## Planilha Orçamentária
Obra: |  |  | Perfuração de Poços Tubulares
Local: |  |  | Comunidades dispersas situadas na zona rural dos municípios de Afogados da Ingazeira, Afrânio, Águas Belas, Alagoinha, Araripina, Arcoverde, Belém do São Francisco, Betânia, Bodocó, Bom Conselho, Brejinho, Buíque, Cabrobó, Caetés, Calumbi, Carnaíba, Carnaubeira da Penha, Cedro, Custódia, Dormentes, Exu, Flores, Floresta, Granito, Iati, Ibimirim, Iguaracy, Inajá, Ingazeira, Ipubi, Itacuruba, Itaíba, Itapetim, Jatobá, Lagoa Grande, Manari, Mirandiba, Moreilândia, Orocó, Ouricuri, Paranatama, Parnamirim, Pedra, Pesqueira, Petrolândia, Petrolina, Quixaba, Salgueiro, Saloá, Santa Cruz da Venerada, Santa Cruz da Baixa Verde, Santa Filomena, Santa Maria da Boa Vista, Santa Terezinha, São José do Belmonte, São José do Egito, Serra Talhada, Serrita, Sertânia, Solidão, Tabira, Tacaratu, Terra Nova, Trindade, Triunfo, Tupanatinga, Tuparetama, Venturosa e Verdejante, na área de abrangência da 3ª Superintendência Regional da CODEVASF.
Total de poços a perfurar |  |  |  | Cristalino |  | Sedimentar
|  |  |  | 150 |  | 10
Total de poços a instalar |  |  |  | Bomba | Cata-vento | Bomba
|  |  |  | 75 | 75 | 10
Data: Março/2016 |  |  |  | Valor Perfuração |  | 2699543.71
Data Base Utilizada para Insumos: SINAPI Janeiro/2016 Desonerado; ORSE Janeiro/2016; SEINFRA Tabela 024.1; Cotações |  |  |  | Valor Instalação |  | 3412029.78
|  |  |  | Valor Total das Obras |  | 6111573.49
PLANILHA ORÇAMENTÁRIA
codigo | ITEM | CÓDIGO | DESCRIÇÃO DOS SERVIÇOS | UNID. | QUANT. | PREÇO (R$)
[6 empty] | UNITÁRIO C/BDI | TOTAL COM BDI
| 1 | 10101 | Serviços Preliminares |  |  |  | 189959.24 | 1050.47 | 3238.88
composição | 1.1 |  | Mobilização de Equipamentos, Materiais e Pessoal. | un | 72 | 333.9 | 24040.8
composição | 1.2 |  | Desmobilização de Equipamentos, Materiais e Pessoal. | un | 2 | 667.78 | 1335.56
composição | 1.3 |  | Fornecimento, montagem e conservação de placa de identificação de obra padrão (3m x 2m). | m² | 60 | 411.11 | 24666.6
composição | 1.4 |  | Fornecimento de Veículo 4x4 à fiscalização com seguro, taxas de licenciamento, revisão periódica, manutenção, combustível e pneus. | mês | 12 | 6674.59 | 80095.08
composição | 1.5 |  | Administração local da obra. | un | 1 | 59821.2 | 59821.2
| 2 |  | Poços Cristalinos profundidade média 60m |  |  |  | 1829370.25 | 12195.8
composição | 2.1 |  | Locação, acompanhamento da perfuração, teste de vazão e da instalação do poço, por profissional habilitado. | un | 150 | 735.74 | 110361
composição | 2.2 |  | Limpeza do terreno - Raspagem e limpeza manual do terreno com destocamento de arvore até 15cm | m² | 600 | 2.98 | 1788
composição | 2.3 |  | Montagem, instalação e desinstalação de sonda. | un | 150 | 232.67 | 34900.5
composição | 2.4 |  | Perfuração de poço com diâmetro mínimo de 8" (solo decomposto). | m | 1500 | 120.96 | 181440
composição | 2.5 |  | Perfuração de poço com diâmetro mínimo de 6" (rocha cristalina). | m | 7500 | 104.92 | 786900
composição | 2.6 |  | Fornecimento e instalação de Revestimento do Poço em Tubo PVC Geomecânico STD em DN de 6" com luvas e rosca. | m | 1500 | 116.2 | 174300
composição | 2.7 |  | Cimentação anelar do poço, com argamassa de cimento e areia produzida no traço 1:3. | m³ | 31.42 | 426.44 | 13398.74
composição | 2.8 |  | Realização de limpeza do poço, realizado mediante a utilização de compressor de ar pelo método de fluxo e refluxo, incluindo operação e a instalação de compressor de ar, em conformidade com a NBR 12244. | un | 150 | 102.73 | 15409.5
composição | 2.9 |  | Realização de desenvolvimento e estimulação do poço, realizado mediante a utilização de compressor de ar pelo método de fluxo e refluxo, incluindo operação e a instalação de compressor de ar, em conformidade com a NBR12244. | un | 150 | 102.73 | 15409.5
composição | 2.10 |  | Fornecimento e instalação de Cap fêmea de ponta de tubo de 6", para impedir contaminação do poço, inclusive anel de vedação e borracha. | un | 150 | 113.58 | 17037
composição | 2.11 |  | Realização de desinfecção do poço, incluindo material de limpeza, instalação e desinstalação de compressor, combustível e operador. | un | 150 | 72.65 | 10897.5
composição | 2.12 |  | Realização de análise físico-química e bacteriológica da água em conformidade com a NR 518, incluindo a coleta, taxas e transporte. | un | 150 | 320.24 | 48036
composição | 2.13 |  | Realização de teste de vazão e de bombeamento do poço, incluindo operação e instalação de motobomba submersa e grupo gerador eletrico, em conformidade com a NBR 12244. | un | 150 | 731.68 | 109752
composição | 2.14 |  | Obtenção junto aos órgãos competente da Outorga de funcionamento e uso de recursos hídricos - CPRH/PE. | un | 150 | 1429.2 | 214380
composição | 2.15 |  | Construção de laje de proteção sanitária em concreto armado para qualquer tipo de estrutura, FCK = 15 Mpa, virado em betoneira na obra, incluindo aplicação e adensamento, forma, escoramento e ferragens, nas dimensões-1,0m x 1,0m x 0,15m, com declividade de 2% em relação ao centro do poço para as bordas, em conformidade com a NBR 12244. | m³ | 22.5 | 596.13 | 13412.93
composição | 2.16 |  | Fornecimento e instalação de Pré-filtro preenchido com material quartzoso previamente lavado, peneirado e selecionado com granulometria variável de 2 - 4 mm em conformidade com NBR 12244. | m³ | 2.03 | 1413.29 | 2868.98
composição | 2.17 |  | Fornecimento e instalação de Tubo PVC Geo mecanico STD DN de 4" com luvas e rosca. | m | 1000 | 66.77 | 66770
composição | 2.18 |  | Fornecimento e instalação de Filtro Geo mecanico STD DN de 4" com luvas e rosca. | m | 200 | 55.97 | 11194
composição | 2.19 |  | Fornecimento e instalação de Cap PVC geomecânico STD. em DN 4" para vedação do fundo do filtro, inclusive anel de vedação e borracha. | un | 20 | 55.73 | 1114.6
| 3 | 5 | Poços Sedimentares profundidade média 180m |  |  |  | 680214.22 | 68021.42
composição | 3.1 | 3.1 | Locação, acompanhamento da perfuração, teste de vazão e da instalação do poço, por profissional habilitado. | un | 10 | 735.74 | 7357.4
composição | 3.2 | 3.2 | Limpeza do terreno - Raspagem e limpeza manual do terreno com destocamento de arvore até 15cm. | m² | 3000 | 2.98 | 8940
composição | 3.3 | 3.3 | Montagem, instalação e desinstalação de sonda. | un | 10 | 627.17 | 6271.7
composição | 3.4 | 3.4 | Perfuração de Poço em rocha sedimentar com diâmetro de 16". | m | 200 | 153.34 | 30668
composição | 3.5 | 3.5 | Perfuração de Poço em rocha sedimentar com diâmetro de 12 1/4". | m | 1600 | 135.48 | 216768
composição | 3.6 | 3.6 | Fornecimento e instalação de Cap fêmea de ponta de tubo de 6", para impedir contaminação do poço, inclusive anel de vedação e borracha. | un | 10 | 113.58 | 1135.8
composição | 3.7 | 3.7 | Fornecimento e instalação de Cap PVC geomecânico REF. em DN 6" para vedação do fundo do filtro, inclusive anel de vedação e borracha. | un | 10 | 117.59 | 1175.9
composição | 3.8 | 3.7 | Fornecimento e instalação de Cap PVC geomecânico STD. em DN 6" para vedação do fundo do filtro, inclusive anel de vedação e borracha. | un | 10 | 108.01 | 1080.1
composição | 3.9 | 3.8 | Fornecimento e instalação de Revestimento do Poço em Tubo PVC Geomecânico STD em DN de 6" com luvas e rosca (Para poços de até no máximo 150m de profundidade). | m | 1500 | 116.2 | 174300
composição | 3.10 | 3.8 | Fornecimento e instalação de Revestimento do Poço em Tubo PVC Geomecânico REF em DN de 6" com luvas e rosca (Para poços de 150 m a 300 m de profundidade). | m | 300 | 142.21 | 42663
composição | 3.11 | 3.10 | Fornecimento e aplicação de nata de cimento para cimentação anelar e isolamento de aquíferos e proteção sanitária em conformidade com a NBR 12244. | m³ | 97.46 | 426.44 | 41560.84
composição | 3.12 | 3.11 | Fornecimento e instalação de Filtro em Tubo de PVC Geomecânico REF. em DN de 6" com luva e rosca com aberturas de 0,5mm. (Para poços de 150m até no máximo 300m de profundidade). | m | 300 | 178.7 | 53610
composição | 3.13 | 3.12 | Fornecimento e instalação de Filtro em Tubo de PVC Geomecânico STD. em DN de 6" com luva e rosca com aberturas de 0,5mm. (Para poços até 150m de profundidade). | m | 300 | 120.54 | 36162
composição | 3.14 | 3.12 | Fornecimento e instalação de Pré-filtro preenchido com material quartzoso previamente lavado, peneirado e selecionado com granulometria variável de 2 - 4 mm em conformidade com NBR 12244. | m³ | 17.35 | 1413.29 | 24520.58
composição | 3.15 | 3.13 | Realização de limpeza do poço, realizado mediante a utilização de compressor de ar pelo método de fluxo e refluxo, incluindo operação e a instalação de compressor de ar, em conformidade com a NBR 12244. | un | 10 | 102.73 | 1027.3
composição | 3.16 | 3.14 | Realização de desenvolvimento e estimulação do poço, realizado mediante a utilização de compressor de ar pelo método de fluxo e refluxo, incluindo operação e a instalação de compressor de ar, em conformidade com a NBR12244. | un | 10 | 102.73 | 1027.3
composição | 3.17 | 3.15 | Realização de teste de vazão e de bombeamento do poço, incluindo operação e Instalação motor-bomba submersa e grupo gerador elétrico, em conformidade com a NBR 12244. | un | 10 | 731.68 | 7316.8
composição | 3.18 | 3.16 | Realização de Perfilagem geofísica do poço em conformidade com a NBR 12244. | un | 10 | 551.44 | 5514.4
composição | 3.19 | 3.17 | Realização de desinfecção do poço, incluindo material de limpeza, instalação e desinstalação de compressor, combustível e operador. | un | 10 | 72.65 | 726.5
composição | 3.20 | 3.18 | Realização de Análise Físico-Química e bacteriológica da água em conformidade com a NR 518, incluindo a coleta, taxas e transporte. | un | 10 | 320.24 | 3202.4
composição | 3.21 | 3.19 | Obtenção junto aos órgãos competente da Outorga de funcionamento e uso de recursos hídricos - CPRH/PE. | un | 10 | 1429.2 | 14292
composição | 3.22 | 3.20 | Construção de laje de proteção sanitária em concreto armado para qualquer tipo de estrutura, inclusive forma e ferragens, nas dimensões-1,0m x 1,0m x 0,15m, com declividade de 2% em relação ao centro do poço para as bordas em conformidade com a NBR 12244. | m³ | 1.5 | 596.13 | 894.2
| 4 |  | Poços Cristalinos - Montagem e Instalação com bomba submersa. |  |  |  | 1674401.19 | 22325.35
composição | 4.1 |  | Fornecimento e assentamento de tubos e conexões em PVC tipo Edutor, azul, Diâmetro Nominal de 50 mm (interligação do poço à caixa do reservatório). | m | 2250 | 21.53 | 48442.5
composição | 4.2 |  | Fornecimento, montagem e instalação de poço profundo tubular com diâmetro de 6", incluindo conjunto motor-bomba submersa e peças, diâmetro da tubulação de recalque de até 2", profundidade da bomba entre 40 m e 56 m, inclusive rede elétrica do quadro de comando à bomba. | un | 75 | 5667.36 | 425052
composição | 4.3 |  | Limpeza do terreno - Raspagem e limpeza manual do terreno com destocamento de arvore até 15cm (área de bebedouro e do reservatório). | m² | 768.75 | 2.98 | 2290.88
composição | 4.4 |  | Escavação manual de vala de fundação em material de 1 e 2ª categoria, com dimensões de 0,40 m (prof.) x 0,30 m (larg.), incluindo regularização manual do fundo da vala (reservatório ao bebedouro). | m³ | 180 | 18.92 | 3405.6
composição | 4.5 |  | Aterro manual de valas de fundação com 0,40 m de profundidade, 0,30 m largura, com avaliação visual da compactação (reservatório ao bebedouro). | m³ | 178.79 | 16.93 | 3026.91
composição | 4.6 |  | Escavação manual de vala de fundação para instalação de tubulação de adutora em material de 1ª e 2ª categoria, com dimensões de 0,40 m (prof.) x 0,30 m (larg.), incluindo regularização manual do fundo da vala (poço ao reservatório). | m³ | 270 | 18.92 | 5108.4
composição | 4.7 |  | Aterro manual de valas de fundação com 0,40 m de profundidade, 0,30 m de largura, com avaliação visual da compactação (poço ao reservatório). | m³ | 265.58 | 16.93 | 4496.27
composição | 4.8 |  | Fornecimento e assentamento de tubos e conexões em PVC, marrom, diâmetros de 32mm, soldável. | m | 1500 | 11.58 | 17370
composição | 4.9 |  | Fornecimento e instalação de caixa d'água de fibra de 5m³, sobre base de concreto armado, incluído tubulação de dreno, lavagem e ladrão. | un | 75 | 2360.17 | 177012.75
composição | 4.10 |  | Fornecimento e montagem de cerca de proteção construída com mourões de concreto armado (H=2,5 m), com ponta virada e com 11 fios de arame farpado, incluindo chumbamento e arame de fixação. | m | 1102.5 | 48.05 | 52975.13
composição | 4.11 |  | Fornecimento, montagem e instalação de portão de ferro tubular, tela em aço galvanizado, dobradiças e fechadura para passagem de pedestre, medindo 1,80m x 1,10m, incluindo mourão de sustentação. | un | 75 | 807.94 | 60595.5
composição | 4.12 |  | Execução de bebedouro em concreto armado, incluindo a instalação hidráulica. | un | 75 | 910.41 | 68280.75
composição | 4.13 |  | Execução de base de sustentação do reservatório em concreto armado, diâmetro de 2,06 m e altura de 1,10 m, conforme projeto. | un | 75 | 1505.07 | 112880.25
composição | 4.14 |  | Elaboração de projeto de rede elétrica de baixa tensão, incluído aprovação junto a concessionária. | un | 75 | 645.26 | 48394.5
composição | 4.15 |  | Execução de rede elétrica de baixa tensão, com cabo de alumínio de 25 mm² (3+1). | m | 15000 | 38.14 | 572100
composição | 4.16 |  | Fornecimento e montagem de quadro de medição no padrão CELPE para 3 ou 4 fios, inclusive haste de aterramento, condutores, conectores, eletroduto, disjuntor, caixa para disjuntor, bucha, arruela e tubo. | un | 75 | 267.32 | 20049
composição | 4.17 |  | Abrigo de proteção em concreto armado para quadro de comando de bomba. | un | 75 | 705.61 | 52920.75
| 5 |  | Poços Cristalinos - Montagem e Instalação com cata-vento. |  |  |  | 1400551.44 | 18674.02
composição | 5.1 |  | Fornecimento e assentamento de tubos e conexões em PVC tipo Edutor, azul, Diâmetro Nominal de 50 mm (interligação do poço à caixa do reservatório). | m | 2250 | 21.53 | 48442.5
composição | 5.2 |  | Fornecimento, montagem e instalação de poço profundo tubular com diâmetro de 6", com cata-vento de base triangular, diâmetro da tubulação 1 1/4", profundidade do injetor entre 40m e 56m, incluindo fixação da torre sobre base de concreto no traço 1:2:3. | un | 75 | 11262.22 | 844666.5
composição | 5.3 |  | Limpeza do terreno - Raspagem e limpeza manual do terreno com destocamento de arvore até 15cm (área de bebedouro e do reservatório). | m² | 768.75 | 2.98 | 2290.88
composição | 5.4 |  | Escavação manual de vala de fundação em material de 1 e 2ª categoria, com dimensões de 0,40 m (prof.) x 0,30 m (larg.), incluindo regularização manual do fundo da vala (reservatório ao bebedouro). | m³ | 180 | 18.92 | 3405.6
composição | 5.5 |  | Aterro manual de valas de fundação com 0,40 m de profundidade, 0,30 m largura, com avaliação visual da compactação (reservatório ao bebedouro). | m³ | 178.79 | 16.93 | 3026.91
composição | 5.6 |  | Escavação manual de vala de fundação para instalação de tubulação de adutora em material de 1ª e 2ª categoria, com dimensões de 0,40 m (prof.) x 0,30 m (larg.), incluindo regularização manual do fundo da vala (poço ao reservatório). | m³ | 270 | 18.92 | 5108.4
composição | 5.7 |  | Aterro manual de valas de fundação com 0,40 m de profundidade, 0,30 m de largura, com avaliação visual da compactação (poço ao reservatório). | m³ | 265.58 | 16.93 | 4496.27
composição | 5.8 |  | Fornecimento e assentamento de tubos e conexões em PVC, marrom, diâmetros de 32mm, soldável. | m | 1500 | 11.58 | 17370
composição | 5.9 |  | Fornecimento e instalação de caixa d'água de fibra de 5m³, sobre base de concreto armado, incluído tubulação de dreno, lavagem e ladrão. | un | 75 | 2360.17 | 177012.75
composição | 5.10 |  | Fornecimento e montagem de cerca de proteção construída com mourões de concreto armado (H=2,5 m), com ponta virada e com 11 fios de arame farpado, incluindo chumbamento e arame de fixação. | m | 1102.5 | 48.05 | 52975.13
composição | 5.11 |  | Fornecimento, montagem e instalação de portão de ferro tubular, tela em aço galvanizado, dobradiças e fechadura para passagem de pedestre, medindo 1,80m x 1,10m, incluindo mourão de sustentação. | un | 75 | 807.94 | 60595.5
composição | 5.12 |  | Execução de bebedouro em concreto armado, incluindo a instalação hidráulica. | un | 75 | 910.41 | 68280.75
composição | 5.13 |  | Execução de base de sustentação do reservatório em concreto armado, diâmetro de 2,06 m e altura de 1,10 m, conforme projeto. | un | 75 | 1505.07 | 112880.25
| 6 |  | Poços Sedimentares - Montagem e Instalação. |  |  |  | 337077.15 | 33707.72
composição | 6.1 |  | Elaboração de projeto de rede elétrica de baixa tensão, incluído aprovação junto a concessionária. | un | 10 | 645.26 | 6452.6
composição | 6.2 |  | Execução de rede elétrica de baixa tensão, com capacidade para suportar a carga do equipamento instalado. | m | 2500 | 38.14 | 95350
composição | 6.3 |  | Fornecimento e assentamento de tubos e conexões em PVC tipo Edutor, azul, Diâmetro Nominal de 50 mm (interligação do poço a caixa do reservatório). | m | 1500 | 21.53 | 32295
composição | 6.4 |  | Fornecimento, montagem e instalação de poço tubular com conjunto de motor-bomba submersa, monofásico, 220 volts, 60 Hz, com motor lubrificado e refrigerado a água, acoplado a bombeador multiestágio com válvula de retenção incorporada e reatores em bronze, diâmetro da tubulação 2", capaz de vencer uma altura manométrica mínima de 200 mca com vazão média de 15 m³/h, incluindo quadro de comando compatível com o modelo de bomba instalada e cabo, flexível, trifásico, isolado, tensão de 600V/1000V em conformidade com a NBR 7288 e diâmetro compatível com a bomba. | un | 10 | 8522.83 | 85228.3
composição | 6.5 |  | Locação de rede de adutora para interligação do poço ao reservatório e deste ao bebedouro. | m | 1500 | 1.82 | 2730
composição | 6.6 |  | Fornecimento e assentamento de tubos e conexões em PVC, marrom, diâmetros de 32mm, soldável. | m | 2000 | 11.58 | 23160
composição | 6.7 |  | Escavação manual de vala de fundação para instalação de tubulação de adutora em material de 1ª e 2ª categoria, com dimensões de 0,40 m (prof.) x 0,30 m (larg.), incluindo regularização manual do fundo da vala (poço ao reservatório). | m³ | 180 | 18.92 | 3405.6
composição | 6.8 |  | Aterro manual de valas de fundação com 0,40 m de profundidade, 0,30 m de largura, com avaliação visual da compactação (poço ao reservatório). | m³ | 177.05 | 16.93 | 2997.46
composição | 6.9 |  | Fornecimento e instalação de caixa d'água de fibra de 5m³, sobre base de concreto armado, incluído tubulação de dreno, lavagem e ladrão. | un | 10 | 2360.17 | 23601.7
composição | 6.10 |  | Fornecimento e montagem de cerca de proteção construída com mourões de concreto armado (H=2,5 m), com ponta virada e com 11 fios de arame farpado, incluindo chumbamento e arame de fixação. | m | 147 | 48.05 | 7063.35
composição | 6.11 |  | Fornecimento, montagem e instalação de portão de ferro tubular, tela em aço galvanizado, dobradiças e fechadura para passagem de pedestre, medindo 1,80m x 1,10m, incluindo mourão de sustentação. | un | 10 | 807.94 | 8079.4
composição | 6.12 |  | Escavação manual de vala de fundação em material de 1 e 2ª categoria, com dimensões de 0,40 m (prof.) x 0,30 m (larg.), incluindo regularização manual do fundo da vala (reservatório ao bebedouro). | m³ | 240 | 18.92 | 4540.8
composição | 6.13 |  | Aterro manual de valas de fundação com 0,40 m de profundidade, 0,30 m de largura, com avaliação visual da compactação (reservatório ao bebedouro). | m³ | 238.39 | 16.93 | 4035.94
composição | 6.14 |  | Execução de bebedouro em concreto armado, incluindo a instalação hidráulica. | un | 10 | 910.41 | 9104.1
composição | 6.15 |  | Execução de base de sustentação do reservatório em concreto armado, diâmetro de 2,06 m e altura de 1,10 m, conforme projeto. | un | 10 | 1505.07 | 15050.7
composição | 6.16 |  | Abrigo de proteção em concreto armado para quadro de comando de bomba. | un | 10 | 705.61 | 7056.1
composição | 6.17 |  | Fornecimento e montagem de quadro de medição no padrão CELPE para 3 ou 4 fios, inclusive haste de aterramento, condutores, conectores, eletroduto, disjuntor, caixa para disjuntor, bucha e arruela. | un | 10 | 267.32 | 2673.2
composição | 6.18 |  | Montagem de sistema de aterramento com haste de aterramento tipo Copperwelder, conector e cabo de cobre nu com bitola de 25 mm² para proteção de sistema elétrico em conformidade com a NBR 5410. | un | 10 | 425.29 | 4252.9
cristalino
[8 empty] | bomba | catavento
[8 empty] | 35571.62 | 31920.29
sedimentar
104968.02
geral
38197.33
Ministério da Integração Nacional
Companhia de Desenvolvimento dos Vales do São Francisco e do Parnaíba
3ª GRD/UEP - 3ª Superintendência Regional

## CPU POÇOS
CODEVASF | 1.1 | COMPOSIÇÃO DE PREÇO UNITÁRIO
OBRA: Perfuração e Instalação de Poços Tubulares. | [5 empty] | DATA: Março/2016
SERVIÇO: Mobilização de Equipamentos, Materiais e Pessoal. | [5 empty] | UNIDADE: | un
EQUIPAMENTO
DISCRIMINAÇÃO | UNID | QUANT. | PROD | IMPROD | P.UNIT. PROD | P.UNIT. IMPR | P.TOTAL
Caminhão truck p/ 13 toneladas | h | 2.5 | 1 |  | 73.35 |  | 183.38
Pick-up leve, gasolina / 700 Kg | h | 2.5 | 1 |  | 15.78 |  | 39.45
SUB-TOTAL | [6 empty] | 222.83
MATERIAL
DISCRIMINAÇÃO | UNID | QUANT. |  |  |  | P.UNIT. | P.TOTAL
SUB-TOTAL
SERVIÇOS - COMPOSIÇÕES AUXILIARES
DISCRIMINAÇÃO | UNID | QUANT. |  |  |  | P.UNIT. | P.TOTAL
SUB-TOTAL
MÃO DE OBRA
DISCRIMINAÇÃO | UNID | QUANT. |  |  |  | P.UNIT. | P.TOTAL
Servente | h | 5 |  |  |  | 7.81 | 39.05
SUB-TOTAL | [6 empty] | 39.05
PRODUÇÃO DA EQUIPE | 1 | CUSTO |  |  |  |  | 261.88
261.88
BDI | 27.5 | % |  |  |  |  | 72.02
TOTAL DO SERVIÇO - R$ | [6 empty] | 333.9
CODEVASF | 1.2 | COMPOSIÇÃO DE PREÇO UNITÁRIO
OBRA: Perfuração e Instalação de Poços Tubulares. | [5 empty] | DATA: Março/2016
SERVIÇO : Desmobilização de Equipamentos, Materiais e Pessoal. | [5 empty] | UNIDADE: | un
EQUIPAMENTO
DISCRIMINAÇÃO | UNID | QUANT. | PROD | IMPROD | P.UNIT. PROD | P.UNIT. IMPR | P.TOTAL
Caminhão truck p/ 13 toneladas | h | 5 | 1 |  | 73.35 |  | 366.75
Pick-up leve, gasolina / 700 Kg | h | 5 | 1 |  | 15.78 |  | 78.9
SUB-TOTAL | [6 empty] | 445.65
MATERIAL
DISCRIMINAÇÃO | UNID | QUANT. |  |  |  | P.UNIT. | P.TOTAL
SUB-TOTAL
SERVIÇOS - COMPOSIÇÕES AUXILIARES
DISCRIMINAÇÃO | UNID | QUANT. |  |  |  | P.UNIT. | P.TOTAL
SUB-TOTAL
MÃO DE OBRA
DISCRIMINAÇÃO | UNID | QUANT. |  |  |  | P.UNIT. | P.TOTAL
Servente | h | 10 |  |  |  | 7.81 | 78.1
SUB-TOTAL | [6 empty] | 78.1
PRODUÇÃO DA EQUIPE | 1 | CUSTO |  |  |  |  | 523.75
523.75
BDI | 27.5 | % |  |  |  |  | 144.03
TOTAL DO SERVIÇO - R$ | [6 empty] | 667.78
CODEVASF | 1.3 | COMPOSIÇÃO DE PREÇO UNITÁRIO
OBRA: Perfuração e Instalação de Poços Tubulares. | [5 empty] | DATA: Março/2016
SERVIÇO: Fornecimento, montagem e conservação de placa de identificação de obra padrão (3m x 2m). | [5 empty] | UNIDADE: | m²
EQUIPAMENTO
DISCRIMINAÇÃO | UNID. | QUANT. | PROD | IMPROD | P.UNIT. PROD | P.UNIT. IMPR | P.TOTAL
SUB-TOTAL
MATERIAL
DISCRIMINAÇÃO | UNID. | QUANT. |  |  |  | P.UNIT. | P.TOTAL
Prego 18x30. | kg | 0.11 |  |  |  | 9.21 | 1.01
Peca de madeira nativa / regional 7,5 x 7,5cm (3x3) nao aparelhada (p/forma) | m | 4 |  |  |  | 5.42 | 21.68
Peca de madeira de lei *2,5 x 7,5* cm (1" x 3"), não aparelhada, (p/telhado) | m | 1 |  |  |  | 4.29 | 4.29
Placa de obra (para construcao civil) em chapa galvanizada *nº 22*, de *2,0 x 1,125* m | m² | 1 |  |  |  | 267.5 | 267.5
SUB-TOTAL | [6 empty] | 294.48
SERVIÇOS - COMPOSIÇÕES AUXILIARES
DISCRIMINAÇÃO | UNID. | QUANT. |  |  |  | P.UNIT. | P.TOTAL
Concreto nao estrutural, consumo 150kg/m3, preparo com betoneira, sem lancamento | m³ | 0.01 |  |  |  | 197.08 | 1.97
SUB-TOTAL | [6 empty] | 1.97
MÃO DE OBRA
DISCRIMINAÇÃO | UNID. | QUANT. |  |  |  | P.UNIT. | P.TOTAL
Carpinteiro | h | 1 |  |  |  | 10.37 | 10.37
Servente | h | 2 |  |  |  | 7.81 | 15.62
SUB-TOTAL | [6 empty] | 25.99
PRODUÇÃO DA EQUIPE | 1 | CUSTO |  |  |  |  | 322.44
322.44
BDI | 27.5 | % |  |  |  |  | 88.67
TOTAL DO SERVIÇO - R$ | [6 empty] | 411.11
CODEVASF | 1.3.1 | COMPOSIÇÃO DE PREÇO UNITÁRIO
OBRA: Perfuração e Instalação de Poços Tubulares. | [5 empty] | DATA: Março/2016
SERVIÇO AUXILIAR: Concreto nao estrutural, consumo 150kg/m3, preparo com betoneira, sem lancamento | [5 empty] | UNIDADE: | m³
EQUIPAMENTO
DISCRIMINAÇÃO | UNID. | QUANT. | PROD | IMPROD | P.UNIT. PROD | P.UNIT. IMPR | P.TOTAL
Betoneira 320 l, diesel, potencia de 5,5 hp, sem carregador mecanico (locacao) | h | 0.65 |  |  | 2.33 |  | 1.51
SUB-TOTAL | [6 empty] | 1.51
MATERIAL
DISCRIMINAÇÃO | UNID. | QUANT. |  |  |  | P.UNIT. | P.TOTAL
Areia Média | m³ | 0.49 |  |  |  | 50 | 24.5
Cimento | kg | 150 |  |  |  | 0.44 | 66
Pedra Britada nº 2 | m³ | 0.98 |  |  |  | 59.4 | 58.21
SUB-TOTAL | [6 empty] | 148.71
SERVIÇOS - COMPOSIÇÕES AUXILIARES
DISCRIMINAÇÃO | UNID. | QUANT. |  |  |  | P.UNIT. | P.TOTAL
SUB-TOTAL
MÃO DE OBRA
DISCRIMINAÇÃO | UNID. | QUANT. |  |  |  | P.UNIT. | P.TOTAL
Servente | h | 6 |  |  |  | 7.81 | 46.86
SUB-TOTAL | [6 empty] | 46.86
PRODUÇÃO DA EQUIPE | 1 | CUSTO |  |  |  |  | 197.08
197.08
BDI | 27.5 | % |  |  |  |  | 54.2
TOTAL DO SERVIÇO - R$ | [6 empty] | 251.28
CODEVASF | 1.5 | COMPOSIÇÃO DE PREÇO UNITÁRIO
OBRA: Perfuração e Instalação de Poços Tubulares. | [5 empty] | DATA: Março/2016
SERVIÇO : Administração local da obra | [5 empty] | UNIDADE: | un
EQUIPAMENTO
DISCRIMINAÇÃO | UNID. | QUANT. | PROD | IMPROD | P.UNIT. PROD | P.UNIT. IMPR | P.TOTAL
Pick-up leve, flex / 700 Kg | mês | 0.5 | 1 |  | 2519.76 |  | 1259.88
SUB-TOTAL | [6 empty] | 1259.88
MATERIAL
DISCRIMINAÇÃO | UNID. | QUANT. |  |  |  | P.UNIT. | P.TOTAL
EPIs | un | 1 |  |  |  | 50 | 50
SUB-TOTAL | [6 empty] | 50
SERVIÇOS - COMPOSIÇÕES AUXILIARES
DISCRIMINAÇÃO | UNID. | QUANT. |  |  |  | P.UNIT. | P.TOTAL
SUB-TOTAL
MÃO DE OBRA
DISCRIMINAÇÃO | UNID. | QUANT. |  |  |  | P.UNIT. | P.TOTAL
Geólogo | h | 32 |  |  |  | 81.25 | 2600
SUB-TOTAL | [6 empty] | 2600
PRODUÇÃO DA EQUIPE | 1 | CUSTO |  |  |  |  | 3909.88
3909.88
BDI | 27.5 | % |  |  |  |  | 1075.22
Total Mês | [6 empty] | 4985.1
nº Meses | [6 empty] | 12
TOTAL DO SERVIÇO - R$ | [6 empty] | 59821.2
CODEVASF | 2.1/3.1 | COMPOSIÇÃO DE PREÇO UNITÁRIO
OBRA: Perfuração e Instalação de Poços Tubulares. | [5 empty] | DATA: Março/2016
SERVIÇO : Locação, acompanhamento da perfuração, teste de vazão e da instalação do poço, por profissional habilitado. | [5 empty] | UNIDADE: | un
EQUIPAMENTO
DISCRIMINAÇÃO | UNID. | QUANT. | PROD | IMPROD | P.UNIT. PROD | P.UNIT. IMPR | P.TOTAL
Locação de equipamento para perfuração (Método Geofísico). | h | 5 | 1 |  | 3.17 |  | 15.85
Pick-up leve, gasolina / 700 Kg | h | 5 | 1 |  | 15.78 |  | 78.9
SUB-TOTAL | [6 empty] | 94.75
MATERIAL
DISCRIMINAÇÃO | UNID. | QUANT. |  |  |  | P.UNIT. | P.TOTAL
Gasolina | l | 10 |  |  |  | 3.7 | 37
SUB-TOTAL | [6 empty] | 37
SERVIÇOS - COMPOSIÇÕES AUXILIARES
DISCRIMINAÇÃO | UNID. | QUANT. |  |  |  | P.UNIT. | P.TOTAL
SUB-TOTAL
MÃO DE OBRA
DISCRIMINAÇÃO | UNID. | QUANT. |  |  |  | P.UNIT. | P.TOTAL
Geólogo | h | 5 |  |  |  | 81.25 | 406.25
Servente | h | 5 |  |  |  | 7.81 | 39.05
SUB-TOTAL | [6 empty] | 445.3
PRODUÇÃO DA EQUIPE | 1 | CUSTO |  |  |  |  | 577.05
577.05
BDI | 27.5 | % |  |  |  |  | 158.69
TOTAL DO SERVIÇO - R$ | [6 empty] | 735.74
CODEVASF | 2.2/3.2/4.3/5.3 | COMPOSIÇÃO DE PREÇO UNITÁRIO
OBRA: Perfuração e Instalação de Poços Tubulares. | [5 empty] | DATA: Março/2016
SERVIÇO : Limpeza do terreno - Raspagem e limpeza manual do terreno com destocamento de arvore até 15cm. | [5 empty] | UNIDADE: | m²
EQUIPAMENTO
DISCRIMINAÇÃO | UNIDADE | QUANT. | PROD | IMPROD | P.UNIT. PROD | P.UNIT. IMPR | P.TOTAL
SUB-TOTAL
MATERIAL
DISCRIMINAÇÃO | UNIDADE | QUANT. |  |  |  | P.UNIT. | P.TOTAL
SUB-TOTAL
SERVIÇOS - COMPOSIÇÕES AUXILIARES
DISCRIMINAÇÃO | UNIDADE | QUANT. |  |  |  | P.UNIT. | P.TOTAL
SUB-TOTAL
MÃO DE OBRA
DISCRIMINAÇÃO | UNIDADE | QUANT. |  |  |  | P.UNIT. | P.TOTAL
Servente | h | 0.3 |  |  |  | 7.81 | 2.34
SUB-TOTAL | [6 empty] | 2.34
PRODUÇÃO DA EQUIPE | 1 | CUSTO |  |  |  |  | 2.34
2.34
BDI | 27.5 | % |  |  |  |  | 0.64
TOTAL DO SERVIÇO - R$ | [6 empty] | 2.98
CODEVASF | 2.3 | COMPOSIÇÃO DE PREÇO UNITÁRIO
OBRA: Perfuração e Instalação de Poços Tubulares. | [5 empty] | DATA: Março/2016
SERVIÇO : Montagem, instalação e desinstalação de sonda. | [5 empty] | UNIDADE: | un
EQUIPAMENTO
DISCRIMINAÇÃO | UNID. | QUANT. | PROD | IMPROD | P.UNIT. PROD | P.UNIT. IMPR | P.TOTAL
Perfuratriz | h | 4 | 1 |  | 3.17 |  | 12.68
SUB-TOTAL | [6 empty] | 12.68
MATERIAL
DISCRIMINAÇÃO | UNID. | QUANT. |  |  |  | P.UNIT. | P.TOTAL
Lubrificante | l | 0.5 |  |  |  | 13.5 | 6.75
Óleo diesel | l | 20 |  |  |  | 3.02 | 60.4
SUB-TOTAL | [6 empty] | 67.15
SERVIÇOS - COMPOSIÇÕES AUXILIARES
DISCRIMINAÇÃO | UNID. | QUANT. |  |  |  | P.UNIT. | P.TOTAL
SUB-TOTAL
MÃO DE OBRA
DISCRIMINAÇÃO | UNID. | QUANT. |  |  |  | P.UNIT. | P.TOTAL
Encarregado | h | 2 |  |  |  | 23.68 | 47.36
Servente | h | 2 |  |  |  | 7.81 | 15.62
Motorista | h | 2 |  |  |  | 19.84 | 39.68
SUB-TOTAL | [6 empty] | 102.66
PRODUÇÃO DA EQUIPE | 1 | CUSTO |  |  |  |  | 182.49
182.49
BDI | 27.5 | % |  |  |  |  | 50.18
TOTAL DO SERVIÇO - R$ | [6 empty] | 232.67
CODEVASF | 2.4 | COMPOSIÇÃO DE PREÇO UNITÁRIO
OBRA: Perfuração e Instalação de Poços Tubulares. | [5 empty] | DATA: Março/2016
SERVIÇO : Perfuração de poço com diâmetro mínimo de 8" (solo decomposto). | [5 empty] | UNIDADE: | m
EQUIPAMENTO
DISCRIMINAÇÃO | UNID. | QUANT. | PROD | IMPROD | P.UNIT. PROD | P.UNIT. IMPR | P.TOTAL
Perfuratriz | h | 0.5 | 1 |  | 3.17 |  | 1.59
Compressor | h | 0.5 | 1 |  | 12.07 |  | 6.04
SUB-TOTAL | [6 empty] | 7.63
MATERIAL
DISCRIMINAÇÃO | UNID. | QUANT. |  |  |  | P.UNIT. | P.TOTAL
Óleo Lubrificante | l | 0.15 |  |  |  | 13.5 | 2.03
Graxa grafitada | kg | 0.1 |  |  |  | 19.82 | 1.98
Óleo diesel | l | 6 |  |  |  | 3.02 | 18.12
SUB-TOTAL | [6 empty] | 22.13
SERVIÇOS - COMPOSIÇÕES AUXILIARES
DISCRIMINAÇÃO | UNID. | QUANT. |  |  |  | P.UNIT. | P.TOTAL
SUB-TOTAL
MÃO DE OBRA
DISCRIMINAÇÃO | UNID. | QUANT. |  |  |  | P.UNIT. | P.TOTAL
Encarregado | h | 1.7 |  |  |  | 23.68 | 40.26
Servente | h | 0.4 |  |  |  | 7.81 | 3.12
Operador de perfuratriz | h | 1.7 |  |  |  | 12.78 | 21.73
SUB-TOTAL | [6 empty] | 65.11
PRODUÇÃO DA EQUIPE | 1 | CUSTO |  |  |  |  | 94.87
94.87
BDI | 27.5 | % |  |  |  |  | 26.09
TOTAL DO SERVIÇO - R$ | [6 empty] | 120.96
CODEVASF | 2.5 | COMPOSIÇÃO DE PREÇO UNITÁRIO
OBRA: Perfuração e Instalação de Poços Tubulares. | [5 empty] | DATA: Março/2016
SERVIÇO : Perfuração de poço com diâmetro mínimo de 6" (rocha cristalina). | [5 empty] | UNIDADE: | m
EQUIPAMENTO
DISCRIMINAÇÃO | UNID. | QUANT. | PROD | IMPROD | P.UNIT. PROD | P.UNIT. IMPR | P.TOTAL
Compressor | h | 0.4 | 1 |  | 12.07 |  | 4.83
Perfuratriz | h | 0.4 | 1 |  | 3.17 |  | 1.27
SUB-TOTAL | [6 empty] | 6.1
MATERIAL
DISCRIMINAÇÃO | UNID. | QUANT. |  |  |  | P.UNIT. | P.TOTAL
Óleo Lubrificante | l | 0.14 |  |  |  | 13.5 | 1.89
Graxa grafitada | kg | 0.09 |  |  |  | 19.82 | 1.78
Óleo diesel | l | 5 |  |  |  | 3.02 | 15.1
SUB-TOTAL | [6 empty] | 18.77
SERVIÇOS - COMPOSIÇÕES AUXILIARES
DISCRIMINAÇÃO | UNID. | QUANT. |  |  |  | P.UNIT. | P.TOTAL
SUB-TOTAL
MÃO DE OBRA
DISCRIMINAÇÃO | UNID. | QUANT. |  |  |  | P.UNIT. | P.TOTAL
Encarregado | h | 1.5 |  |  |  | 23.68 | 35.52
Servente | h | 0.35 |  |  |  | 7.81 | 2.73
Operador de perfuratriz | h | 1.5 |  |  |  | 12.78 | 19.17
SUB-TOTAL | [6 empty] | 57.42
PRODUÇÃO DA EQUIPE | 1 | CUSTO |  |  |  |  | 82.29
82.29
BDI | 27.5 | % |  |  |  |  | 22.63
TOTAL DO SERVIÇO - R$ | [6 empty] | 104.92
CODEVASF | 2.6/3.9 | COMPOSIÇÃO DE PREÇO UNITÁRIO
OBRA: Perfuração e Instalação de Poços Tubulares. | [5 empty] | DATA: Março/2016
SERVIÇO : Fornecimento e instalação de Revestimento do Poço em Tubo PVC Geomecânico STD em DN de 6" com luvas e rosca. | [5 empty] | UNIDADE: | m
EQUIPAMENTO
DISCRIMINAÇÃO | UNID. | QUANT. | PROD | IMPROD | P.UNIT. PROD | P.UNIT. IMPR | P.TOTAL
SUB-TOTAL
MATERIAL
DISCRIMINAÇÃO | UNID. | QUANT. |  |  |  | P.UNIT. | P.TOTAL
Tubo de 6" de PVC geomecânico | m | 1 |  |  |  | 68.35 | 68.35
Óleo diesel | l | 0.2 |  |  |  | 3.02 | 0.6
Óleo lubrificante | l | 0.01 |  |  |  | 13.5 | 0.14
SUB-TOTAL | [6 empty] | 69.09
SERVIÇOS - COMPOSIÇÕES AUXILIARES
DISCRIMINAÇÃO | UNID. | QUANT. |  |  |  | P.UNIT. | P.TOTAL
SUB-TOTAL
MÃO DE OBRA
DISCRIMINAÇÃO | UNID. | QUANT. |  |  |  | P.UNIT. | P.TOTAL
Encarregado | h | 0.7 |  |  |  | 23.68 | 16.58
Servente | h | 0.7 |  |  |  | 7.81 | 5.47
SUB-TOTAL | [6 empty] | 22.05
PRODUÇÃO DA EQUIPE | 1 | CUSTO |  |  |  |  | 91.14
91.14
BDI | 27.5 | % |  |  |  |  | 25.06
TOTAL DO SERVIÇO - R$ | [6 empty] | 116.2
CODEVASF | 2.7/3.11 | COMPOSIÇÃO DE PREÇO UNITÁRIO
OBRA: Perfuração e Instalação de Poços Tubulares. | [5 empty] | DATA: Março/2016
SERVIÇO: Argamassa de cimento e areia traço 1:3, preparo mecânico. | [5 empty] | UNIDADE: | m³
EQUIPAMENTO
DISCRIMINAÇÃO | UNID. | QUANT. | PROD | IMPROD | P.UNIT. PROD | P.UNIT. IMPR | P.TOTAL
Betoneira com capacidade de 400l. Motor Diesel de 7 HP. | h | 0.714 |  |  | 2.33 |  | 1.66
SUB-TOTAL | [6 empty] | 1.66
MATERIAL
DISCRIMINAÇÃO | UNID. | QUANT. |  |  |  | P.UNIT. | P.TOTAL
Cimento Portland CP II - 32. | kg | 473 |  |  |  | 0.44 | 208.12
Areia Lavavel. | m³ | 1.297 |  |  |  | 60 | 77.82
285.94
SERVIÇOS - COMPOSIÇÕES AUXILIARES
DISCRIMINAÇÃO | UNID. | QUANT. |  |  |  | P.UNIT. | P.TOTAL
SUB-TOTAL
MÃO DE OBRA
DISCRIMINAÇÃO | UNID. | QUANT. |  |  |  | P.UNIT. | P.TOTAL
Servente | h | 6 |  |  |  | 7.81 | 46.86
SUB-TOTAL | [6 empty] | 46.86
PRODUÇÃO DA EQUIPE | 1 | CUSTO |  |  |  |  | 334.46
334.46
BDI | 27.5 | % |  |  |  |  | 91.98
TOTAL DO SERVIÇO - R$ | [6 empty] | 426.44
CODEVASF | 2.8/3.15 | COMPOSIÇÃO DE PREÇO UNITÁRIO
OBRA: Perfuração e Instalação de Poços Tubulares. | [5 empty] | DATA: Março/2016
SERVIÇO: Realização de limpeza do poço, realizado mediante a utilização de compressor de ar pelo método de fluxo e refluxo, incluindo operação e a instalação de compressor de ar, em conformidade com a NBR 12244. | [5 empty] | UNIDADE: | un
EQUIPAMENTO
DISCRIMINAÇÃO | UNID. | QUANT. | PROD | IMPROD | P.UNIT. PROD | P.UNIT. IMPR | P.TOTAL
Compressor | h | 3 |  |  | 12.07 |  | 36.21
SUB-TOTAL | [6 empty] | 36.21
MATERIAL
DISCRIMINAÇÃO | UNID. | QUANT. |  |  |  | P.UNIT. | P.TOTAL
Óleo diesel | l | 5 |  |  |  | 3.02 | 15.1
Óleo Lubrificante. | l | 0.1 |  |  |  | 13.5 | 1.35
SUB-TOTAL | [6 empty] | 16.45
SERVIÇOS - COMPOSIÇÕES AUXILIARES
DISCRIMINAÇÃO | UNID. | QUANT. |  |  |  | P.UNIT. | P.TOTAL
SUB-TOTAL
MÃO DE OBRA
DISCRIMINAÇÃO | UNID. | QUANT. |  |  |  | P.UNIT. | P.TOTAL
Operador de Compressor. | h | 1 |  |  |  | 12.29 | 12.29
Servente | h | 2 |  |  |  | 7.81 | 15.62
SUB-TOTAL | [6 empty] | 27.91
PRODUÇÃO DA EQUIPE | 1 | CUSTO |  |  |  |  | 80.57
80.57
BDI | 27.5 | % |  |  |  |  | 22.16
TOTAL DO SERVIÇO - R$ | [6 empty] | 102.73
CODEVASF | 2.9/3.16 | COMPOSIÇÃO DE PREÇO UNITÁRIO
OBRA: Perfuração e Instalação de Poços Tubulares. | [5 empty] | DATA: Março/2016
SERVIÇO : Realização de desenvolvimento e estimulação do poço, realizado mediante a utilização de compressor de ar pelo método de fluxo e refluxo, incluindo operação e a instalação de compressor de ar, em conformidade com a NBR12244. | [5 empty] | UNIDADE: | un
EQUIPAMENTO
DISCRIMINAÇÃO | UNID. | QUANT. | PROD | IMPROD | P.UNIT. PROD | P.UNIT. IMPR | P.TOTAL
Compressor | h | 3 |  |  | 12.07 |  | 36.21
SUB-TOTAL | [6 empty] | 36.21
MATERIAL
DISCRIMINAÇÃO | UNID. | QUANT. |  |  |  | P.UNIT. | P.TOTAL
Óleo diesel | l | 5 |  |  |  | 3.02 | 15.1
Óleo Lubrificante. | l | 0.1 |  |  |  | 13.5 | 1.35
SUB-TOTAL | [6 empty] | 16.45
SERVIÇOS - COMPOSIÇÕES AUXILIARES
DISCRIMINAÇÃO | UNID. | QUANT. |  |  |  | P.UNIT. | P.TOTAL
SUB-TOTAL
MÃO DE OBRA
DISCRIMINAÇÃO | UNID. | QUANT. |  |  |  | P.UNIT. | P.TOTAL
Operador de Compressor | h | 1 |  |  |  | 12.29 | 12.29
Servente | h | 2 |  |  |  | 7.81 | 15.62
SUB-TOTAL | [6 empty] | 27.91
PRODUÇÃO DA EQUIPE | 1 | CUSTO |  |  |  |  | 80.57
80.57
BDI | 27.5 | % |  |  |  |  | 22.16
TOTAL DO SERVIÇO - R$ | [6 empty] | 102.73
CODEVASF | 2.10/3.6 | COMPOSIÇÃO DE PREÇO UNITÁRIO
OBRA: Perfuração e Instalação de Poços Tubulares. | [5 empty] | DATA: Março/2016
SERVIÇO: Fornecimento e instalação de Cap fêmea de ponta de tubo de 6", para impedir contaminação do poço, inclusive anel de vedação e borracha. | [5 empty] | UNIDADE: | un
EQUIPAMENTO
DISCRIMINAÇÃO | UNID. | QUANT. | PROD | IMPROD | P.UNIT. PROD | P.UNIT. IMPR | P.TOTAL
SUB-TOTAL
MATERIAL
DISCRIMINAÇÃO | UNID. | QUANT. |  |  |  | P.UNIT. | P.TOTAL
Cap fêmea de 6". | un | 1 |  |  |  | 76 | 76
Lubrificante. | l | 0.01 |  |  |  | 13.5 | 0.14
Anel de Borracha de 6". | un | 1 |  |  |  | 9.79 | 9.79
SUB-TOTAL | [6 empty] | 85.93
SERVIÇOS - COMPOSIÇÕES AUXILIARES
DISCRIMINAÇÃO | UNID. | QUANT. |  |  |  | P.UNIT. | P.TOTAL
SUB-TOTAL
MÃO DE OBRA
DISCRIMINAÇÃO | UNID. | QUANT. |  |  |  | P.UNIT. | P.TOTAL
Encarregado | h | 0.1 |  |  |  | 23.68 | 2.37
Servente | h | 0.1 |  |  |  | 7.81 | 0.78
SUB-TOTAL | [6 empty] | 3.15
PRODUÇÃO DA EQUIPE | 1 | CUSTO |  |  |  |  | 89.08
89.08
BDI | 27.5 | % |  |  |  |  | 24.5
TOTAL DO SERVIÇO - R$ | [6 empty] | 113.58
CODEVASF | 2.11/3.19 | COMPOSIÇÃO DE PREÇO UNITÁRIO
OBRA: Perfuração e Instalação de Poços Tubulares. | [5 empty] | DATA: Março/2016
SERVIÇO: Realização de desinfecção do poço, incluindo material de limpeza, instalação e desinstalação de compressor, combustível e operador. | [5 empty] | UNIDADE: | un
EQUIPAMENTO
DISCRIMINAÇÃO | UNID. | QUANT. | PROD | IMPROD | P.UNIT. PROD | P.UNIT. IMPR | P.TOTAL
Compressor | h | 2 |  |  | 12.07 |  | 24.14
SUB-TOTAL | [6 empty] | 24.14
MATERIAL
DISCRIMINAÇÃO | UNID. | QUANT. |  |  |  | P.UNIT. | P.TOTAL
Óleo diesel | l | 4 |  |  |  | 3.02 | 12.08
Óleo Lubrificante. | l | 0.1 |  |  |  | 13.5 | 1.35
Sabão neutro | kg | 0.4 |  |  |  | 3.86 | 1.54
SUB-TOTAL | [6 empty] | 14.97
SERVIÇOS - COMPOSIÇÕES AUXILIARES
DISCRIMINAÇÃO | UNID. | QUANT. |  |  |  | P.UNIT. | P.TOTAL
SUB-TOTAL
MÃO DE OBRA
DISCRIMINAÇÃO | UNID. | QUANT. |  |  |  | P.UNIT. | P.TOTAL
Operador de Compressor. | h | 0.5 |  |  |  | 12.29 | 6.15
Servente | h | 1.5 |  |  |  | 7.81 | 11.72
SUB-TOTAL | [6 empty] | 17.87
PRODUÇÃO DA EQUIPE | 1 | CUSTO |  |  |  |  | 56.98
56.98
BDI | 27.5 | % |  |  |  |  | 15.67
TOTAL DO SERVIÇO - R$ | [6 empty] | 72.65
CODEVASF | 2.12/3.20 | COMPOSIÇÃO DE PREÇO UNITÁRIO
OBRA: Perfuração e Instalação de Poços Tubulares. | [5 empty] | DATA: Março/2016
SERVIÇO: Realização de análise físico-química e bacteriológica da água em conformidade com a NR 518, incluindo a coleta, taxas e transporte. | [5 empty] | UNIDADE: | un
EQUIPAMENTO
DISCRIMINAÇÃO | UNID. | QUANT. | PROD | IMPROD | P.UNIT. PROD | P.UNIT. IMPR | P.TOTAL
Veículo leve | h | 2 |  |  | 15.78 |  | 31.56
SUB-TOTAL | [6 empty] | 31.56
MATERIAL
DISCRIMINAÇÃO | UNID. | QUANT. |  |  |  | P.UNIT. | P.TOTAL
SUB-TOTAL
SERVIÇOS - COMPOSIÇÕES AUXILIARES
DISCRIMINAÇÃO | UNID. | QUANT. |  |  |  | P.UNIT. | P.TOTAL
Análise físico-químico e bacteriológica da água. | un | 1 |  |  |  | 176.02 | 176.02
SUB-TOTAL | [6 empty] | 176.02
MÃO DE OBRA
DISCRIMINAÇÃO | UNID. | QUANT. |  |  |  | P.UNIT. | P.TOTAL
Motorista | h | 2 |  |  |  | 19.84 | 39.68
Servente | h | 0.5 |  |  |  | 7.81 | 3.91
SUB-TOTAL | [6 empty] | 43.59
PRODUÇÃO DA EQUIPE | 1 | CUSTO |  |  |  |  | 251.17
251.17
BDI | 27.5 | % |  |  |  |  | 69.07
TOTAL DO SERVIÇO - R$ | [6 empty] | 320.24
CODEVASF | 2.13 | COMPOSIÇÃO DE PREÇO UNITÁRIO
OBRA: Perfuração e Instalação de Poços Tubulares. | [5 empty] | DATA: Março/2016
SERVIÇO: Realização de teste de vazão e de bombeamento do poço, incluindo operação e instalação de motobomba submersa e grupo gerador eletrico, em conformidade com a NBR 12244. | [5 empty] | UNIDADE: | un
EQUIPAMENTO
DISCRIMINAÇÃO | UNID. | QUANT. | PROD | IMPROD | P.UNIT. PROD | P.UNIT. IMPR | P.TOTAL
Compressor | h | 24 |  |  | 12.07 |  | 289.68
SUB-TOTAL | [6 empty] | 289.68
MATERIAL
DISCRIMINAÇÃO | UNID. | QUANT. |  |  |  | P.UNIT. | P.TOTAL
Óleo diesel | l | 12 |  |  |  | 3.02 | 36.24
Óleo Lubrificante. | l | 0.5 |  |  |  | 13.5 | 6.75
SUB-TOTAL | [6 empty] | 42.99
SERVIÇOS - COMPOSIÇÕES AUXILIARES
DISCRIMINAÇÃO | UNID. | QUANT. |  |  |  | P.UNIT. | P.TOTAL
SUB-TOTAL
MÃO DE OBRA
DISCRIMINAÇÃO | UNID. | QUANT. |  |  |  | P.UNIT. | P.TOTAL
Operador de Compressor. | h | 12 |  |  |  | 12.29 | 147.48
Servente | h | 12 |  |  |  | 7.81 | 93.72
SUB-TOTAL | [6 empty] | 241.2
PRODUÇÃO DA EQUIPE | 1 | CUSTO |  |  |  |  | 573.87
573.87
BDI | 27.5 | % |  |  |  |  | 157.81
TOTAL DO SERVIÇO - R$ | [6 empty] | 731.68
CODEVASF | 2.14/3.21 | COMPOSIÇÃO DE PREÇO UNITÁRIO
OBRA: Perfuração e Instalação de Poços Tubulares. | [5 empty] | DATA: Março/2016
SERVIÇO : Obtenção junto aos órgãos competente da Outorga de funcionamento e uso de recursos hídricos - CPRH/PE. | [5 empty] | UNIDADE: | un
EQUIPAMENTO
DISCRIMINAÇÃO | UNID. | QUANT. | PROD | IMPROD | P.UNIT. PROD | P.UNIT. IMPR | P.TOTAL
SUB-TOTAL
MATERIAL
DISCRIMINAÇÃO | UNID. | QUANT. |  |  |  | P.UNIT. | P.TOTAL
SUB-TOTAL
SERVIÇOS - COMPOSIÇÕES AUXILIARES
DISCRIMINAÇÃO | UNID. | QUANT. |  |  |  | P.UNIT. | P.TOTAL
Outorga de uso de recursos hídricos obtido no CPRH-PE. | un | 1 |  |  |  | 1120.94 | 1120.94
SUB-TOTAL | [6 empty] | 1120.94
MÃO DE OBRA
DISCRIMINAÇÃO | UNID. | QUANT. |  |  |  | P.UNIT. | P.TOTAL
SUB-TOTAL
PRODUÇÃO DA EQUIPE | 1 | CUSTO |  |  |  |  | 1120.94
1120.94
BDI | 27.5 | % |  |  |  |  | 308.26
TOTAL DO SERVIÇO - R$ | [6 empty] | 1429.2
CODEVASF | 2.15/3.22 | COMPOSIÇÃO DE PREÇO UNITÁRIO
OBRA: Perfuração e Instalação de Poços Tubulares. | [5 empty] | DATA: Março/2016
SERVIÇO :Construção de laje de proteção sanitária em concreto armado para qualquer tipo de estrutura, FCK = 15 Mpa, virado em betoneira na obra, incluindo aplicação e adensamento, forma, escoramento e ferragens, nas dimensões-1,0m x 1,0m x 0,15m, com declividade de 2% em relação ao centro do poço para as bordas, em conformidade com a NBR 12244. | [5 empty] | UNIDADE: | m³
EQUIPAMENTO
DISCRIMINAÇÃO | UNID | QUANT. | PROD | IMPROD | P.UNIT. PROD | P.UNIT. IMPR | P.TOTAL
Betoneira com capacidade de 400l. Motor Diesel de 7 HP. | h | 0.6 |  |  | 2.33 |  | 1.4
SUB-TOTAL | [6 empty] | 1.4
MATERIAL
DISCRIMINAÇÃO | UNID | QUANT. |  |  |  | P.UNIT. | P.TOTAL
Cimento Portland comum CP II - 32. | kg | 340 |  |  |  | 0.44 | 149.6
Areia Lavada | m³ | 0.632 |  |  |  | 60 | 37.92
Brita 1 | m³ | 0.37 |  |  |  | 59.4 | 21.98
Brita 2 | m³ | 0.37 |  |  |  | 59.4 | 21.98
Armação de aço CA 50 - forn. e inst. | kg | 20 |  |  |  | 4.1 | 82
Forma plana em tábua em madeira de mista. | m² | 0.64 |  |  |  | 18.09 | 11.58
Prego de aço 18 x 30 | kg | 0.7 |  |  |  | 9.21 | 6.45
Desmoldante para forma de madeira | l | 0.34 |  |  |  | 5.89 | 2
SUB-TOTAL | [6 empty] | 333.51
SERVIÇOS - COMPOSIÇÕES AUXILIARES
DISCRIMINAÇÃO | UNID | QUANT. |  |  |  | P.UNIT. | P.TOTAL
SUB-TOTAL
MÃO DE OBRA
DISCRIMINAÇÃO | UNID | QUANT. |  |  |  | P.UNIT. | P.TOTAL
Pedreiro | h | 3 |  |  |  | 10.37 | 31.11
Servente | h | 13 |  |  |  | 7.81 | 101.53
SUB-TOTAL | [6 empty] | 132.64
PRODUÇÃO DA EQUIPE | 1 | CUSTO |  |  |  |  | 467.55
467.55
BDI | 27.5 | % |  |  |  |  | 128.58
TOTAL DO SERVIÇO - R$ | [6 empty] | 596.13
CODEVASF | 2.17 | COMPOSIÇÃO DE PREÇO UNITÁRIO
OBRA: Perfuração e Instalação de Poços Tubulares. | [5 empty] | P.UNIT.
SERVIÇO : Fornecimento e instalação de Tubo PVC Geo mecanico STD DN de 4" com luvas e rosca. | [5 empty] | UNIDADE: | m
EQUIPAMENTO
DISCRIMINAÇÃO | UNID. | QUANT. | PROD | IMPROD | P.UNIT. PROD | P.UNIT. IMPR | P.TOTAL
0
SUB-TOTAL | [6 empty] | 0
MATERIAL
DISCRIMINAÇÃO | UNID. | QUANT. |  |  |  | P.UNIT. | P.TOTAL
Tubo PVC Geomecânico STD em DN de 4" | m | 1 |  |  |  | 29.58 | 29.58
Óleo diesel | l | 0.2 |  |  |  | 3.02 | 0.6
Óleo lubrificante | l | 0.01 |  |  |  | 13.5 | 0.14
SUB-TOTAL | [6 empty] | 30.32
SERVIÇOS - COMPOSIÇÕES AUXILIARES
DISCRIMINAÇÃO | UNID. | QUANT. |  |  |  | P.UNIT. | P.TOTAL
0
SUB-TOTAL | [6 empty] | 0
MÃO DE OBRA
DISCRIMINAÇÃO | UNID. | QUANT. |  |  |  | P.UNIT. | P.TOTAL
Encarregado | h | 0.7 |  |  |  | 23.68 | 16.58
Servente | h | 0.7 |  |  |  | 7.81 | 5.47
SUB-TOTAL | [6 empty] | 22.05
PRODUÇÃO DA EQUIPE | 1 | CUSTO |  |  |  |  | 52.37
52.37
BDI | 27.5 | % |  |  |  |  | 14.4
TOTAL DO SERVIÇO - R$ | [6 empty] | 66.77
CODEVASF | 2.18 | COMPOSIÇÃO DE PREÇO UNITÁRIO
OBRA: Perfuração e Instalação de Poços Tubulares. | [5 empty] | P.UNIT.
SERVIÇO : Fornecimento e instalação de Filtro Geo mecanico STD DN de 4" com luvas e rosca. | [5 empty] | UNIDADE: | m
EQUIPAMENTO
DISCRIMINAÇÃO | UNID. | QUANT. | PROD | IMPROD | P.UNIT. PROD | P.UNIT. IMPR | P.TOTAL
0
SUB-TOTAL | [6 empty] | 0
MATERIAL
DISCRIMINAÇÃO | UNID. | QUANT. |  |  |  | P.UNIT. | P.TOTAL
Filtro PVC Geomecânico STD em DN de 4" | m | 1 |  |  |  | 34.8 | 34.8
SUB-TOTAL | [6 empty] | 34.8
SERVIÇOS - COMPOSIÇÕES AUXILIARES
DISCRIMINAÇÃO | UNID. | QUANT. |  |  |  | P.UNIT. | P.TOTAL
0
SUB-TOTAL | [6 empty] | 0
MÃO DE OBRA
DISCRIMINAÇÃO | UNID. | QUANT. |  |  |  | P.UNIT. | P.TOTAL
Pedreiro | h | 0.5 |  |  |  | 10.37 | 5.19
Servente | h | 0.5 |  |  |  | 7.81 | 3.91
SUB-TOTAL | [6 empty] | 9.1
PRODUÇÃO DA EQUIPE | 1 | CUSTO |  |  |  |  | 43.9
43.9
BDI | 27.5 | % |  |  |  |  | 12.07
TOTAL DO SERVIÇO - R$ | [6 empty] | 55.97
CODEVASF | 2.19 | COMPOSIÇÃO DE PREÇO UNITÁRIO
OBRA: Perfuração e Instalação de Poços Tubulares. | [5 empty] | DATA: Janeiro/2016
SERVIÇO: Fornecimento e instalação de Cap PVC geomecânico STD. em DN 4" para vedação do fundo do filtro, inclusive anel de vedação e borracha. | [5 empty] | UNIDADE: | un
EQUIPAMENTO
DISCRIMINAÇÃO | UNID. | QUANT. | PROD | IMPROD | P.UNIT. PROD | P.UNIT. IMPR | P.TOTAL
SUB-TOTAL
MATERIAL
DISCRIMINAÇÃO | UNID. | QUANT. |  |  |  | P.UNIT. | P.TOTAL
Cap PVC geomecânico STD. DN 4". | un | 1 |  |  |  | 31.68 | 31.68
Lubrificante. | l | 0.01 |  |  |  | 13.5 | 0.14
Anel de Borracha de 4". | un | 1 |  |  |  | 5.59 | 5.59
SUB-TOTAL | [6 empty] | 37.41
SERVIÇOS - COMPOSIÇÕES AUXILIARES
DISCRIMINAÇÃO | UNID. | QUANT. |  |  |  | P.UNIT. | P.TOTAL
SUB-TOTAL
MÃO DE OBRA
DISCRIMINAÇÃO | UNID. | QUANT. |  |  |  | P.UNIT. | P.TOTAL
Encarregado | h | 0.2 |  |  |  | 23.68 | 4.74
Servente | h | 0.2 |  |  |  | 7.81 | 1.56
SUB-TOTAL | [6 empty] | 6.3
PRODUÇÃO DA EQUIPE | 1 | CUSTO |  |  |  |  | 43.71
43.71
BDI | 27.5 | % |  |  |  |  | 12.02
TOTAL DO SERVIÇO - R$ | [6 empty] | 55.73
CODEVASF | 3.3 | COMPOSIÇÃO DE PREÇO UNITÁRIO
OBRA: Perfuração e Instalação de Poços Tubulares. | [5 empty] | DATA: Março/2016
SERVIÇO : Montagem, instalação e desinstalação de sonda. | [5 empty] | UNIDADE: | un
EQUIPAMENTO
DISCRIMINAÇÃO | UNID. | QUANT. | PROD | IMPROD | P.UNIT. PROD | P.UNIT. IMPR | P.TOTAL
Perfuratriz | h | 10 | 1 |  | 3.17 |  | 31.7
SUB-TOTAL | [6 empty] | 31.7
MATERIAL
DISCRIMINAÇÃO | UNID. | QUANT. |  |  |  | P.UNIT. | P.TOTAL
Lubrificante | l | 1 |  |  |  | 13.5 | 13.5
Óleo diesel | l | 50 |  |  |  | 3.02 | 151
SUB-TOTAL | [6 empty] | 164.5
SERVIÇOS - COMPOSIÇÕES AUXILIARES
DISCRIMINAÇÃO | UNID. | QUANT. |  |  |  | P.UNIT. | P.TOTAL
SUB-TOTAL
MÃO DE OBRA
DISCRIMINAÇÃO | UNID. | QUANT. |  |  |  | P.UNIT. | P.TOTAL
Encarregado | h | 5 |  |  |  | 23.68 | 118.4
Servente | h | 10 |  |  |  | 7.81 | 78.1
Motorista | h | 5 |  |  |  | 19.84 | 99.2
SUB-TOTAL | [6 empty] | 295.7
PRODUÇÃO DA EQUIPE | 1 | CUSTO |  |  |  |  | 491.9
491.9
BDI | 27.5 | % |  |  |  |  | 135.27
TOTAL DO SERVIÇO - R$ | [6 empty] | 627.17
CODEVASF | 3.4 | COMPOSIÇÃO DE PREÇO UNITÁRIO
OBRA: Perfuração e Instalação de Poços Tubulares. | [5 empty] | DATA: Março/2016
SERVIÇO : Perfuração de Poço em rocha sedimentar com diâmetro de 16". | [5 empty] | UNIDADE: | m
EQUIPAMENTO
DISCRIMINAÇÃO | UNID. | QUANT. | PROD | IMPROD | P.UNIT. PROD | P.UNIT. IMPR | P.TOTAL
Perfuratriz | h | 1.5 |  |  | 3.17 |  | 4.76
Compressor | h | 1.5 |  |  | 12.07 |  | 18.11
SUB-TOTAL | [6 empty] | 22.87
MATERIAL
DISCRIMINAÇÃO | UNID. | QUANT. |  |  |  | P.UNIT. | P.TOTAL
SUB-TOTAL
SERVIÇOS - COMPOSIÇÕES AUXILIARES
DISCRIMINAÇÃO | UNID. | QUANT. |  |  |  | P.UNIT. | P.TOTAL
SUB-TOTAL
MÃO DE OBRA
DISCRIMINAÇÃO | UNID. | QUANT. |  |  |  | P.UNIT. | P.TOTAL
Encarregado | h | 2.5 |  |  |  | 23.68 | 59.2
Servente | h | 0.8 |  |  |  | 7.81 | 6.25
Operador de perfuratriz | h | 2.5 |  |  |  | 12.78 | 31.95
SUB-TOTAL | [6 empty] | 97.4
PRODUÇÃO DA EQUIPE | 1 | CUSTO |  |  |  |  | 120.27
120.27
BDI | 27.5 | % |  |  |  |  | 33.07
TOTAL DO SERVIÇO - R$ | [6 empty] | 153.34
CODEVASF | 3.5 | COMPOSIÇÃO DE PREÇO UNITÁRIO
OBRA: Perfuração e Instalação de Poços Tubulares. | [5 empty] | DATA: Março/2016
SERVIÇO : Perfuração de Poço em rocha sedimentar com diâmetro 12 1/4". | [5 empty] | UNIDADE: | m
EQUIPAMENTO
DISCRIMINAÇÃO | UNID. | QUANT. | PROD | IMPROD | P.UNIT. PROD | P.UNIT. IMPR | P.TOTAL
Perfuratriz | h | 1.35 |  |  | 3.17 |  | 4.28
Compressor | h | 1.35 |  |  | 12.07 |  | 16.29
SUB-TOTAL | [6 empty] | 20.57
MATERIAL
DISCRIMINAÇÃO | UNID. | QUANT. |  |  |  | P.UNIT. | P.TOTAL
SUB-TOTAL
SERVIÇOS - COMPOSIÇÕES AUXILIARES
DISCRIMINAÇÃO | UNID. | QUANT. |  |  |  | P.UNIT. | P.TOTAL
SUB-TOTAL
MÃO DE OBRA
DISCRIMINAÇÃO | UNID. | QUANT. |  |  |  | P.UNIT. | P.TOTAL
Encarregado | h | 2.2 |  |  |  | 23.68 | 52.1
Servente | h | 0.7 |  |  |  | 7.81 | 5.47
Operador de perfuratriz | h | 2.2 |  |  |  | 12.78 | 28.12
SUB-TOTAL | [6 empty] | 85.69
PRODUÇÃO DA EQUIPE | 1 | CUSTO |  |  |  |  | 106.26
106.26
BDI | 27.5 | % |  |  |  |  | 29.22
TOTAL DO SERVIÇO - R$ | [6 empty] | 135.48
CODEVASF | 3.7 | COMPOSIÇÃO DE PREÇO UNITÁRIO
OBRA: Perfuração e Instalação de Poços Tubulares. | [5 empty] | DATA: Março/2016
SERVIÇO: Fornecimento e instalação de Cap PVC geomecânico REF. em DN 6" para vedação do fundo do filtro, inclusive anel de vedação e borracha. | [5 empty] | UNIDADE: | un
EQUIPAMENTO
DISCRIMINAÇÃO | UNID. | QUANT. | PROD | IMPROD | P.UNIT. PROD | P.UNIT. IMPR | P.TOTAL
SUB-TOTAL
MATERIAL
DISCRIMINAÇÃO | UNID. | QUANT. |  |  |  | P.UNIT. | P.TOTAL
Cap PVC geomecânico REF. DN 6". | un | 1 |  |  |  | 76 | 76
Lubrificante. | l | 0.01 |  |  |  | 13.5 | 0.14
Anel de Borracha de 6". | un | 1 |  |  |  | 9.79 | 9.79
SUB-TOTAL | [6 empty] | 85.93
SERVIÇOS - COMPOSIÇÕES AUXILIARES
DISCRIMINAÇÃO | UNID. | QUANT. |  |  |  | P.UNIT. | P.TOTAL
SUB-TOTAL
MÃO DE OBRA
DISCRIMINAÇÃO | UNID. | QUANT. |  |  |  | P.UNIT. | P.TOTAL
Encarregado | h | 0.2 |  |  |  | 23.68 | 4.74
Servente | h | 0.2 |  |  |  | 7.81 | 1.56
SUB-TOTAL | [6 empty] | 6.3
PRODUÇÃO DA EQUIPE | 1 | CUSTO |  |  |  |  | 92.23
92.23
BDI | 27.5 | % |  |  |  |  | 25.36
TOTAL DO SERVIÇO - R$ | [6 empty] | 117.59
CODEVASF | 3.8 | COMPOSIÇÃO DE PREÇO UNITÁRIO
OBRA: Perfuração e Instalação de Poços Tubulares. | [5 empty] | DATA: Março/2016
SERVIÇO: Fornecimento e instalação de Cap PVC geomecânico STD. em DN 6" para vedação do fundo do filtro, inclusive anel de vedação e borracha. | [5 empty] | UNIDADE: | un
EQUIPAMENTO
DISCRIMINAÇÃO | UNID. | QUANT. | PROD | IMPROD | P.UNIT. PROD | P.UNIT. IMPR | P.TOTAL
SUB-TOTAL
MATERIAL
DISCRIMINAÇÃO | UNID. | QUANT. |  |  |  | P.UNIT. | P.TOTAL
Cap PVC geomecânico STD. DN 6". | un | 1 |  |  |  | 68.48 | 68.48
Lubrificante. | l | 0.01 |  |  |  | 13.5 | 0.14
Anel de Borracha de 6". | un | 1 |  |  |  | 9.79 | 9.79
SUB-TOTAL | [6 empty] | 78.41
SERVIÇOS - COMPOSIÇÕES AUXILIARES
DISCRIMINAÇÃO | UNID. | QUANT. |  |  |  | P.UNIT. | P.TOTAL
SUB-TOTAL
MÃO DE OBRA
DISCRIMINAÇÃO | UNID. | QUANT. |  |  |  | P.UNIT. | P.TOTAL
Encarregado | h | 0.2 |  |  |  | 23.68 | 4.74
Servente | h | 0.2 |  |  |  | 7.81 | 1.56
SUB-TOTAL | [6 empty] | 6.3
PRODUÇÃO DA EQUIPE | 1 | CUSTO |  |  |  |  | 84.71
84.71
BDI | 27.5 | % |  |  |  |  | 23.3
TOTAL DO SERVIÇO - R$ | [6 empty] | 108.01
CODEVASF | 3.10 | COMPOSIÇÃO DE PREÇO UNITÁRIO
OBRA: Perfuração e Instalação de Poços Tubulares. | [5 empty] | DATA: Março/2016
SERVIÇO : Fornecimento e instalação de Revestimento do Poço em Tubo PVC Geomecânico REF em DN de 6" com luvas e rosca. | [5 empty] | UNIDADE: | m
EQUIPAMENTO
DISCRIMINAÇÃO | UNID. | QUANT. | PROD | IMPROD | P.UNIT. PROD | P.UNIT. IMPR | P.TOTAL
SUB-TOTAL
MATERIAL
DISCRIMINAÇÃO | UNID. | QUANT. |  |  |  | P.UNIT. | P.TOTAL
Tubo de 6" de PVC geomecânico REF | m | 1 |  |  |  | 88.75 | 88.75
Óleo diesel | l | 0.2 |  |  |  | 3.02 | 0.6
Óleo lubrificante | l | 0.01 |  |  |  | 13.5 | 0.14
SUB-TOTAL | [6 empty] | 89.49
SERVIÇOS - COMPOSIÇÕES AUXILIARES
DISCRIMINAÇÃO | UNID. | QUANT. |  |  |  | P.UNIT. | P.TOTAL
SUB-TOTAL
MÃO DE OBRA
DISCRIMINAÇÃO | UNID. | QUANT. |  |  |  | P.UNIT. | P.TOTAL
Encarregado | h | 0.7 |  |  |  | 23.68 | 16.58
Servente | h | 0.7 |  |  |  | 7.81 | 5.47
SUB-TOTAL | [6 empty] | 22.05
PRODUÇÃO DA EQUIPE | 1 | CUSTO |  |  |  |  | 111.54
111.54
BDI | 27.5 | % |  |  |  |  | 30.67
TOTAL DO SERVIÇO - R$ | [6 empty] | 142.21
CODEVASF | 3.12 | COMPOSIÇÃO DE PREÇO UNITÁRIO
OBRA: Perfuração e Instalação de Poços Tubulares. | [5 empty] | DATA: Março/2016
SERVIÇO: Fornecimento e instalação de Filtro em Tubo de PVC Geomecanico REF. em DN de 6" com luva e rosca com aberturas de 0,5mm. (Para poços de 150m até no maximo 300m de profundidade). | [5 empty] | UNIDADE: | m
EQUIPAMENTO
DISCRIMINAÇÃO | UNID. | QUANT. | PROD | IMPROD | P.UNIT. PROD | P.UNIT. IMPR | P.TOTAL
SUB-TOTAL
MATERIAL
DISCRIMINAÇÃO | UNID. | QUANT. |  |  |  | P.UNIT. | P.TOTAL
Filtro em Tubo de PVC Geomecanico REF. em DN de 6". | m | 1 |  |  |  | 131.06 | 131.06
SUB-TOTAL | [6 empty] | 131.06
SERVIÇOS - COMPOSIÇÕES AUXILIARES
DISCRIMINAÇÃO | UNID. | QUANT. |  |  |  | P.UNIT. | P.TOTAL
SUB-TOTAL
MÃO DE OBRA
DISCRIMINAÇÃO | UNID. | QUANT. |  |  |  | P.UNIT. | P.TOTAL
Pedreiro | h | 0.5 |  |  |  | 10.37 | 5.19
Servente | h | 0.5 |  |  |  | 7.81 | 3.91
SUB-TOTAL | [6 empty] | 9.1
PRODUÇÃO DA EQUIPE | 1 | CUSTO |  |  |  |  | 140.16
140.16
BDI | 27.5 | % |  |  |  |  | 38.54
TOTAL DO SERVIÇO - R$ | [6 empty] | 178.7
CODEVASF | 3.13 | COMPOSIÇÃO DE PREÇO UNITÁRIO
OBRA: Perfuração e Instalação de Poços Tubulares. | [5 empty] | DATA: Março/2016
SERVIÇO: Fornecimento e instalação de Filtro em Tubo de PVC Geomecanico STD. em DN de 6" com luva e rosca com aberturas de 0,5mm. (Para poços de até 150m de profundidade). | [5 empty] | UNIDADE: | m
EQUIPAMENTO
DISCRIMINAÇÃO | UNID. | QUANT. | PROD | IMPROD | P.UNIT. PROD | P.UNIT. IMPR | P.TOTAL
SUB-TOTAL
MATERIAL
DISCRIMINAÇÃO | UNID. | QUANT. |  |  |  | P.UNIT. | P.TOTAL
Filtro em Tubo de PVC Geomecanico STD. em DN de 6". | m | 1 |  |  |  | 85.44 | 85.44
SUB-TOTAL | [6 empty] | 85.44
SERVIÇOS - COMPOSIÇÕES AUXILIARES
DISCRIMINAÇÃO | UNID. | QUANT. |  |  |  | P.UNIT. | P.TOTAL
SUB-TOTAL
MÃO DE OBRA
DISCRIMINAÇÃO | UNID. | QUANT. |  |  |  | P.UNIT. | P.TOTAL
Pedreiro | h | 0.5 |  |  |  | 10.37 | 5.19
Servente | h | 0.5 |  |  |  | 7.81 | 3.91
SUB-TOTAL | [6 empty] | 9.1
PRODUÇÃO DA EQUIPE | 1 | CUSTO |  |  |  |  | 94.54
94.54
BDI | 27.5 | % |  |  |  |  | 26
TOTAL DO SERVIÇO - R$ | [6 empty] | 120.54
CODEVASF | 2.16/3.14 | COMPOSIÇÃO DE PREÇO UNITÁRIO
OBRA: Perfuração e Instalação de Poços Tubulares. | [5 empty] | DATA: Março/2016
SERVIÇO: Fornecimento e instalação de Pré-filtro preenchido com material quartzoso previamente lavado, peneirado e selecionado com granulometria variável de 2 - 4 mm em conformidade com NBR 12244. | [5 empty] | UNIDADE: | m³
EQUIPAMENTO
DISCRIMINAÇÃO | UNID. | QUANT. | PROD | IMPROD | P.UNIT. PROD | P.UNIT. IMPR | P.TOTAL
SUB-TOTAL
MATERIAL
DISCRIMINAÇÃO | UNID. | QUANT. |  |  |  | P.UNIT. | P.TOTAL
Areia para leito filtrante, granulometria de 1,68mm a 0,42mm. | m³ | 1 |  |  |  | 982.5 | 982.5
SUB-TOTAL | [6 empty] | 982.5
SERVIÇOS - COMPOSIÇÕES AUXILIARES
DISCRIMINAÇÃO | UNID. | QUANT. |  |  |  | P.UNIT. | P.TOTAL
SUB-TOTAL
MÃO DE OBRA
DISCRIMINAÇÃO | UNID. | QUANT. |  |  |  | P.UNIT. | P.TOTAL
Encarregado | h | 4 |  |  |  | 23.68 | 94.72
Servente | h | 4 |  |  |  | 7.81 | 31.24
SUB-TOTAL | [6 empty] | 125.96
PRODUÇÃO DA EQUIPE | 1 | CUSTO |  |  |  |  | 1108.46
1108.46
BDI | 27.5 | % |  |  |  |  | 304.83
TOTAL DO SERVIÇO - R$ | [6 empty] | 1413.29
CODEVASF | 3.17 | COMPOSIÇÃO DE PREÇO UNITÁRIO
OBRA: Perfuração e Instalação de Poços Tubulares. | [5 empty] | DATA: Março/2016
SERVIÇO: Realização de teste de vazão e de bombeamento do poço, incluindo operação e Instalação motor-bomba submersa e grupo gerador eletrico, em conformidade com a NBR 12244. | [5 empty] | UNIDADE: | un
EQUIPAMENTO
DISCRIMINAÇÃO | UNID. | QUANT. | PROD | IMPROD | P.UNIT. PROD | P.UNIT. IMPR | P.TOTAL
Compressor | h | 24 |  |  | 12.07 |  | 289.68
SUB-TOTAL | [6 empty] | 289.68
MATERIAL
DISCRIMINAÇÃO | UNID. | QUANT. |  |  |  | P.UNIT. | P.TOTAL
Óleo diesel | l | 12 |  |  |  | 3.02 | 36.24
Óleo Lubrificante. | l | 0.5 |  |  |  | 13.5 | 6.75
SUB-TOTAL | [6 empty] | 42.99
SERVIÇOS - COMPOSIÇÕES AUXILIARES
DISCRIMINAÇÃO | UNID. | QUANT. |  |  |  | P.UNIT. | P.TOTAL
SUB-TOTAL
MÃO DE OBRA
DISCRIMINAÇÃO | UNID. | QUANT. |  |  |  | P.UNIT. | P.TOTAL
Operador de Compressor. | h | 12 |  |  |  | 12.29 | 147.48
Servente | h | 12 |  |  |  | 7.81 | 93.72
SUB-TOTAL | [6 empty] | 241.2
PRODUÇÃO DA EQUIPE | 1 | CUSTO |  |  |  |  | 573.87
573.87
BDI | 27.5 | % |  |  |  |  | 157.81
TOTAL DO SERVIÇO - R$ | [6 empty] | 731.68
CODEVASF | 3.18 | COMPOSIÇÃO DE PREÇO UNITÁRIO
OBRA: Perfuração e Instalação de Poços Tubulares. | [5 empty] | DATA: Março/2016
SERVIÇO: Realização de Perfilagem geofísica do poço em conformidade com a NBR 12244. | [5 empty] | UNIDADE: | un
EQUIPAMENTO
DISCRIMINAÇÃO | UNID. | QUANT. | PROD | IMPROD | P.UNIT. PROD | P.UNIT. IMPR | P.TOTAL
Sensor sonoro | h | 1.8 |  |  | 150 |  | 270
SUB-TOTAL | [6 empty] | 270
MATERIAL
DISCRIMINAÇÃO | UNID. | QUANT. |  |  |  | P.UNIT. | P.TOTAL
SUB-TOTAL
SERVIÇOS - COMPOSIÇÕES AUXILIARES
DISCRIMINAÇÃO | UNID. | QUANT. |  |  |  | P.UNIT. | P.TOTAL
SUB-TOTAL
MÃO DE OBRA
DISCRIMINAÇÃO | UNID. | QUANT. |  |  |  | P.UNIT. | P.TOTAL
Geólogo | h | 2 |  |  |  | 81.25 | 162.5
SUB-TOTAL | [6 empty] | 162.5
PRODUÇÃO DA EQUIPE | 1 | CUSTO |  |  |  |  | 432.5
432.5
BDI | 27.5 | % |  |  |  |  | 118.94
TOTAL DO SERVIÇO - R$ | [6 empty] | 551.44
CODEVASF | 4.1/5.1/6.3 | COMPOSIÇÃO DE PREÇO UNITÁRIO
OBRA: Perfuração e Instalação de Poços Tubulares. | [5 empty] | DATA: Março/2016
SERVIÇO : Fornecimento e assentamento de tubos e conexões em PVC tipo Edutor, azul, Diâmetro Nominal de 50 mm (interligação do poço à caixa do reservatório). | [5 empty] | UNIDADE: | m
EQUIPAMENTO
DISCRIMINAÇÃO | UNID. | QUANT. | PROD | IMPROD | P.UNIT. PROD | P.UNIT. IMPR | P.TOTAL
SUB-TOTAL
MATERIAL
DISCRIMINAÇÃO | UNID. | QUANT. |  |  |  | P.UNIT. | P.TOTAL
Pasta lubrificante | kg | 0.05 |  |  |  | 15.21 | 0.76
Tubo de PVC azul, diâmetro de 50mm. | m | 1 |  |  |  | 15.26 | 15.26
SUB-TOTAL | [6 empty] | 16.02
SERVIÇOS - COMPOSIÇÕES AUXILIARES
DISCRIMINAÇÃO | UNID. | QUANT. |  |  |  | P.UNIT. | P.TOTAL
Transporte de Tubo PVC DN 50mm. | m | 1 |  |  |  | 0.09 | 0.09
SUB-TOTAL | [6 empty] | 0.09
MÃO DE OBRA
DISCRIMINAÇÃO | UNID. | QUANT. |  |  |  | P.UNIT. | P.TOTAL
Servente | h | 0.06 |  |  |  | 7.81 | 0.47
Encanador | h | 0.03 |  |  |  | 10.37 | 0.31
SUB-TOTAL | [6 empty] | 0.78
PRODUÇÃO DA EQUIPE | 1 | CUSTO |  |  |  |  | 16.89
16.89
BDI | 27.5 | % |  |  |  |  | 4.64
TOTAL DO SERVIÇO - R$ | [6 empty] | 21.53
CODEVASF | 4.2 | COMPOSIÇÃO DE PREÇO UNITÁRIO
OBRA: Perfuração e Instalação de Poços Tubulares. | [5 empty] | DATA: Março/2016
SERVIÇO: Fornecimento, montagem e instalação de poço profundo tubular com diâmetro de 6", incluindo conjunto motor-bomba submersa e peças, diâmetro da tubulação de recalque de até 2", profundidade da bomba entre 40 m e 56 m, inclusive rede elétrica do quadro de comando à bomba. | [5 empty] | UNIDADE: | un
EQUIPAMENTO
DISCRIMINAÇÃO | UNID. | QUANT. | PROD | IMPROD | P.UNIT. PROD | P.UNIT. IMPR | P.TOTAL
SUB-TOTAL
MATERIAL
DISCRIMINAÇÃO | UNID. | QUANT. |  |  |  | P.UNIT. | P.TOTAL
Registro pvc esfera soldável 2" | un | 1 |  |  |  | 35.81 | 35.81
Curva galvanizada 2". | un | 1 |  |  |  | 57.13 | 57.13
Adaptador pvc soldável com bolsa e rosca para registro 2''. | un | 2 |  |  |  | 8.94 | 17.88
Joelho pvc com rosca 2" | un | 1 |  |  |  | 20.14 | 20.14
Luva ferro galv. 2" | un | 8 |  |  |  | 15.74 | 125.92
Fita isolante alto-fusão | m | 20 |  |  |  | 0.82 | 16.4
Fita veda rosca | un | 4 |  |  |  | 2.55 | 10.2
Luva pvc com para eletroduto | un | 3 |  |  |  | 9.31 | 27.93
eletroduto de PVC rigido de 3/4". | m | 6 |  |  |  | 2.4 | 14.4
Talha manual para 2 ton. | un | 0.08 |  |  |  | 1049 | 83.92
Curva de PVC de 90" de 3/4". | un | 2 |  |  |  | 3.2 | 6.4
Curva pvc de 180º | un | 1 |  |  |  | 13.07 | 13.07
Bomba Submersa para Poço Profundo Elétrica Potencia de 1,5CV. | un | 1 |  |  |  | 2017.67 | 2017.67
Valvula de retenção vertical de 2" em broze com rosca. | un | 1 |  |  |  | 81.47 | 81.47
Quadro de comando com chave de partida direta para moteres 1,5CV com fusivel DZ de 20A e acessorios. | un | 1 |  |  |  | 496.33 | 496.33
Tubo de PVC EDUTOR AZUL de 2" roscavel conexões e acessorios. | m | 50 |  |  |  | 15.26 | 763
Hidrômetro 7,0 m³ | un | 1 |  |  |  | 337.71 | 337.71
Haste de Aterramento com conector | m | 1 |  |  |  | 31.78 | 31.78
Cabo cobre isolante 4mm anti-chama. | un | 50 |  |  |  | 3.47 | 173.5
SUB-TOTAL | [6 empty] | 4330.66
SERVIÇOS - COMPOSIÇÕES AUXILIARES
DISCRIMINAÇÃO | UNID. | QUANT. |  |  |  | P.UNIT. | P.TOTAL
SUB-TOTAL
MÃO DE OBRA
DISCRIMINAÇÃO | UNID. | QUANT. |  |  |  | P.UNIT. | P.TOTAL
Servente | h | 8 |  |  |  | 7.81 | 62.48
Eletricista | h | 2 |  |  |  | 10.37 | 20.74
Encanador | h | 3 |  |  |  | 10.37 | 31.11
SUB-TOTAL | [6 empty] | 114.33
PRODUÇÃO DA EQUIPE | 1 | CUSTO |  |  |  |  | 4444.99
4444.99
BDI | 27.5 | % |  |  |  |  | 1222.37
TOTAL DO SERVIÇO - R$ | [6 empty] | 5667.36
CODEVASF | 4.4/4.6/5.4/5.6/6.7/6.12 | COMPOSIÇÃO DE PREÇO UNITÁRIO
OBRA: Perfuração e Instalação de Poços Tubulares. | [5 empty] | DATA: Março/2016
SERVIÇO :Escavação manual de vala de fundação em material de 1 e 2ª categoria, com dimensões de 0,40 m (prof.) x 0,30 m (larg.), incluindo regularização manual do fundo da vala. | [5 empty] | UNIDADE: | m³
EQUIPAMENTO
DISCRIMINAÇÃO | UNID. | QUANT. | PROD | IMPROD | P.UNIT. PROD | P.UNIT. IMPR | P.TOTAL
SUB-TOTAL
MATERIAL
DISCRIMINAÇÃO | UNID. | QUANT. |  |  |  | P.UNIT. | P.TOTAL
SUB-TOTAL
SERVIÇOS - COMPOSIÇÕES AUXILIARES
DISCRIMINAÇÃO | UNID. | QUANT. |  |  |  | P.UNIT. | P.TOTAL
SUB-TOTAL
MÃO DE OBRA
DISCRIMINAÇÃO | UNID. | QUANT. |  |  |  | P.UNIT. | P.TOTAL
Servente | h | 1.9 |  |  |  | 7.81 | 14.84
SUB-TOTAL | [6 empty] | 14.84
PRODUÇÃO DA EQUIPE | 1 | CUSTO |  |  |  |  | 14.84
14.84
BDI | 27.5 | % |  |  |  |  | 4.08
TOTAL DO SERVIÇO - R$ | [6 empty] | 18.92
CODEVASF | 4.5/4.7/5.5/5.7/6.8/6.13 | COMPOSIÇÃO DE PREÇO UNITÁRIO
OBRA: Perfuração e Instalação de Poços Tubulares. | [5 empty] | DATA: Março/2016
SERVIÇO : Aterro manual de valas de fundação com 0,40 m de profundidade, 0,30 m de largura, com avaliação visual da compactação | [5 empty] | UNIDADE: | m³
EQUIPAMENTO
DISCRIMINAÇÃO | UNID. | QUANT. | PROD | IMPROD | P.UNIT. PROD | P.UNIT. IMPR | P.TOTAL
SUB-TOTAL
MATERIAL
DISCRIMINAÇÃO | UNID. | QUANT. |  |  |  | P.UNIT. | P.TOTAL
SUB-TOTAL
SERVIÇOS - COMPOSIÇÕES AUXILIARES
DISCRIMINAÇÃO | UNID. | QUANT. |  |  |  | P.UNIT. | P.TOTAL
SUB-TOTAL
MÃO DE OBRA
DISCRIMINAÇÃO | UNID. | QUANT. |  |  |  | P.UNIT. | P.TOTAL
Servente | h | 1.7 |  |  |  | 7.81 | 13.28
SUB-TOTAL | [6 empty] | 13.28
PRODUÇÃO DA EQUIPE | 1 | CUSTO |  |  |  |  | 13.28
13.28
BDI | 27.5 | % |  |  |  |  | 3.65
TOTAL DO SERVIÇO - R$ | [6 empty] | 16.93
CODEVASF | 4.8/5.8/6.6 | COMPOSIÇÃO DE PREÇO UNITÁRIO
OBRA: Perfuração e Instalação de Poços Tubulares. | [5 empty] | DATA: Março/2016
SERVIÇO : Fornecimento e assentamento de tubos e conexões em PVC, marrom, diâmetros de 32mm, soldável. | [5 empty] | UNIDADE: | m
EQUIPAMENTO
DISCRIMINAÇÃO | UNID. | QUANT. | PROD | IMPROD | P.UNIT. PROD | P.UNIT. IMPR | P.TOTAL
0
SUB-TOTAL | [6 empty] | 0
MATERIAL
DISCRIMINAÇÃO | UNID. | QUANT. |  |  |  | P.UNIT. | P.TOTAL
Pasta lubrificante | kg | 0.05 |  |  |  | 15.21 | 0.76
Tubo de PVC soldavel marom, diâmetro de 32mm. | m | 1 |  |  |  | 5.64 | 5.64
Cola de PVC | unid. | 0.02 |  |  |  | 41.55 | 0.83
SUB-TOTAL | [6 empty] | 7.23
SERVIÇOS - COMPOSIÇÕES AUXILIARES
DISCRIMINAÇÃO | UNID. | QUANT. |  |  |  | P.UNIT. | P.TOTAL
Transporte de Tubo PVC DN 32mm. | m | 1 |  |  |  | 0.03 | 0.03
SUB-TOTAL | [6 empty] | 0.03
MÃO DE OBRA
DISCRIMINAÇÃO | UNID. | QUANT. |  |  |  | P.UNIT. | P.TOTAL
Servente | h | 0.1 |  |  |  | 7.81 | 0.78
Encanador | h | 0.1 |  |  |  | 10.37 | 1.04
SUB-TOTAL | [6 empty] | 1.82
PRODUÇÃO DA EQUIPE | 1 | CUSTO |  |  |  |  | 9.08
9.08
BDI | 27.5 | % |  |  |  |  | 2.5
TOTAL DO SERVIÇO - R$ | [6 empty] | 11.58
CODEVASF | 4.9/5.9/6.9 | COMPOSIÇÃO DE PREÇO UNITÁRIO
OBRA: Perfuração e Instalação de Poços Tubulares. | [5 empty] | DATA: Março/2016
SERVIÇO: Fornecimento e instalação de caixa d'água de fibra de 5m³, sobre base de concreto armado, incluído tubulação de dreno, lavagem e ladrão. | [5 empty] | UNIDADE: | un
EQUIPAMENTO
DISCRIMINAÇÃO | UNID. | QUANT. | PROD | IMPROD | P.UNIT. PROD | P.UNIT. IMPR | P.TOTAL
SUB-TOTAL
MATERIAL
DISCRIMINAÇÃO | UNID. | QUANT. |  |  |  | P.UNIT. | P.TOTAL
Caixa de água de 5m³. | un | 1 |  |  |  | 1594.06 | 1594.06
ADAPTADOR PVC ROSCAVEL C/ FLANGES E ANEL DE VEDACAO P/ CAIXA D' AGUA 1" | un | 1 |  |  |  | 15.01 | 15.01
ADAPTADOR PVC ROSCAVEL C/ FLANGES E ANEL DE VEDACAO P/ CAIXA D' AGUA 3/4" | un | 3 |  |  |  | 10.8 | 32.4
ADAPTADOR PVC SOLDAVEL C/ FLANGES E ANEL DE VEDACAO P/ CAIXA D' AGUA 50MM X 11/2" | un | 1 |  |  |  | 29.87 | 29.87
REGISTRO PVC ESFERA BORB C/ROSCA REF 3/4" | un | 2 |  |  |  | 12.71 | 25.42
TE PVC C/ROSCA 90G P/ AGUA FRIA PREDIAL 1" | un | 1 |  |  |  | 8.34 | 8.34
TE PVC SOLD 90G C/ BUCHA LATAO NA BOLSA CENTRAL 32MM X 3/4" | un | 1 |  |  |  | 16.37 | 16.37
Torneira plastica de 1/2". | un | 2 |  |  |  | 16.55 | 33.1
Tubo de PVC soldavel de 32mm | m | 1 |  |  |  | 5.64 | 5.64
SUB-TOTAL | [6 empty] | 1760.21
SERVIÇOS - COMPOSIÇÕES AUXILIARES
DISCRIMINAÇÃO | UNID. | QUANT. |  |  |  | P.UNIT. | P.TOTAL
SUB-TOTAL
MÃO DE OBRA
DISCRIMINAÇÃO | UNID. | QUANT. |  |  |  | P.UNIT. | P.TOTAL
Servente | h | 5 |  |  |  | 7.81 | 39.05
Encanador | h | 5 |  |  |  | 10.37 | 51.85
SUB-TOTAL | [6 empty] | 90.9
PRODUÇÃO DA EQUIPE | 1 | CUSTO |  |  |  |  | 1851.11
1851.11
BDI | 27.5 | % |  |  |  |  | 509.06
TOTAL DO SERVIÇO - R$ | [6 empty] | 2360.17
CODEVASF | 4.10/5.10/6.10 | COMPOSIÇÃO DE PREÇO UNITÁRIO
OBRA: Perfuração e Instalação de Poços Tubulares. | [5 empty] | DATA: Março/2016
SERVIÇO: Fornecimento e montagem de cerca de proteção construída com mourões de concreto armado (H=2,5 m), com ponta virada e com 11 fios de arame farpado, incluindo chumbamento e arame de fixação. | [5 empty] | UNIDADE: | m
EQUIPAMENTO
DISCRIMINAÇÃO | UNID. | QUANT. | PROD | IMPROD | P.UNIT. PROD | P.UNIT. IMPR | P.TOTAL
SUB-TOTAL
MATERIAL
DISCRIMINAÇÃO | UNID. | QUANT. |  |  |  | P.UNIT. | P.TOTAL
Mourão de concreto para escora 10 x 10 cm, tipo esticador, fabricado em concreto armado e vibrado, L = 2,80 +/- 0,06m | m³ | 0.014 |  |  |  | 32.4 | 0.45
Mourão de concreto tipo intermediário, ponta virada em 45º, seção T, com 11 furos, fabricado em concreto armado vibrado, L = 2,80 +/- 0,06m | un | 0.66 |  |  |  | 32.17 | 21.23
Arame farpado 16 bwg 4 x 4", 23,50 kg/rolo 500 m | m | 10.28 |  |  |  | 0.67 | 6.89
Arame galvanizado fio 16 BWG - 1,65m (0,01666 kg/m) | m | 0.11 |  |  |  | 0.17 | 0.02
Areia | m³ | 0.01 |  |  |  | 60 | 0.6
Cimento | Kg | 1.8 |  |  |  | 0.44 | 0.79
Brita 1 | m³ | 0.01 |  |  |  | 59.4 | 0.59
SUB-TOTAL | [6 empty] | 30.57
SERVIÇOS - COMPOSIÇÕES AUXILIARES
DISCRIMINAÇÃO | UNID. | QUANT. |  |  |  | P.UNIT. | P.TOTAL
SUB-TOTAL
MÃO DE OBRA
DISCRIMINAÇÃO | UNID. | QUANT. |  |  |  | P.UNIT. | P.TOTAL
Servente | h | 0.38 |  |  |  | 7.81 | 2.97
Pedreiro | h | 0.4 |  |  |  | 10.37 | 4.15
SUB-TOTAL | [6 empty] | 7.12
PRODUÇÃO DA EQUIPE | 1 | CUSTO |  |  |  |  | 37.69
37.69
BDI | 27.5 | % |  |  |  |  | 10.36
TOTAL DO SERVIÇO - R$ | [6 empty] | 48.05
CODEVASF | 4.11/5.11/6.11 | COMPOSIÇÃO DE PREÇO UNITÁRIO
OBRA: Perfuração e Instalação de Poços Tubulares. | [5 empty] | DATA: Março/2016
SERVIÇO: Fornecimento, montagem e instalação de portão de ferro tubular, tela em aço galvanizado, dobradiças e fechadura para passagem de pedestre, medindo 1,80m x 1,10m, incluindo mourão de sustentação. | [5 empty] | UNIDADE: | un
EQUIPAMENTO
DISCRIMINAÇÃO | UNID | QUANT. | PROD | IMPROD | P.UNIT. PROD | P.UNIT. IMPR | P.TOTAL
SUB-TOTAL
MATERIAL
DISCRIMINAÇÃO | UNID | QUANT. |  |  |  | P.UNIT. | P.TOTAL
Barra ferro retangular chata qualquer bitola com espessura de 3/16". | kg | 17 |  |  |  | 4.5 | 76.5
Barra ferro retangular chata 1.1/2" X 1/2" - (3,79kg/m). | m | 7.4 |  |  |  | 17.27 | 127.8
Cadeado aço grafitado oxidado envernizado 45mm. | un | 1 |  |  |  | 24.12 | 24.12
Tela arame galvanizado fio 8 BWG (4,19mm) malha 2" (5X5cm) quadrada ou losango com altura igual a 1,80m. | m² | 1.98 |  |  |  | 66.56 | 131.79
SUB-TOTAL | [6 empty] | 360.21
SERVIÇOS - COMPOSIÇÕES AUXILIARES
DISCRIMINAÇÃO | UNID | QUANT. |  |  |  | P.UNIT. | P.TOTAL
Concreto armado aparente pronto Fck 15 Mpa, virado em Betoneira, na obra, incluindo aplicação e adensamento, inclusive forma, escoramento e ferragem. | m³ | 0.27 |  |  |  | 467.55 | 126.24
Pintura de superfície com latex. | m² | 3.9 |  |  |  | 6.37 | 24.84
Escavação manual. | m³ | 0.135 |  |  |  | 14.84 | 2
Pintura de superfície com tinta grafite. | m² | 3.4 |  |  |  | 11.14 | 37.88
SUB-TOTAL | [6 empty] | 190.96
MÃO DE OBRA
DISCRIMINAÇÃO | UNID | QUANT. |  |  |  | P.UNIT. | P.TOTAL
Pedreiro | h | 5.78 |  |  |  | 10.37 | 59.94
Servente | h | 2.89 |  |  |  | 7.81 | 22.57
SUB-TOTAL | [6 empty] | 82.51
PRODUÇÃO DA EQUIPE | 1 | CUSTO |  |  |  |  | 633.68
TOTAL - R$ | [6 empty] | 633.68
BDI | 27.5 | % |  |  |  |  | 174.26
TOTAL DO SERVIÇO - R$ | [6 empty] | 807.94
CODEVASF | 4.12/5.12/6.14 | COMPOSIÇÃO DE PREÇO UNITÁRIO
OBRA: Perfuração e Instalação de Poços Tubulares. | [5 empty] | DATA: Março/2016
SERVIÇO: Execução de bebedouro em concreto armado, incluindo a instalação hidráulica. | [5 empty] | UNIDADE: | un
EQUIPAMENTO
DISCRIMINAÇÃO | UNID. | QUANT. | PROD | IMPROD | P.UNIT. PROD | P.UNIT. IMPR | P.TOTAL
Caminhão truck p/ 13 toneladas (muck) | h | 4 | 1 |  | 73.35 |  | 293.4
SUB-TOTAL | [6 empty] | 293.4
MATERIAL
DISCRIMINAÇÃO | UNID. | QUANT. |  |  |  | P.UNIT. | P.TOTAL
ACO CA-50 1/2" (12,70 MM) | kg | 12 |  |  |  | 3.9 | 46.8
ACO CA-60 - 4,2MM | kg | 13 |  |  |  | 4.06 | 52.78
ACO CA-50 1/4" (6,35 MM) | kg | 6 |  |  |  | 4.29 | 25.74
SUB-TOTAL | [6 empty] | 125.32
SERVIÇOS - COMPOSIÇÕES AUXILIARES
DISCRIMINAÇÃO | UNID. | QUANT. |  |  |  | P.UNIT. | P.TOTAL
Concreto fck=25mpa, virado em betoneira, sem lancamento | m3 | 0.374 |  |  |  | 314.59 | 117.66 | estava 326,35
Pintura de superfície com latex. | m² | 1 |  |  |  | 6.37 | 6.37
SUB-TOTAL | [6 empty] | 124.03
MÃO DE OBRA
DISCRIMINAÇÃO | UNID. | QUANT. |  |  |  | P.UNIT. | P.TOTAL
Pedreiro | h | 6 |  |  |  | 10.37 | 62.22
Servente | h | 6 |  |  |  | 7.81 | 46.86
Armador | h | 3 |  |  |  | 10.37 | 31.11
Carpinteiro | h | 3 |  |  |  | 10.37 | 31.11
SUB-TOTAL | [6 empty] | 171.3
PRODUÇÃO DA EQUIPE | 1 | CUSTO |  |  |  |  | 714.05
714.05
BDI | 27.5 | % |  |  |  |  | 196.36
TOTAL DO SERVIÇO - R$ | [6 empty] | 910.41
CODEVASF | 4.13/5.13/6.15 | COMPOSIÇÃO DE PREÇO UNITÁRIO
OBRA: Perfuração e Instalação de Poços Tubulares. | [5 empty] | DATA: Março/2016
SERVIÇO: Execução de base de sustentação do reservatório em concreto armado, diâmetro de 2,06m e altura de 1,10m, conforme projeto. | [5 empty] | UNIDADE: | un
EQUIPAMENTO
DISCRIMINAÇÃO | UNID. | QUANT. | PROD | IMPROD | P.UNIT. PROD | P.UNIT. IMPR | P.TOTAL
Caminhão truck p/ 13 toneladas (muck) | h | 4.5 | 1 |  | 73.35 |  | 330.08
SUB-TOTAL | [6 empty] | 330.08
MATERIAL
DISCRIMINAÇÃO | UNID. | QUANT. |  |  |  | P.UNIT. | P.TOTAL
ACO CA-60 - 5,0MM | kg | 5.6 |  |  |  | 4.06 | 22.74
ACO CA-60 - 4,2MM | kg | 3.2 |  |  |  | 4.06 | 12.99
TELA ACO SOLDADA NERVURADA CA-60, Q-138, (2,20KG/M2), DIÂMETRO DO FIO =4,2MM, LARGURA=2,45 X 120 METROS DE COMPRIMENTO, ESPAÇAMENTO DA MALHA = 10 X 10 CM | m2 | 6.16 |  |  |  | 14.24 | 87.72
SUB-TOTAL | [6 empty] | 123.45
SERVIÇOS - COMPOSIÇÕES AUXILIARES
DISCRIMINAÇÃO | UNID. | QUANT. |  |  |  | P.UNIT. | P.TOTAL
Concreto fck=25mpa, virado em betoneira, sem lancamento | m3 | 1.567 |  |  |  | 314.59 | 492.96
Pintura de superfície com latex. | m² | 2.7 |  |  |  | 6.37 | 17.2
SUB-TOTAL | [6 empty] | 510.16
MÃO DE OBRA
DISCRIMINAÇÃO | UNID. | QUANT. |  |  |  | P.UNIT. | P.TOTAL
Pedreiro | h | 8.5 |  |  |  | 10.37 | 88.15
Servente | h | 8.5 |  |  |  | 7.81 | 66.39
Armador | h | 3 |  |  |  | 10.37 | 31.11
Carpinteiro | h | 3 |  |  |  | 10.37 | 31.11
SUB-TOTAL | [6 empty] | 216.76
PRODUÇÃO DA EQUIPE | 1 | CUSTO |  |  |  |  | 1180.45
1180.45
BDI | 27.5 | % |  |  |  |  | 324.62
TOTAL DO SERVIÇO - R$ | [6 empty] | 1505.07
CODEVASF | 4.14/6.1 | COMPOSIÇÃO DE PREÇO UNITÁRIO
OBRA: Perfuração e Instalação de Poços Tubulares. | [5 empty] | DATA: Março/2016
SERVIÇO : Elaboração de projeto de rede elétrica de baixa tensão, incluído aprovação junto a concessionária. | [5 empty] | UNIDADE: | un
EQUIPAMENTO
DISCRIMINAÇÃO | UNID. | QUANT. | PROD | IMPROD | P.UNIT. PROD | P.UNIT. IMPR | P.TOTAL
SUB-TOTAL
MATERIAL
DISCRIMINAÇÃO | UNID. | QUANT. |  |  |  | P.UNIT. | P.TOTAL
SUB-TOTAL
SERVIÇOS - COMPOSIÇÕES AUXILIARES
DISCRIMINAÇÃO | UNID. | QUANT. |  |  |  | P.UNIT. | P.TOTAL
MÃO DE OBRA
DISCRIMINAÇÃO | UNID. | QUANT. |  |  |  | P.UNIT. | P.TOTAL
Engenheiro elétrico júnior | mês | 0.033 |  |  |  | 11225.98 | 370.46
Cadista. | mês | 0.033 |  |  |  | 4110.02 | 135.63
SUB-TOTAL | [6 empty] | 506.09
PRODUÇÃO DA EQUIPE | 1 | CUSTO |  |  |  |  | 506.09
506.09
BDI | 27.5 | % |  |  |  |  | 139.17
TOTAL DO SERVIÇO - R$ | [6 empty] | 645.26
CODEVASF | 4.15/6.2 | COMPOSIÇÃO DE PREÇO UNITÁRIO
OBRA: Perfuração e Instalação de Poços Tubulares. | [5 empty] | DATA: Março/2016
SERVIÇO : Execução de rede elétrica de baixa tensão, com cabo de alumínio de 25 mm² (3+1). | [5 empty] | UNIDADE: | m
EQUIPAMENTO
DISCRIMINAÇÃO | UNID. | QUANT. | PROD | IMPROD | P.UNIT. PROD | P.UNIT. IMPR | P.TOTAL
Caminhão truck p/ 13 toneladas | h | 0.02 | 1 |  | 73.35 |  | 1.47
SUB-TOTAL | [6 empty] | 1.47
MATERIAL
DISCRIMINAÇÃO | UNID. | QUANT. |  |  |  | P.UNIT. | P.TOTAL
Cabo de alumínio de 4 AWG com alma de aço. | kg | 0.45 |  |  |  | 24.09 | 10.84
Poste de concreto Duplo T, Tipo B, 500kg, h=9,0m. | unid. | 0.02 |  |  |  | 732.97 | 14.66
Isolador de pino de porcelana. | unid. | 0.06 |  |  |  | 7.02 | 0.42
Armação secundaria, 1 estribo, com haste de diametro de 16mm por 150 mm de comprimento | unid. | 0.02 |  |  |  | 23.38 | 0.47
Parafuso sextavado 5/8 x 10" completo. | unid. | 0.06 |  |  |  | 2.86 | 0.17
Alça pré-formada de distribuição | unid. | 0.04 |  |  |  | 3.95 | 0.16
Alça pré-formada de linha | unid. | 0.04 |  |  |  | 3.95 | 0.16
SUB-TOTAL | [6 empty] | 26.88
SERVIÇOS - COMPOSIÇÕES AUXILIARES
DISCRIMINAÇÃO | UNID. | QUANT. |  |  |  | P.UNIT. | P.TOTAL
MÃO DE OBRA
DISCRIMINAÇÃO | UNID. | QUANT. |  |  |  | P.UNIT. | P.TOTAL
Topografo. | h | 0.02 |  |  |  | 12.25 | 0.25
Auxiliar de topografia. | h | 0.03 |  |  |  | 9.2 | 0.28
Eletricista montador. | h | 0.04 |  |  |  | 10.37 | 0.41
Auxiliar de eletricista | h | 0.04 |  |  |  | 7.81 | 0.31
Servente. | h | 0.04 |  |  |  | 7.81 | 0.31
SUB-TOTAL | [6 empty] | 1.56
PRODUÇÃO DA EQUIPE | 1 | CUSTO |  |  |  |  | 29.91
29.91
BDI | 27.5 | % |  |  |  |  | 8.23
TOTAL DO SERVIÇO - R$ | [6 empty] | 38.14
CODEVASF | 4.16/6.17 | COMPOSIÇÃO DE PREÇO UNITÁRIO
OBRA: Perfuração e Instalação de Poços Tubulares. | [5 empty] | DATA: Março/2016
SERVIÇO: Fornecimento e montagem de quadro de medição no padrão CELPE para 3 ou 4 fios, inclusive haste de aterramento, condutores, conectores, eletroduto, disjuntor, caixa para disjuntor, bucha, arruela e tubo. | [5 empty] | UNIDADE: | un
EQUIPAMENTO
DISCRIMINAÇÃO | UNID | QUANT. | PROD | IMPROD | P.UNIT. PROD | P.UNIT. IMPR | P.TOTAL
SUB-TOTAL
MATERIAL
DISCRIMINAÇÃO | UNID | QUANT. |  |  |  | P.UNIT. | P.TOTAL
Caixa para medição de energia completo monofásico, inclusive haste de aterramento, condutores, conectores, eletroduto, caixa para disjuntor, bucha, arruela e tubo, padrão CELPE. | un | 1 |  |  |  | 139.67 | 139.67
SUB-TOTAL | [6 empty] | 139.67
SERVIÇOS - COMPOSIÇÕES AUXILIARES
DISCRIMINAÇÃO | UNID | QUANT. |  |  |  | P.UNIT. | P.TOTAL
Argamassa preparada com cimento e areia na proporção de 1:3. | m³ | 0.04 |  |  |  | 334.46 | 13.38
SUB-TOTAL | [6 empty] | 13.38
MÃO DE OBRA
DISCRIMINAÇÃO | UNID | QUANT. |  |  |  | P.UNIT. | P.TOTAL
Eletricista | h | 2 |  |  |  | 10.37 | 20.74
Ajudante | h | 3 |  |  |  | 8.5 | 25.5
Pedreiro | h | 1 |  |  |  | 10.37 | 10.37
SUB-TOTAL | [6 empty] | 56.61
PRODUÇÃO DA EQUIPE | 1 | CUSTO |  |  |  |  | 209.66
TOTAL - R$ | [6 empty] | 209.66
BDI | 27.5 | % |  |  |  |  | 57.66
TOTAL DO SERVIÇO - R$ | [6 empty] | 267.32
CODEVASF | 4.17/6.16 | COMPOSIÇÃO DE PREÇO UNITÁRIO
OBRA: Perfuração e Instalação de Poços Tubulares. | [5 empty] | DATA: Março/2016
SERVIÇO: Abrigo de proteção em concreto armado para quadro de comando de bomba. | [5 empty] | UNIDADE: | un
EQUIPAMENTO
DISCRIMINAÇÃO | UNID. | QUANT. | PROD | IMPROD | P.UNIT. PROD | P.UNIT. IMPR | P.TOTAL
Caminhão truck p/ 13 toneladas (muck) | h | 2 | 1 |  | 73.35 |  | 146.7
SUB-TOTAL | [6 empty] | 146.7
MATERIAL
DISCRIMINAÇÃO | UNID. | QUANT. |  |  |  | P.UNIT. | P.TOTAL
ACO CA-60 - 4,2MM | kg | 9 |  |  |  | 4.06 | 36.54
ACO CA-50 1/4" (6,35 MM) | kg | 10 |  |  |  | 4.29 | 42.9
SUB-TOTAL | [6 empty] | 79.44
SERVIÇOS - COMPOSIÇÕES AUXILIARES
DISCRIMINAÇÃO | UNID. | QUANT. |  |  |  | P.UNIT. | P.TOTAL
Concreto fck=25mpa, virado em betoneira, sem lancamento | m3 | 0.598 |  |  |  | 314.59 | 188.12
Pintura de superfície com latex. | m² | 1.35 |  |  |  | 6.37 | 8.6
SUB-TOTAL | [6 empty] | 196.72
MÃO DE OBRA
DISCRIMINAÇÃO | UNID. | QUANT. |  |  |  | P.UNIT. | P.TOTAL
Servente | h | 4.9 |  |  |  | 7.81 | 38.27
Pedreiro | h | 4.9 |  |  |  | 10.37 | 50.81
Armador | h | 2 |  |  |  | 10.37 | 20.74
Carpinteiro | h | 2 |  |  |  | 10.37 | 20.74
SUB-TOTAL | [6 empty] | 130.56
PRODUÇÃO DA EQUIPE | 1 | CUSTO |  |  |  |  | 553.42
553.42
BDI | 27.5 | % |  |  |  |  | 152.19
TOTAL DO SERVIÇO - R$ | [6 empty] | 705.61
CODEVASF | 4.11.1/4.12.1/4.13.1/4.17.1 | COMPOSIÇÃO DE PREÇO UNITÁRIO
OBRA: Perfuração e Instalação de Poços Tubulares. | [5 empty] | DATA: Março/2016
SERVIÇO AUXILIAR: Pintura de superfície com latex. | [5 empty] | UNIDADE: | m²
EQUIPAMENTO
DISCRIMINAÇÃO | UNID | QUANT. | PROD | IMPROD | P.UNIT. PROD | P.UNIT. IMPR | P.TOTAL
SUB-TOTAL
MATERIAL
DISCRIMINAÇÃO | UNID | QUANT. |  |  |  | P.UNIT. | P.TOTAL
Lixa para parede ou madeira. | un | 0.12 |  |  |  | 0.43 | 0.05
Tinta latex PVA. | l | 0.18 |  |  |  | 13.11 | 2.36
SUB-TOTAL | [6 empty] | 2.41
SERVIÇOS - COMPOSIÇÕES AUXILIARES
DISCRIMINAÇÃO | UNID | QUANT. |  |  |  | P.UNIT. | P.TOTAL
SUB-TOTAL
MÃO DE OBRA
DISCRIMINAÇÃO | UNID | QUANT. |  |  |  | P.UNIT. | P.TOTAL
Pintor | h | 0.3 |  |  |  | 10.37 | 3.11
Ajudante | h | 0.1 |  |  |  | 8.5 | 0.85
SUB-TOTAL | [6 empty] | 3.96
PRODUÇÃO DA EQUIPE | 1 | CUSTO |  |  |  |  | 6.37
TOTAL - R$ | [6 empty] | 6.37
BDI | 27.5 | % |  |  |  |  | 1.75
TOTAL DO SERVIÇO - R$ | [6 empty] | 8.12
CODEVASF | 5.2 | COMPOSIÇÃO DE PREÇO UNITÁRIO
OBRA: Perfuração e Instalação de Poços Tubulares. | [5 empty] | DATA: Março/2016
SERVIÇO : Fornecimento, montagem e instalação de poço profundo tubular com diâmetro de 6", com cata-vento de base triangular, diâmetro da tubulação 1 1/4", profundidade do injetor entre 40m e 56m, incluindo fixação da torre sobre base de concreto no traço 1:2:3. | [5 empty] | UNIDADE: | un
EQUIPAMENTO
DISCRIMINAÇÃO | UNID. | QUANT. | PROD | IMPROD | P.UNIT. PROD | P.UNIT. IMPR | P.TOTAL
SUB-TOTAL
MATERIAL
DISCRIMINAÇÃO | UNID. | QUANT. |  |  |  | P.UNIT. | P.TOTAL
Cimento Portland comum CP II - 32. | kg | 221 |  |  |  | 0.44 | 97.24
Areia Lavada | m³ | 0.411 |  |  |  | 60 | 24.66
Brita 1 | m³ | 0.24 |  |  |  | 59.4 | 14.26
Brita 2 | m³ | 0.24 |  |  |  | 59.4 | 14.26
Tubulação de ferro galvanizado de 1 1/4" com conexões e acessórios | m | 50 |  |  |  | 17.69 | 884.5
Hidrômetro 1,5 m³ | un | 1 |  |  |  | 88 | 88
Catavento com torre triangular com 10m de altura, maquina, banhad a óleo com 4 engrenagens, 2 condutores e 2 conduzidos, bomba de 3 com 50cm de altura, valvula de esfera emborrachada e junção de poliuretano injetado, incluindo freio manual e automatico. | un | 1 |  |  |  | 7500 | 7500
SUB-TOTAL | [6 empty] | 8622.92
SERVIÇOS - COMPOSIÇÕES AUXILIARES
DISCRIMINAÇÃO | UNID. | QUANT. |  |  |  | P.UNIT. | P.TOTAL
SUB-TOTAL
MÃO DE OBRA
DISCRIMINAÇÃO | UNID. | QUANT. |  |  |  | P.UNIT. | P.TOTAL
Auxiliar Prático | h | 7 |  |  |  | 8.5 | 59.5
Servente | h | 10 |  |  |  | 7.81 | 78.1
Encanador | h | 7 |  |  |  | 10.37 | 72.59
SUB-TOTAL | [6 empty] | 210.19
PRODUÇÃO DA EQUIPE | 1 | CUSTO |  |  |  |  | 8833.11
8833.11
BDI | 27.5 | % |  |  |  |  | 2429.11
TOTAL DO SERVIÇO - R$ | [6 empty] | 11262.22
CODEVASF | 6.4 | COMPOSIÇÃO DE PREÇO UNITÁRIO
OBRA: Perfuração e Instalação de Poços Tubulares. | [5 empty] | DATA: Março/2016
SERVIÇO: Fornecimento, montagem e instalação de poço tubular com conjunto de motor-bomba submersa, monofásico, 220 volts, 60 Hz, com motor lubrificado e refrigerado a água, acoplado a bombeador multiestágio com válvula de retenção incorporada e retores em bronze, diâmetro da tubulação 2", capaz de vencer uma altura manométrica mínima de 200 mca com vazão média de 15 m³/h, incluindo quadro de comando compativel com o modelo de bomba instalada e cabo, flexivel, trifásico, isolado, tensão de 600V/1000V em conformidade com a NBR 7288 e diâmetro compatível com a bomba. | [5 empty] | UNIDADE: | un
EQUIPAMENTO
DISCRIMINAÇÃO | UNID. | QUANT. | PROD | IMPROD | P.UNIT. PROD | P.UNIT. IMPR | P.TOTAL
SUB-TOTAL
MATERIAL
DISCRIMINAÇÃO | UNID. | QUANT. |  |  |  | P.UNIT. | P.TOTAL
Registro pvc esfera soldável 2" | un | 1 |  |  |  | 35.81 | 35.81
Curva galvanizada 2". | un | 1 |  |  |  | 57.13 | 57.13
Adaptador | un | 2 |  |  |  | 8.94 | 17.88
Joelho pvc com rosca 2" | un | 1 |  |  |  | 20.14 | 20.14
Luva ferro galvanizado 2" | un | 8 |  |  |  | 15.74 | 125.92
Fita isolante alto-fusão | m | 20 |  |  |  | 0.82 | 16.4
Fita veda rosca | un | 4 |  |  |  | 2.55 | 10.2
Luva pvc com rosca para eletroduto | un | 3 |  |  |  | 9.31 | 27.93
Eletroduto de PVC rigido de 3/4". | un | 6 |  |  |  | 2.4 | 14.4
Talha manual para 1,5 tonelada | un | 0.08 |  |  |  | 1049 | 83.92
Curva de PVC de 90" de 3/4". | un | 2 |  |  |  | 3.2 | 6.4
Curva PVC de 180º | un | 1 |  |  |  | 13.07 | 13.07
Bomba Submersa para Poço Profundo Elétrica Potencia de 3CV. | un | 1 |  |  |  | 2901.01 | 2901.01
Válvula de retenção vertical de 2" em broze com rosca. | un | 1 |  |  |  | 81.47 | 81.47
Quadro de comando com chave de partida direta para motores 3CV com fusivel DZ de 20A e acessorios. | un | 1 |  |  |  | 522 | 522
Tubo de PVC EDUTOR AZUL de 2" roscavel conexções e acessorios. | m | 120 |  |  |  | 15.26 | 1831.2
Haste de Aterramento com conector | m | 1 |  |  |  | 31.78 | 31.78
Cabo cobre isolante 4mm anti-chama. | m | 120 |  |  |  | 3.47 | 416.4
Hidrômetro 7,0 m³ | un | 1 |  |  |  | 337.71 | 337.71
SUB-TOTAL | [6 empty] | 6550.77
SERVIÇOS - COMPOSIÇÕES AUXILIARES
DISCRIMINAÇÃO | UNID. | QUANT. |  |  |  | P.UNIT. | P.TOTAL
SUB-TOTAL
MÃO DE OBRA
DISCRIMINAÇÃO | UNID. | QUANT. |  |  |  | P.UNIT. | P.TOTAL
Servente | h | 8.5 |  |  |  | 7.81 | 66.39
Eletricista | h | 2.5 |  |  |  | 10.37 | 25.93
Encanador | h | 4 |  |  |  | 10.37 | 41.48
SUB-TOTAL | [6 empty] | 133.8
PRODUÇÃO DA EQUIPE | 1 | CUSTO |  |  |  |  | 6684.57
6684.57
BDI | 27.5 | % |  |  |  |  | 1838.26
TOTAL DO SERVIÇO - R$ | [6 empty] | 8522.83
CODEVASF | 6.5 | COMPOSIÇÃO DE PREÇO UNITÁRIO
OBRA: Perfuração e Instalação de Poços Tubulares. | [5 empty] | DATA: Março/2016
SERVIÇO : Locação de rede de adutora para interligação do poço ao reservatorio e deste ao bebedouro. | [5 empty] | UNIDADE: | m
EQUIPAMENTO
DISCRIMINAÇÃO | UNID. | QUANT. | PROD | IMPROD | P.UNIT. PROD | P.UNIT. IMPR | P.TOTAL
Estação total - TOPCON GTS-212, leitura angular 1 SEG., precisão 6,0 segundos, acompanha 2,0 prismas | h | 1 |  |  | 7.5 |  | 7.5
Nível wild NA-2, precisão mais ou menos 0,70 mm ou similar. | h | 1 |  |  | 1.33 |  | 1.33
SUB-TOTAL | [6 empty] | 8.83
MATERIAL
DISCRIMINAÇÃO | UNID. | QUANT. |  |  |  | P.UNIT. | P.TOTAL
SUB-TOTAL
SERVIÇOS - COMPOSIÇÕES AUXILIARES
DISCRIMINAÇÃO | UNID. | QUANT. |  |  |  | P.UNIT. | P.TOTAL
SUB-TOTAL
MÃO DE OBRA
DISCRIMINAÇÃO | UNID. | QUANT. |  |  |  | P.UNIT. | P.TOTAL
Nivelador | h | 1 |  |  |  | 9.94 | 9.94
Topografo | h | 1 |  |  |  | 12.25 | 12.25
Auxiliar de topografia | h | 2 |  |  |  | 9.2 | 18.4
SUB-TOTAL | [6 empty] | 40.59
PRODUÇÃO DA EQUIPE | 34.6 | CUSTO |  |  |  |  | 49.42
1.43
BDI | 27.5 | % |  |  |  |  | 0.39
TOTAL DO SERVIÇO - R$ | [6 empty] | 1.82
CODEVASF | 6.18 | COMPOSIÇÃO DE PREÇO UNITÁRIO
OBRA: Perfuração e Instalação de Poços Tubulares. | [5 empty] | DATA: Março/2016
SERVIÇO: Montagem de sistema de aterramento com haste de aterrameto tipo Copperwelder, conetor e cabo de cobre nu com bitola de 25 mm² para proteção de sistema eletrico em conformidade com a NBR 5410. | [5 empty] | UNIDADE: | un
EQUIPAMENTO
DISCRIMINAÇÃO | UNID | QUANT. | PROD | IMPROD | P.UNIT. PROD | P.UNIT. IMPR | P.TOTAL
SUB-TOTAL
MATERIAL
DISCRIMINAÇÃO | UNID | QUANT. |  |  |  | P.UNIT. | P.TOTAL
Haste de aterramento com 3,0m DN= 5/8, em aço revestida com baixa camada de cobre. | un | 3 |  |  |  | 31.78 | 95.34
Cabo cobre nu, bitola 25 mm². | m | 9 |  |  |  | 12.38 | 111.42
Cartucho de solda exotérmica nº 90. | un | 5 |  |  |  | 23.85 | 119.25
SUB-TOTAL | [6 empty] | 326.01
SERVIÇOS - COMPOSIÇÕES AUXILIARES
DISCRIMINAÇÃO | UNID | QUANT. |  |  |  | P.UNIT. | P.TOTAL
SUB-TOTAL
MÃO DE OBRA
DISCRIMINAÇÃO | UNID | QUANT. |  |  |  | P.UNIT. | P.TOTAL
Eletricista | h | 0.4 |  |  |  | 10.37 | 4.15
Ajudante | h | 0.4 |  |  |  | 8.5 | 3.4
SUB-TOTAL | [6 empty] | 7.55
PRODUÇÃO DA EQUIPE | 1 | CUSTO |  |  |  |  | 333.56
TOTAL - R$ | [6 empty] | 333.56
BDI | 27.5 | % |  |  |  |  | 91.73
TOTAL DO SERVIÇO - R$ | [6 empty] | 425.29
CODEVASF | 4.1.1/5.1.1/6.3.1 | COMPOSIÇÃO DE PREÇO UNITÁRIO
OBRA: Perfuração e Instalação de Poços Tubulares. | [5 empty] | DATA: Março/2016
SERVIÇO AUXILIAR: Transporte de tubos de PVC 50mm. | [5 empty] | UNIDADE: | m
EQUIPAMENTO
DISCRIMINAÇÃO | UNID | QUANT. | PROD | IMPROD | P.UNIT. PROD | P.UNIT. IMPR | P.TOTAL
SUB-TOTAL
MATERIAL
DISCRIMINAÇÃO | UNID | QUANT. |  |  |  | P.UNIT. | P.TOTAL
Caminhão toco motor 170 cv | un | 4e-07 |  |  |  | 151433.55 | 0.06
SUB-TOTAL | [6 empty] | 0.06
SERVIÇOS - COMPOSIÇÕES AUXILIARES
DISCRIMINAÇÃO | UNID | QUANT. |  |  |  | P.UNIT. | P.TOTAL
SUB-TOTAL
MÃO DE OBRA
DISCRIMINAÇÃO | UNID | QUANT. |  |  |  | P.UNIT. | P.TOTAL
Servente | h | 0.0028 |  |  |  | 7.81 | 0.02
Motorista | mês | 2.2e-06 |  |  |  | 2409.57 | 0.01
SUB-TOTAL | [6 empty] | 0.03
PRODUÇÃO DA EQUIPE | 1 | CUSTO |  |  |  |  | 0.09
TOTAL - R$ | [6 empty] | 0.09
BDI | 27.5 | % |  |  |  |  | 0.02
TOTAL DO SERVIÇO - R$ | [6 empty] | 0.11
CODEVASF | 4.8.1/5.8.1/6.6.1 | COMPOSIÇÃO DE PREÇO UNITÁRIO
OBRA: Perfuração e Instalação de Poços Tubulares. | [5 empty] | DATA: Março/2016
SERVIÇO AUXILIAR: Transporte de tubos de PVC 32mm. | [5 empty] | UNIDADE: | m
EQUIPAMENTO
DISCRIMINAÇÃO | UNID | QUANT. | PROD | IMPROD | P.UNIT. PROD | P.UNIT. IMPR | P.TOTAL
SUB-TOTAL
MATERIAL
DISCRIMINAÇÃO | UNID | QUANT. |  |  |  | P.UNIT. | P.TOTAL
Caminhão toco motor 170 cv | un | 1e-07 |  |  |  | 151433.55 | 0.02
SUB-TOTAL | [6 empty] | 0.02
SERVIÇOS - COMPOSIÇÕES AUXILIARES
DISCRIMINAÇÃO | UNID | QUANT. |  |  |  | P.UNIT. | P.TOTAL
SUB-TOTAL
MÃO DE OBRA
DISCRIMINAÇÃO | UNID | QUANT. |  |  |  | P.UNIT. | P.TOTAL
Servente | h | 0.0009 |  |  |  | 7.81 | 0.01
Motorista | mês | 9e-07 |  |  |  | 2409.57 | 0
SUB-TOTAL | [6 empty] | 0.01
PRODUÇÃO DA EQUIPE | 1 | CUSTO |  |  |  |  | 0.03
TOTAL - R$ | [6 empty] | 0.03
BDI | 27.5 | % |  |  |  |  | 0.01
TOTAL DO SERVIÇO - R$ | [6 empty] | 0.04
CODEVASF | 4.11.1/5.11.1/6.11.1 | COMPOSIÇÃO DE PREÇO UNITÁRIO
OBRA: Perfuração e Instalação de Poços Tubulares. | [5 empty] | DATA: Março/2016
SERVIÇO AUXILIAR: Pintura de superfície com tinta grafite. | [5 empty] | UNIDADE: | m²
EQUIPAMENTO
DISCRIMINAÇÃO | UNID | QUANT. | PROD | IMPROD | P.UNIT. PROD | P.UNIT. IMPR | P.TOTAL
SUB-TOTAL
MATERIAL
DISCRIMINAÇÃO | UNID | QUANT. |  |  |  | P.UNIT. | P.TOTAL
Lixa para ferro | un | 0.12 |  |  |  | 1.81 | 0.22
Tinta grafite esmalte protetora de superfície metálica | l | 0.13 |  |  |  | 24.15 | 3.14
SUB-TOTAL | [6 empty] | 3.36
SERVIÇOS - COMPOSIÇÕES AUXILIARES
DISCRIMINAÇÃO | UNID | QUANT. |  |  |  | P.UNIT. | P.TOTAL
SUB-TOTAL
MÃO DE OBRA
DISCRIMINAÇÃO | UNID | QUANT. |  |  |  | P.UNIT. | P.TOTAL
Servente | h | 0.2 |  |  |  | 7.81 | 1.56
Pintor | h | 0.6 |  |  |  | 10.37 | 6.22
SUB-TOTAL | [6 empty] | 7.78
PRODUÇÃO DA EQUIPE | 1 | CUSTO |  |  |  |  | 11.14
TOTAL - R$ | [6 empty] | 11.14
BDI | 27.5 | % |  |  |  |  | 3.06
TOTAL DO SERVIÇO - R$ | [6 empty] | 14.2
CODEVASF | 4.12.1/4.13.1/4.17.1/5.12.1/5.13.1/6.14.1/6.15.1/6.16.1 | COMPOSIÇÃO DE PREÇO UNITÁRIO
OBRA: Perfuração e Instalação de Poços Tubulares. | [5 empty] | DATA: Março/2016
SERVIÇO AUXILIAR: Concreto fck=25mpa, virado em betoneira, sem lancamento | [5 empty] | UNIDADE: | m³
EQUIPAMENTO
DISCRIMINAÇÃO | UNID. | QUANT. | PROD | IMPROD | P.UNIT. PROD | P.UNIT. IMPR | P.TOTAL
Betoneira 580 l com carregador | h | 1.8336 |  |  |  | 2.33 | 4.27
SUB-TOTAL | [6 empty] | 4.27
MATERIAL
DISCRIMINAÇÃO | UNID. | QUANT. |  |  |  | P.UNIT. | P.TOTAL
Areia Média | m³ | 0.8669 |  |  |  | 50 | 43.35
Cimento | kg | 349 |  |  |  | 0.44 | 153.56
Pedra Britada nº 2 | m³ | 0.209 |  |  |  | 59.4 | 12.41
Pedra Britada nº 1 | m³ | 0.627 |  |  |  | 59.4 | 37.24
SUB-TOTAL | [6 empty] | 246.56
SERVIÇOS - COMPOSIÇÕES AUXILIARES
DISCRIMINAÇÃO | UNID. | QUANT. |  |  |  | P.UNIT. | P.TOTAL
SUB-TOTAL
MÃO DE OBRA
DISCRIMINAÇÃO | UNID. | QUANT. |  |  |  | P.UNIT. | P.TOTAL
Operador de Betoneira | h | 1.8336 |  |  |  | 20.98 | 38.47
Servente | h | 3.2378 |  |  |  | 7.81 | 25.29
SUB-TOTAL | [6 empty] | 63.76
PRODUÇÃO DA EQUIPE | 1 | CUSTO |  |  |  |  | 314.59
314.59
BDI | 27.5 | % |  |  |  |  | 86.51
TOTAL DO SERVIÇO - R$ | [6 empty] | 401.1

## INSUMOS
|  | Data Base Utilizada para Insumos: SINAPI Janeiro/2016 Desonerado; ORSE Janeiro/2016; SEINFRA Tabela 024.1; Cotações | BDI = | 27.5 | %
| COMPONENTE GERAL | [5 empty] | Indíce de Leis Sociais
[7 empty] | 1.8975 | horista
| ITEM | DESCRIÇÃO | UNID. | VR.UNIT. | FORNECEDOR |  | Salário / 1,8975%
1 | 2707 | Geólogo (engenheiro pleno) | h | 81.25 | SINAPI
1 | 20020 | Motorista - veículo pesado | h | 19.84 | SINAPI |  | 1.5008 | mensalista
1 | 6111 | Servente | h | 7.81 | SINAPI
| 248 | Ajudante | h | 8.5 | SINAPI
1 | 4083 | Encarregado | h | 23.68 | SINAPI
| 1213 | Carpinteiro | h | 10.37 | SINAPI
1 | 4750 | Pedreiro | h | 10.37 | SINAPI
| 2436 | Eletricista | h | 10.37 | SINAPI
1 | 4235 | Operador de perfuratriz | h | 12.78 | SINAPI
1 | 4250 | Operador de Compressor | h | 12.29 | SINAPI
1 | 2696 | Encanador | h | 10.37 | SINAPI
| 2706 | Engenheiro elétrico júnior | mês | 11225.98 | SINAPI
| 2355 | Cadista. | mês | 4110.02 | SINAPI
| 7592 | Topografo. | h | 12.25 | SINAPI
| 244 | Auxiliar de topografia. | h | 9.2 | SINAPI
| 247 | Auxiliar de eletricista | h | 7.81 | SINAPI
| 4243 | Operador de betoneira | h | 20.98 | SINAPI
1 | 4221 | Óleo diesel comum | L | 3.02 | SINAPI
1 | 4227 | Óleo Lubrificantes para motores e equipamentos | L | 13.5 | SINAPI
1 | 5075 | Prego 18x30 | kg | 9.21 | SINAPI
| 16 | Sabão neutro | kg | 3.86 | SINAPI
| 9867 | Tubo PVC soldável para agua 20mm | m | 1.98 | SINAPI
2 | 9869 | Tubo PVC soldável para agua 32mm | m | 5.64 | SINAPI
1 | 122 | Adesivo p tubo PVC pote de 850g | un | 41.55 | SINAPI
1 | 1379 | Cimento Portland CPII-32 | kg | 0.44 | SINAPI
1 | 4721 | Pedra britada nº1 | m³ | 59.4 | SINAPI
1 | 4718 | Pedra britada nº2 | m³ | 59.4 | SINAPI
1 | 367 | Areia Grossa | m³ | 60 | SINAPI
| 370 | Areia Média | m³ | 50 | SINAPI
1 | 404 | Fita isolante Auto-Fusão | m | 0.82 | SINAPI
1 | 3146 | Fita veda rosca Rolos 18mm x 10m | un | 2.55 | SINAPI
1 | 10742 | Talha manual para 2 ton | un | 1049 | SINAPI
| 10587 | Bomba submersa 4" para poço profundo Elétrica Monofásica 1,5CV, saída de 1/ 1/2 marca dancor ou similar. | un | 2017.67 | SINAPI
1 |  | Tubo de PVC EDUTOR AZUL de 2" roscavel conexões e acessorios. | m | 15.26 | COTAÇÃO | 15.26
1 | 643 | Betoneira com capacidade de 400l. Motor Diesel de 7 HP. | h | 2.33 | SINAPI
1 | 4102 | Mourão de concreto para escora 10 x 10 cm, tipo esticador, fabricado em concreto armado e vibrado, L = 2,80 +/- 0,06m | un | 32.4 | SINAPI
1 | 4114 | Mourão de concreto tipo intermediário, ponta virada em 45º, seção T, com furos, fabricado em concreto armado vibrado, L = 2,80 +/- 0,06m | un | 32.17 | SINAPI
| 340 | Arame galvanizado fio 16 bwg - 4 x 4 23,50 kg Rolo 500m. | m | 0.67 | SINAPI
1 | 0034 | Aço CA-50 3/8" ( 9,52mm ). | kg | 4.1 | SINAPI
1 | 12775 | Hidrômetro 7,0 m³ | un | 337.71 | SINAPI
| 12769 | Hidrômetro 1,5 m³ | un | 88 | SINAPI
1 | 11831 | Torneira plastica de 1/2". | un | 16.55 | SINAPI
| 71 | Adaptador PVC roscável c/flanges e anes de vedação p/ caixa d'água 1" | un | 15.01 | SINAPI
1 | 2692 | Desmoldante | L | 5.89 | SINAPI
1 | 20078 | Pasta Lubrificante 400g | un | 15.21 | SINAPI
1 | 1160 | Veículo comercial leve Cap. Carga até 700kg, Flex | h | 15.78 | SINAPI
1 | 6188 | Tabua de madeira mista de 30 x 2,5cm. | m² | 18.09 | SINAPI
|  | Cap Ref. fêmea de 6". | un | 76 | Cotação | 26047
|  | Cap Std. fêmea de 6". | un | 68.48 | Cotação
| 1187 | Cap Std. 4". | un | 31.68 | SINAPI
| 318 | Anel de Borracha para tubo 6" | un | 9.79 | SINAPI
| 311 | Anel de Borracha para tubo 4" | un | 5.59 | SINAPI
| 9854 | Tubo de 6" de PVC geo-mecânico (STD). | m | 68.35 | Cotação
| 9850 | Tubo de 6" de PVC geo-mecânico (REF). | m | 88.75 | SINAPI
1 | 1133 | Caminhão 5m³/11 T, diesel, 142 hp, inclusive manutenção e operação. | h | 73.35 | SINAPI
1 | 4778 | Perfuratriz Pneumática | h | 3.17 | SINAPI
1 | 4778 | Perfuração de poço com perfuratriz | h | 3.17 | SINAPI
1 | 1508 | Compressor de ar rebocavél carga livre efetiva 180pcm | h | 12.07 | SINAPI
1 | 37105 | Caixa de água de fibra com capacidade de armazenamento 5m³. | un | 1594.06 | SINAPI
| 2674 | Eletroduto PVC com rosca 3/4" | m | 2.4 | SINAPI
1 | 3380 | Haste de Aterramento | un | 31.78 | SINAPI
1 | 1021 | Cabo cobre isolante anti-chama 4mm | m | 3.47 | SINAPI
1 | 05021 | Análise bacteriológica de água | un | 39.02 | ORSE
1 | 05022 | Análise físico-química de água | un | 137 | ORSE
| 1879 | CURVA PVC 90G P/ ELETRODUTO ROSCAVEL 3/4" | un | 3.2 | SINAPI
| 12033 | Curva pvc eletroduto de 180º | un | 13.07 | SINAPI
| CPRH | Outorga de uso de recursos hídricos obtido no CPRH-PE. | un | 1120.94 | CPRH
| 3879 | Luva pvc com rosca para agua fria predial 2". | un | 9.31 | SINAPI
| 11677 | Registro pvc esfera soldável 2" | un | 35.81 | SINAPI
| 1798 | Curva galvanizada macho 2" | un | 57.13 | SINAPI
| 113 | Adaptador pvc soldável com bolsa e rosca para registro 2'' | un | 8.94 | SINAPI
| 3912 | Luva ferro galv. 2" | un | 15.74 | SINAPI
| 3508 | Joelho pvc com rosca 2" | un | 20.14 | SINAPI
| 4222 | Gasolina Comum | L | 3.7 | SINAPI
| 550 | Barra ferro retangular chata qualquer bitola com espessura de 3/16". | kg | 4.5 | SINAPI
| 557 | Barra ferro retangular chata 1.1/2" X 1/2" - (3,79kg/m). | m | 17.27 | SINAPI
| 5089 | Cadeado aço grafitado oxidado envernizado 45mm. | un | 24.12 | SINAPI
| 10932 | Tela arame galvanizado fio 8 BWG (4,19mm) malha 2" (5X5cm) quadrada ou losango com altura igual a 1,80m. | m² | 66.56 | SINAPI
| 4229 | Graxa | Kg | 19.82 | SINAPI
| 10417 | Válvula de retenção vertical de 2" em broze com rosca. | un | 81.47 | SINAPI
|  | Quadro de comando com chave de partida direta para motores 1,5CV com fusivel DZ de 20A e acessorios, inclusive voltimetro, amperimetro, sensores de nível, rele falta de fase. | un | 496.33 | COTAÇÃO |  | 520 | 570 | 399
| 5056 | Poste de concreto Duplo T, Tipo B, 500kg, h=9,0m. | un | 732.97 | SINAPI
| 3398 | Isolador de pino de porcelana. | un | 7.02 | SINAPI
| 1094 | Armação secundária, 1 estribo, com haste de diâmetro de 16mm por 150 mm de comprimento | un | 23.38 | SINAPI
| 4336 | Parafuso sextavado 5/8 x 10" completo. | un | 2.86 | SINAPI
| 841 | Cabo de alumínio de 4 AWG com alma de aço. | Kg | 24.09 | SINAPI
| 418 | Alça pré-formada de distribuição | un | 3.95 | SINAPI
| 417 | Alça pré-formada de linha | un | 3.95 | SINAPI
| 31 | ACO CA-50 1/2" (12,70 MM) | kg | 3.9 | SINAPI
| 36 | ACO CA-60 - 4,2MM | kg | 4.06 | SINAPI
| 32 | ACO CA-50 1/4" (6,35 MM) | kg | 4.29 | SINAPI
| 39 | ACO CA-60 - 5,0MM | kg | 4.06 | SINAPI
| 7155 | TELA ACO SOLDADA NERVURADA CA-60, Q-138, (2,20KG/M2), DIÂMETRO DO FIO =4,2MM, LARGURA=2,45 X 120 METROS DE COMPRIMENTO, ESPAÇAMENTO DA MALHA = 10 X 10 CM | m² | 14.24 | SINAPI
| 73 | ADAPTADOR PVC ROSCAVEL C/ FLANGES E ANEL DE VEDACAO P/ CAIXA D' AGUA 3/4" | un | 10.8 | SINAPI
| 99 | ADAPTADOR PVC SOLDAVEL C/ FLANGES E ANEL DE VEDACAO P/ CAIXA D' AGUA 50MM X 11/2" | un | 29.87 | SINAPI
| 6031 | REGISTRO PVC ESFERA BORB C/ROSCA REF 3/4" | un | 12.71 | SINAPI
| 7094 | TE PVC C/ROSCA 90G P/ AGUA FRIA PREDIAL 1" | un | 8.34 | SINAPI
| 7114 | TE PVC SOLD 90G C/ BUCHA LATAO NA BOLSA CENTRAL 32MM X 3/4" | un | 16.37 | SINAPI
| 3767 | Lixa para parede ou madeira. | un | 0.43 | SINAPI
| 7345 | Tinta latex PVA. | l | 13.11 | SINAPI
| 4783 | Pintor | h | 10.37 | SINAPI
| 13845 | Caixa para medição de energia completo monofásico, inclusive haste de aterramento, condutores, conectores, caixa para disjuntor, bucha, arruela e tubo, padrão CELPE. | un | 139.67 | SINAPI
| 378 | Armador | h | 10.37 | SINAPI
| 344 | Arame galvanizado fio 16 BWG - 1,65m (0,01666 kg/m) | kg | 10.43 | SINAPI
| 10512 | Motorista de Caminhão - Piso Mensal | mês | 2409.57 | SINAPI
| 37765 | Caminhão toco motor 160 cv | un | 151433.55 | SINAPI | 143433,55 + 8000 item 37727
| 3768 | Lixa para ferro | un | 1.81 | SINAPI
| 7293 | Tinta grafite esmalte protetora de superfície metálica | l | 24.15 | SINAPI
| 643 | Betoneira 320 l, diesel, potencia de 5,5 hp, sem carregador mecanico (locacao) | h | 2.33 | SINAPI
| 4491 | Peca de madeira nativa / regional 7,5 x 7,5cm (3x3) nao aparelhada (p/forma) | m | 5.42 | SINAPI
| 4417 | Peca de madeira de lei *2,5 x 7,5* cm (1" x 3"), não aparelhada, (p/telhado) | m | 4.29 | SINAPI
| 4813 | Placa de obra (para construcao civil) em chapa galvanizada *nº 22*, de *2,0 x 1,125* m | m² | 267.5 | SINAPI
| 9850 | Tubo de 6" de PVC geo-mecânico reforçado | m | 88.75 | SINAPI
|  | Filtro em Tubo de PVC Geomecanico REF. em DN de 6". | m | 131.06 | COTAÇÃO
|  | Filtro em Tubo de PVC Geomecanico STD. em DN de 6". | m | 85.44 | COTAÇÃO
| 11075 | Areia para leito filtrante, granulometria de 1,68mm a 0,42mm. | m³ | 982.5 | SINAPI
|  | Catavento com torre triangular com 10m de altura, máquina, banhada a óleo com 4 engrenagens, 2 condutores e 2 conduzidos, bomba de 3 com 50cm de altura, valvula de esfera emborrachada e junção de poliuretano injetado, incluindo freio manual e automatico. | un | 7500 | COTAÇÃO |  | 7500 | 7500
|  | Sensor sonoro | h | 150 | COTAÇÃO
| 21011 | Tubulação de ferro galvanizado de 1 1/4" com conexões e acessórios | m | 17.69 | SINAPI
|  | Estação total - TOPCON GTS-212, leitura angular 1 SEG., precisão 6,0 segundos, acompanha 2,0 prismas. | h | 7.5 | CODEVASF
| 7252 | Nível wild NA-2, precisão mais ou menos 0,70 mm ou similar. | h | 1.33 | SINAPI
| 7595 | Nivelador | h | 9.94 | SINAPI
| 868 | Cabo cobre nu, bitola 25 mm² | m | 12.38 | SINAPI
| I7377 | Cartucho de solda exotérmica nº 90. | un | 23.85 | SEINFRA/CE
|  | Quadro de comando com chave de partida direta para moteres 3CV com fusivel DZ de 20A e acessorios, inclusive voltimetro, amperimetro, sensores de nível, rele falta de fase. | un | 522 | COTAÇÃO | 570 | 599 | 520 | 399
| 759 | Bomba Submersa para Poço Profundo Elétrica Monofásica 3CV. | un | 2901.01 | SINAPI
|  | Tubo PVC Geomecânico STD em DN de 4" | m | 29.58 | COTAÇÃO
|  | Filtro PVC Geomecânico STD em DN de 4" | m | 34.8 | COTAÇÃO
Ministério da Integração Nacional
Companhia de Desenvolvimento dos Vales do São Francisco e do Parnaíba
3ª GRD/UEP - 3ª Superintendência Regional

## BDI
DETALHAMENTO DO BDI - SERVIÇOS
Item | Descrição dos Serviços | % | % |  | VARIÁVEIS CORRELATAS DE INTERESSE
|  | PV | CD
1 | ADMINISTRAÇÃO CENTRAL |  | 3.5 | a = | 3.5% | Administração Central
1.1 | ESCRITÓRIO CENTRAL |  | 1
1.2 | VIAGENS |  | 2.5
2 | IMPOSTOS E TAXAS | 11.15 |  | i = | 11.15% | Impostos
2.1 | ISS | 3
2.2 | PIS | 0.65 |  | r = | 1.28% | Taxa de Risco
2.3 | Cofins | 3
2.4 | CPRB | 4.5 |  | f = | 0.94% | Despesas Financeiras
3 | TAXA DE RISCO |  | 1.28
3.1 | Seguros |  | 0.1
3.2 | Riscos |  | 1
3.3 | Garantias |  | 0.18
|  |  |  | l = | 7.11% | Lucro
4 | DESPESAS FINANCEIRAS |  | 0.94
BDI = ((1+AC+S+R+G)(1+DF)(1+L)/(1-I))-1
5 | LUCRO | 7.11 |  | Acórdão nº 2369/2011
BDI (%) |  |  | 27.5
BDI = | 27.5 | calculado
BDI = | 27.5 | adotado
Ministério da Integração Nacional
Companhia de Desenvolvimento dos Vales do São Francisco e do Parnaíba
3ª GRD/UEP - 3ª Superintendência Regional

## Veículo Fiscalização
CODEVASF - 1.4
Perfuração e Instalação Poços Tubulares, no Estado de Pernambuco.
Caminhonete utilitária cabine dupla - CD SR 3.0 diesel 4x4 163 CV
A | Depreciação mensal do equipamento
A1 | Preço de Aquisição | 118286
A2 | Tempo previsto de vida útil (meses) | 36
A3 | Previsão de recup. Na venda do bem usado | 40%
A4 | Custo mensal [A1-(A3xA1)]/A2 | 1971.43
B | Juros pelo Capital empregado
B1 | Taxa mensal de Juros | 5%
B2 | Juros s/depreciação/aluguel (B1xA4) | 98.57
C | Conservação e manutenção
C1 | Taxa de gastos s/a deprec. Inc. seguros (%) | 100%
C2 | Incidência mensal (C1xA4) | 1971.43
D | Combustível
D1 | Média mensal de quilômetro por veículo | 3000
D2 | Preço do litro de combustível | 3.02
D3 | Quilômetros rodados com um litro combustivel | 10
D4 | Combustivel (D1/D3)*D2 | 906
E | Lubrificantes
E1 | Quilometragem do Contrato | 36000
E2 | Franquia por troca de óleo (km) | 5000
E3 | Preço do litro de óleo | 13.5
E4 | Quantidade de litros de óleo por troca | 3.5
E5 | Quantidade de dias do Contrato | 360
E6 | Lubrificantes E = (E1*E3*E4*30)/E2*E5 | 28.35
F | Pneus
F1 | Quilometragem do Contrato | 36000
F2 | Vida do Pneu em quilômetros | 45000
F3 | Quantidade de pneus | 5
F4 | Preço do Pneu | 777.56
F5 | Quantidade de dias do contrato | 360
F6 | Pneus = (F1*F3*F4*30)/(F2*F5) | 259.19
G | Motorista
G1 | Salário com encargos sociais | 2409.57
H | Custo Mensal
| Sem Motorista | 5234.97
| Com Motorista | 7644.54
I | Custo Direto p/ km Rodado
| Sem Motorista | 1.74
| Com Motorista | 2.55
J | Preço cobrado c/BDI
J1 | Sem Motorista | 6674.59
J2 | Com Motorista | 9746.79

## Veiculo
CODEVASF
Perfuração e Instalação Poços Tubulares, no Estado de Pernambuco.
Veículo comercial leve 1.6 flex
A | Depreciação mensal do equipamento
A1 | Preço de Aquisição | 38048
A2 | Tempo previsto de vida útil (meses) | 36
A3 | Previsão de recup. Na venda do bem usado | 40%
A4 | Custo mensal [A1-(A3xA1)]/A2 | 634.13
B | Juros pelo Capital empregado
B1 | Taxa mensal de Juros | 5%
B2 | Juros s/depreciação/aluguel (B1xA4) | 31.71
C | Conservação e manutenção
C1 | Taxa de gastos s/a deprec. Inc. seguros (%) | 100%
C2 | Incidência mensal (C1xA4) | 634.13
D | Combustível
D1 | Média mensal de quilômetro por veículo | 3000
D2 | Preço do litro de combustível | 3.7
D3 | Quilômetros rodados com um litro combustivel | 10
D4 | Combustivel (D1/D3)*D2 | 1110
E | Lubrificantes
E1 | Quilometragem do Contrato | 36000
E2 | Franquia por troca de óleo (km) | 5000
E3 | Preço do litro de óleo | 13.5
E4 | Quantidade de litros de óleo por troca | 3.5
E5 | Quantidade de dias do Contrato | 360
E6 | Lubrificantes E = (E1*E3*E4*30)/E2*E5 | 28.35
F | Pneus
F1 | Quilometragem do Contrato | 36000
F2 | Vida do Pneu em quilômetros | 45000
F3 | Quantidade de pneus | 5
F4 | Preço do Pneu | 244.32
F5 | Quantidade de dias do contrato | 360
F6 | Pneus = (F1*F3*F4*30)/(F2*F5) | 81.44
G | Motorista
G1 | Salário com encargos sociais | 2409.57
H | Custo Mensal
| Sem Motorista | 2519.76
| Com Motorista | 4929.33
I | Custo Direto p/ km Rodado
| Sem Motorista | 0.84
| Com Motorista | 1.64
J | Preço cobrado c/BDI
J1 | Sem Motorista | 3212.69
J2 | Com Motorista | 6284.9

## Cotações
RESUMO DAS COTAÇÕES
Item | QTD. | Unid. | Tubogeo | Cyclosa | Trionic | Asperbras | Tubo Líder | Emar | ML | Sinapi | Média | Mediana
Tubo PVC Geomecânico STD 6” | 3000 | m | 88 | 75.24 | 65.5 | 53.75 | 47.5 | 80.11 | - | 69.15 | 68.35 | 70.37 | ok
Tubo PVC Geomecânico STD 4” | 1000 | m | 39 | 29.25 | 31.5 | 21.69 | 21.25 | 34.8 | - | - | 29.58 | 30.38 | ok
Tubo PVC Geomecânico REF 6” | 300 | m | 113.25 | 103.79 | - | 58.53 | - | 98.54 | - | 88.75 | 93.53 | 101.17 | ok
Filtro Geomecânico STD 6” | 300 | m | 110 | 99.93 | 86 | 55.76 | 61.25 | 99.67 | - | - | 85.44 | 92.84 | ok
Filtro Geomecânico STD 4" | 200 | m | 45.5 | 38.57 | 43.5 | 24.55 | 16.25 | 40.45 | - | - | 34.8 | 39.51 | ok
Filtro Geomecânico REF 6” | 300 | m | 139.75 | - | - | - | - | 122.36 | - | - | 131.06 | 131.06 | ok
Cap Geomecânico STD 6”: | 10 | unid. | 90 | 81.46 | 65 | - | 35 | 70.94 | - | 71.1 | 68.48 | 70.94 | ok
Cap Geomecânico STD 4” | 20 | unid. | 60 | 38.36 | 25 | - | 15 | - | - | 49.11 | 34.59 | 31.68 | ok
Cap Geomecânico REF 6” | 10 | unid. | 180 | 76 | - | - | - | 70.94 | - | - | 108.98 | 76 | ok
Tubo Edutor PVC 2" Azul | 10950 | m |  |  | 16.5 |  | 11.25 | 18.29 | 15 |  | 15.26 | 15.75 | ok