## OPERADOR DE ESCAVADEIRA
ANEXO III
PLANILHA DE CUSTOS E FORMAÇÃO DE PREÇOS
Nº Processo |  |  |  | 59540.
Licitação Nº
Dia ___/___/___ às ___:___ horas
Contratação de serviços de operação e manutenção da infraestrutura de uso comum do Perímetro de Irrigação Jacará- Curituba, na área de atuação da 4ª Superintendênica Regional da Codevasf/Sergipe
A | Data de apresentação da proposta (dia/mês/ano)
B | Município/UF |  |  |  | Aracaju/SE
C | Ano Acordo, Convenção ou Sentença Normativa em Dissídio Coletivo |  |  |  | 2019/2020
D | Nº de meses de execução contratual |  |  |  | 12
Identificação do Serviço
Tipo de Seviço |  |  | Unidade de medida |  | Quantidade total a contratar
I | Operador de Escavadeira |  | 1 |  | 1
Anexo III - A - Mão-de Obra
Mão-de-obra vincula à execução contratual
Dados complementares para composição dos custos referente à mão-de-obra
1 | Tipo de serviço |  |  |  | Operador de Escavadeira
2 | Salário sem encargos (SINDUSCON - CCT 2019/2020) |  |  |  | 1850.18
3 | Categoria profissional |  |  |  | Operador de Escavadeira
4 | Data-base da categoria |  |  |  | 1º de março
MÓDULO 1 : COMPOSIÇÃO DA REMUNERAÇÃO
1 | Composição da remuneração |  |  |  | Valor (R$)
A | Salário Base |  |  |  | 1850.18
B | Risco Profissional (30%) |  |  |  | 0
C | Produtividade (6%) |  |  |  | 0
D | Adicional Noturno (25%) |  |  |  | 0
E | Descanso Semanal Remunerado |  |  |  | 0
F | Intervalo Intrajornada (CLT) |  |  |  | 0
G | Hora Feriado (CLT) |  |  |  | 0
Total da Remuneração |  |  |  |  | 1850.18
MÓDULO 2 : BENEFÍCIOS MENSAIS E DIÁRIOS
2 | Benefícios mensais e diários |  |  |  | Valor (R$)
A | Transporte (SINAPI 40861) |  |  |  | 135.03 |  |  | 135.03
B | Auxílio alimentação (SINDUSCON - CCT 2019/2020) |  |  |  | 140 |  |  | 140
C | Assistência médica e familiar |  |  |  | 0 |  |  | 0
D | Auxílio creche |  |  |  | 0 |  |  | 0
E | Seguro de vida, invalidez e funeral (SINAPI 40864) |  |  |  | 13.07 |  |  | 13.07
F | Exames (SINAPI 40863) |  |  |  | 65.94 |  |  | 65.94
Total de benefícios mensais e diários |  |  |  |  | 354.04
MÓDULO 3 : INSUMOS DIVERSOS
3 | Insumos Diversos |  |  |  | Valor (R$)
A | EPI (SINAPI 43500) |  |  |  | 125.38 |  |  | 125.38
B | Fardamento (00941/ORSE) (3 kits x R$ 78,55/12) |  |  |  | 19.63 |  |  | 19.63
C | Cursos ( SINAPI 95357) |  |  |  | 20.01 |  |  | 20.01
D | Outros (especificar) |  |  |  | 0 |  |  | 0
Total de insumos diversos |  |  |  |  | 165.02
MÓDULO 4: ENCARGOS SOCIAIS E TRABALHISTAS
Submódulo 4.1 - Encargos previdenciários e FGTS
4.1 | Encargos Previdenciários e FGTS (GRUPO A) |  |  |  | % | Valor (R$)
A | INSS |  |  |  | 0% | 370.036
B | SESI/SESC |  |  |  | 1.5% | 27.7527
C | SENAI/SENAC |  |  |  | 1% | 18.5018
D | INCRA |  |  |  | 0.2% | 3.7004
E | Salário Educação |  |  |  | 2.5% | 46.2545
F | FGTS |  |  |  | 8% | 148.0144
G | Seguro acidente de trabalho |  |  |  | 3% | 55.5054
H | SEBRAE |  |  |  | 0.6% | 11.1011
TOTAL |  |  |  |  | 16.8% | 680.8662
Submódulo 4.2 - 13º Salário e Adicional de Férias
4.2 | 13º Salário e Adicional de Férias (GRUPO B) |  |  |  | % | Valor (R$)
A | 13º Salário |  |  |  | 8.33% | 154.12
B | Férias gozadas |  |  |  | 10.79% | 199.6344
C | Auxílio enfermidade |  |  |  | 0.71% | 13.1363
D | Licença paternidade |  |  |  | 0.06% | 1.1101
E | Faltas justificadas |  |  |  | 0.56% | 10.361
F | Auxílio acidente de trabalho |  |  |  | 0.09% | 1.6652
G | Salário maternidade |  |  |  | 0.02% | 0.37004
TOTAL |  |  |  |  | 20.56% | 380.397
Submódulo 4.3 - Provisão para Rescisão
4.3 | Provisão para Rescisão (GRUPO C) |  |  |  | % | Valor (R$)
A | Aviso prévio indenizado |  |  |  | 3.23% | 59.7608
B | Aviso prévio trabalhado |  |  |  | 0.08% | 1.4801
C | Férias indenizadas |  |  |  | 0.36% | 6.6606
D | Depósito rescisão sem justa causa |  |  |  | 3.63% | 67.1615
E | Indenização adicional |  |  |  | 0.27% | 4.9955
TOTAL |  |  |  |  | 7.57% | 140.0586
Submódulo 4.4 - GRUPO D
4.4 | GRUPO D |  |  |  | % | Valor (R$)
A | Reincidência do Grupo A sobre o Grupo B |  |  |  | 3.45% | 63.8312
B | Reincidência do Grupo A sobre Aviso Prévio Trabalhado e Reincidência do FGTS sobre o Aviso Prévio Indenizado |  |  |  | 0.27% | 4.9955
TOTAL |  |  |  |  | 3.72% | 68.8267
Quadro - resumo - Módulo 4 - Encargos sociais e trabalhistas
4 | Módulo 4 - Encargos sociais e trabalhistas |  |  |  | % | Valor (R$)
4.1 | Encargos Previdenciários e FGTS (GRUPO A) |  |  |  | 16.8% | 310.8302
4.2 | 13º Salário e Adicional de Férias (GRUPO B) |  |  |  | 20.56% | 380.397
4.3 | Provisão para Rescisão (GRUPO C) |  |  |  | 7.57% | 140.0586
4.4 | GRUPO D |  |  |  | 3.72% | 68.8267
TOTAL |  |  |  |  | 48.65% | 900.11
MÓDULO 5 - CUSTOS INDIRETOS, TRIBUTOS E LUCRO
5 | Custos Indiretos, Tributos e Lucro |  |  |  | % | Valor (R$)
A | Custos Indiretos - Despesas Administrativas |  |  |  | 6% | 196.161
B | Tributos |  |  |  | 9.47% | 350.4676 | 8.651%
| B.1 Tributos Federais (PIS: 0,65%) (COFINS: 3,00%) |  |  |  | 3.997% | 147.9217 | 3.651%
| B.2 Tributos Estaduais |  |  |  | 0,00% | 0
| B.3 Tributos Municipais (ISS: 5,00%) |  |  |  | 5.473% | 202.5458 | 5%
C | Lucro |  |  |  | 6.79% | 235.3082
TOTAL |  |  |  |  | 23.92% | 781.94
Anexo III - B - Quadro-resumo do Custo por Empregado
Mão-de-obra vinculada à execução contratual (valor por empregado) |  |  |  |  | Valor (R$)
A | Módulo 1 – Composição da Remuneração |  |  |  | 1850.18
B | Módulo 2 – Benefícios Mensais e Diários |  |  |  | 354.04
C | Módulo 3 – Insumos Diversos (uniformes, materiais, equip. e outros) |  |  |  | 165.02
D | Módulo 4 – Encargos Sociais e Trabalhistas |  |  |  | 900.11
| Subtotal (A + B +C+ D) |  |  |  | 3269.35
E | Módulo 5 – Custos indiretos, tributos e lucro |  |  |  | 781.94
Valor total por empregado |  |  |  |  | 4051.29
Anexo III - C - Quadro-resumo - VALOR MENSAL DOS SERVIÇOS
Tipo de |  | Valor proposto | Qtde de | Valor proposto | Qtde total de | Valor total
Serviço |  | por | empregados | por posto | empregados | do serviço
(A) |  | empregado (B) |  | (D) = (B x C) | (E) | (F) = (D x E)
I | Operador de Escavadeira | 4051.29 | 1 | 4051.29 | 1 | 4051.29
Valor Mensal dos serviços | [5 empty] | 4051.29
Anexo III - D - Quadro - demonstrativo - VALOR GLOBAL DA PROPOSTA
Valor Global da Proposta
| Descrição |  |  |  | Valor (R$)
A | Valor proposto por unidade de medida |  |  |  | 4051.29
B | Valor mensal do serviço |  |  |  | 4051.29
C | Valor global da proposta (valor mensal do serviço x 12 meses do contrato) |  |  |  | 48615.48

## VIGIA 12X36 NOTURNO
ANEXO III
PLANILHA DE CUSTOS E FORMAÇÃO DE PREÇOS
Nº Processo |  |  |  | 59550.
Licitação Nº
Dia ___/___/___ às ___:___ horas
Contratação de serviços de operação e manutenção da infraestrutura de uso comum do Perímetro de Irrigação Jacará- Curituba, na área de atuação da 4ª Superintendênica Regional da Codevasf/Sergipe
A | Data de apresentação da proposta (dia/mês/ano)
B | Município/UF |  |  |  | Aracaju/SE
C | Ano Acordo, Convenção ou Sentença Normativa em Dissídio Coletivo |  |  |  | 2019/2020
D | Nº de meses de execução contratual |  |  |  | 12
Identificação do Serviço
Tipo de Seviço |  |  | Unidade de medida |  | Quantidade total a contratar
I | Vigia (12x36) Noturno |  | 1 |  | 2
Anexo III - A - Mão-de Obra
Mão-de-obra vincula à execução contratual
Dados complementares para composição dos custos referente à mão-de-obra
1 | Tipo de serviço |  |  |  | Operador de EB
2 | Salário sem encargos (SINDUSCON - CCT 19/20; salário mínimo 2020) |  |  |  | 1045
3 | Categoria profissional |  |  |  | Vigia
4 | Data-base da categoria |  |  |  | 1º de março
MÓDULO 1 : COMPOSIÇÃO DA REMUNERAÇÃO
1 | Composição da remuneração |  |  |  | Valor (R$)
A | Salário Base |  |  |  | 1045
B | Risco Profissional (30%) |  |  |  | 0
C | Produtividade (6%) |  |  |  | 0
D | Adicional Noturno (25%) |  |  |  | 261.25
E | Descanso Semanal Remunerado |  |  |  | 22.8
F | Intervalo Intrajornada (CLT) |  |  |  | 114
G | Hora Feriado (CLT) |  |  |  | 23.75
Total da Remuneração |  |  |  |  | 1466.8
MÓDULO 2 : BENEFÍCIOS MENSAIS E DIÁRIOS
2 | Benefícios mensais e diários |  |  |  | Valor (R$)
A | Transporte (SINAPI 40861) |  |  |  | 135.03 |  |  | 270.06
B | Auxílio alimentação (SINDUSCON - CCT 2019/2020) |  |  |  | 140 |  |  | 280
C | Assistência médica e familiar |  |  |  | 0 |  |  | 0
D | Auxílio creche |  |  |  | 0 |  |  | 0
E | Seguro de vida, invalidez e funeral (SINAPI 40864) |  |  |  | 13.07 |  |  | 26.14
F | Exames (SINAPI 40863) |  |  |  | 65.94 |  |  | 131.88
Total de benefícios mensais e diários |  |  |  |  | 354.04
MÓDULO 3 : INSUMOS DIVERSOS
3 | Insumos Diversos |  |  |  | Valor (R$)
A | EPI (SINAPI 43496) |  |  |  | 175.1 |  |  | 350.2
B | Fardamento (00941/ORSE) (3 kits x R$ 78,55/12) |  |  |  | 19.63 |  |  | 39.26
C | Cursos ( SINAPI 95388) |  |  |  | 16.78 |  |  | 33.56
D | Outros (especificar) |  |  |  | 0 |  |  | 0
Total de insumos diversos |  |  |  |  | 211.51
1131.1
MÓDULO 4: ENCARGOS SOCIAIS E TRABALHISTAS
Submódulo 4.1 - Encargos previdenciários e FGTS
4.1 | Encargos Previdenciários e FGTS (GRUPO A) |  |  |  | % | Valor (R$)
A | INSS |  |  |  | 0% | 293.36
B | SESI/SESC |  |  |  | 1.5% | 22.002
C | SENAI/SENAC |  |  |  | 1% | 14.668
D | INCRA |  |  |  | 0.2% | 2.9336
E | Salário Educação |  |  |  | 2.5% | 36.67
F | FGTS |  |  |  | 8% | 117.344
G | Seguro acidente de trabalho |  |  |  | 3% | 44.004
H | SEBRAE |  |  |  | 0.6% | 8.8008
TOTAL |  |  |  |  | 16.8% | 539.7824
Submódulo 4.2 - 13º Salário e Adicional de Férias
4.2 | 13º Salário e Adicional de Férias (GRUPO B) |  |  |  | % | Valor (R$)
A | 13º Salário |  |  |  | 8.33% | 122.1844
B | Férias gozadas |  |  |  | 10.79% | 158.2677
C | Auxílio enfermidade |  |  |  | 0.71% | 10.4143
D | Licença paternidade |  |  |  | 0.06% | 0.88008
E | Faltas justificadas |  |  |  | 0.56% | 8.2141
F | Auxílio acidente de trabalho |  |  |  | 0.09% | 1.3201
G | Salário maternidade |  |  |  | 0.02% | 0.29336
TOTAL |  |  |  |  | 20.56% | 301.5741
Submódulo 4.3 - Provisão para Rescisão
4.3 | Provisão para Rescisão (GRUPO C) |  |  |  | % | Valor (R$)
A | Aviso prévio indenizado |  |  |  | 3.23% | 47.3776
B | Aviso prévio trabalhado |  |  |  | 0.08% | 1.1734
C | Férias indenizadas |  |  |  | 0.36% | 5.2805
D | Depósito rescisão sem justa causa |  |  |  | 3.63% | 53.2448
E | Indenização adicional |  |  |  | 0.27% | 3.9604
TOTAL |  |  |  |  | 7.57% | 111.0368
Submódulo 4.4 - GRUPO D
4.4 | GRUPO D |  |  |  | % | Valor (R$)
A | Reincidência do Grupo A sobre o Grupo B |  |  |  | 3.45% | 50.6046
B | Reincidência do Grupo A sobre Aviso Prévio Trabalhado e Reincidência do FGTS sobre o Aviso Prévio Indenizado |  |  |  | 0.27% | 3.9604
TOTAL |  |  |  |  | 3.72% | 54.565
Quadro - resumo - Módulo 4 - Encargos sociais e trabalhistas
4 | Módulo 4 - Encargos sociais e trabalhistas |  |  |  | % | Valor (R$)
4.1 | Encargos Previdenciários e FGTS (GRUPO A) |  |  |  | 16.8% | 246.4224
4.2 | 13º Salário e Adicional de Férias (GRUPO B) |  |  |  | 20.56% | 301.5741
4.3 | Provisão para Rescisão (GRUPO C) |  |  |  | 7.57% | 111.0368
4.4 | GRUPO D |  |  |  | 3.72% | 54.565
TOTAL |  |  |  |  | 48.65% | 713.6
MÓDULO 5 - CUSTOS INDIRETOS, TRIBUTOS E LUCRO
5 | Custos Indiretos, Tributos e Lucro |  |  |  | % | Valor (R$)
A | Custos Indiretos - Despesas Administrativas |  |  |  | 6% | 164.757
B | Tributos |  |  |  | 9.47% | 294.3602 | 8.651%
| B.1 Tributos Federais (PIS: 0,65%) (COFINS: 3,00%) |  |  |  | 3.997% | 124.2405 | 3.651%
| B.2 Tributos Estaduais |  |  |  | 0,00% | 0
| B.3 Tributos Municipais (ISS: 5,00%) |  |  |  | 5.473% | 170.1197 | 5%
C | Lucro |  |  |  | 6.79% | 197.637
TOTAL |  |  |  |  | 23.92% | 656.75
Anexo III - B - Quadro-resumo do Custo por Empregado
Mão-de-obra vinculada à execução contratual (valor por empregado) |  |  |  |  | Valor (R$)
A | Módulo 1 – Composição da Remuneração |  |  |  | 1466.8
B | Módulo 2 – Benefícios Mensais e Diários |  |  |  | 354.04
C | Módulo 3 – Insumos Diversos (uniformes, materiais, equip. e outros) |  |  |  | 211.51 |  |  | 565.55
D | Módulo 4 – Encargos Sociais e Trabalhistas |  |  |  | 713.6
| Subtotal (A + B +C+ D) |  |  |  | 2745.95
E | Módulo 5 – Custos indiretos, tributos e lucro |  |  |  | 656.75
Valor total por empregado |  |  |  |  | 3402.7
Anexo III - C - Quadro-resumo - VALOR MENSAL DOS SERVIÇOS
Tipo de |  | Valor proposto | Qtde de | Valor proposto | Qtde total de | Valor total
Serviço |  | por | empregados | por posto | empregados | do serviço
(A) |  | empregado (B) |  | (D) = (B x C) | (E) | (F) = (D x E)
I | Vigia (12x36)Noturno | 3402.7 | 2 | 3402.7 | 2 | 6805.4
Valor Mensal dos serviços | [5 empty] | 6805.4
Anexo III - D - Quadro - demonstrativo - VALOR GLOBAL DA PROPOSTA
Valor Global da Proposta
| Descrição |  |  |  | Valor (R$)
A | Valor proposto por unidade de medida |  |  |  | 3402.7
B | Valor mensal do serviço |  |  |  | 6805.4
C | Valor global da proposta (valor mensal do serviço x 12 meses do contrato) |  |  |  | 81664.8

## OPERADOR EB-12X36-NOTURNO
ANEXO III
PLANILHA DE CUSTOS E FORMAÇÃO DE PREÇOS
Nº Processo |  |  |  | 59550.
Licitação Nº
Dia ___/___/___ às ___:___ horas
Contratação de serviços de operação e manutenção da infraestrutura de uso comum do Perímetro de Irrigação Jacará- Curituba, na área de atuação da 4ª Superintendênica Regional da Codevasf/Sergipe
A | Data de apresentação da proposta (dia/mês/ano)
B | Município/UF |  |  |  | Aracaju/SE
C | Ano Acordo, Convenção ou Sentença Normativa em Dissídio Coletivo |  |  |  | 2019/2020
D | Nº de meses de execução contratual |  |  |  | 12
Identificação do Serviço
Tipo de Seviço |  |  | Unidade de medida |  | Quantidade total a contratar
I | Operador de EB (12x36) Noturno |  | 1 |  | 2
Anexo III - A - Mão-de Obra
Mão-de-obra vincula à execução contratual
Dados complementares para composição dos custos referente à mão-de-obra
1 | Tipo de serviço |  |  |  | Operador de EB
2 | Salário sem encargos (SINDUSCON - CCT 19/20; salário mínimo 2020) |  |  |  | 1045
3 | Categoria profissional |  |  |  | Ajudante Prático
4 | Data-base da categoria |  |  |  | 1º de março
MÓDULO 1 : COMPOSIÇÃO DA REMUNERAÇÃO
1 | Composição da remuneração |  |  |  | Valor (R$)
A | Salário Base |  |  |  | 1045
B | Risco Profissional (30%) |  |  |  | 313.5
C | Produtividade (6%) |  |  |  | 0
D | Adicional Noturno (25%) |  |  |  | 261.25
E | Descanso Semanal Remunerado |  |  |  | 29.64
F | Intervalo Intrajornada (CLT) |  |  |  | 148.2
G | Hora Feriado (CLT) |  |  |  | 30.875
Total da Remuneração |  |  |  |  | 1828.465
MÓDULO 2 : BENEFÍCIOS MENSAIS E DIÁRIOS
2 | Benefícios mensais e diários |  |  |  | Valor (R$)
A | Transporte (SINAPI 40861) |  |  |  | 135.03 |  |  | 270.06
B | Auxílio alimentação (SINDUSCON - CCT 2019/2020) |  |  |  | 140 |  |  | 280
C | Assistência médica e familiar |  |  |  | 0 |  |  | 0
D | Auxílio creche |  |  |  | 0 |  |  | 0
E | Seguro de vida, invalidez e funeral (SINAPI 40864) |  |  |  | 13.07 |  |  | 26.14
F | Exames (SINAPI 40863) |  |  |  | 65.94 |  |  | 131.88
Total de benefícios mensais e diários |  |  |  |  | 354.04
MÓDULO 3 : INSUMOS DIVERSOS
3 | Insumos Diversos |  |  |  | Valor (R$)
A | EPI (SINAPI 43496) |  |  |  | 175.1 |  |  | 350.2
B | Fardamento (00941/ORSE) (3 kits x R$ 78,55/12) |  |  |  | 19.63 |  |  | 39.26
C | Cursos ( SINAPI 95311) |  |  |  | 13.66 |  |  | 27.32
D | Outros (especificar) |  |  |  | 0 |  |  | 0
Total de insumos diversos |  |  |  |  | 208.39
MÓDULO 4: ENCARGOS SOCIAIS E TRABALHISTAS
Submódulo 4.1 - Encargos previdenciários e FGTS
4.1 | Encargos Previdenciários e FGTS (GRUPO A) |  |  |  | % | Valor (R$)
A | INSS |  |  |  | 0% | 365.693
B | SESI/SESC |  |  |  | 1.5% | 27.427
C | SENAI/SENAC |  |  |  | 1% | 18.2846
D | INCRA |  |  |  | 0.2% | 3.6569
E | Salário Educação |  |  |  | 2.5% | 45.7116
F | FGTS |  |  |  | 8% | 146.2772
G | Seguro acidente de trabalho |  |  |  | 3% | 54.8539
H | SEBRAE |  |  |  | 0.6% | 10.9708
TOTAL |  |  |  |  | 16.8% | 672.8751
Submódulo 4.2 - 13º Salário e Adicional de Férias
4.2 | 13º Salário e Adicional de Férias (GRUPO B) |  |  |  | % | Valor (R$)
A | 13º Salário |  |  |  | 8.33% | 152.3111
B | Férias gozadas |  |  |  | 10.79% | 197.2914
C | Auxílio enfermidade |  |  |  | 0.71% | 12.9821
D | Licença paternidade |  |  |  | 0.06% | 1.0971
E | Faltas justificadas |  |  |  | 0.56% | 10.2394
F | Auxílio acidente de trabalho |  |  |  | 0.09% | 1.6456
G | Salário maternidade |  |  |  | 0.02% | 0.36569
TOTAL |  |  |  |  | 20.56% | 375.9324
Submódulo 4.3 - Provisão para Rescisão
4.3 | Provisão para Rescisão (GRUPO C) |  |  |  | % | Valor (R$)
A | Aviso prévio indenizado |  |  |  | 3.23% | 59.0594
B | Aviso prévio trabalhado |  |  |  | 0.08% | 1.4628
C | Férias indenizadas |  |  |  | 0.36% | 6.5825
D | Depósito rescisão sem justa causa |  |  |  | 3.63% | 66.3733
E | Indenização adicional |  |  |  | 0.27% | 4.9369
TOTAL |  |  |  |  | 7.57% | 138.4148
Submódulo 4.4 - GRUPO D
4.4 | GRUPO D |  |  |  | % | Valor (R$)
A | Reincidência do Grupo A sobre o Grupo B |  |  |  | 3.45% | 63.082
B | Reincidência do Grupo A sobre Aviso Prévio Trabalhado e Reincidência do FGTS sobre o Aviso Prévio Indenizado |  |  |  | 0.27% | 4.9369
TOTAL |  |  |  |  | 3.72% | 68.0189
Quadro - resumo - Módulo 4 - Encargos sociais e trabalhistas
4 | Módulo 4 - Encargos sociais e trabalhistas |  |  |  | % | Valor (R$)
4.1 | Encargos Previdenciários e FGTS (GRUPO A) |  |  |  | 16.8% | 307.1821
4.2 | 13º Salário e Adicional de Férias (GRUPO B) |  |  |  | 20.56% | 375.9324
4.3 | Provisão para Rescisão (GRUPO C) |  |  |  | 7.57% | 138.4148
4.4 | GRUPO D |  |  |  | 3.72% | 68.0189
TOTAL |  |  |  |  | 48.65% | 889.55
MÓDULO 5 - CUSTOS INDIRETOS, TRIBUTOS E LUCRO
5 | Custos Indiretos, Tributos e Lucro |  |  |  | % | Valor (R$)
A | Custos Indiretos - Despesas Administrativas |  |  |  | 6% | 196.827
B | Tributos |  |  |  | 9.47% | 351.6575 | 8.651%
| B.1 Tributos Federais (PIS: 0,65%) (COFINS: 3,00%) |  |  |  | 3.997% | 148.424 | 3.651%
| B.2 Tributos Estaduais |  |  |  | 0,00% | 0
| B.3 Tributos Municipais (ISS: 5,00%) |  |  |  | 5.473% | 203.2335 | 5%
C | Lucro |  |  |  | 6.79% | 236.1071
TOTAL |  |  |  |  | 23.92% | 784.59
Anexo III - B - Quadro-resumo do Custo por Empregado
Mão-de-obra vinculada à execução contratual (valor por empregado) |  |  |  |  | Valor (R$)
A | Módulo 1 – Composição da Remuneração |  |  |  | 1828.47
B | Módulo 2 – Benefícios Mensais e Diários |  |  |  | 354.04
C | Módulo 3 – Insumos Diversos (uniformes, materiais, equip. e outros) |  |  |  | 208.39 |  |  | 562.43
D | Módulo 4 – Encargos Sociais e Trabalhistas |  |  |  | 889.55
| Subtotal (A + B +C+ D) |  |  |  | 3280.45
E | Módulo 5 – Custos indiretos, tributos e lucro |  |  |  | 784.59
Valor total por empregado |  |  |  |  | 4065.04
Anexo III - C - Quadro-resumo - VALOR MENSAL DOS SERVIÇOS
Tipo de |  | Valor proposto | Qtde de | Valor proposto | Qtde total de | Valor total
Serviço |  | por | empregados | por posto | empregados | do serviço
(A) |  | empregado (B) |  | (D) = (B x C) | (E) | (F) = (D x E)
I | Oper de EB Noturno | 4065.04 | 2 | 4065.04 | 2 | 8130.08
Valor Mensal dos serviços | [5 empty] | 8130.08
Anexo III - D - Quadro - demonstrativo - VALOR GLOBAL DA PROPOSTA
Valor Global da Proposta
| Descrição |  |  |  | Valor (R$)
A | Valor proposto por unidade de medida |  |  |  | 4065.04
B | Valor mensal do serviço |  |  |  | 8130.08
C | Valor global da proposta (valor mensal do serviço x 12 meses do contrato) |  |  |  | 97560.96

## OPERADOR EB-12X36-DIURNO
ANEXO III
PLANILHA DE CUSTOS E FORMAÇÃO DE PREÇOS
Nº Processo |  |  |  | 59550.
Licitação Nº
Dia ___/___/___ às ___:___ horas
Contratação de serviços de operação e manutenção da infraestrutura de uso comum do Perímetro de Irrigação Jacará- Curituba, na área de atuação da 4ª Superintendênica Regional da Codevasf/Sergipe
A | Data de apresentação da proposta (dia/mês/ano)
B | Município/UF |  |  |  | Aracaju/SE
C | Ano Acordo, Convenção ou Sentença Normativa em Dissídio Coletivo |  |  |  | 2019/2020
D | Nº de meses de execução contratual |  |  |  | 12
Identificação do Serviço
Tipo de Seviço |  |  | Unidade de medida |  | Quantidade total a contratar
I | Operador de EB (12x36) Diurno |  | 1 |  | 6
Anexo III - A - Mão-de Obra
Mão-de-obra vincula à execução contratual
Dados complementares para composição dos custos referente à mão-de-obra
1 | Tipo de serviço |  |  |  | Operador de EB
2 | Salário sem encargos (SINDUSCON - CCT 19/20; salário mínimo 2020) |  |  |  | 1045
3 | Categoria profissional |  |  |  | Ajudante Prático
4 | Data-base da categoria |  |  |  | 1º de março
MÓDULO 1 : COMPOSIÇÃO DA REMUNERAÇÃO
1 | Composição da remuneração |  |  |  | Valor (R$)
A | Salário Base |  |  |  | 1045
B | Risco Profissional (30%) |  |  |  | 313.5
C | Produtividade (6%) |  |  |  | 0
D | Adicional Noturno (25%) |  |  |  | 0
E | Descanso Semanal Remunerado |  |  |  | 29.64
F | Intervalo Intrajornada (CLT) |  |  |  | 148.2
G | Hora Feriado (CLT) |  |  |  | 30.875
Total da Remuneração |  |  |  |  | 1567.215
MÓDULO 2 : BENEFÍCIOS MENSAIS E DIÁRIOS
2 | Benefícios mensais e diários |  |  |  | Valor (R$)
A | Transporte (SINAPI 40861) |  |  |  | 135.03 |  |  | 810.18
B | Auxílio alimentação (SINDUSCON - CCT 2019/2020) |  |  |  | 140 |  |  | 840
C | Assistência médica e familiar |  |  |  | 0 |  |  | 0
D | Auxílio creche |  |  |  | 0 |  |  | 0
E | Seguro de vida, invalidez e funeral (SINAPI 40864) |  |  |  | 13.07 |  |  | 78.42
F | Exames (SINAPI 40863) |  |  |  | 65.94 |  |  | 395.64
Total de benefícios mensais e diários |  |  |  |  | 354.04
MÓDULO 3 : INSUMOS DIVERSOS
3 | Insumos Diversos |  |  |  | Valor (R$)
A | EPI (SINAPI 43496) |  |  |  | 175.1 |  |  | 1050.6
B | Fardamento (00941/ORSE) (3 kits x R$ 78,55/12) |  |  |  | 19.63 |  |  | 117.78 | 233.4
C | Cursos ( SINAPI 95311) |  |  |  | 13.66 |  |  | 81.96
D | Outros (especificar) |  |  |  | 0 |  |  | 0
Total de insumos diversos |  |  |  |  | 208.39
MÓDULO 4: ENCARGOS SOCIAIS E TRABALHISTAS
Submódulo 4.1 - Encargos previdenciários e FGTS
4.1 | Encargos Previdenciários e FGTS (GRUPO A) |  |  |  | % | Valor (R$)
A | INSS |  |  |  | 0% | 313.443
B | SESI/SESC |  |  |  | 1.5% | 23.5082
C | SENAI/SENAC |  |  |  | 1% | 15.6722
D | INCRA |  |  |  | 0.2% | 3.1344
E | Salário Educação |  |  |  | 2.5% | 39.1804
F | FGTS |  |  |  | 8% | 125.3772
G | Seguro acidente de trabalho |  |  |  | 3% | 47.0164
H | SEBRAE |  |  |  | 0.6% | 9.4033
TOTAL |  |  |  |  | 16.8% | 576.7351
Submódulo 4.2 - 13º Salário e Adicional de Férias
4.2 | 13º Salário e Adicional de Férias (GRUPO B) |  |  |  | % | Valor (R$)
A | 13º Salário |  |  |  | 8.33% | 130.549
B | Férias gozadas |  |  |  | 10.79% | 169.1025
C | Auxílio enfermidade |  |  |  | 0.71% | 11.1272
D | Licença paternidade |  |  |  | 0.06% | 0.94033
E | Faltas justificadas |  |  |  | 0.56% | 8.7764
F | Auxílio acidente de trabalho |  |  |  | 0.09% | 1.4105
G | Salário maternidade |  |  |  | 0.02% | 0.31344
TOTAL |  |  |  |  | 20.56% | 322.2194
Submódulo 4.3 - Provisão para Rescisão
4.3 | Provisão para Rescisão (GRUPO C) |  |  |  | % | Valor (R$)
A | Aviso prévio indenizado |  |  |  | 3.23% | 50.621
B | Aviso prévio trabalhado |  |  |  | 0.08% | 1.2538
C | Férias indenizadas |  |  |  | 0.36% | 5.642
D | Depósito rescisão sem justa causa |  |  |  | 3.63% | 56.8899
E | Indenização adicional |  |  |  | 0.27% | 4.2315
TOTAL |  |  |  |  | 7.57% | 118.6382
Submódulo 4.4 - GRUPO D
4.4 | GRUPO D |  |  |  | % | Valor (R$)
A | Reincidência do Grupo A sobre o Grupo B |  |  |  | 3.45% | 54.0689
B | Reincidência do Grupo A sobre Aviso Prévio Trabalhado e Reincidência do FGTS sobre o Aviso Prévio Indenizado |  |  |  | 0.27% | 4.2315
TOTAL |  |  |  |  | 3.72% | 58.3004
Quadro - resumo - Módulo 4 - Encargos sociais e trabalhistas
4 | Módulo 4 - Encargos sociais e trabalhistas |  |  |  | % | Valor (R$)
4.1 | Encargos Previdenciários e FGTS (GRUPO A) |  |  |  | 16.8% | 263.29
4.2 | 13º Salário e Adicional de Férias (GRUPO B) |  |  |  | 20.56% | 322.2194
4.3 | Provisão para Rescisão (GRUPO C) |  |  |  | 7.57% | 118.6382
4.4 | GRUPO D |  |  |  | 3.72% | 58.3004
TOTAL |  |  |  |  | 48.65% | 762.45
MÓDULO 5 - CUSTOS INDIRETOS, TRIBUTOS E LUCRO
5 | Custos Indiretos, Tributos e Lucro |  |  |  | % | Valor (R$)
A | Custos Indiretos - Despesas Administrativas |  |  |  | 6% | 173.526
B | Tributos |  |  |  | 9.47% | 310.0272 | 8.651%
| B.1 Tributos Federais (PIS: 0,65%) (COFINS: 3,00%) |  |  |  | 3.997% | 130.8531 | 3.651%
| B.2 Tributos Estaduais |  |  |  | 0,00% | 0
| B.3 Tributos Municipais (ISS: 5,00%) |  |  |  | 5.473% | 179.1741 | 5%
C | Lucro |  |  |  | 6.79% | 208.156
TOTAL |  |  |  |  | 23.92% | 691.71
Anexo III - B - Quadro-resumo do Custo por Empregado
Mão-de-obra vinculada à execução contratual (valor por empregado) |  |  |  |  | Valor (R$)
A | Módulo 1 – Composição da Remuneração |  |  |  | 1567.22
B | Módulo 2 – Benefícios Mensais e Diários |  |  |  | 354.04
C | Módulo 3 – Insumos Diversos (uniformes, materiais, equip. e outros) |  |  |  | 208.39
D | Módulo 4 – Encargos Sociais e Trabalhistas |  |  |  | 762.45
| Subtotal (A + B +C+ D) |  |  |  | 2892.1
E | Módulo 5 – Custos indiretos, tributos e lucro |  |  |  | 691.71
Valor total por empregado |  |  |  |  | 3583.81
Anexo III - C - Quadro-resumo - VALOR MENSAL DOS SERVIÇOS
Tipo de |  | Valor proposto | Qtde de | Valor proposto | Qtde total de | Valor total
Serviço |  | por | empregados | por posto | empregados | do serviço
(A) |  | empregado (B) |  | (D) = (B x C) | (E) | (F) = (D x E)
I | Oper de EB Diurno | 3583.81 | 6 | 3583.81 | 6 | 21502.86
Valor Mensal dos serviços | [5 empty] | 21502.86
Anexo III - D - Quadro - demonstrativo - VALOR GLOBAL DA PROPOSTA
Valor Global da Proposta
| Descrição |  |  |  | Valor (R$)
A | Valor proposto por unidade de medida |  |  |  | 3583.81
B | Valor mensal do serviço |  |  |  | 21502.86
C | Valor global da proposta (valor mensal do serviço x 12 meses do contrato) |  |  |  | 258034.32

## CANALEIROS (12X36) DIURNO (hidden)
ANEXO V
PLANILHA DE CUSTOS E FORMAÇÃO DE PREÇOS
Nº Processo |  |  |  | 59550.
Licitação Nº
Dia ___/___/___ às ___:___ horas
Contratação de serviços de operação e manutenção da infraestrutura de uso comum dos Perímetros Irrigados do Boacica e Itiúba, na área de atuação da 5ª Superintendênica Regional da Codevasf/Alagoas
A | Data de apresentação da proposta (dia/mês/ano)
B | Município/UF |  |  |  | Penedo/AL
C | Ano Acordo, Convenção ou Sentença Normativa em Dissídio Coletivo
D | Nº de meses de execução contratual |  |  |  | 12
Identificação do Serviço
Tipo de Seviço |  |  | Unidade de medida |  | Quantidade total a contratar
I | Canaleiro |  | 1 |  | 9
Anexo III - A - Mão-de Obra
Mão-de-obra vincula à execução contratual
Dados complementares para composição dos custos referente à mão-de-obra
1 | Tipo de serviço |  |  |  | Canaleiro
2 | Salário sem encargos (SINAPI 41086) |  |  |  | 1046.12
3 | Categoria profissional |  |  |  | Ajudante de Operação geral
4 | Data-base da categoria
MÓDULO 1 : COMPOSIÇÃO DA REMUNERAÇÃO
1 | Composição da remuneração |  |  |  | Valor (R$)
A | Salário Base |  |  |  | 1046.12
B | Risco Profissional (30%) |  |  |  | 313.836
C | Produtividade (6%) |  |  |  | 0
D | Adicional Noturno (25%) |  |  |  | 0
E | Descanso Semanal Remunerado |  |  |  | 29.6718
F | Intervalo Intrajornada (CLT) |  |  |  | 148.3588
G | Hora Feriado (CLT) |  |  |  | 30.9081
Total da Remuneração |  |  |  |  | 1568.8947
MÓDULO 2 : BENEFÍCIOS MENSAIS E DIÁRIOS
2 | Benefícios mensais e diários |  |  |  | Valor (R$)
A | Transporte (SINAPI 40861) |  |  |  | 115.6 |  |  | 1040.4
B | Auxílio alimentação (SINAPI 40862) |  |  |  | 261.12 |  |  | 2350.08
C | Assistência médica e familiar |  |  |  | 0 |  |  | 0
D | Auxílio creche |  |  |  | 0 |  |  | 0
E | Seguro de vida, invalidez e funeral (SINAPI 40864) |  |  |  | 3.94 |  |  | 35.46
F | Exames (SINAPI 40863) |  |  |  | 69.24 |  |  | 623.16
Total de benefícios mensais e diários |  |  |  |  | 449.9
MÓDULO 3 : INSUMOS DIVERSOS
3 | Insumos Diversos |  |  |  | Valor (R$)
A | EPI (SINAPI 93557) |  |  |  | 190.68 |  |  | 1716.12
B | Fardamento (00941/ORSE) |  |  |  | 10.7417 |  |  | 96.675
C | Cursos (95313) |  |  |  | 19.8 |  |  | 178.2
D | Outros (especificar) |  |  |  | 0 |  |  | 0
Total de insumos diversos |  |  |  |  | 221.2217
MÓDULO 4: ENCARGOS SOCIAIS E TRABALHISTAS
Submódulo 4.1 - Encargos previdenciários e FGTS
4.1 | Encargos Previdenciários e FGTS (GRUPO A) |  |  |  | % | Valor (R$)
A | INSS |  |  |  | 20% | 313.7789
B | SESI/SESC |  |  |  | 1.5% | 23.5334
C | SENAI/SENAC |  |  |  | 1% | 15.6889
D | INCRA |  |  |  | 0.2% | 3.1378
E | Salário Educação |  |  |  | 2.5% | 39.2224
F | FGTS |  |  |  | 8% | 125.5116
G | Seguro acidente de trabalho |  |  |  | 3% | 47.0668
H | SEBRAE |  |  |  | 0.6% | 9.4134
TOTAL |  |  |  |  | 36.8% | 577.3532
Submódulo 4.2 - 13º Salário e Adicional de Férias
4.2 | 13º Salário e Adicional de Férias (GRUPO B) |  |  |  | % | Valor (R$)
A | 13º Salário |  |  |  | 8.33% | 130.6889
B | Férias gozadas |  |  |  | 6.67% | 104.6453
C | Auxílio enfermidade |  |  |  | 0.7% | 10.9823
D | Licença paternidade |  |  |  | 0.05% | 0.78445
E | Faltas justificadas |  |  |  | 0.56% | 8.7858
F | Auxílio acidente de trabalho |  |  |  | 0.08% | 1.2551
G | Salário maternidade |  |  |  | 0.02% | 0.31378
TOTAL |  |  |  |  | 16.41% | 257.4556
Submódulo 4.3 - Provisão para Rescisão
4.3 | Provisão para Rescisão (GRUPO C) |  |  |  | % | Valor (R$)
A | Aviso prévio indenizado |  |  |  | 3.86% | 60.5593
B | Aviso prévio trabalhado |  |  |  | 0.09% | 1.412
C | Férias indenizadas |  |  |  | 3.47% | 54.4406
D | Depósito rescisão sem justa causa |  |  |  | 3.51% | 55.0682
E | Indenização adicional |  |  |  | 0.32% | 5.0205
TOTAL |  |  |  |  | 11.25% | 176.5007
Submódulo 4.4 - GRUPO D
4.4 | GRUPO D |  |  |  | % | Valor (R$)
A | Reincidência do Grupo A sobre o Grupo B |  |  |  | 6.04% | 94.7612
B | Reincidência do Grupo A sobre Aviso Prévio Trabalhado e Reincidência do FGTS sobre o Aviso Prévio Indenizado |  |  |  | 0.34% | 5.3342
TOTAL |  |  |  |  | 6.38% | 100.0955
Quadro - resumo - Módulo 4 - Encargos sociais e trabalhistas
4 | Módulo 4 - Encargos sociais e trabalhistas |  |  |  | % | Valor (R$)
4.1 | Encargos Previdenciários e FGTS (GRUPO A) |  |  |  | 36.8% | 577.35
4.2 | 13º Salário e Adicional de Férias (GRUPO B) |  |  |  | 16.41% | 257.4556
4.3 | Provisão para Rescisão (GRUPO C) |  |  |  | 11.25% | 176.5007
4.4 | GRUPO D |  |  |  | 6.38% | 100.0955
TOTAL |  |  |  |  | 70.84% | 1111.4
MÓDULO 5 - CUSTOS INDIRETOS, TRIBUTOS E LUCRO
5 | Custos Indiretos, Tributos e Lucro |  |  |  | % | Valor (R$)
A | Custos Indiretos - Despesas Administrativas |  |  |  | 6% | 201.0846
B | Tributos |  |  |  | 9.47% | 359.2642 | 8.651%
| B.1 Tributos Federais (PIS: 0,65%) (COFINS: 3,00%) |  |  |  | 3.997% | 151.6345 | 3.651%
| B.2 Tributos Estaduais |  |  |  | 0,00% | 0
| B.3 Tributos Municipais (ISS: 5,00%) |  |  |  | 5.473% | 207.6297 | 5%
C | Lucro |  |  |  | 6.79% | 241.2144
TOTAL |  |  |  |  | 23.92% | 801.56
Anexo III - B - Quadro-resumo do Custo por Empregado
Mão-de-obra vinculada à execução contratual (valor por empregado) |  |  |  |  | Valor (R$)
A | Módulo 1 – Composição da Remuneração |  |  |  | 1568.89
B | Módulo 2 – Benefícios Mensais e Diários |  |  |  | 449.9
C | Módulo 3 – Insumos Diversos (uniformes, materiais, equip. e outros) |  |  |  | 221.2217
D | Módulo 4 – Encargos Sociais e Trabalhistas |  |  |  | 1111.4
| Subtotal (A + B +C+ D) |  |  |  | 3351.41
E | Módulo 5 – Custos indiretos, tributos e lucro |  |  |  | 801.56
Valor total por empregado |  |  |  |  | 4152.97
Anexo III - C - Quadro-resumo - VALOR MENSAL DOS SERVIÇOS
Tipo de |  | Valor proposto | Qtde de | Valor proposto | Qtde total de | Valor total
Serviço |  | por | empregados | por posto | empregados | do serviço
(A) |  | empregado (B) |  | (D) = (B x C) | (E) | (F) = (D x E)
I | Operador de EB | 4152.97 | 9 | 4152.97 | 9 | 37376.73
Valor Mensal dos serviços | [5 empty] | 37376.73
Anexo III - D - Quadro - demonstrativo - VALOR GLOBAL DA PROPOSTA
Valor Global da Proposta
| Descrição |  |  |  | Valor (R$)
A | Valor proposto por unidade de medida |  |  |  | 4152.97
B | Valor mensal do serviço |  |  |  | 37376.73
C | Valor global da proposta (valor mensal do serviço x 12 meses do contrato) |  |  |  | 448520.76

## MECÂNICO EQUIP PESADOS (hidden)
ANEXO V
PLANILHA DE CUSTOS E FORMAÇÃO DE PREÇOS
Nº Processo |  |  |  | 59550.
Licitação Nº
Dia ___/___/___ às ___:___ horas
Contratação de serviços de operação e manutenção da infraestrutura de uso comum dos Perímetros Irrigados do Boacica e Itiúba, na área de atuação da 5ª Superintendênica Regional da Codevasf/Alagoas
A | Data de apresentação da proposta (dia/mês/ano)
B | Município/UF |  |  |  | Penedo/AL
C | Ano Acordo, Convenção ou Sentença Normativa em Dissídio Coletivo
D | Nº de meses de execução contratual |  |  |  | 12
Identificação do Serviço
Tipo de Seviço |  |  | Unidade de medida |  | Quantidade total a contratar
I | Mecânico de Equipamentos pesados |  | 1 |  | 1
Anexo III - A - Mão-de Obra
Mão-de-obra vincula à execução contratual
Dados complementares para composição dos custos referente à mão-de-obra
1 | Tipo de serviço |  |  |  | Mecânico
2 | Salário sem encargos (SINAPI 2437) |  |  |  | 2318.53
3 | Categoria profissional |  |  |  | Mecânico de Equipamentos pesados
4 | Data-base da categoria
MÓDULO 1 : COMPOSIÇÃO DA REMUNERAÇÃO
1 | Composição da remuneração |  |  |  | Valor (R$)
A | Salário Base |  |  |  | 2318.53
B | Risco Profissional (30%) |  |  |  | 695.559
C | Produtividade (6%) |  |  |  | 0
D | Adicional Noturno (25%) |  |  |  | 0
E | Descanso Semanal Remunerado |  |  |  | 0
F | Intervalo Intrajornada (CLT) |  |  |  | 0
G | Hora Feriado (CLT) |  |  |  | 0
Total da Remuneração |  |  |  |  | 3014.089
MÓDULO 2 : BENEFÍCIOS MENSAIS E DIÁRIOS
2 | Benefícios mensais e diários |  |  |  | Valor (R$)
A | Transporte (SINAPI 40861) |  |  |  | 115.6 |  |  | 115.6
B | Auxílio alimentação (SINAPI 40862) |  |  |  | 261.12 |  |  | 261.12
C | Assistência médica e familiar |  |  |  | 0 |  |  | 0
D | Auxílio creche |  |  |  | 0 |  |  | 0
E | Seguro de vida, invalidez e funeral (SINAPI 40864) |  |  |  | 3.94 |  |  | 3.94
F | Exames (SINAPI 40863) |  |  |  | 69.24 |  |  | 69.24
Total de benefícios mensais e diários |  |  |  |  | 449.9
MÓDULO 3 : INSUMOS DIVERSOS
3 | Insumos Diversos |  |  |  | Valor (R$)
A | EPI (SINAPI 93557) |  |  |  | 190.68 |  |  | 190.68
B | Fardamento (00941/ORSE) |  |  |  | 10.7417 |  |  | 10.7417
C | Cursos ( SINAPI 95345) |  |  |  | 123.2 |  |  | 123.2
D | Outros (especificar) |  |  |  | 0 |  |  | 0
Total de insumos diversos |  |  |  |  | 324.6217
MÓDULO 4: ENCARGOS SOCIAIS E TRABALHISTAS
Submódulo 4.1 - Encargos previdenciários e FGTS
4.1 | Encargos Previdenciários e FGTS (GRUPO A) |  |  |  | % | Valor (R$)
A | INSS |  |  |  | 20% | 602.8178
B | SESI/SESC |  |  |  | 1.5% | 45.2113
C | SENAI/SENAC |  |  |  | 1% | 30.1409
D | INCRA |  |  |  | 0.2% | 6.0282
E | Salário Educação |  |  |  | 2.5% | 75.3522
F | FGTS |  |  |  | 8% | 241.1271
G | Seguro acidente de trabalho |  |  |  | 3% | 90.4227
H | SEBRAE |  |  |  | 0.6% | 18.0845
TOTAL |  |  |  |  | 36.8% | 1109.1848
Submódulo 4.2 - 13º Salário e Adicional de Férias
4.2 | 13º Salário e Adicional de Férias (GRUPO B) |  |  |  | % | Valor (R$)
A | 13º Salário |  |  |  | 8.33% | 251.0736
B | Férias gozadas |  |  |  | 6.67% | 201.0397
C | Auxílio enfermidade |  |  |  | 0.7% | 21.0986
D | Licença paternidade |  |  |  | 0.05% | 1.507
E | Faltas justificadas |  |  |  | 0.56% | 16.8789
F | Auxílio acidente de trabalho |  |  |  | 0.08% | 2.4113
G | Salário maternidade |  |  |  | 0.02% | 0.60282
TOTAL |  |  |  |  | 16.41% | 494.612
Submódulo 4.3 - Provisão para Rescisão
4.3 | Provisão para Rescisão (GRUPO C) |  |  |  | % | Valor (R$)
A | Aviso prévio indenizado |  |  |  | 3.86% | 116.3438
B | Aviso prévio trabalhado |  |  |  | 0.09% | 2.7127
C | Férias indenizadas |  |  |  | 3.47% | 104.5889
D | Depósito rescisão sem justa causa |  |  |  | 3.51% | 105.7945
E | Indenização adicional |  |  |  | 0.32% | 9.6451
TOTAL |  |  |  |  | 11.25% | 339.085
Submódulo 4.4 - GRUPO D
4.4 | GRUPO D |  |  |  | % | Valor (R$)
A | Reincidência do Grupo A sobre o Grupo B |  |  |  | 6.04% | 182.051
B | Reincidência do Grupo A sobre Aviso Prévio Trabalhado e Reincidência do FGTS sobre o Aviso Prévio Indenizado |  |  |  | 0.34% | 10.2479
TOTAL |  |  |  |  | 6.38% | 192.2989
Quadro - resumo - Módulo 4 - Encargos sociais e trabalhistas
4 | Módulo 4 - Encargos sociais e trabalhistas |  |  |  | % | Valor (R$)
4.1 | Encargos Previdenciários e FGTS (GRUPO A) |  |  |  | 36.8% | 1109.1848
4.2 | 13º Salário e Adicional de Férias (GRUPO B) |  |  |  | 16.41% | 494.612
4.3 | Provisão para Rescisão (GRUPO C) |  |  |  | 11.25% | 339.085
4.4 | GRUPO D |  |  |  | 6.38% | 192.2989
TOTAL |  |  |  |  | 70.84% | 2135.18
MÓDULO 5 - CUSTOS INDIRETOS, TRIBUTOS E LUCRO
5 | Custos Indiretos, Tributos e Lucro |  |  |  | % | Valor (R$)
A | Custos Indiretos - Despesas Administrativas |  |  |  | 6% | 355.4274
B | Tributos |  |  |  | 9.47% | 635.0181 | 8.651%
| B.1 Tributos Federais (PIS: 0,65%) (COFINS: 3,00%) |  |  |  | 3.997% | 268.0219 | 3.651%
| B.2 Tributos Estaduais |  |  |  | 0,00% | 0
| B.3 Tributos Municipais (ISS: 5,00%) |  |  |  | 5.473% | 366.9962 | 5%
C | Lucro |  |  |  | 6.79% | 426.3589
TOTAL |  |  |  |  | 23.92% | 1416.8
Anexo III - B - Quadro-resumo do Custo por Empregado
Mão-de-obra vinculada à execução contratual (valor por empregado) |  |  |  |  | Valor (R$)
A | Módulo 1 – Composição da Remuneração |  |  |  | 3014.089
B | Módulo 2 – Benefícios Mensais e Diários |  |  |  | 449.9
C | Módulo 3 – Insumos Diversos (uniformes, materiais, equip. e outros) |  |  |  | 324.6217
D | Módulo 4 – Encargos Sociais e Trabalhistas |  |  |  | 2135.18
| Subtotal (A + B +C+ D) |  |  |  | 5923.79 |  |  | 5149.269
E | Módulo 5 – Custos indiretos, tributos e lucro |  |  |  | 1416.8
Valor total por empregado |  |  |  |  | 7340.59
Anexo III - C - Quadro-resumo - VALOR MENSAL DOS SERVIÇOS
Tipo de |  | Valor proposto | Qtde de | Valor proposto | Qtde total de | Valor total
Serviço |  | por | empregados | por posto | empregados | do serviço
(A) |  | empregado (B) |  | (D) = (B x C) | (E) | (F) = (D x E)
I | Operador de EB | 7340.59 | 1 | 7340.59 | 1 | 7340.59
Valor Mensal dos serviços | [5 empty] | 7340.59
Anexo III - D - Quadro - demonstrativo - VALOR GLOBAL DA PROPOSTA
Valor Global da Proposta
| Descrição |  |  |  | Valor (R$)
A | Valor proposto por unidade de medida |  |  |  | 7340.59
B | Valor mensal do serviço |  |  |  | 7340.59
C | Valor global da proposta (valor mensal do serviço x 12 meses do contrato) |  |  |  | 88087.08

## AUX. DE MECÂNICO (hidden)
ANEXO V
PLANILHA DE CUSTOS E FORMAÇÃO DE PREÇOS
Nº Processo |  |  |  | 59550.
Licitação Nº
Dia ___/___/___ às ___:___ horas
Contratação de serviços de operação e manutenção da infraestrutura de uso comum dos Perímetros Irrigados do Boacica e Itiúba, na área de atuação da 5ª Superintendênica Regional da Codevasf/Alagoas
A | Data de apresentação da proposta (dia/mês/ano)
B | Município/UF |  |  |  | Penedo/AL
C | Ano Acordo, Convenção ou Sentença Normativa em Dissídio Coletivo
D | Nº de meses de execução contratual |  |  |  | 12
Identificação do Serviço
Tipo de Seviço |  |  | Unidade de medida |  | Quantidade total a contratar
I | Auxiliar de Mecânico |  | 1 |  | 2
Anexo III - A - Mão-de Obra
Mão-de-obra vincula à execução contratual
Dados complementares para composição dos custos referente à mão-de-obra
1 | Tipo de serviço |  |  |  | Auxiliar de Mecânico
2 | Salário sem encargos (SINAPI 40919) |  |  |  | 1218.58
3 | Categoria profissional
4 | Data-base da categoria
MÓDULO 1 : COMPOSIÇÃO DA REMUNERAÇÃO
1 | Composição da remuneração |  |  |  | Valor (R$)
A | Salário Base |  |  |  | 1218.58
B | Risco Profissional (30%) |  |  |  | 365.574
C | Produtividade (6%) |  |  |  | 0
D | Adicional Noturno (25%) |  |  |  | 0
E | Descanso Semanal Remunerado |  |  |  | 0
F | Intervalo Intrajornada (CLT) |  |  |  | 0
G | Hora Feriado (CLT) |  |  |  | 0
Total da Remuneração |  |  |  |  | 1584.154
MÓDULO 2 : BENEFÍCIOS MENSAIS E DIÁRIOS
2 | Benefícios mensais e diários |  |  |  | Valor (R$)
A | Transporte (SINAPI 40861) |  |  |  | 115.6 |  |  | 231.2
B | Auxílio alimentação (SINAPI 40862) |  |  |  | 261.12 |  |  | 522.24
C | Assistência médica e familiar |  |  |  | 0 |  |  | 0
D | Auxílio creche |  |  |  | 0 |  |  | 0
E | Seguro de vida, invalidez e funeral (SINAPI 40864) |  |  |  | 3.94 |  |  | 7.88
F | Exames (SINAPI 40863) |  |  |  | 69.24 |  |  | 138.48
Total de benefícios mensais e diários |  |  |  |  | 449.9
MÓDULO 3 : INSUMOS DIVERSOS
3 | Insumos Diversos |  |  |  | Valor (R$)
A | EPI (SINAPI 93557) |  |  |  | 190.68 |  |  | 381.36
B | Fardamento (00941/ORSE) |  |  |  | 10.7417 |  |  | 21.4833
C | Cursos ( SINAPI 95319) |  |  |  | 13.2 |  |  | 26.4
D | Outros (especificar) |  |  |  | 0 |  |  | 0
Total de insumos diversos |  |  |  |  | 214.6217
MÓDULO 4: ENCARGOS SOCIAIS E TRABALHISTAS
Submódulo 4.1 - Encargos previdenciários e FGTS
4.1 | Encargos Previdenciários e FGTS (GRUPO A) |  |  |  | % | Valor (R$)
A | INSS |  |  |  | 20% | 316.8308
B | SESI/SESC |  |  |  | 1.5% | 23.7623
C | SENAI/SENAC |  |  |  | 1% | 15.8415
D | INCRA |  |  |  | 0.2% | 3.1683
E | Salário Educação |  |  |  | 2.5% | 39.6039
F | FGTS |  |  |  | 8% | 126.7323
G | Seguro acidente de trabalho |  |  |  | 3% | 47.5246
H | SEBRAE |  |  |  | 0.6% | 9.5049
TOTAL |  |  |  |  | 36.8% | 582.9687
Submódulo 4.2 - 13º Salário e Adicional de Férias
4.2 | 13º Salário e Adicional de Férias (GRUPO B) |  |  |  | % | Valor (R$)
A | 13º Salário |  |  |  | 8.33% | 131.96
B | Férias gozadas |  |  |  | 6.67% | 105.6631
C | Auxílio enfermidade |  |  |  | 0.7% | 11.0891
D | Licença paternidade |  |  |  | 0.05% | 0.79208
E | Faltas justificadas |  |  |  | 0.56% | 8.8713
F | Auxílio acidente de trabalho |  |  |  | 0.08% | 1.2673
G | Salário maternidade |  |  |  | 0.02% | 0.31683
TOTAL |  |  |  |  | 16.41% | 259.9597
Submódulo 4.3 - Provisão para Rescisão
4.3 | Provisão para Rescisão (GRUPO C) |  |  |  | % | Valor (R$)
A | Aviso prévio indenizado |  |  |  | 3.86% | 61.1483
B | Aviso prévio trabalhado |  |  |  | 0.09% | 1.4257
C | Férias indenizadas |  |  |  | 3.47% | 54.9701
D | Depósito rescisão sem justa causa |  |  |  | 3.51% | 55.6038
E | Indenização adicional |  |  |  | 0.32% | 5.0693
TOTAL |  |  |  |  | 11.25% | 178.2173
Submódulo 4.4 - GRUPO D
4.4 | GRUPO D |  |  |  | % | Valor (R$)
A | Reincidência do Grupo A sobre o Grupo B |  |  |  | 6.04% | 95.6829
B | Reincidência do Grupo A sobre Aviso Prévio Trabalhado e Reincidência do FGTS sobre o Aviso Prévio Indenizado |  |  |  | 0.34% | 5.3861
TOTAL |  |  |  |  | 6.38% | 101.069
Quadro - resumo - Módulo 4 - Encargos sociais e trabalhistas
4 | Módulo 4 - Encargos sociais e trabalhistas |  |  |  | % | Valor (R$)
4.1 | Encargos Previdenciários e FGTS (GRUPO A) |  |  |  | 36.8% | 582.9687
4.2 | 13º Salário e Adicional de Férias (GRUPO B) |  |  |  | 16.41% | 259.9597
4.3 | Provisão para Rescisão (GRUPO C) |  |  |  | 11.25% | 178.2173
4.4 | GRUPO D |  |  |  | 6.38% | 101.069
TOTAL |  |  |  |  | 70.84% | 1122.21
MÓDULO 5 - CUSTOS INDIRETOS, TRIBUTOS E LUCRO
5 | Custos Indiretos, Tributos e Lucro |  |  |  | % | Valor (R$)
A | Custos Indiretos - Despesas Administrativas |  |  |  | 6% | 202.2528
B | Tributos |  |  |  | 9.47% | 361.3514 | 8.651%
| B.1 Tributos Federais (PIS: 0,65%) (COFINS: 3,00%) |  |  |  | 3.997% | 152.5155 | 3.651%
| B.2 Tributos Estaduais |  |  |  | 0,00% | 0
| B.3 Tributos Municipais (ISS: 5,00%) |  |  |  | 5.473% | 208.8359 | 5%
C | Lucro |  |  |  | 6.79% | 242.6157
TOTAL |  |  |  |  | 23.92% | 806.22
Anexo III - B - Quadro-resumo do Custo por Empregado
Mão-de-obra vinculada à execução contratual (valor por empregado) |  |  |  |  | Valor (R$)
A | Módulo 1 – Composição da Remuneração |  |  |  | 1584.15
B | Módulo 2 – Benefícios Mensais e Diários |  |  |  | 449.9
C | Módulo 3 – Insumos Diversos (uniformes, materiais, equip. e outros) |  |  |  | 214.6217
D | Módulo 4 – Encargos Sociais e Trabalhistas |  |  |  | 1122.21
| Subtotal (A + B +C+ D) |  |  |  | 3370.88
E | Módulo 5 – Custos indiretos, tributos e lucro |  |  |  | 806.22
Valor total por empregado |  |  |  |  | 4177.1
Anexo III - C - Quadro-resumo - VALOR MENSAL DOS SERVIÇOS
Tipo de |  | Valor proposto | Qtde de | Valor proposto | Qtde total de | Valor total
Serviço |  | por | empregados | por posto | empregados | do serviço
(A) |  | empregado (B) |  | (D) = (B x C) | (E) | (F) = (D x E)
I | Operador de EB | 4177.1 | 2 | 4177.1 | 2 | 8354.2
Valor Mensal dos serviços | [5 empty] | 8354.2
Anexo III - D - Quadro - demonstrativo - VALOR GLOBAL DA PROPOSTA
Valor Global da Proposta
| Descrição |  |  |  | Valor (R$)
A | Valor proposto por unidade de medida |  |  |  | 4177.1
B | Valor mensal do serviço |  |  |  | 8354.2
C | Valor global da proposta (valor mensal do serviço x 12 meses do contrato) |  |  |  | 100250.4

## AJUDANTE DE ELETRICISTA (hidden)
ANEXO V
PLANILHA DE CUSTOS E FORMAÇÃO DE PREÇOS
Nº Processo |  |  |  | 59550.
Licitação Nº
Dia ___/___/___ às ___:___ horas
Contratação de serviços de operação e manutenção da infraestrutura de uso comum do Perímetro de Irrigação Jacará- Curituba, na área de atuação da 4ª Superintendênica Regional da Codevasf/Sergipe
A | Data de apresentação da proposta (dia/mês/ano)
B | Município/UF |  |  |  | Aracaju/SE
C | Ano Acordo, Convenção ou Sentença Normativa em Dissídio Coletivo |  |  |  | 2019/2020
D | Nº de meses de execução contratual |  |  |  | 12
Identificação do Serviço
Tipo de Seviço |  |  | Unidade de medida |  | Quantidade total a contratar
I | Ajudante de Eletricista |  | 1 |  | 1
Anexo III - A - Mão-de Obra
Mão-de-obra vincula à execução contratual
Dados complementares para composição dos custos referente à mão-de-obra
1 | Tipo de serviço |  |  |  | Eletricista
2 | Salário sem encargos (SINDUSCON - CCT 2019/2020) |  |  |  | 1040
3 | Categoria profissional |  |  |  | Eletricista
4 | Data-base da categoria |  |  |  | 1º de março
MÓDULO 1 : COMPOSIÇÃO DA REMUNERAÇÃO
1 | Composição da remuneração |  |  |  | Valor (R$)
A | Salário Base |  |  |  | 1040
B | Risco Profissional (30%) |  |  |  | 312
C | Produtividade (6%) |  |  |  | 0
D | Adicional Noturno (25%) |  |  |  | 0
E | Descanso Semanal Remunerado |  |  |  | 0
F | Intervalo Intrajornada (CLT) |  |  |  | 0
G | Hora Feriado (CLT) |  |  |  | 0
Total da Remuneração |  |  |  |  | 1352
MÓDULO 2 : BENEFÍCIOS MENSAIS E DIÁRIOS
2 | Benefícios mensais e diários |  |  |  | Valor (R$)
A | Transporte (SINAPI 40861) |  |  |  | 135.03 |  |  | 135.03
B | Auxílio alimentação (SINDUSCON - CCT 2019/2020) |  |  |  | 140 |  |  | 140
C | Assistência médica e familiar |  |  |  | 0 |  |  | 0
D | Auxílio creche |  |  |  | 0 |  |  | 0
E | Seguro de vida, invalidez e funeral (SINAPI 40864) |  |  |  | 13.07 |  |  | 13.07
F | Exames (SINAPI 40863) |  |  |  | 65.94 |  |  | 65.94
Total de benefícios mensais e diários |  |  |  |  | 354.04 |  |  | 559.5
MÓDULO 3 : INSUMOS DIVERSOS
3 | Insumos Diversos |  |  |  | Valor (R$)
A | EPI (SINAPI 43496) |  |  |  | 175.1 |  |  | 175.1
B | Fardamento (00941/ORSE) (3 kits x R$ 78,55/12) |  |  |  | 19.63 |  |  | 19.63
C | Cursos ( SINAPI 247) |  |  |  | 10.73 |  |  | 10.73
D | Outros (especificar) |  |  |  | 0 |  |  | 0
Total de insumos diversos |  |  |  |  | 205.46
MÓDULO 4: ENCARGOS SOCIAIS E TRABALHISTAS
Submódulo 4.1 - Encargos previdenciários e FGTS
4.1 | Encargos Previdenciários e FGTS (GRUPO A) |  |  |  | % | Valor (R$)
A | INSS |  |  |  | 0% | 270.4
B | SESI/SESC |  |  |  | 1.5% | 20.28
C | SENAI/SENAC |  |  |  | 1% | 13.52
D | INCRA |  |  |  | 0.2% | 2.704
E | Salário Educação |  |  |  | 2.5% | 33.8
F | FGTS |  |  |  | 8% | 108.16
G | Seguro acidente de trabalho |  |  |  | 3% | 40.56
H | SEBRAE |  |  |  | 0.6% | 8.112
TOTAL |  |  |  |  | 16.8% | 497.536
Submódulo 4.2 - 13º Salário e Adicional de Férias
4.2 | 13º Salário e Adicional de Férias (GRUPO B) |  |  |  | % | Valor (R$)
A | 13º Salário |  |  |  | 8.33% | 112.6216
B | Férias gozadas |  |  |  | 10.79% | 145.8808
C | Auxílio enfermidade |  |  |  | 0.71% | 9.5992
D | Licença paternidade |  |  |  | 0.06% | 0.8112
E | Faltas justificadas |  |  |  | 0.56% | 7.5712
F | Auxílio acidente de trabalho |  |  |  | 0.09% | 1.2168
G | Salário maternidade |  |  |  | 0.02% | 0.2704
TOTAL |  |  |  |  | 20.56% | 277.9712
Submódulo 4.3 - Provisão para Rescisão
4.3 | Provisão para Rescisão (GRUPO C) |  |  |  | % | Valor (R$)
A | Aviso prévio indenizado |  |  |  | 3.23% | 43.6696
B | Aviso prévio trabalhado |  |  |  | 0.08% | 1.0816
C | Férias indenizadas |  |  |  | 0.36% | 4.8672
D | Depósito rescisão sem justa causa |  |  |  | 3.63% | 49.0776
E | Indenização adicional |  |  |  | 0.27% | 3.6504
TOTAL |  |  |  |  | 7.57% | 102.3464
Submódulo 4.4 - GRUPO D
4.4 | GRUPO D |  |  |  | % | Valor (R$)
A | Reincidência do Grupo A sobre o Grupo B |  |  |  | 3.45% | 46.644
B | Reincidência do Grupo A sobre Aviso Prévio Trabalhado e Reincidência do FGTS sobre o Aviso Prévio Indenizado |  |  |  | 0.27% | 3.6504
TOTAL |  |  |  |  | 3.72% | 50.2944
Quadro - resumo - Módulo 4 - Encargos sociais e trabalhistas
4 | Módulo 4 - Encargos sociais e trabalhistas |  |  |  | % | Valor (R$)
4.1 | Encargos Previdenciários e FGTS (GRUPO A) |  |  |  | 16.8% | 227.136
4.2 | 13º Salário e Adicional de Férias (GRUPO B) |  |  |  | 20.56% | 277.9712
4.3 | Provisão para Rescisão (GRUPO C) |  |  |  | 7.57% | 102.3464
4.4 | GRUPO D |  |  |  | 3.72% | 50.2944
TOTAL |  |  |  |  | 48.65% | 657.75
MÓDULO 5 - CUSTOS INDIRETOS, TRIBUTOS E LUCRO
5 | Custos Indiretos, Tributos e Lucro |  |  |  | % | Valor (R$)
A | Custos Indiretos - Despesas Administrativas |  |  |  | 6% | 154.155
B | Tributos |  |  |  | 9.47% | 275.4183 | 8.651%
| B.1 Tributos Federais (PIS: 0,65%) (COFINS: 3,00%) |  |  |  | 3.997% | 116.2457 | 3.651%
| B.2 Tributos Estaduais |  |  |  | 0,00% | 0
| B.3 Tributos Municipais (ISS: 5,00%) |  |  |  | 5.473% | 159.1726 | 5%
C | Lucro |  |  |  | 6.79% | 184.9192
TOTAL |  |  |  |  | 23.92% | 614.49
Anexo III - B - Quadro-resumo do Custo por Empregado
Mão-de-obra vinculada à execução contratual (valor por empregado) |  |  |  |  | Valor (R$)
A | Módulo 1 – Composição da Remuneração |  |  |  | 1352
B | Módulo 2 – Benefícios Mensais e Diários |  |  |  | 354.04
C | Módulo 3 – Insumos Diversos (uniformes, materiais, equip. e outros) |  |  |  | 205.46
D | Módulo 4 – Encargos Sociais e Trabalhistas |  |  |  | 657.75
| Subtotal (A + B +C+ D) |  |  |  | 2569.25
E | Módulo 5 – Custos indiretos, tributos e lucro |  |  |  | 614.49
Valor total por empregado |  |  |  |  | 3183.74
Anexo III - C - Quadro-resumo - VALOR MENSAL DOS SERVIÇOS
Tipo de |  | Valor proposto | Qtde de | Valor proposto | Qtde total de | Valor total
Serviço |  | por | empregados | por posto | empregados | do serviço
(A) |  | empregado (B) |  | (D) = (B x C) | (E) | (F) = (D x E)
I | Ajudante Eletricista | 3183.74 | 1 | 3183.74 | 1 | 3183.74
Valor Mensal dos serviços | [5 empty] | 3183.74
Anexo III - D - Quadro - demonstrativo - VALOR GLOBAL DA PROPOSTA
Valor Global da Proposta
| Descrição |  |  |  | Valor (R$)
A | Valor proposto por unidade de medida |  |  |  | 3183.74
B | Valor mensal do serviço |  |  |  | 3183.74
C | Valor global da proposta (valor mensal do serviço x 12 meses do contrato) |  |  |  | 38204.88

## ENCANADOR HIDRA.
ANEXO III
PLANILHA DE CUSTOS E FORMAÇÃO DE PREÇOS
Nº Processo |  |  |  | 59540.
Licitação Nº
Dia ___/___/___ às ___:___ horas
Contratação de serviços de operação e manutenção da infraestrutura de uso comum do Perímetro de Irrigação Jacará- Curituba, na área de atuação da 4ª Superintendênica Regional da Codevasf/Sergipe
A | Data de apresentação da proposta (dia/mês/ano)
B | Município/UF |  |  |  | Aracaju/SE
C | Ano Acordo, Convenção ou Sentença Normativa em Dissídio Coletivo |  |  |  | 2019/2020
D | Nº de meses de execução contratual |  |  |  | 12
Identificação do Serviço
Tipo de Seviço |  |  | Unidade de medida |  | Quantidade total a contratar
I | Encanador Hidráulico |  | 1 |  | 1
Anexo III - A - Mão-de Obra
Mão-de-obra vincula à execução contratual
Dados complementares para composição dos custos referente à mão-de-obra
1 | Tipo de serviço |  |  |  | Operador de Escavadeira
2 | Salário sem encargos (SINDUSCON - CCT 2019/2020) |  |  |  | 1459.35
3 | Categoria profissional |  |  |  | Encanador hidráulico
4 | Data-base da categoria |  |  |  | 1º de março
MÓDULO 1 : COMPOSIÇÃO DA REMUNERAÇÃO
1 | Composição da remuneração |  |  |  | Valor (R$)
A | Salário Base |  |  |  | 1459.35
B | Risco Profissional (30%) |  |  |  | 0
C | Produtividade (6%) |  |  |  | 0
D | Adicional Noturno (25%) |  |  |  | 0
E | Descanso Semanal Remunerado |  |  |  | 0
F | Intervalo Intrajornada (CLT) |  |  |  | 0
G | Hora Feriado (CLT) |  |  |  | 0
Total da Remuneração |  |  |  |  | 1459.35
MÓDULO 2 : BENEFÍCIOS MENSAIS E DIÁRIOS
2 | Benefícios mensais e diários |  |  |  | Valor (R$)
A | Transporte (SINAPI 40861) |  |  |  | 135.03 |  |  | 135.03
B | Auxílio alimentação (SINDUSCON - CCT 2019/2020) |  |  |  | 140 |  |  | 140
C | Assistência médica e familiar |  |  |  | 0 |  |  | 0
D | Auxílio creche |  |  |  | 0 |  |  | 0
E | Seguro de vida, invalidez e funeral (SINAPI 40864) |  |  |  | 13.07 |  |  | 13.07
F | Exames (SINAPI 40863) |  |  |  | 65.94 |  |  | 65.94
Total de benefícios mensais e diários |  |  |  |  | 354.04
MÓDULO 3 : INSUMOS DIVERSOS
3 | Insumos Diversos |  |  |  | Valor (R$)
A | EPI (SINAPI 43497) |  |  |  | 156.65 |  |  | 156.65
B | Fardamento (00941/ORSE) (3 kits x R$ 78,55/12) |  |  |  | 19.63 |  |  | 19.63
C | Cursos ( SINAPI 95335) |  |  |  | 12.17 |  |  | 12.17
D | Outros (especificar) |  |  |  | 0 |  |  | 0
Total de insumos diversos |  |  |  |  | 188.45
MÓDULO 4: ENCARGOS SOCIAIS E TRABALHISTAS
Submódulo 4.1 - Encargos previdenciários e FGTS
4.1 | Encargos Previdenciários e FGTS (GRUPO A) |  |  |  | % | Valor (R$)
A | INSS |  |  |  | 0% | 291.87
B | SESI/SESC |  |  |  | 1.5% | 21.8903
C | SENAI/SENAC |  |  |  | 1% | 14.5935
D | INCRA |  |  |  | 0.2% | 2.9187
E | Salário Educação |  |  |  | 2.5% | 36.4838
F | FGTS |  |  |  | 8% | 116.748
G | Seguro acidente de trabalho |  |  |  | 3% | 43.7805
H | SEBRAE |  |  |  | 0.6% | 8.7561
TOTAL |  |  |  |  | 16.8% | 537.0408
Submódulo 4.2 - 13º Salário e Adicional de Férias
4.2 | 13º Salário e Adicional de Férias (GRUPO B) |  |  |  | % | Valor (R$)
A | 13º Salário |  |  |  | 8.33% | 121.5639
B | Férias gozadas |  |  |  | 10.79% | 157.4639
C | Auxílio enfermidade |  |  |  | 0.71% | 10.3614
D | Licença paternidade |  |  |  | 0.06% | 0.87561
E | Faltas justificadas |  |  |  | 0.56% | 8.1724
F | Auxílio acidente de trabalho |  |  |  | 0.09% | 1.3134
G | Salário maternidade |  |  |  | 0.02% | 0.29187
TOTAL |  |  |  |  | 20.56% | 300.0424
Submódulo 4.3 - Provisão para Rescisão
4.3 | Provisão para Rescisão (GRUPO C) |  |  |  | % | Valor (R$)
A | Aviso prévio indenizado |  |  |  | 3.23% | 47.137
B | Aviso prévio trabalhado |  |  |  | 0.08% | 1.1675
C | Férias indenizadas |  |  |  | 0.36% | 5.2537
D | Depósito rescisão sem justa causa |  |  |  | 3.63% | 52.9744
E | Indenização adicional |  |  |  | 0.27% | 3.9402
TOTAL |  |  |  |  | 7.57% | 110.4728
Submódulo 4.4 - GRUPO D
4.4 | GRUPO D |  |  |  | % | Valor (R$)
A | Reincidência do Grupo A sobre o Grupo B |  |  |  | 3.45% | 50.3476
B | Reincidência do Grupo A sobre Aviso Prévio Trabalhado e Reincidência do FGTS sobre o Aviso Prévio Indenizado |  |  |  | 0.27% | 3.9402
TOTAL |  |  |  |  | 3.72% | 54.2878
Quadro - resumo - Módulo 4 - Encargos sociais e trabalhistas
4 | Módulo 4 - Encargos sociais e trabalhistas |  |  |  | % | Valor (R$)
4.1 | Encargos Previdenciários e FGTS (GRUPO A) |  |  |  | 16.8% | 245.1708
4.2 | 13º Salário e Adicional de Férias (GRUPO B) |  |  |  | 20.56% | 300.0424
4.3 | Provisão para Rescisão (GRUPO C) |  |  |  | 7.57% | 110.4728
4.4 | GRUPO D |  |  |  | 3.72% | 54.2878
TOTAL |  |  |  |  | 48.65% | 709.97
MÓDULO 5 - CUSTOS INDIRETOS, TRIBUTOS E LUCRO
5 | Custos Indiretos, Tributos e Lucro |  |  |  | % | Valor (R$)
A | Custos Indiretos - Despesas Administrativas |  |  |  | 6% | 162.7086
B | Tributos |  |  |  | 9.47% | 290.7004 | 8.651%
| B.1 Tributos Federais (PIS: 0,65%) (COFINS: 3,00%) |  |  |  | 3.997% | 122.6958 | 3.651%
| B.2 Tributos Estaduais |  |  |  | 0,00% | 0
| B.3 Tributos Municipais (ISS: 5,00%) |  |  |  | 5.473% | 168.0046 | 5%
C | Lucro |  |  |  | 6.79% | 195.1798
TOTAL |  |  |  |  | 23.92% | 648.59
Anexo III - B - Quadro-resumo do Custo por Empregado
Mão-de-obra vinculada à execução contratual (valor por empregado) |  |  |  |  | Valor (R$)
A | Módulo 1 – Composição da Remuneração |  |  |  | 1459.35
B | Módulo 2 – Benefícios Mensais e Diários |  |  |  | 354.04
C | Módulo 3 – Insumos Diversos (uniformes, materiais, equip. e outros) |  |  |  | 188.45
D | Módulo 4 – Encargos Sociais e Trabalhistas |  |  |  | 709.97
| Subtotal (A + B +C+ D) |  |  |  | 2711.81
E | Módulo 5 – Custos indiretos, tributos e lucro |  |  |  | 648.59
Valor total por empregado |  |  |  |  | 3360.4
Anexo III - C - Quadro-resumo - VALOR MENSAL DOS SERVIÇOS
Tipo de |  | Valor proposto | Qtde de | Valor proposto | Qtde total de | Valor total
Serviço |  | por | empregados | por posto | empregados | do serviço
(A) |  | empregado (B) |  | (D) = (B x C) | (E) | (F) = (D x E)
I | Encanador Hidráulico | 3360.4 | 1 | 3360.4 | 1 | 3360.4
Valor Mensal dos serviços | [5 empty] | 3360.4
Anexo III - D - Quadro - demonstrativo - VALOR GLOBAL DA PROPOSTA
Valor Global da Proposta
| Descrição |  |  |  | Valor (R$)
A | Valor proposto por unidade de medida |  |  |  | 3360.4
B | Valor mensal do serviço |  |  |  | 3360.4
C | Valor global da proposta (valor mensal do serviço x 12 meses do contrato) |  |  |  | 40324.8

## ELETRICISTA.
ANEXO III
PLANILHA DE CUSTOS E FORMAÇÃO DE PREÇOS
Nº Processo |  |  |  | 59550.
Licitação Nº
Dia ___/___/___ às ___:___ horas
Contratação de serviços de operação e manutenção da infraestrutura de uso comum do Perímetro de Irrigação Jacará- Curituba, na área de atuação da 4ª Superintendênica Regional da Codevasf/Sergipe
A | Data de apresentação da proposta (dia/mês/ano)
B | Município/UF |  |  |  | Aracaju/SE
C | Ano Acordo, Convenção ou Sentença Normativa em Dissídio Coletivo |  |  |  | 2019/2020
D | Nº de meses de execução contratual |  |  |  | 12
Identificação do Serviço
Tipo de Seviço |  |  | Unidade de medida |  | Quantidade total a contratar
I | Eletricista |  | 1 |  | 1
Anexo III - A - Mão-de Obra
Mão-de-obra vincula à execução contratual
Dados complementares para composição dos custos referente à mão-de-obra
1 | Tipo de serviço |  |  |  | Eletricista
2 | Salário sem encargos (SINDUSCON - CCT 2019/2020) |  |  |  | 1459.35
3 | Categoria profissional |  |  |  | Eletricista
4 | Data-base da categoria |  |  |  | 1º de março
MÓDULO 1 : COMPOSIÇÃO DA REMUNERAÇÃO
1 | Composição da remuneração |  |  |  | Valor (R$)
A | Salário Base |  |  |  | 1459.35
B | Risco Profissional (30%) |  |  |  | 437.805
C | Produtividade (6%) |  |  |  | 0
D | Adicional Noturno (25%) |  |  |  | 0
E | Descanso Semanal Remunerado |  |  |  | 0
F | Intervalo Intrajornada (CLT) |  |  |  | 0
G | Hora Feriado (CLT) |  |  |  | 0
Total da Remuneração |  |  |  |  | 1897.155
MÓDULO 2 : BENEFÍCIOS MENSAIS E DIÁRIOS
2 | Benefícios mensais e diários |  |  |  | Valor (R$)
A | Transporte (SINAPI 40861) |  |  |  | 135.03 |  |  | 135.03
B | Auxílio alimentação (SINDUSCON - CCT 2019/2020) |  |  |  | 140 |  |  | 140
C | Assistência médica e familiar |  |  |  | 0 |  |  | 0
D | Auxílio creche |  |  |  | 0 |  |  | 0
E | Seguro de vida, invalidez e funeral (SINAPI 40864) |  |  |  | 13.07 |  |  | 13.07
F | Exames (SINAPI 40863) |  |  |  | 65.94 |  |  | 65.94
Total de benefícios mensais e diários |  |  |  |  | 354.04 |  |  | 566.1
MÓDULO 3 : INSUMOS DIVERSOS
3 | Insumos Diversos |  |  |  | Valor (R$)
A | EPI (SINAPI 43496) |  |  |  | 175.1 |  |  | 175.1
B | Fardamento (00941/ORSE) (3 kits x R$ 78,55/12) |  |  |  | 19.63 |  |  | 19.63
C | Cursos ( SINAPI 95332) |  |  |  | 17.33 |  |  | 17.33
D | Outros (especificar) |  |  |  | 0 |  |  | 0
Total de insumos diversos |  |  |  |  | 212.06
MÓDULO 4: ENCARGOS SOCIAIS E TRABALHISTAS
Submódulo 4.1 - Encargos previdenciários e FGTS
4.1 | Encargos Previdenciários e FGTS (GRUPO A) |  |  |  | % | Valor (R$)
A | INSS |  |  |  | 0% | 379.431
B | SESI/SESC |  |  |  | 1.5% | 28.4573
C | SENAI/SENAC |  |  |  | 1% | 18.9716
D | INCRA |  |  |  | 0.2% | 3.7943
E | Salário Educação |  |  |  | 2.5% | 47.4289
F | FGTS |  |  |  | 8% | 151.7724
G | Seguro acidente de trabalho |  |  |  | 3% | 56.9147
H | SEBRAE |  |  |  | 0.6% | 11.3829
TOTAL |  |  |  |  | 16.8% | 698.153
Submódulo 4.2 - 13º Salário e Adicional de Férias
4.2 | 13º Salário e Adicional de Férias (GRUPO B) |  |  |  | % | Valor (R$)
A | 13º Salário |  |  |  | 8.33% | 158.033
B | Férias gozadas |  |  |  | 10.79% | 204.703
C | Auxílio enfermidade |  |  |  | 0.71% | 13.4698
D | Licença paternidade |  |  |  | 0.06% | 1.1383
E | Faltas justificadas |  |  |  | 0.56% | 10.6241
F | Auxílio acidente de trabalho |  |  |  | 0.09% | 1.7074
G | Salário maternidade |  |  |  | 0.02% | 0.37943
TOTAL |  |  |  |  | 20.56% | 390.0551
Submódulo 4.3 - Provisão para Rescisão
4.3 | Provisão para Rescisão (GRUPO C) |  |  |  | % | Valor (R$)
A | Aviso prévio indenizado |  |  |  | 3.23% | 61.2781
B | Aviso prévio trabalhado |  |  |  | 0.08% | 1.5177
C | Férias indenizadas |  |  |  | 0.36% | 6.8298
D | Depósito rescisão sem justa causa |  |  |  | 3.63% | 68.8667
E | Indenização adicional |  |  |  | 0.27% | 5.1223
TOTAL |  |  |  |  | 7.57% | 143.6146
Submódulo 4.4 - GRUPO D
4.4 | GRUPO D |  |  |  | % | Valor (R$)
A | Reincidência do Grupo A sobre o Grupo B |  |  |  | 3.45% | 65.4518
B | Reincidência do Grupo A sobre Aviso Prévio Trabalhado e Reincidência do FGTS sobre o Aviso Prévio Indenizado |  |  |  | 0.27% | 5.1223
TOTAL |  |  |  |  | 3.72% | 70.5742
Quadro - resumo - Módulo 4 - Encargos sociais e trabalhistas
4 | Módulo 4 - Encargos sociais e trabalhistas |  |  |  | % | Valor (R$)
4.1 | Encargos Previdenciários e FGTS (GRUPO A) |  |  |  | 16.8% | 318.722
4.2 | 13º Salário e Adicional de Férias (GRUPO B) |  |  |  | 20.56% | 390.0551
4.3 | Provisão para Rescisão (GRUPO C) |  |  |  | 7.57% | 143.6146
4.4 | GRUPO D |  |  |  | 3.72% | 70.5742
TOTAL |  |  |  |  | 48.65% | 922.97 |  | 11075.64
MÓDULO 5 - CUSTOS INDIRETOS, TRIBUTOS E LUCRO
5 | Custos Indiretos, Tributos e Lucro |  |  |  | % | Valor (R$)
A | Custos Indiretos - Despesas Administrativas |  |  |  | 6% | 203.1738
B | Tributos |  |  |  | 9.47% | 362.9969 | 8.651%
| B.1 Tributos Federais (PIS: 0,65%) (COFINS: 3,00%) |  |  |  | 3.997% | 153.21 | 3.651%
| B.2 Tributos Estaduais |  |  |  | 0,00% | 0
| B.3 Tributos Municipais (ISS: 5,00%) |  |  |  | 5.473% | 209.7869 | 5%
C | Lucro |  |  |  | 6.79% | 243.7205
TOTAL |  |  |  |  | 23.92% | 809.89
Anexo III - B - Quadro-resumo do Custo por Empregado
Mão-de-obra vinculada à execução contratual (valor por empregado) |  |  |  |  | Valor (R$)
A | Módulo 1 – Composição da Remuneração |  |  |  | 1897.155
B | Módulo 2 – Benefícios Mensais e Diários |  |  |  | 354.04
C | Módulo 3 – Insumos Diversos (uniformes, materiais, equip. e outros) |  |  |  | 212.06
D | Módulo 4 – Encargos Sociais e Trabalhistas |  |  |  | 922.97
| Subtotal (A + B +C+ D) |  |  |  | 3386.23
E | Módulo 5 – Custos indiretos, tributos e lucro |  |  |  | 809.89
Valor total por empregado |  |  |  |  | 4196.12
Anexo III - C - Quadro-resumo - VALOR MENSAL DOS SERVIÇOS
Tipo de |  | Valor proposto | Qtde de | Valor proposto | Qtde total de | Valor total
Serviço |  | por | empregados | por posto | empregados | do serviço
(A) |  | empregado (B) |  | (D) = (B x C) | (E) | (F) = (D x E)
I | Eletricista | 4196.12 | 1 | 4196.12 | 1 | 4196.12
Valor Mensal dos serviços | [5 empty] | 4196.12
Anexo III - D - Quadro - demonstrativo - VALOR GLOBAL DA PROPOSTA
Valor Global da Proposta
| Descrição |  |  |  | Valor (R$)
A | Valor proposto por unidade de medida |  |  |  | 4196.12
B | Valor mensal do serviço |  |  |  | 4196.12
C | Valor global da proposta (valor mensal do serviço x 12 meses do contrato) |  |  |  | 50353.44

## LEITURISTA (hidden)
ANEXO V
PLANILHA DE CUSTOS E FORMAÇÃO DE PREÇOS
Nº Processo |  |  |  | 59550.
Licitação Nº
Dia ___/___/___ às ___:___ horas
Contratação de serviços de operação e manutenção da infraestrutura de uso comum do Perímetro de Irrigação Jacará- Curituba, na área de atuação da 4ª Superintendênica Regional da Codevasf/Sergipe
A | Data de apresentação da proposta (dia/mês/ano)
B | Município/UF |  |  |  | Aracaju/SE
C | Ano Acordo, Convenção ou Sentença Normativa em Dissídio Coletivo
D | Nº de meses de execução contratual |  |  |  | 12
Identificação do Serviço
Tipo de Seviço |  |  | Unidade de medida |  | Quantidade total a contratar
I | Leiturista |  | 1 |  | 2
Anexo III - A - Mão-de Obra
Mão-de-obra vincula à execução contratual
Dados complementares para composição dos custos referente à mão-de-obra
1 | Tipo de serviço |  |  |  | Leiturista
2 | Salário sem encargos (SINAPI 41086 - 09/2019) |  |  |  | 1565.06
3 | Categoria profissional |  |  |  | Ajudante de Operação
4 | Data-base da categoria
MÓDULO 1 : COMPOSIÇÃO DA REMUNERAÇÃO
1 | Composição da remuneração |  |  |  | Valor (R$)
A | Salário Base |  |  |  | 1565.06
B | Risco Profissional (30%) |  |  |  | 469.518
C | Produtividade (6%) |  |  |  | 0
D | Adicional Noturno (25%) |  |  |  | 0
E | Descanso Semanal Remunerado |  |  |  | 0
F | Intervalo Intrajornada (CLT) |  |  |  | 0
G | Hora Feriado (CLT) |  |  |  | 0
Total da Remuneração |  |  |  |  | 2034.578
MÓDULO 2 : BENEFÍCIOS MENSAIS E DIÁRIOS
2 | Benefícios mensais e diários |  |  |  | Valor (R$)
A | Transporte (SINAPI 40861) |  |  |  | 111.64 |  |  | 223.28
B | Auxílio alimentação (SINAPI 40862) |  |  |  | 345.49 |  |  | 690.98
C | Assistência médica e familiar |  |  |  | 0 |  |  | 0
D | Auxílio creche |  |  |  | 0 |  |  | 0
E | Seguro de vida, invalidez e funeral (SINAPI 40864) |  |  |  | 9.76 |  |  | 19.52
F | Exames (SINAPI 40863) |  |  |  | 63.58 |  |  | 127.16
Total de benefícios mensais e diários |  |  |  |  | 530.47
MÓDULO 3 : INSUMOS DIVERSOS
3 | Insumos Diversos |  |  |  | Valor (R$)
A | EPI (SINAPI 43499) |  |  |  | 177.3 |  |  | 354.6
B | Fardamento (00941/ORSE) |  |  |  | 10.7417 |  |  | 21.4833
C | Cursos ( SINAPI 95316) |  |  |  | 81.4 |  |  | 162.8
D | Outros (especificar) |  |  |  | 0 |  |  | 0
Total de insumos diversos |  |  |  |  | 269.4417
MÓDULO 4: ENCARGOS SOCIAIS E TRABALHISTAS
Submódulo 4.1 - Encargos previdenciários e FGTS
4.1 | Encargos Previdenciários e FGTS (GRUPO A) |  |  |  | % | Valor (R$)
A | INSS |  |  |  | 20% | 406.9156
B | SESI/SESC |  |  |  | 1.5% | 30.5187
C | SENAI/SENAC |  |  |  | 1% | 20.3458
D | INCRA |  |  |  | 0.2% | 4.0692
E | Salário Educação |  |  |  | 2.5% | 50.8644
F | FGTS |  |  |  | 8% | 162.7662
G | Seguro acidente de trabalho |  |  |  | 3% | 61.0373
H | SEBRAE |  |  |  | 0.6% | 12.2075
TOTAL |  |  |  |  | 36.8% | 748.7247
Submódulo 4.2 - 13º Salário e Adicional de Férias
4.2 | 13º Salário e Adicional de Férias (GRUPO B) |  |  |  | % | Valor (R$)
A | 13º Salário |  |  |  | 8.33% | 169.4803
B | Férias gozadas |  |  |  | 6.67% | 135.7064
C | Auxílio enfermidade |  |  |  | 0.7% | 14.242
D | Licença paternidade |  |  |  | 0.05% | 1.0173
E | Faltas justificadas |  |  |  | 0.56% | 11.3936
F | Auxílio acidente de trabalho |  |  |  | 0.08% | 1.6277
G | Salário maternidade |  |  |  | 0.02% | 0.40692
TOTAL |  |  |  |  | 16.41% | 333.8742
Submódulo 4.3 - Provisão para Rescisão
4.3 | Provisão para Rescisão (GRUPO C) |  |  |  | % | Valor (R$)
A | Aviso prévio indenizado |  |  |  | 3.86% | 78.5347
B | Aviso prévio trabalhado |  |  |  | 0.09% | 1.8311
C | Férias indenizadas |  |  |  | 3.47% | 70.5999
D | Depósito rescisão sem justa causa |  |  |  | 3.51% | 71.4137
E | Indenização adicional |  |  |  | 0.32% | 6.5106
TOTAL |  |  |  |  | 11.25% | 228.89
Submódulo 4.4 - GRUPO D
4.4 | GRUPO D |  |  |  | % | Valor (R$)
A | Reincidência do Grupo A sobre o Grupo B |  |  |  | 6.04% | 122.8885
B | Reincidência do Grupo A sobre Aviso Prévio Trabalhado e Reincidência do FGTS sobre o Aviso Prévio Indenizado |  |  |  | 0.34% | 6.9176
TOTAL |  |  |  |  | 6.38% | 129.8061
Quadro - resumo - Módulo 4 - Encargos sociais e trabalhistas
4 | Módulo 4 - Encargos sociais e trabalhistas |  |  |  | % | Valor (R$)
4.1 | Encargos Previdenciários e FGTS (GRUPO A) |  |  |  | 36.8% | 748.7247
4.2 | 13º Salário e Adicional de Férias (GRUPO B) |  |  |  | 16.41% | 333.8742
4.3 | Provisão para Rescisão (GRUPO C) |  |  |  | 11.25% | 228.89
4.4 | GRUPO D |  |  |  | 6.38% | 129.8061
TOTAL |  |  |  |  | 70.84% | 1441.3
MÓDULO 5 - CUSTOS INDIRETOS, TRIBUTOS E LUCRO
5 | Custos Indiretos, Tributos e Lucro |  |  |  | % | Valor (R$)
A | Custos Indiretos - Despesas Administrativas |  |  |  | 6% | 256.5474
B | Tributos |  |  |  | 9.47% | 458.3559 | 8.651%
| B.1 Tributos Federais (PIS: 0,65%) (COFINS: 3,00%) |  |  |  | 3.997% | 193.4581 | 3.651%
| B.2 Tributos Estaduais |  |  |  | 0,00% | 0
| B.3 Tributos Municipais (ISS: 5,00%) |  |  |  | 5.473% | 264.8977 | 5%
C | Lucro |  |  |  | 6.79% | 307.7457
TOTAL |  |  |  |  | 23.92% | 1022.65
Anexo III - B - Quadro-resumo do Custo por Empregado
Mão-de-obra vinculada à execução contratual (valor por empregado) |  |  |  |  | Valor (R$)
A | Módulo 1 – Composição da Remuneração |  |  |  | 2034.58
B | Módulo 2 – Benefícios Mensais e Diários |  |  |  | 530.47
C | Módulo 3 – Insumos Diversos (uniformes, materiais, equip. e outros) |  |  |  | 269.4417
D | Módulo 4 – Encargos Sociais e Trabalhistas |  |  |  | 1441.3
| Subtotal (A + B +C+ D) |  |  |  | 4275.79
E | Módulo 5 – Custos indiretos, tributos e lucro |  |  |  | 1022.65
Valor total por empregado |  |  |  |  | 5298.44
Anexo III - C - Quadro-resumo - VALOR MENSAL DOS SERVIÇOS
Tipo de |  | Valor proposto | Qtde de | Valor proposto | Qtde total de | Valor total
Serviço |  | por | empregados | por posto | empregados | do serviço
(A) |  | empregado (B) |  | (D) = (B x C) | (E) | (F) = (D x E)
I | Operador de EB | 5298.44 | 2 | 5298.44 | 2 | 10596.88
Valor Mensal dos serviços | [5 empty] | 10596.88
Anexo III - D - Quadro - demonstrativo - VALOR GLOBAL DA PROPOSTA
Valor Global da Proposta
| Descrição |  |  |  | Valor (R$)
A | Valor proposto por unidade de medida |  |  |  | 5298.44
B | Valor mensal do serviço |  |  |  | 10596.88
C | Valor global da proposta (valor mensal do serviço x 12 meses do contrato) |  |  |  | 127162.56

## MOT VEÍCULO LEVE (hidden)
ANEXO V
PLANILHA DE CUSTOS E FORMAÇÃO DE PREÇOS
Nº Processo |  |  |  | 59550.
Licitação Nº
Dia ___/___/___ às ___:___ horas
Contratação de serviços de operação e manutenção da infraestrutura de uso comum dos Perímetros Irrigados do Boacica e Itiúba, na área de atuação da 5ª Superintendênica Regional da Codevasf/Alagoas
A | Data de apresentação da proposta (dia/mês/ano)
B | Município/UF |  |  |  | Penedo/AL
C | Ano Acordo, Convenção ou Sentença Normativa em Dissídio Coletivo
D | Nº de meses de execução contratual |  |  |  | 12
Identificação do Serviço
Tipo de Seviço |  |  | Unidade de medida |  | Quantidade total a contratar
I | Motorista de Veículos Leve |  | 1 |  | 2
Anexo III - A - Mão-de Obra
Mão-de-obra vincula à execução contratual
Dados complementares para composição dos custos referente à mão-de-obra
1 | Tipo de serviço |  |  |  | Motorista de Veículos Pesados
2 | Salário sem encargos (SINAPI 40990) |  |  |  | 1053.63
3 | Categoria profissional |  |  |  | Motorista de Veículos
4 | Data-base da categoria
MÓDULO 1 : COMPOSIÇÃO DA REMUNERAÇÃO
1 | Composição da remuneração |  |  |  | Valor (R$)
A | Salário Base |  |  |  | 1053.63
B | Risco Profissional (30%) |  |  |  | 0
C | Produtividade (6%) |  |  |  | 0
D | Adicional Noturno (25%) |  |  |  | 0
E | Descanso Semanal Remunerado |  |  |  | 0
F | Intervalo Intrajornada (CLT) |  |  |  | 0
G | Hora Feriado (CLT) |  |  |  | 0
Total da Remuneração |  |  |  |  | 1053.63
MÓDULO 2 : BENEFÍCIOS MENSAIS E DIÁRIOS
2 | Benefícios mensais e diários |  |  |  | Valor (R$)
A | Transporte (SINAPI 40861) |  |  |  | 115.6 |  |  | 231.2
B | Auxílio alimentação (SINAPI 40862) |  |  |  | 261.12 |  |  | 522.24
C | Assistência médica e familiar |  |  |  | 0 |  |  | 0
D | Auxílio creche |  |  |  | 0 |  |  | 0
E | Seguro de vida, invalidez e funeral (SINAPI 40864) |  |  |  | 3.94 |  |  | 7.88
F | Exames (SINAPI 40863) |  |  |  | 69.24 |  |  | 138.48
Total de benefícios mensais e diários |  |  |  |  | 449.9
MÓDULO 3 : INSUMOS DIVERSOS
3 | Insumos Diversos |  |  |  | Valor (R$)
A | EPI |  |  |  | 0 |  |  | 0
B | Fardamento (00941/ORSE) |  |  |  | 10.7417 |  |  | 21.4833
C | Cursos ( SINAPI 95349) |  |  |  | 8.8 |  |  | 17.6
D | Outros (especificar) |  |  |  | 0 |  |  | 0
Total de insumos diversos |  |  |  |  | 19.5417
MÓDULO 4: ENCARGOS SOCIAIS E TRABALHISTAS
Submódulo 4.1 - Encargos previdenciários e FGTS
4.1 | Encargos Previdenciários e FGTS (GRUPO A) |  |  |  | % | Valor (R$)
A | INSS |  |  |  | 20% | 210.726
B | SESI/SESC |  |  |  | 1.5% | 15.8044
C | SENAI/SENAC |  |  |  | 1% | 10.5363
D | INCRA |  |  |  | 0.2% | 2.1073
E | Salário Educação |  |  |  | 2.5% | 26.3407
F | FGTS |  |  |  | 8% | 84.2904
G | Seguro acidente de trabalho |  |  |  | 3% | 31.6089
H | SEBRAE |  |  |  | 0.6% | 6.3218
TOTAL |  |  |  |  | 36.8% | 387.7358
Submódulo 4.2 - 13º Salário e Adicional de Férias
4.2 | 13º Salário e Adicional de Férias (GRUPO B) |  |  |  | % | Valor (R$)
A | 13º Salário |  |  |  | 8.33% | 87.7674
B | Férias gozadas |  |  |  | 6.67% | 70.2771
C | Auxílio enfermidade |  |  |  | 0.7% | 7.3754
D | Licença paternidade |  |  |  | 0.05% | 0.52682
E | Faltas justificadas |  |  |  | 0.56% | 5.9003
F | Auxílio acidente de trabalho |  |  |  | 0.08% | 0.8429
G | Salário maternidade |  |  |  | 0.02% | 0.21073
TOTAL |  |  |  |  | 16.41% | 172.9007
Submódulo 4.3 - Provisão para Rescisão
4.3 | Provisão para Rescisão (GRUPO C) |  |  |  | % | Valor (R$)
A | Aviso prévio indenizado |  |  |  | 3.86% | 40.6701
B | Aviso prévio trabalhado |  |  |  | 0.09% | 0.94827
C | Férias indenizadas |  |  |  | 3.47% | 36.561
D | Depósito rescisão sem justa causa |  |  |  | 3.51% | 36.9824
E | Indenização adicional |  |  |  | 0.32% | 3.3716
TOTAL |  |  |  |  | 11.25% | 118.5334
Submódulo 4.4 - GRUPO D
4.4 | GRUPO D |  |  |  | % | Valor (R$)
A | Reincidência do Grupo A sobre o Grupo B |  |  |  | 6.04% | 63.6393
B | Reincidência do Grupo A sobre Aviso Prévio Trabalhado e Reincidência do FGTS sobre o Aviso Prévio Indenizado |  |  |  | 0.34% | 3.5823
TOTAL |  |  |  |  | 6.38% | 67.2216
Quadro - resumo - Módulo 4 - Encargos sociais e trabalhistas
4 | Módulo 4 - Encargos sociais e trabalhistas |  |  |  | % | Valor (R$)
4.1 | Encargos Previdenciários e FGTS (GRUPO A) |  |  |  | 36.8% | 387.7358
4.2 | 13º Salário e Adicional de Férias (GRUPO B) |  |  |  | 16.41% | 172.9007
4.3 | Provisão para Rescisão (GRUPO C) |  |  |  | 11.25% | 118.5334
4.4 | GRUPO D |  |  |  | 6.38% | 67.2216
TOTAL |  |  |  |  | 70.84% | 746.39
MÓDULO 5 - CUSTOS INDIRETOS, TRIBUTOS E LUCRO
5 | Custos Indiretos, Tributos e Lucro |  |  |  | % | Valor (R$)
A | Custos Indiretos - Despesas Administrativas |  |  |  | 6% | 136.1676
B | Tributos |  |  |  | 9.47% | 243.2814 | 8.651%
| B.1 Tributos Federais (PIS: 0,65%) (COFINS: 3,00%) |  |  |  | 3.997% | 102.6817 | 3.651%
| B.2 Tributos Estaduais |  |  |  | 0,00% | 0
| B.3 Tributos Municipais (ISS: 5,00%) |  |  |  | 5.473% | 140.5997 | 5%
C | Lucro |  |  |  | 6.79% | 163.3421
TOTAL |  |  |  |  | 23.92% | 542.79 | 23.92% | 542.79
Anexo III - B - Quadro-resumo do Custo por Empregado
Mão-de-obra vinculada à execução contratual (valor por empregado) |  |  |  |  | Valor (R$)
A | Módulo 1 – Composição da Remuneração |  |  |  | 1053.63
B | Módulo 2 – Benefícios Mensais e Diários |  |  |  | 449.9
C | Módulo 3 – Insumos Diversos (uniformes, materiais, equip. e outros) |  |  |  | 19.5417
D | Módulo 4 – Encargos Sociais e Trabalhistas |  |  |  | 746.39
| Subtotal (A + B +C+ D) |  |  |  | 2269.46
E | Módulo 5 – Custos indiretos, tributos e lucro |  |  |  | 542.79
Valor total por empregado |  |  |  |  | 2812.25
Anexo III - C - Quadro-resumo - VALOR MENSAL DOS SERVIÇOS
Tipo de |  | Valor proposto | Qtde de | Valor proposto | Qtde total de | Valor total
Serviço |  | por | empregados | por posto | empregados | do serviço
(A) |  | empregado (B) |  | (D) = (B x C) | (E) | (F) = (D x E)
I | Aux. Administrativo | 2812.25 | 2 | 2812.25 | 2 | 5624.5
Valor Mensal dos serviços | [5 empty] | 5624.5
Anexo III - D - Quadro - demonstrativo - VALOR GLOBAL DA PROPOSTA
Valor Global da Proposta
| Descrição |  |  |  | Valor (R$)
A | Valor proposto por unidade de medida |  |  |  | 2812.25
B | Valor mensal do serviço |  |  |  | 5624.5
C | Valor global da proposta (valor mensal do serviço x 12 meses do contrato) |  |  |  | 67494

## MOT VEÍCUL PESADO (hidden)
ANEXO V
PLANILHA DE CUSTOS E FORMAÇÃO DE PREÇOS
Nº Processo |  |  |  | 59550.
Licitação Nº
Dia ___/___/___ às ___:___ horas
Contratação de serviços de operação e manutenção da infraestrutura de uso comum dos Perímetros Irrigados do Boacica e Itiúba, na área de atuação da 5ª Superintendênica Regional da Codevasf/Alagoas
A | Data de apresentação da proposta (dia/mês/ano)
B | Município/UF |  |  |  | Penedo/AL
C | Ano Acordo, Convenção ou Sentença Normativa em Dissídio Coletivo
D | Nº de meses de execução contratual |  |  |  | 12
Identificação do Serviço
Tipo de Seviço |  |  | Unidade de medida |  | Quantidade total a contratar
I | Motorista de Veículos Pesados |  | 1 |  | 2
Anexo III - A - Mão-de Obra
Mão-de-obra vincula à execução contratual
Dados complementares para composição dos custos referente à mão-de-obra
1 | Tipo de serviço |  |  |  | Motorista
2 | Salário sem encargos (SINAPI 41038) |  |  |  | 1140.25
3 | Categoria profissional |  |  |  | Motorista de Veículos
4 | Data-base da categoria
MÓDULO 1 : COMPOSIÇÃO DA REMUNERAÇÃO
1 | Composição da remuneração |  |  |  | Valor (R$)
A | Salário Base |  |  |  | 1140.25
B | Risco Profissional (30%) |  |  |  | 0
C | Produtividade (6%) |  |  |  | 0
D | Adicional Noturno (25%) |  |  |  | 0
E | Descanso Semanal Remunerado |  |  |  | 0
F | Intervalo Intrajornada (CLT) |  |  |  | 0
G | Hora Feriado (CLT) |  |  |  | 0
Total da Remuneração |  |  |  |  | 1140.25
MÓDULO 2 : BENEFÍCIOS MENSAIS E DIÁRIOS
2 | Benefícios mensais e diários |  |  |  | Valor (R$)
A | Transporte (SINAPI 40861) |  |  |  | 115.6 |  |  | 231.2
B | Auxílio alimentação (SINAPI 40862) |  |  |  | 261.12 |  |  | 522.24
C | Assistência médica e familiar |  |  |  | 0 |  |  | 0
D | Auxílio creche |  |  |  | 0 |  |  | 0
E | Seguro de vida, invalidez e funeral (SINAPI 40864) |  |  |  | 3.94 |  |  | 7.88
F | Exames (SINAPI 40863) |  |  |  | 69.24 |  |  | 138.48
Total de benefícios mensais e diários |  |  |  |  | 449.9
MÓDULO 3 : INSUMOS DIVERSOS
3 | Insumos Diversos |  |  |  | Valor (R$)
A | EPI |  |  |  | 0 |  |  | 0
B | Fardamento (00941/ORSE) |  |  |  | 10.7417 |  |  | 21.4833
C | Cursos ( SINAPI 95350) |  |  |  | 11 |  |  | 22
D | Outros (especificar) |  |  |  | 0 |  |  | 0
Total de insumos diversos |  |  |  |  | 21.7417
MÓDULO 4: ENCARGOS SOCIAIS E TRABALHISTAS
Submódulo 4.1 - Encargos previdenciários e FGTS
4.1 | Encargos Previdenciários e FGTS (GRUPO A) |  |  |  | % | Valor (R$)
A | INSS |  |  |  | 20% | 228.05
B | SESI/SESC |  |  |  | 1.5% | 17.1038
C | SENAI/SENAC |  |  |  | 1% | 11.4025
D | INCRA |  |  |  | 0.2% | 2.2805
E | Salário Educação |  |  |  | 2.5% | 28.5063
F | FGTS |  |  |  | 8% | 91.22
G | Seguro acidente de trabalho |  |  |  | 3% | 34.2075
H | SEBRAE |  |  |  | 0.6% | 6.8415
TOTAL |  |  |  |  | 36.8% | 419.612
Submódulo 4.2 - 13º Salário e Adicional de Férias
4.2 | 13º Salário e Adicional de Férias (GRUPO B) |  |  |  | % | Valor (R$)
A | 13º Salário |  |  |  | 8.33% | 94.9828
B | Férias gozadas |  |  |  | 6.67% | 76.0547
C | Auxílio enfermidade |  |  |  | 0.7% | 7.9817
D | Licença paternidade |  |  |  | 0.05% | 0.57012
E | Faltas justificadas |  |  |  | 0.56% | 6.3854
F | Auxílio acidente de trabalho |  |  |  | 0.08% | 0.9122
G | Salário maternidade |  |  |  | 0.02% | 0.22805
TOTAL |  |  |  |  | 16.41% | 187.115
Submódulo 4.3 - Provisão para Rescisão
4.3 | Provisão para Rescisão (GRUPO C) |  |  |  | % | Valor (R$)
A | Aviso prévio indenizado |  |  |  | 3.86% | 44.0136
B | Aviso prévio trabalhado |  |  |  | 0.09% | 1.0262
C | Férias indenizadas |  |  |  | 3.47% | 39.5667
D | Depósito rescisão sem justa causa |  |  |  | 3.51% | 40.0228
E | Indenização adicional |  |  |  | 0.32% | 3.6488
TOTAL |  |  |  |  | 11.25% | 128.2781
Submódulo 4.4 - GRUPO D
4.4 | GRUPO D |  |  |  | % | Valor (R$)
A | Reincidência do Grupo A sobre o Grupo B |  |  |  | 6.04% | 68.8711
B | Reincidência do Grupo A sobre Aviso Prévio Trabalhado e Reincidência do FGTS sobre o Aviso Prévio Indenizado |  |  |  | 0.34% | 3.8769
TOTAL |  |  |  |  | 6.38% | 72.748
Quadro - resumo - Módulo 4 - Encargos sociais e trabalhistas
4 | Módulo 4 - Encargos sociais e trabalhistas |  |  |  | % | Valor (R$)
4.1 | Encargos Previdenciários e FGTS (GRUPO A) |  |  |  | 36.8% | 419.612
4.2 | 13º Salário e Adicional de Férias (GRUPO B) |  |  |  | 16.41% | 187.115
4.3 | Provisão para Rescisão (GRUPO C) |  |  |  | 11.25% | 128.2781
4.4 | GRUPO D |  |  |  | 6.38% | 72.748
TOTAL |  |  |  |  | 70.84% | 807.75
MÓDULO 5 - CUSTOS INDIRETOS, TRIBUTOS E LUCRO
5 | Custos Indiretos, Tributos e Lucro |  |  |  | % | Valor (R$)
A | Custos Indiretos - Despesas Administrativas |  |  |  | 6% | 145.1784
B | Tributos |  |  |  | 9.47% | 259.3804 | 8.651%
| B.1 Tributos Federais (PIS: 0,65%) (COFINS: 3,00%) |  |  |  | 3.997% | 109.4766 | 3.651%
| B.2 Tributos Estaduais |  |  |  | 0,00% | 0
| B.3 Tributos Municipais (ISS: 5,00%) |  |  |  | 5.473% | 149.9038 | 5%
C | Lucro |  |  |  | 6.79% | 174.1512
TOTAL |  |  |  |  | 23.92% | 578.71 | 23.92% | 578.71
Anexo III - B - Quadro-resumo do Custo por Empregado
Mão-de-obra vinculada à execução contratual (valor por empregado) |  |  |  |  | Valor (R$)
A | Módulo 1 – Composição da Remuneração |  |  |  | 1140.25
B | Módulo 2 – Benefícios Mensais e Diários |  |  |  | 449.9
C | Módulo 3 – Insumos Diversos (uniformes, materiais, equip. e outros) |  |  |  | 21.7417
D | Módulo 4 – Encargos Sociais e Trabalhistas |  |  |  | 807.75
| Subtotal (A + B +C+ D) |  |  |  | 2419.64
E | Módulo 5 – Custos indiretos, tributos e lucro |  |  |  | 578.71
Valor total por empregado |  |  |  |  | 2998.35
Anexo III - C - Quadro-resumo - VALOR MENSAL DOS SERVIÇOS
Tipo de |  | Valor proposto | Qtde de | Valor proposto | Qtde total de | Valor total
Serviço |  | por | empregados | por posto | empregados | do serviço
(A) |  | empregado (B) |  | (D) = (B x C) | (E) | (F) = (D x E)
I | Aux. Administrativo | 2998.35 | 2 | 2998.35 | 2 | 5996.7
Valor Mensal dos serviços | [5 empty] | 5996.7
Anexo III - D - Quadro - demonstrativo - VALOR GLOBAL DA PROPOSTA
Valor Global da Proposta
| Descrição |  |  |  | Valor (R$)
A | Valor proposto por unidade de medida |  |  |  | 2998.35
B | Valor mensal do serviço |  |  |  | 5996.7
C | Valor global da proposta (valor mensal do serviço x 12 meses do contrato) |  |  |  | 71960.4

## ANEXO VI
MINISTÉRIO DO DESENVOLVIMENTO REGIONAL - MDR
COMPANHIA DE DESENVOLVIMENTO DOS VALES DO SÃO FRANCISCO E DO PARNAÍBA
CODEVASF 4ª SR
ANEXO III
Item | Cat.Mat. | DISCRIMINAÇÃO | Unid | Quant | Preço Médio | Total
A) Tubos PVC DeFoFo Azul
1 | 274241 | Tubo PVC DEFOFO, JEI, 1MPA, DN 100, comprimento de 6 metros a peça - aplicação: adução e distribuição de água (NBR 7665) | m | 30 | 35.71 | 1071.3
2 | 274242 | Tubo PVC DEFOFO, JEI, 1MPA, DN 150, comprimento de 6 metros a peça - aplicação: adução e distribuição de água (NBR 7665) | m | 30 | 96.1 | 2883
3 | 274244 | Tubo PVC DEFOFO, JEI, 1MPA, DN 200, comprimento de 6 metros a peça - aplicação: adução e distribuição de água (NBR 7665) | m | 30 | 162.87 | 4886.1
4 | 302189 | Tubo PVC DEFOFO, JEI, 1MPA, DN 250, comprimento de 6 metros a peça - aplicação: adução e distribuição de água (NBR 7665) | m | 30 | 247.95 | 7438.5
5 | 274243 | Tubo PVC DEFOFO, JEI, 1MPA, DN 300, comprimento de 6 metros a peça - aplicação: adução e distribuição de água (NBR 7665) | m | 30 | 352.09 | 10562.7
B) Conexões de PVC DeFoFo
6 | 302809 | Luva de correr Defofo, PVC, JE, DN 100 MM | un | 30 | 39.99 | 1199.7
7 | 302845 | Luva de correr Defofo, PVC, JE, DN 150 MM | un | 30 | 88.25 | 2647.5
8 | 302846 | Luva de correr Defofo, PVC, JE, DN 200 MM | un | 30 | 157.42 | 4722.6
9 | 302849 | Luva de correr Defofo, PVC, JE, DN 250 MM | un | 30 | 286.73 | 8601.9
10 | 302849 | Luva de correr Defofo, PVC, JE, DN 300 MM | un | 20 | 393.55 | 7871
C) Pasta lubruficante e adesivos
11 | 286818 | Pasta lubrificante para tubos e conexões com junta elástica (uso em PVC, ACO, POLIETILENO E OUTROS) (Pote de 3.500* G) | un | 5 | 105.2 | 526
12 | 238337 | Adesivo plástico para PVC, frasco com 850 GR | un | 5 | 46.07 | 230.35
Item | Cat.Mat. | DISCRIMINAÇÃO | Unid | Quant | Preço Médio | Total
D) Aneis, ventosas, registros e discos
13 | 216500 | Anel borracha p/ tubos e conexões Fofo ductil. DN 100. Anel de borracha, destinado a execução de junta elástica, para tubos e conexões em ferro fundido ductil (NBR 7662, NBR 7663 E NBR 7675 DA ABNT), fabricado conforme NBR 7676 DA ABNT. | un | 25 | 6.99 | 174.75
14 | 216501 | Anel borracha p/ tubos e conexões Fofo ductil. DN 150. Anel de borracha, destinado a execução de junta elástica, para tubos e conexões em ferro fundido ductil (NBR 7662, NBR 7663 E NBR 7675 DA ABNT), fabricado conforme NBR 7676 DA ABNT. | un | 30 | 12.24 | 367.2
15 | 216502 | Anel borracha p/ tubos e conexões Fofo ductil. DN 200. Anel de borracha, destinado a execução de junta elástica, para tubos e conexões em ferro fundido ductil (NBR 7662, NBR 7663 E NBR 7675 DA ABNT), fabricado conforme NBR 7676 DA ABNT. | un | 30 | 23.12 | 693.6
16 | 216503 | Anel borracha p/ tubos e conexões Fofo ductil. DN 250. Anel de borracha, destinado a execução de junta elástica, para tubos e conexões em ferro fundido ductil (NBR 7662, NBR 7663 E NBR 7675 DA ABNT), fabricado conforme NBR 7676 DA ABNT. | un | 20 | 73.52 | 1470.4
17 | 216511 | Anel borracha p/ tubos e conexões Fofo ductil. DN 300. Anel de borracha, destinado a execução de junta elástica, para tubos e conexões em ferro fundido ductil (NBR 7662, NBR 7663 E NBR 7675 DA ABNT), fabricado conforme NBR 7676 DA ABNT. | un | 10 | 112.92 | 1129.2
18 | 392066 | Ventosa Simples em Ferro Fundido Dúctil, Encaixe Flange para Tubos de Ferro Fundido Dúctil (NBR 7560 - 7675), Tipo de Junta Arruelas de Borracha PB 80, Dimensão DN 50, Revestimento Pintura Epoxi (interna e externa) método eletrostático espessura minima 150 micra., Pressão Nominal PN 10, Gabarito de Furação PN 10/16/25, Componentes Corpo, Tampa e Flange em Ferro Fundido Dúctil conforme NBR 6916 - 42012 - Flutuador esférico em EPDM maciço e Niple de descarga em Latão, Acessórios Parafusos e Porcas em Aço ASTM a 307 Galvanizados a Fogo Conforme ASTM A- 153 Classe ´C´ Ou de Aço Inox AISI A-304 | un | 10 | 522.44 | 5224.4
19 | 265076 | Registro de gaveta Chato com Flange e Cabeçote PN 10 DN 50 - ferro fundido | un | 20 | 286.33 | 5726.6
Item | Cat.Mat. | DISCRIMINAÇÃO | Unid | Quant | Preço Médio | Total
E) Conexões e tocos em FoFo
20 | 38580 | Toco em fofo c/ flanges pn 10, comp. = 0,50m, DN = 50mm | un | 20 | 301.73 | 6034.6
21 | 451528 | TE FOFO DUCTIL BBF JE. DN 300 X 50. Tê em Ferro Fundido Dúctil, Encaixe Bolsa/Bolsa/Flange para Tubos de Ferro Fundido Dúctil (NBR 7675), Tipo de Junta Elástica com Pasta Lubrificante (NBR 7676), Fabricada Conforme NBR 7675, Revestimento Pintura Betuminosa | un | 10 | 704.875 | 7048.75
22 | 451528 | TE FOFO DUCTIL BBF JE. DN 250 X 50. Tê em Ferro Fundido Dúctil, Encaixe Bolsa/Bolsa/Flange para Tubos de Ferro Fundido Dúctil (NBR 7675), Tipo de Junta Elástica com Pasta Lubrificante (NBR 7676), Fabricada Conforme NBR 7675, Revestimento Pintura Betuminosa | un | 10 | 511.35 | 5113.5
23 | 451528 | TE FOFO DUCTIL BBF JE. DN 200 X 50. Tê em Ferro Fundido Dúctil, Encaixe Bolsa/Bolsa/Flange para Tubos de Ferro Fundido Dúctil (NBR 7675), Tipo de Junta Elástica com Pasta Lubrificante (NBR 7676), Fabricada Conforme NBR 7675, Revestimento Pintura Betuminosa | un | 10 | 406.525 | 4065.25
24 | 451528 | TE FOFO DUCTIL BBF JE. DN 150 X 50. Tê em Ferro Fundido Dúctil, Encaixe Bolsa/Bolsa/Flange para Tubos de Ferro Fundido Dúctil (NBR 7675), Tipo de Junta Elástica com Pasta Lubrificante (NBR 7676), Fabricada Conforme NBR 7675, Revestimento Pintura Betuminosa | un | 10 | 297.44 | 2974.4
25 | 451528 | TE FOFO DUCTIL BBF JE. DN 100 X 50. Tê em Ferro Fundido Dúctil, Encaixe Bolsa/Bolsa/Flange para Tubos de Ferro Fundido Dúctil (NBR 7675), Tipo de Junta Elástica com Pasta Lubrificante (NBR 7676), Fabricada Conforme NBR 7675, Revestimento Pintura Betuminosa | un | 10 | 240.63 | 2406.3
F) Equipamentos e ferramentas
26 | 262781 | Arco de Serra Regulável para Lâminas de 200 a 300mm | un | 2 | 21.25 | 42.5
27 | 448834 | Disjuntor tipo Nema, tripolar 60 até 100 A, tensão máxima de 415 V | un | 5 | 100.91 | 504.55
28 | 358275 | Lamina de serra 1/2x12" | un | 100 | 6.854 | 685.4
29 | 460008 | Parafuso c/ porca e arruela 3/4 x 6" | un | 200 | 8.28 | 1656
30 | 377362 | Disco de corte fino 4. ½” x 1 mm | un | 10 | 67.83 | 678.3
31 | 376306 | Disco de desbaste para metal 4 ½” pol. grão 36 | un | 10 | 16.37 | 163.7
TOATAL | [5 empty] | 98800.05

## Tubos e Conexões
ANEXO III - Planilha Orçamentária demostrativa de Cotação
Item | CATMAT | CÓDIGO REFERÊNCIA | Descrição/ Especificações tecnicas | Unid. | [5 empty] | PREÇO MÉDIO
A) Tubos PVC DeFoFo Azul
1 | BR0302155 | 9825/SINAPI | Tubo PVC DEFOFO, JEI, 1MPA, DN 100, comprimento de 6 metros a peça - aplicação: adução e distribuição de água (NBR 7665) | m | [5 empty] | 35.71
2 | BR0302157 | 9828/SINAPI | Tubo PVC DEFOFO, JEI, 1MPA, DN 150, comprimento de 6 metros a peça - aplicação: adução e distribuição de água (NBR 7665) | m | [5 empty] | 96.1
3 | BR0302844 | 9829/SINAPI | Tubo PVC DEFOFO, JEI, 1MPA, DN 200, comprimento de 6 metros a peça - aplicação: adução e distribuição de água (NBR 7665) | m | [5 empty] | 162.87
4 | BR0302843 | 9826/SINAPI | Tubo PVC DEFOFO, JEI, 1MPA, DN 250, comprimento de 6 metros a peça - aplicação: adução e distribuição de água (NBR 7665) | m | [5 empty] | 247.95
5 | BR0302803 | 9827/SINAPI | Tubo PVC DEFOFO, JEI, 1MPA, DN 300, comprimento de 6 metros a peça - aplicação: adução e distribuição de água (NBR 7665) | m | [5 empty] | 352.09
B) Conexões de PVC DeFoFo
6 | BR0274241 | 3840/SINAPI | Luva de correr Defofo, PVC, JE, DN 100 MM | un | [5 empty] | 39.99
7 |  | 3838/SINAPI | Luva de correr Defofo, PVC, JE, DN 150 MM | un | [5 empty] | 88.25
8 |  | 3844/SINAPI | Luva de correr Defofo, PVC, JE, DN 200 MM | un | [5 empty] | 157.42
9 |  | 3839/SINAPI | Luva de correr Defofo, PVC, JE, DN 250 MM | un | [5 empty] | 286.73
10 | BR0274242 | 3843/SINAPI | Luva de correr Defofo, PVC, JE, DN 300 MM | un | [5 empty] | 393.55
C) Pasta lubruficante e adesivos
11 | 38814BR | 20079/SINAPI | Pasta lubrificante para tubos e conexões com junta elástica (uso em PVC, ACO, POLIETILENO E OUTROS) (Pote de 3.500* G) | un | [5 empty] | 105.2
12 | 38814BR | 122/SINAPI | Adesivo plástico para PVC, frasco com 850 GR | un | [5 empty] | 46.07
D) Aneis, ventosas, registros e discos
13 | 38814BR | 311/SINAPI | Anel borracha p/ tubos e conexões Fofo ductil. DN 100. Anel de borracha, destinado a execução de junta elástica, para tubos e conexões em ferro fundido ductil (NBR 7662, NBR 7663 E NBR 7675 DA ABNT), fabricado conforme NBR 7676 DA ABNT. | un | [5 empty] | 6.99
14 |  | 318/SINAPI | Anel borracha p/ tubos e conexões Fofo ductil. DN 150. Anel de borracha, destinado a execução de junta elástica, para tubos e conexões em ferro fundido ductil (NBR 7662, NBR 7663 E NBR 7675 DA ABNT), fabricado conforme NBR 7676 DA ABNT. | un | [5 empty] | 12.24
15 |  | 319/SINAPI | Anel borracha p/ tubos e conexões Fofo ductil. DN 200. Anel de borracha, destinado a execução de junta elástica, para tubos e conexões em ferro fundido ductil (NBR 7662, NBR 7663 E NBR 7675 DA ABNT), fabricado conforme NBR 7676 DA ABNT. | un | [5 empty] | 23.12
16 |  | 320/SINAPI | Anel borracha p/ tubos e conexões Fofo ductil. DN 250. Anel de borracha, destinado a execução de junta elástica, para tubos e conexões em ferro fundido ductil (NBR 7662, NBR 7663 E NBR 7675 DA ABNT), fabricado conforme NBR 7676 DA ABNT. | un | [5 empty] | 73.52
17 |  | 314/SINAPI | Anel borracha p/ tubos e conexões Fofo ductil. DN 300. Anel de borracha, destinado a execução de junta elástica, para tubos e conexões em ferro fundido ductil (NBR 7662, NBR 7663 E NBR 7675 DA ABNT), fabricado conforme NBR 7676 DA ABNT. | un | [5 empty] | 112.92
18 |  | 6429/ORSE | VENTOSA SIMPLES FOFO DUCTIL JF PN 10. DN 50. Ventosa Simples em Ferro Fundido Dúctil, Encaixe Flange para Tubos de Ferro Fundido Dúctil (NBR 7560 - 7675), Tipo de Junta Arruelas de Borracha PB 80, Dimensão DN 50, Revestimento Pintura Epoxi (interna e externa) método eletrostático espessura minima 150 micra., Pressão Nominal PN 10, Gabarito de Furação PN 10/16/25, Componentes Corpo, Tampa e Flange em Ferro Fundido Dúctil conforme NBR 6916 - 42012 - Flutuador esférico em EPDM maciço e Niple de descarga em Latão, Acessórios Parafusos e Porcas em Aço ASTM a 307 Galvanizados a Fogo Conforme ASTM A- 153 Classe ´C´ Ou de Aço Inox AISI A-304 | un | [5 empty] | 522.44
19 |  | 11352/ORSE | Registro de gaveta Chato com Flange e Cabeçote PN 10 DN 50 - ferro fundido | un | [5 empty] | 286.33
20 |  | 25931/SINAPI | Disco de corte fino 4. ½” x 1 mm | un | [5 empty] | 67.83
21 |  | 26019/SINAPI | Disco de desbaste para metal 4 ½” pol. grão 36 | un | [5 empty] | 16.37
E) Conexões e tocos em FoFo |  |  |  |  | SANIR | FERPAC
22 | 38814BR | 5760/ORSE | Toco em fofo c/ flanges pn 10, comp. = 0,50m, d= 50mm | m | [5 empty] | 301.73
23 |  | COTAÇÂO | TE FOFO DUCTIL BBF JE. DN 300 X 50. Tê em Ferro Fundido Dúctil, Encaixe Bolsa/Bolsa/Flange para Tubos de Ferro Fundido Dúctil (NBR 7675), Tipo de Junta Elástica com Pasta Lubrificante (NBR 7676), Fabricada Conforme NBR 7675, Revestimento Pintura Betuminosa | un | 742.75 | 667 |  |  |  | 704.875
24 |  | COTAÇÂO | TE FOFO DUCTIL BBF JE. DN 250 X 50. Tê em Ferro Fundido Dúctil, Encaixe Bolsa/Bolsa/Flange para Tubos de Ferro Fundido Dúctil (NBR 7675), Tipo de Junta Elástica com Pasta Lubrificante (NBR 7676), Fabricada Conforme NBR 7675, Revestimento Pintura Betuminosa | un | 538.7 | 484 |  |  |  | 511.35
25 |  | COTAÇÂO | TE FOFO DUCTIL BBF JE. DN 200 X 50. Tê em Ferro Fundido Dúctil, Encaixe Bolsa/Bolsa/Flange para Tubos de Ferro Fundido Dúctil (NBR 7675), Tipo de Junta Elástica com Pasta Lubrificante (NBR 7676), Fabricada Conforme NBR 7675, Revestimento Pintura Betuminosa | un | 395.05 | 418 |  |  |  | 406.525
26 |  | COTAÇÂO | TE FOFO DUCTIL BBF JE. DN 150 X 50. Tê em Ferro Fundido Dúctil, Encaixe Bolsa/Bolsa/Flange para Tubos de Ferro Fundido Dúctil (NBR 7675), Tipo de Junta Elástica com Pasta Lubrificante (NBR 7676), Fabricada Conforme NBR 7675, Revestimento Pintura Betuminosa | un | 275.88 | 319 |  |  |  | 297.44
27 |  | COTAÇÂO | TE FOFO DUCTIL BBF JE. DN 100 X 50. Tê em Ferro Fundido Dúctil, Encaixe Bolsa/Bolsa/Flange para Tubos de Ferro Fundido Dúctil (NBR 7675), Tipo de Junta Elástica com Pasta Lubrificante (NBR 7676), Fabricada Conforme NBR 7675, Revestimento Pintura Betuminosa | un | 194.26 | 287 |  |  |  | 240.63
F) Equipamentos e ferramentas |  |  |  |  | Casa Parafuso | F. Costa | C da Eletricidade | L dasFerrament | Socimel
28 |  | 10585/ORSE | Arco de Serra Regulável para Lâminas de 200 a 300mm | un | [5 empty] | 21.25
32 |  | COTAÇÂO | Lamina de serra 1/2x12" | un | 6.47 | 9.17 | 5.95 | 6.48 | 6.2 | 6.854
33 |  | 01670/ORSE | Parafuso c/ porca e arruela 3/4 x 6" | un | [5 empty] | 8.28
34 |  | 08216/ORSE | Disjuntor tipo Nema, triolar 60 até 100 A, tensão máxima de 415 V | un | [5 empty] | 100.91
G) Insumos para composição do preço de aluguel de carro |  |  |  |  | Americanas | Extra | Magalu | Carrefour
35 |  | 4222/SINAPI | Gasolina | litro | [5 empty] | 4.38
36 |  | COTAÇÂO | Óleo lubrificante 10W 30 | litro | 32.97 | 32.92 | 24.21 |  |  | 30.0333
37 |  | COTAÇÂO | Pneu 175/70R14 | un |  | 240.8 | 254.27 | 294.7 |  | 263.2567
38 |  | Fipe | Veículo automotor de passeio tipo 'Hatch', novo, capacidade para 05 passageiros (média de três modelos) | un | [5 empty] | 46509.6667
|  |  | SANIR | 23.122.489/0001-70
|  |  | SALVATI SANEAMENTO BÁSICO LTDA | 10.886.904/0001-10
|  |  | MAGAZINE LUIZA | 47.960.950/0001-21
|  |  | FERREIRA COSTA | 10.230.480/0012-93
|  |  | CASA DA ELETRICIDADE | 03.319.039/0001-64
|  |  | EXTRA | 04.039.570/0001-46
|  |  | AMERICANAS | 00.776.574/0001-56
|  |  | CARREFOUR | 45.543.915/0001-81
|  |  | CASA DO PARAFUSO | 00.872.615/0001-08
|  |  | LOJÃO DAS FERRAMENTAS | 01.275.750/0001-39
|  |  | SOCIMEL | 13.004.056/0001-66
|  |  | CEHOP | 13.006.572/0001-20
|  |  | SINAPI | 04.554.550/0001-03
|  |  | FIPE | 43.942.358/0001-46
|  |  | SINDUSCON-SE | 13.079.041/0001-67
Ministério do Desenvolvimento Regional - MDR
Companhia de Desenvolvimento dos Vales do São Francisco e do Parnaíba
4ª Superintendência Regional - Gerência Regional de Irrigação

## ORÇ BASICO E ESPECIFICAÇÃO (hidden)
MINISTÉRIO DO DESENVOLVIMENTO REGIONAL - MDR
COMPANHIA DE DESENVOLVIMENTO DOS VALES DO SÃO FRANCISCO E DO PARNAÍBA
CODEVASF 4ª SR
FORNECIMENTO, TRANSPORTE, CARGA E DESCARGA DE TUBOS, MATERIAIS, CONEXÕES E EQUIPAMENTOS DESTINADOS AO ATENDIMENTO DO PERÍMETRO DE IRRIGAÇÃO JACARÉ/CURITUBA, ÁREA DE ATUAÇÃO DA CODEVASF/4ªSR
Data Base: NOVEMBRO/2019
Planilha Orçamentária
Item | Cat.Mat. | DISCRIMINAÇÃO | Unid | Quant | PREÇOS (R$)
[5 empty] | Valor Unitário | Valor Total
A) Tubos PVC DeFoFo Azul | [5 empty] | 109017.6
1 | 274241 | Tubo PVC DEFOFO, JEI, 1MPA, DN 100, comprimento de 6 metros a peça - aplicação: adução e distribuição de água (NBR 7665) | m | 168 | 35.71 | 5999.28 | 42
2 | 274242 | Tubo PVC DEFOFO, JEI, 1MPA, DN 150, comprimento de 6 metros a peça - aplicação: adução e distribuição de água (NBR 7665) | m | 198 | 96.1 | 19027.8
3 | 274244 | Tubo PVC DEFOFO, JEI, 1MPA, DN 200, comprimento de 6 metros a peça - aplicação: adução e distribuição de água (NBR 7665) | m | 198 | 162.87 | 32248.26
4 | 302189 | Tubo PVC DEFOFO, JEI, 1MPA, DN 250, comprimento de 6 metros a peça - aplicação: adução e distribuição de água (NBR 7665) | m | 132 | 247.95 | 32729.4
5 | 274243 | Tubo PVC DEFOFO, JEI, 1MPA, DN 300, comprimento de 6 metros a peça - aplicação: adução e distribuição de água (NBR 7665) | m | 54 | 352.09 | 19012.86
B) Conexões de PVC DeFoFo | [5 empty] | 14199.44
6 | 302809 | Luva de correr Defofo, PVC, JE, DN 100 MM | un | 23 | 39.99 | 919.77
7 | 302845 | Luva de correr Defofo, PVC, JE, DN 150 MM | un | 23 | 88.25 | 2029.75
8 | 302846 | Luva de correr Defofo, PVC, JE, DN 200 MM | un | 23 | 157.42 | 3620.66
9 | 302849 | Luva de correr Defofo, PVC, JE, DN 250 MM | un | 17 | 286.73 | 4874.41
10 | 302849 | Luva de correr Defofo, PVC, JE, DN 300 MM | un | 7 | 393.55 | 2754.85
C) Pasta lubruficante e adesivos | [5 empty] | 425.64
11 | 286818 | Pasta lubrificante para tubos e conexões com junta elástica (uso em PVC, ACO, POLIETILENO E OUTROS) (Pote de 3.500* G) | un | 2 | 113.46 | 226.92
12 | 238337 | Adesivo plástico para PVC, frasco com 850 GR | un | 4 | 49.68 | 198.72
D) Aneis, ventosas, registros e discos | [5 empty] | 20553.05
13 | 216500 | Anel borracha p/ tubos e conexões Fofo ductil. DN 100. Anel de borracha, destinado a execução de junta elástica, para tubos e conexões em ferro fundido ductil (NBR 7662, NBR 7663 E NBR 7675 DA ABNT), fabricado conforme NBR 7676 DA ABNT. | un | 25 | 6.47 | 161.75
14 | 216501 | Anel borracha p/ tubos e conexões Fofo ductil. DN 150. Anel de borracha, destinado a execução de junta elástica, para tubos e conexões em ferro fundido ductil (NBR 7662, NBR 7663 E NBR 7675 DA ABNT), fabricado conforme NBR 7676 DA ABNT. | un | 30 | 11.33 | 339.9
15 | 216502 | Anel borracha p/ tubos e conexões Fofo ductil. DN 200. Anel de borracha, destinado a execução de junta elástica, para tubos e conexões em ferro fundido ductil (NBR 7662, NBR 7663 E NBR 7675 DA ABNT), fabricado conforme NBR 7676 DA ABNT. | un | 30 | 21.4 | 642
16 | 216503 | Anel borracha p/ tubos e conexões Fofo ductil. DN 250. Anel de borracha, destinado a execução de junta elástica, para tubos e conexões em ferro fundido ductil (NBR 7662, NBR 7663 E NBR 7675 DA ABNT), fabricado conforme NBR 7676 DA ABNT. | un | 20 | 68.05 | 1361
17 | 216511 | Anel borracha p/ tubos e conexões Fofo ductil. DN 300. Anel de borracha, destinado a execução de junta elástica, para tubos e conexões em ferro fundido ductil (NBR 7662, NBR 7663 E NBR 7675 DA ABNT), fabricado conforme NBR 7676 DA ABNT. | un | 10 | 104.52 | 1045.2
18 | 392066 | Ventosa Simples em Ferro Fundido Dúctil, Encaixe Flange para Tubos de Ferro Fundido Dúctil (NBR 7560 - 7675), Tipo de Junta Arruelas de Borracha PB 80, Dimensão DN 50, Revestimento Pintura Epoxi (interna e externa) método eletrostático espessura minima 150 micra., Pressão Nominal PN 10, Gabarito de Furação PN 10/16/25, Componentes Corpo, Tampa e Flange em Ferro Fundido Dúctil conforme NBR 6916 - 42012 - Flutuador esférico em EPDM maciço e Niple de descarga em Latão, Acessórios Parafusos e Porcas em Aço ASTM a 307 Galvanizados a Fogo Conforme ASTM A- 153 Classe ´C´ Ou de Aço Inox AISI A-304 | un | 20 | 522.44 | 10448.8
19 | 265076 | Registro de gaveta Chato com Flange e Cabeçote PN 10 DN 50 - ferro fundido | un | 20 | 286.13 | 5722.6
20 | 377362 | Disco de corte fino 4. ½” x 1 mm | un | 10 | 67.01 | 670.1
21 | 376306 | Disco de desbaste para metal 4 ½” pol. grão 36 | un | 10 | 16.17 | 161.7
E) Conexões e tocos em FoFo | [5 empty] | 32439.6
22 | 38580 | Toco em fofo c/ flanges pn 10, comp. = 0,50m, DN = 50mm | un | 20 | 301.73 | 6034.6
23 | 451528 | TE FOFO DUCTIL BBF JE. DN 300 X 50. Tê em Ferro Fundido Dúctil, Encaixe Bolsa/Bolsa/Flange para Tubos de Ferro Fundido Dúctil (NBR 7675), Tipo de Junta Elástica com Pasta Lubrificante (NBR 7676), Fabricada Conforme NBR 7675, Revestimento Pintura Betuminosa | un | 10 | 932.1 | 9321
24 | 451528 | TE FOFO DUCTIL BBF JE. DN 250 X 50. Tê em Ferro Fundido Dúctil, Encaixe Bolsa/Bolsa/Flange para Tubos de Ferro Fundido Dúctil (NBR 7675), Tipo de Junta Elástica com Pasta Lubrificante (NBR 7676), Fabricada Conforme NBR 7675, Revestimento Pintura Betuminosa | un | 10 | 479.97 | 4799.7
25 | 451528 | TE FOFO DUCTIL BBF JE. DN 200 X 50. Tê em Ferro Fundido Dúctil, Encaixe Bolsa/Bolsa/Flange para Tubos de Ferro Fundido Dúctil (NBR 7675), Tipo de Junta Elástica com Pasta Lubrificante (NBR 7676), Fabricada Conforme NBR 7675, Revestimento Pintura Betuminosa | un | 10 | 627.11 | 6271.1
26 | 451528 | TE FOFO DUCTIL BBF JE. DN 150 X 50. Tê em Ferro Fundido Dúctil, Encaixe Bolsa/Bolsa/Flange para Tubos de Ferro Fundido Dúctil (NBR 7675), Tipo de Junta Elástica com Pasta Lubrificante (NBR 7676), Fabricada Conforme NBR 7675, Revestimento Pintura Betuminosa | un | 10 | 343 | 3430
27 | 451528 | TE FOFO DUCTIL BBF JE. DN 100 X 50. Tê em Ferro Fundido Dúctil, Encaixe Bolsa/Bolsa/Flange para Tubos de Ferro Fundido Dúctil (NBR 7675), Tipo de Junta Elástica com Pasta Lubrificante (NBR 7676), Fabricada Conforme NBR 7675, Revestimento Pintura Betuminosa | un | 10 | 258.32 | 2583.2
F) Equipamentos e ferramentas | [5 empty] | 8092.35
28 | 61174 | Guincho de alavanca manual, capacidade de 1,6 T, com 20 M de cabo de aço | un | 1 | 2200.79 | 2200.79
29 | 365497 | Alavanca de aço redondo liso comp. 1,5 diâmetro 1" | un | 1 | 88.35 | 88.35
30 | 262781 | Arco de Serra Regulável para Lâminas de 200 a 300mm | un | 1 | 21.25 | 21.25
31 | 448834 | Disjuntor tipo Nema, triolar 60 até 100 A, tensão máxima de 415 V | un | 2 | 201.82 | 403.64
32 | 358275 | Lamina de serra 1/2x12" | un | 100 | 6.33 | 633
33 | 460008 | Parafuso c/ porca e arruela 3/4 x 6" | un | 200 | 8.16 | 1632
34 | 449873 | Roçadeira costal com motor a gasolina de 32 CC | un | 1 | 2459 | 2459
35 | 459894 | Par de botas / galocha de borracha em PVC reforçado com sola amarela anti-derrapante | un | 4 | 34.53 | 138.12
36 | 440995 | Avental de proteção fabricado em raspa de couro com presilha lateral e nos ombros com regulagem | un | 4 | 30.43 | 121.72
37 | 298955 | Proteção facial com tela de aço e suporte tipo carneiro com regulagem, tela grande | un | 4 | 66.15 | 264.6
38 | 447115 | Perneira confeccionada em Bidin (material similar ao couro). | un | 4 | 32.47 | 129.88
184727.68

## LOC. VEÍCULOS SEM COMBS.
COMPOSIÇÃO DO CUSTO DE LOCAÇÃO DE VEÍCULO
Veículo automotor tipo pick up
A | Depreciação mensal do equipamento
A1 | Preço de aquisição do bem (Tabela FIPE) | 52887
A2 | Tempo previsto de vida útil | 36
A3 | Previsão de recuperação na venda do bem usado | 30%
A4 | Custo mensal [A1-(A3xA1)}/A2 | 1028.3583
B | Juros pelo capital empatado
B1 | Taxa mensal de juros | 5%
B2 | Juros s/ depreciação /aluguel (B1xA4) | 51.4179
C | Conservação e manutenção
C1 | Taxa de gastos s/ a depreciação inc. seguros | 100%
C2 | Incidência mensal (C1xA4) | 1028.3583
D | Combustível
D1 | Média mensal de quilômetro por veículo | 3000
D2 | Preço do litro do combustível (SINAPI 4222) | 0
D3 | Quilômetros rodados com um litro de combustível | 10
D4 | Combustível (D1/D3)*D2 | 0
E | Lubrificantes
E1 | Quilometragem do contrato | 36000
E2 | Franquia (km) por troca de óleo lubrificante 10W-30 | 10000
E3 | Preço do litro de óleo | 30.0333
E4 | Quantidade de litros de óleo por troca | 4
E5 | Quantidade de dias do contrato | 365
E6 | Lubrificantes E = (E1*E3*E4*30)/E2*E5 | 35.5463
F | Pneus
F1 | Quilometragem do contrato | 36000
F2 | Vida do pneu em quilômetros | 30000
F3 | Quantidade de pneus | 4
F4 | Preço do pneu | 263.2567
F5 | Quantidade de dias do contrato | 365
F6 | Pneus F = (F1*F3*F4*30)/F2*F5 | 103.8602
G | Custo mensal
G1 | Sem motorista | 2247.541
H | Custo Direto por Km Rodado
H1 | Sem motorista | 0.74918

## LOCAÇÃO VEÍCULOS
COMPOSIÇÃO DO CUSTO DE LOCAÇÃO DE VEÍCULO
Veículo automotor de passeio tipo 'Hatch', novo, capacidade para 05 passageiros
A | Depreciação mensal do equipamento
A1 | Preço de aquisição do bem (Tabela FIPE) | 46509.6667
A2 | Tempo previsto de vida útil | 36
A3 | Previsão de recuperação na venda do bem usado | 30%
A4 | Custo mensal [A1-(A3xA1)}/A2 | 904.3546
B | Juros pelo capital empatado
B1 | Taxa mensal de juros | 5%
B2 | Juros s/ depreciação /aluguel (B1xA4) | 45.2177
C | Conservação e manutenção
C1 | Taxa de gastos s/ a depreciação inc. seguros | 100%
C2 | Incidência mensal (C1xA4) | 904.3546
D | Combustível
D1 | Média mensal de quilômetro por veículo | 3000
D2 | Preço do litro do combustível (SINAPI 4222) | 4.38
D3 | Quilômetros rodados com um litro de combustível | 10
D4 | Combustível (D1/D3)*D2 | 1314
E | Lubrificantes
E1 | Quilometragem do contrato | 36000
E2 | Franquia (km) por troca de óleo lubrificante 10W-30 | 10000
E3 | Preço do litro de óleo | 30.0333
E4 | Quantidade de litros de óleo por troca | 4
E5 | Quantidade de dias do contrato | 365
E6 | Lubrificantes E = (E1*E3*E4*30)/E2*E5 | 35.5463
F | Pneus
F1 | Quilometragem do contrato | 36000
F2 | Vida do pneu em quilômetros | 30000
F3 | Quantidade de pneus | 4
F4 | Preço do pneu | 263.2567
F5 | Quantidade de dias do contrato | 365
F6 | Pneus F = (F1*F3*F4*30)/F2*F5 | 103.8602
G | Custo mensal
G1 | Sem motorista | 3307.3335
H | Custo Direto por Km Rodado
H1 | Sem motorista | 1.1024

## ESTIMATIVA DE CUSTO
ESTIMATIVA DE CUSTO PARA CONTRATAÇÃO DA EQUIPE DE O&M - CORRIGIDA
FUNÇÃO | QT | SALÁRIO BRUTO/ MÊS (R$) | CUSTO/MÊS (R$) | MESES | CUSTO ANUAL CORRIGIDO (R$) | CUSTO ANUAL ORIGINAL (R$)
Operador de Escavadeira | 1 | 4051.29 | 4051.29 | 12 | 48615.48 | 132365.956
Operador de EB (12X36) noturno | 2 | 4065.04 | 8130.08 | 12 | 97560.96 | 496560.678
Operador de EB (12X36) diurno | 6 | 3583.81 | 21502.86 | 12 | 258034.32 | 562760.128
Vigia (12X36) noturno | 2 | 6805.4 | 13610.8 | 12 | 163329.6 | 446904.61
Eletricista | 1 | 4196.12 | 4196.12 | 12 | 50353.44 | 97323.989
Bombeiro hidráulico | 1 | 3360.4 | 3360.4 | 12 | 40324.8
| 13 |  | 54851.55 | 12 | 658218.6 | 1735915.361
MÓDULO 2 : BENEFÍCIOS MENSAIS E DIÁRIOS
| 2 | Benefícios mensais e diários |  |  |  | Valor (R$) | ANUAL
| A | Transporte (SINAPI 40861) |  |  |  | #VALUE! | #VALUE!
| B | Auxílio alimentação (SINAPI 40862) |  |  |  | #VALUE! | #VALUE!
| C | Assistência médica e familiar |  |  |  | #VALUE! | #VALUE!
| D | Auxílio creche |  |  |  | #VALUE! | #VALUE!
| E | Seguro de vida, invalidez e funeral (SINAPI 40864) |  |  |  | #VALUE! | #VALUE!
| F | Exames (SINAPI 40863) |  |  |  | #VALUE! | #VALUE!
| Total de benefícios mensais e diários |  |  |  |  | #VALUE! | #VALUE!
MÓDULO 3 : INSUMOS DIVERSOS
| 3 | Insumos Diversos |  |  |  | Valor (R$) | ANUAL
| A | EPI (SINAPI 93557) |  |  |  | #VALUE! | #VALUE!
| B | Fardamento (00941/ORSE) |  |  |  | #VALUE! | #VALUE!
| C | Cursos ( SINAPI 95416) |  |  |  | #VALUE! | #VALUE!
| D | Outros (especificar) |  |  |  | #VALUE! | #VALUE!
| Total de insumos diversos |  |  |  |  | #VALUE! | #VALUE!

## RESUMO CUSTOS
RESUMO DA ESTIMATIVA DE CUSTO DA EQUIPE DE O&M
FUNÇÃO | QTIDADES | SALÁRIO/ANO (R$) | ENCARGOS SOCIAIS/ANO (R$) | ENCARGOS COMPLEMENTARES/ANO (R$) | DESP. ADMINISTRA (R$) | LUCRO (R$) | TRIBUTOS (R$) | CUSTO ANUAL (R$)
Operador de Escavadeira | 1 | 22202.16 | 10801.3508 | 6228.72 | 2353.932 | 2823.6984 | 4205.6109 | 48615.4721
Operador de EB (12X36) noturno | 2 | 43883.16 | 21349.1573 | 13498.32 | 4723.848 | 5666.5706 | 8439.7794 | 97560.8353
Operador de EB (12X36) diurno | 6 | 112839.48 | 54896.407 | 40494.96 | 12493.872 | 14987.2324 | 22321.9552 | 258033.9066
Vigia (12X36) noturno | 2 | 35203.2 | 17126.3568 | 13573.2 | 3954.168 | 4743.2881 | 7064.6443 | 81664.8572
Eletricista | 1 | 22765.86 | 11075.5909 | 6793.2 | 2438.0856 | 2924.6462 | 4355.9625 | 50353.3452
Bombeiro hidráulico | 1 | 17512.2 | 8519.6853 | 6509.88 | 1952.5032 | 2342.1578 | 3488.4053 | 40324.8315
`
| 13 | 254406.06 | 123768.5482 | 87098.28 | 27916.4088 | 33487.5934 | 49876.3576 | 576553.248
|  | PFS I - Equipe | PFS VII - Encargos | PFS II (3) + PFS III (2)
|  | 254406.06 | 123768.5482 | 87099.45 | 126006.5694 | 151153.2804 | 225103.6338
|  |  | 11075.5909 | 1.17

## RESUMO CUSTOS Mês
RESUMO DA ESTIMATIVA DE CUSTO MENSAL DA EQUIPE DE O&M
FUNÇÃO | QTIDADES | SALÁRIO/ Mês (R$) | ENCARGOS SOCIAIS (R$) | ENCARGOS COMPLEMENTARES (R$) | CUSTOS INDIRETOS/TRIBUTOS/ LUCRO (R$) | CUSTO MENSAL (R$)
Operador de Escavadeira | 1 | 1850.18 | 900.11 | 519.06 | 781.94 | 4051.29
Operador de EB (12X36) noturno | 2 | 3656.93 | 1779.1 | 1124.86 | 1569.18 | 8130.07
Operador de EB (12X36) diurno | 6 | 9403.29 | 4574.7 | 3374.58 | 4150.26 | 21502.83
Vigia (12X36) noturno | 2 | 2933.6 | 1427.2 | 1131.1 | 1313.5 | 6805.4
Eletricista | 1 | 1897.155 | 922.97 | 566.1 | 809.89 | 4196.115
Encanador hidráulico | 1 | 1459.35 | 709.97 | 542.49 | 648.59
| 13 | 21200.505 | 10314.05 | 7258.19 | 9273.36 | 44685.705
|  |  | 123768.6 | 87098.28 | 111280.32 | 536228.46