## Planilha Orçamentária
Obra: |  |  | Perfuração de Poços Tubulares
Local: |  |  | Comunidades difusas dos municípios, a seguir: MICRORREGIÃO DO AGRESTE ALAGOANO: ARAPIRACA - Arapiraca, Campo Grande, Craíbas, Feira Grande, Girau do Ponciano, Lagoa da Canoa, Limoeiro de Anadia e São Sebastião; PALMEIRA DOS ÍNDIOS - Palmeira dos índios, Cacimbinhas, Estrêla de Alagoas, Igací e Minador do Negrão; TRAIPU – Traipu, Olho D’água Grande e São Brás; MICROREGIÃO DO LESTE ALAGOANO: PENEDO –Penedo, Igreja Nova, Piaçabuçu, Feliz Deserto e Porto Real do Colégio; SÃO MIGUEL DOS CAMPOS – Coruripe, Junqueiro e Teotônio Vilela; MICRORREGIÃO DO SERTÃO ALAGOANO: SERTÃO DO SÃO FRANCISCO – Delmiro Gouveia, Olho d’Água do Casado e Piranhas; BATALHA – Batalha, Belo Monte , Jacaré dos Homens, Jaramataia, Major Izidoro, Monteirópoles, Olho D’Água das Flores e Olivença; SANTANA DO IPANEMA – Santana do Ipanema, Carneiros, Dois Riachos, Maravilha, Ouro Branco, Palestina, Pão de Açúcar, Poço das Trincheiras, São José da Tapera e Senador Rui Palmeira; SERRANA DO SERTÃO ALAGOANO – Agua Branca , Canapi, Inhapi, Mata Grande e Pariconha; no Estado de Alagoas/AL., na área de abrangência da 5ª Superintendência Regional da CODEVASF.
Total de poços a perfurar |  |  |  | Cristalino |  | Sedimentar
|  |  |  | 70 |  | 30
Total de poços a instalar |  |  |  | Bomba | Cata-vento | Bomba
|  |  |  | 65 | 5 | 30
Data: Junho/2017 |  |  |  | Valor Perfuração |  | 2565893.68
Data Base Utilizada para Insumos: SINAPI Março/2017 Não Desonerado; ORSE Março/2016; SEINFRA Tabela 024.1; Cotações |  |  |  | Valor Instalação |  | 2796722.76
|  |  |  | Valor Total das Obras |  | 5362616.44
PLANILHA ORÇAMENTÁRIA
codigo | ITEM | CÓDIGO | DESCRIÇÃO DOS SERVIÇOS | UNID. | QUANT. | PREÇO (R$)
[6 empty] | UNITÁRIO C/BDI | TOTAL COM BDI
| 1 | 10101 | Serviços Preliminares |  |  |  | 272821.56 |  | 1665.05 | 2306.46
composição | 1.1 |  | Mobilização de Equipamentos, Materiais e Pessoal. | un | 100 | 334.06 | 33406
composição | 1.2 |  | Desmobilização de Equipamentos, Materiais e Pessoal. | un | 100 | 668.09 | 66809
composição | 1.3 |  | Fornecimento, montagem e conservação de placa de identificação de obra padrão (3m x 2m). | m² | 60 | 376.27 | 22576.2
composição | 1.4 |  | Fornecimento de Veículo 4x4 à fiscalização com seguro, taxas de licenciamento, revisão periódica, manutenção, combustível e pneus. | mês | 12 | 6838.75 | 82065
composição | 1.5 |  | Administração local da obra. | un | 12 | 5663.78 | 67965.36
| 2 |  | Poços Cristalinos profundidade média 60m |  |  |  | 810362.03 |  | 810362.03
composição | 2.1 |  | Locação, acompanhamento da perfuração, teste de vazão e da instalação do poço, por profissional habilitado. | un | 70 | 800.34 | 56023.8
composição | 2.2 |  | Limpeza do terreno - Raspagem e limpeza manual do terreno com destocamento de arvore até 15cm | m² | 280 | 3.4 | 952
composição | 2.3 |  | Montagem, instalação e desinstalação de sonda. | un | 70 | 187.96 | 13157.2
composição | 2.4 |  | Perfuração de poço com diâmetro mínimo de 8" (solo decomposto). | m | 700 | 91.22 | 63854
composição | 2.5 |  | Perfuração de poço com diâmetro mínimo de 6" (rocha cristalina). | m | 3500 | 78.69 | 275415
composição | 2.6 |  | Fornecimento e instalação de Revestimento do Poço em Tubo PVC Geomecânico STD em DN de 6" com luvas e rosca. | m | 700 | 112.83 | 78981
composição | 2.7 |  | Cimentação anelar do poço, com argamassa de cimento e areia produzida no traço 1:3. | m³ | 20.07 | 413.62 | 8301.35
composição | 2.8 |  | Realização de limpeza do poço, realizado mediante a utilização de compressor de ar pelo método de fluxo e refluxo, incluindo operação e a instalação de compressor de ar, em conformidade com a NBR 12244. | un | 70 | 99.94 | 6995.8
composição | 2.9 |  | Realização de desenvolvimento e estimulação do poço, realizado mediante a utilização de compressor de ar pelo método de fluxo e refluxo, incluindo operação e a instalação de compressor de ar, em conformidade com a NBR12244. | un | 70 | 99.94 | 6995.8
composição | 2.10 |  | Fornecimento e instalação de Cap fêmea de ponta de tubo de 6", para impedir contaminação do poço, inclusive anel de vedação e borracha. | un | 70 | 158.91 | 11123.7
composição | 2.11 |  | Realização de desinfecção do poço, incluindo material de limpeza, instalação e desinstalação de compressor, combustível e operador. | un | 70 | 72.46 | 5072.2
composição | 2.12 |  | Realização de análise físico-química e bacteriológica da água em conformidade com a NR 518, incluindo a coleta, taxas e transporte. | un | 70 | 695.11 | 48657.7
composição | 2.13 |  | Realização de teste de vazão e de bombeamento do poço, incluindo operação e instalação de motobomba submersa e grupo gerador eletrico, em conformidade com a NBR 12244. | un | 70 | 675.24 | 47266.8
composição | 2.14 |  | Obtenção junto aos órgãos competente da Outorga de funcionamento e uso de recursos hídricos - CPRH/AL. | un | 70 | 1477.1 | 103397
composição | 2.15 |  | Construção de laje de proteção sanitária em concreto armado para qualquer tipo de estrutura, FCK = 15 Mpa, virado em betoneira na obra, incluindo aplicação e adensamento, forma, escoramento e ferragens, nas dimensões-1,0m x 1,0m x 0,15m, com declividade de 2% em relação ao centro do poço para as bordas, em conformidade com a NBR 12244. | m³ | 10.5 | 612.28 | 6428.94
composição | 2.16 |  | Fornecimento e instalação de Pré-filtro preenchido com material quartzoso previamente lavado, peneirado e selecionado com granulometria variável de 2 - 4 mm em conformidade com NBR 12244. | m³ | 2.03 | 1344.7 | 2729.74
composição | 2.17 |  | Fornecimento e instalação de Tubo PVC Geo mecanico STD DN de 4" com luvas e rosca. | m | 1000 | 61.74 | 61740
composição | 2.18 |  | Fornecimento e instalação de Filtro Geo mecanico STD DN de 4" com luvas e rosca. | m | 200 | 59.37 | 11874
composição | 2.19 |  | Fornecimento e instalação de Cap PVC geomecânico STD. em DN 4" para vedação do fundo do filtro, inclusive anel de vedação e borracha. | un | 20 | 69.8 | 1396
| 3 | 5 | Poços Sedimentares profundidade média 80m |  |  |  | 1482710.09 |  | 148271.01
composição | 3.1 | 3.1 | Locação, acompanhamento da perfuração, teste de vazão e da instalação do poço, por profissional habilitado. | un | 30 | 800.34 | 24010.2 | 10
composição | 3.2 | 3.2 | Limpeza do terreno - Raspagem e limpeza manual do terreno com destocamento de arvore até 15cm. | m² | 9000 | 3.4 | 30600 | 3000
composição | 3.3 | 3.3 | Montagem, instalação e desinstalação de sonda. | un | 30 | 522.3 | 15669 | 10
composição | 3.4 | 3.4 | Perfuração de Poço em rocha sedimentar com diâmetro de 16". | m | 600 | 109.7 | 65820 | 200
composição | 3.5 | 3.5 | Perfuração de Poço em rocha sedimentar com diâmetro de 12 1/4". | m | 4800 | 97.06 | 465888 | 1600
composição | 3.6 | 3.6 | Fornecimento e instalação de Cap fêmea de ponta de tubo de 6", para impedir contaminação do poço, inclusive anel de vedação e borracha. | un | 30 | 158.91 | 4767.3 | 10
composição | 3.7 | 3.7 | Fornecimento e instalação de Cap PVC geomecânico REF. em DN 6" para vedação do fundo do filtro, inclusive anel de vedação e borracha. | un | 30 | 162.03 | 4860.9 | 10
composição | 3.8 | 3.7 | Fornecimento e instalação de Cap PVC geomecânico STD. em DN 6" para vedação do fundo do filtro, inclusive anel de vedação e borracha. | un | 30 | 108.67 | 3260.1 | 10
composição | 3.9 | 3.8 | Fornecimento e instalação de Revestimento do Poço em Tubo PVC Geomecânico STD em DN de 6" com luvas e rosca (Para poços de até no máximo 80m de profundidade). | m | 4500 | 112.83 | 507735 | 1500
composição | 3.11 | 3.10 | Fornecimento e aplicação de nata de cimento para cimentação anelar e isolamento de aquíferos e proteção sanitária em conformidade com a NBR 12244. | m³ | 142.05 | 413.62 | 58754.72
composição | 3.13 | 3.12 | Fornecimento e instalação de Filtro em Tubo de PVC Geomecânico STD. em DN de 6" com luva e rosca com aberturas de 0,5mm. (Para poços até 80m de profundidade). | m | 900 | 126.09 | 113481 | 300
composição | 3.14 |  | Fornecimento e instalação de Pré-filtro preenchido com material quartzoso previamente lavado, peneirado e selecionado com granulometria variável de 2 - 4 mm em conformidade com NBR 12244. . | m³ | 52.04 | 1413.29 | 73547.61
composição | 3.15 | 3.13 | Realização de limpeza do poço, realizado mediante a utilização de compressor de ar pelo método de fluxo e refluxo, incluindo operação e a instalação de compressor de ar, em conformidade com a NBR 12244. | un | 30 | 99.94 | 2998.2
composição | 3.16 | 3.14 | Realização de desenvolvimento e estimulação do poço, realizado mediante a utilização de compressor de ar pelo método de fluxo e refluxo, incluindo operação e a instalação de compressor de ar, em conformidade com a NBR12244. | un | 30 | 99.94 | 2998.2
composição | 3.17 | 3.15 | Realização de teste de vazão e de bombeamento do poço, incluindo operação e Instalação motor-bomba submersa e grupo gerador elétrico, em conformidade com a NBR 12244. | un | 30 | 675.24 | 20257.2
composição | 3.18 | 3.16 | Realização de Perfilagem geofísica do poço em conformidade com a NBR 12244. | un | 30 | 598.91 | 17967.3
composição | 3.19 | 3.17 | Realização de desinfecção do poço, incluindo material de limpeza, instalação e desinstalação de compressor, combustível e operador. | un | 30 | 72.46 | 2173.8
composição | 3.20 | 3.18 | Realização de Análise Físico-Química e bacteriológica da água em conformidade com a NR 518, incluindo a coleta, taxas e transporte. | un | 30 | 695.11 | 20853.3
composição | 3.21 | 3.19 | Obtenção junto aos órgãos competente da Outorga de funcionamento e uso de recursos hídricos - CPRH/PE. | un | 30 | 1477.1 | 44313
composição | 3.22 | 3.20 | Construção de laje de proteção sanitária em concreto armado para qualquer tipo de estrutura, inclusive forma e ferragens, nas dimensões-1,0m x 1,0m x 0,15m, com declividade de 2% em relação ao centro do poço para as bordas em conformidade com a NBR 12244. | m³ | 4.5 | 612.28 | 2755.26
| 4 |  | Poços Cristalinos - Montagem e Instalação com bomba submersa. |  |  |  | 1590213.31 |  | 21202.84
composição | 4.1 |  | Fornecimento e assentamento de tubos e conexões em PVC tipo Edutor, azul, Diâmetro Nominal de 50 mm (interligação do poço à caixa do reservatório). | m | 1950 | 22.43 | 43738.5
composição | 4.2 |  | Fornecimento, montagem e instalação de poço profundo tubular com diâmetro de 6", incluindo conjunto motor-bomba submersa e peças, diâmetro da tubulação de recalque de até 2", profundidade da bomba entre 40 m e 56 m, inclusive rede elétrica do quadro de comando à bomba. | un | 65 | 6191.91 | 402474.15
composição | 4.3 |  | Limpeza do terreno - Raspagem e limpeza manual do terreno com destocamento de arvore até 15cm (área de bebedouro e do reservatório). | m² | 666.25 | 3.4 | 2265.25
composição | 4.4 |  | Escavação manual de vala de fundação em material de 1 e 2ª categoria, com dimensões de 0,40 m (prof.) x 0,30 m (larg.), incluindo regularização manual do fundo da vala (reservatório ao bebedouro). | m³ | 156 | 21.57 | 3364.92
composição | 4.5 |  | Aterro manual de valas de fundação com 0,40 m de profundidade, 0,30 m largura, com avaliação visual da compactação (reservatório ao bebedouro). | m³ | 154.95 | 19.3 | 2990.54
composição | 4.6 |  | Escavação manual de vala de fundação para instalação de tubulação de adutora em material de 1ª e 2ª categoria, com dimensões de 0,40 m (prof.) x 0,30 m (larg.), incluindo regularização manual do fundo da vala (poço ao reservatório). | m³ | 234 | 21.57 | 5047.38
composição | 4.7 |  | Aterro manual de valas de fundação com 0,40 m de profundidade, 0,30 m de largura, com avaliação visual da compactação (poço ao reservatório). | m³ | 230.17 | 19.3 | 4442.28
composição | 4.8 |  | Fornecimento e assentamento de tubos e conexões em PVC, marrom, diâmetros de 32mm, soldável. | m | 1300 | 12.12 | 15756
composição | 4.9 |  | Fornecimento e instalação de caixa d'água de fibra de 5m³, sobre base de concreto armado, incluído tubulação de dreno, lavagem e ladrão. | un | 65 | 2236.97 | 145403.05
composição | 4.10 |  | Fornecimento e montagem de cerca de proteção construída com mourões de concreto armado (H=2,5 m), com ponta virada e com 11 fios de arame farpado, incluindo chumbamento e arame de fixação. | m | 955.5 | 59.77 | 57110.24
composição | 4.11 |  | Fornecimento, montagem e instalação de portão de ferro tubular, tela em aço galvanizado, dobradiças e fechadura para passagem de pedestre, medindo 1,80m x 1,10m, incluindo mourão de sustentação. | un | 65 | 856.13 | 55648.45
composição | 4.12 |  | Execução de bebedouro em concreto armado, incluindo a instalação hidráulica. | un | 65 | 933.59 | 60683.35
composição | 4.13 |  | Execução de base de sustentação do reservatório em concreto armado, diâmetro de 2,06 m e altura de 1,10 m, conforme projeto. | un | 65 | 1521.79 | 98916.35
composição | 4.14 |  | Elaboração de projeto de rede elétrica de baixa tensão, incluído aprovação junto a concessionária. | un | 65 | 691.01 | 44915.65
composição | 4.15 |  | Execução de rede elétrica de baixa tensão, com cabo de alumínio de 25 mm² (3+1). | m | 13000 | 44.73 | 581490
composição | 4.16 |  | Fornecimento e montagem de quadro de medição no padrão CELPE para 3 ou 4 fios, inclusive haste de aterramento, condutores, conectores, eletroduto, disjuntor, caixa para disjuntor, bucha, arruela e tubo. | un | 65 | 292.9 | 19038.5
composição | 4.17 |  | Abrigo de proteção em concreto armado para quadro de comando de bomba. | un | 65 | 721.98 | 46928.7
| 5 |  | Poços Cristalinos - Montagem e Instalação com cata-vento. |  |  |  | 97542.81 |  | 1300.57
composição | 5.1 |  | Fornecimento e assentamento de tubos e conexões em PVC tipo Edutor, azul, Diâmetro Nominal de 50 mm (interligação do poço à caixa do reservatório). | m | 150 | 22.43 | 3364.5
composição | 5.2 |  | Fornecimento, montagem e instalação de poço profundo tubular com diâmetro de 6", com cata-vento de base triangular, diâmetro da tubulação 1 1/4", profundidade do injetor entre 40m e 56m, incluindo fixação da torre sobre base de concreto no traço 1:2:3. | un | 5 | 11887.52 | 59437.6
composição | 5.3 |  | Limpeza do terreno - Raspagem e limpeza manual do terreno com destocamento de arvore até 15cm (área de bebedouro e do reservatório). | m² | 51.25 | 3.4 | 174.25
composição | 5.4 |  | Escavação manual de vala de fundação em material de 1 e 2ª categoria, com dimensões de 0,40 m (prof.) x 0,30 m (larg.), incluindo regularização manual do fundo da vala (reservatório ao bebedouro). | m³ | 12 | 21.57 | 258.84
composição | 5.5 |  | Aterro manual de valas de fundação com 0,40 m de profundidade, 0,30 m largura, com avaliação visual da compactação (reservatório ao bebedouro). | m³ | 11.92 | 19.3 | 230.06
composição | 5.6 |  | Escavação manual de vala de fundação para instalação de tubulação de adutora em material de 1ª e 2ª categoria, com dimensões de 0,40 m (prof.) x 0,30 m (larg.), incluindo regularização manual do fundo da vala (poço ao reservatório). | m³ | 18 | 21.57 | 388.26
composição | 5.7 |  | Aterro manual de valas de fundação com 0,40 m de profundidade, 0,30 m de largura, com avaliação visual da compactação (poço ao reservatório). | m³ | 17.71 | 19.3 | 341.8
composição | 5.8 |  | Fornecimento e assentamento de tubos e conexões em PVC, marrom, diâmetros de 32mm, soldável. | m | 100 | 12.12 | 1212
composição | 5.9 |  | Fornecimento e instalação de caixa d'água de fibra de 5m³, sobre base de concreto armado, incluído tubulação de dreno, lavagem e ladrão. | un | 5 | 2236.97 | 11184.85
composição | 5.10 |  | Fornecimento e montagem de cerca de proteção construída com mourões de concreto armado (H=2,5 m), com ponta virada e com 11 fios de arame farpado, incluindo chumbamento e arame de fixação. | m | 73.5 | 59.77 | 4393.1
composição | 5.11 |  | Fornecimento, montagem e instalação de portão de ferro tubular, tela em aço galvanizado, dobradiças e fechadura para passagem de pedestre, medindo 1,80m x 1,10m, incluindo mourão de sustentação. | un | 5 | 856.13 | 4280.65
composição | 5.12 |  | Execução de bebedouro em concreto armado, incluindo a instalação hidráulica. | un | 5 | 933.59 | 4667.95
composição | 5.13 |  | Execução de base de sustentação do reservatório em concreto armado, diâmetro de 2,06 m e altura de 1,10 m, conforme projeto. | un | 5 | 1521.79 | 7608.95
| 6 |  | Poços Sedimentares - Montagem e Instalação. |  |  |  | 1108966.64 |  | 110896.66
composição | 6.1 |  | Elaboração de projeto de rede elétrica de baixa tensão, incluído aprovação junto a concessionária. | un | 30 | 691.01 | 20730.3
composição | 6.2 |  | Execução de rede elétrica de baixa tensão, com capacidade para suportar a carga do equipamento instalado. | m | 7500 | 44.73 | 335475
composição | 6.3 |  | Fornecimento e assentamento de tubos e conexões em PVC tipo Edutor, azul, Diâmetro Nominal de 50 mm (interligação do poço a caixa do reservatório). | m | 4500 | 22.43 | 100935
composição | 6.4 |  | Fornecimento, montagem e instalação de poço tubular com conjunto de motor-bomba submersa, monofásico, 220 volts, 60 Hz, com motor lubrificado e refrigerado a água, acoplado a bombeador multiestágio com válvula de retenção incorporada e reatores em bronze, diâmetro da tubulação 2", capaz de vencer uma altura manométrica mínima de 200 mca com vazão média de 15 m³/h, incluindo quadro de comando compatível com o modelo de bomba instalada e cabo, flexível, trifásico, isolado, tensão de 600V/1000V em conformidade com a NBR 7288 e diâmetro compatível com a bomba. | un | 30 | 9317.42 | 279522.6
composição | 6.5 |  | Locação de rede de adutora para interligação do poço ao reservatório e deste ao bebedouro. | m | 4500 | 2.86 | 12870
composição | 6.6 |  | Fornecimento e assentamento de tubos e conexões em PVC, marrom, diâmetros de 32mm, soldável. | m | 6000 | 12.12 | 72720
composição | 6.7 |  | Escavação manual de vala de fundação para instalação de tubulação de adutora em material de 1ª e 2ª categoria, com dimensões de 0,40 m (prof.) x 0,30 m (larg.), incluindo regularização manual do fundo da vala (poço ao reservatório). | m³ | 540 | 21.57 | 11647.8
composição | 6.8 |  | Aterro manual de valas de fundação com 0,40 m de profundidade, 0,30 m de largura, com avaliação visual da compactação (poço ao reservatório). | m³ | 531.16 | 19.3 | 10251.39
composição | 6.9 |  | Fornecimento e instalação de caixa d'água de fibra de 5m³, sobre base de concreto armado, incluído tubulação de dreno, lavagem e ladrão. | un | 30 | 2236.97 | 67109.1
composição | 6.10 |  | Fornecimento e montagem de cerca de proteção construída com mourões de concreto armado (H=2,5 m), com ponta virada e com 11 fios de arame farpado, incluindo chumbamento e arame de fixação. | m | 441 | 59.77 | 26358.57
composição | 6.11 |  | Fornecimento, montagem e instalação de portão de ferro tubular, tela em aço galvanizado, dobradiças e fechadura para passagem de pedestre, medindo 1,80m x 1,10m, incluindo mourão de sustentação. | un | 30 | 856.13 | 25683.9
composição | 6.12 |  | Escavação manual de vala de fundação em material de 1 e 2ª categoria, com dimensões de 0,40 m (prof.) x 0,30 m (larg.), incluindo regularização manual do fundo da vala (reservatório ao bebedouro). | m³ | 720 | 21.57 | 15530.4
composição | 6.13 |  | Aterro manual de valas de fundação com 0,40 m de profundidade, 0,30 m de largura, com avaliação visual da compactação (reservatório ao bebedouro). | m³ | 715.17 | 19.3 | 13802.78
composição | 6.14 |  | Execução de bebedouro em concreto armado, incluindo a instalação hidráulica. | un | 30 | 933.59 | 28007.7
composição | 6.15 |  | Execução de base de sustentação do reservatório em concreto armado, diâmetro de 2,06 m e altura de 1,10 m, conforme projeto. | un | 30 | 1521.79 | 45653.7
composição | 6.16 |  | Abrigo de proteção em concreto armado para quadro de comando de bomba. | un | 30 | 721.98 | 21659.4
composição | 6.17 |  | Fornecimento e montagem de quadro de medição no padrão CELPE para 3 ou 4 fios, inclusive haste de aterramento, condutores, conectores, eletroduto, disjuntor, caixa para disjuntor, bucha e arruela. | un | 30 | 292.9 | 8787
composição | 6.18 |  | Montagem de sistema de aterramento com haste de aterramento tipo Copperwelder, conector e cabo de cobre nu com bitola de 25 mm² para proteção de sistema elétrico em conformidade com a NBR 5410. | un | 30 | 407.4 | 12222
cristalino
[9 empty] | bomba | catavento
[9 empty] | 833229.92 | 813327.65
sedimentar
261474.13
geral
53626.16
Ministério da Integração Nacional
Companhia de Desenvolvimento dos Vales do São Francisco e do Parnaíba
3ª GRD/UEP - 3ª Superintendência Regional

## CRONOGRAMA
CRONOGRAMA FÍSICO-FINANCEIRO
ITEM | ETAPA | TOTAL (R$) | % | PERÍODO (MESES)
|  |  |  | 1 | 2 | 3 | 4 | 5 | 6 | 7 | 8 | 9 | 10 | 11 | 12 | TOTAL (R$)
S E R V I Ç O S
1.0 | SERVIÇOS PRELIMINARES | 272821.56 | 272821.56 | 22726.04 | 22726.04 | 22726.04 | 22726.04 | 22726.04 | 22726.04 | 22726.04 | 22726.04 | 22726.04 | 22726.04 | 22726.04 | 22835.12 | 272821.56
|  |  | 5.09% | 8.33% | 8.33% | 8.33% | 8.33% | 8.33% | 8.33% | 8.33% | 8.33% | 8.33% | 8.33% | 8.33% | 8.37% | 100%
2.0 | Poços Cristalinos profundidade média 60m | 810362.03 | 810362.03 | 67503.16 | 67503.16 | 67503.16 | 67503.16 | 67503.16 | 67503.16 | 67503.16 | 67503.16 | 67503.16 | 67503.16 | 67503.16 | 67827.27 | 810362.03
|  |  | 15.11% | 8.33% | 8.33% | 8.33% | 8.33% | 8.33% | 8.33% | 8.33% | 8.33% | 8.33% | 8.33% | 8.33% | 8.37% | 100%
3.0 | Poços Sedimentares profundidade média 80m | 1482710.09 | 1482710.09 | 123509.75 | 123509.75 | 123509.75 | 123509.75 | 123509.75 | 123509.75 | 123509.75 | 123509.75 | 123509.75 | 123509.75 | 123509.75 | 124102.84 | 1482710.09
|  |  | 27.65% | 8.33% | 8.33% | 8.33% | 8.33% | 8.33% | 8.33% | 8.33% | 8.33% | 8.33% | 8.33% | 8.33% | 8.37% | 100%
4.0 | Poços Cristalinos - Montagem e Instalação com bomba submersa. | 1590213.31 | 1590213.31 | 132464.77 | 132464.77 | 132464.77 | 132464.77 | 132464.77 | 132464.77 | 132464.77 | 132464.77 | 132464.77 | 132464.77 | 132464.77 | 133100.84 | 1590213.31
|  |  | 29.65% | 8.33% | 8.33% | 8.33% | 8.33% | 8.33% | 8.33% | 8.33% | 8.33% | 8.33% | 8.33% | 8.33% | 8.37% | 100%
5.0 | Poços Cristalinos - Montagem e Instalação com cata-vento. | 97542.81 | 97542.81 | 8125.32 | 8125.32 | 8125.32 | 8125.32 | 8125.32 | 8125.32 | 8125.32 | 8125.32 | 8125.32 | 8125.32 | 8125.32 | 8164.29 | 97542.81
|  |  | 1.82% | 8.33% | 8.33% | 8.33% | 8.33% | 8.33% | 8.33% | 8.33% | 8.33% | 8.33% | 8.33% | 8.33% | 8.37% | 100%
6.0 | Poços Sedimentares - Montagem e Instalação. | 1108966.64 | 1108966.64 | 92376.92 | 92376.92 | 92376.92 | 92376.92 | 92376.92 | 92376.92 | 92376.92 | 92376.92 | 92376.92 | 92376.92 | 92376.92 | 92820.52 | 1108966.64
|  |  | 20.68% | 8.33% | 8.33% | 8.33% | 8.33% | 8.33% | 8.33% | 8.33% | 8.33% | 8.33% | 8.33% | 8.33% | 8.37% | 100%
TOTAL (R$) |  | 5362616.44 | 5362616.44 | 346203.72 | 346203.72 | 346203.72 | 346203.72 | 346203.72 | 346203.72 | 346203.72 | 346203.72 | 346203.72 | 346203.72 | 346203.72 | 347866.07 | 5362616.44
TOTAL (%) |  |  | 100% | 6.46% | 6.46% | 6.46% | 6.46% | 6.46% | 6.46% | 6.46% | 6.46% | 6.46% | 6.46% | 6.46% | 8.37% | 100%
TOTAL ACUMULADO(%) |  |  |  | 6.46% | 12.92% | 19.38% | 25.84% | 32.3% | 38.76% | 45.22% | 51.68% | 58.14% | 64.6% | 71.06% | 79.43%

## CPU POÇOS
CODEVASF | 1.1 | COMPOSIÇÃO DE PREÇO UNITÁRIO
OBRA: Perfuração e Instalação de Poços Tubulares. | [5 empty] | DATA: Março/2017
SERVIÇO: Mobilização de Equipamentos, Materiais e Pessoal. | [5 empty] | UNIDADE: | un
EQUIPAMENTO
DISCRIMINAÇÃO | UNID | QUANT. | PROD | IMPROD | P.UNIT. PROD | P.UNIT. IMPR | P.TOTAL
Caminhão truck p/ 13 toneladas | h | 2.5 | 1 |  | 77.83 |  | 194.58
Pick-up leve, gasolina / 700 Kg | h | 2.5 | 1 |  | 11.49 |  | 28.73
SUB-TOTAL | [6 empty] | 223.31
MATERIAL
DISCRIMINAÇÃO | UNID | QUANT. |  |  |  | P.UNIT. | P.TOTAL
SUB-TOTAL
SERVIÇOS - COMPOSIÇÕES AUXILIARES
DISCRIMINAÇÃO | UNID | QUANT. |  |  |  | P.UNIT. | P.TOTAL
SUB-TOTAL
MÃO DE OBRA
DISCRIMINAÇÃO | UNID | QUANT. |  |  |  | P.UNIT. | P.TOTAL
Servente | h | 5 |  |  |  | 9.14 | 45.7
SUB-TOTAL | [6 empty] | 45.7
PRODUÇÃO DA EQUIPE | 1 | CUSTO |  |  |  |  | 269.01
269.01
BDI | 24.18 | % |  |  |  |  | 65.05
TOTAL DO SERVIÇO - R$ | [6 empty] | 334.06
CODEVASF | 1.2 | COMPOSIÇÃO DE PREÇO UNITÁRIO
OBRA: Perfuração e Instalação de Poços Tubulares. | [5 empty] | DATA: Março/2017
SERVIÇO : Desmobilização de Equipamentos, Materiais e Pessoal. | [5 empty] | UNIDADE: | un
EQUIPAMENTO
DISCRIMINAÇÃO | UNID | QUANT. | PROD | IMPROD | P.UNIT. PROD | P.UNIT. IMPR | P.TOTAL
Caminhão truck p/ 13 toneladas | h | 5 | 1 |  | 77.83 |  | 389.15
Pick-up leve, gasolina / 700 Kg | h | 5 | 1 |  | 11.49 |  | 57.45
SUB-TOTAL | [6 empty] | 446.6
MATERIAL
DISCRIMINAÇÃO | UNID | QUANT. |  |  |  | P.UNIT. | P.TOTAL
SUB-TOTAL
SERVIÇOS - COMPOSIÇÕES AUXILIARES
DISCRIMINAÇÃO | UNID | QUANT. |  |  |  | P.UNIT. | P.TOTAL
SUB-TOTAL
MÃO DE OBRA
DISCRIMINAÇÃO | UNID | QUANT. |  |  |  | P.UNIT. | P.TOTAL
Servente | h | 10 |  |  |  | 9.14 | 91.4
SUB-TOTAL | [6 empty] | 91.4
PRODUÇÃO DA EQUIPE | 1 | CUSTO |  |  |  |  | 538
538
BDI | 24.18 | % |  |  |  |  | 130.09
TOTAL DO SERVIÇO - R$ | [6 empty] | 668.09
CODEVASF | 1.3 | COMPOSIÇÃO DE PREÇO UNITÁRIO
OBRA: Perfuração e Instalação de Poços Tubulares. | [5 empty] | DATA: Março/2017
SERVIÇO: Fornecimento, montagem e conservação de placa de identificação de obra padrão (3m x 2m). | [5 empty] | UNIDADE: | m²
EQUIPAMENTO
DISCRIMINAÇÃO | UNID. | QUANT. | PROD | IMPROD | P.UNIT. PROD | P.UNIT. IMPR | P.TOTAL
SUB-TOTAL
MATERIAL
DISCRIMINAÇÃO | UNID. | QUANT. |  |  |  | P.UNIT. | P.TOTAL
Prego 18x30. | kg | 0.11 |  |  |  | 9.39 | 1.03
Peca de madeira nativa / regional 7,5 x 7,5cm (3x3) nao aparelhada (p/forma) | m | 4 |  |  |  | 6.92 | 27.68
Peca de madeira de lei *2,5 x 7,5* cm (1" x 3"), não aparelhada, (p/telhado) | m | 1 |  |  |  | 1.2 | 1.2
Placa de obra (para construcao civil) em chapa galvanizada *nº 22*, de *2,0 x 1,125* m | m² | 1 |  |  |  | 240 | 240
SUB-TOTAL | [6 empty] | 269.91
SERVIÇOS - COMPOSIÇÕES AUXILIARES
DISCRIMINAÇÃO | UNID. | QUANT. |  |  |  | P.UNIT. | P.TOTAL
Concreto nao estrutural, consumo 150kg/m3, preparo com betoneira, sem lancamento | m³ | 0.01 |  |  |  | 219 | 2.19
SUB-TOTAL | [6 empty] | 2.19
MÃO DE OBRA
DISCRIMINAÇÃO | UNID. | QUANT. |  |  |  | P.UNIT. | P.TOTAL
Carpinteiro | h | 1 |  |  |  | 12.62 | 12.62
Servente | h | 2 |  |  |  | 9.14 | 18.28
SUB-TOTAL | [6 empty] | 30.9
PRODUÇÃO DA EQUIPE | 1 | CUSTO |  |  |  |  | 303
303
BDI | 24.18 | % |  |  |  |  | 73.27
TOTAL DO SERVIÇO - R$ | [6 empty] | 376.27
CODEVASF | 1.3.1 | COMPOSIÇÃO DE PREÇO UNITÁRIO
OBRA: Perfuração e Instalação de Poços Tubulares. | [5 empty] | DATA: Março/2017
SERVIÇO AUXILIAR: Concreto nao estrutural, consumo 150kg/m3, preparo com betoneira, sem lancamento | [5 empty] | UNIDADE: | m³
EQUIPAMENTO
DISCRIMINAÇÃO | UNID. | QUANT. | PROD | IMPROD | P.UNIT. PROD | P.UNIT. IMPR | P.TOTAL
Betoneira 320 l, diesel, potencia de 5,5 hp, sem carregador mecanico (locacao) | h | 0.65 |  |  | 2.47 |  | 1.61
SUB-TOTAL | [6 empty] | 1.61
MATERIAL
DISCRIMINAÇÃO | UNID. | QUANT. |  |  |  | P.UNIT. | P.TOTAL
Areia Média | m³ | 0.49 |  |  |  | 70 | 34.3
Cimento | kg | 150 |  |  |  | 0.42 | 63
Pedra Britada nº 2 | m³ | 0.98 |  |  |  | 66.58 | 65.25
SUB-TOTAL | [6 empty] | 162.55
SERVIÇOS - COMPOSIÇÕES AUXILIARES
DISCRIMINAÇÃO | UNID. | QUANT. |  |  |  | P.UNIT. | P.TOTAL
SUB-TOTAL
MÃO DE OBRA
DISCRIMINAÇÃO | UNID. | QUANT. |  |  |  | P.UNIT. | P.TOTAL
Servente | h | 6 |  |  |  | 9.14 | 54.84
SUB-TOTAL | [6 empty] | 54.84
PRODUÇÃO DA EQUIPE | 1 | CUSTO |  |  |  |  | 219
219
BDI | 24.18 | % |  |  |  |  | 52.95
TOTAL DO SERVIÇO - R$ | [6 empty] | 271.95
CODEVASF | 1.5 | COMPOSIÇÃO DE PREÇO UNITÁRIO
OBRA: Perfuração e Instalação de Poços Tubulares. | [5 empty] | DATA: Março/2017
SERVIÇO : Administração local da obra | [5 empty] | UNIDADE: | un
EQUIPAMENTO
DISCRIMINAÇÃO | UNID. | QUANT. | PROD | IMPROD | P.UNIT. PROD | P.UNIT. IMPR | P.TOTAL
Pick-up leve, flex / 700 Kg | mês | 0.5 | 1 |  | 2756.92 |  | 1378.46
SUB-TOTAL | [6 empty] | 1378.46
MATERIAL
DISCRIMINAÇÃO | UNID. | QUANT. |  |  |  | P.UNIT. | P.TOTAL
EPIs | un | 1 |  |  |  | 50 | 50
SUB-TOTAL | [6 empty] | 50
SERVIÇOS - COMPOSIÇÕES AUXILIARES
DISCRIMINAÇÃO | UNID. | QUANT. |  |  |  | P.UNIT. | P.TOTAL
SUB-TOTAL
MÃO DE OBRA
DISCRIMINAÇÃO | UNID. | QUANT. |  |  |  | P.UNIT. | P.TOTAL
Geólogo | h | 32 |  |  |  | 97.89 | 3132.48
SUB-TOTAL | [6 empty] | 3132.48
PRODUÇÃO DA EQUIPE | 1 | CUSTO |  |  |  |  | 4560.94
4560.94
BDI | 24.18 | % |  |  |  |  | 1102.84
Total Mês | [6 empty] | 5663.78
nº Meses | [6 empty] | 12
TOTAL DO SERVIÇO - R$ | [6 empty] | 67965.36
CODEVASF | 2.1/3.1 | COMPOSIÇÃO DE PREÇO UNITÁRIO
OBRA: Perfuração e Instalação de Poços Tubulares. | [5 empty] | DATA: Março/2017
SERVIÇO : Locação, acompanhamento da perfuração, teste de vazão e da instalação do poço, por profissional habilitado. | [5 empty] | UNIDADE: | un
EQUIPAMENTO
DISCRIMINAÇÃO | UNID. | QUANT. | PROD | IMPROD | P.UNIT. PROD | P.UNIT. IMPR | P.TOTAL
Locação de equipamento para perfuração (Método Geofísico). | h | 5 | 1 |  | 2.7 |  | 13.5
Pick-up leve, gasolina / 700 Kg | h | 5 | 1 |  | 11.49 |  | 57.45
SUB-TOTAL | [6 empty] | 70.95
MATERIAL
DISCRIMINAÇÃO | UNID. | QUANT. |  |  |  | P.UNIT. | P.TOTAL
Gasolina | l | 10 |  |  |  | 3.84 | 38.4
SUB-TOTAL | [6 empty] | 38.4
SERVIÇOS - COMPOSIÇÕES AUXILIARES
DISCRIMINAÇÃO | UNID. | QUANT. |  |  |  | P.UNIT. | P.TOTAL
SUB-TOTAL
MÃO DE OBRA
DISCRIMINAÇÃO | UNID. | QUANT. |  |  |  | P.UNIT. | P.TOTAL
Geólogo | h | 5 |  |  |  | 97.89 | 489.45
Servente | h | 5 |  |  |  | 9.14 | 45.7
SUB-TOTAL | [6 empty] | 535.15
PRODUÇÃO DA EQUIPE | 1 | CUSTO |  |  |  |  | 644.5
644.5
BDI | 24.18 | % |  |  |  |  | 155.84
TOTAL DO SERVIÇO - R$ | [6 empty] | 800.34
CODEVASF | 2.2/3.2/4.3/5.3 | COMPOSIÇÃO DE PREÇO UNITÁRIO
OBRA: Perfuração e Instalação de Poços Tubulares. | [5 empty] | DATA: Março/2017
SERVIÇO : Limpeza do terreno - Raspagem e limpeza manual do terreno com destocamento de arvore até 15cm. | [5 empty] | UNIDADE: | m²
EQUIPAMENTO
DISCRIMINAÇÃO | UNIDADE | QUANT. | PROD | IMPROD | P.UNIT. PROD | P.UNIT. IMPR | P.TOTAL
SUB-TOTAL
MATERIAL
DISCRIMINAÇÃO | UNIDADE | QUANT. |  |  |  | P.UNIT. | P.TOTAL
SUB-TOTAL
SERVIÇOS - COMPOSIÇÕES AUXILIARES
DISCRIMINAÇÃO | UNIDADE | QUANT. |  |  |  | P.UNIT. | P.TOTAL
SUB-TOTAL
MÃO DE OBRA
DISCRIMINAÇÃO | UNIDADE | QUANT. |  |  |  | P.UNIT. | P.TOTAL
Servente | h | 0.3 |  |  |  | 9.14 | 2.74
SUB-TOTAL | [6 empty] | 2.74
PRODUÇÃO DA EQUIPE | 1 | CUSTO |  |  |  |  | 2.74
2.74
BDI | 24.18 | % |  |  |  |  | 0.66
TOTAL DO SERVIÇO - R$ | [6 empty] | 3.4
CODEVASF | 2.3 | COMPOSIÇÃO DE PREÇO UNITÁRIO
OBRA: Perfuração e Instalação de Poços Tubulares. | [5 empty] | DATA: Março/2017
SERVIÇO : Montagem, instalação e desinstalação de sonda. | [5 empty] | UNIDADE: | un
EQUIPAMENTO
DISCRIMINAÇÃO | UNID. | QUANT. | PROD | IMPROD | P.UNIT. PROD | P.UNIT. IMPR | P.TOTAL
Perfuratriz | h | 4 | 1 |  | 2.7 |  | 10.8
SUB-TOTAL | [6 empty] | 10.8
MATERIAL
DISCRIMINAÇÃO | UNID. | QUANT. |  |  |  | P.UNIT. | P.TOTAL
Lubrificante | l | 0.5 |  |  |  | 14 | 7
Óleo diesel | l | 20 |  |  |  | 3.1 | 62
SUB-TOTAL | [6 empty] | 69
SERVIÇOS - COMPOSIÇÕES AUXILIARES
DISCRIMINAÇÃO | UNID. | QUANT. |  |  |  | P.UNIT. | P.TOTAL
SUB-TOTAL
MÃO DE OBRA
DISCRIMINAÇÃO | UNID. | QUANT. |  |  |  | P.UNIT. | P.TOTAL
Encarregado | h | 2 |  |  |  | 15.95 | 31.9
Servente | h | 2 |  |  |  | 9.14 | 18.28
Motorista | h | 2 |  |  |  | 10.69 | 21.38
SUB-TOTAL | [6 empty] | 71.56
PRODUÇÃO DA EQUIPE | 1 | CUSTO |  |  |  |  | 151.36
151.36
BDI | 24.18 | % |  |  |  |  | 36.6
TOTAL DO SERVIÇO - R$ | [6 empty] | 187.96
CODEVASF | 2.4 | COMPOSIÇÃO DE PREÇO UNITÁRIO
OBRA: Perfuração e Instalação de Poços Tubulares. | [5 empty] | DATA: Março/2017
SERVIÇO : Perfuração de poço com diâmetro mínimo de 8" (solo decomposto). | [5 empty] | UNIDADE: | m
EQUIPAMENTO
DISCRIMINAÇÃO | UNID. | QUANT. | PROD | IMPROD | P.UNIT. PROD | P.UNIT. IMPR | P.TOTAL
Perfuratriz | h | 0.5 | 1 |  | 2.7 |  | 1.35
Compressor | h | 0.5 | 1 |  | 12.81 |  | 6.41
SUB-TOTAL | [6 empty] | 7.76
MATERIAL
DISCRIMINAÇÃO | UNID. | QUANT. |  |  |  | P.UNIT. | P.TOTAL
Óleo Lubrificante | l | 0.15 |  |  |  | 14 | 2.1
Graxa grafitada | kg | 0.1 |  |  |  | 20.55 | 2.06
Óleo diesel | l | 6 |  |  |  | 3.1 | 18.6
SUB-TOTAL | [6 empty] | 22.76
SERVIÇOS - COMPOSIÇÕES AUXILIARES
DISCRIMINAÇÃO | UNID. | QUANT. |  |  |  | P.UNIT. | P.TOTAL
SUB-TOTAL
MÃO DE OBRA
DISCRIMINAÇÃO | UNID. | QUANT. |  |  |  | P.UNIT. | P.TOTAL
Encarregado | h | 1.7 |  |  |  | 15.95 | 27.12
Servente | h | 0.4 |  |  |  | 9.14 | 3.66
Operador de perfuratriz | h | 1.7 |  |  |  | 7.15 | 12.16
SUB-TOTAL | [6 empty] | 42.94
PRODUÇÃO DA EQUIPE | 1 | CUSTO |  |  |  |  | 73.46
73.46
BDI | 24.18 | % |  |  |  |  | 17.76
TOTAL DO SERVIÇO - R$ | [6 empty] | 91.22
CODEVASF | 2.5 | COMPOSIÇÃO DE PREÇO UNITÁRIO
OBRA: Perfuração e Instalação de Poços Tubulares. | [5 empty] | DATA: Março/2017
SERVIÇO : Perfuração de poço com diâmetro mínimo de 6" (rocha cristalina). | [5 empty] | UNIDADE: | m
EQUIPAMENTO
DISCRIMINAÇÃO | UNID. | QUANT. | PROD | IMPROD | P.UNIT. PROD | P.UNIT. IMPR | P.TOTAL
Compressor | h | 0.4 | 1 |  | 12.81 |  | 5.12
Perfuratriz | h | 0.4 | 1 |  | 2.7 |  | 1.08
SUB-TOTAL | [6 empty] | 6.2
MATERIAL
DISCRIMINAÇÃO | UNID. | QUANT. |  |  |  | P.UNIT. | P.TOTAL
Óleo Lubrificante | l | 0.14 |  |  |  | 14 | 1.96
Graxa grafitada | kg | 0.09 |  |  |  | 20.55 | 1.85
Óleo diesel | l | 5 |  |  |  | 3.1 | 15.5
SUB-TOTAL | [6 empty] | 19.31
SERVIÇOS - COMPOSIÇÕES AUXILIARES
DISCRIMINAÇÃO | UNID. | QUANT. |  |  |  | P.UNIT. | P.TOTAL
SUB-TOTAL
MÃO DE OBRA
DISCRIMINAÇÃO | UNID. | QUANT. |  |  |  | P.UNIT. | P.TOTAL
Encarregado | h | 1.5 |  |  |  | 15.95 | 23.93
Servente | h | 0.35 |  |  |  | 9.14 | 3.2
Operador de perfuratriz | h | 1.5 |  |  |  | 7.15 | 10.73
SUB-TOTAL | [6 empty] | 37.86
PRODUÇÃO DA EQUIPE | 1 | CUSTO |  |  |  |  | 63.37
63.37
BDI | 24.18 | % |  |  |  |  | 15.32
TOTAL DO SERVIÇO - R$ | [6 empty] | 78.69
CODEVASF | 2.6/3.9 | COMPOSIÇÃO DE PREÇO UNITÁRIO
OBRA: Perfuração e Instalação de Poços Tubulares. | [5 empty] | DATA: Março/2017
SERVIÇO : Fornecimento e instalação de Revestimento do Poço em Tubo PVC Geomecânico STD em DN de 6" com luvas e rosca. | [5 empty] | UNIDADE: | m
EQUIPAMENTO
DISCRIMINAÇÃO | UNID. | QUANT. | PROD | IMPROD | P.UNIT. PROD | P.UNIT. IMPR | P.TOTAL
SUB-TOTAL
MATERIAL
DISCRIMINAÇÃO | UNID. | QUANT. |  |  |  | P.UNIT. | P.TOTAL
Tubo de 6" de PVC geomecânico | m | 1 |  |  |  | 72.53 | 72.53
Óleo diesel | l | 0.2 |  |  |  | 3.1 | 0.62
Óleo lubrificante | l | 0.01 |  |  |  | 14 | 0.14
SUB-TOTAL | [6 empty] | 73.29
SERVIÇOS - COMPOSIÇÕES AUXILIARES
DISCRIMINAÇÃO | UNID. | QUANT. |  |  |  | P.UNIT. | P.TOTAL
SUB-TOTAL
MÃO DE OBRA
DISCRIMINAÇÃO | UNID. | QUANT. |  |  |  | P.UNIT. | P.TOTAL
Encarregado | h | 0.7 |  |  |  | 15.95 | 11.17
Servente | h | 0.7 |  |  |  | 9.14 | 6.4
SUB-TOTAL | [6 empty] | 17.57
PRODUÇÃO DA EQUIPE | 1 | CUSTO |  |  |  |  | 90.86
90.86
BDI | 24.18 | % |  |  |  |  | 21.97
TOTAL DO SERVIÇO - R$ | [6 empty] | 112.83
CODEVASF | 2.7/3.11 | COMPOSIÇÃO DE PREÇO UNITÁRIO
OBRA: Perfuração e Instalação de Poços Tubulares. | [5 empty] | DATA: Março/2017
SERVIÇO: Argamassa de cimento e areia traço 1:3, preparo mecânico. | [5 empty] | UNIDADE: | m³
EQUIPAMENTO
DISCRIMINAÇÃO | UNID. | QUANT. | PROD | IMPROD | P.UNIT. PROD | P.UNIT. IMPR | P.TOTAL
Betoneira com capacidade de 400l. Motor Diesel de 7 HP. | h | 0.714 |  |  | 2.47 |  | 1.76
SUB-TOTAL | [6 empty] | 1.76
MATERIAL
DISCRIMINAÇÃO | UNID. | QUANT. |  |  |  | P.UNIT. | P.TOTAL
Cimento Portland CP II - 32. | kg | 473 |  |  |  | 0.42 | 198.66
Areia Lavavel. | m³ | 1.297 |  |  |  | 60 | 77.82
276.48
SERVIÇOS - COMPOSIÇÕES AUXILIARES
DISCRIMINAÇÃO | UNID. | QUANT. |  |  |  | P.UNIT. | P.TOTAL
SUB-TOTAL
MÃO DE OBRA
DISCRIMINAÇÃO | UNID. | QUANT. |  |  |  | P.UNIT. | P.TOTAL
Servente | h | 6 |  |  |  | 9.14 | 54.84
SUB-TOTAL | [6 empty] | 54.84
PRODUÇÃO DA EQUIPE | 1 | CUSTO |  |  |  |  | 333.08
333.08
BDI | 24.18 | % |  |  |  |  | 80.54
TOTAL DO SERVIÇO - R$ | [6 empty] | 413.62
CODEVASF | 2.8/3.15 | COMPOSIÇÃO DE PREÇO UNITÁRIO
OBRA: Perfuração e Instalação de Poços Tubulares. | [5 empty] | DATA: Março/2017
SERVIÇO: Realização de limpeza do poço, realizado mediante a utilização de compressor de ar pelo método de fluxo e refluxo, incluindo operação e a instalação de compressor de ar, em conformidade com a NBR 12244. | [5 empty] | UNIDADE: | un
EQUIPAMENTO
DISCRIMINAÇÃO | UNID. | QUANT. | PROD | IMPROD | P.UNIT. PROD | P.UNIT. IMPR | P.TOTAL
Compressor | h | 3 |  |  | 12.81 |  | 38.43
SUB-TOTAL | [6 empty] | 38.43
MATERIAL
DISCRIMINAÇÃO | UNID. | QUANT. |  |  |  | P.UNIT. | P.TOTAL
Óleo diesel | l | 5 |  |  |  | 3.1 | 15.5
Óleo Lubrificante. | l | 0.1 |  |  |  | 14 | 1.4
SUB-TOTAL | [6 empty] | 16.9
SERVIÇOS - COMPOSIÇÕES AUXILIARES
DISCRIMINAÇÃO | UNID. | QUANT. |  |  |  | P.UNIT. | P.TOTAL
SUB-TOTAL
MÃO DE OBRA
DISCRIMINAÇÃO | UNID. | QUANT. |  |  |  | P.UNIT. | P.TOTAL
Operador de Compressor. | h | 1 |  |  |  | 6.87 | 6.87
Servente | h | 2 |  |  |  | 9.14 | 18.28
SUB-TOTAL | [6 empty] | 25.15
PRODUÇÃO DA EQUIPE | 1 | CUSTO |  |  |  |  | 80.48
80.48
BDI | 24.18 | % |  |  |  |  | 19.46
TOTAL DO SERVIÇO - R$ | [6 empty] | 99.94
CODEVASF | 2.9/3.16 | COMPOSIÇÃO DE PREÇO UNITÁRIO
OBRA: Perfuração e Instalação de Poços Tubulares. | [5 empty] | DATA: Março/2017
SERVIÇO : Realização de desenvolvimento e estimulação do poço, realizado mediante a utilização de compressor de ar pelo método de fluxo e refluxo, incluindo operação e a instalação de compressor de ar, em conformidade com a NBR12244. | [5 empty] | UNIDADE: | un
EQUIPAMENTO
DISCRIMINAÇÃO | UNID. | QUANT. | PROD | IMPROD | P.UNIT. PROD | P.UNIT. IMPR | P.TOTAL
Compressor | h | 3 |  |  | 12.81 |  | 38.43
SUB-TOTAL | [6 empty] | 38.43
MATERIAL
DISCRIMINAÇÃO | UNID. | QUANT. |  |  |  | P.UNIT. | P.TOTAL
Óleo diesel | l | 5 |  |  |  | 3.1 | 15.5
Óleo Lubrificante. | l | 0.1 |  |  |  | 14 | 1.4
SUB-TOTAL | [6 empty] | 16.9
SERVIÇOS - COMPOSIÇÕES AUXILIARES
DISCRIMINAÇÃO | UNID. | QUANT. |  |  |  | P.UNIT. | P.TOTAL
SUB-TOTAL
MÃO DE OBRA
DISCRIMINAÇÃO | UNID. | QUANT. |  |  |  | P.UNIT. | P.TOTAL
Operador de Compressor | h | 1 |  |  |  | 6.87 | 6.87
Servente | h | 2 |  |  |  | 9.14 | 18.28
SUB-TOTAL | [6 empty] | 25.15
PRODUÇÃO DA EQUIPE | 1 | CUSTO |  |  |  |  | 80.48
80.48
BDI | 24.18 | % |  |  |  |  | 19.46
TOTAL DO SERVIÇO - R$ | [6 empty] | 99.94
CODEVASF | 2.10/3.6 | COMPOSIÇÃO DE PREÇO UNITÁRIO
OBRA: Perfuração e Instalação de Poços Tubulares. | [5 empty] | DATA: Março/2017
SERVIÇO: Fornecimento e instalação de Cap fêmea de ponta de tubo de 6", para impedir contaminação do poço, inclusive anel de vedação e borracha. | [5 empty] | UNIDADE: | un
EQUIPAMENTO
DISCRIMINAÇÃO | UNID. | QUANT. | PROD | IMPROD | P.UNIT. PROD | P.UNIT. IMPR | P.TOTAL
SUB-TOTAL
MATERIAL
DISCRIMINAÇÃO | UNID. | QUANT. |  |  |  | P.UNIT. | P.TOTAL
Cap fêmea de 6". | un | 1 |  |  |  | 115.64 | 115.64
Lubrificante. | l | 0.01 |  |  |  | 14 | 0.14
Anel de Borracha de 6". | un | 1 |  |  |  | 9.68 | 9.68
SUB-TOTAL | [6 empty] | 125.46
SERVIÇOS - COMPOSIÇÕES AUXILIARES
DISCRIMINAÇÃO | UNID. | QUANT. |  |  |  | P.UNIT. | P.TOTAL
SUB-TOTAL
MÃO DE OBRA
DISCRIMINAÇÃO | UNID. | QUANT. |  |  |  | P.UNIT. | P.TOTAL
Encarregado | h | 0.1 |  |  |  | 15.95 | 1.6
Servente | h | 0.1 |  |  |  | 9.14 | 0.91
SUB-TOTAL | [6 empty] | 2.51
PRODUÇÃO DA EQUIPE | 1 | CUSTO |  |  |  |  | 127.97
127.97
BDI | 24.18 | % |  |  |  |  | 30.94
TOTAL DO SERVIÇO - R$ | [6 empty] | 158.91
CODEVASF | 2.11/3.19 | COMPOSIÇÃO DE PREÇO UNITÁRIO
OBRA: Perfuração e Instalação de Poços Tubulares. | [5 empty] | DATA: Março/2017
SERVIÇO: Realização de desinfecção do poço, incluindo material de limpeza, instalação e desinstalação de compressor, combustível e operador. | [5 empty] | UNIDADE: | un
EQUIPAMENTO
DISCRIMINAÇÃO | UNID. | QUANT. | PROD | IMPROD | P.UNIT. PROD | P.UNIT. IMPR | P.TOTAL
Compressor | h | 2 |  |  | 12.81 |  | 25.62
SUB-TOTAL | [6 empty] | 25.62
MATERIAL
DISCRIMINAÇÃO | UNID. | QUANT. |  |  |  | P.UNIT. | P.TOTAL
Óleo diesel | l | 4 |  |  |  | 3.1 | 12.4
Óleo Lubrificante. | l | 0.1 |  |  |  | 14 | 1.4
Sabão neutro | kg | 0.4 |  |  |  | 4.45 | 1.78
SUB-TOTAL | [6 empty] | 15.58
SERVIÇOS - COMPOSIÇÕES AUXILIARES
DISCRIMINAÇÃO | UNID. | QUANT. |  |  |  | P.UNIT. | P.TOTAL
SUB-TOTAL
MÃO DE OBRA
DISCRIMINAÇÃO | UNID. | QUANT. |  |  |  | P.UNIT. | P.TOTAL
Operador de Compressor. | h | 0.5 |  |  |  | 6.87 | 3.44
Servente | h | 1.5 |  |  |  | 9.14 | 13.71
SUB-TOTAL | [6 empty] | 17.15
PRODUÇÃO DA EQUIPE | 1 | CUSTO |  |  |  |  | 58.35
58.35
BDI | 24.18 | % |  |  |  |  | 14.11
TOTAL DO SERVIÇO - R$ | [6 empty] | 72.46
CODEVASF | 2.12/3.20 | COMPOSIÇÃO DE PREÇO UNITÁRIO
OBRA: Perfuração e Instalação de Poços Tubulares. | [5 empty] | DATA: Março/2017
SERVIÇO: Realização de análise físico-química e bacteriológica da água em conformidade com a NR 518, incluindo a coleta, taxas e transporte. | [5 empty] | UNIDADE: | un
EQUIPAMENTO
DISCRIMINAÇÃO | UNID. | QUANT. | PROD | IMPROD | P.UNIT. PROD | P.UNIT. IMPR | P.TOTAL
Veículo leve | h | 2 |  |  | 11.49 |  | 22.98
SUB-TOTAL | [6 empty] | 22.98
MATERIAL
DISCRIMINAÇÃO | UNID. | QUANT. |  |  |  | P.UNIT. | P.TOTAL
SUB-TOTAL
SERVIÇOS - COMPOSIÇÕES AUXILIARES
DISCRIMINAÇÃO | UNID. | QUANT. |  |  |  | P.UNIT. | P.TOTAL
Análise físico-químico e bacteriológica da água. | un | 1 |  |  |  | 510.83 | 510.83
SUB-TOTAL | [6 empty] | 510.83
MÃO DE OBRA
DISCRIMINAÇÃO | UNID. | QUANT. |  |  |  | P.UNIT. | P.TOTAL
Motorista | h | 2 |  |  |  | 10.69 | 21.38
Servente | h | 0.5 |  |  |  | 9.14 | 4.57
SUB-TOTAL | [6 empty] | 25.95
PRODUÇÃO DA EQUIPE | 1 | CUSTO |  |  |  |  | 559.76
559.76
BDI | 24.18 | % |  |  |  |  | 135.35
TOTAL DO SERVIÇO - R$ | [6 empty] | 695.11
CODEVASF | 2.13 | COMPOSIÇÃO DE PREÇO UNITÁRIO
OBRA: Perfuração e Instalação de Poços Tubulares. | [5 empty] | DATA: Março/2017
SERVIÇO: Realização de teste de vazão e de bombeamento do poço, incluindo operação e instalação de motobomba submersa e grupo gerador eletrico, em conformidade com a NBR 12244. | [5 empty] | UNIDADE: | un
EQUIPAMENTO
DISCRIMINAÇÃO | UNID. | QUANT. | PROD | IMPROD | P.UNIT. PROD | P.UNIT. IMPR | P.TOTAL
Compressor | h | 24 |  |  | 12.81 |  | 307.44
SUB-TOTAL | [6 empty] | 307.44
MATERIAL
DISCRIMINAÇÃO | UNID. | QUANT. |  |  |  | P.UNIT. | P.TOTAL
Óleo diesel | l | 12 |  |  |  | 3.1 | 37.2
Óleo Lubrificante. | l | 0.5 |  |  |  | 14 | 7
SUB-TOTAL | [6 empty] | 44.2
SERVIÇOS - COMPOSIÇÕES AUXILIARES
DISCRIMINAÇÃO | UNID. | QUANT. |  |  |  | P.UNIT. | P.TOTAL
SUB-TOTAL
MÃO DE OBRA
DISCRIMINAÇÃO | UNID. | QUANT. |  |  |  | P.UNIT. | P.TOTAL
Operador de Compressor. | h | 12 |  |  |  | 6.87 | 82.44
Servente | h | 12 |  |  |  | 9.14 | 109.68
SUB-TOTAL | [6 empty] | 192.12
PRODUÇÃO DA EQUIPE | 1 | CUSTO |  |  |  |  | 543.76
543.76
BDI | 24.18 | % |  |  |  |  | 131.48
TOTAL DO SERVIÇO - R$ | [6 empty] | 675.24
CODEVASF | 2.14/3.21 | COMPOSIÇÃO DE PREÇO UNITÁRIO
OBRA: Perfuração e Instalação de Poços Tubulares. | [5 empty] | DATA: Março/2017
SERVIÇO : Obtenção junto aos órgãos competente da Outorga de funcionamento e uso de recursos hídricos - CPRH/PE. | [5 empty] | UNIDADE: | un
EQUIPAMENTO
DISCRIMINAÇÃO | UNID. | QUANT. | PROD | IMPROD | P.UNIT. PROD | P.UNIT. IMPR | P.TOTAL
SUB-TOTAL
MATERIAL
DISCRIMINAÇÃO | UNID. | QUANT. |  |  |  | P.UNIT. | P.TOTAL
SUB-TOTAL
SERVIÇOS - COMPOSIÇÕES AUXILIARES
DISCRIMINAÇÃO | UNID. | QUANT. |  |  |  | P.UNIT. | P.TOTAL
Outorga de uso de recursos hídricos obtido no CPRH-AL.. | un | 1 |  |  |  | 1189.48 | 1189.48
SUB-TOTAL | [6 empty] | 1189.48
MÃO DE OBRA
DISCRIMINAÇÃO | UNID. | QUANT. |  |  |  | P.UNIT. | P.TOTAL
SUB-TOTAL
PRODUÇÃO DA EQUIPE | 1 | CUSTO |  |  |  |  | 1189.48
1189.48
BDI | 24.18 | % |  |  |  |  | 287.62
TOTAL DO SERVIÇO - R$ | [6 empty] | 1477.1
CODEVASF | 2.15/3.22 | COMPOSIÇÃO DE PREÇO UNITÁRIO
OBRA: Perfuração e Instalação de Poços Tubulares. | [5 empty] | DATA: Março/2017
SERVIÇO :Construção de laje de proteção sanitária em concreto armado para qualquer tipo de estrutura, FCK = 15 Mpa, virado em betoneira na obra, incluindo aplicação e adensamento, forma, escoramento e ferragens, nas dimensões-1,0m x 1,0m x 0,15m, com declividade de 2% em relação ao centro do poço para as bordas, em conformidade com a NBR 12244. | [5 empty] | UNIDADE: | m³
EQUIPAMENTO
DISCRIMINAÇÃO | UNID | QUANT. | PROD | IMPROD | P.UNIT. PROD | P.UNIT. IMPR | P.TOTAL
Betoneira com capacidade de 400l. Motor Diesel de 7 HP. | h | 0.6 |  |  | 2.47 |  | 1.48
SUB-TOTAL | [6 empty] | 1.48
MATERIAL
DISCRIMINAÇÃO | UNID | QUANT. |  |  |  | P.UNIT. | P.TOTAL
Cimento Portland comum CP II - 32. | kg | 340 |  |  |  | 0.42 | 142.8
Areia Lavada | m³ | 0.632 |  |  |  | 60 | 37.92
Brita 1 | m³ | 0.37 |  |  |  | 66.58 | 24.63
Brita 2 | m³ | 0.37 |  |  |  | 66.58 | 24.63
Armação de aço CA 50 - forn. e inst. | kg | 20 |  |  |  | 3.52 | 70.4
Forma plana em tábua em madeira de mista. | m² | 0.64 |  |  |  | 39.93 | 25.56
Prego de aço 18 x 30 | kg | 0.7 |  |  |  | 9.39 | 6.57
Desmoldante para forma de madeira | l | 0.34 |  |  |  | 7.03 | 2.39
SUB-TOTAL | [6 empty] | 334.9
SERVIÇOS - COMPOSIÇÕES AUXILIARES
DISCRIMINAÇÃO | UNID | QUANT. |  |  |  | P.UNIT. | P.TOTAL
SUB-TOTAL
MÃO DE OBRA
DISCRIMINAÇÃO | UNID | QUANT. |  |  |  | P.UNIT. | P.TOTAL
Pedreiro | h | 3 |  |  |  | 12.62 | 37.86
Servente | h | 13 |  |  |  | 9.14 | 118.82
SUB-TOTAL | [6 empty] | 156.68
PRODUÇÃO DA EQUIPE | 1 | CUSTO |  |  |  |  | 493.06
493.06
BDI | 24.18 | % |  |  |  |  | 119.22
TOTAL DO SERVIÇO - R$ | [6 empty] | 612.28
CODEVASF | 2.17 | COMPOSIÇÃO DE PREÇO UNITÁRIO
OBRA: Perfuração e Instalação de Poços Tubulares. | [5 empty] | P.UNIT.
SERVIÇO : Fornecimento e instalação de Tubo PVC Geo mecanico STD DN de 4" com luvas e rosca. | [5 empty] | UNIDADE: | m
EQUIPAMENTO
DISCRIMINAÇÃO | UNID. | QUANT. | PROD | IMPROD | P.UNIT. PROD | P.UNIT. IMPR | P.TOTAL
0
SUB-TOTAL | [6 empty] | 0
MATERIAL
DISCRIMINAÇÃO | UNID. | QUANT. |  |  |  | P.UNIT. | P.TOTAL
Tubo PVC Geomecânico STD em DN de 4" | m | 1 |  |  |  | 31.39 | 31.39
Óleo diesel | l | 0.2 |  |  |  | 3.1 | 0.62
Óleo lubrificante | l | 0.01 |  |  |  | 14 | 0.14
SUB-TOTAL | [6 empty] | 32.15
SERVIÇOS - COMPOSIÇÕES AUXILIARES
DISCRIMINAÇÃO | UNID. | QUANT. |  |  |  | P.UNIT. | P.TOTAL
0
SUB-TOTAL | [6 empty] | 0
MÃO DE OBRA
DISCRIMINAÇÃO | UNID. | QUANT. |  |  |  | P.UNIT. | P.TOTAL
Encarregado | h | 0.7 |  |  |  | 15.95 | 11.17
Servente | h | 0.7 |  |  |  | 9.14 | 6.4
SUB-TOTAL | [6 empty] | 17.57
PRODUÇÃO DA EQUIPE | 1 | CUSTO |  |  |  |  | 49.72
49.72
BDI | 24.18 | % |  |  |  |  | 12.02
TOTAL DO SERVIÇO - R$ | [6 empty] | 61.74
CODEVASF | 2.18 | COMPOSIÇÃO DE PREÇO UNITÁRIO
OBRA: Perfuração e Instalação de Poços Tubulares. | [5 empty] | P.UNIT.
SERVIÇO : Fornecimento e instalação de Filtro Geo mecanico STD DN de 4" com luvas e rosca. | [5 empty] | UNIDADE: | m
EQUIPAMENTO
DISCRIMINAÇÃO | UNID. | QUANT. | PROD | IMPROD | P.UNIT. PROD | P.UNIT. IMPR | P.TOTAL
0
SUB-TOTAL | [6 empty] | 0
MATERIAL
DISCRIMINAÇÃO | UNID. | QUANT. |  |  |  | P.UNIT. | P.TOTAL
Filtro PVC Geomecânico STD em DN de 4" | m | 1 |  |  |  | 36.93 | 36.93
SUB-TOTAL | [6 empty] | 36.93
SERVIÇOS - COMPOSIÇÕES AUXILIARES
DISCRIMINAÇÃO | UNID. | QUANT. |  |  |  | P.UNIT. | P.TOTAL
0
SUB-TOTAL | [6 empty] | 0
MÃO DE OBRA
DISCRIMINAÇÃO | UNID. | QUANT. |  |  |  | P.UNIT. | P.TOTAL
Pedreiro | h | 0.5 |  |  |  | 12.62 | 6.31
Servente | h | 0.5 |  |  |  | 9.14 | 4.57
SUB-TOTAL | [6 empty] | 10.88
PRODUÇÃO DA EQUIPE | 1 | CUSTO |  |  |  |  | 47.81
47.81
BDI | 24.18 | % |  |  |  |  | 11.56
TOTAL DO SERVIÇO - R$ | [6 empty] | 59.37
CODEVASF | 2.19 | COMPOSIÇÃO DE PREÇO UNITÁRIO
OBRA: Perfuração e Instalação de Poços Tubulares. | [5 empty] | DATA: Março/2017
SERVIÇO: Fornecimento e instalação de Cap PVC geomecânico STD. em DN 4" para vedação do fundo do filtro, inclusive anel de vedação e borracha. | [5 empty] | UNIDADE: | un
EQUIPAMENTO
DISCRIMINAÇÃO | UNID. | QUANT. | PROD | IMPROD | P.UNIT. PROD | P.UNIT. IMPR | P.TOTAL
SUB-TOTAL
MATERIAL
DISCRIMINAÇÃO | UNID. | QUANT. |  |  |  | P.UNIT. | P.TOTAL
Cap PVC geomecânico STD. DN 4". | un | 1 |  |  |  | 45.53 | 45.53
Lubrificante. | l | 0.01 |  |  |  | 14 | 0.14
Anel de Borracha de 4". | un | 1 |  |  |  | 5.52 | 5.52
SUB-TOTAL | [6 empty] | 51.19
SERVIÇOS - COMPOSIÇÕES AUXILIARES
DISCRIMINAÇÃO | UNID. | QUANT. |  |  |  | P.UNIT. | P.TOTAL
SUB-TOTAL
MÃO DE OBRA
DISCRIMINAÇÃO | UNID. | QUANT. |  |  |  | P.UNIT. | P.TOTAL
Encarregado | h | 0.2 |  |  |  | 15.95 | 3.19
Servente | h | 0.2 |  |  |  | 9.14 | 1.83
SUB-TOTAL | [6 empty] | 5.02
PRODUÇÃO DA EQUIPE | 1 | CUSTO |  |  |  |  | 56.21
56.21
BDI | 24.18 | % |  |  |  |  | 13.59
TOTAL DO SERVIÇO - R$ | [6 empty] | 69.8
CODEVASF | 3.3 | COMPOSIÇÃO DE PREÇO UNITÁRIO
OBRA: Perfuração e Instalação de Poços Tubulares. | [5 empty] | DATA: Março/2017
SERVIÇO : Montagem, instalação e desinstalação de sonda. | [5 empty] | UNIDADE: | un
EQUIPAMENTO
DISCRIMINAÇÃO | UNID. | QUANT. | PROD | IMPROD | P.UNIT. PROD | P.UNIT. IMPR | P.TOTAL
Perfuratriz | h | 10 | 1 |  | 2.7 |  | 27
SUB-TOTAL | [6 empty] | 27
MATERIAL
DISCRIMINAÇÃO | UNID. | QUANT. |  |  |  | P.UNIT. | P.TOTAL
Lubrificante | l | 1 |  |  |  | 14 | 14
Óleo diesel | l | 50 |  |  |  | 3.1 | 155
SUB-TOTAL | [6 empty] | 169
SERVIÇOS - COMPOSIÇÕES AUXILIARES
DISCRIMINAÇÃO | UNID. | QUANT. |  |  |  | P.UNIT. | P.TOTAL
SUB-TOTAL
MÃO DE OBRA
DISCRIMINAÇÃO | UNID. | QUANT. |  |  |  | P.UNIT. | P.TOTAL
Encarregado | h | 5 |  |  |  | 15.95 | 79.75
Servente | h | 10 |  |  |  | 9.14 | 91.4
Motorista | h | 5 |  |  |  | 10.69 | 53.45
SUB-TOTAL | [6 empty] | 224.6
PRODUÇÃO DA EQUIPE | 1 | CUSTO |  |  |  |  | 420.6
420.6
BDI | 24.18 | % |  |  |  |  | 101.7
TOTAL DO SERVIÇO - R$ | [6 empty] | 522.3
CODEVASF | 3.4 | COMPOSIÇÃO DE PREÇO UNITÁRIO
OBRA: Perfuração e Instalação de Poços Tubulares. | [5 empty] | DATA: Março/2017
SERVIÇO : Perfuração de Poço em rocha sedimentar com diâmetro de 16". | [5 empty] | UNIDADE: | m
EQUIPAMENTO
DISCRIMINAÇÃO | UNID. | QUANT. | PROD | IMPROD | P.UNIT. PROD | P.UNIT. IMPR | P.TOTAL
Perfuratriz | h | 1.5 |  |  | 2.7 |  | 4.05
Compressor | h | 1.5 |  |  | 12.81 |  | 19.22
SUB-TOTAL | [6 empty] | 23.27
MATERIAL
DISCRIMINAÇÃO | UNID. | QUANT. |  |  |  | P.UNIT. | P.TOTAL
SUB-TOTAL
SERVIÇOS - COMPOSIÇÕES AUXILIARES
DISCRIMINAÇÃO | UNID. | QUANT. |  |  |  | P.UNIT. | P.TOTAL
SUB-TOTAL
MÃO DE OBRA
DISCRIMINAÇÃO | UNID. | QUANT. |  |  |  | P.UNIT. | P.TOTAL
Encarregado | h | 2.5 |  |  |  | 15.95 | 39.88
Servente | h | 0.8 |  |  |  | 9.14 | 7.31
Operador de perfuratriz | h | 2.5 |  |  |  | 7.15 | 17.88
SUB-TOTAL | [6 empty] | 65.07
PRODUÇÃO DA EQUIPE | 1 | CUSTO |  |  |  |  | 88.34
88.34
BDI | 24.18 | % |  |  |  |  | 21.36
TOTAL DO SERVIÇO - R$ | [6 empty] | 109.7
CODEVASF | 3.5 | COMPOSIÇÃO DE PREÇO UNITÁRIO
OBRA: Perfuração e Instalação de Poços Tubulares. | [5 empty] | DATA: Março/2017
SERVIÇO : Perfuração de Poço em rocha sedimentar com diâmetro 12 1/4". | [5 empty] | UNIDADE: | m
EQUIPAMENTO
DISCRIMINAÇÃO | UNID. | QUANT. | PROD | IMPROD | P.UNIT. PROD | P.UNIT. IMPR | P.TOTAL
Perfuratriz | h | 1.35 |  |  | 2.7 |  | 3.65
Compressor | h | 1.35 |  |  | 12.81 |  | 17.29
SUB-TOTAL | [6 empty] | 20.94
MATERIAL
DISCRIMINAÇÃO | UNID. | QUANT. |  |  |  | P.UNIT. | P.TOTAL
SUB-TOTAL
SERVIÇOS - COMPOSIÇÕES AUXILIARES
DISCRIMINAÇÃO | UNID. | QUANT. |  |  |  | P.UNIT. | P.TOTAL
SUB-TOTAL
MÃO DE OBRA
DISCRIMINAÇÃO | UNID. | QUANT. |  |  |  | P.UNIT. | P.TOTAL
Encarregado | h | 2.2 |  |  |  | 15.95 | 35.09
Servente | h | 0.7 |  |  |  | 9.14 | 6.4
Operador de perfuratriz | h | 2.2 |  |  |  | 7.15 | 15.73
SUB-TOTAL | [6 empty] | 57.22
PRODUÇÃO DA EQUIPE | 1 | CUSTO |  |  |  |  | 78.16
78.16
BDI | 24.18 | % |  |  |  |  | 18.9
TOTAL DO SERVIÇO - R$ | [6 empty] | 97.06
CODEVASF | 3.7 | COMPOSIÇÃO DE PREÇO UNITÁRIO
OBRA: Perfuração e Instalação de Poços Tubulares. | [5 empty] | DATA: Março/2017
SERVIÇO: Fornecimento e instalação de Cap PVC geomecânico REF. em DN 6" para vedação do fundo do filtro, inclusive anel de vedação e borracha. | [5 empty] | UNIDADE: | un
EQUIPAMENTO
DISCRIMINAÇÃO | UNID. | QUANT. | PROD | IMPROD | P.UNIT. PROD | P.UNIT. IMPR | P.TOTAL
SUB-TOTAL
MATERIAL
DISCRIMINAÇÃO | UNID. | QUANT. |  |  |  | P.UNIT. | P.TOTAL
Cap PVC geomecânico REF. DN 6". | un | 1 |  |  |  | 115.64 | 115.64
Lubrificante. | l | 0.01 |  |  |  | 14 | 0.14
Anel de Borracha de 6". | un | 1 |  |  |  | 9.68 | 9.68
SUB-TOTAL | [6 empty] | 125.46
SERVIÇOS - COMPOSIÇÕES AUXILIARES
DISCRIMINAÇÃO | UNID. | QUANT. |  |  |  | P.UNIT. | P.TOTAL
SUB-TOTAL
MÃO DE OBRA
DISCRIMINAÇÃO | UNID. | QUANT. |  |  |  | P.UNIT. | P.TOTAL
Encarregado | h | 0.2 |  |  |  | 15.95 | 3.19
Servente | h | 0.2 |  |  |  | 9.14 | 1.83
SUB-TOTAL | [6 empty] | 5.02
PRODUÇÃO DA EQUIPE | 1 | CUSTO |  |  |  |  | 130.48
130.48
BDI | 24.18 | % |  |  |  |  | 31.55
TOTAL DO SERVIÇO - R$ | [6 empty] | 162.03
CODEVASF | 3.8 | COMPOSIÇÃO DE PREÇO UNITÁRIO
OBRA: Perfuração e Instalação de Poços Tubulares. | [5 empty] | DATA: Março/2017
SERVIÇO: Fornecimento e instalação de Cap PVC geomecânico STD. em DN 6" para vedação do fundo do filtro, inclusive anel de vedação e borracha. | [5 empty] | UNIDADE: | un
EQUIPAMENTO
DISCRIMINAÇÃO | UNID. | QUANT. | PROD | IMPROD | P.UNIT. PROD | P.UNIT. IMPR | P.TOTAL
SUB-TOTAL
MATERIAL
DISCRIMINAÇÃO | UNID. | QUANT. |  |  |  | P.UNIT. | P.TOTAL
Cap PVC geomecânico STD. DN 6". | un | 1 |  |  |  | 72.67 | 72.67
Lubrificante. | l | 0.01 |  |  |  | 14 | 0.14
Anel de Borracha de 6". | un | 1 |  |  |  | 9.68 | 9.68
SUB-TOTAL | [6 empty] | 82.49
SERVIÇOS - COMPOSIÇÕES AUXILIARES
DISCRIMINAÇÃO | UNID. | QUANT. |  |  |  | P.UNIT. | P.TOTAL
SUB-TOTAL
MÃO DE OBRA
DISCRIMINAÇÃO | UNID. | QUANT. |  |  |  | P.UNIT. | P.TOTAL
Encarregado | h | 0.2 |  |  |  | 15.95 | 3.19
Servente | h | 0.2 |  |  |  | 9.14 | 1.83
SUB-TOTAL | [6 empty] | 5.02
PRODUÇÃO DA EQUIPE | 1 | CUSTO |  |  |  |  | 87.51
87.51
BDI | 24.18 | % |  |  |  |  | 21.16
TOTAL DO SERVIÇO - R$ | [6 empty] | 108.67
CODEVASF | 3.10 | COMPOSIÇÃO DE PREÇO UNITÁRIO
OBRA: Perfuração e Instalação de Poços Tubulares. | [5 empty] | DATA: Março/2017
SERVIÇO : Fornecimento e instalação de Revestimento do Poço em Tubo PVC Geomecânico REF em DN de 6" com luvas e rosca. | [5 empty] | UNIDADE: | m
EQUIPAMENTO
DISCRIMINAÇÃO | UNID. | QUANT. | PROD | IMPROD | P.UNIT. PROD | P.UNIT. IMPR | P.TOTAL
SUB-TOTAL
MATERIAL
DISCRIMINAÇÃO | UNID. | QUANT. |  |  |  | P.UNIT. | P.TOTAL
Tubo de 6" de PVC geomecânico REF | m | 1 |  |  |  | 105 | 105
Óleo diesel | l | 0.2 |  |  |  | 3.1 | 0.62
Óleo lubrificante | l | 0.01 |  |  |  | 14 | 0.14
SUB-TOTAL | [6 empty] | 105.76
SERVIÇOS - COMPOSIÇÕES AUXILIARES
DISCRIMINAÇÃO | UNID. | QUANT. |  |  |  | P.UNIT. | P.TOTAL
SUB-TOTAL
MÃO DE OBRA
DISCRIMINAÇÃO | UNID. | QUANT. |  |  |  | P.UNIT. | P.TOTAL
Encarregado | h | 0.7 |  |  |  | 15.95 | 11.17
Servente | h | 0.7 |  |  |  | 9.14 | 6.4
SUB-TOTAL | [6 empty] | 17.57
PRODUÇÃO DA EQUIPE | 1 | CUSTO |  |  |  |  | 123.33
123.33
BDI | 24.18 | % |  |  |  |  | 29.82
TOTAL DO SERVIÇO - R$ | [6 empty] | 153.15
CODEVASF | 3.12 | COMPOSIÇÃO DE PREÇO UNITÁRIO
OBRA: Perfuração e Instalação de Poços Tubulares. | [5 empty] | DATA: Março/2017
SERVIÇO: Fornecimento e instalação de Filtro em Tubo de PVC Geomecanico REF. em DN de 6" com luva e rosca com aberturas de 0,5mm. (Para poços de 150m até no maximo 300m de profundidade). | [5 empty] | UNIDADE: | m
EQUIPAMENTO
DISCRIMINAÇÃO | UNID. | QUANT. | PROD | IMPROD | P.UNIT. PROD | P.UNIT. IMPR | P.TOTAL
SUB-TOTAL
MATERIAL
DISCRIMINAÇÃO | UNID. | QUANT. |  |  |  | P.UNIT. | P.TOTAL
Filtro em Tubo de PVC Geomecanico REF. em DN de 6". | m | 1 |  |  |  | 139.07 | 139.07
SUB-TOTAL | [6 empty] | 139.07
SERVIÇOS - COMPOSIÇÕES AUXILIARES
DISCRIMINAÇÃO | UNID. | QUANT. |  |  |  | P.UNIT. | P.TOTAL
SUB-TOTAL
MÃO DE OBRA
DISCRIMINAÇÃO | UNID. | QUANT. |  |  |  | P.UNIT. | P.TOTAL
Pedreiro | h | 0.5 |  |  |  | 12.62 | 6.31
Servente | h | 0.5 |  |  |  | 9.14 | 4.57
SUB-TOTAL | [6 empty] | 10.88
PRODUÇÃO DA EQUIPE | 1 | CUSTO |  |  |  |  | 149.95
149.95
BDI | 24.18 | % |  |  |  |  | 36.26
TOTAL DO SERVIÇO - R$ | [6 empty] | 186.21
CODEVASF | 3.13 | COMPOSIÇÃO DE PREÇO UNITÁRIO
OBRA: Perfuração e Instalação de Poços Tubulares. | [5 empty] | DATA: Março/20167
SERVIÇO: Fornecimento e instalação de Filtro em Tubo de PVC Geomecanico STD. em DN de 6" com luva e rosca com aberturas de 0,5mm. (Para poços de até 150m de profundidade). | [5 empty] | UNIDADE: | m
EQUIPAMENTO
DISCRIMINAÇÃO | UNID. | QUANT. | PROD | IMPROD | P.UNIT. PROD | P.UNIT. IMPR | P.TOTAL
SUB-TOTAL
MATERIAL
DISCRIMINAÇÃO | UNID. | QUANT. |  |  |  | P.UNIT. | P.TOTAL
Filtro em Tubo de PVC Geomecanico STD. em DN de 6". | m | 1 |  |  |  | 90.66 | 90.66
SUB-TOTAL | [6 empty] | 90.66
SERVIÇOS - COMPOSIÇÕES AUXILIARES
DISCRIMINAÇÃO | UNID. | QUANT. |  |  |  | P.UNIT. | P.TOTAL
SUB-TOTAL
MÃO DE OBRA
DISCRIMINAÇÃO | UNID. | QUANT. |  |  |  | P.UNIT. | P.TOTAL
Pedreiro | h | 0.5 |  |  |  | 12.62 | 6.31
Servente | h | 0.5 |  |  |  | 9.14 | 4.57
SUB-TOTAL | [6 empty] | 10.88
PRODUÇÃO DA EQUIPE | 1 | CUSTO |  |  |  |  | 101.54
101.54
BDI | 24.18 | % |  |  |  |  | 24.55
TOTAL DO SERVIÇO - R$ | [6 empty] | 126.09
CODEVASF | 2.16/3.14 | COMPOSIÇÃO DE PREÇO UNITÁRIO
OBRA: Perfuração e Instalação de Poços Tubulares. | [5 empty] | DATA: Março/2017
SERVIÇO: Fornecimento e instalação de Pré-filtro preenchido com material quartzoso previamente lavado, peneirado e selecionado com granulometria variável de 2 - 4 mm em conformidade com NBR 12244. | [5 empty] | UNIDADE: | m³
EQUIPAMENTO
DISCRIMINAÇÃO | UNID. | QUANT. | PROD | IMPROD | P.UNIT. PROD | P.UNIT. IMPR | P.TOTAL
SUB-TOTAL
MATERIAL
DISCRIMINAÇÃO | UNID. | QUANT. |  |  |  | P.UNIT. | P.TOTAL
Areia para leito filtrante, granulometria de 1,68mm a 0,42mm. | m³ | 1 |  |  |  | 982.5 | 982.5
SUB-TOTAL | [6 empty] | 982.5
SERVIÇOS - COMPOSIÇÕES AUXILIARES
DISCRIMINAÇÃO | UNID. | QUANT. |  |  |  | P.UNIT. | P.TOTAL
SUB-TOTAL
MÃO DE OBRA
DISCRIMINAÇÃO | UNID. | QUANT. |  |  |  | P.UNIT. | P.TOTAL
Encarregado | h | 4 |  |  |  | 15.95 | 63.8
Servente | h | 4 |  |  |  | 9.14 | 36.56
SUB-TOTAL | [6 empty] | 100.36
PRODUÇÃO DA EQUIPE | 1 | CUSTO |  |  |  |  | 1082.86
1082.86
BDI | 24.18 | % |  |  |  |  | 261.84
TOTAL DO SERVIÇO - R$ | [6 empty] | 1344.7
CODEVASF | 3.17 | COMPOSIÇÃO DE PREÇO UNITÁRIO
OBRA: Perfuração e Instalação de Poços Tubulares. | [5 empty] | DATA: Março/2017
SERVIÇO: Realização de teste de vazão e de bombeamento do poço, incluindo operação e Instalação motor-bomba submersa e grupo gerador eletrico, em conformidade com a NBR 12244. | [5 empty] | UNIDADE: | un
EQUIPAMENTO
DISCRIMINAÇÃO | UNID. | QUANT. | PROD | IMPROD | P.UNIT. PROD | P.UNIT. IMPR | P.TOTAL
Compressor | h | 24 |  |  | 12.81 |  | 307.44
SUB-TOTAL | [6 empty] | 307.44
MATERIAL
DISCRIMINAÇÃO | UNID. | QUANT. |  |  |  | P.UNIT. | P.TOTAL
Óleo diesel | l | 12 |  |  |  | 3.1 | 37.2
Óleo Lubrificante. | l | 0.5 |  |  |  | 14 | 7
SUB-TOTAL | [6 empty] | 44.2
SERVIÇOS - COMPOSIÇÕES AUXILIARES
DISCRIMINAÇÃO | UNID. | QUANT. |  |  |  | P.UNIT. | P.TOTAL
SUB-TOTAL
MÃO DE OBRA
DISCRIMINAÇÃO | UNID. | QUANT. |  |  |  | P.UNIT. | P.TOTAL
Operador de Compressor. | h | 12 |  |  |  | 6.87 | 82.44
Servente | h | 12 |  |  |  | 9.14 | 109.68
SUB-TOTAL | [6 empty] | 192.12
PRODUÇÃO DA EQUIPE | 1 | CUSTO |  |  |  |  | 543.76
543.76
BDI | 24.18 | % |  |  |  |  | 131.48
TOTAL DO SERVIÇO - R$ | [6 empty] | 675.24
CODEVASF | 3.18 | COMPOSIÇÃO DE PREÇO UNITÁRIO
OBRA: Perfuração e Instalação de Poços Tubulares. | [5 empty] | DATA: Março/2017
SERVIÇO: Realização de Perfilagem geofísica do poço em conformidade com a NBR 12244. | [5 empty] | UNIDADE: | un
EQUIPAMENTO
DISCRIMINAÇÃO | UNID. | QUANT. | PROD | IMPROD | P.UNIT. PROD | P.UNIT. IMPR | P.TOTAL
Sensor sonoro | h | 1.8 |  |  | 159.17 |  | 286.51
SUB-TOTAL | [6 empty] | 286.51
MATERIAL
DISCRIMINAÇÃO | UNID. | QUANT. |  |  |  | P.UNIT. | P.TOTAL
SUB-TOTAL
SERVIÇOS - COMPOSIÇÕES AUXILIARES
DISCRIMINAÇÃO | UNID. | QUANT. |  |  |  | P.UNIT. | P.TOTAL
SUB-TOTAL
MÃO DE OBRA
DISCRIMINAÇÃO | UNID. | QUANT. |  |  |  | P.UNIT. | P.TOTAL
Geólogo | h | 2 |  |  |  | 97.89 | 195.78
SUB-TOTAL | [6 empty] | 195.78
PRODUÇÃO DA EQUIPE | 1 | CUSTO |  |  |  |  | 482.29
482.29
BDI | 24.18 | % |  |  |  |  | 116.62
TOTAL DO SERVIÇO - R$ | [6 empty] | 598.91
CODEVASF | 4.1/5.1/6.3 | COMPOSIÇÃO DE PREÇO UNITÁRIO
OBRA: Perfuração e Instalação de Poços Tubulares. | [5 empty] | DATA: Março/2017
SERVIÇO : Fornecimento e assentamento de tubos e conexões em PVC tipo Edutor, azul, Diâmetro Nominal de 50 mm (interligação do poço à caixa do reservatório). | [5 empty] | UNIDADE: | m
EQUIPAMENTO
DISCRIMINAÇÃO | UNID. | QUANT. | PROD | IMPROD | P.UNIT. PROD | P.UNIT. IMPR | P.TOTAL
SUB-TOTAL
MATERIAL
DISCRIMINAÇÃO | UNID. | QUANT. |  |  |  | P.UNIT. | P.TOTAL
Pasta lubrificante | kg | 0.05 |  |  |  | 14.88 | 0.74
Tubo de PVC azul, diâmetro de 50mm. | m | 1 |  |  |  | 16.19 | 16.19
SUB-TOTAL | [6 empty] | 16.93
SERVIÇOS - COMPOSIÇÕES AUXILIARES
DISCRIMINAÇÃO | UNID. | QUANT. |  |  |  | P.UNIT. | P.TOTAL
Transporte de Tubo PVC DN 50mm. | m | 1 |  |  |  | 0.1 | 0.1
SUB-TOTAL | [6 empty] | 0.1
MÃO DE OBRA
DISCRIMINAÇÃO | UNID. | QUANT. |  |  |  | P.UNIT. | P.TOTAL
Servente | h | 0.06 |  |  |  | 9.14 | 0.55
Encanador | h | 0.03 |  |  |  | 15.95 | 0.48
SUB-TOTAL | [6 empty] | 1.03
PRODUÇÃO DA EQUIPE | 1 | CUSTO |  |  |  |  | 18.06
18.06
BDI | 24.18 | % |  |  |  |  | 4.37
TOTAL DO SERVIÇO - R$ | [6 empty] | 22.43
CODEVASF | 4.2 | COMPOSIÇÃO DE PREÇO UNITÁRIO
OBRA: Perfuração e Instalação de Poços Tubulares. | [5 empty] | DATA: Março/2017
SERVIÇO: Fornecimento, montagem e instalação de poço profundo tubular com diâmetro de 6", incluindo conjunto motor-bomba submersa e peças, diâmetro da tubulação de recalque de até 2", profundidade da bomba entre 40 m e 56 m, inclusive rede elétrica do quadro de comando à bomba. | [5 empty] | UNIDADE: | un
EQUIPAMENTO
DISCRIMINAÇÃO | UNID. | QUANT. | PROD | IMPROD | P.UNIT. PROD | P.UNIT. IMPR | P.TOTAL
SUB-TOTAL
MATERIAL
DISCRIMINAÇÃO | UNID. | QUANT. |  |  |  | P.UNIT. | P.TOTAL
Registro pvc esfera soldável 2" | un | 1 |  |  |  | 27.17 | 27.17
Curva galvanizada 2". | un | 1 |  |  |  | 57.75 | 57.75
Adaptador pvc soldável com bolsa e rosca para registro 2''. | un | 2 |  |  |  | 5.58 | 11.16
Joelho pvc com rosca 2" | un | 1 |  |  |  | 18.67 | 18.67
Luva ferro galv. 2" | un | 8 |  |  |  | 15.86 | 126.88
Fita isolante alto-fusão | m | 20 |  |  |  | 0.95 | 19
Fita veda rosca | un | 4 |  |  |  | 2.25 | 9
Luva pvc com para eletroduto | un | 3 |  |  |  | 7.47 | 22.41
eletroduto de PVC rigido de 3/4". | m | 6 |  |  |  | 2.03 | 12.18
Talha manual para 2 ton. | un | 0.08 |  |  |  | 842.94 | 67.44
Curva de PVC de 90" de 3/4". | un | 2 |  |  |  | 1.72 | 3.44
Curva pvc de 180º | un | 1 |  |  |  | 2.95 | 2.95
Bomba Submersa para Poço Profundo Elétrica Potencia de 1,5CV. | un | 1 |  |  |  | 2636.53 | 2636.53
Valvula de retenção vertical de 2" em broze com rosca. | un | 1 |  |  |  | 74.71 | 74.71
Quadro de comando com chave de partida direta para moteres 1,5CV com fusivel DZ de 20A e acessorios. | un | 1 |  |  |  | 526.68 | 526.68
Tubo de PVC EDUTOR AZUL de 2" roscavel conexões e acessorios. | m | 50 |  |  |  | 16.19 | 809.5
Hidrômetro 7,0 m³ | un | 1 |  |  |  | 256.9 | 256.9
Haste de Aterramento com conector | m | 1 |  |  |  | 27 | 27
Cabo cobre isolante 4mm anti-chama. | un | 50 |  |  |  | 2.48 | 124
SUB-TOTAL | [6 empty] | 4833.37
SERVIÇOS - COMPOSIÇÕES AUXILIARES
DISCRIMINAÇÃO | UNID. | QUANT. |  |  |  | P.UNIT. | P.TOTAL
SUB-TOTAL
MÃO DE OBRA
DISCRIMINAÇÃO | UNID. | QUANT. |  |  |  | P.UNIT. | P.TOTAL
Servente | h | 8 |  |  |  | 9.14 | 73.12
Eletricista | h | 2 |  |  |  | 15.95 | 31.9
Encanador | h | 3 |  |  |  | 15.95 | 47.85
SUB-TOTAL | [6 empty] | 152.87
PRODUÇÃO DA EQUIPE | 1 | CUSTO |  |  |  |  | 4986.24
4986.24
BDI | 24.18 | % |  |  |  |  | 1205.67
TOTAL DO SERVIÇO - R$ | [6 empty] | 6191.91
CODEVASF | 4.4/4.6/5.4/5.6/6.7/6.12 | COMPOSIÇÃO DE PREÇO UNITÁRIO
OBRA: Perfuração e Instalação de Poços Tubulares. | [5 empty] | DATA: Março/2017
SERVIÇO :Escavação manual de vala de fundação em material de 1 e 2ª categoria, com dimensões de 0,40 m (prof.) x 0,30 m (larg.), incluindo regularização manual do fundo da vala. | [5 empty] | UNIDADE: | m³
EQUIPAMENTO
DISCRIMINAÇÃO | UNID. | QUANT. | PROD | IMPROD | P.UNIT. PROD | P.UNIT. IMPR | P.TOTAL
SUB-TOTAL
MATERIAL
DISCRIMINAÇÃO | UNID. | QUANT. |  |  |  | P.UNIT. | P.TOTAL
SUB-TOTAL
SERVIÇOS - COMPOSIÇÕES AUXILIARES
DISCRIMINAÇÃO | UNID. | QUANT. |  |  |  | P.UNIT. | P.TOTAL
SUB-TOTAL
MÃO DE OBRA
DISCRIMINAÇÃO | UNID. | QUANT. |  |  |  | P.UNIT. | P.TOTAL
Servente | h | 1.9 |  |  |  | 9.14 | 17.37
SUB-TOTAL | [6 empty] | 17.37
PRODUÇÃO DA EQUIPE | 1 | CUSTO |  |  |  |  | 17.37
17.37
BDI | 24.18 | % |  |  |  |  | 4.2
TOTAL DO SERVIÇO - R$ | [6 empty] | 21.57
CODEVASF | 4.5/4.7/5.5/5.7/6.8/6.13 | COMPOSIÇÃO DE PREÇO UNITÁRIO
OBRA: Perfuração e Instalação de Poços Tubulares. | [5 empty] | DATA: Março/2017
SERVIÇO : Aterro manual de valas de fundação com 0,40 m de profundidade, 0,30 m de largura, com avaliação visual da compactação | [5 empty] | UNIDADE: | m³
EQUIPAMENTO
DISCRIMINAÇÃO | UNID. | QUANT. | PROD | IMPROD | P.UNIT. PROD | P.UNIT. IMPR | P.TOTAL
SUB-TOTAL
MATERIAL
DISCRIMINAÇÃO | UNID. | QUANT. |  |  |  | P.UNIT. | P.TOTAL
SUB-TOTAL
SERVIÇOS - COMPOSIÇÕES AUXILIARES
DISCRIMINAÇÃO | UNID. | QUANT. |  |  |  | P.UNIT. | P.TOTAL
SUB-TOTAL
MÃO DE OBRA
DISCRIMINAÇÃO | UNID. | QUANT. |  |  |  | P.UNIT. | P.TOTAL
Servente | h | 1.7 |  |  |  | 9.14 | 15.54
SUB-TOTAL | [6 empty] | 15.54
PRODUÇÃO DA EQUIPE | 1 | CUSTO |  |  |  |  | 15.54
15.54
BDI | 24.18 | % |  |  |  |  | 3.76
TOTAL DO SERVIÇO - R$ | [6 empty] | 19.3
CODEVASF | 4.8/5.8/6.6 | COMPOSIÇÃO DE PREÇO UNITÁRIO
OBRA: Perfuração e Instalação de Poços Tubulares. | [5 empty] | DATA: Março/2017
SERVIÇO : Fornecimento e assentamento de tubos e conexões em PVC, marrom, diâmetros de 32mm, soldável. | [5 empty] | UNIDADE: | m
EQUIPAMENTO
DISCRIMINAÇÃO | UNID. | QUANT. | PROD | IMPROD | P.UNIT. PROD | P.UNIT. IMPR | P.TOTAL
0
SUB-TOTAL | [6 empty] | 0
MATERIAL
DISCRIMINAÇÃO | UNID. | QUANT. |  |  |  | P.UNIT. | P.TOTAL
Pasta lubrificante | kg | 0.05 |  |  |  | 14.88 | 0.74
Tubo de PVC soldavel marom, diâmetro de 32mm. | m | 1 |  |  |  | 5.67 | 5.67
Cola de PVC | unid. | 0.02 |  |  |  | 40.65 | 0.81
SUB-TOTAL | [6 empty] | 7.22
SERVIÇOS - COMPOSIÇÕES AUXILIARES
DISCRIMINAÇÃO | UNID. | QUANT. |  |  |  | P.UNIT. | P.TOTAL
Transporte de Tubo PVC DN 32mm. | m | 1 |  |  |  | 0.03 | 0.03
SUB-TOTAL | [6 empty] | 0.03
MÃO DE OBRA
DISCRIMINAÇÃO | UNID. | QUANT. |  |  |  | P.UNIT. | P.TOTAL
Servente | h | 0.1 |  |  |  | 9.14 | 0.91
Encanador | h | 0.1 |  |  |  | 15.95 | 1.6
SUB-TOTAL | [6 empty] | 2.51
PRODUÇÃO DA EQUIPE | 1 | CUSTO |  |  |  |  | 9.76
9.76
BDI | 24.18 | % |  |  |  |  | 2.36
TOTAL DO SERVIÇO - R$ | [6 empty] | 12.12
CODEVASF | 4.9/5.9/6.9 | COMPOSIÇÃO DE PREÇO UNITÁRIO
OBRA: Perfuração e Instalação de Poços Tubulares. | [5 empty] | DATA: Março/2017
SERVIÇO: Fornecimento e instalação de caixa d'água de fibra de 5m³, sobre base de concreto armado, incluído tubulação de dreno, lavagem e ladrão. | [5 empty] | UNIDADE: | un
EQUIPAMENTO
DISCRIMINAÇÃO | UNID. | QUANT. | PROD | IMPROD | P.UNIT. PROD | P.UNIT. IMPR | P.TOTAL
SUB-TOTAL
MATERIAL
DISCRIMINAÇÃO | UNID. | QUANT. |  |  |  | P.UNIT. | P.TOTAL
Caixa de água de 5m³. | un | 1 |  |  |  | 1549.25 | 1549.25
ADAPTADOR PVC ROSCAVEL C/ FLANGES E ANEL DE VEDACAO P/ CAIXA D' AGUA 1" | un | 1 |  |  |  | 9.38 | 9.38
ADAPTADOR PVC ROSCAVEL C/ FLANGES E ANEL DE VEDACAO P/ CAIXA D' AGUA 3/4" | un | 3 |  |  |  | 6.75 | 20.25
ADAPTADOR PVC SOLDAVEL C/ FLANGES E ANEL DE VEDACAO P/ CAIXA D' AGUA 50MM X 11/2" | un | 1 |  |  |  | 18.67 | 18.67
REGISTRO PVC ESFERA BORB C/ROSCA REF 3/4" | un | 2 |  |  |  | 9.64 | 19.28
TE PVC C/ROSCA 90G P/ AGUA FRIA PREDIAL 1" | un | 1 |  |  |  | 6.17 | 6.17
TE PVC SOLD 90G C/ BUCHA LATAO NA BOLSA CENTRAL 32MM X 3/4" | un | 1 |  |  |  | 12.11 | 12.11
Torneira plastica de 1/2". | un | 2 |  |  |  | 17.58 | 35.16
Tubo de PVC soldavel de 32mm | m | 1 |  |  |  | 5.67 | 5.67
SUB-TOTAL | [6 empty] | 1675.94
SERVIÇOS - COMPOSIÇÕES AUXILIARES
DISCRIMINAÇÃO | UNID. | QUANT. |  |  |  | P.UNIT. | P.TOTAL
SUB-TOTAL
MÃO DE OBRA
DISCRIMINAÇÃO | UNID. | QUANT. |  |  |  | P.UNIT. | P.TOTAL
Servente | h | 5 |  |  |  | 9.14 | 45.7
Encanador | h | 5 |  |  |  | 15.95 | 79.75
SUB-TOTAL | [6 empty] | 125.45
PRODUÇÃO DA EQUIPE | 1 | CUSTO |  |  |  |  | 1801.39
1801.39
BDI | 24.18 | % |  |  |  |  | 435.58
TOTAL DO SERVIÇO - R$ | [6 empty] | 2236.97
CODEVASF | 4.10/5.10/6.10 | COMPOSIÇÃO DE PREÇO UNITÁRIO
OBRA: Perfuração e Instalação de Poços Tubulares. | [5 empty] | DATA: Março/2017
SERVIÇO: Fornecimento e montagem de cerca de proteção construída com mourões de concreto armado (H=2,5 m), com ponta virada e com 11 fios de arame farpado, incluindo chumbamento e arame de fixação. | [5 empty] | UNIDADE: | m
EQUIPAMENTO
DISCRIMINAÇÃO | UNID. | QUANT. | PROD | IMPROD | P.UNIT. PROD | P.UNIT. IMPR | P.TOTAL
SUB-TOTAL
MATERIAL
DISCRIMINAÇÃO | UNID. | QUANT. |  |  |  | P.UNIT. | P.TOTAL
Mourão de concreto para escora 10 x 10 cm, tipo esticador, fabricado em concreto armado e vibrado, L = 2,80 +/- 0,06m | m³ | 0.014 |  |  |  | 44.29 | 0.62
Mourão de concreto tipo intermediário, ponta virada em 45º, seção T, com 11 furos, fabricado em concreto armado vibrado, L = 2,80 +/- 0,06m | un | 0.66 |  |  |  | 43.97 | 29.02
Arame farpado 16 bwg 4 x 4", 23,50 kg/rolo 500 m | m | 10.28 |  |  |  | 0.77 | 7.92
Arame galvanizado fio 16 BWG - 1,65m (0,01666 kg/m) | m | 0.11 |  |  |  | 0.2 | 0.02
Areia | m³ | 0.01 |  |  |  | 60 | 0.6
Cimento | Kg | 1.8 |  |  |  | 0.42 | 0.76
Brita 1 | m³ | 0.01 |  |  |  | 66.58 | 0.67
SUB-TOTAL | [6 empty] | 39.61
SERVIÇOS - COMPOSIÇÕES AUXILIARES
DISCRIMINAÇÃO | UNID. | QUANT. |  |  |  | P.UNIT. | P.TOTAL
SUB-TOTAL
MÃO DE OBRA
DISCRIMINAÇÃO | UNID. | QUANT. |  |  |  | P.UNIT. | P.TOTAL
Servente | h | 0.38 |  |  |  | 9.14 | 3.47
Pedreiro | h | 0.4 |  |  |  | 12.62 | 5.05
SUB-TOTAL | [6 empty] | 8.52
PRODUÇÃO DA EQUIPE | 1 | CUSTO |  |  |  |  | 48.13
48.13
BDI | 24.18 | % |  |  |  |  | 11.64
TOTAL DO SERVIÇO - R$ | [6 empty] | 59.77
CODEVASF | 4.11/5.11/6.11 | COMPOSIÇÃO DE PREÇO UNITÁRIO
OBRA: Perfuração e Instalação de Poços Tubulares. | [5 empty] | DATA: Março/2017
SERVIÇO: Fornecimento, montagem e instalação de portão de ferro tubular, tela em aço galvanizado, dobradiças e fechadura para passagem de pedestre, medindo 1,80m x 1,10m, incluindo mourão de sustentação. | [5 empty] | UNIDADE: | un
EQUIPAMENTO
DISCRIMINAÇÃO | UNID | QUANT. | PROD | IMPROD | P.UNIT. PROD | P.UNIT. IMPR | P.TOTAL
SUB-TOTAL
MATERIAL
DISCRIMINAÇÃO | UNID | QUANT. |  |  |  | P.UNIT. | P.TOTAL
Barra ferro retangular chata qualquer bitola com espessura de 3/16". | kg | 17 |  |  |  | 4.86 | 82.62
Barra ferro retangular chata 1.1/2" X 1/2" - (3,79kg/m). | m | 7.4 |  |  |  | 18.65 | 138.01
Cadeado aço grafitado oxidado envernizado 45mm. | un | 1 |  |  |  | 25.59 | 25.59
Tela arame galvanizado fio 8 BWG (4,19mm) malha 2" (5X5cm) quadrada ou losango com altura igual a 1,80m. | m² | 1.98 |  |  |  | 69.23 | 137.08
SUB-TOTAL | [6 empty] | 383.3
SERVIÇOS - COMPOSIÇÕES AUXILIARES
DISCRIMINAÇÃO | UNID | QUANT. |  |  |  | P.UNIT. | P.TOTAL
Concreto armado aparente pronto Fck 15 Mpa, virado em Betoneira, na obra, incluindo aplicação e adensamento, inclusive forma, escoramento e ferragem. | m³ | 0.27 |  |  |  | 493.06 | 133.13
Pintura de superfície com latex. | m² | 3.9 |  |  |  | 7.71 | 30.07
Escavação manual. | m³ | 0.135 |  |  |  | 17.37 | 2.34
Pintura de superfície com tinta grafite. | m² | 3.4 |  |  |  | 12.13 | 41.24
SUB-TOTAL | [6 empty] | 206.78
MÃO DE OBRA
DISCRIMINAÇÃO | UNID | QUANT. |  |  |  | P.UNIT. | P.TOTAL
Pedreiro | h | 5.78 |  |  |  | 12.62 | 72.94
Servente | h | 2.89 |  |  |  | 9.14 | 26.41
SUB-TOTAL | [6 empty] | 99.35
PRODUÇÃO DA EQUIPE | 1 | CUSTO |  |  |  |  | 689.43
TOTAL - R$ | [6 empty] | 689.43
BDI | 24.18 | % |  |  |  |  | 166.7
TOTAL DO SERVIÇO - R$ | [6 empty] | 856.13
CODEVASF | 4.12/5.12/6.14 | COMPOSIÇÃO DE PREÇO UNITÁRIO
OBRA: Perfuração e Instalação de Poços Tubulares. | [5 empty] | DATA: Março/2017
SERVIÇO: Execução de bebedouro em concreto armado, incluindo a instalação hidráulica. | [5 empty] | UNIDADE: | un
EQUIPAMENTO
DISCRIMINAÇÃO | UNID. | QUANT. | PROD | IMPROD | P.UNIT. PROD | P.UNIT. IMPR | P.TOTAL
Caminhão truck p/ 13 toneladas (muck) | h | 4 | 1 |  | 77.83 |  | 311.32
SUB-TOTAL | [6 empty] | 311.32
MATERIAL
DISCRIMINAÇÃO | UNID. | QUANT. |  |  |  | P.UNIT. | P.TOTAL
ACO CA-50 1/2" (12,70 MM) | kg | 12 |  |  |  | 3.35 | 40.2
ACO CA-60 - 4,2MM | kg | 13 |  |  |  | 3.49 | 45.37
ACO CA-50 1/4" (6,35 MM) | kg | 6 |  |  |  | 3.68 | 22.08
SUB-TOTAL | [6 empty] | 107.65
SERVIÇOS - COMPOSIÇÕES AUXILIARES
DISCRIMINAÇÃO | UNID. | QUANT. |  |  |  | P.UNIT. | P.TOTAL
Concreto fck=25mpa, virado em betoneira, sem lancamento | m3 | 0.374 |  |  |  | 317.75 | 118.84 | estava 326,35
Pintura de superfície com latex. | m² | 1 |  |  |  | 7.71 | 7.71
SUB-TOTAL | [6 empty] | 126.55
MÃO DE OBRA
DISCRIMINAÇÃO | UNID. | QUANT. |  |  |  | P.UNIT. | P.TOTAL
Pedreiro | h | 6 |  |  |  | 12.62 | 75.72
Servente | h | 6 |  |  |  | 9.14 | 54.84
Armador | h | 3 |  |  |  | 12.62 | 37.86
Carpinteiro | h | 3 |  |  |  | 12.62 | 37.86
SUB-TOTAL | [6 empty] | 206.28
PRODUÇÃO DA EQUIPE | 1 | CUSTO |  |  |  |  | 751.8
751.8
BDI | 24.18 | % |  |  |  |  | 181.79
TOTAL DO SERVIÇO - R$ | [6 empty] | 933.59
CODEVASF | 4.13/5.13/6.15 | COMPOSIÇÃO DE PREÇO UNITÁRIO
OBRA: Perfuração e Instalação de Poços Tubulares. | [5 empty] | DATA: Março/2017
SERVIÇO: Execução de base de sustentação do reservatório em concreto armado, diâmetro de 2,06m e altura de 1,10m, conforme projeto. | [5 empty] | UNIDADE: | un
EQUIPAMENTO
DISCRIMINAÇÃO | UNID. | QUANT. | PROD | IMPROD | P.UNIT. PROD | P.UNIT. IMPR | P.TOTAL
Caminhão truck p/ 13 toneladas (muck) | h | 4.5 | 1 |  | 77.83 |  | 350.24
SUB-TOTAL | [6 empty] | 350.24
MATERIAL
DISCRIMINAÇÃO | UNID. | QUANT. |  |  |  | P.UNIT. | P.TOTAL
ACO CA-60 - 5,0MM | kg | 5.6 |  |  |  | 3.49 | 19.54
ACO CA-60 - 4,2MM | kg | 3.2 |  |  |  | 3.49 | 11.17
TELA ACO SOLDADA NERVURADA CA-60, Q-138, (2,20KG/M2), DIÂMETRO DO FIO =4,2MM, LARGURA=2,45 X 120 METROS DE COMPRIMENTO, ESPAÇAMENTO DA MALHA = 10 X 10 CM | m2 | 6.16 |  |  |  | 10.57 | 65.11
SUB-TOTAL | [6 empty] | 95.82
SERVIÇOS - COMPOSIÇÕES AUXILIARES
DISCRIMINAÇÃO | UNID. | QUANT. |  |  |  | P.UNIT. | P.TOTAL
Concreto fck=25mpa, virado em betoneira, sem lancamento | m3 | 1.567 |  |  |  | 317.75 | 497.91
Pintura de superfície com latex. | m² | 2.7 |  |  |  | 7.71 | 20.82
SUB-TOTAL | [6 empty] | 518.73
MÃO DE OBRA
DISCRIMINAÇÃO | UNID. | QUANT. |  |  |  | P.UNIT. | P.TOTAL
Pedreiro | h | 8.5 |  |  |  | 12.62 | 107.27
Servente | h | 8.5 |  |  |  | 9.14 | 77.69
Armador | h | 3 |  |  |  | 12.62 | 37.86
Carpinteiro | h | 3 |  |  |  | 12.62 | 37.86
SUB-TOTAL | [6 empty] | 260.68
PRODUÇÃO DA EQUIPE | 1 | CUSTO |  |  |  |  | 1225.47
1225.47
BDI | 24.18 | % |  |  |  |  | 296.32
TOTAL DO SERVIÇO - R$ | [6 empty] | 1521.79
CODEVASF | 4.14/6.1 | COMPOSIÇÃO DE PREÇO UNITÁRIO
OBRA: Perfuração e Instalação de Poços Tubulares. | [5 empty] | DATA: Março/2017
SERVIÇO : Elaboração de projeto de rede elétrica de baixa tensão, incluído aprovação junto a concessionária. | [5 empty] | UNIDADE: | un
EQUIPAMENTO
DISCRIMINAÇÃO | UNID. | QUANT. | PROD | IMPROD | P.UNIT. PROD | P.UNIT. IMPR | P.TOTAL
SUB-TOTAL
MATERIAL
DISCRIMINAÇÃO | UNID. | QUANT. |  |  |  | P.UNIT. | P.TOTAL
SUB-TOTAL
SERVIÇOS - COMPOSIÇÕES AUXILIARES
DISCRIMINAÇÃO | UNID. | QUANT. |  |  |  | P.UNIT. | P.TOTAL
MÃO DE OBRA
DISCRIMINAÇÃO | UNID. | QUANT. |  |  |  | P.UNIT. | P.TOTAL
Engenheiro elétrico júnior | mês | 0.033 |  |  |  | 13573.84 | 447.94
Cadista. | mês | 0.033 |  |  |  | 3288.46 | 108.52
SUB-TOTAL | [6 empty] | 556.46
PRODUÇÃO DA EQUIPE | 1 | CUSTO |  |  |  |  | 556.46
556.46
BDI | 24.18 | % |  |  |  |  | 134.55
TOTAL DO SERVIÇO - R$ | [6 empty] | 691.01
CODEVASF | 4.15/6.2 | COMPOSIÇÃO DE PREÇO UNITÁRIO
OBRA: Perfuração e Instalação de Poços Tubulares. | [5 empty] | DATA: Março/2017
SERVIÇO : Execução de rede elétrica de baixa tensão, com cabo de alumínio de 25 mm² (3+1). | [5 empty] | UNIDADE: | m
EQUIPAMENTO
DISCRIMINAÇÃO | UNID. | QUANT. | PROD | IMPROD | P.UNIT. PROD | P.UNIT. IMPR | P.TOTAL
Caminhão truck p/ 13 toneladas | h | 0.02 | 1 |  | 77.83 |  | 1.56
SUB-TOTAL | [6 empty] | 1.56
MATERIAL
DISCRIMINAÇÃO | UNID. | QUANT. |  |  |  | P.UNIT. | P.TOTAL
Cabo de alumínio de 4 AWG com alma de aço. | kg | 0.45 |  |  |  | 28.52 | 12.83
Poste de concreto Duplo T, Tipo B, 500kg, h=9,0m. | unid. | 0.02 |  |  |  | 913.51 | 18.27
Isolador de pino de porcelana. | unid. | 0.06 |  |  |  | 2.4 | 0.14
Armação secundaria, 1 estribo, com haste de diametro de 16mm por 150 mm de comprimento | unid. | 0.02 |  |  |  | 19.27 | 0.39
Parafuso sextavado 5/8 x 10" completo. | unid. | 0.06 |  |  |  | 3.15 | 0.19
Alça pré-formada de distribuição | unid. | 0.04 |  |  |  | 3.26 | 0.13
Alça pré-formada de linha | unid. | 0.04 |  |  |  | 3.26 | 0.13
SUB-TOTAL | [6 empty] | 32.08
SERVIÇOS - COMPOSIÇÕES AUXILIARES
DISCRIMINAÇÃO | UNID. | QUANT. |  |  |  | P.UNIT. | P.TOTAL
MÃO DE OBRA
DISCRIMINAÇÃO | UNID. | QUANT. |  |  |  | P.UNIT. | P.TOTAL
Topografo. | h | 0.02 |  |  |  | 20.91 | 0.42
Auxiliar de topografia. | h | 0.03 |  |  |  | 15.69 | 0.47
Eletricista montador. | h | 0.04 |  |  |  | 15.95 | 0.64
Auxiliar de eletricista | h | 0.04 |  |  |  | 11.98 | 0.48
Servente. | h | 0.04 |  |  |  | 9.14 | 0.37
SUB-TOTAL | [6 empty] | 2.38
PRODUÇÃO DA EQUIPE | 1 | CUSTO |  |  |  |  | 36.02
36.02
BDI | 24.18 | % |  |  |  |  | 8.71
TOTAL DO SERVIÇO - R$ | [6 empty] | 44.73
CODEVASF | 4.16/6.17 | COMPOSIÇÃO DE PREÇO UNITÁRIO
OBRA: Perfuração e Instalação de Poços Tubulares. | [5 empty] | DATA: Março/2017
SERVIÇO: Fornecimento e montagem de quadro de medição no padrão CELPE para 3 ou 4 fios, inclusive haste de aterramento, condutores, conectores, eletroduto, disjuntor, caixa para disjuntor, bucha, arruela e tubo. | [5 empty] | UNIDADE: | un
EQUIPAMENTO
DISCRIMINAÇÃO | UNID | QUANT. | PROD | IMPROD | P.UNIT. PROD | P.UNIT. IMPR | P.TOTAL
SUB-TOTAL
MATERIAL
DISCRIMINAÇÃO | UNID | QUANT. |  |  |  | P.UNIT. | P.TOTAL
Caixa para medição de energia completo monofásico, inclusive haste de aterramento, condutores, conectores, eletroduto, caixa para disjuntor, bucha, arruela e tubo, padrão CELPE. | un | 1 |  |  |  | 148.21 | 148.21
SUB-TOTAL | [6 empty] | 148.21
SERVIÇOS - COMPOSIÇÕES AUXILIARES
DISCRIMINAÇÃO | UNID | QUANT. |  |  |  | P.UNIT. | P.TOTAL
Argamassa preparada com cimento e areia na proporção de 1:3. | m³ | 0.04 |  |  |  | 333.08 | 13.32
SUB-TOTAL | [6 empty] | 13.32
MÃO DE OBRA
DISCRIMINAÇÃO | UNID | QUANT. |  |  |  | P.UNIT. | P.TOTAL
Eletricista | h | 2 |  |  |  | 15.95 | 31.9
Ajudante | h | 3 |  |  |  | 9.94 | 29.82
Pedreiro | h | 1 |  |  |  | 12.62 | 12.62
SUB-TOTAL | [6 empty] | 74.34
PRODUÇÃO DA EQUIPE | 1 | CUSTO |  |  |  |  | 235.87
TOTAL - R$ | [6 empty] | 235.87
BDI | 24.18 | % |  |  |  |  | 57.03
TOTAL DO SERVIÇO - R$ | [6 empty] | 292.9
CODEVASF | 4.17/6.16 | COMPOSIÇÃO DE PREÇO UNITÁRIO
OBRA: Perfuração e Instalação de Poços Tubulares. | [5 empty] | DATA: Março/2017
SERVIÇO: Abrigo de proteção em concreto armado para quadro de comando de bomba. | [5 empty] | UNIDADE: | un
EQUIPAMENTO
DISCRIMINAÇÃO | UNID. | QUANT. | PROD | IMPROD | P.UNIT. PROD | P.UNIT. IMPR | P.TOTAL
Caminhão truck p/ 13 toneladas (muck) | h | 2 | 1 |  | 77.83 |  | 155.66
SUB-TOTAL | [6 empty] | 155.66
MATERIAL
DISCRIMINAÇÃO | UNID. | QUANT. |  |  |  | P.UNIT. | P.TOTAL
ACO CA-60 - 4,2MM | kg | 9 |  |  |  | 3.49 | 31.41
ACO CA-50 1/4" (6,35 MM) | kg | 10 |  |  |  | 3.68 | 36.8
SUB-TOTAL | [6 empty] | 68.21
SERVIÇOS - COMPOSIÇÕES AUXILIARES
DISCRIMINAÇÃO | UNID. | QUANT. |  |  |  | P.UNIT. | P.TOTAL
Concreto fck=25mpa, virado em betoneira, sem lancamento | m3 | 0.598 |  |  |  | 317.75 | 190.01
Pintura de superfície com latex. | m² | 1.35 |  |  |  | 7.71 | 10.41
SUB-TOTAL | [6 empty] | 200.42
MÃO DE OBRA
DISCRIMINAÇÃO | UNID. | QUANT. |  |  |  | P.UNIT. | P.TOTAL
Servente | h | 4.9 |  |  |  | 9.14 | 44.79
Pedreiro | h | 4.9 |  |  |  | 12.62 | 61.84
Armador | h | 2 |  |  |  | 12.62 | 25.24
Carpinteiro | h | 2 |  |  |  | 12.62 | 25.24
SUB-TOTAL | [6 empty] | 157.11
PRODUÇÃO DA EQUIPE | 1 | CUSTO |  |  |  |  | 581.4
581.4
BDI | 24.18 | % |  |  |  |  | 140.58
TOTAL DO SERVIÇO - R$ | [6 empty] | 721.98
CODEVASF | 4.11.1/4.12.1/4.13.1/4.17.1 | COMPOSIÇÃO DE PREÇO UNITÁRIO
OBRA: Perfuração e Instalação de Poços Tubulares. | [5 empty] | DATA: Março/2017
SERVIÇO AUXILIAR: Pintura de superfície com latex. | [5 empty] | UNIDADE: | m²
EQUIPAMENTO
DISCRIMINAÇÃO | UNID | QUANT. | PROD | IMPROD | P.UNIT. PROD | P.UNIT. IMPR | P.TOTAL
SUB-TOTAL
MATERIAL
DISCRIMINAÇÃO | UNID | QUANT. |  |  |  | P.UNIT. | P.TOTAL
Lixa para parede ou madeira. | un | 0.12 |  |  |  | 0.36 | 0.04
Tinta latex PVA. | l | 0.18 |  |  |  | 16.05 | 2.89
SUB-TOTAL | [6 empty] | 2.93
SERVIÇOS - COMPOSIÇÕES AUXILIARES
DISCRIMINAÇÃO | UNID | QUANT. |  |  |  | P.UNIT. | P.TOTAL
SUB-TOTAL
MÃO DE OBRA
DISCRIMINAÇÃO | UNID | QUANT. |  |  |  | P.UNIT. | P.TOTAL
Pintor | h | 0.3 |  |  |  | 12.62 | 3.79
Ajudante | h | 0.1 |  |  |  | 9.94 | 0.99
SUB-TOTAL | [6 empty] | 4.78
PRODUÇÃO DA EQUIPE | 1 | CUSTO |  |  |  |  | 7.71
TOTAL - R$ | [6 empty] | 7.71
BDI | 24.18 | % |  |  |  |  | 1.86
TOTAL DO SERVIÇO - R$ | [6 empty] | 9.57
CODEVASF | 5.2 | COMPOSIÇÃO DE PREÇO UNITÁRIO
OBRA: Perfuração e Instalação de Poços Tubulares. | [5 empty] | DATA: Março/2017
SERVIÇO : Fornecimento, montagem e instalação de poço profundo tubular com diâmetro de 6", com cata-vento de base triangular, diâmetro da tubulação 1 1/4", profundidade do injetor entre 40m e 56m, incluindo fixação da torre sobre base de concreto no traço 1:2:3. | [5 empty] | UNIDADE: | un
EQUIPAMENTO
DISCRIMINAÇÃO | UNID. | QUANT. | PROD | IMPROD | P.UNIT. PROD | P.UNIT. IMPR | P.TOTAL
SUB-TOTAL
MATERIAL
DISCRIMINAÇÃO | UNID. | QUANT. |  |  |  | P.UNIT. | P.TOTAL
Cimento Portland comum CP II - 32. | kg | 221 |  |  |  | 0.42 | 92.82
Areia Lavada | m³ | 0.411 |  |  |  | 60 | 24.66
Brita 1 | m³ | 0.24 |  |  |  | 66.58 | 15.98
Brita 2 | m³ | 0.24 |  |  |  | 66.58 | 15.98
Tubulação de ferro galvanizado de 1 1/4" com conexões e acessórios | m | 50 |  |  |  | 22.5 | 1125
Hidrômetro 1,5 m³ | un | 1 |  |  |  | 67.19 | 67.19
Catavento com torre triangular com 10m de altura, maquina, banhad a óleo com 4 engrenagens, 2 condutores e 2 conduzidos, bomba de 3 com 50cm de altura, valvula de esfera emborrachada e junção de poliuretano injetado, incluindo freio manual e automatico. | un | 1 |  |  |  | 7958.55 | 7958.55
SUB-TOTAL | [6 empty] | 9300.18
SERVIÇOS - COMPOSIÇÕES AUXILIARES
DISCRIMINAÇÃO | UNID. | QUANT. |  |  |  | P.UNIT. | P.TOTAL
SUB-TOTAL
MÃO DE OBRA
DISCRIMINAÇÃO | UNID. | QUANT. |  |  |  | P.UNIT. | P.TOTAL
Auxiliar Prático | h | 7 |  |  |  | 9.94 | 69.58
Servente | h | 10 |  |  |  | 9.14 | 91.4
Encanador | h | 7 |  |  |  | 15.95 | 111.65
SUB-TOTAL | [6 empty] | 272.63
PRODUÇÃO DA EQUIPE | 1 | CUSTO |  |  |  |  | 9572.81
9572.81
BDI | 24.18 | % |  |  |  |  | 2314.71
TOTAL DO SERVIÇO - R$ | [6 empty] | 11887.52
CODEVASF | 6.4 | COMPOSIÇÃO DE PREÇO UNITÁRIO
OBRA: Perfuração e Instalação de Poços Tubulares. | [5 empty] | DATA: Março/2017
SERVIÇO: Fornecimento, montagem e instalação de poço tubular com conjunto de motor-bomba submersa, monofásico, 220 volts, 60 Hz, com motor lubrificado e refrigerado a água, acoplado a bombeador multiestágio com válvula de retenção incorporada e retores em bronze, diâmetro da tubulação 2", capaz de vencer uma altura manométrica mínima de 200 mca com vazão média de 15 m³/h, incluindo quadro de comando compativel com o modelo de bomba instalada e cabo, flexivel, trifásico, isolado, tensão de 600V/1000V em conformidade com a NBR 7288 e diâmetro compatível com a bomba. | [5 empty] | UNIDADE: | un
EQUIPAMENTO
DISCRIMINAÇÃO | UNID. | QUANT. | PROD | IMPROD | P.UNIT. PROD | P.UNIT. IMPR | P.TOTAL
SUB-TOTAL
MATERIAL
DISCRIMINAÇÃO | UNID. | QUANT. |  |  |  | P.UNIT. | P.TOTAL
Registro pvc esfera soldável 2" | un | 1 |  |  |  | 27.17 | 27.17
Curva galvanizada 2". | un | 1 |  |  |  | 57.75 | 57.75
Adaptador | un | 2 |  |  |  | 5.58 | 11.16
Joelho pvc com rosca 2" | un | 1 |  |  |  | 18.67 | 18.67
Luva ferro galvanizado 2" | un | 8 |  |  |  | 15.86 | 126.88
Fita isolante alto-fusão | m | 20 |  |  |  | 0.95 | 19
Fita veda rosca | un | 4 |  |  |  | 2.25 | 9
Luva pvc com rosca para eletroduto | un | 3 |  |  |  | 7.47 | 22.41
Eletroduto de PVC rigido de 3/4". | un | 6 |  |  |  | 2.03 | 12.18
Talha manual para 1,5 tonelada | un | 0.08 |  |  |  | 842.94 | 67.44
Curva de PVC de 90" de 3/4". | un | 2 |  |  |  | 1.72 | 3.44
Curva PVC de 180º | un | 1 |  |  |  | 2.95 | 2.95
Bomba Submersa para Poço Profundo Elétrica Potencia de 3CV. | un | 1 |  |  |  | 3790.81 | 3790.81
Válvula de retenção vertical de 2" em broze com rosca. | un | 1 |  |  |  | 74.71 | 74.71
Quadro de comando com chave de partida direta para motores 3CV com fusivel DZ de 20A e acessorios. | un | 1 |  |  |  | 553.92 | 553.92
Tubo de PVC EDUTOR AZUL de 2" roscavel conexções e acessorios. | m | 120 |  |  |  | 16.19 | 1942.8
Haste de Aterramento com conector | m | 1 |  |  |  | 27 | 27
Cabo cobre isolante 4mm anti-chama. | m | 120 |  |  |  | 2.48 | 297.6
Hidrômetro 7,0 m³ | un | 1 |  |  |  | 256.9 | 256.9
SUB-TOTAL | [6 empty] | 7321.79
SERVIÇOS - COMPOSIÇÕES AUXILIARES
DISCRIMINAÇÃO | UNID. | QUANT. |  |  |  | P.UNIT. | P.TOTAL
SUB-TOTAL
MÃO DE OBRA
DISCRIMINAÇÃO | UNID. | QUANT. |  |  |  | P.UNIT. | P.TOTAL
Servente | h | 8.5 |  |  |  | 9.14 | 77.69
Eletricista | h | 2.5 |  |  |  | 15.95 | 39.88
Encanador | h | 4 |  |  |  | 15.95 | 63.8
SUB-TOTAL | [6 empty] | 181.37
PRODUÇÃO DA EQUIPE | 1 | CUSTO |  |  |  |  | 7503.16
7503.16
BDI | 24.18 | % |  |  |  |  | 1814.26
TOTAL DO SERVIÇO - R$ | [6 empty] | 9317.42
CODEVASF | 6.5 | COMPOSIÇÃO DE PREÇO UNITÁRIO
OBRA: Perfuração e Instalação de Poços Tubulares. | [5 empty] | DATA: Março/2017
SERVIÇO : Locação de rede de adutora para interligação do poço ao reservatorio e deste ao bebedouro. | [5 empty] | UNIDADE: | m
EQUIPAMENTO
DISCRIMINAÇÃO | UNID. | QUANT. | PROD | IMPROD | P.UNIT. PROD | P.UNIT. IMPR | P.TOTAL
Estação total - TOPCON GTS-212, leitura angular 1 SEG., precisão 6,0 segundos, acompanha 2,0 prismas | h | 1 |  |  | 7.96 |  | 7.96
Nível wild NA-2, precisão mais ou menos 0,70 mm ou similar. | h | 1 |  |  | 2.25 |  | 2.25
SUB-TOTAL | [6 empty] | 10.21
MATERIAL
DISCRIMINAÇÃO | UNID. | QUANT. |  |  |  | P.UNIT. | P.TOTAL
SUB-TOTAL
SERVIÇOS - COMPOSIÇÕES AUXILIARES
DISCRIMINAÇÃO | UNID. | QUANT. |  |  |  | P.UNIT. | P.TOTAL
SUB-TOTAL
MÃO DE OBRA
DISCRIMINAÇÃO | UNID. | QUANT. |  |  |  | P.UNIT. | P.TOTAL
Nivelador | h | 1 |  |  |  | 16.96 | 16.96
Topografo | h | 1 |  |  |  | 20.91 | 20.91
Auxiliar de topografia | h | 2 |  |  |  | 15.69 | 31.38
SUB-TOTAL | [6 empty] | 69.25
PRODUÇÃO DA EQUIPE | 34.6 | CUSTO |  |  |  |  | 79.46
2.3
BDI | 24.18 | % |  |  |  |  | 0.56
TOTAL DO SERVIÇO - R$ | [6 empty] | 2.86
CODEVASF | 6.18 | COMPOSIÇÃO DE PREÇO UNITÁRIO
OBRA: Perfuração e Instalação de Poços Tubulares. | [5 empty] | DATA: Março/2017
SERVIÇO: Montagem de sistema de aterramento com haste de aterrameto tipo Copperwelder, conetor e cabo de cobre nu com bitola de 25 mm² para proteção de sistema eletrico em conformidade com a NBR 5410. | [5 empty] | UNIDADE: | un
EQUIPAMENTO
DISCRIMINAÇÃO | UNID | QUANT. | PROD | IMPROD | P.UNIT. PROD | P.UNIT. IMPR | P.TOTAL
SUB-TOTAL
MATERIAL
DISCRIMINAÇÃO | UNID | QUANT. |  |  |  | P.UNIT. | P.TOTAL
Haste de aterramento com 3,0m DN= 5/8, em aço revestida com baixa camada de cobre. | un | 3 |  |  |  | 27 | 81
Cabo cobre nu, bitola 25 mm². | m | 9 |  |  |  | 12.24 | 110.16
Cartucho de solda exotérmica nº 90. | un | 5 |  |  |  | 25.31 | 126.55
SUB-TOTAL | [6 empty] | 317.71
SERVIÇOS - COMPOSIÇÕES AUXILIARES
DISCRIMINAÇÃO | UNID | QUANT. |  |  |  | P.UNIT. | P.TOTAL
SUB-TOTAL
MÃO DE OBRA
DISCRIMINAÇÃO | UNID | QUANT. |  |  |  | P.UNIT. | P.TOTAL
Eletricista | h | 0.4 |  |  |  | 15.95 | 6.38
Ajudante | h | 0.4 |  |  |  | 9.94 | 3.98
SUB-TOTAL | [6 empty] | 10.36
PRODUÇÃO DA EQUIPE | 1 | CUSTO |  |  |  |  | 328.07
TOTAL - R$ | [6 empty] | 328.07
BDI | 24.18 | % |  |  |  |  | 79.33
TOTAL DO SERVIÇO - R$ | [6 empty] | 407.4
CODEVASF | 4.1.1/5.1.1/6.3.1 | COMPOSIÇÃO DE PREÇO UNITÁRIO
OBRA: Perfuração e Instalação de Poços Tubulares. | [5 empty] | DATA: Março/2017
SERVIÇO AUXILIAR: Transporte de tubos de PVC 50mm. | [5 empty] | UNIDADE: | m
EQUIPAMENTO
DISCRIMINAÇÃO | UNID | QUANT. | PROD | IMPROD | P.UNIT. PROD | P.UNIT. IMPR | P.TOTAL
SUB-TOTAL
MATERIAL
DISCRIMINAÇÃO | UNID | QUANT. |  |  |  | P.UNIT. | P.TOTAL
Caminhão toco motor 170 cv | un | 4e-07 |  |  |  | 166776.33 | 0.07
SUB-TOTAL | [6 empty] | 0.07
SERVIÇOS - COMPOSIÇÕES AUXILIARES
DISCRIMINAÇÃO | UNID | QUANT. |  |  |  | P.UNIT. | P.TOTAL
SUB-TOTAL
MÃO DE OBRA
DISCRIMINAÇÃO | UNID | QUANT. |  |  |  | P.UNIT. | P.TOTAL
Servente | h | 0.0028 |  |  |  | 9.14 | 0.03
Motorista | mês | 2.2e-06 |  |  |  | 1868.48 | 0
SUB-TOTAL | [6 empty] | 0.03
PRODUÇÃO DA EQUIPE | 1 | CUSTO |  |  |  |  | 0.1
TOTAL - R$ | [6 empty] | 0.1
BDI | 24.18 | % |  |  |  |  | 0.02
TOTAL DO SERVIÇO - R$ | [6 empty] | 0.12
CODEVASF | 4.8.1/5.8.1/6.6.1 | COMPOSIÇÃO DE PREÇO UNITÁRIO
OBRA: Perfuração e Instalação de Poços Tubulares. | [5 empty] | DATA: Março/2017
SERVIÇO AUXILIAR: Transporte de tubos de PVC 32mm. | [5 empty] | UNIDADE: | m
EQUIPAMENTO
DISCRIMINAÇÃO | UNID | QUANT. | PROD | IMPROD | P.UNIT. PROD | P.UNIT. IMPR | P.TOTAL
SUB-TOTAL
MATERIAL
DISCRIMINAÇÃO | UNID | QUANT. |  |  |  | P.UNIT. | P.TOTAL
Caminhão toco motor 170 cv | un | 1e-07 |  |  |  | 166776.33 | 0.02
SUB-TOTAL | [6 empty] | 0.02
SERVIÇOS - COMPOSIÇÕES AUXILIARES
DISCRIMINAÇÃO | UNID | QUANT. |  |  |  | P.UNIT. | P.TOTAL
SUB-TOTAL
MÃO DE OBRA
DISCRIMINAÇÃO | UNID | QUANT. |  |  |  | P.UNIT. | P.TOTAL
Servente | h | 0.0009 |  |  |  | 9.14 | 0.01
Motorista | mês | 9e-07 |  |  |  | 1868.48 | 0
SUB-TOTAL | [6 empty] | 0.01
PRODUÇÃO DA EQUIPE | 1 | CUSTO |  |  |  |  | 0.03
TOTAL - R$ | [6 empty] | 0.03
BDI | 24.18 | % |  |  |  |  | 0.01
TOTAL DO SERVIÇO - R$ | [6 empty] | 0.04
CODEVASF | 4.11.1/5.11.1/6.11.1 | COMPOSIÇÃO DE PREÇO UNITÁRIO
OBRA: Perfuração e Instalação de Poços Tubulares. | [5 empty] | DATA: Março/2017
SERVIÇO AUXILIAR: Pintura de superfície com tinta grafite. | [5 empty] | UNIDADE: | m²
EQUIPAMENTO
DISCRIMINAÇÃO | UNID | QUANT. | PROD | IMPROD | P.UNIT. PROD | P.UNIT. IMPR | P.TOTAL
SUB-TOTAL
MATERIAL
DISCRIMINAÇÃO | UNID | QUANT. |  |  |  | P.UNIT. | P.TOTAL
Lixa para ferro | un | 0.12 |  |  |  | 1.54 | 0.18
Tinta grafite esmalte protetora de superfície metálica | l | 0.13 |  |  |  | 19.63 | 2.55
SUB-TOTAL | [6 empty] | 2.73
SERVIÇOS - COMPOSIÇÕES AUXILIARES
DISCRIMINAÇÃO | UNID | QUANT. |  |  |  | P.UNIT. | P.TOTAL
SUB-TOTAL
MÃO DE OBRA
DISCRIMINAÇÃO | UNID | QUANT. |  |  |  | P.UNIT. | P.TOTAL
Servente | h | 0.2 |  |  |  | 9.14 | 1.83
Pintor | h | 0.6 |  |  |  | 12.62 | 7.57
SUB-TOTAL | [6 empty] | 9.4
PRODUÇÃO DA EQUIPE | 1 | CUSTO |  |  |  |  | 12.13
TOTAL - R$ | [6 empty] | 12.13
BDI | 24.18 | % |  |  |  |  | 2.93
TOTAL DO SERVIÇO - R$ | [6 empty] | 15.06
CODEVASF | 4.12.1/4.13.1/4.17.1/5.12.1/5.13.1/6.14.1/6.15.1/6.16.1 | COMPOSIÇÃO DE PREÇO UNITÁRIO
OBRA: Perfuração e Instalação de Poços Tubulares. | [5 empty] | DATA: Março/2017
SERVIÇO AUXILIAR: Concreto fck=25mpa, virado em betoneira, sem lancamento | [5 empty] | UNIDADE: | m³
EQUIPAMENTO
DISCRIMINAÇÃO | UNID. | QUANT. | PROD | IMPROD | P.UNIT. PROD | P.UNIT. IMPR | P.TOTAL
Betoneira 580 l com carregador | h | 1.8336 |  |  |  | 2.47 | 4.53
SUB-TOTAL | [6 empty] | 4.53
MATERIAL
DISCRIMINAÇÃO | UNID. | QUANT. |  |  |  | P.UNIT. | P.TOTAL
Areia Média | m³ | 0.8669 |  |  |  | 70 | 60.68
Cimento | kg | 349 |  |  |  | 0.42 | 146.58
Pedra Britada nº 2 | m³ | 0.209 |  |  |  | 66.58 | 13.92
Pedra Britada nº 1 | m³ | 0.627 |  |  |  | 66.58 | 41.75
SUB-TOTAL | [6 empty] | 262.93
SERVIÇOS - COMPOSIÇÕES AUXILIARES
DISCRIMINAÇÃO | UNID. | QUANT. |  |  |  | P.UNIT. | P.TOTAL
SUB-TOTAL
MÃO DE OBRA
DISCRIMINAÇÃO | UNID. | QUANT. |  |  |  | P.UNIT. | P.TOTAL
Operador de Betoneira | h | 1.8336 |  |  |  | 11.29 | 20.7
Servente | h | 3.2378 |  |  |  | 9.14 | 29.59
SUB-TOTAL | [6 empty] | 50.29
PRODUÇÃO DA EQUIPE | 1 | CUSTO |  |  |  |  | 317.75
317.75
BDI | 24.18 | % |  |  |  |  | 76.83
TOTAL DO SERVIÇO - R$ | [6 empty] | 394.58

## INSUMOS
Data Base Utilizada para Insumos: SINAPI Março/2017 Desonerado; ORSE Março/2017; SEINFRA Tabela 024.1; Cotações
| COMPONENTE GERAL | [5 empty] | Indíce de Leis Sociais
[7 empty] | 1.8975 | horista
| ITEM | DESCRIÇÃO | UNID. | UNIT.s/BDI | FORNECEDOR |  | Salário / 1,8975%
1 | 2707 | Geólogo (engenheiro pleno) | h | 97.89 | SINAPI
1 | 20020 | Motorista - veículo pesado | h | 10.69 | SINAPI |  | 1.5008 | mensalista
1 | 6111 | Servente | h | 9.14 | SINAPI
| 248 | Ajudante | h | 9.94 | SINAPI
1 | 4083 | Encarregado | h | 15.95 | SINAPI
| 1213 | Carpinteiro | h | 12.62 | SINAPI
1 | 4750 | Pedreiro | h | 12.62 | SINAPI
| 2436 | Eletricista | h | 15.95 | SINAPI
1 | 4235 | Operador de perfuratriz | h | 7.15 | SINAPI
1 | 4250 | Operador de Compressor | h | 6.87 | SINAPI
1 | 2696 | Encanador | h | 15.95 | SINAPI
| 2706 | Engenheiro elétrico júnior | mês | 13573.84 | SINAPI
| 2355 | Cadista. | mês | 3288.46 | SINAPI
| 7592 | Topografo. | h | 20.91 | SINAPI
| 244 | Auxiliar de topografia. | h | 15.69 | SINAPI
| 247 | Auxiliar de eletricista | h | 11.98 | SINAPI
| 4243 | Operador de betoneira | h | 11.29 | SINAPI
1 | 4221 | Óleo diesel comum | L | 3.1 | SINAPI
1 | 4227 | Óleo Lubrificantes para motores e equipamentos | L | 14 | SINAPI
1 | 5075 | Prego 18x30 | kg | 9.39 | SINAPI
| 16 | Sabão neutro | kg | 4.45 | SINAPI
| 9867 | Tubo PVC soldável para agua 20mm | m | 1.99 | SINAPI
2 | 9869 | Tubo PVC soldável para agua 32mm | m | 5.67 | SINAPI
1 | 122 | Adesivo p tubo PVC pote de 850g | un | 40.65 | SINAPI
1 | 1379 | Cimento Portland CPII-32 | kg | 0.42 | SINAPI
1 | 4721 | Pedra britada nº1 | m³ | 66.58 | SINAPI
1 | 4718 | Pedra britada nº2 | m³ | 66.58 | SINAPI
1 | 367 | Areia Grossa | m³ | 60 | SINAPI
| 370 | Areia Média | m³ | 70 | SINAPI
1 | 404 | Fita isolante Auto-Fusão | m | 0.95 | SINAPI
1 | 3146 | Fita veda rosca Rolos 18mm x 10m | un | 2.25 | SINAPI
1 | 10742 | Talha manual para 2 ton | un | 842.94 | SINAPI
| 10587 | Bomba submersa 4" para poço profundo Elétrica Monofásica 1,5CV, saída de 1/ 1/2 marca dancor ou similar. | un | 2636.53 | SINAPI
1 |  | Tubo de PVC EDUTOR AZUL de 2" roscavel conexões e acessorios. | m | 16.19 | COTAÇÃO | 16.19
1 | 643 | Betoneira com capacidade de 400l. Motor Diesel de 7 HP. | h | 2.47 | SINAPI
1 | 4102 | Mourão de concreto para escora 10 x 10 cm, tipo esticador, fabricado em concreto armado e vibrado, L = 2,80 +/- 0,06m | un | 44.29 | SINAPI
1 | 4114 | Mourão de concreto tipo intermediário, ponta virada em 45º, seção T, com furos, fabricado em concreto armado vibrado, L = 2,80 +/- 0,06m | un | 43.97 | SINAPI
| 340 | Arame galvanizado fio 16 bwg - 4 x 4 23,50 kg Rolo 500m. | m | 0.77 | SINAPI
1 | 0034 | Aço CA-50 3/8" ( 9,52mm ). | kg | 3.52 | SINAPI
1 | 12775 | Hidrômetro 7,0 m³ | un | 256.9 | SINAPI
| 12769 | Hidrômetro 1,5 m³ | un | 67.19 | SINAPI
1 | 11831 | Torneira plastica de 1/2". | un | 17.58 | SINAPI
| 71 | Adaptador PVC roscável c/flanges e anes de vedação p/ caixa d'água 1" | un | 9.38 | SINAPI
1 | 2692 | Desmoldante | L | 7.03 | SINAPI
1 | 20078 | Pasta Lubrificante 400g | un | 14.88 | SINAPI
1 | 1160 | Veículo comercial leve Cap. Carga até 700kg, Flex | h | 11.49 | SINAPI | 15.78
1 | 6188 | Tabua de madeira mista de 30 x 2,5cm. | m² | 39.93 | SINAPI
|  | Cap Ref. fêmea de 6". | un | 115.64 | Cotação | 26047
|  | Cap Std. fêmea de 6". | un | 72.67 | Cotação
| 1187 | Cap Std. 4". | un | 45.53 | SINAPI
| 318 | Anel de Borracha para tubo 6" | un | 9.68 | SINAPI
| 311 | Anel de Borracha para tubo 4" | un | 5.52 | SINAPI
| 9854 | Tubo de 6" de PVC geo-mecânico (STD). | m | 72.53 | Cotação
| 9850 | Tubo de 6" de PVC geo-mecânico (REF). | m | 105 | SINAPI
1 | 1133 | Caminhão 5m³/11 T, diesel, 142 hp, inclusive manutenção e operação. | h | 77.83 | SINAPI | 73.35
1 | 4778 | Perfuratriz Pneumática | h | 2.7 | SINAPI
1 | 4778 | Perfuração de poço com perfuratriz | h | 2.7 | SINAPI
1 | 36522 | Compressor de ar rebocavél carga livre efetiva 180pcm | h | 12.81 | SINAPI | 12.07
1 | 37105 | Caixa de água de fibra com capacidade de armazenamento 5m³. | un | 1549.25 | SINAPI
| 2674 | Eletroduto PVC com rosca 3/4" | m | 2.03 | SINAPI
1 | 3380 | Haste de Aterramento | un | 27 | SINAPI
1 | 1021 | Cabo cobre isolante anti-chama 4mm | m | 2.48 | SINAPI
1 | 05021 | Análise bacteriológica de água | un | 29.76 | ORSE
1 | 05022 | Análise físico-química de água | un | 481.07 | ORSE
| 1879 | CURVA PVC 90G P/ ELETRODUTO ROSCAVEL 3/4" | un | 1.72 | SINAPI
| 12033 | Curva pvc eletroduto de 180º | un | 2.95 | SINAPI
| CPRH | Outorga de uso de recursos hídricos obtido no CPRH-AL. | un | 1189.48 | CPRH | 1120.94
| 3879 | Luva pvc com rosca para agua fria predial 2". | un | 7.47 | SINAPI
| 11677 | Registro pvc esfera soldável 2" | un | 27.17 | SINAPI
| 1798 | Curva galvanizada macho 2" | un | 57.75 | SINAPI
| 113 | Adaptador pvc soldável com bolsa e rosca para registro 2'' | un | 5.58 | SINAPI
| 3912 | Luva ferro galv. 2" | un | 15.86 | SINAPI
| 3508 | Joelho pvc com rosca 2" | un | 18.67 | SINAPI
| 4222 | Gasolina Comum | L | 3.84 | SINAPI
| 550 | Barra ferro retangular chata qualquer bitola com espessura de 3/16". | kg | 4.86 | SINAPI
| 557 | Barra ferro retangular chata 1.1/2" X 1/2" - (3,79kg/m). | m | 18.65 | SINAPI
| 5089 | Cadeado aço grafitado oxidado envernizado 45mm. | un | 25.59 | SINAPI | 24.12
| 10932 | Tela arame galvanizado fio 8 BWG (4,19mm) malha 2" (5X5cm) quadrada ou losango com altura igual a 1,80m. | m² | 69.23 | SINAPI
| 4229 | Graxa | Kg | 20.55 | SINAPI
| 10417 | Válvula de retenção vertical de 2" em broze com rosca. | un | 74.71 | SINAPI
|  | Quadro de comando com chave de partida direta para motores 1,5CV com fusivel DZ de 20A e acessorios, inclusive voltimetro, amperimetro, sensores de nível, rele falta de fase. | un | 526.68 | COTAÇÃO |  | 520 | 570 | 399
| 5056 | Poste de concreto Duplo T, Tipo B, 500kg, h=9,0m. | un | 913.51 | SINAPI
| 3398 | Isolador de pino de porcelana. | un | 2.4 | SINAPI
| 1094 | Armação secundária, 1 estribo, com haste de diâmetro de 16mm por 150 mm de comprimento | un | 19.27 | SINAPI
| 4336 | Parafuso sextavado 5/8 x 10" completo. | un | 3.15 | SINAPI
| 841 | Cabo de alumínio de 4 AWG com alma de aço. | Kg | 28.52 | SINAPI
| 418 | Alça pré-formada de distribuição | un | 3.26 | SINAPI
| 417 | Alça pré-formada de linha | un | 3.26 | SINAPI
| 31 | ACO CA-50 1/2" (12,70 MM) | kg | 3.35 | SINAPI
| 36 | ACO CA-60 - 4,2MM | kg | 3.49 | SINAPI
| 32 | ACO CA-50 1/4" (6,35 MM) | kg | 3.68 | SINAPI
| 39 | ACO CA-60 - 5,0MM | kg | 3.49 | SINAPI
| 7155 | TELA ACO SOLDADA NERVURADA CA-60, Q-138, (2,20KG/M2), DIÂMETRO DO FIO =4,2MM, LARGURA=2,45 X 120 METROS DE COMPRIMENTO, ESPAÇAMENTO DA MALHA = 10 X 10 CM | m² | 10.57 | SINAPI
| 73 | ADAPTADOR PVC ROSCAVEL C/ FLANGES E ANEL DE VEDACAO P/ CAIXA D' AGUA 3/4" | un | 6.75 | SINAPI
| 99 | ADAPTADOR PVC SOLDAVEL C/ FLANGES E ANEL DE VEDACAO P/ CAIXA D' AGUA 50MM X 11/2" | un | 18.67 | SINAPI
| 6031 | REGISTRO PVC ESFERA BORB C/ROSCA REF 3/4" | un | 9.64 | SINAPI
| 7094 | TE PVC C/ROSCA 90G P/ AGUA FRIA PREDIAL 1" | un | 6.17 | SINAPI
| 7114 | TE PVC SOLD 90G C/ BUCHA LATAO NA BOLSA CENTRAL 32MM X 3/4" | un | 12.11 | SINAPI
| 3767 | Lixa para parede ou madeira. | un | 0.36 | SINAPI
| 7345 | Tinta latex PVA. | l | 16.05 | SINAPI
| 4783 | Pintor | h | 12.62 | SINAPI
| 13845 | Caixa para medição de energia completo monofásico, inclusive haste de aterramento, condutores, conectores, caixa para disjuntor, bucha, arruela e tubo, padrão CELPE. | un | 148.21 | SINAPI | 139.67
| 378 | Armador | h | 12.62 | SINAPI
| 344 | Arame galvanizado fio 16 BWG - 1,65m (0,01666 kg/m) | kg | 12.04 | SINAPI
| 10512 | Motorista de Caminhão - Piso Mensal | mês | 1868.48 | SINAPI
| 37765 | Caminhão toco motor 160 cv | un | 166776.33 | SINAPI | 143433,55 + 8000 item 37727
| 3768 | Lixa para ferro | un | 1.54 | SINAPI
| 7293 | Tinta grafite esmalte protetora de superfície metálica | l | 19.63 | SINAPI
| 643 | Betoneira 320 l, diesel, potencia de 5,5 hp, sem carregador mecanico (locacao) | h | 2.47 | SINAPI | 2.33
| 4491 | Peca de madeira nativa / regional 7,5 x 7,5cm (3x3) nao aparelhada (p/forma) | m | 6.92 | SINAPI
| 4417 | Peca de madeira de lei *2,5 x 7,5* cm (1" x 3"), não aparelhada, (p/telhado) | m | 1.2 | SINAPI
| 4813 | Placa de obra (para construcao civil) em chapa galvanizada *nº 22*, de *2,0 x 1,125* m | m² | 240 | SINAPI
| 9850 | Tubo de 6" de PVC geo-mecânico reforçado | m | 105 | SINAPI
|  | Filtro em Tubo de PVC Geomecanico REF. em DN de 6". | m | 139.07 | COTAÇÃO
|  | Filtro em Tubo de PVC Geomecanico STD. em DN de 6". | m | 90.66 | COTAÇÃO
| 11075 | Areia para leito filtrante, granulometria de 1,68mm a 0,42mm. | m³ | 982.5 | SINAPI
|  | Catavento com torre triangular com 10m de altura, máquina, banhada a óleo com 4 engrenagens, 2 condutores e 2 conduzidos, bomba de 3 com 50cm de altura, valvula de esfera emborrachada e junção de poliuretano injetado, incluindo freio manual e automatico. | un | 7958.55 | COTAÇÃO |  | 7500 | 7500
|  | Sensor sonoro | h | 159.17 | COTAÇÃO | 150
| 21011 | Tubulação de ferro galvanizado de 1 1/4" com conexões e acessórios | m | 22.5 | SINAPI
|  | Estação total - TOPCON GTS-212, leitura angular 1 SEG., precisão 6,0 segundos, acompanha 2,0 prismas. | h | 7.96 | CODEVASF | 7.5
| 7252 | Nível wild NA-2, precisão mais ou menos 0,70 mm ou similar. | h | 2.25 | SINAPI
| 7595 | Nivelador | h | 16.96 | SINAPI
| 868 | Cabo cobre nu, bitola 25 mm² | m | 12.24 | SINAPI
| I7377 | Cartucho de solda exotérmica nº 90. | un | 25.31 | SEINFRA/CE | 23.85
|  | Quadro de comando com chave de partida direta para moteres 3CV com fusivel DZ de 20A e acessorios, inclusive voltimetro, amperimetro, sensores de nível, rele falta de fase. | un | 553.92 | COTAÇÃO | 570 | 599 | 520 | 399
| 759 | Bomba Submersa para Poço Profundo Elétrica Monofásica 3CV. | un | 3790.81 | SINAPI
|  | Tubo PVC Geomecânico STD em DN de 4" | m | 31.39 | COTAÇÃO
|  | Filtro PVC Geomecânico STD em DN de 4" | m | 36.93 | COTAÇÃO
Ministério da Integração Nacional
Companhia de Desenvolvimento dos Vales do São Francisco e do Parnaíba
3ª GRD/UEP - 3ª Superintendência Regional

## BDI
DETALHAMENTO DO BDI - SERVIÇOS
Item | Descrição dos Serviços | % | % |  |  | VARIÁVEIS CORRELATAS DE INTERESSE
|  | PV | CD
1 | ADMINISTRAÇÃO CENTRAL |  | 4.93 |  | a = | 4.93% | Administração Central
2 | IMPOSTOS E TAXAS | 6.15 |  |  | i = | 6.15% | Impostos
2.1 | ISS | 2.5
2.2 | PIS | 0.65 |  |  | r = | 1.88% | Taxa de Risco
2.3 | Cofins | 3
2.4 |  |  |  |  | f = | 0.99% | Despesas Financeiras
3 | TAXA DE RISCO |  | 1.88
[5 empty] | l = | 8.04% | Lucro
4 | DESPESAS FINANCEIRAS |  | 0.99
(*) BDI (%) = ((((1+AC+R)*(1+DF)*(1+L))/(1-I))-1)
5 | LUCRO | 8.04 |  |  | Acórdão nº 2622/2013
BDI (%) |  |  | 24.18
BDI = | 24.18 | calculado | BDI | BDI- SERVIÇOS |  | 24.18
Ministério da Integração Nacional
Companhia de Desenvolvimento dos Vales do São Francisco e do Parnaíba
5ª GRD/UEP - 5ª Superintendência Regional

## Veículo Fiscalização
CODEVASF - 1.4
Perfuração e Instalação Poços Tubulares, no Estado de Alagoas.
Caminhonete utilitária cabine dupla - CD SR 3.0 diesel 4x4 163 CV
A | Depreciação mensal do equipamento
A1 | Preço de Aquisição | 125518.24 | 118288
A2 | Tempo previsto de vida útil (meses) | 36
A3 | Previsão de recup. Na venda do bem usado | 40%
A4 | Custo mensal [A1-(A3xA1)]/A2 | 2091.97
B | Juros pelo Capital empregado
B1 | Taxa mensal de Juros | 5%
B2 | Juros s/depreciação/aluguel (B1xA4) | 104.6
C | Conservação e manutenção
C1 | Taxa de gastos s/a deprec. Inc. seguros (%) | 100%
C2 | Incidência mensal (C1xA4) | 2091.97
D | Combustível
D1 | Média mensal de quilômetro por veículo | 3000
D2 | Preço do litro de combustível | 3.1
D3 | Quilômetros rodados com um litro combustivel | 10
D4 | Combustivel (D1/D3)*D2 | 930
E | Lubrificantes
E1 | Quilometragem do Contrato | 36000
E2 | Franquia por troca de óleo (km) | 5000
E3 | Preço do litro de óleo | 14
E4 | Quantidade de litros de óleo por troca | 3.5
E5 | Quantidade de dias do Contrato | 360
E6 | Lubrificantes E = (E1*E3*E4*30)/E2*E5 | 29.4
F | Pneus
F1 | Quilometragem do Contrato | 36000
F2 | Vida do Pneu em quilômetros | 45000
F3 | Quantidade de pneus | 5
F4 | Preço do Pneu | 777.56
F5 | Quantidade de dias do contrato | 360
F6 | Pneus = (F1*F3*F4*30)/(F2*F5) | 259.19
G | Motorista
G1 | Salário com encargos sociais | 1868.48
H | Custo Mensal
| Sem Motorista | 5507.13
| Com Motorista | 7375.61
I | Custo Direto p/ km Rodado
| Sem Motorista | 1.84
| Com Motorista | 2.46
J | Preço cobrado c/BDI
J1 | Sem Motorista | 6838.75
J2 | Com Motorista | 9159.03

## Veiculo
CODEVASF
Perfuração e Instalação Poços Tubulares, no Estado de Alagoas.
Veículo comercial leve 1.6 flex
A | Depreciação mensal do equipamento
A1 | Preço de Aquisição SINAPI 00013860 | 43728.97
A2 | Tempo previsto de vida útil (meses) | 36
A3 | Previsão de recup. Na venda do bem usado | 40%
A4 | Custo mensal [A1-(A3xA1)]/A2 | 728.82
B | Juros pelo Capital empregado
B1 | Taxa mensal de Juros | 5%
B2 | Juros s/depreciação/aluguel (B1xA4) | 36.44
C | Conservação e manutenção
C1 | Taxa de gastos s/a deprec. Inc. seguros (%) | 100%
C2 | Incidência mensal (C1xA4) | 728.82
D | Combustível
D1 | Média mensal de quilômetro por veículo | 3000
D2 | Preço do litro de combustível | 3.84
D3 | Quilômetros rodados com um litro combustivel | 10
D4 | Combustivel (D1/D3)*D2 | 1152
E | Lubrificantes
E1 | Quilometragem do Contrato | 36000
E2 | Franquia por troca de óleo (km) | 5000
E3 | Preço do litro de óleo | 14
E4 | Quantidade de litros de óleo por troca | 3.5
E5 | Quantidade de dias do Contrato | 360
E6 | Lubrificantes E = (E1*E3*E4*30)/E2*E5 | 29.4
F | Pneus
F1 | Quilometragem do Contrato | 36000
F2 | Vida do Pneu em quilômetros | 45000
F3 | Quantidade de pneus | 5
F4 | Preço do Pneu | 244.32
F5 | Quantidade de dias do contrato | 360
F6 | Pneus = (F1*F3*F4*30)/(F2*F5) | 81.44
G | Motorista
G1 | Salário com encargos sociais | 1868.48
H | Custo Mensal
| Sem Motorista | 2756.92
| Com Motorista | 4625.4
I | Custo Direto p/ km Rodado
| Sem Motorista | 0.92
| Com Motorista | 1.54
J | Preço cobrado c/BDI
J1 | Sem Motorista | 3423.54
J2 | Com Motorista | 5743.82

## Cotações
RESUMO DAS COTAÇÕES
Item | QTD. | Unid. | Tubogeo | Cyclosa | Trionic | Asperbras | Tubo Líder | Emar | ML | Sinapi | Média | Mediana
Tubo PVC Geomecânico STD 6” | 3000 | m | 88 | 75.24 | 65.5 | 53.75 | 47.5 | 80.11 | - | 69.15 | 68.35 | 70.37 | ok | 72.53
Tubo PVC Geomecânico STD 4” | 1000 | m | 39 | 29.25 | 31.5 | 21.69 | 21.25 | 34.8 | - | - | 29.58 | 30.38 | ok | 31.39
Tubo PVC Geomecânico REF 6” | 300 | m | 113.25 | 103.79 | - | 58.53 | - | 98.54 | - | 88.75 | 93.53 | 101.17 | ok | 99.25
Filtro Geomecânico STD 6” | 300 | m | 110 | 99.93 | 86 | 55.76 | 61.25 | 99.67 | - | - | 85.44 | 92.84 | ok | 90.66
Filtro Geomecânico STD 4" | 200 | m | 45.5 | 38.57 | 43.5 | 24.55 | 16.25 | 40.45 | - | - | 34.8 | 39.51 | ok | 36.93
Filtro Geomecânico REF 6” | 300 | m | 139.75 | - | - | - | - | 122.36 | - | - | 131.06 | 131.06 | ok | 139.07
Cap Geomecânico STD 6”: | 10 | unid. | 90 | 81.46 | 65 | - | 35 | 70.94 | - | 71.1 | 68.48 | 70.94 | ok | 72.67
Cap Geomecânico STD 4” | 20 | unid. | 60 | 38.36 | 25 | - | 15 | - | - | 49.11 | 34.59 | 31.68 | ok | 36.7
Cap Geomecânico REF 6” | 10 | unid. | 180 | 76 | - | - | - | 70.94 | - | - | 108.98 | 76 | ok | 115.64
Tubo Edutor PVC 2" Azul | 10950 | m |  |  | 16.5 |  | 11.25 | 18.29 | 15 |  | 15.26 | 15.75 | ok | 16.19
Sobre o valor médio das COTAÇÔES foi utilizado o índice 1,061142 de valor atual, considerando-se as datas JAN/2016 - 651,759 (data da cotação) a
JAN/2017 - 691,792(data de aniversário), extraídos do BOLETIM DE ÍNDICE - AO 159428 - COLUNA 35 -FGV (srv17-Codefasf)