## RESUMO
MINISTÉRIO DA INTEGRAÇÃO NACIONAL
COMPANHIA DE DESENVOLVIMENTO DOS VALES DO SÃO FRANCISCO E DO PARNAÍBA
7.ª SUPERINTENDÊNCIA REGIONAL
PLANILHA ORÇAMENTÁRIA
Execução de 05 (cinco) Sistemas de Abastecimento de Água Simplificados em municípios sob a jurisdição da 7ª Superintendência Regional da CODEVASF, no Estado do Piauí.
Custo de implantação dos sistemas de abastecimento de água.
ITEM | DESCRIÇÃO | UNID. | QUANT. | PREÇO TOTAL (R$)
1.0 | EXECUÇÃO DE SISTEMAS DE ABASTECIMENTO DE ÁGUA
1.1 | Sistema de Abastecimento de Água - Simplificado - Com perfuração de Poço tubular. | und. | 5 | 451894.6617
| TOTAL |  |  | 451894.6617

## SAA SIMPLIFICADO
MINISTÉRIO DA INTEGRAÇÃO NACIONAL - MI
COMPANHIA DE DESENVOLVIMENTO DOS VALES DO SÃO FRANCISCO E DO PARNAÍBA
7ª SUPERINTENDENCIA REGIONAL
OBRA: | EXECUÇÃO DE SAA SIMPLIFICADO |  |  | BASE | JULHO/2014
LOCAL: | DIVERSOS MUNICÍPIOS DO ESTADO DO PIAUÍ |  |  | BDI | 24.18%
PLANILHA ORÇAMENTÁRIA
ITEM | DESCRIÇÃO | UNID | QUANT | PREÇO UNITÁRIO | PREÇO DO ITEM
01 | SERVIÇOS PRELIMINARES
01.01 | PLACA DA OBRA | m² | 32 | 213.99 | 6847.68
01.02 | LOCAÇÃO DE POÇO TUBULAR | und | 5 | 554.85 | 2774.25
01.03 | LIMPEZA DO TERRENO | m² | 500 | 2.36 | 1180
01.04 | ADMINISTRACAO LOCAL E CANTEIRO DE OBRAS | und | 4 | 1416.15 | 5664.6
01.05 | TRANSPORTE DE MATERIAIS PARA INSTALAÇÃO DO POÇO | km | 571.5 | 2.37 | 1354.455
| SUBTOTAL |  |  |  | 17820.985
02 | PERFURAÇÃO DO POÇO
02.01 | PERFURAÇÃO DE POÇO EM 10"-ROCHA SEDIMENTAR | m | 270 | 162.14 | 43777.8
02.02 | PERFURAÇÃO DE POÇO EM 10"-ROCHA CRISTALINA |  | 60 | 206.83 | 12409.8
02.03 | PERFURAÇÃO DE POÇO EM 6" - ROCHA SEDIMENTAR | m | 270 | 158.11 | 42689.7
02.04 | PERFURAÇÃO DE POÇO EM 6" - ROCHA CRISTALINA |  | 60 | 197.33 | 11839.8
02.05 | TRANSPORTE DE SONDA E MATERIAIS PARA PERFURAÇÃO E REVESTIMENTO DO POÇO | km | 571.5 | 2.37 | 1354.455
| SUBTOTAL |  |  |  | 112071.555
03 | REVESTIMENTO
03.01 | FORNECIMENTO E INSTALAÇÃO DE TUBOS TIPO GEOMECÂNICO STANDARD ADITIVADO DIÂMETRO 6" | m | 335 | 85.4 | 28609
| SUBTOTAL |  |  |  | 28609
04 | PROTEÇÃO DO POÇO
04.01 | FORNECIMENTO DE TAMPA PARA TUBO TIPO GEOMECÂNICO STANDARD ADITIVADO DIAMENTRO DE 6" | und | 5 | 29.37 | 146.85
04.02 | LAJE DE PROTEÇÃO EM CONCRETO | m³ | 0.75 | 483.11 | 362.3325
04.03 | DESINFECÇÃO DE POÇO TUBULAR | und | 5 | 119.42 | 597.1
| SUBTOTAL |  |  |  | 1106.2825
05 | TESTES DE VAZÃO
05.01 | DESENVOLVIMENTO PELO SISTEMA AIR LIFT | h | 120 | 48.02 | 5762.4
05.02 | TESTE DE BOMBEAMENTO, DETERMINANDO: VAZÃO, NIVEL ESTATICO, NIVEL DINAMICO, REBAIXAMENTO. | h | 120 | 67.6 | 8112
05.03 | ANÁLISE DE POTABILIDADE | und | 5 | 186.27 | 931.35
05.04 | TRANSPORTE DE COMPRESSOR PARA DESENVOLVIMENTO DO POÇO E TESTE DE VAZÃO | km | 571.5 | 2.37 | 1354.455
| SUBTOTAL |  |  |  | 16160.205
06 | CONSTRUÇÃO DE ABRIGO PARA QUADRO DE COMANDO
06.01 | SERVIÇOS PRELIMINARES
06.01.01 | LOCAÇÃO DA OBRA | m² | 54.45 | 7.94 | 432.333
06.02 | FUNDAÇÃO
06.02.01 | ESCAVACAO MANUAL EM TERRA COMPACTA. PROF. DE 0 M < H <= 1 M | m³ | 6.5 | 20.04 | 130.26
06.02.02 | EMBASAMENTO COM PEDRA ARGAMASSADA TRAÇO 1:4 | m³ | 6.5 | 318.57 | 2070.705
06.02.03 | REATERRO APILOADO COM EMPRÉSTIMO | m³ | 1.15 | 34.45 | 39.6175
06.02.04 | BALDRAME DE TIJOLO MACICO (ESPESSURA 23CM). | m³ | 0.5796 | 205.18 | 118.9223
06.03 | ELEVAÇÃO
06.03.01 | ALVENARIA DE ELEVAÇÃO EM TIJOLO CERAMICO FURADO. 1/2 VEZ. TRACO 1:8 (CIMENTO E AREIA) | m² | 55.2 | 52.03 | 2872.056
06.03.02 | COMBOGÓS (0,60x0,60)m | m² | 1.8 | 122.38 | 220.284
06.04 | PAVIMENTAÇÃO | m²
06.04.01 | CONTRAPISO/LASTRO CONCRETO 1:3:6 S/BETONEIRA E=5CM | m² | 5 | 33.83 | 169.15
06.04.02 | PISO CIMENTADO LISO. TRACO 1:4 (CIMENTO E AREIA). ESPESSURA1.5CM. PREPARO MANUAL. INCLUSO ADITIVO IMPERMEABILIZANTE | m² | 5 | 27.44 | 137.2
06.04.03 | EXECUÇÃO DE CALÇADA EM CONCRETO 1:3:5 (FCK=12 MPA) PREPARO MECÂNICO. E= 7CM LARGURA= 50CM | m² | 1.26 | 33.52 | 42.2352
06.04.04 | CINTA SUPERIOR (0,12 x 0,15)m | m³ | 0.414 | 1281.13 | 530.3878
06.05 | COBERTURA
06.05.01 | PLACA DE CONCRETO ARMADO E= 10CM | m³ | 1.28 | 1281.13 | 1639.8464
06.06 | REVESTIMENTO
06.06.01 | CHAPISCO ARGAMASSA CIMENTO/AREIA 1:8 E=0.7CM | m² | 110.4 | 4.77 | 526.608
06.06.02 | EMBOCO PAULISTA (MASSA UNICA) TRACO 1:4 (CIMENTO E AREIA). ESPESSURA 2.5CM. PREPARO MANUAL | m² | 110.4 | 21.42 | 2364.768
06.07 | ESQUADRIAS
06.07.01 | PORTA DE FERRO ABRIR 0.60X2.10M. INCLUSO GUARNICOES | m² | 6.3 | 343.78 | 2165.814
06.08 | PINTURA | m²
06.08.01 | PINTURA A CAL 2 DEMAOS C/ FIXADOR | m² | 110.4 | 4.1 | 452.64
06.08.02 | PINTURA ESMALTE 2 DEMAOS C/1 DEMAO ZARCAO P/ESQUADRIA FERRO | m² | 12.6 | 23.22 | 292.572
| SUBTOTAL |  |  |  | 14205.3992
07 | INSTALAÇÃO
07.01 | FORNECIMENTO E INSTALAÇÃO DE UNIDADE DE BOMBEAMENTO MONOFÁSICA, SUBMERSIVEL DE 2 CV (INCLUSIVE QUADRO DE COMANDO E BARRILETE) | und | 5 | 7952.51 | 39762.55
07.02 | DETALHAMENTO DAS INSTALAÇÕES ELÉTRICAS | und | 5 | 266.44 | 1332.2
| SUBTOTAL |  |  |  | 41094.75
08 | FORNECIMENTO E INSTALAÇÃO DE RESERVATÓRIO 10.000 L - H=7m
08.01 | FORNECIMENTO E INSTALAÇÃO DE RESERVATÓRIO 10.000 LITROS (BASE, 2 PILARES E FUNDAÇÃO) | und | 5 | 15744.78 | 78723.9
08.02 | TRANSPORTE DE MATERIAIS PARA INSTALAÇÃO DO RESERVATÓRIO | km | 571.5 | 2.37 | 1354.455
80078.355
09 | REDE DE DISTRIBUIÇÃO RURAL - RDR
09.01 | REDE ELETRICA COMPACTA EM 13.8KV E BAIXA TENSÃO MULTIPLEXADA EM 380/220V COM ILUMINAÇÃO PUBLICA NA ZONA RURAL DO MUNICÍPIO DE BARRAS | und | 1 | 140748.13 | 140748.13
| SUBTOTAL |  |  |  | 140748.13
| TOTAL GERAL DO ORÇAMENTO |  |  |  | 451894.6617

## BDI ok
MINISTÉRIO DA INTEGRAÇÃO NACIONAL - MI
COMPANHIA DE DESENVOLVIMENTO DOS VALES DO SÃO FRANCISCO E DO PARNAÍBA
7ª SUPERINTENDENCIA REGIONAL
OBRA: | SISTEMAS DE ABASTECIMENTO DE ÁGUA SIMPLIFICADO
LOCAL: | DIVERSOS MUNICÍPIOS DO ESTADO DO PIAUÍ
BDI - BONIFICAÇÕES E DESPESAS INDIRETAS
ITEM | COMPONENTES | PREÇO DE VENDA | CUSTO DIRETO
1 | ADMINISTRAÇÃO CENTRAL |  | 5.18%
2 | IMPOSTOS E TAXAS | 6.65% | 8.31%
| ISS | 3% | 3.75%
| PIS | 0.65% | 0.81%
| COFINS | 3% | 3.75%
3 | TAXA DE RISCOS |  | 1%
4 | DESPESAS FINANCEIRAS |  | 0.94%
5 | LUCRO | 7% | 8.75%
TOTAL GERAL |  |  | 24.18%

## LSC ok
Ministério da Integração Nacional - MI
Companhia de Desenvolvimento dos Vales do São Francisco e do Parnaíba
OBRA: SISTEMAS DE ABASTECIMENTO DE ÁGUA SIMPLIFICADO
LOCAL: DIVERSOS MUNICÍPIOS DO ESTADO DO PIAUÍ
DISCRIMINAÇÃO |  |  | VALORES
%
A | ENCARGOS SOCIAIS BÁSICOS
A1 | INSS |  | 0%
A2 | Sesi |  | 1.5%
A3 | Senai |  | 1%
A4 | Incra |  | 0.2%
A5 | Sebrae |  | 0.6%
A6 | Salário Educação |  | 2.5%
A7 | Seguro contra acidentes de trabalho |  | 3%
A8 | FGTS |  | 8%
A9 | SECONCI |  | 0%
SUBTOTAL DE "A" |  |  | 16.8%
B | ENCARGOS SOCIAIS QUE RECEBEM INCIDÊNCIA DE "A"
B1 | Repouso Semanal Remunerado |  | 0%
B2 | Feriados |  | 0%
B3 | Auxílio-Enfermidade |  | 0.69%
B4 | 13º Salário |  | 8.33%
B5 | Licença Paternidade |  | 0.06%
B6 | Faltas justificadas |  | 0.56%
B7 | Dias de Chuvas |  | 0%
B8 | Auxilio acidente de trabalho |  | 0.09%
B9 | Férias gozadas |  | 9.39%
B10 | Salario maternidade |  | 0.02%
SUBTOTAL DE "B" |  |  | 19.14%
C | ENCARGOS SOCIAIS QUE NÃO RECEBEM INCIDÊNCIA DE "A"
C1 | Aviso prévio idenizado |  | 5.85%
C2 | Aviso prévio trabalhado |  | 0.32%
C3 | Férias idenizadas |  | 1.31%
C4 | Depósito Recisão sem justa causa |  | 3.78%
C5 | Idenização adicional |  | 0.49%
SUBTOTAL DE "C" |  |  | 11.75%
D | REINCIDÊNCIAS
D1 | Reincidência de "A" sobre "B" |  | 3.22%
D2 | Reincidência de A sobre Aviso Prévio Trabalhado + Reincidêncioa de FGTS sobre Aviso Prévio Idenizado |  | 0.52%
SUBTOTAL DE "D" |  |  | 3.74%
TOTAIS DE ENCARGOS SOCIAIS |  |  | 51.43%

## COMP SEDIMENTO (hidden)
MINISTÉRIO DA INTEGRAÇÃO NACIONAL - MI
COMPANHIA DE DESENVOLVIMENTO DOS VALES DO SÃO FRANCISCO E DO PARNAÍBA
7ª SUPERINTENDENCIA REGIONAL
OBRA: | IMPLANTAÇÃO DE POÇO TUBULAR - SEDIMENTO |  |  |  |  | BASE | MARÇO/2013
LOCAL: | DIVERSOS MUNICÍPIOS DO ESTADO DO PIAUÍ |  |  |  |  | BDI | 25%
COMPOSIÇÃO ANALÍTICA DE PREÇO UNITÁRIO
Item Serviço | Descrição do Serviço
|  | Insumo/Aux. | Descrição | Unidade | Coeficiente | Preço Unitário | Preço Total
01.01 | LOCAÇÃO DE POÇO TUBULAR |  |  | UN | / /
| 0 | EQ26041 | VEÍCULO LEVE TIPO HATCH 1.0 FLEX (72 CV) COM NO MÁXIMO UM ANO DE USO, COM AR-CONDICIONADO PARA APOIO À FISCALIZAÇÃO, INCLUINDO DESPESAS COM COMBUSTÍVEL, ÓLEOS, MANUTENÇÃO, LICENCIAMENTO, SEGUROS E IMP | DIA | 1 | 97.81 | 97.81
|  |  | Sub-Total de |  |  |  | 97.81
| 0 | MO02707 | ENGENHEIRO OU ARQUITETO /PLENO - DE OBRA | H | 8 | 91.69 | 733.52
|  |  | Sub-Total de |  |  |  | 733.52
|  |  | Custo Direto Total |  |  |  | 831.33
|  |  | Taxa de BDI % |  | 25 |  | 207.83
|  |  | Total da Composição |  |  |  | 1039.16
|  |  | Preço Unitario Adotado |  |  |  | 1039.16
Item Serviço | Descrição do Serviço
|  | Insumo/Aux. | Descrição | Unidade | Coeficiente | Preço Unitário | Preço Total
01.02 | LIMPEZA DO TERRENO |  |  | M2 | / /
| 0 | MO06111 | SERVENTE | H | 0.3 | 6.26 | 1.88
|  |  | Sub-Total de |  |  |  | 1.88
|  |  | Custo Direto Total |  |  |  | 1.88
|  |  | Taxa de BDI % |  | 25 |  | 0.47
|  |  | Total da Composição |  |  |  | 2.35
|  |  | Preço Unitario Adotado |  |  |  | 2.35
Item Serviço | Descrição do Serviço
|  | Insumo/Aux. | Descrição | Unidade | Coeficiente | Preço Unitário | Preço Total
01.03 | ADMINISTRACAO LOCAL E CANTEIRO DE OBRAS |  |  | UND | / /
| 0 | EQ26041 | VEÍCULO LEVE TIPO HATCH 1.0 FLEX (72 CV) COM NO MÁXIMO UM ANO DE USO, COM AR-CONDICIONADO PARA APOIO À FISCALIZAÇÃO, INCLUINDO DESPESAS COM COMBUSTÍVEL, ÓLEOS, MANUTENÇÃO, LICENCIAMENTO, SEGUROS E IMP | DIA | 4 | 97.81 | 391.24
|  |  | Sub-Total de |  |  |  | 391.24
| 0 | MO02706 | ENGENHEIRO OU ARQUITETO AUXILIAR/JUNIOR - DE OBRA | H | 4 | 49.86 | 199.44
| 0 | MO04083 | FEITOR OU ENCARREGADO GERAL | H | 4 | 14.02 | 56.08
|  |  | Sub-Total de |  |  |  | 255.52
| 0 | MT30000 | ALUGUEL DE IMÓVEL PARA CANTEIRO E ALOJAMENTO (INCLUSIVE DESPESAS COM ÁGUA E ENERGIA ELÉTRICA) | MÊS | 0.5 | 483.72 | 241.86
|  |  | Sub-Total de |  |  |  | 241.86
|  |  | Custo Direto Total |  |  |  | 888.62
|  |  | Taxa de BDI % |  | 25 |  | 222.16
|  |  | Total da Composição |  |  |  | 1110.78
|  |  | Preço Unitario Adotado |  |  |  | 1110.78
Item Serviço | Descrição do Serviço
|  | Insumo/Aux. | Descrição | Unidade | Coeficiente | Preço Unitário | Preço Total
01.04 | TRANSPORTE DE MATERIAIS PARA INSTALAÇÃO DO POÇO E RESERVATÓRIO |  |  | KM | / /
Serviços Auxiliares
| A | 10007 | CAMINHAO CARROCERIA ABERTA,EM MADEIRA, TOCO, 170CV - 11T (VU=6ANOS) -CUSTO HORÁRIO DE PRODUÇÃO DIURNA | H | 0.02 | 87.04 | 1.74
|  |  | Total de Serviços Auxiliares |  |  |  | 1.74
|  |  | Custo Direto Total |  |  |  | 1.74
|  |  | Taxa de BDI % |  | 25 |  | 0.44
|  |  | Total da Composição |  |  |  | 2.18
|  |  | Preço Unitario Adotado |  |  |  | 2.18
Item Serviço | Descrição do Serviço
|  | Insumo/Aux. | Descrição | Unidade | Coeficiente | Preço Unitário | Preço Total
10007 | CAMINHAO CARROCERIA ABERTA,EM MADEIRA, TOCO, 170CV - 11T (VU=6ANOS) -CUSTO HORÁRIO DE PRODUÇÃO DIURNA |  |  | H | / /
| 0 | EQ01150 | CAMINHAO TOCO FORD CARGO 1717 E MOTOR CUMMINS 170 CV - PBT=16000 KG - CARGA UTIL + CARROCERIA = 11090 KG - DIST ENTRE EIXOS 4800 MM - INCL CARROCERIA FIXA ABERTA DE MADEIRA P/ TRANSP. GERAL DE CARGA | UN | 0.000182 | 170191.49 | 30.97
| 0 | EQ11611 | GUINDAUTO HIDRAULICO MADAL MD-15501, CARGA MAX 7,7 5,52M), ALTURA MAX = 8,64M, P/ MONTAGEM SOBRE CHASSIS DE CAMINHAO**CAIXA** | UN | 0.000162 | 71565.63 | 11.59
|  |  | Sub-Total de |  |  |  | 42.56
| 0 | MO04093 | MOTORISTA DE CAMINHAO | H | 1 | 18.44 | 18.44
|  |  | Sub-Total de |  |  |  | 18.44
| 0 | MT04221 | OLEO DIESEL COMBUSTIVEL COMUM | L | 12 | 2.17 | 26.04
|  |  | Sub-Total de |  |  |  | 26.04
|  |  | Custo Direto Total |  |  |  | 87.04
|  |  | Taxa de BDI % |  | 25 |  | 21.76
|  |  | Total da Composição |  |  |  | 108.8
|  |  | Preço Unitario Adotado |  |  |  | 108.8
Item Serviço | Descrição do Serviço
|  | Insumo/Aux. | Descrição | Unidade | Coeficiente | Preço Unitário | Preço Total
02.01 | PERFURAÇÃO DE POÇO EM 10" - ROCHA SEDIMENTAR |  |  | M | / /
| 0 | EQ26043 | MÁQUINA PERFURATRIZ À PERCUSSÃO PARA POÇOS TUBULARES | H | 1.25 | 65.26 | 81.58
|  |  | Sub-Total de |  |  |  | 81.58
| 0 | MO04230 | OPERADOR DE MAQUINAS E EQUIPAMENTOS | H | 0.75 | 18.92 | 14.19
| 0 | MO06111 | SERVENTE | H | 0.75 | 6.26 | 4.7
|  |  | Sub-Total de |  |  |  | 18.89
|  |  | Custo Direto Total |  |  |  | 100.47
|  |  | Taxa de BDI % |  | 25 |  | 25.12
|  |  | Total da Composição |  |  |  | 125.59
|  |  | Preço Unitario Adotado |  |  |  | 125.59
Item Serviço | Descrição do Serviço
|  | Insumo/Aux. | Descrição | Unidade | Coeficiente | Preço Unitário | Preço Total
02.02 | PERFURAÇÃO DE POÇO EM 6" - ROCHA SEDIMENTAR |  |  | M | / /
| 0 | EQ26043 | MÁQUINA PERFURATRIZ À PERCUSSÃO PARA POÇOS TUBULARES | H | 1.25 | 65.26 | 81.58
|  |  | Sub-Total de |  |  |  | 81.58
| 0 | MO04230 | OPERADOR DE MAQUINAS E EQUIPAMENTOS | H | 0.65 | 18.92 | 12.3
| 0 | MO06111 | SERVENTE | H | 0.65 | 6.26 | 4.07
|  |  | Sub-Total de |  |  |  | 16.37
|  |  | Custo Direto Total |  |  |  | 97.95
|  |  | Taxa de BDI % |  | 25 |  | 24.49
|  |  | Total da Composição |  |  |  | 122.44
|  |  | Preço Unitario Adotado |  |  |  | 122.44
Item Serviço | Descrição do Serviço
|  | Insumo/Aux. | Descrição | Unidade | Coeficiente | Preço Unitário | Preço Total
02.03 | TRANSPORTE DE SONDA E MATERIAIS PARA PERFURAÇÃO E REVESTIMENTO DO POÇO |  |  | KM | / /
Serviços Auxiliares
| A | 10007 | CAMINHAO CARROCERIA ABERTA,EM MADEIRA, TOCO, 170CV - 11T (VU=6ANOS) -CUSTO HORÁRIO DE PRODUÇÃO DIURNA | H | 0.02 | 87.04 | 1.74
|  |  | Total de Serviços Auxiliares |  |  |  | 1.74
|  |  | Custo Direto Total |  |  |  | 1.74
|  |  | Taxa de BDI % |  | 25 |  | 0.44
|  |  | Total da Composição |  |  |  | 2.18
|  |  | Preço Unitario Adotado |  |  |  | 2.18
Item Serviço | Descrição do Serviço
|  | Insumo/Aux. | Descrição | Unidade | Coeficiente | Preço Unitário | Preço Total
10007 | CAMINHAO CARROCERIA ABERTA,EM MADEIRA, TOCO, 170CV - 11T (VU=6ANOS) -CUSTO HORÁRIO DE PRODUÇÃO DIURNA |  |  | H | / /
| 0 | EQ01150 | CAMINHAO TOCO FORD CARGO 1717 E MOTOR CUMMINS 170 CV - PBT=16000 KG - CARGA UTIL + CARROCERIA = 11090 KG - DIST ENTRE EIXOS 4800 MM - INCL CARROCERIA FIXA ABERTA DE MADEIRA P/ TRANSP. GERAL DE CARGA | UN | 0.000182 | 170191.49 | 30.97
| 0 | EQ11611 | GUINDAUTO HIDRAULICO MADAL MD-15501, CARGA MAX 7,7 5,52M), ALTURA MAX = 8,64M, P/ MONTAGEM SOBRE CHASSIS DE CAMINHAO**CAIXA** | UN | 0.000162 | 71565.63 | 11.59
|  |  | Sub-Total de |  |  |  | 42.56
| 0 | MO04093 | MOTORISTA DE CAMINHAO | H | 1 | 18.44 | 18.44
|  |  | Sub-Total de |  |  |  | 18.44
| 0 | MT04221 | OLEO DIESEL COMBUSTIVEL COMUM | L | 12 | 2.17 | 26.04
|  |  | Sub-Total de |  |  |  | 26.04
|  |  | Custo Direto Total |  |  |  | 87.04
|  |  | Taxa de BDI % |  | 25 |  | 21.76
|  |  | Total da Composição |  |  |  | 108.8
|  |  | Preço Unitario Adotado |  |  |  | 108.8
Item Serviço | Descrição do Serviço
|  | Insumo/Aux. | Descrição | Unidade | Coeficiente | Preço Unitário | Preço Total
03.01 | FORNECIMENTO E INSTALAÇÃO DE TUBOS TIPO GEOMECÂNICO STANDARD ADITIVADO DIÂMETRO 6" |  |  | M | / /
| 0 | MO02696 | ENCANADOR OU BOMBEIRO HIDRAULICO | H | 0.25 | 8.82 | 2.21
| 0 | MO06111 | SERVENTE | H | 0.25 | 6.26 | 1.57
|  |  | Sub-Total de |  |  |  | 3.78
| 0 | MT09854 | TUBO PVC DE REVESTIMENTO GEOMECANICO NERVURADO STANDARD DN 154MM - COMPRIM= 2 M | M | 1 | 96.74 | 96.74
|  |  | Sub-Total de |  |  |  | 96.74
|  |  | Custo Direto Total |  |  |  | 100.52
|  |  | Taxa de BDI % |  | 25 |  | 25.13
|  |  | Total da Composição |  |  |  | 125.65
|  |  | Preço Unitario Adotado |  |  |  | 125.65
Item Serviço | Descrição do Serviço
|  | Insumo/Aux. | Descrição | Unidade | Coeficiente | Preço Unitário | Preço Total
04.01 | FORNECIMENTO DE TAMPA PARA TUBO TIPO GEOMECÂNICO STANDARD ADITIVADO DIAMENTRO DE 6" |  |  | UND | / /
| 0 | MO02696 | ENCANADOR OU BOMBEIRO HIDRAULICO | H | 0.1 | 8.82 | 0.88
|  |  | Sub-Total de |  |  |  | 0.88
| 0 | MT30001 | TAMPA PARA TUBO TIPO GEOMECÂNICO STANDARD ADITIVADO DIAMENTRO DE 6" | UN | 1 | 42.57 | 42.57
|  |  | Sub-Total de |  |  |  | 42.57
|  |  | Custo Direto Total |  |  |  | 43.45
|  |  | Taxa de BDI % |  | 25 |  | 10.86
|  |  | Total da Composição |  |  |  | 54.31
|  |  | Preço Unitario Adotado |  |  |  | 54.31
Item Serviço | Descrição do Serviço
|  | Insumo/Aux. | Descrição | Unidade | Coeficiente | Preço Unitário | Preço Total
04.02 | LAJE DE PROTEÇÃO EM CONCRETO |  |  | M3 | / /
| 0 | EQ00643 | BETONEIRA 320L DIESEL 5,5HP S/ CARREGADOR MECANICO | H | 0.7 | 2.71 | 1.9
|  |  | Sub-Total de |  |  |  | 1.9
| 0 | MO04750 | PEDREIRO | H | 2 | 8.82 | 17.64
| 0 | MO06111 | SERVENTE | H | 12 | 6.26 | 75.12
|  |  | Sub-Total de |  |  |  | 92.76
| 0 | MT00367 | AREIA GROSSA | M3 | 0.537 | 48.38 | 25.98
| 0 | MT01379 | CIMENTO PORTLAND COMUM CP I- 32 | KG | 297 | 0.46 | 136.62
| 0 | MT04734 | SEIXO ROLADO PARA APLICAÇÃO EM CONCRETO | M3 | 0.83 | 108.13 | 89.75
|  |  | Sub-Total de |  |  |  | 252.35
|  |  | Custo Direto Total |  |  |  | 347.01
|  |  | Taxa de BDI % |  | 25 |  | 86.75
|  |  | Total da Composição |  |  |  | 433.76
|  |  | Preço Unitario Adotado |  |  |  | 433.76
Item Serviço | Descrição do Serviço
|  | Insumo/Aux. | Descrição | Unidade | Coeficiente | Preço Unitário | Preço Total
04.03 | DESINFECÇÃO DE POÇO TUBULAR |  |  | UND | / /
| 0 | EQ01512 | COMPRESSOR DE AR DIESEL REBOCAVEL 250 A 275PCM | H | 4 | 12.01 | 48.04
|  |  | Sub-Total de |  |  |  | 48.04
| 0 | MO02696 | ENCANADOR OU BOMBEIRO HIDRAULICO | H | 2 | 8.82 | 17.64
| 0 | MO06111 | SERVENTE | H | 4 | 6.26 | 25.04
|  |  | Sub-Total de |  |  |  | 42.68
| 0 | MT30002 | HIPOCLORITO DE SÓDIO | KG | 1 | 2.66 | 2.66
|  |  | Sub-Total de |  |  |  | 2.66
|  |  | Custo Direto Total |  |  |  | 93.38
|  |  | Taxa de BDI % |  | 25 |  | 23.35
|  |  | Total da Composição |  |  |  | 116.73
|  |  | Preço Unitario Adotado |  |  |  | 116.73
Item Serviço | Descrição do Serviço
|  | Insumo/Aux. | Descrição | Unidade | Coeficiente | Preço Unitário | Preço Total
05.01 | DESENVOLVIMENTO PELO SISTEMA AIR LIFT |  |  | H | / /
| 0 | EQ01512 | COMPRESSOR DE AR DIESEL REBOCAVEL 250 A 275PCM | H | 1 | 12.01 | 12.01
| 0 | EQ03339 | GRUPO GERADOR ACIMA DE * 5 ATE 20KVA*, DIESEL, REBOCAVEL, ACIONAMENTO MANUAL | H | 1 | 4.33 | 4.33
|  |  | Sub-Total de |  |  |  | 16.34
| 0 | MO02696 | ENCANADOR OU BOMBEIRO HIDRAULICO | H | 0.6 | 8.82 | 5.29
| 0 | MO04250 | OPERADOR DE COMPRESSOR OU COMPRESSORISTA | H | 1 | 17.34 | 17.34
| 0 | MO06111 | SERVENTE | H | 1 | 6.26 | 6.26
|  |  | Sub-Total de |  |  |  | 28.89
|  |  | Custo Direto Total |  |  |  | 45.23
|  |  | Taxa de BDI % |  | 25 |  | 11.31
|  |  | Total da Composição |  |  |  | 56.54
|  |  | Preço Unitario Adotado |  |  |  | 56.54
Item Serviço | Descrição do Serviço
|  | Insumo/Aux. | Descrição | Unidade | Coeficiente | Preço Unitário | Preço Total
05.02 | TESTE DE BOMBEAMENTO,DETERMINANDO:VAZÃO,NIVEL ESTATICO,NIVEL DINAMICO,REBAIXAMENTO. |  |  | H | / /
| 0 | EQ01512 | COMPRESSOR DE AR DIESEL REBOCAVEL 250 A 275PCM | H | 1 | 12.01 | 12.01
| 0 | EQ03339 | GRUPO GERADOR ACIMA DE * 5 ATE 20KVA*, DIESEL, REBOCAVEL, ACIONAMENTO MANUAL | H | 1 | 4.33 | 4.33
| 0 | EQ26042 | MEDIDEOR DE NÍVEL | H | 1 | 2.36 | 2.36
|  |  | Sub-Total de |  |  |  | 18.7
| 0 | MO02696 | ENCANADOR OU BOMBEIRO HIDRAULICO | H | 0.6 | 8.82 | 5.29
| 0 | MO04250 | OPERADOR DE COMPRESSOR OU COMPRESSORISTA | H | 1 | 17.34 | 17.34
| 0 | MO06111 | SERVENTE | H | 1 | 6.26 | 6.26
|  |  | Sub-Total de |  |  |  | 28.89
|  |  | Custo Direto Total |  |  |  | 47.59
|  |  | Taxa de BDI % |  | 25 |  | 11.9
|  |  | Total da Composição |  |  |  | 59.49
|  |  | Preço Unitario Adotado |  |  |  | 59.49
Item Serviço | Descrição do Serviço
|  | Insumo/Aux. | Descrição | Unidade | Coeficiente | Preço Unitário | Preço Total
05.03 | ANÁLISE DE POTABILIDADE |  |  | UND | / /
| 0 | MT30003 | ANÁLISE FISICO-QUÍMICA E BACTERIOLÓGICA DA ÁGUA | UN | 1 | 96.74 | 96.74
|  |  | Sub-Total de |  |  |  | 96.74
|  |  | Custo Direto Total |  |  |  | 96.74
|  |  | Taxa de BDI % |  | 25 |  | 24.19
|  |  | Total da Composição |  |  |  | 120.93
|  |  | Preço Unitario Adotado |  |  |  | 120.93
Item Serviço | Descrição do Serviço
|  | Insumo/Aux. | Descrição | Unidade | Coeficiente | Preço Unitário | Preço Total
05.04 | REGULARIZAÇÃO AMBIENTAL E FUNDIÁRIA , INCLUSIVE OUTORGA |  |  | UND | / /
| 0 | EQ26041 | VEÍCULO LEVE TIPO HATCH 1.0 FLEX (72 CV) COM NO MÁXIMO UM ANO DE USO, COM AR-CONDICIONADO PARA APOIO À FISCALIZAÇÃO, INCLUINDO DESPESAS COM COMBUSTÍVEL, ÓLEOS, MANUTENÇÃO, LICENCIAMENTO, SEGUROS E IMP | DIA | 0.5 | 97.81 | 48.91
|  |  | Sub-Total de |  |  |  | 48.91
| 0 | MO00528 | AUXILIAR TECNICO | H | 2 | 18.7 | 37.4
| 0 | MO02706 | ENGENHEIRO OU ARQUITETO AUXILIAR/JUNIOR - DE OBRA | H | 2 | 49.86 | 99.72
|  |  | Sub-Total de |  |  |  | 137.12
| 0 | MT30004 | IMPRESSÃO DE RELATÓRIO | UN | 1 | 20 | 20
| 0 | MT30005 | ART DE ESTUDOS AMBIENTAIS | UN | 1 | 60 | 60
| 0 | MT30075 | TAXAS CARTORÁRIAS PARA REGULARIZAÇÃO FUNDIÁRIA | UN | 1 | 675 | 675
| 0 | MT30076 | TAXA LI E LP POÇO TUBULAR (140 UFR-PI) | UN | 1 | 317.8 | 317.8
| 0 | MT30077 | TAXA OUTORGA POÇO TUBULAR (60 UFR-PI) | UN | 1 | 136.2 | 136.2
| 0 | MT30078 | PUBLICAÇÃO DO EDITAL DE REQUERIMENTO DA LP E LI NO DOE E JORNAL DE GRANDE CIRCULAÇÃO | UN | 1 | 77.5 | 77.5
| 0 | MT30079 | PUBLICAÇÃO DO EDITAL DE CONCESSÃO DA LP E LI NO DOE E JORNAL DE GRANDE CIRCULAÇÃO | UN | 1 | 77.5 | 77.5
| 0 | MT30080 | PUBLICAÇÃO DO PEDIDO DE OUTORGA NO DOE | UN | 1 | 17.5 | 17.5
| 0 | MT30081 | PUBLICAÇÃO DE OUTORGA NO DOE | UN | 1 | 17.5 | 17.5
|  |  | Sub-Total de |  |  |  | 1399
|  |  | Custo Direto Total |  |  |  | 1585.03
|  |  | Taxa de BDI % |  | 25 |  | 396.26
|  |  | Total da Composição |  |  |  | 1981.29
|  |  | Preço Unitario Adotado |  |  |  | 1981.29
Item Serviço | Descrição do Serviço
|  | Insumo/Aux. | Descrição | Unidade | Coeficiente | Preço Unitário | Preço Total
05.05 | TRANSPORTE DE COMPRESSOR PARA DESENVOLVIMENTO DO POÇO E TESTE DE VAZÃO |  |  | KM | / /
Serviços Auxiliares
| A | 10007 | CAMINHAO CARROCERIA ABERTA,EM MADEIRA, TOCO, 170CV - 11T (VU=6ANOS) -CUSTO HORÁRIO DE PRODUÇÃO DIURNA | H | 0.02 | 87.04 | 1.74
|  |  | Total de Serviços Auxiliares |  |  |  | 1.74
|  |  | Custo Direto Total |  |  |  | 1.74
|  |  | Taxa de BDI % |  | 25 |  | 0.44
|  |  | Total da Composição |  |  |  | 2.18
|  |  | Preço Unitario Adotado |  |  |  | 2.18
Item Serviço | Descrição do Serviço
|  | Insumo/Aux. | Descrição | Unidade | Coeficiente | Preço Unitário | Preço Total
10007 | CAMINHAO CARROCERIA ABERTA,EM MADEIRA, TOCO, 170CV - 11T (VU=6ANOS) -CUSTO HORÁRIO DE PRODUÇÃO DIURNA |  |  | H | / /
| 0 | EQ01150 | CAMINHAO TOCO FORD CARGO 1717 E MOTOR CUMMINS 170 CV - PBT=16000 KG - CARGA UTIL + CARROCERIA = 11090 KG - DIST ENTRE EIXOS 4800 MM - INCL CARROCERIA FIXA ABERTA DE MADEIRA P/ TRANSP. GERAL DE CARGA | UN | 0.000182 | 170191.49 | 30.97
| 0 | EQ11611 | GUINDAUTO HIDRAULICO MADAL MD-15501, CARGA MAX 7,7 5,52M), ALTURA MAX = 8,64M, P/ MONTAGEM SOBRE CHASSIS DE CAMINHAO**CAIXA** | UN | 0.000162 | 71565.63 | 11.59
|  |  | Sub-Total de |  |  |  | 42.56
| 0 | MO04093 | MOTORISTA DE CAMINHAO | H | 1 | 18.44 | 18.44
|  |  | Sub-Total de |  |  |  | 18.44
| 0 | MT04221 | OLEO DIESEL COMBUSTIVEL COMUM | L | 12 | 2.17 | 26.04
|  |  | Sub-Total de |  |  |  | 26.04
|  |  | Custo Direto Total |  |  |  | 87.04
|  |  | Taxa de BDI % |  | 25 |  | 21.76
|  |  | Total da Composição |  |  |  | 108.8
|  |  | Preço Unitario Adotado |  |  |  | 108.8
Item Serviço | Descrição do Serviço
|  | Insumo/Aux. | Descrição | Unidade | Coeficiente | Preço Unitário | Preço Total
06.01.01 | LOCAÇÃO DA OBRA |  |  | M2 | / /
| 0 | MO01213 | CARPINTEIRO DE FORMAS | H | 0.13 | 8.82 | 1.15
| 0 | MO06115 | AJUDANTE | H | 0.13 | 6.26 | 0.81
|  |  | Sub-Total de |  |  |  | 1.96
| 0 | MT00337 | ARAME RECOZIDO 18 BWG - 1,25MM - 9,60 G/M | KG | 0.02 | 7.51 | 0.15
| 0 | MT04493 | PECA DE MADEIRA 2A QUALIDADE 7,5 X 7,5CM NAO APARELHADA | M | 0.25 | 5.61 | 1.4
| 0 | MT05061 | PREGO DE ACO 18 X 27 | KG | 0.01 | 6.49 | 0.06
| 0 | MT06188 | TABUA MADEIRA 3A QUALIDADE 2,5 X 30CM (1 X 12") NAO APARELHADA | M2 | 0.1 | 17.92 | 1.79
|  |  | Sub-Total de |  |  |  | 3.4
|  |  | Custo Direto Total |  |  |  | 5.36
|  |  | Taxa de BDI % |  | 25 |  | 1.34
|  |  | Total da Composição |  |  |  | 6.7
|  |  | Preço Unitario Adotado |  |  |  | 6.7
Item Serviço | Descrição do Serviço
|  | Insumo/Aux. | Descrição | Unidade | Coeficiente | Preço Unitário | Preço Total
06.02.01 | ESCAVACAO MANUAL EM TERRA COMPACTA. PROF. DE 0 M < H <= 1 M |  |  | M3 | / /
| 0 | MO06111 | SERVENTE | H | 2.55 | 6.26 | 15.96
|  |  | Sub-Total de |  |  |  | 15.96
|  |  | Custo Direto Total |  |  |  | 15.96
|  |  | Taxa de BDI % |  | 25 |  | 3.99
|  |  | Total da Composição |  |  |  | 19.95
|  |  | Preço Unitario Adotado |  |  |  | 19.95
Item Serviço | Descrição do Serviço
|  | Insumo/Aux. | Descrição | Unidade | Coeficiente | Preço Unitário | Preço Total
06.02.02 | EMBASAMENTO COM PEDRA ARGAMASSADA TRAÇO 1:4 |  |  | M3 | / /
| 0 | MO04750 | PEDREIRO | H | 6 | 8.82 | 52.92
| 0 | MO06111 | SERVENTE | H | 6 | 6.26 | 37.56
|  |  | Sub-Total de |  |  |  | 90.48
| 0 | MT04730 | PEDRA-DE-MÃO OU PEDRA RACHÃO P/ MURO ARRIMO/FUNDAÇÃO/ENROCAMENTO ETC | M3 | 1.1 | 61.92 | 68.11
|  |  | Sub-Total de |  |  |  | 68.11
Serviços Auxiliares
| A | 73455 | ARGAMASSA CIMENTO/AREIA 1:4 - PREPARO MECANICO | M3 | 0.3 | 269.88 | 80.96
|  |  | Total de Serviços Auxiliares |  |  |  | 80.96
|  |  | Custo Direto Total |  |  |  | 239.55
|  |  | Taxa de BDI % |  | 25 |  | 59.89
|  |  | Total da Composição |  |  |  | 299.44
|  |  | Preço Unitario Adotado |  |  |  | 299.44
Item Serviço | Descrição do Serviço
|  | Insumo/Aux. | Descrição | Unidade | Coeficiente | Preço Unitário | Preço Total
73455 | ARGAMASSA CIMENTO/AREIA 1:4 - PREPARO MECANICO |  |  | M3 | / /
| 0 | MO04230 | OPERADOR DE MAQUINAS E EQUIPAMENTOS | H | 0.65 | 18.92 | 12.3
| 0 | MO06111 | SERVENTE | H | 2.75 | 6.26 | 17.22
|  |  | Sub-Total de |  |  |  | 29.52
| 0 | MT00367 | AREIA GROSSA | M3 | 1.27 | 48.38 | 61.44
| 0 | MT01379 | CIMENTO PORTLAND COMUM CP I- 32 | KG | 377 | 0.46 | 173.42
|  |  | Sub-Total de |  |  |  | 234.86
Serviços Auxiliares
| A | 73294 | BETONEIRA MOTOR GAS P/320L MIST SECA (CP) CARREG MEC E TAMBOR REVERSI-VEL - EXCL OPERADOR | H | 0.65 | 8.07 | 5.25
| A | 73295 | BETONEIRA MOTOR GAS P/320L MIST SECA (CI) CARREG MEC E TAMBOR REVERSI-VEL - EXCL OPERADOR | H | 0.2 | 1.26 | 0.25
|  |  | Total de Serviços Auxiliares |  |  |  | 5.5
|  |  | Custo Direto Total |  |  |  | 269.88
|  |  | Taxa de BDI % |  | 25 |  | 67.47
|  |  | Total da Composição |  |  |  | 337.35
|  |  | Preço Unitario Adotado |  |  |  | 337.35
Item Serviço | Descrição do Serviço
|  | Insumo/Aux. | Descrição | Unidade | Coeficiente | Preço Unitário | Preço Total
73294 | BETONEIRA MOTOR GAS P/320L MIST SECA (CP) CARREG MEC E TAMBOR REVERSI-VEL - EXCL OPERADOR |  |  | H | / /
| 0 | EQ13891 | BETONEIRA 320 LITROS, SEM CARREGADOR, MOTOR A GASOLINA | UN | 0.000346 | 5126.68 | 1.77
|  |  | Sub-Total de |  |  |  | 1.77
| 0 | MT04222 | GASOLINA COMUM | L | 1.5 | 3.81 | 5.72
| 0 | MT04227 | ÓLEO LUBRIFICANTE PARA MOTORES DE EQUIPAMENTOS PESADOS (CAMINHÕES, TRATORES, RETROS E ETC...) | L | 0.03 | 13.79 | 0.41
| 0 | MT04229 | GRAXA | KG | 0.01 | 16.5 | 0.17
|  |  | Sub-Total de |  |  |  | 6.3
|  |  | Custo Direto Total |  |  |  | 8.07
|  |  | Taxa de BDI % |  | 25 |  | 2.02
|  |  | Total da Composição |  |  |  | 10.09
|  |  | Preço Unitario Adotado |  |  |  | 10.09
Item Serviço | Descrição do Serviço
|  | Insumo/Aux. | Descrição | Unidade | Coeficiente | Preço Unitário | Preço Total
73295 | BETONEIRA MOTOR GAS P/320L MIST SECA (CI) CARREG MEC E TAMBOR REVERSI-VEL - EXCL OPERADOR |  |  | H | / /
| 0 | EQ13891 | BETONEIRA 320 LITROS, SEM CARREGADOR, MOTOR A GASOLINA | UN | 0.000245 | 5126.68 | 1.26
|  |  | Sub-Total de |  |  |  | 1.26
|  |  | Custo Direto Total |  |  |  | 1.26
|  |  | Taxa de BDI % |  | 25 |  | 0.32
|  |  | Total da Composição |  |  |  | 1.58
|  |  | Preço Unitario Adotado |  |  |  | 1.58
Item Serviço | Descrição do Serviço
|  | Insumo/Aux. | Descrição | Unidade | Coeficiente | Preço Unitário | Preço Total
06.02.03 | REATERRO APILOADO COM EMPRÉSTIMO |  |  | M3 | / /
| 0 | MO06111 | SERVENTE | H | 3 | 6.26 | 18.78
|  |  | Sub-Total de |  |  |  | 18.78
| 0 | MT06079 | ARGILA, ARGILA VERMELHA OU ARGILA ARENOSA - RETIRADA NA JAZIDA - SEM TRANSPORTE | M3 | 1.25 | 8.41 | 10.51
|  |  | Sub-Total de |  |  |  | 10.51
|  |  | Custo Direto Total |  |  |  | 29.29
|  |  | Taxa de BDI % |  | 25 |  | 7.32
|  |  | Total da Composição |  |  |  | 36.61
|  |  | Preço Unitario Adotado |  |  |  | 36.61
Item Serviço | Descrição do Serviço
|  | Insumo/Aux. | Descrição | Unidade | Coeficiente | Preço Unitário | Preço Total
06.02.04 | BALDRAME DE TIJOLO MACICO (ESPESSURA 23CM). |  |  | M3 | / /
| 0 | MO04750 | PEDREIRO | H | 3.8 | 8.82 | 33.52
| 0 | MO06111 | SERVENTE | H | 4.22 | 6.26 | 26.42
|  |  | Sub-Total de |  |  |  | 59.94
| 0 | MT00366 | AREIA FINA | M3 | 0.067 | 17.91 | 1.2
| 0 | MT01106 | CAL HIDRATADA, DE 1A. QUALIDADE, PARA ARGAMASSA | KG | 8.16 | 0.84 | 6.85
| 0 | MT01379 | CIMENTO PORTLAND COMUM CP I- 32 | KG | 14.73 | 0.46 | 6.78
| 0 | MT07262 | TIJOLO CERAMICO MACICO APARENTE 5,5 X 11X 23CM | MIL | 0.128 | 534.4 | 68.4
|  |  | Sub-Total de |  |  |  | 83.23
|  |  | Custo Direto Total |  |  |  | 143.17
|  |  | Taxa de BDI % |  | 25 |  | 35.79
|  |  | Total da Composição |  |  |  | 178.96
|  |  | Preço Unitario Adotado |  |  |  | 178.96
Item Serviço | Descrição do Serviço
|  | Insumo/Aux. | Descrição | Unidade | Coeficiente | Preço Unitário | Preço Total
06.03.01 | ALVENARIA DE ELEVAÇÃO EM TIJOLO CERAMICO FURADO. 1/2 VEZ. TRACO 1:8 (CIMENTO E AREIA) |  |  | M2 | / /
| 0 | MO04750 | PEDREIRO | H | 1.5 | 8.82 | 13.23
| 0 | MO06111 | SERVENTE | H | 1.5 | 6.26 | 9.39
|  |  | Sub-Total de |  |  |  | 22.62
| 0 | MT07270 | TIJOLO CERAMICO FURADO 4 FUROS 10 X 10 X 20CM | UN | 46 | 0.32 | 14.72
|  |  | Sub-Total de |  |  |  | 14.72
Serviços Auxiliares
| A | 4889 | ARGAMASSA TRACO 1:8 (CIMENTO E AREIA). PREPARO MANUAL | M3 | 0.015 | 181.39 | 2.72
|  |  | Total de Serviços Auxiliares |  |  |  | 2.72
|  |  | Custo Direto Total |  |  |  | 40.06
|  |  | Taxa de BDI % |  | 25 |  | 10.02
|  |  | Total da Composição |  |  |  | 50.08
|  |  | Preço Unitario Adotado |  |  |  | 50.08
Item Serviço | Descrição do Serviço
|  | Insumo/Aux. | Descrição | Unidade | Coeficiente | Preço Unitário | Preço Total
4889 | ARGAMASSA TRACO 1:8 (CIMENTO E AREIA). PREPARO MANUAL |  |  | M3 | / /
| 0 | MO06111 | SERVENTE | H | 10 | 6.26 | 62.6
|  |  | Sub-Total de |  |  |  | 62.6
| 0 | MT00370 | AREIA MEDIA | M3 | 1.23 | 21.78 | 26.79
| 0 | MT01379 | CIMENTO PORTLAND COMUM CP I- 32 | KG | 200 | 0.46 | 92
|  |  | Sub-Total de |  |  |  | 118.79
|  |  | Custo Direto Total |  |  |  | 181.39
|  |  | Taxa de BDI % |  | 25 |  | 45.35
|  |  | Total da Composição |  |  |  | 226.74
|  |  | Preço Unitario Adotado |  |  |  | 226.74
Item Serviço | Descrição do Serviço
|  | Insumo/Aux. | Descrição | Unidade | Coeficiente | Preço Unitário | Preço Total
06.03.02 | COMBOGÓS |  |  | M2 | / /
| 0 | MO04750 | PEDREIRO | H | 0.85 | 8.82 | 7.5
| 0 | MO06111 | SERVENTE | H | 0.85 | 6.26 | 5.32
|  |  | Sub-Total de |  |  |  | 12.82
| 0 | MT00665 | ELEMENTO VAZADO CONCRETO 50 X 50 X 7CM | UN | 4 | 15.1 | 60.4
|  |  | Sub-Total de |  |  |  | 60.4
Serviços Auxiliares
| A | 73526 | ARGAMASSA TRACO 1:7 (CIMENTO E AREIA). PREPARO MANUAL | M3 | 0.004 | 184.76 | 0.74
|  |  | Total de Serviços Auxiliares |  |  |  | 0.74
|  |  | Custo Direto Total |  |  |  | 73.96
|  |  | Taxa de BDI % |  | 25 |  | 18.49
|  |  | Total da Composição |  |  |  | 92.45
|  |  | Preço Unitario Adotado |  |  |  | 92.45
Item Serviço | Descrição do Serviço
|  | Insumo/Aux. | Descrição | Unidade | Coeficiente | Preço Unitário | Preço Total
73526 | ARGAMASSA TRACO 1:7 (CIMENTO E AREIA). PREPARO MANUAL |  |  | M3 | / /
| 0 | MO06111 | SERVENTE | H | 10 | 6.26 | 62.6
|  |  | Sub-Total de |  |  |  | 62.6
| 0 | MT00370 | AREIA MEDIA | M3 | 1.216 | 21.78 | 26.48
| 0 | MT01379 | CIMENTO PORTLAND COMUM CP I- 32 | KG | 208 | 0.46 | 95.68
|  |  | Sub-Total de |  |  |  | 122.16
|  |  | Custo Direto Total |  |  |  | 184.76
|  |  | Taxa de BDI % |  | 25 |  | 46.19
|  |  | Total da Composição |  |  |  | 230.95
|  |  | Preço Unitario Adotado |  |  |  | 230.95
Item Serviço | Descrição do Serviço
|  | Insumo/Aux. | Descrição | Unidade | Coeficiente | Preço Unitário | Preço Total
06.04.01 | CONTRAPISO/LASTRO CONCRETO 1:3:6 S/BETONEIRA E=5CM |  |  | M2 | / /
| 0 | MO04750 | PEDREIRO | H | 0.35 | 8.82 | 3.09
| 0 | MO06111 | SERVENTE | H | 0.7 | 6.26 | 4.38
|  |  | Sub-Total de |  |  |  | 7.47
Serviços Auxiliares
| A | 73907/006 | LASTRO DE CONCRETO TRACO 1:4:8. ESPESSURA 3CM. PREPARO MECANICO | M2 | 1.67 | 11.16 | 18.64
|  |  | Total de Serviços Auxiliares |  |  |  | 18.64
|  |  | Custo Direto Total |  |  |  | 26.11
|  |  | Taxa de BDI % |  | 25 |  | 6.53
|  |  | Total da Composição |  |  |  | 32.64
|  |  | Preço Unitario Adotado |  |  |  | 32.64
Item Serviço | Descrição do Serviço
|  | Insumo/Aux. | Descrição | Unidade | Coeficiente | Preço Unitário | Preço Total
73907/006 | LASTRO DE CONCRETO TRACO 1:4:8. ESPESSURA 3CM. PREPARO MECANICO |  |  | M2 | / /
| 0 | MO04750 | PEDREIRO | H | 0.25 | 8.82 | 2.21
| 0 | MO06115 | AJUDANTE | H | 0.5 | 6.26 | 3.13
|  |  | Sub-Total de |  |  |  | 5.34
Serviços Auxiliares
| A | 5652 | CONCRETO NAO ESTRUTURAL. CONSUMO MINIMO 150 KG/M3 (1:3:5:7). PREPARO COM BETONEIRA | M3 | 0.03 | 193.88 | 5.82
|  |  | Total de Serviços Auxiliares |  |  |  | 5.82
|  |  | Custo Direto Total |  |  |  | 11.16
|  |  | Taxa de BDI % |  | 25 |  | 2.79
|  |  | Total da Composição |  |  |  | 13.95
|  |  | Preço Unitario Adotado |  |  |  | 13.95
Item Serviço | Descrição do Serviço
|  | Insumo/Aux. | Descrição | Unidade | Coeficiente | Preço Unitário | Preço Total
5652 | CONCRETO NAO ESTRUTURAL. CONSUMO MINIMO 150 KG/M3 (1:3:5:7). PREPARO COM BETONEIRA |  |  | M3 | / /
| 0 | EQ00643 | BETONEIRA 320L DIESEL 5,5HP S/ CARREGADOR MECANICO | H | 0.65 | 2.71 | 1.76
|  |  | Sub-Total de |  |  |  | 1.76
| 0 | MO06111 | SERVENTE | H | 6 | 6.26 | 37.56
|  |  | Sub-Total de |  |  |  | 37.56
| 0 | MT00370 | AREIA MEDIA | M3 | 0.49 | 21.78 | 10.67
| 0 | MT01379 | CIMENTO PORTLAND COMUM CP I- 32 | KG | 150 | 0.46 | 69
| 0 | MT04718 | PEDRA BRITADA N. 2 OU 25 MM POSTO PEDREIRA (SEM FRETE) | M3 | 0.98 | 76.42 | 74.89
|  |  | Sub-Total de |  |  |  | 154.56
|  |  | Custo Direto Total |  |  |  | 193.88
|  |  | Taxa de BDI % |  | 25 |  | 48.47
|  |  | Total da Composição |  |  |  | 242.35
|  |  | Preço Unitario Adotado |  |  |  | 242.35
Item Serviço | Descrição do Serviço
|  | Insumo/Aux. | Descrição | Unidade | Coeficiente | Preço Unitário | Preço Total
06.04.02 | PISO CIMENTADO LISO. TRACO 1:4 (CIMENTO E AREIA). ESPESSURA1.5CM. PREPARO MANUAL. INCLUSO ADITIVO IMPERMEABILIZANTE |  |  | M2 | / /
| 0 | MO04750 | PEDREIRO | H | 1 | 8.82 | 8.82
| 0 | MO06111 | SERVENTE | H | 1.15 | 6.26 | 7.2
|  |  | Sub-Total de |  |  |  | 16.02
| 0 | MT00367 | AREIA GROSSA | M3 | 0.0182 | 48.38 | 0.88
| 0 | MT01379 | CIMENTO PORTLAND COMUM CP I- 32 | KG | 5.48 | 0.46 | 2.52
| 0 | MT07325 | IMPERMEABILIZANTE P/ CONCRETO E ARGAMASSA TP VEDACIT OTTO BAUMGART OU MARCA EQUIVALENTE | KG | 0.3 | 4.61 | 1.38
|  |  | Sub-Total de |  |  |  | 4.78
|  |  | Custo Direto Total |  |  |  | 20.8
|  |  | Taxa de BDI % |  | 25 |  | 5.2
|  |  | Total da Composição |  |  |  | 26
|  |  | Preço Unitario Adotado |  |  |  | 26
Item Serviço | Descrição do Serviço
|  | Insumo/Aux. | Descrição | Unidade | Coeficiente | Preço Unitário | Preço Total
06.04.03 | EXECUÇÃO DE CALÇADA EM CONCRETO 1:3:5 (FCK=12 MPA) PREPARO MECÂNICO. E= 7CM LARGURA= 50CM |  |  | M2 | / /
| 0 | EQ10531 | BETONEIRA 320L ELETRICA TRIFASICA 3HP C/ CARREGADOR MECANICO | H | 0.05 | 2.11 | 0.11
|  |  | Sub-Total de |  |  |  | 0.11
| 0 | MO04750 | PEDREIRO | H | 0.2 | 8.82 | 1.76
| 0 | MO06111 | SERVENTE | H | 0.76 | 6.26 | 4.76
|  |  | Sub-Total de |  |  |  | 6.52
| 0 | MT00370 | AREIA MEDIA | M3 | 0.0435 | 21.78 | 0.95
| 0 | MT01379 | CIMENTO PORTLAND COMUM CP I- 32 | KG | 16.03 | 0.46 | 7.37
| 0 | MT04505 | PECA DE MADEIRA 3A/4A QUALIDADE 1 X 7CM NAO APARELHADA | M | 2 | 2.39 | 4.78
| 0 | MT04718 | PEDRA BRITADA N. 2 OU 25 MM POSTO PEDREIRA (SEM FRETE) | M3 | 0.0285 | 76.42 | 2.18
| 0 | MT04721 | PEDRA BRITADA N. 1 OU 19 MM POSTO PEDREIRA (SEM FRETE) | M3 | 0.0285 | 79.12 | 2.25
|  |  | Sub-Total de |  |  |  | 17.53
|  |  | Custo Direto Total |  |  |  | 24.16
|  |  | Taxa de BDI % |  | 25 |  | 6.04
|  |  | Total da Composição |  |  |  | 30.2
|  |  | Preço Unitario Adotado |  |  |  | 30.2
Item Serviço | Descrição do Serviço
|  | Insumo/Aux. | Descrição | Unidade | Coeficiente | Preço Unitário | Preço Total
06.04.04 | CINTA SUPERIOR |  |  | M3 | / /
Serviços Auxiliares
| A | 73406 | CONCRETO FCK=15MPA (1:2.5:3) . INCLUIDO PREPARO MECANICO. LANCAMENTO E ADENSAMENTO | M3 | 1 | 318.61 | 318.61
| A | 73942/002 | ARMACAO (FORN.. CORTE. DOBRA E COLOC.) ACO CA-60 DIAM. 3.4 A 6.0MM | KG | 40 | 5.19 | 207.6
| A | 74076/001 | FORMA PINHO 3A P/FUNDAÇÃO RADIER REAPROV 3 VEZES - CORTE/MONTAGEM/ESCO RAMENTO/DESFORMA. NÃO INCLUÍDO DESMOLDANTE | M2 | 20 | 17.06 | 341.2
|  |  | Total de Serviços Auxiliares |  |  |  | 867.41
|  |  | Custo Direto Total |  |  |  | 867.41
|  |  | Taxa de BDI % |  | 25 |  | 216.85
|  |  | Total da Composição |  |  |  | 1084.26
|  |  | Preço Unitario Adotado |  |  |  | 1084.26
Item Serviço | Descrição do Serviço
|  | Insumo/Aux. | Descrição | Unidade | Coeficiente | Preço Unitário | Preço Total
73406 | CONCRETO FCK=15MPA (1:2.5:3) . INCLUIDO PREPARO MECANICO. LANCAMENTO E ADENSAMENTO |  |  | M3 | / /
| 0 | EQ10537 | BETONEIRA 320 LITROS, SEM CARREGADOR, MOTOR A DIESEL DE 5,5 HP | UN | 0.000192 | 6829.56 | 1.31
| 0 | EQ11652 | VIBRADOR DE IMERSAO MARCA DYNAPAC MOD. AZ - 25, DIAM 25MM, OU SIMILAR C/MOTOR A GASOLINA DYNAPAC | UN | 2e-05 | 1810.54 | 0.04
|  |  | Sub-Total de |  |  |  | 1.35
| 0 | MO04750 | PEDREIRO | H | 4 | 8.82 | 35.28
| 0 | MO06111 | SERVENTE | H | 9 | 6.26 | 56.34
|  |  | Sub-Total de |  |  |  | 91.62
| 0 | MT00370 | AREIA MEDIA | M3 | 0.7 | 21.78 | 15.25
| 0 | MT01379 | CIMENTO PORTLAND COMUM CP I- 32 | KG | 325 | 0.46 | 149.5
| 0 | MT04221 | OLEO DIESEL COMBUSTIVEL COMUM | L | 0.9648 | 2.17 | 2.09
| 0 | MT04222 | GASOLINA COMUM | L | 0.0688 | 3.81 | 0.26
| 0 | MT04718 | PEDRA BRITADA N. 2 OU 25 MM POSTO PEDREIRA (SEM FRETE) | M3 | 0.766 | 76.42 | 58.54
|  |  | Sub-Total de |  |  |  | 225.64
|  |  | Custo Direto Total |  |  |  | 318.61
|  |  | Taxa de BDI % |  | 25 |  | 79.65
|  |  | Total da Composição |  |  |  | 398.26
|  |  | Preço Unitario Adotado |  |  |  | 398.26
Item Serviço | Descrição do Serviço
|  | Insumo/Aux. | Descrição | Unidade | Coeficiente | Preço Unitário | Preço Total
73942/002 | ARMACAO (FORN.. CORTE. DOBRA E COLOC.) ACO CA-60 DIAM. 3.4 A 6.0MM |  |  | KG | / /
| 0 | MO00378 | ARMADOR | H | 0.1 | 8.82 | 0.88
| 0 | MO06111 | SERVENTE | H | 0.1 | 6.26 | 0.63
|  |  | Sub-Total de |  |  |  | 1.51
| 0 | MT00039 | ACO CA-60 - 5,0MM | KG | 1.1 | 3.21 | 3.53
| 0 | MT00337 | ARAME RECOZIDO 18 BWG - 1,25MM - 9,60 G/M | KG | 0.02 | 7.51 | 0.15
|  |  | Sub-Total de |  |  |  | 3.68
|  |  | Custo Direto Total |  |  |  | 5.19
|  |  | Taxa de BDI % |  | 25 |  | 1.3
|  |  | Total da Composição |  |  |  | 6.49
|  |  | Preço Unitario Adotado |  |  |  | 6.49
Item Serviço | Descrição do Serviço
|  | Insumo/Aux. | Descrição | Unidade | Coeficiente | Preço Unitário | Preço Total
74076/001 | FORMA PINHO 3A P/FUNDAÇÃO RADIER REAPROV 3 VEZES - CORTE/MONTAGEM/ESCO RAMENTO/DESFORMA. NÃO INCLUÍDO DESMOLDANTE |  |  | M2 | / /
| 0 | MO01213 | CARPINTEIRO DE FORMAS | H | 0.09 | 8.82 | 0.79
| 0 | MO06115 | AJUDANTE | H | 0.09 | 6.26 | 0.56
|  |  | Sub-Total de |  |  |  | 1.35
| 0 | MT04509 | PECA DE MADEIRA 3A QUALIDADE 2,5 X 10CM NAO APARELHADA | M | 0.93 | 3.11 | 2.89
| 0 | MT05061 | PREGO DE ACO 18 X 27 | KG | 0.003 | 6.49 | 0.02
| 0 | MT06212 | TABUA MADEIRA 3A QUALIDADE 2,5 X 30,0CM (1 X 12") NAO APARELHADA | M | 2.38 | 5.38 | 12.8
|  |  | Sub-Total de |  |  |  | 15.71
|  |  | Custo Direto Total |  |  |  | 17.06
|  |  | Taxa de BDI % |  | 25 |  | 4.27
|  |  | Total da Composição |  |  |  | 21.33
|  |  | Preço Unitario Adotado |  |  |  | 21.33
Item Serviço | Descrição do Serviço
|  | Insumo/Aux. | Descrição | Unidade | Coeficiente | Preço Unitário | Preço Total
06.05.01 | PLACA DE CONCRETO ARMADO E= 6CM |  |  | M3 | / /
Serviços Auxiliares
| A | 73406 | CONCRETO FCK=15MPA (1:2.5:3) . INCLUIDO PREPARO MECANICO. LANCAMENTO E ADENSAMENTO | M3 | 1 | 318.61 | 318.61
| A | 73942/002 | ARMACAO (FORN.. CORTE. DOBRA E COLOC.) ACO CA-60 DIAM. 3.4 A 6.0MM | KG | 40 | 5.19 | 207.6
| A | 74076/001 | FORMA PINHO 3A P/FUNDAÇÃO RADIER REAPROV 3 VEZES - CORTE/MONTAGEM/ESCO RAMENTO/DESFORMA. NÃO INCLUÍDO DESMOLDANTE | M2 | 20 | 17.06 | 341.2
|  |  | Total de Serviços Auxiliares |  |  |  | 867.41
|  |  | Custo Direto Total |  |  |  | 867.41
|  |  | Taxa de BDI % |  | 25 |  | 216.85
|  |  | Total da Composição |  |  |  | 1084.26
|  |  | Preço Unitario Adotado |  |  |  | 1084.26
Item Serviço | Descrição do Serviço
|  | Insumo/Aux. | Descrição | Unidade | Coeficiente | Preço Unitário | Preço Total
73406 | CONCRETO FCK=15MPA (1:2.5:3) . INCLUIDO PREPARO MECANICO. LANCAMENTO E ADENSAMENTO |  |  | M3 | / /
| 0 | EQ10537 | BETONEIRA 320 LITROS, SEM CARREGADOR, MOTOR A DIESEL DE 5,5 HP | UN | 0.000192 | 6829.56 | 1.31
| 0 | EQ11652 | VIBRADOR DE IMERSAO MARCA DYNAPAC MOD. AZ - 25, DIAM 25MM, OU SIMILAR C/MOTOR A GASOLINA DYNAPAC | UN | 2e-05 | 1810.54 | 0.04
|  |  | Sub-Total de |  |  |  | 1.35
| 0 | MO04750 | PEDREIRO | H | 4 | 8.82 | 35.28
| 0 | MO06111 | SERVENTE | H | 9 | 6.26 | 56.34
|  |  | Sub-Total de |  |  |  | 91.62
| 0 | MT00370 | AREIA MEDIA | M3 | 0.7 | 21.78 | 15.25
| 0 | MT01379 | CIMENTO PORTLAND COMUM CP I- 32 | KG | 325 | 0.46 | 149.5
| 0 | MT04221 | OLEO DIESEL COMBUSTIVEL COMUM | L | 0.9648 | 2.17 | 2.09
| 0 | MT04222 | GASOLINA COMUM | L | 0.0688 | 3.81 | 0.26
| 0 | MT04718 | PEDRA BRITADA N. 2 OU 25 MM POSTO PEDREIRA (SEM FRETE) | M3 | 0.766 | 76.42 | 58.54
|  |  | Sub-Total de |  |  |  | 225.64
|  |  | Custo Direto Total |  |  |  | 318.61
|  |  | Taxa de BDI % |  | 25 |  | 79.65
|  |  | Total da Composição |  |  |  | 398.26
|  |  | Preço Unitario Adotado |  |  |  | 398.26
Item Serviço | Descrição do Serviço
|  | Insumo/Aux. | Descrição | Unidade | Coeficiente | Preço Unitário | Preço Total
73942/002 | ARMACAO (FORN.. CORTE. DOBRA E COLOC.) ACO CA-60 DIAM. 3.4 A 6.0MM |  |  | KG | / /
| 0 | MO00378 | ARMADOR | H | 0.1 | 8.82 | 0.88
| 0 | MO06111 | SERVENTE | H | 0.1 | 6.26 | 0.63
|  |  | Sub-Total de |  |  |  | 1.51
| 0 | MT00039 | ACO CA-60 - 5,0MM | KG | 1.1 | 3.21 | 3.53
| 0 | MT00337 | ARAME RECOZIDO 18 BWG - 1,25MM - 9,60 G/M | KG | 0.02 | 7.51 | 0.15
|  |  | Sub-Total de |  |  |  | 3.68
|  |  | Custo Direto Total |  |  |  | 5.19
|  |  | Taxa de BDI % |  | 25 |  | 1.3
|  |  | Total da Composição |  |  |  | 6.49
|  |  | Preço Unitario Adotado |  |  |  | 6.49
Item Serviço | Descrição do Serviço
|  | Insumo/Aux. | Descrição | Unidade | Coeficiente | Preço Unitário | Preço Total
74076/001 | FORMA PINHO 3A P/FUNDAÇÃO RADIER REAPROV 3 VEZES - CORTE/MONTAGEM/ESCO RAMENTO/DESFORMA. NÃO INCLUÍDO DESMOLDANTE |  |  | M2 | / /
| 0 | MO01213 | CARPINTEIRO DE FORMAS | H | 0.09 | 8.82 | 0.79
| 0 | MO06115 | AJUDANTE | H | 0.09 | 6.26 | 0.56
|  |  | Sub-Total de |  |  |  | 1.35
| 0 | MT04509 | PECA DE MADEIRA 3A QUALIDADE 2,5 X 10CM NAO APARELHADA | M | 0.93 | 3.11 | 2.89
| 0 | MT05061 | PREGO DE ACO 18 X 27 | KG | 0.003 | 6.49 | 0.02
| 0 | MT06212 | TABUA MADEIRA 3A QUALIDADE 2,5 X 30,0CM (1 X 12") NAO APARELHADA | M | 2.38 | 5.38 | 12.8
|  |  | Sub-Total de |  |  |  | 15.71
|  |  | Custo Direto Total |  |  |  | 17.06
|  |  | Taxa de BDI % |  | 25 |  | 4.27
|  |  | Total da Composição |  |  |  | 21.33
|  |  | Preço Unitario Adotado |  |  |  | 21.33
Item Serviço | Descrição do Serviço
|  | Insumo/Aux. | Descrição | Unidade | Coeficiente | Preço Unitário | Preço Total
06.06.01 | CHAPISCO ARGAMASSA CIMENTO/AREIA 1:4 E=0.7CM |  |  | M2 | / /
| 0 | MO04750 | PEDREIRO | H | 0.15 | 8.82 | 1.32
| 0 | MO06111 | SERVENTE | H | 0.15 | 6.26 | 0.94
|  |  | Sub-Total de |  |  |  | 2.26
Serviços Auxiliares
| A | 73449 | ARGAMASSA CIMENTO/AREIA 1:4 - PREPARO MANUAL - P | M3 | 0.007 | 256.98 | 1.8
|  |  | Total de Serviços Auxiliares |  |  |  | 1.8
|  |  | Custo Direto Total |  |  |  | 4.06
|  |  | Taxa de BDI % |  | 25 |  | 1.02
|  |  | Total da Composição |  |  |  | 5.08
|  |  | Preço Unitario Adotado |  |  |  | 5.07
Item Serviço | Descrição do Serviço
|  | Insumo/Aux. | Descrição | Unidade | Coeficiente | Preço Unitário | Preço Total
73449 | ARGAMASSA CIMENTO/AREIA 1:4 - PREPARO MANUAL - P |  |  | M3 | / /
| 0 | MO06111 | SERVENTE | H | 10 | 6.26 | 62.6
|  |  | Sub-Total de |  |  |  | 62.6
| 0 | MT00370 | AREIA MEDIA | M3 | 1.216 | 21.78 | 26.48
| 0 | MT01379 | CIMENTO PORTLAND COMUM CP I- 32 | KG | 365 | 0.46 | 167.9
|  |  | Sub-Total de |  |  |  | 194.38
|  |  | Custo Direto Total |  |  |  | 256.98
|  |  | Taxa de BDI % |  | 25 |  | 64.25
|  |  | Total da Composição |  |  |  | 321.23
|  |  | Preço Unitario Adotado |  |  |  | 321.23
Item Serviço | Descrição do Serviço
|  | Insumo/Aux. | Descrição | Unidade | Coeficiente | Preço Unitário | Preço Total
06.06.02 | EMBOCO PAULISTA (MASSA UNICA) TRACO 1:6 (CIMENTO E AREIA). ESPESSURA 2.5CM. PREPARO MANUAL |  |  | M2 | / /
| 0 | MO06111 | SERVENTE | H | 0.7 | 6.26 | 4.38
| 0 | MO12865 | ESTUCADOR | H | 0.7 | 8.82 | 6.17
|  |  | Sub-Total de |  |  |  | 10.55
Serviços Auxiliares
| A | 73552 | ARGAMASSA TRACO 1:6 (CIMENTO E AREIA). PREPARO MANUAL | M3 | 0.025 | 200.86 | 5.02
|  |  | Total de Serviços Auxiliares |  |  |  | 5.02
|  |  | Custo Direto Total |  |  |  | 15.57
|  |  | Taxa de BDI % |  | 25 |  | 3.89
|  |  | Total da Composição |  |  |  | 19.46
|  |  | Preço Unitario Adotado |  |  |  | 19.46
Item Serviço | Descrição do Serviço
|  | Insumo/Aux. | Descrição | Unidade | Coeficiente | Preço Unitário | Preço Total
73552 | ARGAMASSA TRACO 1:6 (CIMENTO E AREIA). PREPARO MANUAL |  |  | M3 | / /
| 0 | MO06111 | SERVENTE | H | 10 | 6.26 | 62.6
|  |  | Sub-Total de |  |  |  | 62.6
| 0 | MT00370 | AREIA MEDIA | M3 | 1.216 | 21.78 | 26.48
| 0 | MT01379 | CIMENTO PORTLAND COMUM CP I- 32 | KG | 243 | 0.46 | 111.78
|  |  | Sub-Total de |  |  |  | 138.26
|  |  | Custo Direto Total |  |  |  | 200.86
|  |  | Taxa de BDI % |  | 25 |  | 50.22
|  |  | Total da Composição |  |  |  | 251.08
|  |  | Preço Unitario Adotado |  |  |  | 251.08
Item Serviço | Descrição do Serviço
|  | Insumo/Aux. | Descrição | Unidade | Coeficiente | Preço Unitário | Preço Total
06.07.01 | PORTA DE FERRO ABRIR 0.60X2.10M. INCLUSO GUARNICOES |  |  | M2 | / /
| 0 | MO04750 | PEDREIRO | H | 0.8 | 8.82 | 7.06
| 0 | MO06110 | SERRALHEIRO | H | 1.6 | 8.82 | 14.11
| 0 | MO06111 | SERVENTE | H | 1 | 6.26 | 6.26
| 0 | MO06115 | AJUDANTE | H | 1.8 | 6.26 | 11.27
|  |  | Sub-Total de |  |  |  | 38.7
| 0 | MT04929 | PORTA FERRO ABRIR TP CHAPA C/ GUARNICAO COMPLETA 87 X 210CM | M2 | 1 | 163.6 | 163.6
|  |  | Sub-Total de |  |  |  | 163.6
Serviços Auxiliares
| A | 73449 | ARGAMASSA CIMENTO/AREIA 1:4 - PREPARO MANUAL - P | M3 | 0.006 | 256.98 | 1.54
|  |  | Total de Serviços Auxiliares |  |  |  | 1.54
|  |  | Custo Direto Total |  |  |  | 203.84
|  |  | Taxa de BDI % |  | 25 |  | 50.96
|  |  | Total da Composição |  |  |  | 254.8
|  |  | Preço Unitario Adotado |  |  |  | 254.8
Item Serviço | Descrição do Serviço
|  | Insumo/Aux. | Descrição | Unidade | Coeficiente | Preço Unitário | Preço Total
73449 | ARGAMASSA CIMENTO/AREIA 1:4 - PREPARO MANUAL - P |  |  | M3 | / /
| 0 | MO06111 | SERVENTE | H | 10 | 6.26 | 62.6
|  |  | Sub-Total de |  |  |  | 62.6
| 0 | MT00370 | AREIA MEDIA | M3 | 1.216 | 21.78 | 26.48
| 0 | MT01379 | CIMENTO PORTLAND COMUM CP I- 32 | KG | 365 | 0.46 | 167.9
|  |  | Sub-Total de |  |  |  | 194.38
|  |  | Custo Direto Total |  |  |  | 256.98
|  |  | Taxa de BDI % |  | 25 |  | 64.25
|  |  | Total da Composição |  |  |  | 321.23
|  |  | Preço Unitario Adotado |  |  |  | 321.23
Item Serviço | Descrição do Serviço
|  | Insumo/Aux. | Descrição | Unidade | Coeficiente | Preço Unitário | Preço Total
06.08.01 | PINTURA A CAL 2 DEMAOS C/ FIXADOR |  |  | M2 | / /
| 0 | MO04783 | PINTOR | H | 0.11 | 8.82 | 0.97
| 0 | MO06111 | SERVENTE | H | 0.3 | 6.26 | 1.88
|  |  | Sub-Total de |  |  |  | 2.85
| 0 | MT11161 | CAL HIDRATADA P/ PINTURA | KG | 0.36 | 0.87 | 0.31
| 0 | MT11162 | FIXADOR DE CAL TIPO GLOBOFIX OU EQUIV | UN | 0.036 | 1.62 | 0.06
|  |  | Sub-Total de |  |  |  | 0.37
|  |  | Custo Direto Total |  |  |  | 3.22
|  |  | Taxa de BDI % |  | 25 |  | 0.81
|  |  | Total da Composição |  |  |  | 4.03
|  |  | Preço Unitario Adotado |  |  |  | 4.03
Item Serviço | Descrição do Serviço
|  | Insumo/Aux. | Descrição | Unidade | Coeficiente | Preço Unitário | Preço Total
06.08.02 | PINTURA ESMALTE 2 DEMAOS C/1 DEMAO ZARCAO P/ESQUADRIA FERRO |  |  | M2 | / /
| 0 | MO04783 | PINTOR | H | 0.8 | 8.82 | 7.06
| 0 | MO06115 | AJUDANTE | H | 0.8 | 6.26 | 5.01
|  |  | Sub-Total de |  |  |  | 12.07
| 0 | MT03768 | LIXA P/ FERRO | UN | 0.3 | 1.72 | 0.52
| 0 | MT05318 | SOLVENTE DILUENTE A BASE DE AGUARRAS | L | 0.03 | 8.96 | 0.27
| 0 | MT07294 | TINTA ESMALTE SINTETICO ALTO BRILHO | GL | 0.04 | 67.59 | 2.7
| 0 | MT07308 | FUNDO ANTICORROSIVO TIPO ZARCAO OU EQUIV | GL | 0.0333 | 63.06 | 2.1
|  |  | Sub-Total de |  |  |  | 5.59
|  |  | Custo Direto Total |  |  |  | 17.66
|  |  | Taxa de BDI % |  | 25 |  | 4.42
|  |  | Total da Composição |  |  |  | 22.08
|  |  | Preço Unitario Adotado |  |  |  | 22.08
Item Serviço | Descrição do Serviço
|  | Insumo/Aux. | Descrição | Unidade | Coeficiente | Preço Unitário | Preço Total
07.01 | FORNECIMENTO E INSTALAÇÃO DE UNIDADE DE BOMBEAMENTO MONOFÁSICA, SUBMERSIVEL DE 2 CV (INCLUSIVE QUADRO DE COMANDO E BARRILETE) |  |  | UND | / /
| 0 | EQ03366 | GUINCHO TIPO MUNCK CAP * 5T * MONTADO EM CAMINHAO CARROCERIA ,OU EQUIV | H | 2 | 70.42 | 140.84
| 0 | EQ10587 | BOMBA SUBMERSA 4" P/ POCO PROFUNDO ELETRICA MONOFASICA 1/2CV SAIDA 1 1/2'' MARCA DANCOR SERIE SSP MOD.1.1S-13 | UN | 1 | 2126.52 | 2126.52
|  |  | Sub-Total de |  |  |  | 2267.36
| 0 | MO02436 | ELETRICISTA OU OFICIAL ELETRICISTA | H | 2 | 9.33 | 18.66
| 0 | MO02696 | ENCANADOR OU BOMBEIRO HIDRAULICO | H | 8 | 8.82 | 70.56
| 0 | MO06111 | SERVENTE | H | 8 | 6.26 | 50.08
| 0 | MO06130 | AJUDANTE INSTALADOR HIDRAULICO | H | 2 | 6.9 | 13.8
|  |  | Sub-Total de |  |  |  | 153.1
| 0 | MT00404 | FITA ISOLANTE AUTO-FUSAO BT REF 3M OU SIMILAR | M | 1 | 1.48 | 1.48
| 0 | MT01789 | CURVA FERRO GALVANIZADO 90G ROSCA FEMEA REF. 1 1/2" | UN | 1 | 32.34 | 32.34
| 0 | MT01845 | CURVA PVC PBA NBR 10351 P/ REDE AGUA JE PB 90G DN 50 /DE 60MM | UN | 2 | 19.3 | 38.6
| 0 | MT03939 | LUVA FERRO GALV ROSCA 1.1/2" | UN | 17 | 9.18 | 156.06
| 0 | MT04209 | NIPEL FERRO GALV ROSCA 1.1/2" | UN | 3 | 6.7 | 20.1
| 0 | MT06015 | REGISTRO GAVETA 1.1/2" REF 1509-C - C/ CANOPLA ACAB CROMADO SIMPLES | UN | 1 | 67.07 | 67.07
| 0 | MT09844 | TUBO PVC PBA 12 JE NBR 5647 P/REDE AGUA DN 50/DE 60 MM | M | 2 | 7.8 | 15.6
| 0 | MT10409 | VALVULA RETENCAO HORIZONTAL BRONZE (PN-25) 1 1/2" 400PSI TAMPA C/ PORCA DE UNIAO - EXTREMIDADES C/ ROSCA" | UN | 1 | 285.66 | 285.66
| 0 | MT30006 | QUADRO DE COMANDO MONOFÁSICO POTÊNCIA 2CV | UN | 1 | 822.32 | 822.32
| 0 | MT30007 | CABO ISOLADO TRIFÁSICO 750V 3,0 X 4,0 MM2 | M | 75 | 5.7 | 427.5
| 0 | MT30008 | TUBO EDUTOR DN 40 - 4.0M | UN | 18 | 47.39 | 853.02
| 0 | MT30009 | LUVA DE UNIÃO FG 1.1/2" | UN | 1 | 25.29 | 25.29
| 0 | MT30010 | ABRAÇADEIRA P/ BOMBA SUBMERSA DN 1.1/2" | UN | 1 | 33.87 | 33.87
| 0 | MT30011 | ADAPTADOR SOLDÁVEL DN 50 X 1.1/2" | UN | 1 | 1.43 | 1.43
|  |  | Sub-Total de |  |  |  | 2780.34
|  |  | Custo Direto Total |  |  |  | 5200.8
|  |  | Taxa de BDI % |  | 25 |  | 1300.2
|  |  | Total da Composição |  |  |  | 6501
|  |  | Preço Unitario Adotado |  |  |  | 6501
Item Serviço | Descrição do Serviço
|  | Insumo/Aux. | Descrição | Unidade | Coeficiente | Preço Unitário | Preço Total
07.02 | EXTENSÃO DE REDE MONOFÁSICA EM BAIXA TENSÃO 220V 2 FIOS |  |  | KM | / /
| 0 | MT30012 | ALÇA PREF. P/ CB AL 4 AWG DG 4541 | UN | 22 | 2.28 | 50.16
| 0 | MT30013 | ARAME DE AÇO 12 BWG | KG | 2 | 10.08 | 20.16
| 0 | MT30014 | ARMAÇÃO SECUNDÁRIA DE 1 ESTRIBO | UN | 40 | 8.19 | 327.6
| 0 | MT30015 | ARRUELA REDONDA DE FE GALV. 35mm x 18mm | UN | 86 | 0.14 | 12.04
| 0 | MT30016 | CABO DE AÇO DE 1/4" | M | 40 | 2.01 | 80.4
| 0 | MT30017 | CABO DE ALUM. 4 AWG - CA | KG | 119 | 17.95 | 2136.05
| 0 | MT30018 | CONECTOR C COMPRESSÃO YC4A4 | UN | 4 | 1.46 | 5.84
| 0 | MT30019 | CONECTOR C COMPRESSÃO YC4U1 | UN | 28 | 1.46 | 40.88
| 0 | MT30020 | CONECTOR, GRAMPO PARALELO UNIVERSAL | UN | 4 | 2.38 | 9.52
| 0 | MT30021 | FIO DE AMARRAÇÃO, ALUM. REC. 8 AWG | KG | 0.75 | 24.15 | 18.11
| 0 | MT30022 | FIO DE COBRE ISOL. 10 mm², 750V | M | 33.6 | 3.04 | 102.14
| 0 | MT30023 | FITA AMARR., ALUM. REC. DE 1 x 10mm | M | 15 | 0.7 | 10.5
| 0 | MT30024 | HASTE DE ATERR. TUB. AÇO GALV, 19 x 2400mm | UN | 4 | 22.24 | 88.96
| 0 | MT30025 | ISOLADOR ROLDANA PORC., ISOL. 750V | UN | 80 | 3.57 | 285.6
| 0 | MT30026 | PARAFUSO MAQ. GALV. 16 x 200mm,150mmR, 3 PO | UN | 12 | 3.74 | 44.88
| 0 | MT30027 | PARAFUSO MAQ. GALV. 16 x 250mm, 150mm R, 3 PO | UN | 14 | 3.43 | 48.02
| 0 | MT30028 | POSTES DE CONCRETO DT 9/150 | UN | 15 | 294.79 | 4421.85
| 0 | MT30029 | POSTES DE CONCRETO DT 9/300 | UN | 8 | 454.79 | 3638.32
|  |  | Sub-Total de |  |  |  | 11341.03
| 5 | SE00001 | DISTRIBUIÇÃO DE POSTE | UNID. | 23 | 36.03 | 828.69
| 5 | SE00002 | ESCAVAÇÃO ATE 1-60M | CAVA | 23 | 27.68 | 636.64
| 5 | SE00003 | IMPLANTAÇÃO DE POSTE ATE 10M | UNID. | 23 | 60.26 | 1385.98
| 5 | SE00004 | INSTALAÇÃO DE ATERRAMENTO | UNID. | 4 | 12.1 | 48.4
| 5 | SE00005 | LANCAMENTO E NIVELAMENTO DE CONDUTOR ATE 1/0,1-40M | VÃO | 50 | 11.03 | 551.5
| 5 | SE00006 | LOCAÇÃO DE POSTE COM INSTRUMENTO | UNID. | 23 | 14.13 | 324.99
| 5 | SE00007 | MONTAGEM DE ISOLADOR ROLDANA | UNID. | 80 | 1.94 | 155.2
|  |  | Sub-Total de |  |  |  | 3931.4
|  |  | Custo Direto Total |  |  |  | 15272.43
|  |  | Taxa de BDI % |  | 25 |  | 3818.11
|  |  | Total da Composição |  |  |  | 19090.54
|  |  | Preço Unitario Adotado |  |  |  | 19090.54
Item Serviço | Descrição do Serviço
|  | Insumo/Aux. | Descrição | Unidade | Coeficiente | Preço Unitário | Preço Total
07.03 | EXTENSÃO DE REDE MONOFÁSICA 7,97 - ALTA |  |  | KM | / /
| 0 | MT30012 | ALÇA PREF. P/ CB AL 4 AWG DG 4541 | UN | 3 | 2.28 | 6.84
| 0 | MT30013 | ARAME DE AÇO 12 BWG | KG | 0.3 | 10.08 | 3.02
| 0 | MT30016 | CABO DE AÇO DE 1/4" | M | 60 | 2.01 | 120.6
| 0 | MT30017 | CABO DE ALUM. 4 AWG - CA | KG | 95.9 | 17.95 | 1721.41
| 0 | MT30023 | FITA AMARR., ALUM. REC. DE 1 x 10mm | M | 8 | 0.7 | 5.6
| 0 | MT30026 | PARAFUSO MAQ. GALV. 16 x 200mm,150mmR, 3 PO | UN | 2 | 3.74 | 7.48
| 0 | MT30027 | PARAFUSO MAQ. GALV. 16 x 250mm, 150mm R, 3 PO | UN | 17 | 3.43 | 58.31
| 0 | MT30030 | ALÇA PREF. P/CABO DE AÇO DE 1/4" | UN | 10 | 4.57 | 45.7
| 0 | MT30031 | ARRUELA QUADRADA DE FE. GALV. 50mm x 18mm | UN | 25 | 0.32 | 8
| 0 | MT30032 | ARRUELA QUADRADA 100 x 18 x 3mm | UN | 5 | 1.16 | 5.8
| 0 | MT30033 | CABO DE COBRE NU 16mm² TEMP. MOLE | KG | 1.5 | 30.44 | 45.66
| 0 | MT30034 | CHAPA "L" P/ ESTAI | UN | 5 | 5.67 | 28.35
| 0 | MT30035 | CHAVE FUS. 15KV , INOM 100A IRUP 5.000A | UN | 1 | 170.64 | 170.64
| 0 | MT30036 | CONECTOR, GRAMPO PARAL. HORIZ., CABO AL. 4AWG | UN | 3 | 4.75 | 14.25
| 0 | MT30037 | CRUZ. DE CONCRETO ARMADO 900mm | UN | 1 | 30.14 | 30.14
| 0 | MT30038 | ELO FUSIVEL 6 K | UN | 1 | 2.01 | 2.01
| 0 | MT30039 | FIO DE AMARRAÇÃO, ALUM. REC. 6 AWG | KG | 0.33 | 24.15 | 7.97
| 0 | MT30040 | GRAMPO P/ CERCA | KG | 0.1 | 7.76 | 0.78
| 0 | MT30041 | HASTE DE ANCORA AÇO GALV. 16 x 2400mm | UN | 5 | 17.24 | 86.2
| 0 | MT30042 | HASTE DE ATERR. AÇO GALV. 19 x 1500mm | UN | 2 | 15.12 | 30.24
| 0 | MT30043 | ISOLADOR DISCO PORC. G, OLHAL, 175X140mm | UN | 6 | 31.97 | 191.82
| 0 | MT30044 | ISOLADOR DE PINO P/ 25 KV | UN | 8 | 11.55 | 92.4
| 0 | MT30045 | LUVA, EMENDA PREF.COND,CB AL 4AWG-CAA-LS 0114 | UN | 1 | 8.23 | 8.23
| 0 | MT30046 | PARAFUSO MAQ. GALV. 16 x 300mm, 150 mmR, 3 PO | UN | 1 | 6.3 | 6.3
| 0 | MT30047 | PARAFUSO OLHAL GALV. 16 x 200mm, 150mmR, 3 PO | UN | 2 | 7.31 | 14.62
| 0 | MT30048 | PARAFUSO OLHAL GALV. 16 x 300mm, 150mmR, 3 PO | UN | 1 | 8.32 | 8.32
| 0 | MT30049 | PINO DE TOPO EM AÇO CARB. GALV., 25 x 460mm | UN | 8 | 8.13 | 65.04
| 0 | MT30050 | PORCA DE OLHAL GALV. P/ PAR. 16mm | UN | 1 | 7.25 | 7.25
| 0 | MT30051 | POSTES DE CONCRETO DT 10/150 | UN | 4 | 396.36 | 1585.44
| 0 | MT30052 | POSTES DE CONCRETO DT 10/300 | UN | 2 | 489.25 | 978.5
| 0 | MT30053 | POSTES DE CONCRETO DT 11/300 | UN | 1 | 567.15 | 567.15
| 0 | MT30054 | SAPATILHA P/ ALÇA PR. DIST. CB 4AWG-ASC | UN | 3 | 1.19 | 3.57
| 0 | MT30055 | SAPATILHA P/ CABO DE AÇO DE 1/4" | UN | 10 | 1.53 | 15.3
| 0 | MT30056 | SECCIONADOR P/ CERCA | UN | 20 | 2.84 | 56.8
| 0 | MT30057 | TORA DE MADEIRA 200X1500mm | UN | 5 | 10.82 | 54.1
|  |  | Sub-Total de |  |  |  | 6053.84
| 5 | SE00001 | DISTRIBUIÇÃO DE POSTE | UNID. | 7 | 36.03 | 252.21
| 5 | SE00002 | ESCAVAÇÃO ATE 1-60M | CAVA | 5 | 27.68 | 138.4
| 5 | SE00003 | IMPLANTAÇÃO DE POSTE ATE 10M | UNID. | 6 | 60.26 | 361.56
| 5 | SE00004 | INSTALAÇÃO DE ATERRAMENTO | UNID. | 1 | 12.1 | 12.1
| 5 | SE00006 | LOCAÇÃO DE POSTE COM INSTRUMENTO | UNID. | 7 | 14.13 | 98.91
| 5 | SE00008 | ABERTURA DE FAIXA | KM | 0.65 | 783.23 | 509.1
| 5 | SE00009 | ARRANCAMENTO DE POSTE ATE 10M | UNID. | 1 | 29.8 | 29.8
| 5 | SE00010 | DESMONTAGEM DE CRUZETA ATE 2-64M | UNID. | 1 | 17.61 | 17.61
| 5 | SE00011 | DESMONTAGEM DE ISOLADOR DE PINO | UNID. | 3 | 4.36 | 13.08
| 5 | SE00012 | DESTOCAMENTO | KM | 0.65 | 505.88 | 328.82
| 5 | SE00013 | ESCAVAÇÃO ACIMA DE 1-60M | CAVA | 1 | 43.82 | 43.82
| 5 | SE00014 | ESCAVAÇÃO EM PEDRA ATE 1-60M | CAVA | 1 | 106.62 | 106.62
| 5 | SE00015 | IMPLANTAÇÃO DE POSTE ACIMA DE 10M | UNID. | 1 | 80.39 | 80.39
| 5 | SE00016 | INSTALAÇÃO DE ÂNCORA COM ESCAVAÇÃO | CAVA | 5 | 24.48 | 122.4
| 5 | SE00017 | INSTALAÇÃO DE CHAVE FUSIVEL | UNID. | 1 | 16.16 | 16.16
| 5 | SE00018 | INSTALAÇÃO DE ELO FUSIVEL | UNID. | 1 | 2.52 | 2.52
| 5 | SE00019 | INSTALAÇÃO DE ESTAI | UNID. | 5 | 13.93 | 69.65
| 5 | SE00020 | ISOLAMENTO DE CERCA | UNID. | 10 | 15.77 | 157.7
| 5 | SE00021 | LANÇAMENTO E NIVELAMENTO DE CONDUTOR ATE 1/0 | KM | 1 | 285.3 | 285.3
| 5 | SE00022 | MONTAGEM DE CADEIA DE ISOLADOR ATE 34-5KV | CADEIA | 3 | 5.71 | 17.13
| 5 | SE00023 | MONTAGEM DE CRUZETA ATE 2-64M | UNID. | 1 | 17.52 | 17.52
| 5 | SE00024 | MONTAGEM DE ISOLADOR DE PINO | UNID. | 8 | 4.26 | 34.08
| 5 | SE00025 | NUMERAÇÃO DE POSTE INCLUINDO MATERIAL | UNID. | 7 | 12.2 | 85.4
|  |  | Sub-Total de |  |  |  | 2800.28
|  |  | Custo Direto Total |  |  |  | 8854.12
|  |  | Taxa de BDI % |  | 25 |  | 2213.53
|  |  | Total da Composição |  |  |  | 11067.65
|  |  | Preço Unitario Adotado |  |  |  | 11067.65
Item Serviço | Descrição do Serviço
|  | Insumo/Aux. | Descrição | Unidade | Coeficiente | Preço Unitário | Preço Total
07.04 | FORNECIMENTO E INSTALAÇÃO DE TRAFO 10 KVA - 7,97 KV 440/220V |  |  | UND | / /
| 0 | MT30012 | ALÇA PREF. P/ CB AL 4 AWG DG 4541 | UN | 7 | 2.28 | 15.96
| 0 | MT30013 | ARAME DE AÇO 12 BWG | KG | 0.36 | 10.08 | 3.63
| 0 | MT30015 | ARRUELA REDONDA DE FE GALV. 35mm x 18mm | UN | 4 | 0.14 | 0.56
| 0 | MT30016 | CABO DE AÇO DE 1/4" | M | 12 | 2.01 | 24.12
| 0 | MT30018 | CONECTOR C COMPRESSÃO YC4A4 | UN | 3 | 1.46 | 4.38
| 0 | MT30023 | FITA AMARR., ALUM. REC. DE 1 x 10mm | M | 1 | 0.7 | 0.7
| 0 | MT30025 | ISOLADOR ROLDANA PORC., ISOL. 750V | UN | 6 | 3.57 | 21.42
| 0 | MT30027 | PARAFUSO MAQ. GALV. 16 x 250mm, 150mm R, 3 PO | UN | 5 | 3.43 | 17.15
| 0 | MT30030 | ALÇA PREF. P/CABO DE AÇO DE 1/4" | UN | 2 | 4.57 | 9.14
| 0 | MT30031 | ARRUELA QUADRADA DE FE. GALV. 50mm x 18mm | UN | 5 | 0.32 | 1.6
| 0 | MT30032 | ARRUELA QUADRADA 100 x 18 x 3mm | UN | 1 | 1.16 | 1.16
| 0 | MT30033 | CABO DE COBRE NU 16mm² TEMP. MOLE | KG | 0.5 | 30.44 | 15.22
| 0 | MT30034 | CHAPA "L" P/ ESTAI | UN | 1 | 5.67 | 5.67
| 0 | MT30037 | CRUZ. DE CONCRETO ARMADO 900mm | UN | 1 | 30.14 | 30.14
| 0 | MT30039 | FIO DE AMARRAÇÃO, ALUM. REC. 6 AWG | KG | 0.04 | 24.15 | 0.97
| 0 | MT30041 | HASTE DE ANCORA AÇO GALV. 16 x 2400mm | UN | 1 | 17.24 | 17.24
| 0 | MT30043 | ISOLADOR DISCO PORC. G, OLHAL, 175X140mm | UN | 2 | 31.97 | 63.94
| 0 | MT30044 | ISOLADOR DE PINO P/ 25 KV | UN | 1 | 11.55 | 11.55
| 0 | MT30046 | PARAFUSO MAQ. GALV. 16 x 300mm, 150 mmR, 3 PO | UN | 2 | 6.3 | 12.6
| 0 | MT30049 | PINO DE TOPO EM AÇO CARB. GALV., 25 x 460mm | UN | 1 | 8.13 | 8.13
| 0 | MT30052 | POSTES DE CONCRETO DT 10/300 | UN | 1 | 489.25 | 489.25
| 0 | MT30054 | SAPATILHA P/ ALÇA PR. DIST. CB 4AWG-ASC | UN | 1 | 1.19 | 1.19
| 0 | MT30055 | SAPATILHA P/ CABO DE AÇO DE 1/4" | UN | 2 | 1.53 | 3.06
| 0 | MT30057 | TORA DE MADEIRA 200X1500mm | UN | 1 | 10.82 | 10.82
| 0 | MT30058 | ARMAÇÃO SECUNDÁRIA DE 2 ESTRIBOS | UN | 2 | 15.85 | 31.7
| 0 | MT30059 | CABO DE COBRE ISOLADO P/ 750V 16 mm² | M | 4 | 5.48 | 21.92
| 0 | MT30060 | CABO DE COBRE NU 35mm² TEMP. MOLE | KG | 10 | 31.14 | 311.4
| 0 | MT30061 | CHAVE FUS. 15KV , INOM 50A IRUP 1.250A | UN | 1 | 170.64 | 170.64
| 0 | MT30062 | CINTA POSTE DE 210x230mm, FE GALV. | UN | 1 | 72.42 | 72.42
| 0 | MT30063 | CONECTOR KS - 25 | UN | 2 | 2.93 | 5.86
| 0 | MT30064 | CONECTOR KSU - 25 | UN | 1 | 3.26 | 3.26
| 0 | MT30065 | CONEC. TERRA CB 4-2/0 AWG, GUT 1066 | UN | 5 | 11.53 | 57.65
| 0 | MT30066 | CONEC. TERRA CB 4-2/0 AWG, GUW 1066 | UN | 1 | 11.53 | 11.53
| 0 | MT30067 | ELETRODUTO AÇO CARB. GALV., 3/4" x 6 m | UN | 1 | 34.06 | 34.06
| 0 | MT30068 | ELO FUSIVEL 2 H | UN | 1 | 2.01 | 2.01
| 0 | MT30069 | FIO DE COBRE NU 10mm², DURO | KG | 0.7 | 39.73 | 27.81
| 0 | MT30070 | FIO, ELETRICO ISOL., COBRE, 4MM2, 750V | M | 1 | 1.41 | 1.41
| 0 | MT30071 | HASTE ATERR. COBREADA 19 x 3048mm, PROLONG. | UN | 5 | 15.12 | 75.6
| 0 | MT30072 | PARA RAIO, DIST., ÓXIDO ZINCO 12KV / 10KA | UN | 1 | 156.27 | 156.27
| 0 | MT30073 | TRANSF. MONOF. 7,97 KV - 440/220V DE 10KVA | UN | 1 | 1622.41 | 1622.41
|  |  | Sub-Total de |  |  |  | 3375.55
| 5 | SE00001 | DISTRIBUIÇÃO DE POSTE | UNID. | 1 | 36.03 | 36.03
| 5 | SE00002 | ESCAVAÇÃO ATE 1-60M | CAVA | 1 | 27.68 | 27.68
| 5 | SE00003 | IMPLANTAÇÃO DE POSTE ATE 10M | UNID. | 1 | 60.26 | 60.26
| 5 | SE00004 | INSTALAÇÃO DE ATERRAMENTO | UNID. | 1 | 12.1 | 12.1
| 5 | SE00007 | MONTAGEM DE ISOLADOR ROLDANA | UNID. | 6 | 1.94 | 11.64
| 5 | SE00016 | INSTALAÇÃO DE ÂNCORA COM ESCAVAÇÃO | CAVA | 1 | 24.48 | 24.48
| 5 | SE00017 | INSTALAÇÃO DE CHAVE FUSIVEL | UNID. | 1 | 16.16 | 16.16
| 5 | SE00018 | INSTALAÇÃO DE ELO FUSIVEL | UNID. | 1 | 2.52 | 2.52
| 5 | SE00019 | INSTALAÇÃO DE ESTAI | UNID. | 1 | 13.93 | 13.93
| 5 | SE00022 | MONTAGEM DE CADEIA DE ISOLADOR ATE 34-5KV | CADEIA | 1 | 5.71 | 5.71
| 5 | SE00023 | MONTAGEM DE CRUZETA ATE 2-64M | UNID. | 1 | 17.52 | 17.52
| 5 | SE00024 | MONTAGEM DE ISOLADOR DE PINO | UNID. | 1 | 4.26 | 4.26
| 5 | SE00025 | NUMERAÇÃO DE POSTE INCLUINDO MATERIAL | UNID. | 1 | 12.2 | 12.2
| 5 | SE00026 | INSTALAÇÃO DE PÁRA-RAIO | UNID. | 1 | 15.67 | 15.67
| 5 | SE00027 | INSTALAÇÃO DE TRANSFORMADOR ATE 30KVA | UNID. | 1 | 106.76 | 106.76
| 5 | SE00028 | LOCAÇÃO DE POSTE | UNID. | 1 | 14.13 | 14.13
|  |  | Sub-Total de |  |  |  | 381.05
|  |  | Custo Direto Total |  |  |  | 3756.6
|  |  | Taxa de BDI % |  | 25 |  | 939.15
|  |  | Total da Composição |  |  |  | 4695.75
|  |  | Preço Unitario Adotado |  |  |  | 4695.75
Item Serviço | Descrição do Serviço
|  | Insumo/Aux. | Descrição | Unidade | Coeficiente | Preço Unitário | Preço Total
07.05 | TRANSPORTE DE MATERIAIS ELÉTRICOS |  |  | KM | / /
Serviços Auxiliares
| A | 10007 | CAMINHAO CARROCERIA ABERTA,EM MADEIRA, TOCO, 170CV - 11T (VU=6ANOS) -CUSTO HORÁRIO DE PRODUÇÃO DIURNA | H | 0.02 | 87.04 | 1.74
|  |  | Total de Serviços Auxiliares |  |  |  | 1.74
|  |  | Custo Direto Total |  |  |  | 1.74
|  |  | Taxa de BDI % |  | 25 |  | 0.44
|  |  | Total da Composição |  |  |  | 2.18
|  |  | Preço Unitario Adotado |  |  |  | 2.18
Item Serviço | Descrição do Serviço
|  | Insumo/Aux. | Descrição | Unidade | Coeficiente | Preço Unitário | Preço Total
10007 | CAMINHAO CARROCERIA ABERTA,EM MADEIRA, TOCO, 170CV - 11T (VU=6ANOS) -CUSTO HORÁRIO DE PRODUÇÃO DIURNA |  |  | H | / /
| 0 | EQ01150 | CAMINHAO TOCO FORD CARGO 1717 E MOTOR CUMMINS 170 CV - PBT=16000 KG - CARGA UTIL + CARROCERIA = 11090 KG - DIST ENTRE EIXOS 4800 MM - INCL CARROCERIA FIXA ABERTA DE MADEIRA P/ TRANSP. GERAL DE CARGA | UN | 0.000182 | 170191.49 | 30.97
| 0 | EQ11611 | GUINDAUTO HIDRAULICO MADAL MD-15501, CARGA MAX 7,7 5,52M), ALTURA MAX = 8,64M, P/ MONTAGEM SOBRE CHASSIS DE CAMINHAO**CAIXA** | UN | 0.000162 | 71565.63 | 11.59
|  |  | Sub-Total de |  |  |  | 42.56
| 0 | MO04093 | MOTORISTA DE CAMINHAO | H | 1 | 18.44 | 18.44
|  |  | Sub-Total de |  |  |  | 18.44
| 0 | MT04221 | OLEO DIESEL COMBUSTIVEL COMUM | L | 12 | 2.17 | 26.04
|  |  | Sub-Total de |  |  |  | 26.04
|  |  | Custo Direto Total |  |  |  | 87.04
|  |  | Taxa de BDI % |  | 25 |  | 21.76
|  |  | Total da Composição |  |  |  | 108.8
|  |  | Preço Unitario Adotado |  |  |  | 108.8
Item Serviço | Descrição do Serviço
|  | Insumo/Aux. | Descrição | Unidade | Coeficiente | Preço Unitário | Preço Total
07.06 | DETALHAMENTO DAS INSTALAÇÕES ELÉTRICAS |  |  | UN | / /
| 0 | EQ26041 | VEÍCULO LEVE TIPO HATCH 1.0 FLEX (72 CV) COM NO MÁXIMO UM ANO DE USO, COM AR-CONDICIONADO PARA APOIO À FISCALIZAÇÃO, INCLUINDO DESPESAS COM COMBUSTÍVEL, ÓLEOS, MANUTENÇÃO, LICENCIAMENTO, SEGUROS E IMP | DIA | 0.5 | 97.81 | 48.91
|  |  | Sub-Total de |  |  |  | 48.91
| 0 | MO02706 | ENGENHEIRO OU ARQUITETO AUXILIAR/JUNIOR - DE OBRA | H | 2.5 | 49.86 | 124.65
|  |  | Sub-Total de |  |  |  | 124.65
| 0 | MT30004 | IMPRESSÃO DE RELATÓRIO | UN | 1 | 20 | 20
|  |  | Sub-Total de |  |  |  | 20
|  |  | Custo Direto Total |  |  |  | 193.56
|  |  | Taxa de BDI % |  | 25 |  | 48.39
|  |  | Total da Composição |  |  |  | 241.95
|  |  | Preço Unitario Adotado |  |  |  | 241.95
Item Serviço | Descrição do Serviço
|  | Insumo/Aux. | Descrição | Unidade | Coeficiente | Preço Unitário | Preço Total
08.01 | FORNECIMENTO E INSTALAÇÃO DE RESERVATÓRIO 10.000 LITROS |  |  | UND | / /
| 0 | MO02696 | ENCANADOR OU BOMBEIRO HIDRAULICO | H | 4 | 8.82 | 35.28
| 0 | MO04750 | PEDREIRO | H | 1 | 8.82 | 8.82
| 0 | MO06111 | SERVENTE | H | 4 | 6.26 | 25.04
|  |  | Sub-Total de |  |  |  | 69.14
| 0 | MT00073 | ADAPTADOR PVC ROSCAVEL C/ FLANGES E ANEL DE VEDACAO P/ CAIXA D' AGUA 3/4" | UN | 3 | 8.88 | 26.64
| 0 | MT00100 | ADAPTADOR PVC SOLDAVEL C/ FLANGES E ANEL DE VEDACAO P/ CAIXA D' AGUA 60MM X 2" | UN | 4 | 30.88 | 123.52
| 0 | MT00119 | ADESIVO PARA PVC BISNAGA COM 75 GR | UN | 1 | 2.85 | 2.85
| 0 | MT00823 | BUCHA REDUCAO PVC SOLD CURTA P/ AGUA FRIA PRED 75MM X 60MM | UN | 1 | 7.65 | 7.65
| 0 | MT03539 | JOELHO PVC SOLD 90G P/AGUA FRIA PREDIAL 60 MM | UN | 6 | 7.91 | 47.46
| 0 | MT07143 | TE PVC SOLD 90G P/ AGUA FRIA PREDIAL 60MM | UN | 1 | 22.26 | 22.26
| 0 | MT07602 | TORNEIRA METAL AMARELO 3/4" CURTA REF 1128 P/ JARDIM | UN | 3 | 11.73 | 35.19
| 0 | MT09844 | TUBO PVC PBA 12 JE NBR 5647 P/REDE AGUA DN 50/DE 60 MM | M | 36 | 7.8 | 280.8
| 0 | MT11678 | REGISTRO PVC ESFERA VS SOLDAVEL DN 60 | UN | 2 | 46.5 | 93
| 0 | MT30074 | RESERVATÓRIO 10M3 EM FIBRA DE VIDRO | UN | 1 | 2418.59 | 2418.59
|  |  | Sub-Total de |  |  |  | 3057.96
|  |  | Custo Direto Total |  |  |  | 3127.1
|  |  | Taxa de BDI % |  | 25 |  | 781.78
|  |  | Total da Composição |  |  |  | 3908.88
|  |  | Preço Unitario Adotado |  |  |  | 3908.88
Item Serviço | Descrição do Serviço
|  | Insumo/Aux. | Descrição | Unidade | Coeficiente | Preço Unitário | Preço Total
08.02 | BASE DO RESERVATÓRIO |  |  | UND | / /
Serviços Auxiliares
| A | 10011 | CONCRETO ARMADO 15MPA PARA CISTAS DE AMARRAÇÃO/ PEÇAS PRÉMOLDADAS | M3 | 0.63 | 867.41 | 546.47
| A | 545 | ALVENARIA DE TIJOLO MACICO APARENTE 5.5X11X23CM DE 1 TIJOLO (ESPESSURA 23CM). ASSENT. COM ARGAMASSA 1:1:6 (CIMENTO. CAL E AREIA). ESP. JUNTA 1CM. | M3 | 3.14 | 143.17 | 449.55
| A | 5719 | REATERRO APILOADO EM CAMADAS 0.20M. UTILIZANDO MATERIAL ARGILO-ARENOSO | M3 | 2.66 | 29.29 | 77.91
| A | 73481 | ESCAVACAO MANUAL DE VALAS EM TERRA COMPACTA. PROF. DE 0 M < H <= 1 M | M3 | 0.89 | 15.96 | 14.2
| A | 73927/005 | EMBOCO PAULISTA (MASSA UNICA) TRACO 1:6 (CIMENTO E AREIA). ESPESSURA 2.5CM. PREPARO MANUAL | M2 | 8.48 | 15.57 | 132.03
| A | 73928/003 | CHAPISCO ARGAMASSA CIMENTO/AREIA 1:4 E=0.7CM | M2 | 8.48 | 4.06 | 34.43
| A | 79334/001 | PINTURA A CAL 2 DEMAOS C/ FIXADOR | M2 | 8.48 | 3.22 | 27.31
|  |  | Total de Serviços Auxiliares |  |  |  | 1281.9
|  |  | Custo Direto Total |  |  |  | 1281.9
|  |  | Taxa de BDI % |  | 25 |  | 320.48
|  |  | Total da Composição |  |  |  | 1602.38
|  |  | Preço Unitario Adotado |  |  |  | 1602.38
Item Serviço | Descrição do Serviço
|  | Insumo/Aux. | Descrição | Unidade | Coeficiente | Preço Unitário | Preço Total
10011 | CONCRETO ARMADO 15MPA PARA CISTAS DE AMARRAÇÃO/ PEÇAS PRÉMOLDADAS |  |  | M3 | / /
Serviços Auxiliares
| A | 73406 | CONCRETO FCK=15MPA (1:2.5:3) . INCLUIDO PREPARO MECANICO. LANCAMENTO E ADENSAMENTO | M3 | 1 | 318.61 | 318.61
| A | 73942/002 | ARMACAO (FORN.. CORTE. DOBRA E COLOC.) ACO CA-60 DIAM. 3.4 A 6.0MM | KG | 40 | 5.19 | 207.6
| A | 74076/001 | FORMA PINHO 3A P/FUNDAÇÃO RADIER REAPROV 3 VEZES - CORTE/MONTAGEM/ESCO RAMENTO/DESFORMA. NÃO INCLUÍDO DESMOLDANTE | M2 | 20 | 17.06 | 341.2
|  |  | Total de Serviços Auxiliares |  |  |  | 867.41
|  |  | Custo Direto Total |  |  |  | 867.41
|  |  | Taxa de BDI % |  | 25 |  | 216.85
|  |  | Total da Composição |  |  |  | 1084.26
|  |  | Preço Unitario Adotado |  |  |  | 1084.26
Item Serviço | Descrição do Serviço
|  | Insumo/Aux. | Descrição | Unidade | Coeficiente | Preço Unitário | Preço Total
73406 | CONCRETO FCK=15MPA (1:2.5:3) . INCLUIDO PREPARO MECANICO. LANCAMENTO E ADENSAMENTO |  |  | M3 | / /
| 0 | EQ10537 | BETONEIRA 320 LITROS, SEM CARREGADOR, MOTOR A DIESEL DE 5,5 HP | UN | 0.000192 | 6829.56 | 1.31
| 0 | EQ11652 | VIBRADOR DE IMERSAO MARCA DYNAPAC MOD. AZ - 25, DIAM 25MM, OU SIMILAR C/MOTOR A GASOLINA DYNAPAC | UN | 2e-05 | 1810.54 | 0.04
|  |  | Sub-Total de |  |  |  | 1.35
| 0 | MO04750 | PEDREIRO | H | 4 | 8.82 | 35.28
| 0 | MO06111 | SERVENTE | H | 9 | 6.26 | 56.34
|  |  | Sub-Total de |  |  |  | 91.62
| 0 | MT00370 | AREIA MEDIA | M3 | 0.7 | 21.78 | 15.25
| 0 | MT01379 | CIMENTO PORTLAND COMUM CP I- 32 | KG | 325 | 0.46 | 149.5
| 0 | MT04221 | OLEO DIESEL COMBUSTIVEL COMUM | L | 0.9648 | 2.17 | 2.09
| 0 | MT04222 | GASOLINA COMUM | L | 0.0688 | 3.81 | 0.26
| 0 | MT04718 | PEDRA BRITADA N. 2 OU 25 MM POSTO PEDREIRA (SEM FRETE) | M3 | 0.766 | 76.42 | 58.54
|  |  | Sub-Total de |  |  |  | 225.64
|  |  | Custo Direto Total |  |  |  | 318.61
|  |  | Taxa de BDI % |  | 25 |  | 79.65
|  |  | Total da Composição |  |  |  | 398.26
|  |  | Preço Unitario Adotado |  |  |  | 398.26
Item Serviço | Descrição do Serviço
|  | Insumo/Aux. | Descrição | Unidade | Coeficiente | Preço Unitário | Preço Total
73942/002 | ARMACAO (FORN.. CORTE. DOBRA E COLOC.) ACO CA-60 DIAM. 3.4 A 6.0MM |  |  | KG | / /
| 0 | MO00378 | ARMADOR | H | 0.1 | 8.82 | 0.88
| 0 | MO06111 | SERVENTE | H | 0.1 | 6.26 | 0.63
|  |  | Sub-Total de |  |  |  | 1.51
| 0 | MT00039 | ACO CA-60 - 5,0MM | KG | 1.1 | 3.21 | 3.53
| 0 | MT00337 | ARAME RECOZIDO 18 BWG - 1,25MM - 9,60 G/M | KG | 0.02 | 7.51 | 0.15
|  |  | Sub-Total de |  |  |  | 3.68
|  |  | Custo Direto Total |  |  |  | 5.19
|  |  | Taxa de BDI % |  | 25 |  | 1.3
|  |  | Total da Composição |  |  |  | 6.49
|  |  | Preço Unitario Adotado |  |  |  | 6.49
Item Serviço | Descrição do Serviço
|  | Insumo/Aux. | Descrição | Unidade | Coeficiente | Preço Unitário | Preço Total
74076/001 | FORMA PINHO 3A P/FUNDAÇÃO RADIER REAPROV 3 VEZES - CORTE/MONTAGEM/ESCO RAMENTO/DESFORMA. NÃO INCLUÍDO DESMOLDANTE |  |  | M2 | / /
| 0 | MO01213 | CARPINTEIRO DE FORMAS | H | 0.09 | 8.82 | 0.79
| 0 | MO06115 | AJUDANTE | H | 0.09 | 6.26 | 0.56
|  |  | Sub-Total de |  |  |  | 1.35
| 0 | MT04509 | PECA DE MADEIRA 3A QUALIDADE 2,5 X 10CM NAO APARELHADA | M | 0.93 | 3.11 | 2.89
| 0 | MT05061 | PREGO DE ACO 18 X 27 | KG | 0.003 | 6.49 | 0.02
| 0 | MT06212 | TABUA MADEIRA 3A QUALIDADE 2,5 X 30,0CM (1 X 12") NAO APARELHADA | M | 2.38 | 5.38 | 12.8
|  |  | Sub-Total de |  |  |  | 15.71
|  |  | Custo Direto Total |  |  |  | 17.06
|  |  | Taxa de BDI % |  | 25 |  | 4.27
|  |  | Total da Composição |  |  |  | 21.33
|  |  | Preço Unitario Adotado |  |  |  | 21.33
Item Serviço | Descrição do Serviço
|  | Insumo/Aux. | Descrição | Unidade | Coeficiente | Preço Unitário | Preço Total
545 | ALVENARIA DE TIJOLO MACICO APARENTE 5.5X11X23CM DE 1 TIJOLO (ESPESSURA 23CM). ASSENT. COM ARGAMASSA 1:1:6 (CIMENTO. CAL E AREIA). ESP. JUNTA 1CM. |  |  | M3 | / /
| 0 | MO04750 | PEDREIRO | H | 3.8 | 8.82 | 33.52
| 0 | MO06111 | SERVENTE | H | 4.22 | 6.26 | 26.42
|  |  | Sub-Total de |  |  |  | 59.94
| 0 | MT00366 | AREIA FINA | M3 | 0.067 | 17.91 | 1.2
| 0 | MT01106 | CAL HIDRATADA, DE 1A. QUALIDADE, PARA ARGAMASSA | KG | 8.16 | 0.84 | 6.85
| 0 | MT01379 | CIMENTO PORTLAND COMUM CP I- 32 | KG | 14.73 | 0.46 | 6.78
| 0 | MT07262 | TIJOLO CERAMICO MACICO APARENTE 5,5 X 11X 23CM | MIL | 0.128 | 534.4 | 68.4
|  |  | Sub-Total de |  |  |  | 83.23
|  |  | Custo Direto Total |  |  |  | 143.17
|  |  | Taxa de BDI % |  | 25 |  | 35.79
|  |  | Total da Composição |  |  |  | 178.96
|  |  | Preço Unitario Adotado |  |  |  | 178.96
Item Serviço | Descrição do Serviço
|  | Insumo/Aux. | Descrição | Unidade | Coeficiente | Preço Unitário | Preço Total
5719 | REATERRO APILOADO EM CAMADAS 0.20M. UTILIZANDO MATERIAL ARGILO-ARENOSO |  |  | M3 | / /
| 0 | MO06111 | SERVENTE | H | 3 | 6.26 | 18.78
|  |  | Sub-Total de |  |  |  | 18.78
| 0 | MT06079 | ARGILA, ARGILA VERMELHA OU ARGILA ARENOSA - RETIRADA NA JAZIDA - SEM TRANSPORTE | M3 | 1.25 | 8.41 | 10.51
|  |  | Sub-Total de |  |  |  | 10.51
|  |  | Custo Direto Total |  |  |  | 29.29
|  |  | Taxa de BDI % |  | 25 |  | 7.32
|  |  | Total da Composição |  |  |  | 36.61
|  |  | Preço Unitario Adotado |  |  |  | 36.61
Item Serviço | Descrição do Serviço
|  | Insumo/Aux. | Descrição | Unidade | Coeficiente | Preço Unitário | Preço Total
73481 | ESCAVACAO MANUAL DE VALAS EM TERRA COMPACTA. PROF. DE 0 M < H <= 1 M |  |  | M3 | / /
| 0 | MO06111 | SERVENTE | H | 2.55 | 6.26 | 15.96
|  |  | Sub-Total de |  |  |  | 15.96
|  |  | Custo Direto Total |  |  |  | 15.96
|  |  | Taxa de BDI % |  | 25 |  | 3.99
|  |  | Total da Composição |  |  |  | 19.95
|  |  | Preço Unitario Adotado |  |  |  | 19.95
Item Serviço | Descrição do Serviço
|  | Insumo/Aux. | Descrição | Unidade | Coeficiente | Preço Unitário | Preço Total
73927/005 | EMBOCO PAULISTA (MASSA UNICA) TRACO 1:6 (CIMENTO E AREIA). ESPESSURA 2.5CM. PREPARO MANUAL |  |  | M2 | / /
| 0 | MO06111 | SERVENTE | H | 0.7 | 6.26 | 4.38
| 0 | MO12865 | ESTUCADOR | H | 0.7 | 8.82 | 6.17
|  |  | Sub-Total de |  |  |  | 10.55
Serviços Auxiliares
| A | 73552 | ARGAMASSA TRACO 1:6 (CIMENTO E AREIA). PREPARO MANUAL | M3 | 0.025 | 200.86 | 5.02
|  |  | Total de Serviços Auxiliares |  |  |  | 5.02
|  |  | Custo Direto Total |  |  |  | 15.57
|  |  | Taxa de BDI % |  | 25 |  | 3.89
|  |  | Total da Composição |  |  |  | 19.46
|  |  | Preço Unitario Adotado |  |  |  | 19.46
Item Serviço | Descrição do Serviço
|  | Insumo/Aux. | Descrição | Unidade | Coeficiente | Preço Unitário | Preço Total
73552 | ARGAMASSA TRACO 1:6 (CIMENTO E AREIA). PREPARO MANUAL |  |  | M3 | / /
| 0 | MO06111 | SERVENTE | H | 10 | 6.26 | 62.6
|  |  | Sub-Total de |  |  |  | 62.6
| 0 | MT00370 | AREIA MEDIA | M3 | 1.216 | 21.78 | 26.48
| 0 | MT01379 | CIMENTO PORTLAND COMUM CP I- 32 | KG | 243 | 0.46 | 111.78
|  |  | Sub-Total de |  |  |  | 138.26
|  |  | Custo Direto Total |  |  |  | 200.86
|  |  | Taxa de BDI % |  | 25 |  | 50.22
|  |  | Total da Composição |  |  |  | 251.08
|  |  | Preço Unitario Adotado |  |  |  | 251.08
Item Serviço | Descrição do Serviço
|  | Insumo/Aux. | Descrição | Unidade | Coeficiente | Preço Unitário | Preço Total
73928/003 | CHAPISCO ARGAMASSA CIMENTO/AREIA 1:4 E=0.7CM |  |  | M2 | / /
| 0 | MO04750 | PEDREIRO | H | 0.15 | 8.82 | 1.32
| 0 | MO06111 | SERVENTE | H | 0.15 | 6.26 | 0.94
|  |  | Sub-Total de |  |  |  | 2.26
Serviços Auxiliares
| A | 73449 | ARGAMASSA CIMENTO/AREIA 1:4 - PREPARO MANUAL - P | M3 | 0.007 | 256.98 | 1.8
|  |  | Total de Serviços Auxiliares |  |  |  | 1.8
|  |  | Custo Direto Total |  |  |  | 4.06
|  |  | Taxa de BDI % |  | 25 |  | 1.02
|  |  | Total da Composição |  |  |  | 5.08
|  |  | Preço Unitario Adotado |  |  |  | 5.07
Item Serviço | Descrição do Serviço
|  | Insumo/Aux. | Descrição | Unidade | Coeficiente | Preço Unitário | Preço Total
73449 | ARGAMASSA CIMENTO/AREIA 1:4 - PREPARO MANUAL - P |  |  | M3 | / /
| 0 | MO06111 | SERVENTE | H | 10 | 6.26 | 62.6
|  |  | Sub-Total de |  |  |  | 62.6
| 0 | MT00370 | AREIA MEDIA | M3 | 1.216 | 21.78 | 26.48
| 0 | MT01379 | CIMENTO PORTLAND COMUM CP I- 32 | KG | 365 | 0.46 | 167.9
|  |  | Sub-Total de |  |  |  | 194.38
|  |  | Custo Direto Total |  |  |  | 256.98
|  |  | Taxa de BDI % |  | 25 |  | 64.25
|  |  | Total da Composição |  |  |  | 321.23
|  |  | Preço Unitario Adotado |  |  |  | 321.23
Item Serviço | Descrição do Serviço
|  | Insumo/Aux. | Descrição | Unidade | Coeficiente | Preço Unitário | Preço Total
79334/001 | PINTURA A CAL 2 DEMAOS C/ FIXADOR |  |  | M2 | / /
| 0 | MO04783 | PINTOR | H | 0.11 | 8.82 | 0.97
| 0 | MO06111 | SERVENTE | H | 0.3 | 6.26 | 1.88
|  |  | Sub-Total de |  |  |  | 2.85
| 0 | MT11161 | CAL HIDRATADA P/ PINTURA | KG | 0.36 | 0.87 | 0.31
| 0 | MT11162 | FIXADOR DE CAL TIPO GLOBOFIX OU EQUIV | UN | 0.036 | 1.62 | 0.06
|  |  | Sub-Total de |  |  |  | 0.37
|  |  | Custo Direto Total |  |  |  | 3.22
|  |  | Taxa de BDI % |  | 25 |  | 0.81
|  |  | Total da Composição |  |  |  | 4.03
|  |  | Preço Unitario Adotado |  |  |  | 4.03

## COMP SAA OK
MINISTÉRIO DA INTEGRAÇÃO NACIONAL - MI
COMPANHIA DE DESENVOLVIMENTO DOS VALES DO SÃO FRANCISCO E DO PARNAÍBA
7ª SUPERINTENDENCIA REGIONAL
OBRA: | IMPLANTAÇÃO DE POÇO TUBULAR - CRISTALINO |  |  |  |  | BASE | JULHO/2014
LOCAL: | DIVERSOS MUNICÍPIOS DO ESTADO DO PIAUÍ |  |  |  |  | BDI | 24.18%
COMPOSIÇÃO ANALÍTICA DE PREÇO UNITÁRIO
Item Serviço | Descrição do Serviço
|  | Insumo/Aux. | Descrição | Unidade | Coeficiente | Preço Unitário | Preço Total
01.01 | PLACA DA OBRA (3,20 x 2,00)M |  |  | M2
|  | MO01213 | CARPINTEIRO DE FORMAS | H | 0.4 | 8.96 | 3.58
|  | MO06111 | SERVENTE | H | 0.4 | 6.33 | 2.53
|  |  | Sub-Total de |  |  |  | 6.11
|  | MT04493 | PECA DE MADEIRA 2A QUALIDADE 7,5 X 7,5CM NAO APARELHADA | M | 3.52 | 6.42 | 22.6
|  | MT04813 | PLACA DE OBRA (IDENTIFICACAO) PARA CONSTRUCAO CIVIL EM CHAPA GALVANIZADA NUM 22 (NAO INCLUI COLACAÇÃO) | M2 | 1 | 142.5 | 142.5
|  | MT05061 | PREGO DE ACO 18 X 27 | KG | 0.15 | 7.4 | 1.11
|  |  | Sub-Total de |  |  |  | 166.21
|  |  | Custo Direto Total |  |  |  | 172.32
|  |  | Taxa de BDI % |  | 24.18 |  | 41.67
|  |  | Total da Composição |  |  |  | 213.99
|  |  | Preço Unitario Adotado |  |  |  | 213.99
Item Serviço | Descrição do Serviço
|  | Insumo/Aux. | Descrição | Unidade | Coeficiente | Preço Unitário | Preço Total
01.02 | LOCAÇÃO DE POÇO TUBULAR |  |  | UN
|  | EQ26041 | VEÍCULO LEVE TIPO HATCH 1.0 FLEX (72 CV) COM NO MÁXIMO UM ANO DE USO, COM AR-CONDICIONADO PARA APOIO À FISCALIZAÇÃO, INCLUINDO DESPESAS COM COMBUSTÍVEL, ÓLEOS, MANUTENÇÃO, LICENCIAMENTO, SEGUROS E IMP | DIA | 1 | 100.55 | 100.55
|  |  | Sub-Total de |  |  |  | 100.55
|  | MO02706 | ENGENHEIRO OU GEOLOGOO /JUNIOR - DE OBRA | H | 6 | 57.71 | 346.26
|  |  | Sub-Total de |  |  |  | 346.26
|  |  | Custo Direto Total |  |  |  | 446.81
|  |  | Taxa de BDI % |  | 24.18 |  | 108.04
|  |  | Total da Composição |  |  |  | 554.85
|  |  | Preço Unitario Adotado |  |  |  | 554.85
Item Serviço | Descrição do Serviço
|  | Insumo/Aux. | Descrição | Unidade | Coeficiente | Preço Unitário | Preço Total
01.03 | LIMPEZA DO TERRENO |  |  | M2
|  | MO06111 | SERVENTE | H | 0.3 | 6.33 | 1.9
|  |  | Sub-Total de |  |  |  | 1.9
|  |  | Custo Direto Total |  |  |  | 1.9
|  |  | Taxa de BDI % |  | 24.18 |  | 0.46
|  |  | Total da Composição |  |  |  | 2.36
|  |  | Preço Unitario Adotado |  |  |  | 2.36
Item Serviço | Descrição do Serviço
|  | Insumo/Aux. | Descrição | Unidade | Coeficiente | Preço Unitário | Preço Total
01.04 | ADMINISTRACAO LOCAL E CANTEIRO DE OBRAS |  |  | UND | / /
|  | EQ26041 | VEÍCULO LEVE TIPO HATCH 1.0 FLEX (72 CV) COM NO MÁXIMO UM ANO DE USO, COM AR-CONDICIONADO PARA APOIO À FISCALIZAÇÃO, INCLUINDO DESPESAS COM COMBUSTÍVEL, ÓLEOS, MANUTENÇÃO, LICENCIAMENTO, SEGUROS E IMP | DIA | 4 | 100.55 | 402.2
|  |  | Sub-Total de |  |  |  | 402.2
|  | MO02706 | ENGENHEIRO JUNIOR DE OBRA | H | 4 | 57.71 | 230.84
|  | MO04083 | FEITOR OU ENCARREGADO GERAL | H | 4 | 14.34 | 57.36
|  |  | Sub-Total de |  |  |  | 288.2
|  | MT30000 | ALUGUEL DE IMÓVEL PARA CANTEIRO E ALOJAMENTO (INCLUSIVE DESPESAS COM ÁGUA E ENERGIA ELÉTRICA) | MÊS | 1 | 450 | 450
|  |  | Sub-Total de |  |  |  | 450
|  |  | Custo Direto Total |  |  |  | 1140.4
|  |  | Taxa de BDI % |  | 24.18 |  | 275.75
|  |  | Total da Composição |  |  |  | 1416.15
|  |  | Preço Unitario Adotado |  |  |  | 1416.15
Item Serviço | Descrição do Serviço
|  | Insumo/Aux. | Descrição | Unidade | Coeficiente | Preço Unitário | Preço Total
01.05 | TRANSPORTE DE MATERIAIS PARA INSTALAÇÃO DO POÇO E RESERVATÓRIO |  |  | KM | / /
Serviços Auxiliares
| A | 10007 | CAMINHAO CARROCERIA ABERTA,EM MADEIRA, TOCO, 170CV - 11T (VU=6ANOS) -CUSTO HORÁRIO DE PRODUÇÃO DIURNA | H | 0.02 | 95.52 | 1.91
|  |  | Total de Serviços Auxiliares |  |  |  | 1.91
|  |  | Custo Direto Total |  |  |  | 1.91
|  |  | Taxa de BDI % |  | 24.18 |  | 0.46
|  |  | Total da Composição |  |  |  | 2.37
|  |  | Preço Unitario Adotado |  |  |  | 2.37
Item Serviço | Descrição do Serviço
|  | Insumo/Aux. | Descrição | Unidade | Coeficiente | Preço Unitário | Preço Total
A1 | CAMINHAO CARROCERIA ABERTA,EM MADEIRA, TOCO, 170CV - 11T (VU=6ANOS) -CUSTO HORÁRIO DE PRODUÇÃO DIURNA |  |  | H | / /
|  | EQ01150 | CAMINHAO TOCO FORD CARGO 1717 E MOTOR CUMMINS 170 CV - PBT=16000 KG - CARGA UTIL + CARROCERIA = 11090 KG - DIST ENTRE EIXOS 4800 MM - INCL CARROCERIA FIXA ABERTA DE MADEIRA P/ TRANSP. GERAL DE CARGA | UN | 0.000182 | 178240.82 | 32.44
|  | EQ11611 | GUINDAUTO HIDRAULICO MADAL MD-15501, CARGA MAX 7,7 5,52M), ALTURA MAX = 8,64M, P/ MONTAGEM SOBRE CHASSIS DE CAMINHAO**CAIXA** | UN | 0.000162 | 90057.1 | 14.59
|  |  | Sub-Total de |  |  |  | 47.03
|  | MO04093 | MOTORISTA DE CAMINHAO | H | 1 | 17.41 | 17.41
|  |  | Sub-Total de |  |  |  | 17.41
|  | MT04221 | OLEO DIESEL COMBUSTIVEL COMUM | L | 12 | 2.59 | 31.08
|  |  | Sub-Total de |  |  |  | 31.08
|  |  | Custo Direto Total |  |  |  | 95.52
|  |  | Taxa de BDI % |  | 24.18 |  | 23.1
|  |  | Total da Composição |  |  |  | 118.62
|  |  | Preço Unitario Adotado |  |  |  | 118.62
Item Serviço | Descrição do Serviço
|  | Insumo/Aux. | Descrição | Unidade | Coeficiente | Preço Unitário | Preço Total
02.01 | PERFURAÇÃO DE POÇO EM 10" - ROCHA SEDIMENTAR |  |  | M | / /
|  | EQ26043 | MÁQUINA PERFURATRIZ À PERCUSSÃO PARA POÇOS TUBULARES | H | 1.63 | 65.26 | 106.37
|  |  | Sub-Total de |  |  |  | 106.37
|  | MO04230 | OPERADOR DE MAQUINAS E EQUIPAMENTOS | H | 1 | 17.87 | 17.87
|  | MO06111 | SERVENTE | H | 1 | 6.33 | 6.33
|  |  | Sub-Total de |  |  |  | 24.2
|  |  | Custo Direto Total |  |  |  | 130.57
|  |  | Taxa de BDI % |  | 24.18 |  | 31.57
|  |  | Total da Composição |  |  |  | 162.14
|  |  | Preço Unitario Adotado |  |  |  | 162.14
Item Serviço | Descrição do Serviço
|  | Insumo/Aux. | Descrição | Unidade | Coeficiente | Preço Unitário | Preço Total
02.02 | PERFURAÇÃO DE POÇO EM 10" - ROCHA CRISTALINA |  |  | M | / /
|  | EQ26043 | MÁQUINA PERFURATRIZ À PERCUSSÃO PARA POÇOS TUBULARES | H | 1.96 | 65.26 | 127.91
|  |  | Sub-Total de |  |  |  | 127.91
|  | MO04230 | OPERADOR DE MAQUINAS E EQUIPAMENTOS | H | 1.2 | 17.87 | 21.44
|  | MO06111 | SERVENTE | H | 1.2 | 14.34 | 17.21
|  |  | Sub-Total de |  |  |  | 38.65
|  |  | Custo Direto Total |  |  |  | 166.56
|  |  | Taxa de BDI % |  | 24.18 |  | 40.27
|  |  | Total da Composição |  |  |  | 206.83
|  |  | Preço Unitario Adotado |  |  |  | 206.83
Item Serviço | Descrição do Serviço
|  | Insumo/Aux. | Descrição | Unidade | Coeficiente | Preço Unitário | Preço Total
02.03 | PERFURAÇÃO DE POÇO EM 6" - ROCHA SEDIMENTAR |  |  | M | / /
|  | EQ26043 | MÁQUINA PERFURATRIZ À PERCUSSÃO PARA POÇOS TUBULARES | H | 1.71 | 65.26 | 111.59
|  |  | Sub-Total de |  |  |  | 111.59
|  | MO04230 | OPERADOR DE MAQUINAS E EQUIPAMENTOS | H | 0.65 | 17.87 | 11.62
|  | MO06111 | SERVENTE | H | 0.65 | 6.33 | 4.11
|  |  | Sub-Total de |  |  |  | 15.73
|  |  | Custo Direto Total |  |  |  | 127.32
|  |  | Taxa de BDI % |  | 24.18 |  | 30.79
|  |  | Total da Composição |  |  |  | 158.11
|  |  | Preço Unitario Adotado |  |  |  | 158.11
Item Serviço | Descrição do Serviço
|  | Insumo/Aux. | Descrição | Unidade | Coeficiente | Preço Unitário | Preço Total
02.04 | PERFURAÇÃO DE POÇO EM 6" - ROCHA CRISTALINA |  |  | M | / /
|  | EQ26043 | MÁQUINA PERFURATRIZ À PERCUSSÃO PARA POÇOS TUBULARES | H | 2.05 | 65.26 | 133.78
|  |  | Sub-Total de |  |  |  | 133.78
|  | MO04230 | OPERADOR DE MAQUINAS E EQUIPAMENTOS | H | 0.78 | 17.87 | 13.94
|  | MO06111 | SERVENTE | H | 0.78 | 14.34 | 11.19
|  |  | Sub-Total de |  |  |  | 25.13
|  |  | Custo Direto Total |  |  |  | 158.91
|  |  | Taxa de BDI % |  | 24.18 |  | 38.42
|  |  | Total da Composição |  |  |  | 197.33
|  |  | Preço Unitario Adotado |  |  |  | 197.33
Item Serviço | Descrição do Serviço
|  | Insumo/Aux. | Descrição | Unidade | Coeficiente | Preço Unitário | Preço Total
02.05 | TRANSPORTE DE SONDA E MATERIAIS PARA PERFURAÇÃO E REVESTIMENTO DO POÇO |  |  | KM | / /
Serviços Auxiliares
|  | A1 | CAMINHAO CARROCERIA ABERTA,EM MADEIRA, TOCO, 170CV - 11T (VU=6ANOS) -CUSTO HORÁRIO DE PRODUÇÃO DIURNA | H | 0.02 | 95.52 | 1.91
|  |  | Total de Serviços Auxiliares |  |  |  | 1.91
|  |  | Custo Direto Total |  |  |  | 1.91
|  |  | Taxa de BDI % |  | 24.18 |  | 0.46
|  |  | Total da Composição |  |  |  | 2.37
|  |  | Preço Unitario Adotado |  |  |  | 2.37
Item Serviço | Descrição do Serviço
|  | Insumo/Aux. | Descrição | Unidade | Coeficiente | Preço Unitário | Preço Total
03.01 | FORNECIMENTO E INSTALAÇÃO DE TUBOS TIPO GEOMECÂNICO STANDARD ADITIVADO DIÂMETRO 6" |  |  | M | / /
|  | MO02696 | ENCANADOR OU BOMBEIRO HIDRAULICO | H | 0.25 | 8.96 | 2.24
|  | MO06111 | SERVENTE | H | 0.25 | 6.33 | 1.58
|  |  | Sub-Total de |  |  |  | 3.82
|  | MT09854 | TUBO PVC DE REVESTIMENTO GEOMECANICO NERVURADO STANDARD DN 154MM - COMPRIM= 2 M | M | 1 | 64.95 | 64.95
|  |  | Sub-Total de |  |  |  | 64.95
|  |  | Custo Direto Total |  |  |  | 68.77
|  |  | Taxa de BDI % |  | 24.18 |  | 16.63
|  |  | Total da Composição |  |  |  | 85.4
|  |  | Preço Unitario Adotado |  |  |  | 85.4
Item Serviço | Descrição do Serviço
|  | Insumo/Aux. | Descrição | Unidade | Coeficiente | Preço Unitário | Preço Total
04.01 | FORNECIMENTO DE TAMPA PARA TUBO TIPO GEOMECÂNICO STANDARD ADITIVADO DIAMENTRO DE 6" |  |  | UND | / /
|  | MO02696 | ENCANADOR OU BOMBEIRO HIDRAULICO | H | 0.1 | 8.96 | 0.9
|  |  | Sub-Total de |  |  |  | 0.9
|  | MT30001 | TAMPA PARA TUBO TIPO GEOMECÂNICO STANDARD ADITIVADO DIAMENTRO DE 6" | UN | 1 | 22.75 | 22.75
|  |  | Sub-Total de |  |  |  | 22.75
|  |  | Custo Direto Total |  |  |  | 23.65
|  |  | Taxa de BDI % |  | 24.18 |  | 5.72
|  |  | Total da Composição |  |  |  | 29.37
|  |  | Preço Unitario Adotado |  |  |  | 29.37
Item Serviço | Descrição do Serviço
|  | Insumo/Aux. | Descrição | Unidade | Coeficiente | Preço Unitário | Preço Total
04.02 | LAJE DE PROTEÇÃO EM CONCRETO |  |  | M3 | / /
|  | EQ00643 | BETONEIRA 320L DIESEL 5,5HP S/ CARREGADOR MECANICO | H | 0.7 | 2.85 | 2
|  |  | Sub-Total de |  |  |  | 2
|  | MO04750 | PEDREIRO | H | 2 | 8.96 | 17.92
|  | MO06111 | SERVENTE | H | 12 | 6.33 | 75.96
|  |  | Sub-Total de |  |  |  | 93.88
|  | MT00367 | AREIA GROSSA | M3 | 0.537 | 60 | 32.22
|  | MT01379 | CIMENTO PORTLAND COMUM CP I- 32 | KG | 297 | 0.59 | 175.23
|  | MT04734 | SEIXO ROLADO PARA APLICAÇÃO EM CONCRETO | M3 | 0.83 | 103.27 | 85.71
|  |  | Sub-Total de |  |  |  | 293.16
|  |  | Custo Direto Total |  |  |  | 389.04
|  |  | Taxa de BDI % |  | 24.18 |  | 94.07
|  |  | Total da Composição |  |  |  | 483.11
|  |  | Preço Unitario Adotado |  |  |  | 483.11
Item Serviço | Descrição do Serviço
|  | Insumo/Aux. | Descrição | Unidade | Coeficiente | Preço Unitário | Preço Total
04.03 | DESINFECÇÃO DE POÇO TUBULAR |  |  | UND | / /
|  | EQ01512 | COMPRESSOR DE AR DIESEL REBOCAVEL 250 A 275PCM | H | 4 | 13.05 | 52.2
|  |  | Sub-Total de |  |  |  | 52.2
|  | MO02696 | ENCANADOR OU BOMBEIRO HIDRAULICO | H | 2 | 8.96 | 17.92
|  | MO06111 | SERVENTE | H | 4 | 6.33 | 25.32
|  |  | Sub-Total de |  |  |  | 43.24
|  | MT13005 | HIPOCLORITO DE SÓDIO | KG | 1 | 0.73 | 0.73
|  |  | Sub-Total de |  |  |  | 0.73
|  |  | Custo Direto Total |  |  |  | 96.17
|  |  | Taxa de BDI % |  | 24.18 |  | 23.25
|  |  | Total da Composição |  |  |  | 119.42
|  |  | Preço Unitario Adotado |  |  |  | 119.42
Item Serviço | Descrição do Serviço
|  | Insumo/Aux. | Descrição | Unidade | Coeficiente | Preço Unitário | Preço Total
05.01 | DESENVOLVIMENTO PELO SISTEMA AIR LIFT |  |  | H | / /
|  | EQ01512 | COMPRESSOR DE AR DIESEL REBOCAVEL 250 A 275PCM | H | 1 | 13.05 | 13.05
|  | EQ03339 | GRUPO GERADOR ACIMA DE * 5 ATE 20KVA*, DIESEL, REBOCAVEL, ACIONAMENTO MANUAL | H | 1 | 3.71 | 3.71
|  |  | Sub-Total de |  |  |  | 16.76
|  | MO02696 | ENCANADOR OU BOMBEIRO HIDRAULICO | H | 0.6 | 8.96 | 5.38
|  | MO04250 | OPERADOR DE COMPRESSOR OU COMPRESSORISTA | H | 1 | 10.2 | 10.2
|  | MO06111 | SERVENTE | H | 1 | 6.33 | 6.33
|  |  | Sub-Total de |  |  |  | 21.91
|  |  | Custo Direto Total |  |  |  | 38.67
|  |  | Taxa de BDI % |  | 24.18 |  | 9.35
|  |  | Total da Composição |  |  |  | 48.02
|  |  | Preço Unitario Adotado |  |  |  | 48.02
Item Serviço | Descrição do Serviço
|  | Insumo/Aux. | Descrição | Unidade | Coeficiente | Preço Unitário | Preço Total
05.02 | TESTE DE BOMBEAMENTO,DETERMINANDO:VAZÃO,NIVEL ESTATICO,NIVEL DINAMICO,REBAIXAMENTO. |  |  | H | / /
|  | EQ01512 | COMPRESSOR DE AR DIESEL REBOCAVEL 250 A 275PCM | H | 1 | 13.05 | 13.05
|  | EQ03339 | GRUPO GERADOR ACIMA DE * 5 ATE 20KVA*, DIESEL, REBOCAVEL, ACIONAMENTO MANUAL | H | 1 | 3.71 | 3.71
|  | EQ26042 | MEDIDOR DE NÍVEL | H | 1 | 15.77 | 15.77
|  |  | Sub-Total de |  |  |  | 32.53
|  | MO02696 | ENCANADOR OU BOMBEIRO HIDRAULICO | H | 0.6 | 8.96 | 5.38
|  | MO04250 | OPERADOR DE COMPRESSOR OU COMPRESSORISTA | H | 1 | 10.2 | 10.2
|  | MO06111 | SERVENTE | H | 1 | 6.33 | 6.33
|  |  | Sub-Total de |  |  |  | 21.91
|  |  | Custo Direto Total |  |  |  | 54.44
|  |  | Taxa de BDI % |  | 24.18 |  | 13.16
|  |  | Total da Composição |  |  |  | 67.6
|  |  | Preço Unitario Adotado |  |  |  | 67.6
Item Serviço | Descrição do Serviço
|  | Insumo/Aux. | Descrição | Unidade | Coeficiente | Preço Unitário | Preço Total
05.03 | ANÁLISE DE POTABILIDADE |  |  | UND | / /
| 0 | MT30003 | ANÁLISE FISICO-QUÍMICA E BACTERIOLÓGICA DA ÁGUA | UN | 1 | 150 | 150
|  |  | Sub-Total de |  |  |  | 150
|  |  | Custo Direto Total |  |  |  | 150
|  |  | Taxa de BDI % |  | 24.18 |  | 36.27
|  |  | Total da Composição |  |  |  | 186.27
|  |  | Preço Unitario Adotado |  |  |  | 186.27
Item Serviço | Descrição do Serviço
|  | Insumo/Aux. | Descrição | Unidade | Coeficiente | Preço Unitário | Preço Total
05.04 | TRANSPORTE DE COMPRESSOR PARA DESENVOLVIMENTO DO POÇO E TESTE DE VAZÃO |  |  | KM | / /
Serviços Auxiliares
|  | A1 | CAMINHAO CARROCERIA ABERTA,EM MADEIRA, TOCO, 170CV - 11T (VU=6ANOS) -CUSTO HORÁRIO DE PRODUÇÃO DIURNA | H | 0.02 | 95.52 | 1.91
|  |  | Total de Serviços Auxiliares |  |  |  | 1.91
|  |  | Custo Direto Total |  |  |  | 1.91
|  |  | Taxa de BDI % |  | 24.18 |  | 0.46
|  |  | Total da Composição |  |  |  | 2.37
|  |  | Preço Unitario Adotado |  |  |  | 2.37
Item Serviço | Descrição do Serviço
|  | Insumo/Aux. | Descrição | Unidade | Coeficiente | Preço Unitário | Preço Total
06.01.01 | LOCAÇÃO DA OBRA |  |  | M2 | / /
|  | MO01213 | CARPINTEIRO DE FORMAS | H | 0.13 | 8.96 | 1.16
|  | MO06115 | AJUDANTE | H | 0.13 | 6.33 | 0.82
|  |  | Sub-Total de |  |  |  | 1.98
|  | MT00337 | ARAME RECOZIDO 18 BWG - 1,25MM - 9,60 G/M | KG | 0.02 | 8.1 | 0.16
|  | MT04493 | PECA DE MADEIRA 2A QUALIDADE 7,5 X 7,5CM NAO APARELHADA | M | 0.25 | 6.42 | 1.61
|  | MT05061 | PREGO DE ACO 18 X 27 | KG | 0.01 | 7.4 | 0.07
|  | MT06188 | TABUA MADEIRA 3A QUALIDADE 2,5 X 30CM (1 X 12") NAO APARELHADA | M2 | 0.1 | 25.71 | 2.57
|  |  | Sub-Total de |  |  |  | 4.41
|  |  | Custo Direto Total |  |  |  | 6.39
|  |  | Taxa de BDI % |  | 24.18 |  | 1.55
|  |  | Total da Composição |  |  |  | 7.94
|  |  | Preço Unitario Adotado |  |  |  | 7.94
Item Serviço | Descrição do Serviço
|  | Insumo/Aux. | Descrição | Unidade | Coeficiente | Preço Unitário | Preço Total
06.02.01 | ESCAVACAO MANUAL EM TERRA COMPACTA. PROF. DE 0 M < H <= 1 M |  |  | M3 | / /
|  | MO06111 | SERVENTE | H | 2.55 | 6.33 | 16.14
|  |  | Sub-Total de |  |  |  | 16.14
|  |  | Custo Direto Total |  |  |  | 16.14
|  |  | Taxa de BDI % |  | 24.18 |  | 3.9
|  |  | Total da Composição |  |  |  | 20.04
|  |  | Preço Unitario Adotado |  |  |  | 20.04
Item Serviço | Descrição do Serviço
|  | Insumo/Aux. | Descrição | Unidade | Coeficiente | Preço Unitário | Preço Total
06.02.02 | EMBASAMENTO COM PEDRA ARGAMASSADA TRAÇO 1:4 |  |  | M3 | / /
|  | MO04750 | PEDREIRO | H | 6 | 8.96 | 53.76
|  | MO06111 | SERVENTE | H | 6 | 6.33 | 37.98
|  |  | Sub-Total de |  |  |  | 91.74
|  | MT04730 | PEDRA-DE-MÃO OU PEDRA RACHÃO P/ MURO ARRIMO/FUNDAÇÃO/ENROCAMENTO ETC | M3 | 1.1 | 59.15 | 65.07
|  |  | Sub-Total de |  |  |  | 65.07
Serviços Auxiliares
| A2 | 73455 | ARGAMASSA CIMENTO/AREIA 1:4 - PREPARO MECANICO | M3 | 0.3 | 332.42 | 99.73
|  |  | Total de Serviços Auxiliares |  |  |  | 99.73
|  |  | Custo Direto Total |  |  |  | 256.54
|  |  | Taxa de BDI % |  | 24.18 |  | 62.03
|  |  | Total da Composição |  |  |  | 318.57
|  |  | Preço Unitario Adotado |  |  |  | 318.57
Item Serviço | Descrição do Serviço
|  | Insumo/Aux. | Descrição | Unidade | Coeficiente | Preço Unitário | Preço Total
73455 | A | ARGAMASSA CIMENTO/AREIA 1:4 - PREPARO MECANICO |  | M3 | / /
|  | MO04230 | OPERADOR DE MAQUINAS E EQUIPAMENTOS | H | 0.65 | 17.87 | 11.62
|  | MO06111 | SERVENTE | H | 2.75 | 6.33 | 17.41
|  |  | Sub-Total de |  |  |  | 29.03
|  | MT00367 | AREIA GROSSA | M3 | 1.27 | 60 | 76.2
|  | MT01379 | CIMENTO PORTLAND COMUM CP I- 32 | KG | 377 | 0.59 | 222.43
|  |  | Sub-Total de |  |  |  | 298.63
Serviços Auxiliares
| A | 73294 | BETONEIRA MOTOR GAS P/320L MIST SECA (CP) CARREG MEC E TAMBOR REVERSI-VEL - EXCL OPERADOR | H | 0.65 | 6.91 | 4.49
| A | 73295 | BETONEIRA MOTOR GAS P/320L MIST SECA (CI) CARREG MEC E TAMBOR REVERSI-VEL - EXCL OPERADOR | H | 0.2 | 1.35 | 0.27
|  |  | Total de Serviços Auxiliares |  |  |  | 4.76
|  |  | Custo Direto Total |  |  |  | 332.42
|  |  | Taxa de BDI % |  | 24.18 |  | 80.38
|  |  | Total da Composição |  |  |  | 412.8
|  |  | Preço Unitario Adotado |  |  |  | 412.8
Item Serviço | Descrição do Serviço
|  | Insumo/Aux. | Descrição | Unidade | Coeficiente | Preço Unitário | Preço Total
A 73294 | BETONEIRA MOTOR GAS P/320L MIST SECA (CP) CARREG MEC E TAMBOR REVERSI-VEL - EXCL OPERADOR |  |  | H | / /
|  | EQ13891 | BETONEIRA 320 LITROS, SEM CARREGADOR, MOTOR A GASOLINA | UN | 0.000346 | 5506.98 | 1.91
|  |  | Sub-Total de |  |  |  | 1.91
|  | MT04222 | GASOLINA COMUM | L | 1.5 | 2.82 | 4.23
|  | MT04227 | ÓLEO LUBRIFICANTE PARA MOTORES DE EQUIPAMENTOS PESADOS (CAMINHÕES, TRATORES, RETROS E ETC...) | L | 0.03 | 17.29 | 0.52
|  | MT04229 | GRAXA | KG | 0.01 | 25.38 | 0.25
|  |  | Sub-Total de |  |  |  | 5
|  |  | Custo Direto Total |  |  |  | 6.91
|  |  | Taxa de BDI % |  | 24.18 |  | 1.67
|  |  | Total da Composição |  |  |  | 8.58
|  |  | Preço Unitario Adotado |  |  |  | 8.58
Item Serviço | Descrição do Serviço
|  | Insumo/Aux. | Descrição | Unidade | Coeficiente | Preço Unitário | Preço Total
A 73295 | BETONEIRA MOTOR GAS P/320L MIST SECA (CI) CARREG MEC E TAMBOR REVERSI-VEL - EXCL OPERADOR |  |  | H | / /
|  | EQ13891 | BETONEIRA 320 LITROS, SEM CARREGADOR, MOTOR A GASOLINA | UN | 0.000245 | 5506.98 | 1.35
|  |  | Sub-Total de |  |  |  | 1.35
|  |  | Custo Direto Total |  |  |  | 1.35
|  |  | Taxa de BDI % |  | 24.18 |  | 0.33
|  |  | Total da Composição |  |  |  | 1.68
|  |  | Preço Unitario Adotado |  |  |  | 1.68
Item Serviço | Descrição do Serviço
|  | Insumo/Aux. | Descrição | Unidade | Coeficiente | Preço Unitário | Preço Total
06.02.03 | REATERRO APILOADO COM EMPRÉSTIMO |  |  | M3 | / /
|  | MO06111 | SERVENTE | H | 3 | 6.33 | 18.99
|  |  | Sub-Total de |  |  |  | 18.99
|  | MT06079 | ARGILA, ARGILA VERMELHA OU ARGILA ARENOSA - RETIRADA NA JAZIDA - SEM TRANSPORTE | M3 | 1.25 | 7 | 8.75
|  |  | Sub-Total de |  |  |  | 8.75
|  |  | Custo Direto Total |  |  |  | 27.74
|  |  | Taxa de BDI % |  | 24.18 |  | 6.71
|  |  | Total da Composição |  |  |  | 34.45
|  |  | Preço Unitario Adotado |  |  |  | 34.45
Item Serviço | Descrição do Serviço
|  | Insumo/Aux. | Descrição | Unidade | Coeficiente | Preço Unitário | Preço Total
06.02.04 | BALDRAME DE TIJOLO MACICO (ESPESSURA 18CM). |  |  | M3 | / /
|  | MO04750 | PEDREIRO | H | 3.8 | 8.96 | 34.05
|  | MO06111 | SERVENTE | H | 4.22 | 6.33 | 26.71
|  |  | Sub-Total de |  |  |  | 60.76
|  | MT00366 | AREIA FINA | M3 | 0.067 | 16.53 | 1.11
|  | MT01106 | CAL HIDRATADA, DE 1A. QUALIDADE, PARA ARGAMASSA | KG | 8.16 | 0.5 | 4.08
|  | MT01379 | CIMENTO PORTLAND COMUM CP I- 32 | KG | 14.73 | 0.59 | 8.69
|  | MT07262 | TIJOLO CERAMICO MACICO APARENTE 5,5 X 11X 23CM | MIL | 0.128 | 707.75 | 90.59
|  |  | Sub-Total de |  |  |  | 104.47
|  |  | Custo Direto Total |  |  |  | 165.23
|  |  | Taxa de BDI % |  | 24.18 |  | 39.95
|  |  | Total da Composição |  |  |  | 205.18
|  |  | Preço Unitario Adotado |  |  |  | 205.18
Item Serviço | Descrição do Serviço
|  | Insumo/Aux. | Descrição | Unidade | Coeficiente | Preço Unitário | Preço Total
06.03.01 | ALVENARIA DE ELEVAÇÃO EM TIJOLO CERAMICO FURADO. 1/2 VEZ. TRACO 1:4 (CIMENTO E AREIA) |  |  | M2 | / /
|  | MO04750 | PEDREIRO | H | 1.5 | 8.96 | 13.44
|  | MO06111 | SERVENTE | H | 1.5 | 6.33 | 9.5
|  |  | Sub-Total de |  |  |  | 22.94
|  | MT07270 | TIJOLO CERAMICO FURADO 4 FUROS 10 X 10 X 20CM | UN | 46 | 0.34 | 15.64
|  |  | Sub-Total de |  |  |  | 15.64
Serviços Auxiliares
| A | 4889 | ARGAMASSA TRACO 1:8 (CIMENTO E AREIA). PREPARO MANUAL | M3 | 0.015 | 221.63 | 3.32
|  |  | Total de Serviços Auxiliares |  |  |  | 3.32
|  |  | Custo Direto Total |  |  |  | 41.9
|  |  | Taxa de BDI % |  | 24.18 |  | 10.13
|  |  | Total da Composição |  |  |  | 52.03
|  |  | Preço Unitario Adotado |  |  |  | 52.03
Item Serviço | Descrição do Serviço
|  | Insumo/Aux. | Descrição | Unidade | Coeficiente | Preço Unitário | Preço Total
4889 | ARGAMASSA TRACO 1:4 (CIMENTO E AREIA). PREPARO MANUAL |  |  | M3 | / /
|  | MO06111 | SERVENTE | H | 10 | 6.33 | 63.3
|  |  | Sub-Total de |  |  |  | 63.3
|  | MT00370 | AREIA MEDIA | M3 | 1.35 | 25.5 | 34.43
|  | MT01379 | CIMENTO PORTLAND COMUM CP I- 32 | KG | 210 | 0.59 | 123.9
|  |  | Sub-Total de |  |  |  | 158.33
|  |  | Custo Direto Total |  |  |  | 221.63
|  |  | Taxa de BDI % |  | 24.18 |  | 53.59
|  |  | Total da Composição |  |  |  | 275.22
|  |  | Preço Unitario Adotado |  |  |  | 275.22
Item Serviço | Descrição do Serviço
|  | Insumo/Aux. | Descrição | Unidade | Coeficiente | Preço Unitário | Preço Total
06.03.02 | COMBOGÓS |  |  | M2 | / /
|  | MO04750 | PEDREIRO | H | 0.85 | 8.96 | 7.62
|  | MO06111 | SERVENTE | H | 0.85 | 6.33 | 5.38
|  |  | Sub-Total de |  |  |  | 13
|  | MT00665 | ELEMENTO VAZADO CONCRETO 50 X 50 X 7CM | UN | 4 | 21.17 | 84.68
|  |  | Sub-Total de |  |  |  | 84.68
Serviços Auxiliares
| A | 73526 | ARGAMASSA TRACO 1:7 (CIMENTO E AREIA). PREPARO MANUAL | M3 | 0.004 | 217.03 | 0.87
|  |  | Total de Serviços Auxiliares |  |  |  | 0.87
|  |  | Custo Direto Total |  |  |  | 98.55
|  |  | Taxa de BDI % |  | 24.18 |  | 23.83
|  |  | Total da Composição |  |  |  | 122.38
|  |  | Preço Unitario Adotado |  |  |  | 122.38
Item Serviço | Descrição do Serviço
|  | Insumo/Aux. | Descrição | Unidade | Coeficiente | Preço Unitário | Preço Total
73526 | ARGAMASSA TRACO 1:7 (CIMENTO E AREIA). PREPARO MANUAL |  |  | M3 | / /
|  | MO06111 | SERVENTE | H | 10 | 6.33 | 63.3
|  |  | Sub-Total de |  |  |  | 63.3
|  | MT00370 | AREIA MEDIA | M3 | 1.216 | 25.5 | 31.01
|  | MT01379 | CIMENTO PORTLAND COMUM CP I- 32 | KG | 208 | 0.59 | 122.72
|  |  | Sub-Total de |  |  |  | 153.73
|  |  | Custo Direto Total |  |  |  | 217.03
|  |  | Taxa de BDI % |  | 24.18 |  | 52.48
|  |  | Total da Composição |  |  |  | 269.51
|  |  | Preço Unitario Adotado |  |  |  | 269.51
Item Serviço | Descrição do Serviço
|  | Insumo/Aux. | Descrição | Unidade | Coeficiente | Preço Unitário | Preço Total
06.04.01 | CONTRAPISO/LASTRO CONCRETO 1:3:6 S/BETONEIRA E=5CM |  |  | M2 | / /
|  | MO04750 | PEDREIRO | H | 0.35 | 8.96 | 3.14
|  | MO06111 | SERVENTE | H | 0.7 | 6.33 | 4.43
|  |  | Sub-Total de |  |  |  | 7.57
Serviços Auxiliares
| A | 73907/006 | LASTRO DE CONCRETO TRACO 1:4:8. ESPESSURA 3CM. PREPARO MECANICO | M2 | 1.67 | 11.78 | 19.67
|  |  | Total de Serviços Auxiliares |  |  |  | 19.67
|  |  | Custo Direto Total |  |  |  | 27.24
|  |  | Taxa de BDI % |  | 24.18 |  | 6.59
|  |  | Total da Composição |  |  |  | 33.83
|  |  | Preço Unitario Adotado |  |  |  | 33.83
Item Serviço | Descrição do Serviço
|  | Insumo/Aux. | Descrição | Unidade | Coeficiente | Preço Unitário | Preço Total
A 73907/006 | LASTRO DE CONCRETO TRACO 1:4:8. ESPESSURA 3CM. PREPARO MECANICO |  |  | M2 | / /
|  | MO04750 | PEDREIRO | H | 0.25 | 8.96 | 2.24
|  | MO06115 | AJUDANTE | H | 0.5 | 6.33 | 3.17
|  |  | Sub-Total de |  |  |  | 5.41
Serviços Auxiliares
| A | 5652 | CONCRETO NAO ESTRUTURAL. CONSUMO MINIMO 150 KG/M3 (1:3:5:7). PREPARO COM BETONEIRA | M3 | 0.03 | 212.37 | 6.37
|  |  | Total de Serviços Auxiliares |  |  |  | 6.37
|  |  | Custo Direto Total |  |  |  | 11.78
|  |  | Taxa de BDI % |  | 24.18 |  | 2.85
|  |  | Total da Composição |  |  |  | 14.63
|  |  | Preço Unitario Adotado |  |  |  | 14.63
Item Serviço | Descrição do Serviço
|  | Insumo/Aux. | Descrição | Unidade | Coeficiente | Preço Unitário | Preço Total
A 5652 | CONCRETO NAO ESTRUTURAL. CONSUMO MINIMO 150 KG/M3 (1:3:5:7). PREPARO COM BETONEIRA |  |  | M3 | / /
|  | EQ00643 | BETONEIRA 320L DIESEL 5,5HP S/ CARREGADOR MECANICO | H | 0.65 | 2.85 | 1.85
|  |  | Sub-Total de |  |  |  | 1.85
|  | MO06111 | SERVENTE | H | 6 | 6.33 | 37.98
|  |  | Sub-Total de |  |  |  | 37.98
|  | MT00370 | AREIA MEDIA | M3 | 0.49 | 25.5 | 12.5
|  | MT01379 | CIMENTO PORTLAND COMUM CP I- 32 | KG | 150 | 0.59 | 88.5
|  | MT04718 | PEDRA BRITADA N. 2 OU 25 MM POSTO PEDREIRA (SEM FRETE) | M3 | 0.98 | 73 | 71.54
|  |  | Sub-Total de |  |  |  | 172.54
|  |  | Custo Direto Total |  |  |  | 212.37
|  |  | Taxa de BDI % |  | 24.18 |  | 51.35
|  |  | Total da Composição |  |  |  | 263.72
|  |  | Preço Unitario Adotado |  |  |  | 263.72
Item Serviço | Descrição do Serviço
|  | Insumo/Aux. | Descrição | Unidade | Coeficiente | Preço Unitário | Preço Total
06.04.02 | PISO CIMENTADO LISO. TRACO 1:4 (CIMENTO E AREIA). ESPESSURA1.5CM. PREPARO MANUAL. INCLUSO ADITIVO IMPERMEABILIZANTE |  |  | M2 | / /
|  | MO04750 | PEDREIRO | H | 1 | 8.96 | 8.96
|  | MO06111 | SERVENTE | H | 1.15 | 6.33 | 7.28
|  |  | Sub-Total de |  |  |  | 16.24
|  | MT00367 | AREIA GROSSA | M3 | 0.0182 | 60 | 1.09
|  | MT01379 | CIMENTO PORTLAND COMUM CP I- 32 | KG | 5.48 | 0.59 | 3.23
|  | MT07325 | IMPERMEABILIZANTE P/ CONCRETO E ARGAMASSA TP VEDACIT OTTO BAUMGART OU MARCA EQUIVALENTE | KG | 0.3 | 5.12 | 1.54
|  |  | Sub-Total de |  |  |  | 5.86
|  |  | Custo Direto Total |  |  |  | 22.1
|  |  | Taxa de BDI % |  | 24.18 |  | 5.34
|  |  | Total da Composição |  |  |  | 27.44
|  |  | Preço Unitario Adotado |  |  |  | 27.44
Item Serviço | Descrição do Serviço
|  | Insumo/Aux. | Descrição | Unidade | Coeficiente | Preço Unitário | Preço Total
06.04.03 | EXECUÇÃO DE CALÇADA EM CONCRETO 1:3:5 (FCK=12 MPA) PREPARO MECÂNICO. E= 7CM LARGURA= 50CM |  |  | M2 | / /
|  | EQ10531 | BETONEIRA 320L ELETRICA TRIFASICA 3HP C/ CARREGADOR MECANICO | H | 0.05 | 2.22 | 0.11
|  |  | Sub-Total de |  |  |  | 0.11
|  | MO04750 | PEDREIRO | H | 0.2 | 8.96 | 1.79
|  | MO06111 | SERVENTE | H | 0.76 | 6.33 | 4.81
|  |  | Sub-Total de |  |  |  | 6.6
|  | MT00370 | AREIA MEDIA | M3 | 0.0435 | 25.5 | 1.11
|  | MT01379 | CIMENTO PORTLAND COMUM CP I- 32 | KG | 16.03 | 0.59 | 9.46
|  | MT04505 | PECA DE MADEIRA 3A/4A QUALIDADE 1 X 7CM NAO APARELHADA | M | 2 | 2.74 | 5.48
|  | MT04718 | PEDRA BRITADA N. 2 OU 25 MM POSTO PEDREIRA (SEM FRETE) | M3 | 0.0285 | 73 | 2.08
|  | MT04721 | PEDRA BRITADA N. 1 OU 19 MM POSTO PEDREIRA (SEM FRETE) | M3 | 0.0285 | 75.58 | 2.15
|  |  | Sub-Total de |  |  |  | 20.28
|  |  | Custo Direto Total |  |  |  | 26.99
|  |  | Taxa de BDI % |  | 24.18 |  | 6.53
|  |  | Total da Composição |  |  |  | 33.52
|  |  | Preço Unitario Adotado |  |  |  | 33.52
Item Serviço | Descrição do Serviço
|  | Insumo/Aux. | Descrição | Unidade | Coeficiente | Preço Unitário | Preço Total
06.04.04 | CINTA SUPERIOR |  |  | M3 | / /
Serviços Auxiliares
| A | 73406 | CONCRETO FCK=15MPA (1:2.5:3) . INCLUIDO PREPARO MECANICO. LANCAMENTO E ADENSAMENTO | M3 | 1 | 362.47 | 362.47
| A | 73942/002 | ARMACAO (FORN.. CORTE. DOBRA E COLOC.) ACO CA-60 DIAM. 3.4 A 6.0MM | KG | 40 | 5.2 | 208
| A | 74076/001 | FORMA PINHO 3A P/FUNDAÇÃO RADIER REAPROV 3 VEZES - CORTE / MONTAGEM / ESCORAMENTO / DESFORMA. NÃO INCLUÍDO DESMOLDANTE | M2 | 20 | 23.06 | 461.2
|  |  | Total de Serviços Auxiliares |  |  |  | 1031.67
|  |  | Custo Direto Total |  |  |  | 1031.67
|  |  | Taxa de BDI % |  | 24.18 |  | 249.46
|  |  | Total da Composição |  |  |  | 1281.13
|  |  | Preço Unitario Adotado |  |  |  | 1281.13
Item Serviço | Descrição do Serviço
|  | Insumo/Aux. | Descrição | Unidade | Coeficiente | Preço Unitário | Preço Total
A 73406 | CONCRETO FCK=15MPA (1:2.5:3) . INCLUIDO PREPARO MECANICO. LANCAMENTO E ADENSAMENTO |  |  | M3 | / /
|  | EQ10537 | BETONEIRA 320 LITROS, SEM CARREGADOR, MOTOR A DIESEL DE 5,5 HP | UN | 0.000192 | 7336.17 | 1.41
|  | EQ11652 | VIBRADOR DE IMERSAO MARCA DYNAPAC MOD. AZ - 25, DIAM 25MM, OU SIMILAR C/MOTOR A GASOLINA DYNAPAC | UN | 2e-05 | 1800 | 0.04
|  |  | Sub-Total de |  |  |  | 1.45
|  | MO04750 | PEDREIRO | H | 4 | 8.96 | 35.84
|  | MO06111 | SERVENTE | H | 9 | 6.33 | 56.97
|  |  | Sub-Total de |  |  |  | 92.81
|  | MT00370 | AREIA MEDIA | M3 | 0.7 | 25.5 | 17.85
|  | MT01379 | CIMENTO PORTLAND COMUM CP I- 32 | KG | 325 | 0.59 | 191.75
|  | MT04221 | OLEO DIESEL COMBUSTIVEL COMUM | L | 0.9648 | 2.59 | 2.5
|  | MT04222 | GASOLINA COMUM | L | 0.0688 | 2.82 | 0.19
|  | MT04718 | PEDRA BRITADA N. 2 OU 25 MM POSTO PEDREIRA (SEM FRETE) | M3 | 0.766 | 73 | 55.92
|  |  | Sub-Total de |  |  |  | 268.21
|  |  | Custo Direto Total |  |  |  | 362.47
|  |  | Taxa de BDI % |  | 24.18 |  | 87.65
|  |  | Total da Composição |  |  |  | 450.12
|  |  | Preço Unitario Adotado |  |  |  | 450.12
Item Serviço | Descrição do Serviço
|  | Insumo/Aux. | Descrição | Unidade | Coeficiente | Preço Unitário | Preço Total
A 73942/002 | ARMACAO (FORN.. CORTE. DOBRA E COLOC.) ACO CA-60 DIAM. 3.4 A 6.0MM |  |  | KG | / /
|  | MO00378 | ARMADOR | H | 0.1 | 8.96 | 0.9
|  | MO06111 | SERVENTE | H | 0.1 | 6.33 | 0.63
|  |  | Sub-Total de |  |  |  | 1.53
|  | MT00039 | ACO CA-60 - 5,0MM | KG | 1.1 | 3.19 | 3.51
|  | MT00337 | ARAME RECOZIDO 18 BWG - 1,25MM - 9,60 G/M | KG | 0.02 | 8.1 | 0.16
|  |  | Sub-Total de |  |  |  | 3.67
|  |  | Custo Direto Total |  |  |  | 5.2
|  |  | Taxa de BDI % |  | 24.18 |  | 1.26
|  |  | Total da Composição |  |  |  | 6.46
|  |  | Preço Unitario Adotado |  |  |  | 6.46
Item Serviço | Descrição do Serviço
|  | Insumo/Aux. | Descrição | Unidade | Coeficiente | Preço Unitário | Preço Total
A 74076/001 | FORMA PINHO 3A P/FUNDAÇÃO RADIER REAPROV 3 VEZES - CORTE/MONTAGEM/ESCO RAMENTO/DESFORMA. NÃO INCLUÍDO DESMOLDANTE |  |  | M2 | / /
|  | MO01213 | CARPINTEIRO DE FORMAS | H | 0.09 | 8.96 | 0.81
|  | MO06115 | AJUDANTE | H | 0.09 | 6.33 | 0.57
|  |  | Sub-Total de |  |  |  | 1.38
|  | MT04509 | PECA DE MADEIRA 3A QUALIDADE 2,5 X 10CM NAO APARELHADA | M | 0.93 | 3.56 | 3.31
|  | MT05061 | PREGO DE ACO 18 X 27 | KG | 0.003 | 7.4 | 0.02
|  | MT06212 | TABUA MADEIRA 3A QUALIDADE 2,5 X 30,0CM (1 X 12") NAO APARELHADA | M | 2.38 | 7.71 | 18.35
|  |  | Sub-Total de |  |  |  | 21.68
|  |  | Custo Direto Total |  |  |  | 23.06
|  |  | Taxa de BDI % |  | 24.18 |  | 5.58
|  |  | Total da Composição |  |  |  | 28.64
|  |  | Preço Unitario Adotado |  |  |  | 28.64
Item Serviço | Descrição do Serviço
|  | Insumo/Aux. | Descrição | Unidade | Coeficiente | Preço Unitário | Preço Total
06.05.01 | PLACA DE CONCRETO ARMADO E= 6CM |  |  | M3 | / /
Serviços Auxiliares
| A | 73406 | CONCRETO FCK=15MPA (1:2.5:3) . INCLUIDO PREPARO MECANICO. LANCAMENTO E ADENSAMENTO | M3 | 1 | 362.47 | 362.47
| A | 73942/002 | ARMACAO (FORN.. CORTE. DOBRA E COLOC.) ACO CA-60 DIAM. 3.4 A 6.0MM | KG | 40 | 5.2 | 208
| A | 74076/001 | FORMA PINHO 3A P/FUNDAÇÃO RADIER REAPROV 3 VEZES - CORTE/MONTAGEM/ESCO RAMENTO/DESFORMA. NÃO INCLUÍDO DESMOLDANTE | M2 | 20 | 23.06 | 461.2
|  |  | Total de Serviços Auxiliares |  |  |  | 1031.67
|  |  | Custo Direto Total |  |  |  | 1031.67
|  |  | Taxa de BDI % |  | 24.18 |  | 249.46
|  |  | Total da Composição |  |  |  | 1281.13
|  |  | Preço Unitario Adotado |  |  |  | 1281.13
Item Serviço | Descrição do Serviço
|  | Insumo/Aux. | Descrição | Unidade | Coeficiente | Preço Unitário | Preço Total
73928/003
06.06.01 | CHAPISCO ARGAMASSA CIMENTO/AREIA 1:8 E=0.7CM |  |  | M2 | / /
|  | MO04750 | PEDREIRO | H | 0.15 | 8.96 | 1.34
|  | MO06111 | SERVENTE | H | 0.15 | 6.33 | 0.95
|  |  | Sub-Total de |  |  |  | 2.29
Serviços Auxiliares
| A | 73449 | ARGAMASSA CIMENTO/AREIA 1:8 - PREPARO MANUAL | M3 | 0.005 | 309.66 | 1.55
|  |  | Total de Serviços Auxiliares |  |  |  | 1.55
|  |  | Custo Direto Total |  |  |  | 3.84
|  |  | Taxa de BDI % |  | 24.18 |  | 0.93
|  |  | Total da Composição |  |  |  | 4.77
|  |  | Preço Unitario Adotado |  |  |  | 4.77
Item Serviço | Descrição do Serviço
|  | Insumo/Aux. | Descrição | Unidade | Coeficiente | Preço Unitário | Preço Total
A 73449 | ARGAMASSA CIMENTO/AREIA 1:4 - PREPARO MANUAL - P |  |  | M3 | / /
|  | MO06111 | SERVENTE | H | 10 | 6.33 | 63.3
|  |  | Sub-Total de |  |  |  | 63.3
|  | MT00370 | AREIA MEDIA | M3 | 1.216 | 25.5 | 31.01
|  | MT01379 | CIMENTO PORTLAND COMUM CP I- 32 | KG | 365 | 0.59 | 215.35
|  |  | Sub-Total de |  |  |  | 246.36
|  |  | Custo Direto Total |  |  |  | 309.66
|  |  | Taxa de BDI % |  | 24.18 |  | 74.88
|  |  | Total da Composição |  |  |  | 384.54
|  |  | Preço Unitario Adotado |  |  |  | 384.54
Item Serviço | Descrição do Serviço
|  | Insumo/Aux. | Descrição | Unidade | Coeficiente | Preço Unitário | Preço Total
73927/005
06.06.02 | EMBOCO PAULISTA (MASSA UNICA) TRACO 1:4 (CIMENTO E AREIA). ESPESSURA 2.5CM. PREPARO MANUAL |  |  | M2 | / /
|  | MO06111 | SERVENTE | H | 0.7 | 6.33 | 4.43
|  | MO12865 | ESTUCADOR | H | 0.7 | 7.91 | 5.54
|  |  | Sub-Total de |  |  |  | 9.97
Serviços Auxiliares
| A | 73552 | ARGAMASSA TRACO 1:4 (CIMENTO E AREIA). PREPARO MANUAL | M3 | 0.03 | 242.72 | 7.28
|  |  | Total de Serviços Auxiliares |  |  |  | 7.28
|  |  | Custo Direto Total |  |  |  | 17.25
|  |  | Taxa de BDI % |  | 24.18 |  | 4.17
|  |  | Total da Composição |  |  |  | 21.42
|  |  | Preço Unitario Adotado |  |  |  | 21.42
Item Serviço | Descrição do Serviço
|  | Insumo/Aux. | Descrição | Unidade | Coeficiente | Preço Unitário | Preço Total
A 73552 | ARGAMASSA TRACO 1:4 (CIMENTO E AREIA). PREPARO MANUAL |  |  | M3 | / /
|  | MO06111 | SERVENTE | H | 10 | 6.33 | 63.3
|  |  | Sub-Total de |  |  |  | 63.3
|  | MT00370 | AREIA MEDIA | M3 | 1.321 | 25.5 | 33.69
|  | MT01379 | CIMENTO PORTLAND COMUM CP I- 32 | KG | 247 | 0.59 | 145.73
|  |  | Sub-Total de |  |  |  | 179.42
|  |  | Custo Direto Total |  |  |  | 242.72
|  |  | Taxa de BDI % |  | 24.18 |  | 58.69
|  |  | Total da Composição |  |  |  | 301.41
|  |  | Preço Unitario Adotado |  |  |  | 301.41
Item Serviço | Descrição do Serviço
|  | Insumo/Aux. | Descrição | Unidade | Coeficiente | Preço Unitário | Preço Total
06.07.01 | PORTA DE FERRO ABRIR 0.60X2.10M. INCLUSO GUARNICOES |  |  | M2 | / /
|  | MO04750 | PEDREIRO | H | 0.8 | 8.96 | 7.17
|  | MO06110 | SERRALHEIRO | H | 1.6 | 8.47 | 13.55
|  | MO06111 | SERVENTE | H | 1 | 6.33 | 6.33
|  | MO06115 | AJUDANTE | H | 1.8 | 6.33 | 11.39
|  |  | Sub-Total de |  |  |  | 38.44
|  | MT04929 | PORTA FERRO ABRIR TP CHAPA C/ GUARNICAO COMPLETA 87 X 210CM | M2 | 1 | 236.54 | 236.54
|  |  | Sub-Total de |  |  |  | 236.54
Serviços Auxiliares
|  | 73449 | ARGAMASSA CIMENTO/AREIA 1:4 - PREPARO MANUAL - P | M3 | 0.006 | 309.66 | 1.86
|  |  | Total de Serviços Auxiliares |  |  |  | 1.86
|  |  | Custo Direto Total |  |  |  | 276.84
|  |  | Taxa de BDI % |  | 24.18 |  | 66.94
|  |  | Total da Composição |  |  |  | 343.78
|  |  | Preço Unitario Adotado |  |  |  | 343.78
Item Serviço | Descrição do Serviço
|  | Insumo/Aux. | Descrição | Unidade | Coeficiente | Preço Unitário | Preço Total
06.08.01 | PINTURA A CAL 2 DEMAOS C/ FIXADOR |  |  | M2 | / /
|  | MO04783 | PINTOR | H | 0.11 | 8.96 | 0.99
|  | MO06111 | SERVENTE | H | 0.3 | 6.33 | 1.9
|  |  | Sub-Total de |  |  |  | 2.89
|  | MT11161 | CAL HIDRATADA P/ PINTURA | KG | 0.36 | 0.96 | 0.35
|  | MT11162 | FIXADOR DE CAL TIPO GLOBOFIX OU EQUIV | UN | 0.036 | 1.78 | 0.06
|  |  | Sub-Total de |  |  |  | 0.41
|  |  | Custo Direto Total |  |  |  | 3.3
|  |  | Taxa de BDI % |  | 24.18 |  | 0.8
|  |  | Total da Composição |  |  |  | 4.1
|  |  | Preço Unitario Adotado |  |  |  | 4.1
Item Serviço | Descrição do Serviço
|  | Insumo/Aux. | Descrição | Unidade | Coeficiente | Preço Unitário | Preço Total
06.08.02 | PINTURA ESMALTE 2 DEMAOS C/1 DEMAO ZARCÃO P/ESQUADRIA FERRO |  |  | M2 | / /
|  | MO04783 | PINTOR | H | 0.8 | 8.96 | 7.17
|  | MO06115 | AJUDANTE | H | 0.8 | 6.33 | 5.06
|  |  | Sub-Total de |  |  |  | 12.23
|  | MT03768 | LIXA P/ FERRO | UN | 0.3 | 2.8 | 0.84
|  | MT05318 | SOLVENTE DILUENTE A BASE DE AGUARRAS | L | 0.03 | 10.28 | 0.31
|  | MT07294 | TINTA ESMALTE SINTETICO ALTO BRILHO | GL | 0.04 | 74.85 | 2.99
|  | MT07308 | FUNDO ANTICORROSIVO TIPO ZARCAO OU EQUIV | GL | 0.0333 | 69.84 | 2.33
|  |  | Sub-Total de |  |  |  | 6.47
|  |  | Custo Direto Total |  |  |  | 18.7
|  |  | Taxa de BDI % |  | 24.18 |  | 4.52
|  |  | Total da Composição |  |  |  | 23.22
|  |  | Preço Unitario Adotado |  |  |  | 23.22
Item Serviço | Descrição do Serviço
|  | Insumo/Aux. | Descrição | Unidade | Coeficiente | Preço Unitário | Preço Total
07.01 | FORNECIMENTO E INSTALAÇÃO DE UNIDADE DE BOMBEAMENTO MONOFÁSICA, SUBMERSIVEL DE 2 CV (INCLUSIVE QUADRO DE COMANDO E BARRILETE) |  |  | UND | / /
|  | EQ03366 | GUINCHO TIPO MUNCK CAP * 5T * MONTADO EM CAMINHAO CARROCERIA ,OU EQUIV | H | 2 | 105.75 | 211.5
|  | EQ10587 | BOMBA SUBMERSA 4" P/ POCO PROFUNDO ELETRICA MONOFASICA 1/2CV SAIDA 1 1/2'' MARCA DANCOR SERIE SSP MOD.1.1S-13 | UN | 1 | 3167.26 | 3167.26
|  |  | Sub-Total de |  |  |  | 3378.76
|  | MO02436 | ELETRICISTA OU OFICIAL ELETRICISTA | H | 2 | 9 | 18
|  | MO02696 | ENCANADOR OU BOMBEIRO HIDRAULICO | H | 8 | 8.96 | 71.68
|  | MO06111 | SERVENTE | H | 8 | 6.33 | 50.64
|  | MO06130 | AJUDANTE INSTALADOR HIDRAULICO | H | 2 | 6.98 | 13.96
|  |  | Sub-Total de |  |  |  | 154.28
|  | MT00404 | FITA ISOLANTE AUTO-FUSAO BT REF 3M OU SIMILAR | M | 1 | 1.69 | 1.69
|  | MT01789 | CURVA FERRO GALVANIZADO 90G ROSCA FEMEA REF. 1 1/2" | UN | 1 | 37.05 | 37.05
|  | MT01845 | CURVA PVC PBA NBR 10351 P/ REDE AGUA JE PB 90G DN 50 /DE 60MM | UN | 2 | 7.13 | 14.26
|  | MT03939 | LUVA FERRO GALV ROSCA 1.1/2" | UN | 17 | 10.51 | 178.67
|  | MT04209 | NIPEL FERRO GALV ROSCA 1.1/2" | UN | 3 | 7.67 | 23.01
|  | MT06015 | REGISTRO GAVETA 1.1/2" REF 1509-C - C/ CANOPLA ACAB CROMADO SIMPLES | UN | 1 | 85.51 | 85.51
|  | MT09844 | TUBO PVC PBA 12 JE NBR 5647 P/REDE AGUA DN 50/DE 60 MM | M | 2 | 5.72 | 11.44
|  | MT10409 | VALVULA RETENCAO HORIZONTAL BRONZE (PN-25) 1 1/2" 400PSI TAMPA C/ PORCA DE UNIAO - EXTREMIDADES C/ ROSCA" | UN | 1 | 280.22 | 280.22
|  | MT30006 | QUADRO DE COMANDO MONOFÁSICO POTÊNCIA 2CV | UN | 1 | 684.52 | 684.52
|  | MT30007 | CABO ISOLADO TRIFÁSICO 750V 3,0 X 4,0 MM2 | M | 90 | 6.9 | 621
|  | MT30008 | TUBO EDUTOR DN 40 - 4.0M | UN | 18 | 51.56 | 928.08
|  | MT2644 | LUVA DE UNIÃO FG 1.1/2" | UN | 1 | 0.91 | 0.91
|  | MT000394 | ABRAÇADEIRA P/ BOMBA SUBMERSA DN 1.1/2" | UN | 1 | 1.32 | 1.32
|  | MT000112 | ADAPTADOR SOLDÁVEL DN 50 X 1.1/2" | UN | 1 | 3.3 | 3.3
|  |  | Sub-Total de |  |  |  | 2870.98
|  |  | Custo Direto Total |  |  |  | 6404.02
|  |  | Taxa de BDI % |  | 24.18 |  | 1548.49
|  |  | Total da Composição |  |  |  | 7952.51
|  |  | Preço Unitario Adotado |  |  |  | 7952.51
Item Serviço | Descrição do Serviço
|  | Insumo/Aux. | Descrição | Unidade | Coeficiente | Preço Unitário | Preço Total
Item Serviço | Descrição do Serviço
|  | Insumo/Aux. | Descrição | Unidade | Coeficiente | Preço Unitário | Preço Total
07.06 | DETALHAMENTO DAS INSTALAÇÕES ELÉTRICAS |  |  | UN | / /
|  | EQ26041 | VEÍCULO LEVE TIPO HATCH 1.0 FLEX (72 CV) COM NO MÁXIMO UM ANO DE USO, COM AR-CONDICIONADO PARA APOIO À FISCALIZAÇÃO, INCLUINDO DESPESAS COM COMBUSTÍVEL, ÓLEOS, MANUTENÇÃO, LICENCIAMENTO, SEGUROS E IMP | DIA | 0.5 | 100.55 | 50.28
|  |  | Sub-Total de |  |  |  | 50.28
|  | MO02706 | ENGENHEIRO JUNIOR DE OBRA | H | 2.5 | 57.71 | 144.28
|  |  | Sub-Total de |  |  |  | 144.28
|  | MT30004 | IMPRESSÃO DE RELATÓRIO | UN | 1 | 20 | 20
|  |  | Sub-Total de |  |  |  | 20
|  |  | Custo Direto Total |  |  |  | 214.56
|  |  | Taxa de BDI % |  | 24.18 |  | 51.88
|  |  | Total da Composição |  |  |  | 266.44
|  |  | Preço Unitario Adotado |  |  |  | 266.44
Item Serviço | Descrição do Serviço
|  | Insumo/Aux. | Descrição | Unidade | Coeficiente | Preço Unitário | Preço Total
08.01 | FORNECIMENTO E INSTALAÇÃO DE RESERVATÓRIO 10.000 L - H=7m |  |  | UND | / /
|  | MO02696 | ENCANADOR OU BOMBEIRO HIDRAULICO | H | 4 | 8.96 | 35.84
|  | MO04750 | PEDREIRO | H | 1 | 8.96 | 8.96
|  | MO06111 | SERVENTE | H | 4 | 6.33 | 25.32
|  |  | Sub-Total de |  |  |  | 70.12
|  | MT00100 | ADAPTADOR PVC ROSCAVEL C/ FLANGES E ANEL DE VEDACAO P/ CAIXA D' AGUA 60 MM | UN | 4 | 31.92 | 127.68
|  | MT00119 | ADESIVO PARA PVC BISNAGA COM 75 GR | UN | 2 | 3.7 | 7.4
|  | MT03539 | JOELHO PVC SOLD 90G P/AGUA FRIA PREDIAL 60 MM | UN | 6 | 8.97 | 53.82
|  | MT07143 | TE PVC SOLD 90G P/ AGUA FRIA PREDIAL 60MM | UN | 1 | 24.06 | 24.06
|  | MT09844 | TUBO PVC PBA 12 JE NBR 5647 P/REDE AGUA DN 50/DE 60 MM | M | 30 | 5.72 | 171.6
|  | MT11678 | REGISTRO PVC ESFERA VS SOLDAVEL DN 60 | UN | 3 | 35.44 | 106.32
|  | COTAÇÃO | RESERVATÓRIO 10m³ EM FIBRA DE VIDRO | UN | 1 | 3118 | 3118
|  | COTAÇÃO | BASE DE CONCRETO PREMOLDADA (ALT. 7,0M + FUNDAÇÃO). | UN | 1 | 9000 | 9000
|  |  | Sub-Total de |  |  |  | 12608.88
|  |  | Custo Direto Total |  |  |  | 12679
|  |  | Taxa de BDI % |  | 24.18 |  | 3065.78
|  |  | Total da Composição |  |  |  | 15744.78
|  |  | Preço Unitario Adotado |  |  |  | 15744.78

## MEMÓRIA DE CÁLCULO
MINISTÉRIO DA INTEGRAÇÃO NACIONAL - MI
COMPANHIA DE DESENVOLVIMENTO DOS VALES DO SÃO FRANCISCO E DO PARNAÍBA
7ª SUPERINTENDENCIA REGIONAL
OBRA: | EXECUÇÃO DE SAA SIMPLIFICADO
LOCAL: | DIVERSOS MUNICÍPIOS DO ESTADO DO PIAUÍ
MEMÓRIA DE CÁLCULO E JUSTIFICATIVA DOS QUANTITATIVOIS
|  |  | QTDE | TAMANHO | TOTAL
01.01 | PLACA DA OBRA | m²
| Barras 1 | m² | 1 | 3,2mX 2,00m | 6.4
| Barras 2 | m² | 1 | 3,2mX 2,00m | 6.4
| Piripiri | m² | 1 | 3,2mX 2,00m | 6.4
| Brejo do Piauí | m² | 1 | 3,2mX 2,00m | 6.4
| Canto do Buriti | m² | 1 | 3,2mX 2,00m | 6.4
| Total |  | 5 |  | 32
|  |  | QTDE | TAMANHO | TOTAL
01.02 | LOCAÇÃO DE POÇO TUBULAR | m²
| Barras 1 | m² | 1
| Barras 2 | m² | 1
| Piripiri | m² | 1
| Brejo do Piauí | m² | 1
| Canto do Buriti | m² | 1
|  |  |  | Total | 5
|  |  | QTDE | TAMANHO DO TERRENO | TOTAL
01.03 | LIMPEZA DO TERRENO | m²
| Barras 1 | m² | 1 | 10m x 10m | 100
| Barras 2 | m² | 1 | 10m x 10m | 100
| Piripiri | m² | 1 | 10m x 10m | 100
| Brejo do Piauí | m² | 1 | 10m x 10m | 100
| Canto do Buriti | m² | 1 | 10m x 10m | 100
| Total |  | 5 |  | 500
QTDE
01.04 | ADMINISTRACAO LOCAL E CANTEIRO DE OBRAS | und
| Barras | und | 1
| Piripiri | und | 1
| Brejo do Piauí | und | 1
| Canto do Buriti | und | 1
|  |  |  | TOTAL | 4
01.05 | TRANSPORTE DE MATERIAIS PARA INSTALAÇÃO DO POÇO | km | QTDE | Quilometragem Média
| Distancia Teresina - Barras | km | 119 | ((119+423+196+405) / 4) x 2
| Distancia Teresina - Brejo do Piauí | km | 423
| Distancia Teresina - Piripiri | km | 196 | Total = | 571.5
| Distancia Teresina - Canto do Buriti | km | 405
02.01 | PERFURAÇÃO DE POÇO EM 10"-ROCHA SEDIMENTAR | m | QTDE
| Barras 1 | m | 58
| Barras 2 | m | 58
| Piripiri | m | 58
| Brejo do Piauí | m | 48
| Canto do Buriti | m | 48 | Total | 270
02.02 | PERFURAÇÃO DE POÇO EM 10"-ROCHA CRISTALINA | m | QTDE
| Barras 1 | m | 12
| Barras 2 | m | 12
| Piripiri | m | 12
| Brejo do Piauí | m | 12
| Canto do Buriti | m | 12 | Total | 60
02.03 | PERFURAÇÃO DE POÇO EM 6" - ROCHA SEDIMENTAR | m | QTDE
| Barras 1 | m | 58
| Barras 2 | m | 58
| Piripiri | m | 58
| Brejo do Piauí | m | 48
| Canto do Buriti | m | 48 | Total | 270
02.04 | PERFURAÇÃO DE POÇO EM 6" - ROCHA CRISTALINA | m | QTDE
| Barras 1 | m | 12
| Barras 2 | m | 12
| Piripiri | m | 12
| Brejo do Piauí | m | 12
| Canto do Buriti | m | 12 | Total | 60
02.05 | TRANSPORTE DE SONDA E MATERIAIS PARA PERFURAÇÃO E REVESTIMENTO DO POÇO | und | QTDE | Quilometragem Média
| Distancia Teresina - Barras | km | 119 | ((119+423+196+405) / 4) x 2
| Distancia Teresina - Brejo do Piauí | km | 423
| Distancia Teresina - Piripiri | km | 196
| Distancia Teresina - Canto do Buriti | km | 405 | Total = | 571.5
03.01 | FORNECIMENTO E INSTALAÇÃO DE TUBOS TIPO GEOMECÂNICO STANDARD ADITIVADO DIÂMETRO 6" | m | QTDE
| Barras 1 | m | 71
| Barras 2 | m | 71
| Piripiri | m | 71
| Brejo do Piauí | m | 61
| Canto do Buriti | m | 61
|  |  |  | Total | 335
04.01 | FORNECIMENTO DE TAMPA PARA TUBO TIPO GEOMECÂNICO STANDARD ADITIVADO DIAMENTRO DE 6" | und | QTDE
| Barras 1 | und | 1
| Barras 2 | und | 1
| Piripiri | und | 1
| Brejo do Piauí | und | 1
| Canto do Buriti | und | 1
|  |  |  | Total | 5
|  |  | QTDE | DIMENSÕES | TOTAL
04.02 | LAJE DE PROTEÇÃO EM CONCRETO | m³
| Barras 1 | m³ | 1 | 1,00x1,00x0,15 | 0.15
| Barras 2 | m³ | 1 | 1,00x1,00x0,15 | 0.15
| Piripiri | m³ | 1 | 1,00x1,00x0,15 | 0.15
| Brejo do Piauí | m³ | 1 | 1,00x1,00x0,15 | 0.15
| Canto do Buriti | m³ | 1 | 1,00x1,00x0,15 | 0.15
| Total |  | 5 | TOTAL | 0.75
04.03 | DESINFECÇÃO DE POÇO TUBULAR | und | QTDE
| Barras 1 | und | 1
| Barras 2 | und | 1
| Piripiri | und | 1
| Brejo do Piauí | und | 1
| Canto do Buriti | und | 1
|  |  |  | Total | 5
05.01 | DESENVOLVIMENTO PELO SISTEMA AIR LIFT | h | QTDE
| Barras 1 | h | 24
| Barras 2 | h | 24
| Piripiri | h | 24
| Brejo do Piauí | h | 24
| Canto do Buriti | h | 24
|  |  |  | TOTAL | 120
05.02 | TESTE DE BOMBEAMENTO, DETERMINANDO: VAZÃO, NIVEL ESTATICO, NIVEL DINAMICO, REBAIXAMENTO. | h | QTDE
| Barras 1 | h | 24
| Barras 2 | h | 24
| Piripiri | h | 24
| Brejo do Piauí | h | 24
| Canto do Buriti | h | 24
|  |  |  | TOTAL | 120
05.03 | ANÁLISE DE POTABILIDADE | und | QTDE
| Barras 1 | und | 1
| Barras 2 | und | 1
| Piripiri | und | 1
| Brejo do Piauí | und | 1
| Canto do Buriti | und | 1
|  |  |  | TOTAL | 5
05.05 | TRANSPORTE DE COMPRESSOR PARA DESENVOLVIMENTO DO POÇO E TESTE DE VAZÃO | km | QTDE | Quilometragem Média
| Distancia Teresina - Barras | km | 119 | ((119+423+196+405) / 4) x 2
| Distancia Teresina - Brejo do Piauí | km | 423
| Distancia Teresina - Piripiri | km | 196
| Distancia Teresina - Canto do Buriti | km | 405 | Total = | 571.5
06.01.01 | LOCAÇÃO DA OBRA | m² | QTDE | DIMENSÕES | TOTAL
| Barras 1 | m² | 1 | 3,30x3,30 | 3,30x3,30
| Barras 2 | m² | 1 | 3,30x3,30 | 3,30x3,30
| Piripiri | m² | 1 | 3,30x3,30 | 3,30x3,30
| Brejo do Piauí | m² | 1 | 3,30x3,30 | 3,30x3,30
| Canto do Buriti | m² | 1 | 3,30x3,30 | 3,30x3,30
| TOTAL |  | 5 |  | 54.45
06.02.01 | ESCAVACAO MANUAL EM TERRA COMPACTA. PROF. DE 0 M < H <= 1 M | m³ | QTDE | DIMENSÕES | TOTAL
| Barras 1 | m³ | 1 | (1,3m+1,3m+1,3m+1,3m)x0,5m x 0,5m | 1.3
| Barras 2 | m³ | 1 | (1,3m+1,3m+1,3m+1,3m)x0,5m x 0,5m | 1.3
| Piripiri | m³ | 1 | (1,3m+1,3m+1,3m+1,3m)x0,5m x 0,5m | 1.3
| Brejo do Piauí | m³ | 1 | (1,3m+1,3m+1,3m+1,3m)x0,5m x 0,5m | 1.3
| Canto do Buriti | m³ | 1 | (1,3m+1,3m+1,3m+1,3m)x0,5m x 0,5m | 1.3
| TOTAL |  | 5 |  | 6.5
06.02.02 | EMBASAMENTO COM PEDRA ARGAMASSADA TRAÇO 1:4 | m³ | QTDE | DIMENSÕES | TOTAL
| Barras 1 | m³ | 1 | (1,3m+1,3m+1,3m+1,3m)x0,5m x 0,5m | 1.3
| Barras 2 | m³ | 1 | (1,3m+1,3m+1,3m+1,3m)x0,5m x 0,5m | 1.3
| Piripiri | m³ | 1 | (1,3m+1,3m+1,3m+1,3m)x0,5m x 0,5m | 1.3
| Brejo do Piauí | m³ | 1 | (1,3m+1,3m+1,3m+1,3m)x0,5m x 0,5m | 1.3
| Canto do Buriti | m³ | 1 | (1,3m+1,3m+1,3m+1,3m)x0,5m x 0,5m | 1.3
| TOTAL |  | 5 |  | 6.5
06.02.03 | REATERRO APILOADO COM EMPRÉSTIMO | m³ | QTDE | DIMENSÕES | TOTAL
| Barras 1 | m³ | 1 | 1,00m x 1,00m x 0,23m | 0.23
| Barras 2 | m³ | 1 | 1,00m x 1,00m x 0,23m | 0.23
| Piripiri | m³ | 1 | 1,00m x 1,00m x 0,23m | 0.23
| Brejo do Piauí | m³ | 1 | 1,00m x 1,00m x 0,23m | 0.23
| Canto do Buriti | m³ | 1 | 1,00m x 1,00m x 0,23m | 0.23
| TOTAL |  | 5 |  | 1.15
06.02.04 | BALDRAME DE TIJOLO FURADO (ESPESSURA 18CM). | m³ | QTDE | DIMENSÕES | TOTAL
| Barras 1 | m³ | 1 | (1,3m+1,3m+1,0m+1,0m)x0,14m x 0,09m x 2 | 0.11592
| Barras 2 | m³ | 1 | (1,3m+1,3m+1,0m+1,0m)x0,14m x 0,09m x 2 | 0.11592
| Piripiri | m³ | 1 | (1,3m+1,3m+1,0m+1,0m)x0,14m x 0,09m x 2 | 0.11592
| Brejo do Piauí | m³ | 1 | (1,3m+1,3m+1,0m+1,0m)x0,14m x 0,09m x 2 | 0.11592
| Canto do Buriti | m³ | 1 | (1,3m+1,3m+1,0m+1,0m)x0,14m x 0,09m x 2 | 0.11592
| TOTAL |  | 5 |  | 0.5796
06.03.01 | ALVENARIA DE ELEVAÇÃO EM TIJOLO CERAMICO FURADO. 1/2 VEZ. TRACO 1:8 (CIMENTO E AREIA) | m² | QTDE | DIMENSÕES HALTURA MÉDIA DA PAREDE - 2,40m | TOTAL
| Barras 1 | m² | 1 | (1,3m+1,3m+1,0m+1,0m)x2,40m | 11.04
| Barras 2 | m² | 1 | (1,3m+1,3m+1,0m+1,0m)x2,40m | 11.04
| Piripiri | m² | 1 | (1,3m+1,3m+1,0m+1,0m)x2,40m | 11.04
| Brejo do Piauí | m² | 1 | (1,3m+1,3m+1,0m+1,0m)x2,40m | 11.04
| Canto do Buriti | m² | 1 | (1,3m+1,3m+1,0m+1,0m)x2,40m | 11.04
| TOTAL |  | 5 |  | 55.2
06.03.02 | COMBOGÓS | m² | QTDE | DIMENSÕES | TOTAL
| Barras 1 | m² | 1 | 0,60m x 0,60m | 0.36
| Barras 2 | m² | 1 | 0,60m x 0,60m | 0.36
| Piripiri | m² | 1 | 0,60m x 0,60m | 0.36
| Brejo do Piauí | m² | 1 | 0,60m x 0,60m | 0.36
| Canto do Buriti | m² | 1 | 0,60m x 0,60m | 0.36
| TOTAL |  | 5 |  | 1.8
06.04.01 | CONTRAPISO/LASTRO CONCRETO 1:3:6 S/BETONEIRA E=5CM | m² |  | DIMENSÕES | TOTAL
| Barras 1 | m² | 1 | 1,00m x 1,00m | 1
| Barras 2 | m² | 1 | 1,00m x 1,00m | 1
| Piripiri | m² | 1 | 1,00m x 1,00m | 1
| Brejo do Piauí | m² | 1 | 1,00m x 1,00m | 1
| Canto do Buriti | m² | 1 | 1,00m x 1,00m | 1
| TOTAL |  | 5 |  | 5
06.04.02 | PISO CIMENTADO LISO. TRACO 1:4 (CIMENTO E AREIA). ESPESSURA1.5CM. PREPARO MANUAL. INCLUSO ADITIVO IMPERMEABILIZANTE | m² |  | DIMENSÕES | TOTAL
| Barras 1 | m² | 1 | 1,00m x 1,00m | 1
| Barras 2 | m² | 1 | 1,00m x 1,00m | 1
| Piripiri | m² | 1 | 1,00m x 1,00m | 1
| Brejo do Piauí | m² | 1 | 1,00m x 1,00m | 1
| Canto do Buriti | m² | 1 | 1,00m x 1,00m | 1
| TOTAL |  | 5 |  | 5
06.04.03 | EXECUÇÃO DE CALÇADA EM CONCRETO 1:3:5 (FCK=12 MPA) PREPARO MECÂNICO. E= 7CM LARGURA= 50CM | m² | 18 | DIMENSÕES | TOTAL
| Barras 1 | m² | 1 | 7,2m x 0,50m x 0,07m | 0.252
| Barras 2 | m² | 1 | 7,2m x 0,50m x 0,07m | 0.252
| Piripiri | m² | 1 | 7,2m x 0,50m x 0,07m | 0.252
| Brejo do Piauí | m² | 1 | 7,2m x 0,50m x 0,07m | 0.252
| Canto do Buriti | m² | 1 | 7,2m x 0,50m x 0,07m | 0.252
| TOTAL |  | 5 |  | 1.26
06.04.04 | CINTA SUPERIOR | m³ | QTDE | DIMENSÕES | TOTAL
| Barras 1 | m³ | 1 | (1,3m+1,3m+1,0m+1,0m)x0,12m x 0,15m | 0.0828
| Barras 2 | m³ | 1 | (1,3m+1,3m+1,0m+1,0m)x0,12m x 0,15m | 0.0828
| Piripiri | m³ | 1 | (1,3m+1,3m+1,0m+1,0m)x0,12m x 0,15m | 0.0828
| Brejo do Piauí | m³ | 1 | (1,3m+1,3m+1,0m+1,0m)x0,12m x 0,15m | 0.0828
| Canto do Buriti | m³ | 1 | (1,3m+1,3m+1,0m+1,0m)x0,12m x 0,15m | 0.0828
| TOTAL |  | 5 |  | 0.414
06.05.01 | PLACA DE CONCRETO ARMADO E= 10CM | m³ | QTDE | DIMENSÕES | TOTAL
| Barras 1 | m² | 1 | 1,60m x 1,60m x 0,10m | 0.256
| Barras 2 | m² | 1 | 1,60m x 1,60m x 0,10m | 0.256
| Piripiri | m² | 1 | 1,60m x 1,60m x 0,10m | 0.256
| Brejo do Piauí | m² | 1 | 1,60m x 1,60m x 0,10m | 0.256
| Canto do Buriti | m² | 1 | 1,60m x 1,60m x 0,10m | 0.256
| TOTAL |  | 5 |  | 1.28
06.06.01 | CHAPISCO ARGAMASSA CIMENTO/AREIA 1:8 E=0.7CM | m² | QTDE | DIMENSÕES | TOTAL
| Barras 1 | m² | 1 | (1,3m+1,3m+1,0m+1,0m)x2,40m x 2 | 22.08
| Barras 2 | m² | 1 | (1,3m+1,3m+1,0m+1,0m)x2,40m x 2 | 22.08
| Piripiri | m² | 1 | (1,3m+1,3m+1,0m+1,0m)x2,40m x 2 | 22.08
| Brejo do Piauí | m² | 1 | (1,3m+1,3m+1,0m+1,0m)x2,40m x 2 | 22.08
| Canto do Buriti | m² | 1 | (1,3m+1,3m+1,0m+1,0m)x2,40m x 2 | 22.08
| TOTAL |  | 5 |  | 110.4
06.06.02 | EMBOCO PAULISTA (MASSA UNICA) TRACO 1:4(CIMENTO E AREIA). ESPESSURA 2.5CM. PREPARO MANUAL | m² | QTDE | DIMENSÕES | TOTAL
| Barras 1 | m² | 1 | (1,3m+1,3m+1,0m+1,0m)x2,40m x 2 | 22.08
| Barras 2 | m² | 1 | (1,3m+1,3m+1,0m+1,0m)x2,40m x 2 | 22.08
| Piripiri | m² | 1 | (1,3m+1,3m+1,0m+1,0m)x2,40m x 2 | 22.08
| Brejo do Piauí | m² | 1 | (1,3m+1,3m+1,0m+1,0m)x2,40m x 2 | 22.08
| Canto do Buriti | m² | 1 | (1,3m+1,3m+1,0m+1,0m)x2,40m x 2 | 22.08
| TOTAL |  | 5 |  | 110.4
06.07.01 | PORTA DE FERRO ABRIR 0.60X2.10M. INCLUSO GUARNICOES | m² | QTDE | DIMENSÕES | TOTAL
| Barras 1 | m² | 1 | 0,60m x 2,10m | 1.26
| Barras 2 | m² | 1 | 0,60m x 2,10m | 1.26
| Piripiri | m² | 1 | 0,60m x 2,10m | 1.26
| Brejo do Piauí | m² | 1 | 0,60m x 2,10m | 1.26
| Canto do Buriti | m² | 1 | 0,60m x 2,10m | 1.26
| TOTAL |  | 5 |  | 6.3
06.08.01 | PINTURA A CAL 2 DEMAOS C/ FIXADOR | m² | QTDE | DIMENSÕES | TOTAL
| Barras 1 | m² | 1 | (1,3m x 4)x2,40m + (1,0m x 4)x2,40m | 22.08
| Barras 2 | m² | 1 | (1,3m x 4)x2,40m + (1,0m x 4)x2,40m | 22.08
| Piripiri | m² | 1 | (1,3m x 4)x2,40m + (1,0m x 4)x2,40m | 22.08
| Brejo do Piauí | m² | 1 | (1,3m x 4)x2,40m + (1,0m x 4)x2,40m | 22.08
| Canto do Buriti | m² | 1 | (1,3m x 4)x2,40m + (1,0m x 4)x2,40m | 22.08
| TOTAL |  | 5 |  | 110.4
06.08.02 | PINTURA ESMALTE 2 DEMAOS C/1 DEMAO ZARCAO P/ESQUADRIA FERRO | m² | QTDE | 23.22 | TOTAL
| Barras 1 | m² | 1 | 0,60m x 2,10m x 2 | 2.52
| Barras 2 | m² | 1 | 0,60m x 2,10m x 2 | 2.52
| Piripiri | m² | 1 | 0,60m x 2,10m x 2 | 2.52
| Brejo do Piauí | m² | 1 | 0,60m x 2,10m x 2 | 2.52
| Canto do Buriti | m² | 1 | 0,60m x 2,10m x 2 | 2.52
| TOTAL |  | 5 |  | 12.6
07.01 | FORNECIMENTO E INSTALAÇÃO DE UNIDADE DE BOMBEAMENTO MONOFÁSICA, SUBMERSIVEL DE 2 CV (INCLUSIVE QUADRO DE COMANDO E BARRILETE) | und
| Barras 1 | und | 1
| Barras 2 | und | 1
| Piripiri | und | 1
| Brejo do Piauí | und | 1
| Canto do Buriti | und | 1
|  |  |  | TOTAL | 5
07.02 | DETALHAMENTO DAS INSTALAÇÕES ELÉTRICAS | und
| Barras 1 | und | 1
| Barras 2 | und | 1
| Piripiri | und | 1
| Brejo do Piauí | und | 1
| Canto do Buriti | und | 1
|  |  |  | TOTAL | 5
08.01 | FORNECIMENTO E INSTALAÇÃO DE RESERVATÓRIO 10.000 LITROS (BASE, 2 PILARES E FUNDAÇÃO) | und
| Barras 1 | und | 1
| Barras 2 | und | 1
| Piripiri | und | 1
| Brejo do Piauí | und | 1
| Canto do Buriti | und | 1
|  |  |  | TOTAL | 5
08.02 | TRANSPORTE DE MATERIAIS PARA INSTALAÇÃO DO RESERVATÓRIO | km | QTDE | Quilometragem Média
| Distancia Teresina - Barras | km | 119 | ((119+423+196+405) / 4) x 2
| Distancia Teresina - Brejo do Piauí | km | 423
| Distancia Teresina - Piripiri | km | 196
| Distancia Teresina - Canto do Buriti | km | 405 | Total = | 571.5
09.01 | REDE ELETRICA COMPACTA EM 13.8KV E BAIXA TENSÃO MULTIPLEXADA EM 380/220V COM ILUMINAÇÃO PUBLICA NA ZONA RURAL DO MUNICÍPIO DE BARRAS | und
| Barras | und | 1
|  |  |  | TOTAL | 1