## RESUMO
MDR - MINISTÉRIO DO DESENVOLVIMENTO REGIONAL
Companhia de Desenvolvimento dos Vales do São Francisco e do Parnaíba
PROJETO MARRECAS - 2ª ETAPA
PLANILHA RESUMO
ITEM | CÓDIGO | DISCRIMINAÇÃO | VALOR (R$)
CONTRATUAL
01.00 |  | MATERIAIS | 7092146.42
02.00 |  | SERVIÇOS | 10488947.75
|  | TOTAL DA PLANILHA | 17581094.17

## SERVIÇOS
MDR - MINISTÉRIO DO DESENVOLVIMENTO REGIONAL
[7 empty] | INDICE | Terraplenagem | Edificações Total | Concreto Armado | Material Plástico | Metalúrgica Básica | Máquinas e Equipamento | TOTAIS
PROJETO MARRECAS - 2ª ETAPA - SERVIÇOS | [7 empty] | AO 157956 | AO 159428 | AO 160116 | AO 1420741 | AO 1420787 | AO 1420877
ORÇAMENTO - PROJETO BÁSICO | [7 empty] | N1 | N2 | N3 | N4 | N5 | N6 | 17581094.17
PLANILHA DE SERVIÇOS |  |  |  | BDI = 27,58% |  |  | % | 38.62% | 19.51% | 5.115% | 6.503% | 20.84% | 9.414% | 100%
ITEM | DISCRIMINAÇÃO | UNIDADE | QUANTIDADE | VALOR (R$) |  | CÓDIGO | SERVIÇOS | 6789496.97 | 3372201.5 | 325136.2 | 0 | 2113.08 | 0 | 10488947.75
|  |  |  | UNITÁRIO | TOTAL |  | MATERIAIS | 0 | 57631.65 | 574091.1 | 1143307.02 | 3662044.09 | 1655072.56 | 7092146.42
1.0 | SERVIÇOS PRELIMINARES
1.1 | MOBILIZAÇÃO DE PESSOAL E EQUIPAMENTOS | UN | 1 | 37476.63 | 37476.63 | V2 | N2
1.2 | INSTALAÇÃO DO CANTEIRO DE OBRAS | UN | 1 | 104821.05 | 104821.05 | V31 | N2
1.3 | DESMOBILIZAÇÃO DE PESSOAL E EQUIPAMENTOS | UN | 1 | 20412.8 | 20412.8 | V3 | N2
1.5 | FORNECIMENTO E INSTALAÇÃO DE PLACA DA OBRA (2,00X3,00M) | M2 | 6 | 400.54 | 2403.24 | O51 | N2
2.0 | ADMINISTRAÇÃO LOCAL DA OBRA
2.1 | ADMINISTRAÇÃO LOCAL DA OBRA | UN | 1 | 981887.32 | 981887.32 | V4 | N2
2.2 | VEÍCULO TIPO CAMINHONETA DIESEL, TRAÇÃO 4 X 4, CABINE DUPLA, DIREÇÃO HIDRÁULICA, ACIONAMENTO DE VIDROS ELÉTRICO, SISTEMA DE TRAVA AUTOMÁTICO NAS QUATRO PORTAS, AR CONDICIONADO, SEMINOVO EM BOM ESTADO | UN | 1 | 147354.9 | 147354.9 | V6 | N2
3.0 | PREPARO DO SOLO
3.1 | SUPRESSÃO VEGETAL E/OU LIMPEZA DE ÁREA COM TRATOR DE ESTEIRA COM POTÊNCIA IGUAL OU SUPERIOR A 140CV, PARA REMOÇÃO DAS ÁRVORES E ARBUSTOS, ENLEIRAMENTO E QUEIMA DOS RESTOS DA VEGETAÇÃO RETIRADA | HA | 1250 | 3189.5 | 3986875 | V47 | N1
3.2 | GRADAGEM PESADA, NO SENTIDO CRUZADO, UTILIZANDO TRATOR AGRÍCOLA DE POTÊNCIA SUPERIOR A 100CV, CORTANDO A TERRA E OS RESTOS DE RAÍZES DA VEGETAÇÃO DESMATADA | HA | 1250 | 1427.71 | 1784637.5 | V7 | N1
3.3 | COLETA, TRANSPORTE, ENELEIRAMENTO E QUEIMA MANUAL DOS RESTOS DA VEGETAÇÃO EXTRAÍDA | HA | 1250 | 416 | 520000 | V8 | N1
4.0 | ESTAÇÕES DE BOMBEAMENTO
4.1 | INSTALACAO DE CONJ.MOTO BOMBA VERTICAL 200 < POT <= 300 CV | UN | 14 | 2185.98 | 30603.72 | 73835/3 | N2
4.2 | INSTALACAO DE CONJ.MOTO BOMBA VERTICAL 100 < POT <= 200 CV | UN | 3 | 1955.88 | 5867.64 | 73835/2 | N2
4.3 | INSTALACAO DE CONJ.MOTO BOMBA VERTICAL POT <= 100 CV | UN | 2 | 1438.15 | 2876.3 | 73835/1 | N2
4.4 | INSTALAÇÃO ELÉTRICA DE QUADROS DE COMANDOS (PROJ. IRRIB. MARRECAS) | UN | 12 | 1717.23 | 20606.76 | V145 | N2
5.0 | ESTRUTURA DO BARRILETE
5.1 | MONTAGEM DO BARRILETE DA ESTAÇÕES DE BOMBEAMENTOS 03, 04 E 05 | UN | 3 | 22068.02 | 66204.06 | V19 | N2
5.2 | MONTAGEM DO BARRILETE DA ESTAÇÃO DE BOMBEAMENTO 06 | UN | 1 | 29726.98 | 29726.98 | V20 | N2
5.3 | INSTALAÇÃO DE TUBOS E CONEXÕES EM FERRO FUNDIDO (TUBOS FLANGEADOS) DN=250MM A 600MM COM PN MÍNIMO DE 100 MCA | M | 1530 | 32.29 | 49403.7 | V43 | N2
5.4 | ESCAVAÇÃO MANUAL DE VALA COM PROFUNDIDADE MENOR OU IGUAL A 1.30 M. AF_03/2016 | M3 | 20 | 73.49 | 1469.8 | 93358 | N2
5.5 | CONCRETO ARMADO FCK=15MPA FABRICADO NA OBRA. ADENSADO E LANÇADO. PARA USO GERAL. COM FORMAS PLANAS EM COMPENSADO RESINADO 12MM (05 USOS) | M3 | 108 | 2008.65 | 216934.2 | O6457 | N3
6.0 | ESTRUTURA DE DERIVAÇÃO / SAÍDAS
6.1 | ESTRUTURA DE SAÍDA D'ÁGUA DO CANAL DE DISTRIBUIÇÃO PARA OS LOTES COM ENTRADA D'ÁGUA NÃO PRESSURIZADA | UN | 2 | 5063.88 | 10127.76 | V44 | N2
6.2 | ESTRUTURA TIPO DE SAÍDA DO RESERVATÓRIO R-1 PARA A REDE DE DISTRIBUIÇÃO D'ÁGUA DOS LOTES DA QUADRA HIDRÁULICA 01 (REDE NÃO PRESSURIZADA) | UN | 1 | 10127.77 | 10127.77 | V45 | N2
6.3 | CAVALETE DE ENTRADA PARA LOTES - PRESSURIZADO (MONTAGEM) | UN | 84 | 398.05 | 33436.2 | V32 | N2
6.4 | CAIXAS DE PROTEÇÃO EM ALVENARIA PARA AS DERIVAÇÕES DOS LOTES | UN | 84 | 2081.37 | 174835.08 | V33 | N2
7.0 | INSTALAÇÃO DE TUBOS / CONEXÕES PARA REDES DE DISTRIBUIÇÃO D'ÁGUA E LINHAS DE RECALQUE
7.1 | ASSENTAMENTO DE TUBO DE PVC DEFOFO OU PRFV OU RPVC PARA REDE DE ÁGUA. DN 250 MM. JUNTA ELÁSTICA INTEGRADA. INSTALADO EM LOCAL COM NÍVEL BAIXO DE INTERFERÊNCIAS (NÃO INCLUI FORNECIMENTO). AF_11/2017 | M | 1000 | 5.86 | 5860 | 97136 | N2
7.2 | ASSENTAMENTO DE TUBO DE PVC DEFOFO OU PRFV OU RPVC PARA REDE DE ÁGUA. DN 200 MM. JUNTA ELÁSTICA INTEGRADA. INSTALADO EM LOCAL COM NÍVEL BAIXO DE INTERFERÊNCIAS (NÃO INCLUI FORNECIMENTO). AF_11/2017 | M | 1000 | 4.76 | 4760 | 97135 | N2
7.3 | ASSENTAMENTO DE TUBO DE PVC DEFOFO OU PRFV OU RPVC PARA REDE DE ÁGUA. DN 150 MM. JUNTA ELÁSTICA INTEGRADA. INSTALADO EM LOCAL COM NÍVEL BAIXO DE INTERFERÊNCIAS (NÃO INCLUI FORNECIMENTO). AF_11/2017 | M | 800 | 2.27 | 1816 | 97134 | N2
7.4 | ASSENTAMENTO DE TUBO DE PVC DEFOFO OU PRFV OU RPVC PARA REDE DE ÁGUA, DN 300 MM, JUNTA ELÁSTICA INTEGRADA, INSTALADO EM LOCAL COM NÍVEL BAIXO DE INTERFERÊNCIAS (NÃO INCLUI FORNECIMENTO). AF_11/2017 | M | 1243 | 6.93 | 8613.99 | 97137 | N2
7.5 | ASSENTAMENTO DE CONEXÕES EM FERRO FUNDIDO. JUNTA ELÁSTICA. DIAM.= 100 MM | UN | 5 | 4.41 | 22.05 | O5282 | N2
7.6 | ASSENTAMENTO DE CONEXÕES EM FERRO FUNDIDO. JUNTA ELÁSTICA. DIAM.= 150 MM | UN | 20 | 16.1 | 322 | O5283 | N2
7.7 | ASSENTAMENTO DE CONEXÕES EM FERRO FUNDIDO. JUNTA ELÁSTICA. DIAM.= 200 MM | UN | 45 | 20.73 | 932.85 | O5284 | N2
7.8 | ASSENTAMENTO DE CONEXÕES EM FERRO FUNDIDO. JUNTA ELÁSTICA. DIAM.= 250 MM | UN | 20 | 23.14 | 462.8 | O5285 | N2
7.9 | ASSENTAMENTO DE CONEXÕES EM FERRO FUNDIDO. JUNTA ELÁSTICA. DIAM.= 300 MM | UN | 15 | 30.05 | 450.75 | O5286 | N2
7.10 | ASSENTAMENTO DE CONEXÕES EM FERRO FUNDIDO. JUNTA ELÁSTICA. DIAM.= 350 MM | UN | 10 | 32.56 | 325.6 | O5287 | N2
7.11 | ASSENTAMENTO DE CONEXÕES EM FERRO FUNDIDO. JUNTA ELÁSTICA. DIAM.= 400 MM | UN | 30 | 35.29 | 1058.7 | O5288 | N2
7.12 | ASSENTAMENTO DE CONEXÕES EM FERRO FUNDIDO. JUNTA ELÁSTICA. DIAM.= 450 MM | UN | 20 | 38.29 | 765.8 | O5289 | N2
7.13 | ASSENTAMENTO DE CONEXÕES EM FERRO FUNDIDO. JUNTA ELÁSTICA. DIAM.= 500 MM | UN | 10 | 41.46 | 414.6 | O5290 | N2
7.14 | ASSENTAMENTO DE CONEXÕES EM FERRO FUNDIDO. JUNTA ELÁSTICA. DIAM.= 600 MM | UN | 30 | 57.42 | 1722.6 | O5291 | N2
7.15 | ASSENTAMENTO DE CONEXÕES EM FERRO FUNDIDO. JUNTA ELÁSTICA. DIAM.= 1200 MM | UN | 2 | 153.52 | 307.04 | O5296 | N2
7.16 | ASSENTAMENTO DE REGISTRO DE GAVETA EM FERRO FUNDIDO COM BOLSAS. DIAM. = 50MM A 150MM | UN | 4 | 8.19 | 32.76 | O6011 | N2
7.17 | ASSENTAMENTO DE REGISTRO DE GAVETA EM FERRO FUNDIDO COM BOLSAS. DIAM. = 200MM A 300MM | UN | 6 | 17.3 | 103.8 | O6012 | N2
7.18 | ASSENTAMENTO DE REGISTRO DE GAVETA EM FERRO FUNDIDO COM BOLSAS. DIAM. = 350MM A 450MM | UN | 3 | 21.75 | 65.25 | O6013 | N2
7.19 | ASSENTAMENTO DE REGISTRO DE GAVETA EM FERRO FUNDIDO COM BOLSAS. DIAM. = 500MM A 600MM | UN | 10 | 32.95 | 329.5 | O6014 | N2
7.20 | ESCAVAÇÃO MECÂNICA DE VALA EM MATERIAL DE 1ª E 2ª CATEGORIA | M3 | 2100.67 | 5.47 | 11490.66 | 90091 | N2
7.21 | REATERRO COM MALHO DE FERRO, MADEIRA OU VIBRADOR DE PLACA (MECÂNICO) TIPO SAPINHO | M3 | 2100.67 | 29.96 | 62936.07 | 93382 | N1
7.22 | CONCRETO ARMADO FCK=15MPA FABRICADO NA OBRA. ADENSADO E LANÇADO. PARA USO GERAL. COM FORMAS PLANAS EM COMPENSADO RESINADO 12MM (05 USOS) | M3 | 20 | 2008.65 | 40173 | O6457 | N3
7.23 | CAIXA EM ALVENARIA NAS DIMENSÕES EXTERNAS DE 1,3X1,3X0,70M, ENTRE O RESERVATÓRIO E O CANAL DE DISTRIBUIÇAO, PARA PROTEÇÃO DE REGISTRO, INCLUINDO ESCAVAÇÃO, FUNDO EM CONCRETO (E=10CM), PAREDES COM CH | UN | 1 | 1124.31 | 1124.31 | V38 | N2
8.0 | ESTRADAS VICINAIS
8.1 | LIMPEZA MECÂNICA DA FAIXA DE DOMÍNIO DA ESTRADA | M2 | 176735.34 | 0.32 | 56555.31 | 98525 | N1
8.2 | REGULARIZAÇÃO DO SUB-LEITO DA ESTRADA | M2 | 35304.66 | 1.81 | 63901.43 | 100576 | N1
8.3 | ESCAVAÇÃO E CARGA E TRANSPORTE DE MATERIAL DA JAZIDA PARA O REVESTIMENTO PRIMÁRIO DAS ESTRADAS DMT=6KM | M3 | 10602 | 18.17 | 192638.34 | 101248 | N1
8.4 | REVESTIMENTO PRIMÁRIO, ATERRO COMPACTADO COM LARGURA MÍNIMA DE 6,0M E ALTURA DE 0,30M | M3 | 10602 | 8.27 | 87678.54 | 83771 | N1
9.0 | DRENAGEM COLETORA SUPERFICIAL
9.1 | ESCAVAÇÃO MECÂNICA EM MATERIAL DE 1ª E 2ª CATEGORIA, DEPOSITANDO AO LADO | M3 | 12933.88 | 2.65 | 34274.78 | 83338 | N1
9.2 | TUBO DE CONCRETO PARA REDES COLETORAS DE ÁGUAS PLUVIAIS. DIÂMETRO DE 1000 MM. JUNTA RÍGIDA. INSTALADO EM LOCAL COM BAIXO NÍVEL DE INTERFERÊNCIAS - FORNECIMENTO E ASSENTAMENTO. AF_12/2015 | M | 60 | 373.52 | 22411.2 | 92216 | N3
9.3 | CONSTRUÇÃO DE ALA E PONTA DE ALA DE BUEIROS EM PEDRA ARGAMASSADA OU CONCRETO CICLÓPICO, NA ESPESSURA DE 0,30M, FUNDAÇÃO MÍNIMA DE 0,30M COM ALTURA E COMPRIMENTO VARIANDO DE ACORDO COM A SECÇÃO DO DREN | UN | 20 | 2280.89 | 45617.8 | V34 | N3
10.0 | EDIFICAÇÕES
10.1 | READEQUAÇÃO DA COBERTURA DAS CASAS DE COMANDOS EB-01 E EB-02 | UN | 1 | 14243.73 | 14243.73 | V30 | N2
10.2 | READEQUAÇÃO DA COBERTURA DAS CASAS DE COMANDOS EB-03 E EB-04 | UN | 1 | 9771.72 | 9771.72 | V48 | N2
10.3 | CASA DE COMANDO PARA EB-05 E EB-06 | UN | 2 | 24772.92 | 49545.84 | V29 | N2
10.4 | SPDA PARA SUBSTAÇÕES ABRIGADAS | M2 | 60 | 73.92 | 4435.2 | V46 | N2
10.5 | SERVIÇOS COMPLEMENTARES PARA PRÉDIO DA PISCICULTURA | UN | 1 | 10758.6 | 10758.6 | V51 | N2
11.0 | INSTALAÇÕES ELÉTRICAS EM GERAL
11.1 | INSTALAÇÃO DE TRANFORMADOR TRIFÁSICO EM 13,8KV-380/220V DE 75KVA | UN | 1 | 412.36 | 412.36 | V271 | N2
11.2 | INSTALAÇÃO DE TRANFORMADOR TRIFÁSICO EM 13,8KV-380/220V DE 112,5KVA | UN | 6 | 412.36 | 2474.16 | V272 | N2
11.3 | INSTALAÇÃO DE TRANFORMADOR TRIFÁSICO EM 13,8KV-380/220V DE 225KVA | UN | 3 | 412.36 | 1237.08 | V273 | N2
11.4 | INSTALAÇÃO DE TRANFORMADOR TRIFÁSICO EM 13,8KV-380/220V DE 300KVA | UN | 5 | 412.36 | 2061.8 | V274 | N2
11.5 | MONTAGEM ELETROMECÂNICA DA SE ABRIGADA DE 1,5 MVA | UN | 3 | 10907.24 | 32721.72 | V143 | N2
11.6 | MONTAGEM ELETROMECÂNICA DA SE ABRIGADA DE 2,25 MVA | UN | 2 | 14453.51 | 28907.02 | V144 | N2
11.7 | MONTAGEM DE REDE DE ENERGIA PARA O PARCELAMENTO DE 200 LOTES | KM | 55 | 8143.18 | 447874.9 | V290 | N2
11.8 | PROJETO EXECUTIVO DA REDE DE ENERGIA PARA O PARCELAMENTO DE 200 LOTES, INCLUSIVE EVT E APROVAÇÃO | UN | 1 | 20349.52 | 20349.52 | V50 | N2
12.0 | OUTROS SERVIÇOS
12.1 | IMPLANTAÇÃO DA CERCA COM ESTACAS EM CONCRETO ARMADO DE 2,5M DE ALTURA, ESPAÇADOS A CADA 10,0M, COM 12 (DOZE) FIOS DE ARAME LISO GALVANIZADO E BALANCINHOS A CADA 2,00M (COMPOSIÇÃO CORRIGIDA) | M | 5860 | 61.8 | 362148 | V35 | N2
12.2 | PORTÕES COM ESTRUTURA EM TUBO DE AÇO DE 2", COM TELA GALVANIZADA COM MALHA DE 5CM, EM DUAS BANDAS DE 2,0M DE LARGURA POR 2,0M DE ALTURA, PRESAS POR ABRAÇADEIRA EM ESTACAS DE CONCRETO ARMADO, COM EIXO | UN | 12 | 1592.48 | 19109.76 | C4872 | N2
12.3 | VEGETAÇÃO NATIVA RASTEIRA PARA PROTEÇÃO DE TALUDE | M2 | 21611.94 | 16.04 | 346655.52 | V36 | N2
12.4 | CONSTRUÇÃO DAS CAIXAS DE PASSAGEM SOB A RODOVIA PI-141, COMPREENDENDO DE UM LASTRO EM CONCRETO ARMADO NA LARGURA DE 4,00M, COMPRIMENTO DE 3,00M, ALTURA 3,00 M E ESPESSURA DE 0,30M | UN | 2 | 50095.4 | 100190.8 | V39 | N2
12.5 | COMPORTA PLANA EM CHAPA DE AÇO TIPO PARAFUSO DE ROSCA, NAS DIMENSÕES 0,80M X 1,80M X 0,03M, DESLOCANDO SOBRE UMA CALLHA DE AÇO EM FORMA DE "U" | UN | 3 | 704.36 | 2113.08 | V40 | N5
12.6 | LIMPEZA DE CANAIS E RESERVATÓRIOS INCLUSIVE TRANSPORTE HORIZONTAL E VERTICAL | M2 | 6000 | 10.07 | 60420 | V49 | N2
12.7 | TRANSPORTE DE TUBOS E CONEXÕES NA OBRA | TONXKM | 4000 | 0.73 | 2920 | V53 | N2
12.8 | TRANSPORTE DE AGREGADOS | M3 | 450 | 32.3 | 14535 | V52 | N2
12.9 | TRANSPORTE DE POSTES DT / CRUZETAS DE CONCRETO | TON | 700 | 81.65 | 57155 | V291 | N2
12.10 | TRANSPORTE DE MATERIAIS ELÉTRICOS | TON | 20 | 682.55 | 13651 | V292 | N2
| TOTAL DE SERVIÇOS |  |  |  | 10488947.75

## MATERIAIS
MDR - MINISTÉRIO DO DESENVOLVIMENTO REGIONAL
|  | PROJETO MARRECAS - 2ª ETAPA - MATERIAIS | [5 empty] | INDICE | Terraplenagem | Edificações Total | Concreto Armado | Material Plástico | Metalúrgica Básica | Máquinas e Equipamento | TOTAIS
|  | ORÇAMENTO - PROJETO BÁSICO | [6 empty] | AO 157956 | AO 159428 | AO 160116 | AO 1420741 | AO 1420787 | AO 1420877
|  | PLANILHA DE MATERIAIS |  |  |  | BDI (%) = | 15.278 |  | N1 | N2 | N3 | N4 | N5 | N6 | 7092146.42
|  | ITEM | DESCRIÇÃO | UND | QTD. |  | VALOR (R$) | % | 0% | 0.3278% | 3.265% | 6.503% | 20.83% | 9.414% | 40.34%
CÓDIGO DO INSUMO | TAXA DE CONVERSÃO | 1.0 | ESTAÇÕES DE BOMBEAMENTO |  |  |  |  | MATERIAIS | 0 | 57631.65 | 574091.1 | 1143307.02 | 3662044.09 | 1655072.56 | 7092146.42
SEINFRA-I8864 | 6 | 1.1 | Fornecimento de CCM para EB-02, contendo chaves de partida soft-starter microprocessada, 380V, montada em armário metálico, com disjuntor geral, multimedidor de grandezas elétricas, barra de cobre, proteção de curto através de disjuntor tripolar, proteção de falta de fase, proteção de sobre e subcorrente, proteção de sobre e subtensão, botão liga/desliga, sinalização indicando motor ligado, botão de emergência, contator de by-pass, chave seleção manual/automático, monitoração via IHM de: amperímetro, voltímetro e horímetro e 20m cabo elétrico 0,6/1KV, potência total das bombas 1200 CV. | UN | 1 | 303133.17 | 303133.17 | N6
SEINFRA-I8864 | 2 | 1.2 | Fornecimento de CCM para EB-03, contendo chaves de partida soft-starter microprocessada, 380V, montada em armário metálico, com disjuntor geral, multimedidor de grandezas elétricas, barra de cobre, proteção de curto através de disjuntor tripolar, proteção de falta de fase, proteção de sobre e subcorrente, proteção de sobre e subtensão, botão liga/desliga, sinalização indicando motor ligado, botão de emergência, contator de by-pass, chave seleção manual/automático, monitoração via IHM de: amperímetro, voltímetro e horímetro e 20m cabo elétrico 0,6/1KV, potência total das bombas 350 CV. | UN | 1 | 101044.39 | 101044.39 | N6
SEINFRA-I8864 | 2 | 1.3 | Fornecimento de CCM para EB-04, contendo chaves de partida soft-starter microprocessada, 380V, montada em armário metálico, com disjuntor geral, multimedidor de grandezas elétricas, barra de cobre, proteção de curto através de disjuntor tripolar, proteção de falta de fase, proteção de sobre e subcorrente, proteção de sobre e subtensão, botão liga/desliga, sinalização indicando motor ligado, botão de emergência, contator de by-pass, chave seleção manual/automático, monitoração via IHM de: amperímetro, voltímetro e horímetro e 20m cabo elétrico 0,6/1KV, potência total das bombas 325 CV. | UN | 1 | 101044.39 | 101044.39 | N6
SEINFRA-I8864 | 2 | 1.4 | Fornecimento de CCM para EB-05, contendo chaves de partida soft-starter microprocessada, 380V, montada em armário metálico, com disjuntor geral, multimedidor de grandezas elétricas, barra de cobre, proteção de curto através de disjuntor tripolar, proteção de falta de fase, proteção de sobre e subcorrente, proteção de sobre e subtensão, botão liga/desliga, sinalização indicando motor ligado, botão de emergência, contator de by-pass, chave seleção manual/automático, monitoração via IHM de: amperímetro, voltímetro e horímetro e 20m cabo elétrico 0,6/1KV, potência total das bombas 275 CV. | UN | 1 | 101044.39 | 101044.39 | N6
SEINFRA-I8864 | 3 | 1.5 | Fornecimento de CCM para EB-06, contendo chaves de partida soft-starter microprocessada, 380V, montada em armário metálico, com disjuntor geral, multimedidor de grandezas elétricas, barra de cobre, proteção de curto através de disjuntor tripolar, proteção de falta de fase, proteção de sobre e subcorrente, proteção de sobre e subtensão, botão liga/desliga, sinalização indicando motor ligado, botão de emergência, contator de by-pass, chave seleção manual/automático, monitoração via IHM de: amperímetro, voltímetro e horímetro e 20m cabo elétrico 0,6/1KV, potência total das bombas 500 CV. | UN | 1 | 151566.59 | 151566.59 | N6
|  | 2.0 | ESTRUTURA DO BARRILETE
SEINFRA-I7619 | 1 | 2.1 | ADAP. FLANG/ ROSC. F. DN 80 X 75MM | UN | 6 | 144.47 | 866.82 | N5
SEINFRA-I4338 | 1 | 2.2 | ADAPTADOR FLANGE X BOLSA (JGS) DN 400 | UN | 8 | 2949.56 | 23596.48 | N5
SEINFRA-I4371 | 1 | 2.3 | ADAPTADOR FLANGE X BOLSA (JGS) DN 600 | UN | 1 | 4914.04 | 4914.04 | N5
SEINFRA-I3411 | 1 | 2.4 | CURVA 45º FF FLANGE DN 250 MM | UN | 8 | 1273.7 | 10189.6 | N5
SEINFRA-I3414 | 1 | 2.5 | CURVA 45º FF FLANGE DN 400 MM | UN | 12 | 2132.83 | 25593.96 | N5
SEINFRA-I3417 | 1 | 2.6 | CURVA 45º FF FLANGE DN 600 MM | UN | 2 | 6256.81 | 12513.62 | N5
SEINFRA-I1546 | 1 | 2.7 | NIPLE DE RED. FERR. DN 3 X 2" | UN | 6 | 59.02 | 354.12 | N5
SEINFRA-I1546 | 1 | 2.8 | PARAF. AÇO GALV.DN 16 X 80 C/ PORCA | UN | 96 | 59.02 | 5665.92 | N5
SEINFRA-I4242 | 1 | 2.9 | PARAF. AÇO GALV.DN 20 X 90 C/ PORCA | UN | 768 | 7.15 | 5491.2 | N5
SEINFRA-I4243 | 1 | 2.10 | PARAF. AÇO GALV.DN 24 X 100 C/ PORCA | UN | 1648 | 10.59 | 17452.32 | N5
SEINFRA-I4244 | 1 | 2.11 | PARAFUSOS COM PORCAS AÇO DN 27 X 120 | UN | 460 | 27.16 | 12493.6 | N5
SEINFRA-I7138 | 1 | 2.12 | RED. CONC. DN 100 X 80, FLANGE | UN | 6 | 226.31 | 1357.86 | N5
SEINFRA-I5311 | 1 | 2.13 | REGISTRO DE GAV. FF DN 400 MM, FLANGE, COM BAY PASS | UN | 3 | 44960.28 | 134880.84 | N5
SEINFRA-I5101 | 1 | 2.14 | REGISTRO DE GAV. FF DN 600 MM, FLANGE | UN | 1 | 80509.9 | 80509.9 | N5
SEINFRA-I5095 | 1 | 2.15 | REGISTRO GAV. FF. DN 250 FLANGEADO | UN | 4 | 6154.35 | 24617.4 | N5
SEINFRA-I5098 | 1 | 2.16 | REGISTRO GAV. FF. DN 400 FLANGEADO | UN | 2 | 32351.5 | 64703 | N5
SEINFRA-I3845 | 1 | 2.17 | TAMPÃO OU CAP FF FLANGE DN 400 | UN | 6 | 667.37 | 4004.22 | N5
SEINFRA-I3848 | 1 | 2.18 | TAMPÃO OU CAP FF FLANGE DN 600 | UN | 2 | 1563.91 | 3127.82 | N5
SEINFRA-I3670 | 1 | 2.19 | TE DE FF FLANGE DN 400 MM | UN | 9 | 5085.7 | 45771.3 | N5
SEINFRA-I3686 | 1 | 2.20 | TE DE FF FLANGE DN 600 MM | UN | 3 | 8641.12 | 25923.36 | N5
SEINFRA-I4096 | 1 | 2.21 | REDUÇÃO FoFo FF DN 400 x 250 PN10 | UN | 8 | 1544.02 | 12352.16 | N5
SEINFRA-I4105 | 1 | 2.22 | REDUÇÃO FoFo FF DN 600 x 400 PN10 | UN | 2 | 4769.55 | 9539.1 | N5
SEINFRA-I3657 | 1 | 2.23 | TE DE REDUÇÃO DN 250 X 100MM FLANG. | UN | 4 | 1254.79 | 5019.16 | N5
SEINFRA-I3667 | 1 | 2.24 | TE DE REDUÇÃO DN 400 X 100MM FLANG. | UN | 2 | 4036.77 | 8073.54 | N5
SEINFRA-I3975 | 1 | 2.25 | TOCO DE TUBO 0,5 M FF FLANGE DN 400 | UN | 3 | 5132.25 | 15396.75 | N5
SEINFRA-I3979 | 1 | 2.26 | TOCO DE TUBO 0,5 M FF FLANGE DN 600 | UN | 1 | 4951.33 | 4951.33 | N5
SEINFRA-I4524 | 1 | 2.27 | TOCO DE TUBO 1,0 M FF FLANGE DN 400 | UN | 68 | 3581.08 | 243513.44 | N5
SEINFRA-I4557 | 1 | 2.28 | TOCO DE TUBO 1,0 M FF FLANGE DN 600 | UN | 13 | 6609.54 | 85924.02 | N5
SEINFRA-I4491 | 1 | 2.29 | TOCO DE TUBO FF DN 250 PN 10 TFL10 1,0 M | UN | 38 | 2085.98 | 79267.24 | N5
SEINFRA-I4501 | 1 | 2.30 | TUBO FF DN 250 PN 10 TFL10 5,8 M | UN | 12 | 5192.27 | 62307.24 | N5
SEINFRA-I4534 | 1 | 2.31 | TUBO FF DN 400 PN 10 TFL10 5,8 M | UN | 4 | 8653.05 | 34612.2 | N5
SEINFRA-I5754 | 2.14 | 2.32 | VÁLVULA DE RETENÇÃO FECHA RÁPIDO DN 600 MM, FLANGEADA. | UN | 1 | 41074.72 | 41074.72 | N5
SEINFRA-I5752 | 1 | 2.33 | VÁLVULA DE RETENÇÃO, FECHA RÁPIDO, DN 250 MM, FLANGEADA. WAFFER | UN | 2 | 8371.49 | 16742.98 | N5
SEINFRA-I5754 | 1 | 2.34 | VÁLVULA DE RETENÇÃO, FECHA RÁPIDO, DN 400 MM, FLANGEADA. | UN | 6 | 19193.79 | 115162.74 | N5
SEINFRA-I6499 | 1 | 2.35 | VENTOSA TRÍPLICE FUNÇAO, FF, DN50 | UN | 6 | 4703.34 | 28220.04 | N5
|  | 3.0 | FORNECIMENTO DE TUBOS / CONEXÕES REDES DE DISTRIBUIÇÃO / LINHAS DE RECALQUES
SINAPI-9827 | 1 | 3.1 | Tubo PVC rígido, ponta e bolsa de FOFO DN 300mm | M | 1243 | 401.09 | 498554.87 | N4
SINAPI-9826 | 1 | 3.2 | Tubo PVC ponta e bolsa de FOFO DN250mm | M | 1000 | 282.45 | 282450 | N4
SINAPI-9829 | 1 | 3.3 | Tubo PVC ponta e bolsa de FOFO DN200mm | M | 1000 | 185.54 | 185540 | N4
SINAPI-9828 | 1 | 3.4 | Tubo PVC ponta e bolsa de FOFO DN150mm | M | 800 | 109.48 | 87584 | N4
SEINFRA-I9207 | 1 | 3.5 | Curva 45º ferro fundido, ponta e bolsa JGS 200mm | UN | 1 | 743.45 | 743.45 | N4
SEINFRA-I9224 | 1 | 3.6 | Curva 90º ferro fundido, ponta e bolsa JGS 200mm | UN | 2 | 931.24 | 1862.48 | N4
SEINFRA-I4688 | 1 | 3.7 | Extremidade Flange e Ponta DN300 PN10 | UN | 1 | 1783.27 | 1783.27 | N4
SEINFRA-I3844 | 1 | 3.8 | Flange cego F°F° c/furos DN300 PN10 | UN | 5 | 614.88 | 3074.4 | N4
SEINFRA-I3935 | 1 | 3.9 | Luva de correr DN1200 | UN | 1 | 30341.78 | 30341.78 | N4
SEINFRA-I3928 | 1 | 3.10 | Luva de correr DN450 | UN | 3 | 4384.97 | 13154.91 | N4
SEINFRA-I3929 | 1 | 3.11 | Luva de correr DN500 | UN | 4 | 5400.88 | 21603.52 | N4
SEINFRA-I3930 | 1 | 3.12 | Luva de correr DN600 | UN | 2 | 7859.7 | 15719.4 | N4
SEINFRA-I8200 | 1 | 3.13 | Ralo ou peneira | UN | 1 | 581 | 581 | N5
SEINFRA-I4054 | 1 | 3.14 | Redução ferro fundido, ponta e bolsa (JGS) de 450mm x 300mm (400 x 350) | UN | 1 | 1068.34 | 1068.34 | N5
SEINFRA-I4053 | 1 | 3.15 | Redução ferro fundido, ponta e bolsa (JGS) de 450mm x 250mm (400 x 300) | UN | 2 | 1102.91 | 2205.82 | N5
SEINFRA-I4041 | 1 | 3.16 | Redução ferro fundido, ponta e bolsa JGS de 200mmx100mm | UN | 1 | 248.32 | 248.32 | N5
SEINFRA-I4042 | 1 | 3.17 | Redução ferro fundido, ponta e bolsa JGS de 200mmx150mm | UN | 1 | 249.36 | 249.36 | N5
SEINFRA-I4045 | 1 | 3.18 | Redução ferro fundido, ponta e bolsa JGS de 250mmx200mm | UN | 1 | 651.56 | 651.56 | N5
SEINFRA-I5058 | 1 | 3.19 | Registro de gaveta de ferro fundido DN 150mm | UN | 4 | 2236.09 | 8944.36 | N5
SEINFRA-I5059 | 1 | 3.20 | Registro de gaveta de ferro fundido DN 200mm | UN | 4 | 3698.45 | 14793.8 | N5
SEINFRA-I5060 | 1 | 3.21 | Registro de gaveta de ferro fundido DN 250mm | UN | 4 | 5791.58 | 23166.32 | N5
SEINFRA-I5302 | 1 | 3.22 | Registro de gaveta de ferro fundido DN 450mm | UN | 2 | 45551.92 | 91103.84 | N5
SEINFRA-I5164 | 1 | 3.23 | Registro de gaveta Oval volante e flange DN100 PN16 | UN | 9 | 2208.99 | 19880.91 | N5
SEINFRA-I5166 | 1 | 3.24 | Registro de gaveta Oval volante e flange DN200 PN16 | UN | 1 | 3942.62 | 3942.62 | N5
SEINFRA-I4177 | 1 | 3.25 | Tampão ou Cap JE de FºFº 150mm | UN | 4 | 158.01 | 632.04 | N5
SEINFRA-I3623 | 1 | 3.26 | Tê de redução ferro fundido (JGS) 1200mm x 200 mm (bolsa/bolsa/flange) | UN | 1 | 17600.18 | 17600.18 | N5
SEINFRA-I3586 | 1 | 3.27 | Tê de redução ferro fundido (JGS) 300mm x 200mm (bolsa / bolsa / flange) | UN | 2 | 1277.28 | 2554.56 | N5
SEINFRA-I3561 | 1 | 3.28 | Tê de redução ferro fundido (JGS) 450mm x 100 mm (bolsa / bolsa / flange) (400x200) | UN | 1 | 2259.76 | 2259.76 | N5
SEINFRA-I3595 | 1 | 3.29 | Tê de redução ferro fundido (JGS) 500mm x 100 mm (bolsa/bolsa/flange) | UN | 4 | 2427.73 | 9710.92 | N5
SEINFRA-I3600 | 1 | 3.30 | Tê de redução ferro fundido (JGS) 600mm x 100mm (bolsa / bolsa / flange) | UN | 2 | 4668.46 | 9336.92 | N5
SEINFRA-I7165 | 1 | 3.31 | Tê de redução ferro fundido JGS 150mm x 100mm (bolsa / bolsa / flange) | UN | 4 | 401.31 | 1605.24 | N5
SEINFRA-I3581 | 1 | 3.32 | Tê de redução ferro fundido JGS 200mm x 100mm (bolsa / bolsa / flange) | UN | 9 | 581.32 | 5231.88 | N5
SEINFRA-I4617 | 1 | 3.33 | Tubo FF flange DN 1000mm | UN | 3 | 81220.08 | 243660.24 | N5
SEINFRA-I5726 | 1 | 3.34 | Ventosa tríplice função/flange DN100 PN16 | UN | 9 | 3429.78 | 30868.02 | N5
SEINFRA-I5728 | 1 | 3.35 | Ventosa tríplice função/flange DN200 PN16 | UN | 1 | 7255.7 | 7255.7 | N5
|  | 4.0 | ENERGIA ELÉTRICA SUBESTAÇÕES
ORSE-9211 | 1 | 4.1 | DISJUNTOR AUTOMÁTICO, ISOLAMENTO P/ 15KV-500A | un | 2 | 34592.76 | 69185.52 | N6
SEINFRA-I0300 | 1 | 4.2 | BUCHA PASS. PORCELANA P/ 15KV 16mm | UN | 24 | 244.39 | 5865.36 | N6
SEINFRA-I0425 | 1 | 4.3 | CAIXA DE MEDIÇÃO DE ENERGIA ATIVA E REATIVA | UN | 2 | 154.33 | 308.66 | N6
SEINFRA-I7349 | 1 | 4.4 | CANTONEIRA DE 38x38x4,8mm (1 1/2" x 3/16") - COMP. 1,6m (1 1/2" x 3/16") - 2,66 kg/m | KG | 52 | 6.56 | 341.12 | N5
SEINFRA-I0549 | 1 | 4.5 | CHAVE CORTA CIRCUITO FUSÍVEL AÇÃO SIMULT. 15KV-100A | UN | 6 | 292.81 | 1756.86 | N6
ORSE-11211 | 1 | 4.6 | CHAVE SECCIONADORA TRIPOLAR S/ FUS. TIPO FACA-15KV-300A | un | 8 | 2379.15 | 19033.2 | N6
ORSE-4354 | 1 | 4.7 | CONECTOR CONCÊNTRICOCOM SUPORTE (DERIV., TERM. ANG., TERM. CENTRAL ø 3/8", ETC.) ø 3/8" | un | 30 | 18.44 | 553.2 | N6
SEINFRA-I0847 | 1 | 4.8 | CONECTOR KSU | UN | 30 | 6.93 | 207.9 | N5
SINAPI-1877 | 1 | 4.9 | CURVA PVC ROSQ. 3" | UN | 8 | 19.37 | 154.96 | N4
SINAPI-1879 | 1 | 4.10 | CURVA PVC ROSQ. 3/4" | UN | 4 | 2.25 | 9 | N4
SINAPI-2674 | 1 | 4.11 | ELETRODUTO PVC ROSQ. 3/4" | M | 36 | 3.07 | 110.52 | N4
SINAPI-2686 | 1 | 4.12 | ELETRODUTO PVC ROSQ. 3" | M | 24 | 21 | 504 | N4
SEINFRA-I9066 | 1 | 4.13 | ELO FUSIVEL 140 K | UN | 6 | 2.31 | 13.86 | N4
SEINFRA-I6748 | 1 | 4.14 | GRADE DE PROTEÇÃO EM CANTONEIRA DE AÇO E TELA DE ARAME 12AWG | M2 | 30 | 261.36 | 7840.8 | N5
SEINFRA-I1243 | 1 | 4.15 | HASTE ATERR. COBREADA 19 x 3048mm, PROLONG. | UN | 18 | 60.92 | 1096.56 | N5
SINAPI-38062 | 1 | 4.16 | INTERRUPTOR DE 1 TECLA | UN | 2 | 7.93 | 15.86 | N2
SEINFRA-I1271 | 1 | 4.17 | ISOLADOR DE PORCELANA TIPO PEDESTAL P/15KV, USO INTERNO | UN | 48 | 77.5 | 3720 | N6
SEINFRA-I1272 | 1 | 4.18 | ISOLADOR DISCO PORC. G, OLHAL, 175X140mm | UN | 24 | 77.5 | 1860 | N6
SEINFRA-I1474 | 1 | 4.19 | LÂMPADA MISTA DE 160 WATTS | UN | 4 | 26.08 | 104.32 | N2
SINAPI-43543 | 1 | 4.20 | LÚMINARIA A PROVA DE TEMPO | UN | 4 | 102.16 | 408.64 | N2
SINAPI-1891 | 1 | 4.21 | LUVA DE PVC ROSQ. 3/4" | UN | 2 | 0.98 | 1.96 | N4
SINAPI-1896 | 1 | 4.22 | LUVA DE PVC ROSQ. 3" | UN | 8 | 12.58 | 100.64 | N4
SEINFRA-I8082 | 1 | 4.23 | PARA-RAIO P/ 15KV TIPO ÓXIDO DE ZINCO | UN | 6 | 71.69 | 430.14 | N2
SINAPI-39805 | 1 | 4.24 | QUADRO DE DISTRIBUIÇÃO C/ BARRAMENTO 12 CIRCUITOS | UN | 2 | 89.17 | 178.34 | N2
SINAPI-7576 | 1 | 4.25 | SUPORTE METALICO PARA FIXACAO DOS T.C.'s E T.P.'s | UN | 2 | 121.62 | 243.24 | N5
SEINFRA-I7542 | 1 | 4.26 | TRANSF. DE CORRENTE 15 KV, 100 A, ESPECIFICACÃO ELETROBRAS E ABNT | UN | 4 | 963.21 | 3852.84 | N6
SEINFRA-I7543 | 1 | 4.27 | TRANSFORMADOR DE POTENCIAL, 15 KV, 13800/380/220V, 800 VA | UN | 4 | 1338.85 | 5355.4 | N6
SEINFRA-I2151 | 1 | 4.28 | TRANSFORMADOR TRIFASICO A OLEO 75 KVA | UN | 1 | 7378.09 | 7378.09 | N6
SEINFRA-I2144 | 1 | 4.29 | TRANSFORMADOR TRIFASICO A OLEO 112,5 KVA | UN | 1 | 9116.57 | 9116.57 | N6
SEINFRA-I2146 | 1 | 4.30 | TRANSFORMADOR TRIFASICO A OLEO 225 KVA | UN | 2 | 16130.25 | 32260.5 | N6
SEINFRA-I2148 | 1 | 4.31 | TRANSFORMADOR TRIFASICO A OLEO 300 KVA | UN | 3 | 18818.61 | 56455.83 | N6
SEINFRA-I8185 | 1 | 4.32 | TRANSFORMADOR TRIFASICO A OLEO 750 KVA | UN | 5 | 42122.64 | 210613.2 | N6
ORSE-6534 | 1 | 4.33 | VERGALHAO DE COBRE ø 3/8" | kg | 95 | 90.72 | 8618.4 | N5
SINAPI-1015 | 1 | 4.34 | CABO DE COBRE ISOLADO P/ 1KV 240 mm² | M | 300 | 163.12 | 48936 | N5
SINAPI-1017 | 1 | 4.35 | CABO DE COBRE ISOLADO P/ 1KV DE 120mm² - N | M | 60 | 81.56 | 4893.6 | N5
SINAPI-857 | 1 | 4.36 | CABO DE COBRE NÚ, 4AWG - 16mm² | M | 45 | 10.72 | 482.4 | N5
SINAPI-867 | 1 | 4.37 | CABO DE CU 2AWG NU,TEMPERA MOLE (50mm2) (ATERRAMENTO) | M | 116 | 31.85 | 3694.6 | N5
SINAPI-1014 | 1 | 4.38 | FIO DE COBRE ISOLADO 2,5mm 750V | M | 120 | 1.59 | 190.8 | N5
|  | 5.0 | REDE DE ENERGIA PARA O PARCELAMENTO DE 200 LOTES
SINAPI-11273 | 1 | 5.1 | ALÇA PREF. P/ CABO DE ALUM 1/0 AWG DG 4541 | UN | 165 | 8.24 | 1359.6 | N5
ORSE-154 | 1 | 5.2 | ALÇA PREF. P/CABO DE AÇO DE 1/4" | un | 440 | 7.1 | 3124 | N5
SINAPI-346 | 1 | 5.3 | ARAME DE AÇO BGW | KG | 55 | 17.75 | 976.25 | N5
ORSE-223 | 4 | 5.4 | ARRUELA QUADRADA 100 x 18 x 3mm | un | 220 | 4.8 | 1056 | N5
ORSE-223 | 1 | 5.5 | ARRUELA QUADRADA DE FE. GALV. 50mm x 18mm | un | 2365 | 1.2 | 2838 | N5
SINAPI-379 | 1 | 5.6 | ARRUELA REDONDA DE FE GALV. 35mm x 18mm | UN | 2365 | 0.85 | 2010.25 | N5
ORSE-6665 | 1 | 5.7 | CABO DE AÇO DE 1/4" | m | 3190 | 7.41 | 23637.9 | N5
SINAPI-37409 | 1 | 5.8 | CABO DE ALUMINIO NU COM ALMA DE ACO, BITOLA 2/0 AWG | KG | 44886.6 | 36.83 | 1653173.48 | N5
SINAPI-857 | 1 | 5.9 | CABO DE COBRE NU 16 MM2 MEIO-DURO | M | 1146.75 | 10.72 | 12293.16 | N5
SEINFRA-I1644 | 1 | 5.10 | CHAPA "L" P/ ESTAI | UN | 220 | 0.35 | 77 | N5
SINAPI-5047 | 1 | 5.11 | CHAVE FUSI. 15 KV , INOM 100 A IRUP 10.000 A | UN | 165 | 349.12 | 57604.8 | N6
SINAPI-1564 | 1 | 5.12 | CONECTOR GRAMPO PARALELO UNIVERSAL | UN | 220 | 9.52 | 2094.4 | N6
SEINFRA-I0847 | 1 | 5.13 | CONECTOR KSU | UN | 165 | 6.93 | 1143.45 | N5
ORSE-958 | 1 | 5.14 | FIO DE AMARRAÇÃO, ALUM. REC. 6 AWG | kg | 66.825 | 68.48 | 4576.18 | N5
ORSE-979 | 1 | 5.15 | FITA AMARR., ALUM. REC. DE 1 x 10mm | kg | 29.7 | 45.51 | 1351.65 | N5
SINAPI-1564 | 1 | 5.16 | G.P.H. P/CABO ALUMINIO 4 AWG - ACSR | UN | 330 | 9.52 | 3141.6 | N5
SINAPI-7569 | 1.2 | 5.17 | HASTE DE ANCORA AÇO GALV. 16 x 2400mm | UN | 220 | 58.45 | 12859 | N5
SINAPI-11991 | 1 | 5.18 | HASTE DE TERRA AÇO GALV. 16X2400MM | UN | 55 | 56.8 | 3124 | N5
ORSE-883 | 1 | 5.19 | ELO FUSÍVEL 15K | un | 165 | 10.36 | 1709.4 | N5
ORSE-2964 | 1 | 5.20 | ISOLADOR DE DISCO P/25 KV | un | 660 | 100.18 | 66118.8 | N6
ORSE-9352 | 1 | 5.21 | ISOLADOR DE PINO P/ 15 KV | un | 1485 | 42.54 | 63171.9 | N6
ORSE-3457 | 1 | 5.22 | PAR. DE MAQ. GALV.16x400mm C/150mm R, 3 PO | un | 55 | 21.08 | 1159.4 | N5
ORSE-3457 | 1 | 5.23 | PAR. DE OLHAL GALV. 16x400mm C/150mmR, 1PO | un | 55 | 21.08 | 1159.4 | N5
ORSE-3457 | 1 | 5.24 | PAR. DE OLHAL GALV. 16x400mm, RT, 3 PO | un | 110 | 21.08 | 2318.8 | N5
ORSE-3455 | 1 | 5.25 | PAR. MAQ. GALV.16x300mm,150MMR, 3 PO | un | 110 | 10.85 | 1193.5 | N5
ORSE-3455 | 1 | 5.26 | PARAFUSO MAQ. GALV. 16 x 250mm, 150mm R, 1 PO | un | 1210 | 10.85 | 13128.5 | N5
SEINFRA-I1651 | 1 | 5.27 | PINO FE GALV. 19 x 150mm AC E 16 x 150mm AB | UN | 1485 | 22.03 | 32714.55 | N5
ORSE-1793 | 1 | 5.28 | PORCA DE OLHAL GALV. P/ PAR. 16mm | un | 165 | 12.53 | 2067.45 | N5
SINAPI-7581 | 1 | 5.29 | SAPATILHA P/ CABO DE AÇO DE 1/4" | UN | 440 | 2.96 | 1302.4 | N5
SEINFRA-I8077 | 1 | 5.30 | SAPATILHA P/ALÇA PREF.P/CABO 1/0 AWG-ASC | UN | 165 | 9.3 | 1534.5 | N5
SINAPI-2736 | 1 | 5.31 | TORA DE MADEIRA 200X1500mm | M | 330 | 10.28 | 3392.4 | N2
SEINFRA-I9420 | 1 | 5.32 | POSTE DE CONCRETO DUPLO T, RESISTÊNCIA NOMINAL 300KG, H=12,00M, PESO APROXIMADO 1.330KG | UN | 495 | 986.53 | 488332.35 | N3
SEINFRA-I9421 | 1 | 5.33 | POSTE DE CONCRETO DUPLO T, RESISTÊNCIA NOMINAL 600KG, H=12,00M, PESO APROXIMADO 1.330KG | UN | 55 | 1072.32 | 58977.6 | N3
ORSE-711 | 1 | 5.34 | CRUZETA EM CONCRETO ARMADO, RETANGULAR, 1900MM |  | 165 | 162.31 | 26781.15 | N3
SINAPI-4276 | 1 | 5.35 | PARA-RAIOS DE DISTRIBUICAO, TENSAO NOMINAL 15 KV, CORRENTE NOMINAL DE DESCARGA 5 KA | UN | 165 | 321.83 | 53101.95 | N2
ORSE-2055 | 1 | 5.36 | SUPORTE P/ TRANSFORMADOR EM POSTE DT | un | 110 | 121.62 | 13378.2 | N5
SEINFRA-I2449 | 1 | 5.37 | TRANSFORMADOR DE DISTRIBUIÇÃO A ÓLEO MINERAL, 30 KVA/13.800-380/220V, USO EM POSTE | UN | 55 | 5107.9 | 280934.5 | N6
|  | 6.0 | OUTROS
SINAPI-12760 | 4.4 | 6.1 | LAVADOR PARA BOTAS | M2 | 1 | 4624.81 | 4624.81 | N5
SINAPI-12760 | 17.82 | 6.2 | TANQUE PARA LAVAGEM DE PESCADO DIMENSÃO 1,50X1X1,20M | M2 | 1 | 18730.49 | 18730.49 | N5
|  |  | TOTAL DOS MATERIAIS |  |  |  | 7092146.42

## TX_CONVERSÃO
TAXA DE CONVERSÃO / EQUIVALÊNCIA DE PREÇOS DE INSUMOS
EQUIVALÊNCIA PARA VÁLVULA DE RETENÇÃO DN 600
| CÓDIGO | DIÂMETRO | PREÇO | TX. CONVERSÃO
| SEINFRA-I8752 | 80 | 2812 | 12.6957
| SEINFRA-I5749 | 100 | 3018 | 11.8292
| SEINFRA-I5750 | 150 | 4421 | 8.0752
| SEINFRA-I5751 | 200 | 5433 | 6.571
| SEINFRA-I5752 | 250 | 7262 | 4.9161
| SEINFRA-I5753 | 300 | 10875 | 3.2828
| SEINFRA-I5754 | 400 | 16650 | 2.1442
| SEINFRA-I5754 | 600 | 35700.38
TAXA DE CONVERSÃO PARA TANQUE DE LAVAGEM E LAVADOR DE BOTAS
| CÓDIGO | DESCRIÇÃO |  |  |  | UND | PREÇO DATA BASE | DATA BASE | TC CONVERSÃO
| 12760 | CHAPA ACO INOX AISI 304 NUMERO 4 (E = 6 MM), ACABAMENTO NUMERO 1 (LAMINADO A QUENTE, FOSCO) |  |  |  | M2 | 229.34 | 2012-11-01
|  | Tanque para lavagem de pescado dimensão 1,50x1x1,20m |  |  |  | UN | 4086 | 2012-11-01 | 17.82
|  | Lavador para botas |  |  |  | UN | 1010 | 2012-11-01 | 4.4
EQUIVALÊNCIA DE QUADROS CCM
POTÊNCIA EM CV |  |  |  |  | 200
TRAFO ESTIMADO
Potência Nominal em Watts |  |  |  |  | 149200
Tensão Nominal (V): (1) - 220 Volts / (2) - 380 Volts / (3) - 460 Volts |  |  |  | 2 | 380
Tipo de corrente do motor (Tc): (1) - Monofásico / (2) - Trifásico |  |  |  | 2 | 1.7321
Taxa da corrente de partida (IP / IN) |  |  |  |  | 6
Cosseno de fi: (1) - 1,0 / (2) - 0,85 |  |  |  | 2 | 0.85
Rendimento do motor (%) |  |  |  |  | 0.934
Corrente nominal em Amperes (In) "In = P(W) / ( V x cos(fi) x Nm x Tc)" |  |  |  |  | 285.5346
Corrente de partida direta (A) |  |  |  |  | 1713.2078
Potência retirada da rede elétrica - Pkva = V x I x Tc / 1000 - em KVA |  |  |  | Para corrente nominal | 187.933
|  |  |  | Para corrente de partida | 1127.5979
EB2
POTÊNCIA EM CV |  |  |  |  | 1200
TRAFO ESTIMADO
Potência Nominal em Watts |  |  |  |  | 895200
Tensão Nominal (V): (1) - 220 Volts / (2) - 380 Volts / (3) - 460 Volts |  |  |  | 2 | 380
Tipo de corrente do motor (Tc): (1) - Monofásico / (2) - Trifásico |  |  |  | 2 | 1.7321
Taxa da corrente de partida (IP / IN) |  |  |  |  | 6
Cosseno de fi: (1) - 1,0 / (2) - 0,85 |  |  |  | 2 | 0.85
Rendimento do motor (%) |  |  |  |  | 0.934
Corrente nominal em Amperes (In) "In = P(W) / ( V x cos(fi) x Nm x Tc)" |  |  |  |  | 1713.2078
Corrente de partida direta (A) |  |  |  |  | 10279.2469
Potência retirada da rede elétrica - Pkva = V x I x Tc / 1000 - em KVA |  |  |  | Para corrente nominal | 1127.5979
|  |  |  | Para corrente de partida | 6765.5876
|  |  |  | EQIVALÊNCIA | 6
EB3
POTÊNCIA EM CV |  |  |  |  | 350
TRAFO ESTIMADO
Potência Nominal em Watts |  |  |  |  | 261100
Tensão Nominal (V): (1) - 220 Volts / (2) - 380 Volts / (3) - 460 Volts |  |  |  | 2 | 380
Tipo de corrente do motor (Tc): (1) - Monofásico / (2) - Trifásico |  |  |  | 2 | 1.7321
Taxa da corrente de partida (IP / IN) |  |  |  |  | 6
Cosseno de fi: (1) - 1,0 / (2) - 0,85 |  |  |  | 2 | 0.85
Rendimento do motor (%) |  |  |  |  | 0.934
Corrente nominal em Amperes (In) "In = P(W) / ( V x cos(fi) x Nm x Tc)" |  |  |  |  | 499.6856
Corrente de partida direta (A) |  |  |  |  | 2998.1137
Potência retirada da rede elétrica - Pkva = V x I x Tc / 1000 - em KVA |  |  |  | Para corrente nominal | 328.8827
|  |  |  | Para corrente de partida | 1973.2964
|  |  |  | EQIVALÊNCIA | 2
EB4
POTÊNCIA EM CV |  |  |  |  | 325
TRAFO ESTIMADO
Potência Nominal em Watts |  |  |  |  | 242450
Tensão Nominal (V): (1) - 220 Volts / (2) - 380 Volts / (3) - 460 Volts |  |  |  | 2 | 380
Tipo de corrente do motor (Tc): (1) - Monofásico / (2) - Trifásico |  |  |  | 2 | 1.7321
Taxa da corrente de partida (IP / IN) |  |  |  |  | 6
Cosseno de fi: (1) - 1,0 / (2) - 0,85 |  |  |  | 2 | 0.85
Rendimento do motor (%) |  |  |  |  | 0.934
Corrente nominal em Amperes (In) "In = P(W) / ( V x cos(fi) x Nm x Tc)" |  |  |  |  | 463.9938
Corrente de partida direta (A) |  |  |  |  | 2783.9627
Potência retirada da rede elétrica - Pkva = V x I x Tc / 1000 - em KVA |  |  |  | Para corrente nominal | 305.3911
|  |  |  | Para corrente de partida | 1832.3466
|  |  |  | EQIVALÊNCIA | 2
EB5
POTÊNCIA EM CV |  |  |  |  | 275
TRAFO ESTIMADO
Potência Nominal em Watts |  |  |  |  | 205150
Tensão Nominal (V): (1) - 220 Volts / (2) - 380 Volts / (3) - 460 Volts |  |  |  | 2 | 380
Tipo de corrente do motor (Tc): (1) - Monofásico / (2) - Trifásico |  |  |  | 2 | 1.7321
Taxa da corrente de partida (IP / IN) |  |  |  |  | 6
Cosseno de fi: (1) - 1,0 / (2) - 0,85 |  |  |  | 2 | 0.85
Rendimento do motor (%) |  |  |  |  | 0.934
Corrente nominal em Amperes (In) "In = P(W) / ( V x cos(fi) x Nm x Tc)" |  |  |  |  | 392.6101
Corrente de partida direta (A) |  |  |  |  | 2355.6607
Potência retirada da rede elétrica - Pkva = V x I x Tc / 1000 - em KVA |  |  |  | Para corrente nominal | 258.4079
|  |  |  | Para corrente de partida | 1550.4472
|  |  |  | EQIVALÊNCIA | 2
EB6
POTÊNCIA EM CV |  |  |  |  | 500
TRAFO ESTIMADO
Potência Nominal em Watts |  |  |  |  | 373000
Tensão Nominal (V): (1) - 220 Volts / (2) - 380 Volts / (3) - 460 Volts |  |  |  | 2 | 380
Tipo de corrente do motor (Tc): (1) - Monofásico / (2) - Trifásico |  |  |  | 2 | 1.7321
Taxa da corrente de partida (IP / IN) |  |  |  |  | 6
Cosseno de fi: (1) - 1,0 / (2) - 0,85 |  |  |  | 2 | 0.85
Rendimento do motor (%) |  |  |  |  | 0.934
Corrente nominal em Amperes (In) "In = P(W) / ( V x cos(fi) x Nm x Tc)" |  |  |  |  | 713.8366
Corrente de partida direta (A) |  |  |  |  | 4283.0195
Potência retirada da rede elétrica - Pkva = V x I x Tc / 1000 - em KVA |  |  |  | Para corrente nominal | 469.8325
|  |  |  | Para corrente de partida | 2818.9948
|  |  |  | EQIVALÊNCIA | 3

## BDI_SERV_MED
MDR - MINISTÉRIO DO DESENVOLVIMENTO REGIONAL
PROJETO MARRECAS - 2ª ETAPA
DETALHAMENTO DO BDI - SERVIÇOS
ITEM | COMPOSIÇÃO | TAXA(%)
1. | ADMINISTRAÇÃO CENTRAL (AC) | 4.93
1.1 | Escritório central | 3.43
1.2 | Viagens | 1
1.3 | Outros | 0.5
2. | IMPOSTOS E TAXAS (I) | 8.65
2.1 | ISS | 5
2.2 | PIS | 0.65
2.3 | COFINS | 3
2.4 | CPRB
3. | SEGUROS, RISCOS E GARANTIAS (S + R + G) | 1.88
3.1 | Seguros | 0.25
3.2 | Garantias | 0.24
3.3 | Riscos | 1.39
4. | DESPESAS FINANCEIRAS (DF) | 0.99
4.1 | Despesas financeiras | 0.99
5. | LUCRO (L) | 8.04
5.1 | Lucro | 8.04
| TOTAL DO BDI | 27.5752
FÓRMULA ACÓRDÃO Nº 2622/2013 - TCU - PLENÁRIO
( ( 1 + AC + S + R + G ) * ( 1 + DF ) * ( 1 + L) / ( 1- I) ) - 1

## BDI_MAT_MED
MDR - MINISTÉRIO DO DESENVOLVIMENTO REGIONAL
PROJETO MARRECAS - 2ª ETAPA
DETALHAMENTO DO BDI - MATERIAIS
ITEM | COMPOSIÇÃO | TAXA(%)
1. | ADMINISTRAÇÃO CENTRAL (AC) | 3.45
1.1 | Escritório central | 2.45
1.2 | Viagens | 0.5
1.3 | Outros | 0.5
2. | IMPOSTOS E TAXAS (I) | 3.65
2.1 | ISS | 0
2.2 | PIS | 0.65
2.3 | COFINS | 3
2.4 | CPRB | 0
3. | SEGUROS, RISCOS E GARANTIAS (S + R + G) | 1.33
3.1 | Seguros | 0.24
3.2 | Garantias | 0.24
3.3 | Riscos | 0.85
4. | DESPESAS FINANCEIRAS (DF) | 0.85
4.1 | Despesas financeiras | 0.85
5. | LUCRO (L) | 5.11
5.1 | Lucro | 5.11
| TOTAL DO BDI | 15.278
FÓRMULA ACÓRDÃO Nº 2622/2013 - TCU - PLENÁRIO
( ( 1 + AC + S + R + G ) * ( 1 + DF ) * ( 1 + L) / ( 1- I) ) - 1

## INSUMOS
TABELA DE INSUMOS
CÓDIGO CODEVASF | CÓDIGO ORIGINAL | DESCRIÇÃO DO INSUMO | UNIDADE | PREÇO | TIPO DE INSUMO
ORSE SERGIPE 05/2020
SV01000101 | ORSE-1 | Aplicação de 1 demão de asfalto em pasta, a frio | m³ | 0 | 4-Serviços especializados
SV01000201 | ORSE-2 | Aplicação de 1 demão de impermeabilizante flexível à base de cimentos especiais tipo denvercril ou similar sobre contrapiso | m2 | 0 | 4-Serviços especializados
SV01000301 | ORSE-3 | Impermeabilização c/manta asfáltica 3mm, classe 2, estruturada c/reforço de não tecido de poliéster, inclusive aplicação 1 demão de primer | m2 | 0 | 4-Serviços especializados
SV01000401 | ORSE-4 | Impermeabilização c/manta asfáltica 4mm, classe 2, estrudada c/reforço de não tecido de poliéster, inclusive aplicação de 1 demão de primer | m2 | 0 | 4-Serviços especializados
SV01000501 | ORSE-5 | Impermeabilização c/manta asfáltica aluminizada 3mm, c/ poliester, inclusive aplicação de 1 demão de primer | m2 | 0 | 4-Serviços especializados
SV01000601 | ORSE-6 | Aplicação de 3 demãos de asfalto elastomérico c/;armação de véu de poliéster (grandes fundações) | m2 | 0 | 4-Serviços especializados
SV01000701 | ORSE-7 | Aplicação de 3 demãos de asfalto elastomérico c/armação de lã de vidro (pequenas fundações) | m2 | 0 | 4-Serviços especializados
SV01000801 | ORSE-8 | Aplicação de 3 demãos de asfalto elastomérico s/armação de estrudante | m2 | 0 | 4-Serviços especializados
SV01000901 | ORSE-9 | Aplicação de 3 demãos de denvertec 100 ou similar | m2 | 0 | 4-Serviços especializados
SV01000A01 | ORSE-10 | Brises isotérmicos em lâminas móveis ou fixas (painéis) em alumínio pintado elestrostaticamente, sem acessórios (Luxalon,Termobrise) ou similar | m2 | 0 | 4-Serviços especializados
SV01000B01 | ORSE-11 | Conjunto de ponteiras (25un) filtrantes com 40mde coletores para rebaixamento de lençol freático e equipamento (aluguel mensal) | mês | 5500 | 4-Serviços especializados
SV01000C01 | ORSE-12 | Controle tecnológico de concreto "com" moldagem de corpos de prova, diária laboratorista até 8 hs, coleta corpos de prova e emissão certificados, dentro de Aracaju, de segunda a sexta | dia | 418.69 | 4-Serviços especializados
SV01000D01 | ORSE-13 | Domus de iluminação zenital, modulado em fiber-glass translúcido leitoso, e=1,2 mm | m2 | 0 | 4-Serviços especializados
SV01000E01 | ORSE-14 | Polimento de piso de alta resitência - existente | m2 | 10.5 | 4-Serviços especializados
SV01000F01 | ORSE-15 | Energia elétrica | kh | 0.51 | 4-Serviços especializados
MT01000G01 | ORSE-16 | Valvula de esfera em bronze d = 3/4" (bruto) | un | 39.17 | 2-Material
SV01000H01 | ORSE-17 | Fornec. e instalação de condicionador de ar tipo split 9.000 btu/h c/ compressor rotativo | un | 0 | 4-Serviços especializados
SV01000I01 | ORSE-18 | Fornecimento de ar condicionado tipo split wall 12.000 BTU's (evaporadora e condensadora) | un | 1990 | 4-Serviços especializados
SV01000J01 | ORSE-19 | Fornecimento e instalação de ar condicionado tipo split wall 18.000 BTU's (evaporadora e condensadora) - contempla a mão de obra, suporte e tubulação até 3,0m | un | 2678 | 4-Serviços especializados
SV01000K01 | ORSE-20 | Fornecimento e instalação de ar condicionado tipo split wall 24.000 BTU's (evaporadora e condensadora) - contempla a mão de obra, suporte e tubulação até 3,0m | un | 3623 | 4-Serviços especializados
SV01000L01 | ORSE-21 | Fornec. e instalação de condicionador de ar tipo split piso/teto 36.000 btu/h | un | 0 | 4-Serviços especializados
SV01000M01 | ORSE-22 | Fornecimento de ar condicionado tipo split wall 48.000 BTU's (evaporadora e condensadora) | un | 7123 | 4-Serviços especializados
SV01000N01 | ORSE-23 | Fornecimento e aplicação de painel lã de vidro e=100mm (isover-santa marina ref psi-30/100mm ou similar) | m2 | 0 | 4-Serviços especializados
MT01000O01 | ORSE-24 | Painel lã de vidro e=25mm (isover-santa marina ref psi-30/25mm ou similar) - aplicado | m2 | 15.84 | 2-Material
MT01000P01 | ORSE-25 | Painel lã de vidro e=50mm (isover-santa marina ref psi-30/50mm ou similar) - aplicado | m2 | 26.38 | 2-Material
SV01000Q01 | ORSE-26 | Fornecimento e aplicação de painel lã de vidro e=75mm (isover-santa marina ref psi-30/75mm ou similar) | m2 | 0 | 4-Serviços especializados
SV01000R01 | ORSE-27 | Espuma poliuretano poliéster, em placas e=50mm (trorion-illbruck ref sonex 50/75) ou similar | m2 | 0 | 4-Serviços especializados
SV01000S01 | ORSE-28 | Espuma poliuretano poliéster, em placas e=75mm (trorion-illbruck ref sonex 75/75 ou similar) | m2 | 0 | 4-Serviços especializados
SV01000T01 | ORSE-29 | Forro de lã de vidro, em placas de 1,20 x 0,60m, e = 25mm isover-santa marina ref forrovid, aplicado ou similar | m2 | 0 | 4-Serviços especializados
SV01000U01 | ORSE-30 | Forro de lã de vidro, placas de 1,20 x 0,60m, e = 15mm, isover-santa marina ref forrovid, aplicado ou similar | m2 | 0 | 4-Serviços especializados
SV01000V01 | ORSE-31 | Forro de gesso acartonado f530 placo (fornecimento e aplicação) | m² | 0 | 4-Serviços especializados
MT01000W01 | ORSE-32 | Forro de fibra mineral, tipo pacote, com isolamento 10 mm, Fibrarock (ou similar) | m2 | 0 | 2-Material
MT01000X01 | ORSE-33 | Forro de fibra mineral, tipo pacote, Fibrarock (ou similar) | m2 | 0 | 2-Material
SV01000Y01 | ORSE-34 | Ligação Predial de Água em Mureta de Concreto - Executada pela DESO | un | 0 | 4-Serviços especializados
SV01000Z01 | ORSE-35 | Limpeza de fossa acima de 5m3 | m3 | 60 | 4-Serviços especializados
SV01001001 | ORSE-36 | Mão-de-obra para confecção de gradil padrão cehop inclusive solda | m2 | 155 | 4-Serviços especializados
SV01001101 | ORSE-37 | Parede de gesso acartonado - dry - wall d 100/75/60 2 st 12,5mm sistemas lafarge gypsum ou similar | m2 | 90 | 4-Serviços especializados
SV01001201 | ORSE-38 | Parede de gesso acartonado - dry - wall d 125/75/60 4 st 12,5mm sistema lafarge gypsum ou similar | m2 | 120 | 4-Serviços especializados
SV01001301 | ORSE-39 | Parede de gesso acartonado - dry - wall d 73/48/60 2 st 12,5 mm sistemas lafarge gypsum ou similar | m2 | 85 | 4-Serviços especializados
SV01001401 | ORSE-40 | Parede de gesso acartonado - dry - wall d= 98/48/60 4 st 12,5mm sistemas lafarge gypsum ou similar | m2 | 120 | 4-Serviços especializados
SV01001501 | ORSE-41 | Raspagem e aplicação de sinteko em pisos de madeira | m2 | 0 | 4-Serviços especializados
SV01001601 | ORSE-42 | Raspagem, calafetagem, aplicação de selador e polimento com cera em assoalho | m² | 25 | 4-Serviços especializados
SV01001701 | ORSE-43 | Sondagem de simples reconhecimento de sub-solo (Percussão) | m | 0 | 4-Serviços especializados
MT01001801 | ORSE-44 | Telha em alumínio, dupla, trapezoidal, preenchimento PU=30 mm, pré-pintada, e=0,6mm, isoeste ou similar | m2 | 138.5 | 2-Material
MT01001901 | ORSE-45 | Telha em alumínio, simples, trapezoidal, não pintada e = 0,5 mm | m2 | 47.29 | 2-Material
MT01001A01 | ORSE-46 | Telha em alumínio, trapezoidal, dupla, termoacústica, esp=0,5 mm, isolamento espuma rígida poliuret. 30 mm | m2 | 0 | 2-Material
MO01001B01 | ORSE-47 | Armador | h | 6.63 | 1-Mão de obra
MO01001C01 | ORSE-48 | Auxiliar topografia - T4 - Segundo grau completo - DNIT - Mês de ref.: 02/20 | h | 10.29 | 1-Mão de obra
MO01001D01 | ORSE-49 | Cabista para instalação telefônica | h | 6.63 | 1-Mão de obra
MO01001E01 | ORSE-50 | Calceteiro | h | 6.63 | 1-Mão de obra
MO01001F01 | ORSE-51 | Carpinteiro | h | 6.63 | 1-Mão de obra
MO01001G01 | ORSE-52 | Eletricista | h | 6.63 | 1-Mão de obra
MO01001H01 | ORSE-53 | Encanador hidráulico | h | 6.63 | 1-Mão de obra
MO01001I01 | ORSE-54 | Encarregado de turma - Fonte DNIT - Mês de ref.: 10/19 | h | 9.17 | 1-Mão de obra
SV01001J01 | ORSE-55 | Unidade de Serviço padrao Energisa | us | 15.14 | 4-Serviços especializados
MO01001K01 | ORSE-56 | Serralheiro | h | 6.63 | 1-Mão de obra
MO01001L01 | ORSE-57 | Jatista | h | 9.07 | 1-Mão de obra
MO01001M01 | ORSE-58 | Maçariqueiro | h | 7.58 | 1-Mão de obra
MO01001N01 | ORSE-59 | Marteleteiro | h | 6.63 | 1-Mão de obra
MO01001O01 | ORSE-60 | Montador | h | 0 | 1-Mão de obra
MO01001P01 | ORSE-61 | Oficial | h | 0 | 1-Mão de obra
MO01001Q01 | ORSE-62 | Operador de usina de asfalto | h | 8.34 | 1-Mão de obra
MO01001R01 | ORSE-63 | Operador de usina de britagem | h | 8.34 | 1-Mão de obra
MO01001S01 | ORSE-64 | Operador equipamento leve 1 | h | 0 | 1-Mão de obra
MO01001T01 | ORSE-65 | Operador de máquinas pesadas | h | 8.41 | 1-Mão de obra
MO01001U01 | ORSE-66 | Pedreiro | h | 6.63 | 1-Mão de obra
MO01001V01 | ORSE-67 | Pintor | h | 6.63 | 1-Mão de obra
MO01001W01 | ORSE-68 | Servente | h | 4.75 | 1-Mão de obra
MO01001X01 | ORSE-69 | Soldador | h | 6.63 | 1-Mão de obra
MO01001Y01 | ORSE-70 | Topografo - T2 - Fonte DNIT - Mês de ref.: 02/20 | h | 17.16 | 1-Mão de obra
MT01001Z01 | ORSE-71 | Refletor para lâmpada vapor mercúrio 400w (Metalline ref. mc327 ou similar) | un | 68.57 | 2-Material
MT01002001 | ORSE-72 | Abraçadeira de nylon p/amarração de cabos 100mm x 2,5mm | un | 0.04 | 2-Material
MT01002101 | ORSE-73 | Abraçadeira de nylon p/amarração de cabos 140mm x 3,5mm | un | 0.11 | 2-Material
MT01002201 | ORSE-74 | Abraçadeira de nylon p/amarração de cabos 285mm x 3,5mm | un | 0.2 | 2-Material
MT01002301 | ORSE-75 | Abraçadeira metálica tipo "d" de 1/2" | un | 0.75 | 2-Material
MT01002401 | ORSE-76 | Abrigo metálico de embutir para mangueira de incêndio - 0,90x0,60x0,17 fabricado em chapa nº20, 1 porta, c/pintura eletrostática na cor vermelha p/ 01 mangueira de 30m | un | 338.06 | 2-Material
MT01002501 | ORSE-77 | Acabamento para válvula hydra cromado ref.4900 Deca ou similar | un | 89.9 | 2-Material
MT01002601 | ORSE-78 | Ácido clorídrico | l | 0 | 2-Material
MT01002701 | ORSE-79 | Ácido muriático | l | 4.97 | 2-Material
MT01002801 | ORSE-80 | Aço CA-25 6,3 a 12,5 mm | kg | 5.15 | 2-Material
MT01002901 | ORSE-81 | Aço ca-50 6,3 a 12,5 mm | kg | 5.37 | 2-Material
MT01002A01 | ORSE-82 | Aço ca-60 4,2 a 9,5 mm | kg | 5.08 | 2-Material
MT01002B01 | ORSE-83 | Acoplador de caixa para canaleta moldura 32x20mm, "Sistema DLP", ref.6487 92, Pial Legrand ou similar | un | 5.45 | 2-Material
MT01002C01 | ORSE-84 | Adaptador curto, pvc rigido soldavel, c/ bolsa e rosca p/ registro, d= 20mm x 1/2" | un | 0.48 | 2-Material
MT01002D01 | ORSE-85 | Adaptador curto, pvc rigido soldavel, c/ bolsa e rosca p/ registro, d= 25mm x 3/4" | un | 0.6 | 2-Material
MT01002E01 | ORSE-86 | Adaptador curto, pvc rigido soldavel, c/ bolsa e rosca p/ registro, d= 32mm x 1" | un | 1.24 | 2-Material
MT01002F01 | ORSE-87 | Adaptador curto, pvc rigido soldavel, c/ bolsa e rosca p/ registro, d= 40mm x 1 1/ 4" | un | 2.36 | 2-Material
MT01002G01 | ORSE-88 | Adaptador curto, pvc rigido soldavel, c/ bolsa e rosca p/ registro, d= 40mm x 1 1/2" | un | 4.79 | 2-Material
MT01002H01 | ORSE-89 | Adaptador curto, pvc rigido soldavel, c/ bolsa e rosca p/ registro, d= 50mm x 1 1/ 4" | un | 5.53 | 2-Material
MT01002I01 | ORSE-90 | Adaptador curto, pvc rigido soldavel, c/ bolsa e rosca p/ registro, d= 50mm x 1 1/2" | un | 3.01 | 2-Material
MT01002J01 | ORSE-91 | Adaptador curto, pvc rigido soldavel, c/ bolsa e rosca p/ registro, d= 60mm x 2 " | un | 8.17 | 2-Material
MT01002K01 | ORSE-92 | Adaptador curto, pvc rigido soldavel, c/ bolsa e rosca p/ registro, d= 75mm x 2 1/2" | un | 11.88 | 2-Material
MT01002L01 | ORSE-93 | Adaptador curto, pvc rigido soldavel, c/ bolsa e rosca p/ registro, d= 85mm x 3" | un | 19.51 | 2-Material
MT01002M01 | ORSE-94 | Adaptador curto, pvc rigido soldavel, c/ bolsa e rosca p/ registro, d= 110mm x 4" | un | 31.06 | 2-Material
MT01002N01 | ORSE-95 | Adaptador curto, pvc rígido soldável, c/ bolsa e rosca p/ registro, d= 32 mm x 1 1/2" | un | 1.24 | 2-Material
MT01002O01 | ORSE-96 | Adaptador longo, pvc rigido soldavel, c/ flanges livres p/ caixa agua, d= 20mm x 1/2" | un | 0 | 2-Material
MT01002P01 | ORSE-97 | Adaptador longo, pvc rigido soldavel, c/ flanges livres p/ caixa agua, d= 25mm x 3/4" | un | 11.99 | 2-Material
MT01002Q01 | ORSE-98 | Adaptador longo, pvc rigido soldavel, c/ flanges livres p/ caixa agua, d= 32mm x 1 " | un | 13.38 | 2-Material
MT01002R01 | ORSE-99 | Adaptador longo, pvc rigido soldavel, c/ flanges livres p/ caixa agua, d= 40mm x 1 1/ 4" | un | 19.79 | 2-Material
MT01002S01 | ORSE-100 | Adaptador longo, pvc rigido soldavel, c/ flanges livres p/ caixa agua, d= 50mm x 1 1/2" | un | 22.67 | 2-Material
MT01002T01 | ORSE-101 | Adaptador longo, pvc rigido soldavel, c/ flanges livres p/ caixa agua, d= 60mm x 2 " | un | 38.78 | 2-Material
MT01002U01 | ORSE-102 | Adaptador longo, pvc rigido soldavel, c/ flanges livres p/ caixa agua, d= 75mm x 2 1/2" | un | 150.53 | 2-Material
MT01002V01 | ORSE-103 | Adaptador longo, pvc rigido soldavel, c/ flanges livres p/ caixa agua, d= 85mm x 3" | un | 176.24 | 2-Material
MT01002W01 | ORSE-104 | Adaptador longo, pvc rigido soldavel, c/ flanges livres p/ caixa agua, d= 110mm x 4" | un | 252.29 | 2-Material
MT01002X01 | ORSE-105 | Adaptador storz engate rápido - 2 1/2" x 2 1/2" com tampão para incendio | un | 0 | 2-Material
MT01002Y01 | ORSE-106 | Adaptador pead 20mm x 1/2" | un | 0 | 2-Material
MT01002Z01 | ORSE-107 | Adaptador pead 20mm x 3/4" | un | 0 | 2-Material
MT01003001 | ORSE-108 | Adaptador pvc rígido roscável c/ flanges e anel, p/ caixa d'água d= 1/2" | un | 7.61 | 2-Material
MT01003101 | ORSE-109 | Adaptador pvc rígido roscável c/ flanges e anel, p/ caixa d'água d= 3/4" | un | 10.44 | 2-Material
MT01003201 | ORSE-110 | Adaptador pvc rígido roscável c/ flanges e anel, p/ caixa d'água d= 1" | un | 13.98 | 2-Material
MT01003301 | ORSE-111 | Adaptador pvc rígido roscável c/ flanges e anel, p/ caixa d'água d= 1 1/2" | un | 23.7 | 2-Material
MT01003401 | ORSE-112 | Adaptador pvc rígido roscável c/ flanges e anel, p/ caixa d'água d= 1 1/4" | un | 19.82 | 2-Material
MT01003501 | ORSE-113 | Adaptador pvc rígido roscável c/ flanges e anel, p/ caixa d'água d= 2" | un | 28.77 | 2-Material
MT01003601 | ORSE-114 | Adaptador pvc rigido soldavel c/ flanges e anel, p/ caixa d'agua d=20mm x 1/2" | un | 6.6 | 2-Material
MT01003701 | ORSE-115 | Adaptador pvc rigido soldavel c/ flanges e anel, p/ caixa d'agua d=25mm x 3/4" | un | 7.59 | 2-Material
MT01003801 | ORSE-116 | Adaptador pvc rigido soldavel c/ flanges e anel, p/ caixa d'agua d=32mm x 1" | un | 9.86 | 2-Material
MT01003901 | ORSE-117 | Adaptador pvc rigido soldavel c/ flanges e anel, p/ caixa d'agua d=40mm x 1 1/4" | un | 13.29 | 2-Material
MT01003A01 | ORSE-118 | Adaptador pvc rigido soldavel c/ flanges e anel, p/ caixa d'agua d=50mm x 1 1/2" | un | 16.12 | 2-Material
MT01003B01 | ORSE-119 | Adaptador pvc rigido soldavel c/ flanges e anel, p/ caixa d'agua d=60mm x 2" | un | 22.49 | 2-Material
MT01003C01 | ORSE-120 | Adaptador pvc rigido soldavel c/ flanges livres p/ caixa agua d= 20mm x 1/2" | un | 6.6 | 2-Material
MT01003D01 | ORSE-121 | Adaptador pvc rigido soldavel c/ flanges livres p/ caixa agua d= 25mm x 3/4" | un | 8.54 | 2-Material
MT01003E01 | ORSE-122 | Adaptador pvc rigido soldavel c/ flanges livres p/ caixa agua d= 32mm x 1 " | un | 13.06 | 2-Material
MT01003F01 | ORSE-123 | Adaptador pvc rigido soldavel c/ flanges livres p/ caixa agua d= 40mm x 1 1/ 4" | un | 24.28 | 2-Material
MT01003G01 | ORSE-124 | Adaptador pvc rigido soldavel c/ flanges livres p/ caixa agua d= 50mm x 1 1/2" | un | 24.36 | 2-Material
MT01003H01 | ORSE-125 | Adaptador pvc rigido soldavel c/ flanges livres p/ caixa agua d= 60mm x 2 " | un | 37.24 | 2-Material
MT01003I01 | ORSE-126 | Adaptador pvc rigido soldavel c/ flanges livres p/ caixa agua d= 75mm x 2 1/2" | un | 118.95 | 2-Material
MT01003J01 | ORSE-127 | Adaptador pvc rigido soldavel c/ flanges livres p/ caixa agua d= 85mm x 3" | un | 166.07 | 2-Material
MT01003K01 | ORSE-128 | Adaptador pvc rigido soldavel c/ flanges livres p/ caixa agua d= 110mm x 4" | un | 234.39 | 2-Material
MT01003L01 | ORSE-129 | Adaptador pvc sanitario p/ sifao pvc rigido p/ esgoto secundario, diam = 40mm | un | 0.79 | 2-Material
MT01003M01 | ORSE-130 | Adaptador pvc sanitario p/ valvula pia e lavatorio, pvc rigido p/ esgoto secundario, diam = 40mm | un | 0.33 | 2-Material
MT01003N01 | ORSE-131 | Adaptador storz engate rápido - 2 1/2" x 2 1/2" para incendio | un | 62.18 | 2-Material
MT01003O01 | ORSE-132 | Redução fixa tipo Storz engate rápido - 2 1/2" x 1 1/2" para incendio | un | 50.69 | 2-Material
MT01003P01 | ORSE-133 | Adaptador tipo hl - 01 da lustre projetos ou similar | un | 0 | 2-Material
MT01003Q01 | ORSE-134 | Adapter cable com 2,5m cat. 5e | un | 0 | 2-Material
MT01003R01 | ORSE-135 | Adesivo bianco (vedacit) - p/ chapisco, concreto e argamassa - ou similar | kg | 10.52 | 2-Material
MT01003S01 | ORSE-136 | Adesivo compound vedacit ou similar | kg | 51.9 | 2-Material
MT01003T01 | ORSE-137 | Adesivo hidroasfáltico plastipegante (texsa) ou similar | kg | 0 | 2-Material
MT01003U01 | ORSE-138 | Adesivo pvc em frasco de 850 gramas | kg | 54.73 | 2-Material
MT01003V01 | ORSE-139 | Adesivo sikafix (sika) - p/ argamassa e pasta de cimento - ou similar | kg | 7.75 | 2-Material
MT01003W01 | ORSE-140 | Adubo orgânico bovino, cacau ou similar | m3 | 109.58 | 2-Material
MT01003X01 | ORSE-141 | Aduela de fundo p/poço de visitas, pré-moldada em concreto, alt.=0,40m, diam.= 600mm | un | 52.51 | 2-Material
MT01003Y01 | ORSE-142 | Aduela de fundo p/poço de visitas, pré-moldada em concreto, alt.=0,40m, diam.= 800mm | un | 101.58 | 2-Material
MT01003Z01 | ORSE-143 | Aduela de fundo p/poço de visitas, pré-moldada em concreto, alt.=0,40m, diam.=1000mm | un | 96.86 | 2-Material
MT01004001 | ORSE-144 | Aduela de fundo p/poço de visitas, pré-moldada em concreto, alt.=0,50m, diam.=1200mm | un | 122.66 | 2-Material
MT01004101 | ORSE-145 | Agente cura antisol (sika) ou curing (vedacit) ou similar | kg | 0 | 2-Material
MT01004201 | ORSE-146 | Água sanitária | l | 2.45 | 2-Material
MT01004301 | ORSE-147 | Ajardinamento | m2 | 0 | 2-Material
MT01004401 | ORSE-148 | Alavanca redonda 6kg 1" x 1,5m | un | 98.9 | 2-Material
MT01004501 | ORSE-149 | Alça preformada alumínio p/ ca 4/0 awg | un | 11.88 | 2-Material
MT01004601 | ORSE-150 | Alça preformada alumínio p/ ca 1/0 awg | un | 10.99 | 2-Material
MT01004701 | ORSE-151 | Alça preformada alumínio p/ ca 2 awg | un | 5.99 | 2-Material
MT01004801 | ORSE-152 | Alça preformada alumínio p/ ca 336,4 mcm | un | 0 | 2-Material
MT01004901 | ORSE-153 | Alça preformada alumínio p/ ca 477 mcm | un | 0 | 2-Material
MT01004A01 | ORSE-154 | Alça preformada p/ estai 6,4 mm mr | un | 6.16 | 2-Material
MT01004B01 | ORSE-155 | Alça preformada p/ estai 9,5 mm mr | un | 11.88 | 2-Material
MT01004C01 | ORSE-156 | Alimentador tipo hl - 03 da lustre projetos ou similar | un | 0 | 2-Material
MT01004D01 | ORSE-157 | Alizar em madeira 1º qualid., 5x1 cm (2,20x0,90cm), para 1 lado | cj | 34 | 2-Material
MT01004E01 | ORSE-158 | Almoço (Participação do empregador) | un | 10 | 2-Material
MT01004F01 | ORSE-159 | Amoníaco | l | 3.49 | 2-Material
SV01004G01 | ORSE-160 | Aluguel de andaime metálico tubular simples - aluguel diário por peça | pxd | 0.44 | 4-Serviços especializados
MT01004H01 | ORSE-161 | Anel borracha p/ tubo pvc sanitario, serie R, d= 75mm | un | 2.01 | 2-Material
MT01004I01 | ORSE-162 | Anel borracha p/ tubo pvc sanitário predial, d= 40mm | un | 1.19 | 2-Material
MT01004J01 | ORSE-163 | Anel borracha p/ tubo pvc sanitário predial, d= 50mm | un | 1.24 | 2-Material
MT01004K01 | ORSE-164 | Anel borracha p/ tubo pvc sanitário predial, d= 75mm | un | 1.75 | 2-Material
MT01004L01 | ORSE-165 | Anel borracha p/ tubo pvc sanitário predial, d= 100mm | un | 2.2 | 2-Material
MT01004M01 | ORSE-166 | Anel borracha p/ tubo pvc sanitário predial, d= 150mm | un | 7.82 | 2-Material
MT01004N01 | ORSE-167 | Anel de borracha p/ tubo/conexões pvc PBA JE, p/rede de agua, d= 100mm | un | 5.75 | 2-Material
MT01004O01 | ORSE-168 | Anel de vedação (decanel AV 90l) ou similar | un | 17.52 | 2-Material
MT01004P01 | ORSE-169 | Anel pré-moldado concreto d= 600mm, alt= 100mm | un | 31.65 | 2-Material
MT01004Q01 | ORSE-170 | Anel pré-moldado concreto d= 600mm, alt= 150mm | un | 38.53 | 2-Material
MT01004R01 | ORSE-171 | Anel pré-moldado concreto d= 600mm, alt= 500mm | un | 64.22 | 2-Material
MT01004S01 | ORSE-172 | Anel pré-moldado concreto d= 800mm, alt= 100mm | un | 16.62 | 2-Material
MT01004T01 | ORSE-173 | Anel pré-moldado concreto d= 800mm, alt= 500mm | un | 93.57 | 2-Material
MT01004U01 | ORSE-174 | Anel pré-moldado concreto d= 800mm, alt=1000mm | un | 187.14 | 2-Material
MT01004V01 | ORSE-175 | Anel pré-moldado concreto d=1000mm, alt= 100mm | un | 22.02 | 2-Material
MT01004W01 | ORSE-176 | Anel pré-moldado concreto d=1000mm, alt= 500mm | un | 112.64 | 2-Material
MT01004X01 | ORSE-177 | Anel pré-moldado concreto d=1000mm, alt=1000mm | un | 225.28 | 2-Material
MT01004Y01 | ORSE-178 | Anel pré-moldado concreto d=1200mm, alt= 100mm | un | 30.97 | 2-Material
MT01004Z01 | ORSE-179 | Anel pré-moldado concreto d=1200mm, alt= 500mm | un | 122.66 | 2-Material
MT01005001 | ORSE-180 | Anel pré-moldado concreto d=1200mm, alt=1000mm | un | 300.5 | 2-Material
MT01005101 | ORSE-181 | Anilha para identificação - (0 a 9) e (a a c) com 10 unidades | un | 0.05 | 2-Material
MT01005201 | ORSE-182 | Aparelho de ar condicionado 7.000 BTU'S | un | 0 | 2-Material
MT01005301 | ORSE-183 | Aparelho ar condicionado 10000 btu | un | 0 | 2-Material
MT01005401 | ORSE-184 | Aparelho ar condicionado 12000 btu | un | 0 | 2-Material
MT01005501 | ORSE-185 | Aparelho ar condicionado 14000 btu | un | 0 | 2-Material
MT01005601 | ORSE-186 | Aparelho ar condicionado 18000 btu | un | 0 | 2-Material
MT01005701 | ORSE-187 | Aparelho ar condicionado 21000 btu | un | 0 | 2-Material
MT01005801 | ORSE-188 | Aparelho ar condicionado 31000 btu | un | 0 | 2-Material
MT01005901 | ORSE-189 | Aquecedor solar/elétrico com reservatório de 50 litros | un | 0 | 2-Material
MT01005A01 | ORSE-190 | Aquecedor solar/elétrico com reservatório de 60 litros | un | 0 | 2-Material
MT01005B01 | ORSE-191 | Material para base (adquirido e medido pelo corte na jazida), exclusive limpeza da área, escavação e carga | m3 | 11.73 | 2-Material
MT01005C01 | ORSE-192 | Arame farpado 16 bwg - espaçamento entre farpas 10x10cm (0,047kg/m) | m | 0.71 | 2-Material
MT01005D01 | ORSE-193 | Arame galvanizado sem revestimento, 12bwg (2,8 mm) - 0,045kg/m | kg | 12.88 | 2-Material
MT01005E01 | ORSE-194 | Arame galvanizado sem revestimento, 14bwg (2,1 mm) - 0,026kg/m | kg | 13.15 | 2-Material
MT01005F01 | ORSE-195 | Arame galvanizado liso 18 bwg - 1,24mm (0,009 kg/m) | kg | 18.37 | 2-Material
MT01005G01 | ORSE-196 | Arame recozido 18 bwg - 1,25mm (9,6g/m) | kg | 13.46 | 2-Material
MT01005H01 | ORSE-197 | Arandela com braço e base em aço com globo difusor em vidro (Luminance ou similar) | un | 0 | 2-Material
MT01005I01 | ORSE-198 | Arandela em alumínio fundido estilo colonial (tecnolux ref.5716 ou similar) | un | 0 | 2-Material
MT01005J01 | ORSE-199 | Planta - Arbusto ou árvore porte pequeno (mulungu) | un | 42.81 | 2-Material
MT01005K01 | ORSE-200 | Areia fina adquirida em depósitos colocada na obra (AC - areia comercial ) | m3 | 0 | 2-Material
MT01005L01 | ORSE-201 | Areia grossa adquirida em depósito, frete incluso (Areia Grossa Comercial) | m3 | 80 | 2-Material
MT01005M01 | ORSE-202 | Areia média adquirida em depósito, frete incluso (Areia Média Comercial) | m3 | 63.64 | 2-Material
MT01005N01 | ORSE-203 | Arenoso adquirido em depósito, frete incluso (Arenoso Comercial) | m3 | 75 | 2-Material
MT01005O01 | ORSE-204 | Armação secundária 1 estribo | un | 19.47 | 2-Material
MT01005P01 | ORSE-205 | Armação secundária 2 estribos | un | 22.4 | 2-Material
MT01005Q01 | ORSE-206 | Aro p/cesta basquete standard d=45cm (cod.4001) | par | 469.56 | 2-Material
MT01005R01 | ORSE-207 | Arruela de alumínio p/eletroduto d= 3/4" | un | 0.45 | 2-Material
MT01005S01 | ORSE-208 | Arruela de alumínio p/eletroduto d=1 " | un | 0.78 | 2-Material
MT01005T01 | ORSE-209 | Arruela de alumínio p/eletroduto d=1 1/ 4" | un | 0.93 | 2-Material
MT01005U01 | ORSE-210 | Arruela de alumínio p/eletroduto d=1 1/2" | un | 1.3 | 2-Material
MT01005V01 | ORSE-211 | Arruela de alumínio p/eletroduto d=2 " | un | 1.5 | 2-Material
MT01005W01 | ORSE-212 | Arruela de pressão 3/8" | un | 0.24 | 2-Material
MT01005X01 | ORSE-213 | Arruela ferro galvanizado d= 3/4" | un | 0 | 2-Material
MT01005Y01 | ORSE-214 | Arruela em liga zamak p/eletroduto 25mm, d=1 " | un | 0.57 | 2-Material
MT01005Z01 | ORSE-215 | Arruela ferro galvanizado d=1 1/4" | un | 0 | 2-Material
MT01006001 | ORSE-216 | Arruela em liga zamak p/eletroduto 40mm, d=1 1/2" | un | 0.96 | 2-Material
MT01006101 | ORSE-217 | Arruela ferro galvanizado d=2 " | un | 0 | 2-Material
MT01006201 | ORSE-218 | Arruela ferro galvanizado d=2 1/2" | un | 0 | 2-Material
MT01006301 | ORSE-219 | Arruela ferro galvanizado d=3 " | un | 0 | 2-Material
MT01006401 | ORSE-220 | Arruela ferro galvanizado d=3 1/2" | un | 0 | 2-Material
MT01006501 | ORSE-221 | Arruela ferro galvanizado d=4 " | un | 0 | 2-Material
MT01006601 | ORSE-222 | Arruela quadrada galvanizada 38 mm c/furo 18 mm (11/16") | un | 0.74 | 2-Material
MT01006701 | ORSE-223 | Arruela quadrada galvanizada 50 mm c/furo 18 mm (11/16") | un | 1.04 | 2-Material
MT01006801 | ORSE-224 | Arruela de alumínio p/eletroduto d=4" | un | 6.2 | 2-Material
MT01006901 | ORSE-225 | Arruela de alumínio p/eletroduto d=3" | un | 4.1 | 2-Material
MT01006A01 | ORSE-226 | Planta - Árvore porte médio sem copas (ficus) | un | 27.44 | 2-Material
MT01006B01 | ORSE-227 | Asfalto diluído de petróleo - adp - cm-30 (densidade = 0,85 Kg/l) | t | 8100 | 2-Material
MT01006C01 | ORSE-228 | Assento para vaso sanitário plástico slow close, DECA, ref. AP 165 ou similar | un | 127.9 | 2-Material
MT01006D01 | ORSE-229 | Assento para vaso sanitário em poliester, DECA AP23 Linha carrara/ nuova/duna (ou similar) | un | 414.9 | 2-Material
MT01006E01 | ORSE-230 | Assento para vaso sanitário, plastico, universal, branco, padrão popular | un | 8.63 | 2-Material
MT01006F01 | ORSE-231 | Assento para vaso sanitário infantil, branco, Astra ou similar | un | 48.94 | 2-Material
MT01006G01 | ORSE-232 | Auto transformador de partida trifásico a seco 1250 cv 5 partida hora, 4160 volts, com rele pt 2ct | un | 0 | 2-Material
MT01006H01 | ORSE-233 | Boia elétrica (sensor control) p/ reservatório inferior ou superior marca ANAUGER ou similar | un | 32 | 2-Material
MT01006I01 | ORSE-234 | Avental raspa couro soldador | un | 19.58 | 2-Material
MT01006J01 | ORSE-235 | Ceramica tipo azulejo branco 15x15 cm, tipo "A" | m2 | 10.28 | 2-Material
MT01006K01 | ORSE-236 | Ceramica tipo azulejo branco 15x15 cm, tipo "B" | m2 | 9.88 | 2-Material
MT01006L01 | ORSE-237 | Azulejo branco 15 x 15 cm, 8mm, iasa ou similar para revestimento de piscinas | m2 | 0 | 2-Material
MT01006M01 | ORSE-238 | Bacia turca, branca, com sifão integrado, Cód.: 08251, CELITE ou similar | un | 377.92 | 2-Material
MT01006N01 | ORSE-239 | Balanço 3 lugares em aço industrial ou madeira, Sergipark ou similar | un | 2250 | 2-Material
MT01006O01 | ORSE-240 | Balaustre pré-moldado | un | 0 | 2-Material
MT01006P01 | ORSE-241 | Balde plástico pequeno vermelho | un | 3.78 | 2-Material
MT01006Q01 | ORSE-242 | Trave p/futebol salão, tubo 3", desmontavel, cod.4043 | par | 0 | 2-Material
MT01006R01 | ORSE-243 | Traves p/ futebol soçaite 4m, tubo 4", desmontável, med.ext.4x2,2m (cod.4043) | par | 2420.21 | 2-Material
MT01006S01 | ORSE-244 | Traves p/ futebol campo c/ tubo 4" cod.4015 | par | 3381.06 | 2-Material
MT01006T01 | ORSE-245 | Pia de cozinha em aço inox 1,20x0,60m c/ 1 cuba, sem valvula (padrão comercial) | un | 169.9 | 2-Material
MT01006U01 | ORSE-246 | Pia de cozinha em aço inox 2,00x0,60m c/ 2 cubas, sem valvula (padrão comercial) | un | 225.16 | 2-Material
MT01006V01 | ORSE-247 | Bancada inox l=2,40m c/ uma cuba | un | 0 | 2-Material
MT01006W01 | ORSE-248 | Bancada inox l=2,70m c/ uma cuba | un | 0 | 2-Material
MT01006X01 | ORSE-249 | Bancada inox l=3,50m c/ uma cuba | un | 0 | 2-Material
MT01006Y01 | ORSE-250 | Bancada inox l=4,15m c/ uma cuba | un | 0 | 2-Material
MT01006Z01 | ORSE-251 | Banco de concreto c/ encosto de 1,50 x 0,40m | un | 175 | 2-Material
MT01007001 | ORSE-252 | Banco de concreto s/ encosto de 1,50 x 0,45m | un | 200 | 2-Material
MT01007101 | ORSE-253 | Banco com pé em ferro fundido e 10 réguas de madeira c/ 1,50m, com encosto | un | 750 | 2-Material
MT01007201 | ORSE-254 | Bandeira de porta de madeira com moldura semi-circular | m² | 0 | 2-Material
MT01007301 | ORSE-255 | Bandô em alumínio | m | 0 | 2-Material
MT01007401 | ORSE-256 | Argamassa baritada pronta para aplicação | kg | 1.43 | 2-Material
MT01007501 | ORSE-257 | Barra chata de ferro 1 1/2" x 1/4" (1,90 kg/m) | m | 11.52 | 2-Material
MT01007601 | ORSE-258 | Barra chata de ferro 2" x 1/4" (2,53 kg/m) | m | 15.43 | 2-Material
MT01007701 | ORSE-259 | Barra chata de ferro 2" x 5/16" (3,17 kg/m) | m | 19.53 | 2-Material
MT01007801 | ORSE-260 | Barra de proteção para janela, espessura = 0,5cm, largura=2,00cm, comprimento = 120cm | un | 0 | 2-Material
MT01007901 | ORSE-261 | Barra quadrada de ferro 1/2" (1,27 kg/m) | m | 7.75 | 2-Material
MT01007A01 | ORSE-262 | Barra quadrada de ferro 3/4" (2,85 kg/m) | m | 17.38 | 2-Material
MT01007B01 | ORSE-263 | Barreira de infra vermelho | un | 0 | 2-Material
MT01007C01 | ORSE-264 | Base decorativa para extintores | un | 39.33 | 2-Material
MT01007D01 | ORSE-265 | Base fusível até 25a, para quadro distribuição circuitos (diazed ou similar) | un | 22.16 | 2-Material
MT01007E01 | ORSE-266 | Base fusível até 63a, para quadro distribuição circuitos (diazed ou similar) | un | 35.53 | 2-Material
MT01007F01 | ORSE-267 | Base fusível até 125a, para quadro distribuição circuitos (nh 00 ou similar) | un | 14.68 | 2-Material
MT01007G01 | ORSE-268 | Base fusível até 250a, para quadro distribuição circuitos (nh 01 ou similar) | un | 96.19 | 2-Material
MT01007H01 | ORSE-269 | Base fusível até 400a, para quadro distribuição circuitos (nh 02 ou similar) | un | 159.75 | 2-Material
MT01007I01 | ORSE-270 | Base fusível até 630a, para quadro distribuição circuitos (nh 03 ou similar) | un | 230.54 | 2-Material
MT01007J01 | ORSE-271 | Base fusível até 1250a, para quadro distribuição circuitos (nh 04 ou similar) | un | 560.89 | 2-Material
MT01007K01 | ORSE-272 | Base para fusível 4160 v - 80 a | un | 0 | 2-Material
MT01007L01 | ORSE-273 | Bastidor 2/10 - cod.6871.3.022.05 | un | 0 | 2-Material
MT01007M01 | ORSE-274 | Bastidor para bloco m10-p | un | 0 | 2-Material
MT01007N01 | ORSE-275 | Bateria automotiva selada 12v/56ah | un | 0 | 2-Material
MT01007O01 | ORSE-276 | Bateria de 12v x 7a para centrais de alarme | un | 160 | 2-Material
MT01007P01 | ORSE-277 | Bebedouro elétrico de pressão 40 litros Inox 110v, Masterfrio ou similar | un | 626.04 | 2-Material
MT01007Q01 | ORSE-278 | Bloco de concreto, vedação dim. 9 x 19 x 39 cm, classe c - nbr 6136 | un | 0 | 2-Material
MT01007R01 | ORSE-279 | Bloco de concreto, tipo "u", calha dim. 9 x 15 x 30cm | un | 1.98 | 2-Material
MT01007S01 | ORSE-280 | Bloco de concreto celular autoclavado dim. 40 x 60 x 7,5cm | un | 0 | 2-Material
MT01007T01 | ORSE-281 | Bloco de concreto, estrutural dim. 9 x 19 x 39 cm, fbk 6 mpa | un | 2.27 | 2-Material
MT01007U01 | ORSE-282 | Bloco de conexão m10-p, Krone ou similar | un | 0 | 2-Material
MT01007V01 | ORSE-283 | Bloco de proteção 10p comutação (krone, bargoa ou similar) | un | 0 | 2-Material
MT01007W01 | ORSE-284 | Bloco de proteção 20 pares (cook ou similar) | un | 0 | 2-Material
MT01007X01 | ORSE-285 | Bloco terminal 10 pares - bli - 10p c/ calha | un | 0 | 2-Material
MT01007Y01 | ORSE-286 | Bloco terminal de engate rápido com 10 pares (krone ou similar) | un | 0 | 2-Material
MT01007Z01 | ORSE-287 | Bloco terminal de proteção - 10 pares | un | 0 | 2-Material
MT01008001 | ORSE-288 | Bolsa de ligação para vaso sanitário | un | 2.43 | 2-Material
EQ01008101 | ORSE-289 | Bomba submersa anauger mod. 900 ou similar | un | 0 | 3-Equipamento / Veiculos
SV01008201 | ORSE-290 | Aluguel de bombeamento concreto c/ bomba reboque ou estacionaria | m3 | 31.05 | 4-Serviços especializados
MT01008301 | ORSE-291 | Catraca ( borboleta) eletrônica Telematica Codin 9000+ (ou similar) | un | 0 | 2-Material
MT01008401 | ORSE-292 | Borboleta p/ guilhotina (união mundial - ref. 205 ou similar) | un | 0 | 2-Material
MT01008501 | ORSE-293 | Bota borracha (sete léguas ou similar) | pr | 52.35 | 2-Material
MT01008601 | ORSE-294 | Bota couro solado de borracha | pr | 43.2 | 2-Material
MT01008701 | ORSE-295 | Abraçadeira tipo U, d=26mm (3/4") c/ fixações, p/ tubo galvanizado | un | 0.25 | 2-Material
MT01008801 | ORSE-296 | Abraçadeira nylon para cabo telefônico | un | 0.11 | 2-Material
MT01008901 | ORSE-297 | Braço para luminária cw-50, marca Artip ou similar | un | 0 | 2-Material
MT01008A01 | ORSE-298 | Braço reto para luminária pública padrão energisa 1 x 1,00 m | un | 33.5 | 2-Material
MT01008B01 | ORSE-299 | Braço para luminaria publica reto 1,0 m | un | 0 | 2-Material
MT01008C01 | ORSE-300 | Braquete trifásico | un | 6.4 | 2-Material
MT01008D01 | ORSE-301 | Brinquedo Labirinto "trepa-trepa", Sergipark ou similar | un | 0 | 2-Material
MT01008E01 | ORSE-302 | Brise em alumínio, ref: sl -04, fixo, cor mostarda, Luxalon ou similar | m2 | 0 | 2-Material
MT01008F01 | ORSE-303 | Brises em chapa de alumínio de 2 mm x 0,45 m x 2,00 m, fixados sobre placas de concreto pre-moldado | m2 | 0 | 2-Material
MT01008G01 | ORSE-304 | Brises em pvc com aletas na cor amarelo translúcido e montante em alumínio ref 100 marca Comovent ou similar | m2 | 350 | 2-Material
MT01008H01 | ORSE-305 | Brises em pvc com aletas na cor branco translúcido e montante em alumínio ref 100 marca Comovent ou similar | m2 | 206.36 | 2-Material
MT01008I01 | ORSE-306 | Brises isotérmicos em lâminas móveis ou fixas, Termoblock ou similar | m² | 0 | 2-Material
MT01008J01 | ORSE-307 | Brita 0 (4,8 a 9,5 mm) - incluso frete | m3 | 130 | 2-Material
MT01008K01 | ORSE-308 | Brita 1 (9,5 a 19,0 mm) - incluso frete | m3 | 120.06 | 2-Material
MT01008L01 | ORSE-309 | Brita 2 (19,0 a 25,0 mm) - incluso frete | m3 | 130 | 2-Material
MT01008M01 | ORSE-310 | Brita 3 (25,0 a 50,0 mm) - incluso frete | m3 | 130 | 2-Material
MT01008N01 | ORSE-311 | Brita 4 ( 50,0 a 76,0 mm) - incluso frete | m3 | 120.06 | 2-Material
MT01008O01 | ORSE-312 | Bucha alumínio p/eletroduto d= 3/4" | un | 0.65 | 2-Material
MT01008P01 | ORSE-313 | Bucha alumínio p/eletroduto d=1 " | un | 0.85 | 2-Material
MT01008Q01 | ORSE-314 | Bucha aluminio p/eletroduto d=1 1/ 4" | un | 0.93 | 2-Material
MT01008R01 | ORSE-315 | Bucha aluminio p/eletroduto d=1 1/2" | un | 1.6 | 2-Material
MT01008S01 | ORSE-316 | Bucha aluminio p/eletroduto d=2" | un | 3.1 | 2-Material
MT01008T01 | ORSE-317 | Bucha aluminio p/eletroduto d=2 1/2" | un | 3.6 | 2-Material
MT01008U01 | ORSE-318 | Bucha alumínio p/eletroduto d=4" (100mm) | un | 7.34 | 2-Material
MT01008V01 | ORSE-319 | Bucha de nylon s-07 | un | 0.14 | 2-Material
MT01008W01 | ORSE-320 | Bucha de nylon s-10 | un | 0.18 | 2-Material
MT01008X01 | ORSE-321 | Bucha de nylon s-12 | un | 0.33 | 2-Material
MT01008Y01 | ORSE-322 | Bucha redução excentrica pvc rigido soldavel, p/esgoto, d=150x100mm | un | 33.07 | 2-Material
MT01008Z01 | ORSE-323 | Bucha de redução em aluminio para eletroduto d= 1" x 3/4" | un | 3.65 | 2-Material
MT01009001 | ORSE-324 | Bucha em liga de zinco "Zamak" para eletroduto 20mm, d=3/4" | un | 0 | 2-Material
MT01009101 | ORSE-325 | Bucha em liga zamak para eletroduto 25mm, d=1" | un | 0.85 | 2-Material
MT01009201 | ORSE-326 | Bucha em liga de zinco "Zamak" para eletroduto 32mm, d=1 1/ 4" | un | 0 | 2-Material
MT01009301 | ORSE-327 | Bucha em liga zamak para eletroduto 40mm, d=1 1/2" | un | 1.28 | 2-Material
MT01009401 | ORSE-328 | Bucha em liga de zinco "Zamak" para eletroduto 50mm, d=2" | un | 0 | 2-Material
MT01009501 | ORSE-329 | Bucha em liga de zinco "Zamak" para eletroduto 65mm, d=2 1/2" | un | 0 | 2-Material
MT01009601 | ORSE-330 | Bucha em liga de zinco "Zamak" para eletroduto 80mm, d=3" | un | 0 | 2-Material
MT01009701 | ORSE-331 | Bucha em liga de zinco "Zamak" para eletroduto 90mm, d=3 1/2" | un | 0 | 2-Material
MT01009801 | ORSE-332 | Bucha em liga de zinco "Zamak" para eletroduto 100mm, d=4" | un | 0 | 2-Material
MT01009901 | ORSE-333 | Bucha latão d = 1/2" | un | 0 | 2-Material
MT01009A01 | ORSE-334 | Bucha latão d = 3/4" | un | 0 | 2-Material
MT01009B01 | ORSE-335 | Bucha reducao curta, pvc rigido soldavel, marrom, d= 25 x 20mm | un | 0.29 | 2-Material
MT01009C01 | ORSE-336 | Bucha reducao curta, pvc rigido soldavel, marrom, d= 32 x 25mm | un | 0.61 | 2-Material
MT01009D01 | ORSE-337 | Bucha reducao curta, pvc rigido soldavel, marrom, d= 40 x 32mm | un | 1.33 | 2-Material
MT01009E01 | ORSE-338 | Bucha reducao curta, pvc rigido soldavel, marrom, d= 50 x 40mm | un | 2.19 | 2-Material
MT01009F01 | ORSE-339 | Bucha reducao curta, pvc rigido soldavel, marrom, d= 60 x 50mm | un | 3.69 | 2-Material
MT01009G01 | ORSE-340 | Bucha reducao curta, pvc rigido soldavel, marrom, d= 75 x 60mm | un | 11.12 | 2-Material
MT01009H01 | ORSE-341 | Bucha reducao curta, pvc rigido soldavel, marrom, d= 85 x 75mm | un | 9.16 | 2-Material
MT01009I01 | ORSE-342 | Bucha reducao curta, pvc rigido soldavel, marrom, d=110 x 85mm | un | 50.84 | 2-Material
MT01009J01 | ORSE-343 | Bucha redução ferro galvanizado d= 3/4" x 1/2" | un | 4.15 | 2-Material
MT01009K01 | ORSE-344 | Bucha redução ferro galvanizado d=1 1/4 " x 1" | un | 9.55 | 2-Material
MT01009L01 | ORSE-345 | Bucha redução ferro galvanizado d=1 " x 3/4" | un | 6.01 | 2-Material
MT01009M01 | ORSE-346 | Bucha redução ferro galvanizado d=1 1/2 " x 1 " | un | 12.43 | 2-Material
MT01009N01 | ORSE-347 | Bucha redução ferro galvanizado d=1 1/2 " x 1 1/ 4" | un | 12.43 | 2-Material
MT01009O01 | ORSE-348 | Bucha redução ferro galvanizado d=2 " x 1 1/2" | un | 16.68 | 2-Material
MT01009P01 | ORSE-349 | Bucha redução ferro galvanizado d=2 1/2 x 2 " | un | 26.84 | 2-Material
MT01009Q01 | ORSE-350 | Bucha redução ferro galvanizado d=3 x 1 1/2" | un | 39.57 | 2-Material
MT01009R01 | ORSE-351 | Bucha redução ferro galvanizado d=3 x 2 1/2" | un | 38.66 | 2-Material
MT01009S01 | ORSE-352 | Bucha redução ferro galvanizado d=4 x 3" | un | 73.12 | 2-Material
MT01009T01 | ORSE-353 | Bucha reducao longa pvc rigido soldavel, p/esgoto secundario, d= 50 x 40mm | un | 1.4 | 2-Material
MT01009U01 | ORSE-354 | Bucha reducao longa pvc rigido soldavel, marrom, d= 32 x 20mm | un | 1.66 | 2-Material
MT01009V01 | ORSE-355 | Bucha reducao longa pvc rigido soldavel, marrom, d= 40 x 20mm | un | 2.36 | 2-Material
MT01009W01 | ORSE-356 | Bucha reducao longa pvc rigido soldavel, marrom, d= 40 x 25mm | un | 2.59 | 2-Material
MT01009X01 | ORSE-357 | Bucha reducao longa pvc rigido soldavel, marrom, d= 50 x 20mm | un | 2.89 | 2-Material
MT01009Y01 | ORSE-358 | Bucha reducao longa pvc rigido soldavel, marrom, d= 50 x 25mm | un | 2.84 | 2-Material
MT01009Z01 | ORSE-359 | Bucha reducao longa pvc rigido soldavel, marrom, d= 50 x 32mm | un | 3.6 | 2-Material
MT0100A001 | ORSE-360 | Bucha reducao longa pvc rigido soldavel, marrom, d= 60 x 25mm | un | 6.14 | 2-Material
MT0100A101 | ORSE-361 | Bucha reducao longa pvc rigido soldavel, marrom, d= 60 x 32mm | un | 7.41 | 2-Material
MT0100A201 | ORSE-362 | Bucha reducao longa pvc rigido soldavel, marrom, d= 60 x 40mm | un | 8.01 | 2-Material
MT0100A301 | ORSE-363 | Bucha reducao longa pvc rigido soldavel, marrom, d= 60 x 50mm | un | 9.76 | 2-Material
MT0100A401 | ORSE-364 | Bucha reducao longa pvc rigido soldavel, marrom, d= 75 x 50mm | un | 11.41 | 2-Material
MT0100A501 | ORSE-365 | Bucha reducao longa pvc rigido soldavel, marrom, d= 75 x 60mm | un | 0 | 2-Material
MT0100A601 | ORSE-366 | Bucha reducao longa pvc rigido soldavel, marrom, d= 85 x 60mm | un | 13.56 | 2-Material
MT0100A701 | ORSE-367 | Bucha reducao longa pvc rigido soldavel, marrom, d=110 x 60mm | un | 28.51 | 2-Material
MT0100A801 | ORSE-368 | Bucha reducao longa pvc rigido soldavel, marrom, d=110 x 75mm | un | 24.09 | 2-Material
MT0100A901 | ORSE-369 | Bucha redução pvc rígido roscável d= 3/4" x 1/2" | un | 0.72 | 2-Material
MT0100AA01 | ORSE-370 | Bucha redução pvc rígido roscável d=1 " x 3/4" | un | 2.43 | 2-Material
MT0100AB01 | ORSE-371 | Bucha redução pvc rígido roscável d=1 " x 1/2" | un | 2.39 | 2-Material
MT0100AC01 | ORSE-372 | Bucha redução pvc rígido roscável d=1 1/ 4" x 1/2" | un | 0 | 2-Material
MT0100AD01 | ORSE-373 | Bucha redução pvc rígido roscável d=1 1/ 4" x 3/4" | un | 3.69 | 2-Material
MT0100AE01 | ORSE-374 | Bucha redução pvc rígido roscável d=1 1/ 4" x 1 " | un | 3.81 | 2-Material
MT0100AF01 | ORSE-375 | Bucha redução pvc rígido roscável d=1 1/2" x 1/2" | un | 3.57 | 2-Material
MT0100AG01 | ORSE-376 | Bucha redução pvc rígido roscável d=1 1/2" x 3/4" | un | 5.08 | 2-Material
MT0100AH01 | ORSE-377 | Bucha redução pvc rígido roscável d=1 1/2" x 1 " | un | 5.3 | 2-Material
MT0100AI01 | ORSE-378 | Bucha redução pvc rígido roscável d=1 1/2" x 1 1/ 4" | un | 5.17 | 2-Material
MT0100AJ01 | ORSE-379 | Bucha redução pvc rígido roscável d=2 " x 1 " | un | 10.62 | 2-Material
MT0100AK01 | ORSE-380 | Bucha redução pvc rígido roscável d=2 " x 1 1/ 4" | un | 9.27 | 2-Material
MT0100AL01 | ORSE-381 | Bucha redução pvc rígido roscável d=2 " x 1 1/2" | un | 12.05 | 2-Material
MT0100AM01 | ORSE-382 | Bucha redução pvc rígido roscável d=2 1/2" x 1 1/ 4" | un | 18.98 | 2-Material
MT0100AN01 | ORSE-383 | Bucha redução pvc rígido roscável d=2 1/2" x 1 1/2" | un | 21.59 | 2-Material
MT0100AO01 | ORSE-384 | Bucha redução pvc rígido roscável d=2 1/2" x 2" | un | 25.85 | 2-Material
MT0100AP01 | ORSE-385 | Bucha redução pvc rígido roscável d=3" x 1 1/2" | un | 21.09 | 2-Material
MT0100AQ01 | ORSE-386 | Bucha redução pvc rígido roscável d=3" x 2" | un | 27.79 | 2-Material
MT0100AR01 | ORSE-387 | Bucha redução pvc rígido roscável d=3" x 2.1/2" | un | 32.87 | 2-Material
MT0100AS01 | ORSE-388 | Bucha redução pvc rígido roscável d=4" x 3" | un | 79.41 | 2-Material
MT0100AT01 | ORSE-389 | Cabide de louça, branco, ref: A680, DECA ou similar | un | 5.39 | 2-Material
MT0100AU01 | ORSE-390 | Cabide em aço inox, MOLDENOX, linha stylus 108 RSL ou similar | un | 15.76 | 2-Material
MT0100AV01 | ORSE-391 | Cabo de aço 6,4 mm media resistencia | kg | 6.45 | 2-Material
MT0100AW01 | ORSE-392 | Cabo de aço 9,5 mm AWG | kg | 11.72 | 2-Material
MT0100AX01 | ORSE-393 | Cabo de aço cobreado 3 x 9 awg | kg | 60.5 | 2-Material
MT0100AY01 | ORSE-394 | Cabo de alumínio nu acsr, com alma de aço, 6x1 fios - 1/0 awg | kg | 16.1 | 2-Material
MT0100AZ01 | ORSE-395 | Cabo de alumínio nu asc, sem alma de aço, 7x1 fios - 4/0 awg | kg | 20.35 | 2-Material
MT0100B001 | ORSE-396 | Cabo de alumínio nu acsr, com alma de aço, 6x1 fios - 4/0 awg | kg | 16.5 | 2-Material
MT0100B101 | ORSE-397 | Cabo de alumínio nu asc, sem alma de aço, 7x1 fios - 1/0 awg | kg | 18.09 | 2-Material
MT0100B201 | ORSE-398 | Cabo de alumínio nu asc, sem alma de aço, 7x1 fios - 2/0 awg | kg | 19.32 | 2-Material
MT0100B301 | ORSE-399 | Cabo de alumínio nu acsr, com alma de aço, 6x1 fios - 2/0 awg | kg | 16.24 | 2-Material
MT0100B401 | ORSE-400 | Cabo de alumínio nu asc, sem alma de aço, 7x1 fios - 336,4 mcm | kg | 29.48 | 2-Material
MT0100B501 | ORSE-401 | Cabo de alumínio nu asc, sem alma de aço, 7x1 fios - 477 mcm | kg | 0 | 2-Material
MT0100B601 | ORSE-402 | Cabo FTP - 4 pares-categoria 5, blindado (p/cabeam.estruturado) | m | 8.12 | 2-Material
MT0100B701 | ORSE-403 | Cabo cobre rígido, unipolar, 35mm2 - 0,6/1kv / 70º | m | 16.39 | 2-Material
MT0100B801 | ORSE-404 | Cabo cobre rígido, unipolar, 50mm2 - 0,6/1kv / 70º | m | 23.37 | 2-Material
MT0100B901 | ORSE-405 | Cabo cobre rígido, unipolar, 70mm2 - 0,6/1kv / 70º | m | 32.37 | 2-Material
MT0100BA01 | ORSE-406 | Cabo cobre rígido, unipolar, 95mm2 - 0,6/1kv / 70º | m | 43 | 2-Material
MT0100BB01 | ORSE-407 | Cabo cobre rígido, unipolar, 120mm2 - 0,6/1kv / 70º | m | 55.98 | 2-Material
MT0100BC01 | ORSE-408 | Cabo cobre rígido, unipolar, 150mm2 - 0,6/1kv / 70º | m | 69.36 | 2-Material
MT0100BD01 | ORSE-409 | Cabo cobre rígido, unipolar, 185mm2 - 0,6/1kv / 70º | m | 85.02 | 2-Material
MT0100BE01 | ORSE-410 | Cabo cobre rígido, unipolar, 240mm2 - 0,6/1kv / 70º | m | 111.96 | 2-Material
MT0100BF01 | ORSE-411 | Cabo cobre rígido, unipolar, 300mm2 - 0,6/1kv / 70º | m | 140.11 | 2-Material
MT0100BG01 | ORSE-412 | Cabo cobre rígido, isolado, 6mm2 - 450/750v / 70º | m | 2.84 | 2-Material
MT0100BH01 | ORSE-413 | Cabo cobre rígido, isolado, 10mm2 - 450/750v / 70º | m | 4.95 | 2-Material
MT0100BI01 | ORSE-414 | Cabo cobre rígido, isolado, 16mm2 - 450/750v / 70º | m | 9.97 | 2-Material
MT0100BJ01 | ORSE-415 | Cabo cobre rígido, isolado, 25mm2 - 450/750v / 70º | m | 11.84 | 2-Material
MT0100BK01 | ORSE-416 | Cabo FTP - 4 pares-categoria 5 (p/cabeam.estruturado) | m | 10.32 | 2-Material
MT0100BL01 | ORSE-417 | Cabo telefonico CI - 50 x 10 pares | m | 4.79 | 2-Material
MT0100BM01 | ORSE-418 | Cabo telefonico CI - 50 x 30 pares | m | 12.63 | 2-Material
MT0100BN01 | ORSE-419 | Cabo de cobre PP Cordplast 2 x 1,0 mm2, 450/750v | m | 1.58 | 2-Material
MT0100BO01 | ORSE-420 | Cabo de cobre PP Cordplast 2 x 4,0 mm2, 450/750v | m | 3.61 | 2-Material
MT0100BP01 | ORSE-421 | Cabo de cobre PP Cordplast 2 x 6,0 mm2, 450/750v | m | 7.21 | 2-Material
MT0100BQ01 | ORSE-422 | Cabo UTP - 25 pares-categoria 5 (p/cabeam.estruturado) | m | 34.2 | 2-Material
MT0100BR01 | ORSE-423 | Cabo UTP - 4 pares-categoria 5e (p/cabeam.estruturado) | m | 1.11 | 2-Material
SV0100BS01 | ORSE-424 | Cadastro de redes de esgotos | m | 0 | 4-Serviços especializados
MT0100BT01 | ORSE-425 | Cadeado 40mm, Papaiz ou similar | un | 17.85 | 2-Material
MT0100BU01 | ORSE-426 | Cadeado médio 35 x 33mm (papaiz - ref. cr35 ou similar) | un | 17.67 | 2-Material
MT0100BV01 | ORSE-427 | Cadeado 50mm, Pado ou similar | un | 25.62 | 2-Material
MT0100BW01 | ORSE-428 | Cadeira oficial para árbitro de volei, tubo 1 1/2" - rodas (cod.3103) | un | 5564.1 | 2-Material
MT0100BX01 | ORSE-429 | Caixa de passagem N4 padrão telebrás, 60 x 60 x 12cm, em chapa de aço galvanizado | un | 125.04 | 2-Material
MT0100BY01 | ORSE-430 | Caixa 3" x 3" sistema "x" | un | 2.2 | 2-Material
MT0100BZ01 | ORSE-431 | Caixa d'agua fibrocimento 250 litros c/tampa | un | 105.23 | 2-Material
MT0100C001 | ORSE-432 | Caixa d'agua fibrocimento 500 litros c/tampa | un | 170.35 | 2-Material
MT0100C101 | ORSE-433 | Caixa d'agua fibrocimento 750 litros c/tampa | un | 512.85 | 2-Material
MT0100C201 | ORSE-434 | Caixa d'agua fibrocimento 1000 litros c/tampa | un | 369.82 | 2-Material
MT0100C301 | ORSE-435 | Caixa de medicao monofásica, em noril (policarbonato) | un | 33.9 | 2-Material
MT0100C401 | ORSE-436 | Caixa de medicao bi ou trifásica, em noril (policarbonato) | un | 99.99 | 2-Material
MT0100C501 | ORSE-437 | Caixa de passagem em alumínio 40 x 40 x 20 cm | un | 334.99 | 2-Material
MT0100C601 | ORSE-438 | Caixa p/quadro eletrico em aluminio 80 x 50 x 20 cm | un | 719.89 | 2-Material
MT0100C701 | ORSE-439 | Caixa de passagem em alumínio para piso 4" x 4" | un | 11 | 2-Material
MT0100C801 | ORSE-440 | Caixa de equipotencialização 40x40x15, com barramento para neutro | un | 418 | 2-Material
MT0100C901 | ORSE-441 | Caixa de ferro galvanizado de 4" x 4 " para eletroduto | un | 1.86 | 2-Material
MT0100CA01 | ORSE-442 | Caixa de incêndio dimensões 0.90x0.60x0.17 m, inclusive mangueira de algodão de 2 1/2" l=30.00 m, adaptador e esguicho | un | 1513.52 | 2-Material
MT0100CB01 | ORSE-443 | Caixa coletora de lixo em fibra de vidro p/ área interna ou externa c/ cinzeiro ref.CLE 1070 - FIOBERGLASS (ou similar) | un | 0 | 2-Material
MT0100CC01 | ORSE-444 | Caixa de medição indireta em chapa de aço dim. 1,50 x 0,60 x 0,30 m | un | 970 | 2-Material
MT0100CD01 | ORSE-445 | Caixa de passagem 20x20x12cm, em chapa de aço galvanizado | un | 29 | 2-Material
MT0100CE01 | ORSE-446 | Caixa de passagem aquatic 180 x 140 x 80 mm ( ref. 92107 pial ou similar) | un | 39.95 | 2-Material
MT0100CF01 | ORSE-447 | Caixa de passagem aquatic 220 x 170 x 80mm ( ref. 92109 pial ou similar) | un | 57.17 | 2-Material
MT0100CG01 | ORSE-448 | Caixa de passagem em alumínio 30 x 30 x 10 cm | un | 137 | 2-Material
MT0100CH01 | ORSE-449 | Caixa descarga de sobrepor completa (akros ou similar) | un | 28 | 2-Material
MT0100CI01 | ORSE-450 | Caixa descarga embutir com acabamento em PVC (Montana, linha Elegance ou similar) | un | 618.94 | 2-Material
MT0100CJ01 | ORSE-451 | Caixa de pvc 4" x 2" , embutir, p/eletroduto (preta) | un | 1.46 | 2-Material
MT0100CK01 | ORSE-452 | Caixa de pvc 4" x 4" , embutir, p/eletroduto (preta) | un | 2.9 | 2-Material
MT0100CL01 | ORSE-453 | Caixa de passagem N2 padrão telebrás, 20 x 20 x 12m, em chapa de aço galvanizado | un | 34.06 | 2-Material
MT0100CM01 | ORSE-454 | Caixa de passagem padrão telebrás, 30 x 30 x 12cm, em chapa de aço galvanizado | un | 105 | 2-Material
MT0100CN01 | ORSE-455 | Caixa de passagem N3 padrão telebrás, 40 x 40 x 12m, em chapa de aço galvanizado | un | 75.46 | 2-Material
MT0100CO01 | ORSE-456 | Caixa de passagem N5 padrão telebrás, 80 x 80 x 12cm, em chapa de aço galvanizado | un | 186.94 | 2-Material
MT0100CP01 | ORSE-457 | Caixa de passagem padrão telebrás, 100 x 100 x 12cm, em chapa de aço galvanizado | un | 503 | 2-Material
MT0100CQ01 | ORSE-458 | Caixa d'agua fibra vidro 310 litros - Fortlev-Torres (ou similar) | un | 136.54 | 2-Material
MT0100CR01 | ORSE-459 | Caixa d'agua fibra vidro 500 litros - Fortlev-Torres (ou similar) | un | 264 | 2-Material
MT0100CS01 | ORSE-460 | Caixa d'agua fibra vidro 1.000 litros - Fortlev-Torres (ou similar) | un | 362.83 | 2-Material
MT0100CT01 | ORSE-461 | Caixa d'agua fibra vidro 2.000 litros -Fortlev-Torres (ou similar) | un | 758.85 | 2-Material
MT0100CU01 | ORSE-462 | Caixa d'agua fibra vidro 3.000 litros - Fortlev-Torres (ou similar) | un | 1018.91 | 2-Material
MT0100CV01 | ORSE-463 | Caixa d'agua fibra vidro 5.000 litros - Fortlev-Torres (ou similar) | un | 1690.09 | 2-Material
MT0100CW01 | ORSE-464 | Caixa d'agua fibra vidro 10.000 litros - Fortlev-Torres (ou similar) | un | 3504.54 | 2-Material
MT0100CX01 | ORSE-465 | Caixa d'agua fibra vidro 15.000 litros - Fortlev-Torres (ou similar) | un | 7439.88 | 2-Material
MT0100CY01 | ORSE-466 | Caixa d'agua fibra vidro 20.000 litros - Fortlev-Torres (ou similar) | un | 7689 | 2-Material
MT0100CZ01 | ORSE-467 | Caixa metálica 60x50x12cm com fundo de madeira | un | 0 | 2-Material
MT0100D001 | ORSE-468 | Caixa p/ medição em alta tensão, em chapa de aço dim. 0,60x0,60x0,40m | un | 694 | 2-Material
MT0100D101 | ORSE-469 | Caixa de passagem pvc 15x15x8cm p/eletrica, tipo Aquatic ou similar | un | 20 | 2-Material
MT0100D201 | ORSE-470 | Caixa de passagem pvc 18x21x7cm p/eletrica | un | 35.8 | 2-Material
MT0100D301 | ORSE-471 | Caixa pré-moldada concreto p/ aparelho ar cond. 1000 a 18000 btu | un | 162.33 | 2-Material
MT0100D401 | ORSE-472 | Caixa pré-moldada c/tampa para aterramento (20 x 20 cm) | un | 0 | 2-Material
MT0100D501 | ORSE-473 | Caixa pré-moldada concreto p/ aparelho ar cond. 21000 a 31000 btu | un | 0 | 2-Material
MT0100D601 | ORSE-474 | Ralo seco pvc sanitário quadrado d=100x100x40mm com grelha branca | un | 7.43 | 2-Material
MT0100D701 | ORSE-475 | Caixa sifonada quadrada, com três entradas e uma saida, d = 100x100x50mm, ref. nº 63, acabamento branco Akros ou similar | un | 7.02 | 2-Material
MT0100D801 | ORSE-476 | Caixa sifonada quadrada, com três entradas e uma saida, d = 100 x 100 x 50mm, ref. nº 68, acabamento alumínio, marca Akros ou similar | un | 26.28 | 2-Material
MT0100D901 | ORSE-477 | Caixa sifonada quadrada, com sete entradas e uma saída, d = 150 x 150 x 50mm, ref. nº25, acabamento branco, marca Akros ou similar | un | 24.45 | 2-Material
MT0100DA01 | ORSE-478 | Caixa sifonada quadrada, com sete entradas e uma saída, d = 150 x 150 x 50mm, ref. nº26, acabamento alumínio, marca Akros ou similar | un | 49.38 | 2-Material
MT0100DB01 | ORSE-479 | Caixa sifonada quadrada, com sete entradas e uma saida, d = 150 x 185 x 75mm, ref. nº40, acabamento branco, marca Akros ou similar | un | 33.05 | 2-Material
MT0100DC01 | ORSE-480 | Caixa sifonada quadrada, com sete entradas e uma saída, d = 150 x 185 x 75mm, ref. nº41, acabamento alumínio, marca Akros ou similar | un | 36.9 | 2-Material
MT0100DD01 | ORSE-481 | Caixa de passagem em alumínio 4" x 2" | un | 8.05 | 2-Material
MT0100DE01 | ORSE-482 | Caixa sobrepor p/ hidrante / mangueira chapa ferro n14 60 x 90 x 20 cm | un | 0 | 2-Material
MT0100DF01 | ORSE-483 | Caixa sobrepor 4" x 2" em pvc | un | 4.7 | 2-Material
MT0100DG01 | ORSE-484 | Caixa sobrepor 4" x 2", sistema "x" | un | 6.8 | 2-Material
MT0100DH01 | ORSE-485 | Caixa de passagem 30x30cm, em chapa de aço galvanizado p/eletrica | un | 55 | 2-Material
MT0100DI01 | ORSE-486 | Caixa de passagem 15x15cm, em chapa de aço galvanizado, p/eletrica | un | 12.53 | 2-Material
MT0100DJ01 | ORSE-487 | Batente (caixão) em madeira de lei, l=14cm, completo, c/02 jogos de alizar | m | 21.7 | 2-Material
MT0100DK01 | ORSE-488 | Batente (caixão) em madeira de lei, l=18cm, completo, c/02 jogos de alizar | m | 57.55 | 2-Material
MT0100DL01 | ORSE-489 | Batente simples (caixilho) em madeira mista 2ª qualid., 7 x 3,5cm p/portas até 1,00x2,50m | jg | 20.6 | 2-Material
MT0100DM01 | ORSE-490 | Cal hidratada | kg | 0.65 | 2-Material
MT0100DN01 | ORSE-491 | Cal virgem granel | kg | 0.55 | 2-Material
MT0100DO01 | ORSE-492 | Canaleta plastica 20 x 10mm, com divisória ( ref.308 01, Pial Legrand ou similar) | m | 2 | 2-Material
MT0100DP01 | ORSE-493 | Calha em alumínio e = 0,8 mm (fornecimento e montagem) | m | 0 | 2-Material
MT0100DQ01 | ORSE-494 | Chapa de aço galvanizado nº 26 - (4,0KG/M²) - e=0,5mm - dimensões 2,00x1,00m | m2 | 31.86 | 2-Material
MT0100DR01 | ORSE-495 | Calha retangular p/ águas pluviais, em pvc, dim. 132 x 89mm, Linha Style Aquapluv, Tigre ou similar | m | 35.5 | 2-Material
MT0100DS01 | ORSE-496 | Chapa de cobre e=0,40mm, (4,6o kg/m2) em rolo com 0,350m de largura | m2 | 0 | 2-Material
MT0100DT01 | ORSE-497 | Chapa de aço zincado nº 28 e=0,43mm (3,44 kg/m2), em rolo Larg=1,00m | m2 | 0 | 2-Material
MT0100DU01 | ORSE-498 | Calha meio-tubo de concreto simples d=200mm p/agua pluvial | m | 21.01 | 2-Material
MT0100DV01 | ORSE-499 | Calha meio-tubo de concreto simples d=300mm p/agua pluvial | m | 24.4 | 2-Material
MT0100DW01 | ORSE-500 | Calha seção retangular fibra vidro | m2 | 0 | 2-Material
MT0100DX01 | ORSE-501 | Campainha cigarra 110v | un | 15.5 | 2-Material
MT0100DY01 | ORSE-502 | Canaleta plástica 32 x 20mm (ref: 30017, Pial ou similar) | m | 0 | 2-Material
MT0100DZ01 | ORSE-503 | Canaleta plástica 37,5 x 62,5mm, Pial ou similar | m | 0 | 2-Material
MT0100E001 | ORSE-504 | Canaleta plastica 110 x 20 mm, com divisória ( ref. 300 46, Pial Legrand ou similar) | m | 23.5 | 2-Material
MT0100E101 | ORSE-505 | Canaleta plastica 20 x 10mm, sem divisória (ref. 308 02, Pial Legrand ou similar) | m | 1.85 | 2-Material
MT0100E201 | ORSE-506 | Canaleta plastica 50 x 20mm, com divisória ( ref. 300 24, Pial Legrand ou similar) | m | 8.65 | 2-Material
MT0100E301 | ORSE-507 | Perfil Alumínio, Cantoneira anodizada, 38,10mm x 3,20mm x 0,629kg/m | m | 17.85 | 2-Material
MT0100E401 | ORSE-508 | Cantoneira alumínio anodizado cor fosca, 1 1/2" x 1/8" - 0,625 kg/m | m | 22.18 | 2-Material
MT0100E501 | ORSE-509 | Perfil Aço, Cantoneira abas iguais - 1" x 1/8" (1,19 kg/m) | Kg | 4.69 | 2-Material
MT0100E601 | ORSE-510 | Perfil Aço, Cantoneira abas iguais - 1 1/2" x 1/4" (3,48 kg/m) | kg | 4.69 | 2-Material
MT0100E701 | ORSE-511 | Cantoneira metálica para cortina | m | 0 | 2-Material
MT0100E801 | ORSE-512 | Perfil aço cantoneira abas iguais - 3/4" x 1/8" (0,87 kg/m) | Kg | 0 | 2-Material
MT0100E901 | ORSE-513 | Cap ferro galvanizado d= 1/2" | un | 3.24 | 2-Material
MT0100EA01 | ORSE-514 | Cap ferro galvanizado d= 3/4" | un | 4.19 | 2-Material
MT0100EB01 | ORSE-515 | Cap ferro galvanizado d=1 " | un | 6.11 | 2-Material
MT0100EC01 | ORSE-516 | Cap ferro galvanizado d=1 1/ 4" | un | 9.33 | 2-Material
MT0100ED01 | ORSE-517 | Cap ferro galvanizado d=1 1/2" | un | 11.52 | 2-Material
MT0100EE01 | ORSE-518 | Cap ferro galvanizado d=2 " | un | 16.64 | 2-Material
MT0100EF01 | ORSE-519 | Cap ferro galvanizado d=2 1/2" | un | 30.02 | 2-Material
MT0100EG01 | ORSE-520 | Cap ferro galvanizado d=3" | un | 42.8 | 2-Material
MT0100EH01 | ORSE-521 | Cap ferro galvanizado d=4" | un | 71.59 | 2-Material
MT0100EI01 | ORSE-522 | Cap ferro galvanizado d=6" | un | 104.65 | 2-Material
MT0100EJ01 | ORSE-523 | Cap pvc rigido roscavel p/agua fria predial d= 1/2" | un | 1.01 | 2-Material
MT0100EK01 | ORSE-524 | Cap pvc soldavel p/esgoto, d= 50mm | un | 2.49 | 2-Material
MT0100EL01 | ORSE-525 | Cap pvc soldavel p/esgoto, d= 75mm | un | 4.16 | 2-Material
MT0100EM01 | ORSE-526 | Cap pvc soldavel p/esgoto, d= 100mm | un | 5.5 | 2-Material
MT0100EN01 | ORSE-527 | Cap pvc rigido soldavel, marrom, d= 20mm | un | 0.74 | 2-Material
MT0100EO01 | ORSE-528 | Cap pvc rigido soldavel, marrom, d= 25mm | un | 0.84 | 2-Material
MT0100EP01 | ORSE-529 | Cap pvc rigido soldavel, marrom, d= 32mm | un | 1.46 | 2-Material
MT0100EQ01 | ORSE-530 | Cap pvc rigido soldavel, marrom, d= 40mm | un | 2.81 | 2-Material
MT0100ER01 | ORSE-531 | Cap pvc rigido soldavel, marrom, d= 50mm | un | 5.33 | 2-Material
MT0100ES01 | ORSE-532 | Cap pvc rigido soldavel, marrom, d= 60mm | un | 8.01 | 2-Material
MT0100ET01 | ORSE-533 | Cap pvc rigido soldavel, marrom, d= 75mm | un | 14.57 | 2-Material
MT0100EU01 | ORSE-534 | Cap pvc rigido soldavel, marrom, d= 85mm | un | 34.57 | 2-Material
MT0100EV01 | ORSE-535 | Cap pvc rigido soldavel, marrom, d= 110mm | un | 51.96 | 2-Material
MT0100EW01 | ORSE-536 | Capacete c/ aba | un | 9 | 2-Material
MT0100EX01 | ORSE-537 | Capacitor 200 kvar - 4160 v | un | 0 | 2-Material
MT0100EY01 | ORSE-538 | Carpete e=3,0 mm, aplicado (fademac ou similar) | m2 | 0 | 2-Material
MT0100EZ01 | ORSE-539 | Carpete e=4,5 mm, aplicado (fademac ou similar) | m2 | 38.32 | 2-Material
MT0100F001 | ORSE-540 | Carpete inilbra, linha glamis ou similar | m2 | 0 | 2-Material
MT0100F101 | ORSE-541 | Carrocel baby para 4 lugares d=1,40m em aço industrial, Sergipark ou similar | un | 1980 | 2-Material
MT0100F201 | ORSE-542 | Carrocel baby para 6 lugares d=1,40m em aço industrial, Sergipark ou similar | un | 2190 | 2-Material
MT0100F301 | ORSE-543 | Cartucho para conector cunha série vermelho | un | 5.7 | 2-Material
MT0100F401 | ORSE-544 | Carvão vegetal | m3 | 0 | 2-Material
MT0100F501 | ORSE-545 | Cascalhinho ou pedrisco (brita 0), com frete | m3 | 120.06 | 2-Material
MT0100F601 | ORSE-546 | Cascalho (piçarra branca) | m3 | 67.9 | 2-Material
MT0100F701 | ORSE-547 | Cavilha para fixação dlp 6 mm (ref. 308 98 pial legrand ou similar) | un | 0.14 | 2-Material
MT0100F801 | ORSE-548 | Cavilha para fixação dlp 8 mm (ref. 308 99 pial legrand ou similar) | un | 0.59 | 2-Material
MT0100F901 | ORSE-549 | Central de alarme adenco vista 20 se, 8 setores e duas partições ou similar | un | 0 | 2-Material
MT0100FA01 | ORSE-550 | Central de alarme digital adenco vista 50 ou similar | un | 0 | 2-Material
MT0100FB01 | ORSE-551 | Central Pabx ref:10040 Intelbrás ou similar | un | 0 | 2-Material
MT0100FC01 | ORSE-552 | Central telefônica ( pabx - cpa 4/12) | un | 967.63 | 2-Material
MT0100FD01 | ORSE-553 | Central telefônica digital tipo pabx cpa 148 portas (compact plus monytel ou similar) | un | 0 | 2-Material
MT0100FE01 | ORSE-554 | Centro arstop p/ ar condicionado, c/ placa siemens ou similar - 220V | un | 18.46 | 2-Material
MT0100FF01 | ORSE-555 | Quadro de distribuição (centro), embutir, p/até 06 disjuntores s/ barramento, padrão DIN | un | 0 | 2-Material
MT0100FG01 | ORSE-556 | Quadro de distribuição (centro), sobrepor, p/até 06 disjuntores s/ barramento | un | 0 | 2-Material
MT0100FH01 | ORSE-557 | Quadro de distribuição de sobrepor, em resina termoplástica p/até 12 disjuntores c/barramento, padrão DIN, Tigre ou similar | un | 273 | 2-Material
MT0100FI01 | ORSE-558 | Quadro de distribuição de sobrepor, em resina termoplástica p/até 24 disjuntores c/barramento, padrão DIN, Tigre ou similar | un | 163.4 | 2-Material
MT0100FJ01 | ORSE-559 | Quadro de distribuição de sobrepor, em resina termoplástica p/até 36 disjuntores c/barramento, padrão DIN, Tigre ou similar | un | 390 | 2-Material
MT0100FK01 | ORSE-560 | Quadro de distribuição de sobrepor, em resina termoplástica p/até 48 disjuntores c/barramento, padrão DIN, Tigre ou similar | un | 0 | 2-Material
MT0100FL01 | ORSE-561 | Cerâmica anti-corrosiva (gail - ref . linha piscinas ou similar) | m2 | 0 | 2-Material
MT0100FM01 | ORSE-562 | Cerâmica anti-corrosiva (gail - ref. linha combicolor ou similar) | m2 | 0 | 2-Material
MT0100FN01 | ORSE-563 | Cerâmica anti-corrosiva (gail - ref. linha arquitetura natural ou similar) | m2 | 0 | 2-Material
MT0100FO01 | ORSE-564 | Cerâmica anti-corrosiva (gail - ref. linha futura ou similar) | m2 | 0 | 2-Material
MT0100FP01 | ORSE-565 | Cerâmica anti-corrosiva (gail - ref. linha gressit ou similar) | m2 | 0 | 2-Material
MT0100FQ01 | ORSE-566 | Cerâmica anti-corrosiva (gail - ref. linha mineral ou similar) | m2 | 0 | 2-Material
MT0100FR01 | ORSE-567 | Cerâmica anti-corrosiva (gail - ref. linha siera ou similar) | m2 | 0 | 2-Material
MT0100FS01 | ORSE-568 | Cerâmica estrudada 40 x 40cm (gail - linha minerale rustico ou similar) | m2 | 0 | 2-Material
MT0100FT01 | ORSE-569 | Cerâmica esmaltada tipo "c" 20 x 20cm (samarsa ou similar) | m2 | 0 | 2-Material
MT0100FU01 | ORSE-570 | Cerâmica para piso, tipo "a", 10 x 10 cm (samarsa ou similar) | m2 | 0 | 2-Material
MT0100FV01 | ORSE-571 | Cerâmica para piso, esmaltada ,tipo "a," pei-4, dimensões 20 x 20cm (samarsa ou similar) | m2 | 0 | 2-Material
MT0100FW01 | ORSE-572 | Cerâmica para revestimento, tipo "a", pei-3, dimensões 20 x 20cm (samarsa ou similar) | m2 | 0 | 2-Material
MT0100FX01 | ORSE-573 | Cerâmica p/ revestimento, tipo "a", 10 x 10 cm (samarsa ou similar) | m2 | 0 | 2-Material
MT0100FY01 | ORSE-574 | Cerâmica 10 x 20 cm, samarsa, linha básica, branco ou similar | m2 | 0 | 2-Material
MT0100FZ01 | ORSE-575 | Cesta de lixo de metal pintado, com tampo de plástico, 17 l | un | 0 | 2-Material
MT0100G001 | ORSE-576 | Chapa aço inoxidável nº22 , dimensão 2,0 x 1,0m | m2 | 208.33 | 2-Material
MT0100G101 | ORSE-577 | Chapa de aço lisa, e=3/8" - 9,53mm - (74,48kg/m2) | kg | 0 | 2-Material
MT0100G201 | ORSE-578 | Chapa de aço galvanizado nº 22 - e=0,7mm - dimensões 2,00x1,00m | m2 | 47.12 | 2-Material
MT0100G301 | ORSE-579 | Chapa estai furo 8 mm | un | 7.37 | 2-Material
MT0100G401 | ORSE-580 | Chapa de aço galvanizado nº 24 - e=0,65mm - dimensões 2,00x1,00m (5,20 kg/m2) | m2 | 36.65 | 2-Material
MT0100G501 | ORSE-581 | Chapa xadrez 1/4" - 6,60mm - (49,39 kg/m2) | kg | 5.97 | 2-Material
MT0100G601 | ORSE-582 | Chapa xadrez 3/16" - 4,75mm - (38,00kg/m2) | kg | 8.07 | 2-Material
MT0100G701 | ORSE-583 | Chapuz de madeira 7x7x2,5cm, p/fixação de esquadrias ou rodapé | un | 0.69 | 2-Material
MT0100G801 | ORSE-584 | Chapuz de madeira 10x10x2,5cm, p/fixação de esquadrias | un | 1.1 | 2-Material
MT0100G901 | ORSE-585 | Bóia elétrica para reservatório superior | un | 32 | 2-Material
MT0100GA01 | ORSE-586 | Chave blindada 3 x 100a | un | 635.83 | 2-Material
MT0100GB01 | ORSE-587 | Chave fusível 15kv 100a - 10000a base c | un | 290 | 2-Material
MT0100GC01 | ORSE-588 | Chave fusível 15kv- 24kv 100a 12000a | un | 390 | 2-Material
MT0100GD01 | ORSE-589 | Chave liga-desliga 3x30a | un | 49.5 | 2-Material
MT0100GE01 | ORSE-590 | Chave liga-desliga 3x60a | un | 164.19 | 2-Material
MT0100GF01 | ORSE-591 | Chave magnética p/motor 3cv-220v | un | 150 | 2-Material
MT0100GG01 | ORSE-592 | Chave seccionadora kv 340 - 40a | un | 180 | 2-Material
MT0100GH01 | ORSE-593 | Chave seccionadora sem carga 250a | un | 539.3 | 2-Material
MT0100GI01 | ORSE-594 | Chave seccionadora sem carga 400a | un | 662.4 | 2-Material
MT0100GJ01 | ORSE-595 | Chave seccionadora s-32 125a c/ carga p/ qd dist. circuitos (nh ou similar) | un | 0 | 2-Material
MT0100GK01 | ORSE-596 | Chave seccionadora s-32 400a, c/ carga p/ qd dist. circuitos (nh ou similar) | un | 2059 | 2-Material
MT0100GL01 | ORSE-597 | Chave seccionadora fusível nh sem carga 250a | un | 539.3 | 2-Material
MT0100GM01 | ORSE-598 | Chave seccionadora kv 325 - 25a | un | 68.08 | 2-Material
MT0100GN01 | ORSE-599 | Chave seccionadora kv 380 80a | un | 240 | 2-Material
MT0100GO01 | ORSE-600 | Chave seccionadora monopolar 15kv 400aa | un | 508.57 | 2-Material
MT0100GP01 | ORSE-601 | Chave seccionadora s-32 250a, c/ carga p/ qd dist. circuitos (nh ou similar) | un | 1406 | 2-Material
MT0100GQ01 | ORSE-602 | Chave seccionadora s-32 630a, c/ carga p/ qd dist. circuitos (nh ou similar) | un | 2913 | 2-Material
MT0100GR01 | ORSE-603 | Chumbador com rosca externa 3/8" x 30, externo 3/8" x 75 (ref. vl 1.42 valemam ou similar) | un | 2.4 | 2-Material
MT0100GS01 | ORSE-604 | Chuveiro tradicional cromado, DECA 1995 ou similar | un | 298.97 | 2-Material
MT0100GT01 | ORSE-605 | Chuveiro elétrico standard 220v/2000-2800w (lorenzetti ou similar) | un | 58.26 | 2-Material
MT0100GU01 | ORSE-606 | Chuveiro clean jet cromado (oriente - ref. 1994 ou similar) | un | 0 | 2-Material
MT0100GV01 | ORSE-607 | Chuveiro plástico, HERC 2011 ou similar | un | 4.2 | 2-Material
MT0100GW01 | ORSE-608 | Cilindro de aço para oxigênio - 3l | un | 416.04 | 2-Material
MT0100GX01 | ORSE-609 | Cimento asfáltico de petróleo - CAP -20 (classificação por viscosidade) | t | 0 | 2-Material
MT0100GY01 | ORSE-610 | Cimento asfáltico de petróleo - CAP -30/45 (classificação por penetração) | t | 0 | 2-Material
MT0100GZ01 | ORSE-611 | Cimento asfáltico cap 50/60 (classificação por penetração) | t | 0 | 2-Material
MT0100H001 | ORSE-612 | Cimento branco comum | kg | 2.81 | 2-Material
MT0100H101 | ORSE-613 | Cimento cp - 320 (50 kg) | kg | 0.48 | 2-Material
MT0100H201 | ORSE-614 | Cleats porcelana p/ 2 fios | un | 0.41 | 2-Material
MT0100H301 | ORSE-615 | Cloro líquido para limpeza e desinfecção | l | 3.7 | 2-Material
MT0100H401 | ORSE-616 | Cobogo cerâmico 9 x 20 x 20cm | un | 1.92 | 2-Material
MT0100H501 | ORSE-617 | Cobogo cimento tipo "escama / veneziana / cubo" 50 x 50cm x 8cm | un | 18.6 | 2-Material
MT0100H601 | ORSE-618 | Cobogo cimento vazado 20 x 20cm (unico furo) | un | 1.3 | 2-Material
MT0100H701 | ORSE-619 | Cobogo cimento tipo "escama/veneziana/ cubo", dim: 40 x 40cm x 5cm | un | 9.93 | 2-Material
MT0100H801 | ORSE-620 | Cobogo vidro (veneziana) 20 x 10 x 10 cm | un | 17.46 | 2-Material
MT0100H901 | ORSE-621 | Coifa domiciliar com exaustor (depurador) 60cm, ref:94804, Vetro, Tramontina ou similar | un | 0 | 2-Material
MT0100HA01 | ORSE-622 | Cola formicola - p/ laminados - ou similar | kg | 28.26 | 2-Material
MT0100HB01 | ORSE-623 | Cola rhodopas 201-d - p/ taco - ou similar | kg | 35.12 | 2-Material
MT0100HC01 | ORSE-624 | Coluna de louça branca p/ tanque lavar (deca - ref ct-25 ou similar) | un | 115.54 | 2-Material
MT0100HD01 | ORSE-625 | Compensado resinado 6mm - Madeirit ou similar | m2 | 11.27 | 2-Material
MT0100HE01 | ORSE-626 | Compensado naval 15mm | m2 | 37.64 | 2-Material
MT0100HF01 | ORSE-627 | Compensado naval 18mm | m2 | 62.47 | 2-Material
MT0100HG01 | ORSE-628 | Compensado plastificado 14mm | m2 | 26.22 | 2-Material
MT0100HH01 | ORSE-629 | Compensado resinado 10mm - Madeirit ou similar | m2 | 17.77 | 2-Material
MT0100HI01 | ORSE-630 | Compensado resinado 12mm - Madeirit ou similar | m2 | 22.64 | 2-Material
MT0100HJ01 | ORSE-631 | Compensado resinado 14mm - Madeirit ou similar | m2 | 25.21 | 2-Material
MT0100HK01 | ORSE-632 | Compensado resinado 20mm - Madeirit ou similar | m2 | 34.97 | 2-Material
MT0100HL01 | ORSE-633 | Concreto asfáltico de petróleo, fornecido e aplicado pela Emurb, sem transporte, inclusive cap | t | 455.25 | 2-Material
MT0100HM01 | ORSE-634 | Concreto usinado bombeavel b0-b1 fck=15mpa | m3 | 255.45 | 2-Material
MT0100HN01 | ORSE-635 | Concreto usinado bombeavel b0-b1 fck=18mpa | m3 | 0 | 2-Material
MT0100HO01 | ORSE-636 | Concreto usinado bombeavel b0-b1 fck=21mpa | m3 | 253.59 | 2-Material
MT0100HP01 | ORSE-637 | Concreto usinado bombeavel b0-b1 fck=25mpa | m3 | 263.42 | 2-Material
MT0100HQ01 | ORSE-638 | Concreto usinado bombeavel b0-b1 fck=35mpa | m3 | 286.87 | 2-Material
MT0100HR01 | ORSE-639 | Fornecimento e instalação de condicionador de ar tipo split 60.000 btu/h com compressor rotativo | un | 0 | 2-Material
MT0100HS01 | ORSE-640 | Condulete tipo "C" de 1" em alumínio fundido a prova de tempo, gases, vapores e pós. | un | 11.41 | 2-Material
MT0100HT01 | ORSE-641 | Condulete tipo "LL" de 1" em alumínio fundido a prova de tempo, gases, vapores e pós. | un | 15 | 2-Material
MT0100HU01 | ORSE-642 | Condulete tipo "X" de 3/4" em alumínio fundido a prova de tempo, gases, vapores e pós. | un | 11.63 | 2-Material
MT0100HV01 | ORSE-643 | Condulete tipo "X" de 1" em alumínio fundido a prova de tempo, gases, vapores e pós. | un | 13.58 | 2-Material
MT0100HW01 | ORSE-644 | Condulete tipo "C" de 3/4" em alumínio fundido a prova de tempo, gases, vapores e pós. | un | 9.13 | 2-Material
MT0100HX01 | ORSE-645 | Condulete tipo "LB" de 3/4" em alumínio fundido a prova de tempo, gases, vapores e pós. | un | 9 | 2-Material
MT0100HY01 | ORSE-646 | Condulete tipo "LL" de 3/4" em alumínio fundido a prova de tempo, gases, vapores e pós. | un | 9 | 2-Material
MT0100HZ01 | ORSE-647 | Condulete tipo "LR" de 3/4" em alumínio fundido a prova de tempo, gases, vapores e pós. | un | 7.64 | 2-Material
MT0100I001 | ORSE-648 | Condulete tipo "T" de 3/4" em alumínio fundido a prova de tempo, gases, vapores e pós. | un | 8.81 | 2-Material
MT0100I101 | ORSE-649 | Condutor chapa aço galvanizado n° 20, d= 100 x 100mm | m | 0 | 2-Material
MT0100I201 | ORSE-650 | Condutor em ferro fundido diam. 100mm | m | 0 | 2-Material
MT0100I301 | ORSE-651 | Condutor em ferro fundido diam. 150mm | m | 0 | 2-Material
MT0100I401 | ORSE-652 | Condutor PVC soldável p/calha pluvial, d= 100mm | m | 15.4 | 2-Material
MT0100I501 | ORSE-653 | Cone de pvc h=0.75 m, para sinalização de vias | un | 33.06 | 2-Material
MT0100I601 | ORSE-654 | Conec ampactinho tipo ii verde - 880.560-1 | un | 4.99 | 2-Material
MT0100I701 | ORSE-655 | Conec ampactinho tipo VII vermelho / br 444.033-2 | un | 7.1 | 2-Material
MT0100I801 | ORSE-656 | Conec cunha p/c 2 c/ 1/0 awg al | un | 9.6 | 2-Material
MT0100I901 | ORSE-657 | Conec cunha p/c 6 c/ 1/0 awg al | un | 18.01 | 2-Material
MT0100IA01 | ORSE-658 | Conec cunha p/c 6 c/ 2 awg al | un | 18.01 | 2-Material
MT0100IB01 | ORSE-659 | Conector bnc - adaptador dupla fêmea | un | 0 | 2-Material
MT0100IC01 | ORSE-660 | Conector c look | un | 32 | 2-Material
MT0100ID01 | ORSE-661 | Conector de latão, cobre ou bronze, juntas soldadas 66 mm x 2 1/2" | un | 0 | 2-Material
MT0100IE01 | ORSE-662 | Conector l tipo hl - 05 da lustre projetos ou similar | un | 0 | 2-Material
MT0100IF01 | ORSE-663 | Conector p/ haste de aterramento 3/4" | un | 5 | 2-Material
MT0100IG01 | ORSE-664 | Conector p/ haste de aterramento 5/8" | un | 3 | 2-Material
MT0100IH01 | ORSE-665 | Conector rj 45 fêmea cat 5e (krone ou similar) | un | 9.9 | 2-Material
MT0100II01 | ORSE-666 | Conector rj-45 fêmea cat 5e | un | 0 | 2-Material
MT0100IJ01 | ORSE-667 | Kit de fixação (prego/anilha) para telhas onduline (20 pregos e 20 anilhas) | un | 8.47 | 2-Material
MT0100IK01 | ORSE-668 | Fixação para tanque, DECA FT11 ou similar | cj | 45.59 | 2-Material
MT0100IL01 | ORSE-669 | Fixação para vaso sanitário, DECA SP13 ou similar | cj | 27.9 | 2-Material
MT0100IM01 | ORSE-670 | Motobomba centrífuga, marca schneider ou similar, modelo BC-91 S/T, motor 1 cv, monofásico, hm = 14 a 26 m, q = 2,5 a 7,0 m3/h | un | 1348.02 | 2-Material
MT0100IN01 | ORSE-671 | Motobomba centrífuga, marca schneider ou similar, modelo BC-91 S/T, motor 1 cv, trifásico 220V, hm = 14 a 26 m, q = 2,5 a 7,0 m3/h | un | 1082.77 | 2-Material
MT0100IO01 | ORSE-672 | Motobomba centrífuga, marca schneider ou similar, modelo BC-91 S/T, motor 1/2 cv, trifásico 220V, hm = 8 a 20 m, q = 3,4 a 8,3 m3/h | un | 1002.42 | 2-Material
MT0100IP01 | ORSE-673 | Motobomba centrífuga, marca schneider ou similar, modelo BC-91 S/T, motor 1/3 cv, trifásico 220V, hm = 5 a 17 m, q = 1,8 a 8,0 m3/h | un | 610.18 | 2-Material
MT0100IQ01 | ORSE-674 | Motobomba centrífuga, marca schneider ou similar, modelo BC-91 S/T, motor 3/4 cv, monofásico, hm = 11 a 23 m, q = 3,4 a 7,3 m3/h | un | 1097.53 | 2-Material
MT0100IR01 | ORSE-675 | Motobomba centrífuga, marca schneider ou similar, modelo BC-91 S/T, motor 3/4 cv, trifásico 220V, hm = 11 a 23 m, q = 3,4 a 7,3 m3/h | un | 1250.67 | 2-Material
MT0100IS01 | ORSE-676 | Motobomba centrífuga, marca schneider ou similar, modelo BC-92 S/T 1B, motor 1,5 cv, trifásico 220V, hm = 10 a 24 m, q = 6,1 a 21,9 m3/h | un | 1926.2 | 2-Material
MT0100IT01 | ORSE-677 | Motobomba centrífuga, marca schneider ou similar, modelo BC-92 S/T 1B, motor 2 cv, trifásico 220V, hm = 14 a 28 m, q = 7,1 a 22,0 m3/h | un | 4033.9 | 2-Material
MT0100IU01 | ORSE-678 | Motobomba centrífuga, marca schneider ou similar, modelo BC-92 S/T 1B, motor 3 cv, trifásico 220V, hm = 18 a 36 m, q = 6,6 a 23,2 m3/h | un | 1811.47 | 2-Material
MT0100IV01 | ORSE-679 | Motobomba centrífuga, marca schneider ou similar, modelo BC-91 S/T, motor 1/2 cv, monofásico, hm = 8 a 20 m, q = 3,4 a 8,3 m3/h | un | 642.34 | 2-Material
MT0100IW01 | ORSE-680 | Motobomba centrífuga, marca schneider ou similar, modelo BC-91 S/T, motor 1/3 cv, monofásico, hm = 5 a 17 m, q = 1,8 a 8,0 m3/h | un | 660 | 2-Material
MT0100IX01 | ORSE-681 | Motobomba centrífuga, marca schneider ou similar, modelo BC-91 S/T, motor 1/4 cv, monofásico, hm = 2 a 14 m, q = 1,8 a 8,2 m3/h | un | 1002.42 | 2-Material
MT0100IY01 | ORSE-682 | Conjunto vedacao (eternit - ref. 901906 ou similar) | un | 0.21 | 2-Material
MT0100IZ01 | ORSE-683 | Vedacao (eternit - ref. 901913 ou similar) | un | 0.21 | 2-Material
MT0100J001 | ORSE-684 | Contra-flange p/ junta mecânica, d= 75mm | un | 21.17 | 2-Material
MT0100J101 | ORSE-685 | Conversor para cabo coaxial/par trançado (ref. ic 440a black box ou similar) | un | 0 | 2-Material
SV0100J201 | ORSE-686 | Fornecimento, transporte e plantio de coqueiro jovem, altura do tronco = 1.20 m, inclusive adubação e manutenção por 90 dias | un | 750 | 4-Serviços especializados
MT0100J301 | ORSE-687 | Corda nylon 3/16" p/ mastro bandeira | m | 0.45 | 2-Material
MT0100J401 | ORSE-688 | Cordoalha de cobre nu 70mm2 | kg | 48.33 | 2-Material
MT0100J501 | ORSE-689 | Corrente em aço galvanizado, elo diam.: 4,8mm, dim.: 18mm x 33mm, peso 0,43 kg/m | m | 13.3 | 2-Material
MT0100J601 | ORSE-690 | Corrimão madeira lei | m | 50.67 | 2-Material
MT0100J701 | ORSE-691 | Corrimão tubo ferro galvanizado 1" | m | 0 | 2-Material
MT0100J801 | ORSE-692 | Corrimão tubo ferro galvanizado 2.1/2" | m | 0 | 2-Material
MT0100J901 | ORSE-693 | Corrimão tubo ferro galvanizado 3" | m | 0 | 2-Material
MT0100JA01 | ORSE-694 | Cortica 22mm | m2 | 0 | 2-Material
MT0100JB01 | ORSE-695 | Cotovelo 90° variável dlp (ref. 6488 82 pial legrand ou similar) | un | 0 | 2-Material
MT0100JC01 | ORSE-696 | Cotovelo interno dlp (ref. 302 71 pial legrand ou similar) | un | 0 | 2-Material
MT0100JD01 | ORSE-697 | Cremona cromada completa com vara 1,50m (Aliança ref:86560 cr ou similar) | un | 60.36 | 2-Material
MT0100JE01 | ORSE-698 | Crepcote 1000 ou similar | kg | 0 | 2-Material
MT0100JF01 | ORSE-699 | Cruzeta madeira 2400mm | un | 0 | 2-Material
MT0100JG01 | ORSE-700 | Cruzeta pvc rigido roscavel d= 1/2" | un | 4 | 2-Material
MT0100JH01 | ORSE-701 | Cruzeta pvc rigido roscavel d= 3/4" | un | 7.53 | 2-Material
MT0100JI01 | ORSE-702 | Cruzeta pvc rigido roscavel d= 1 " | un | 6.09 | 2-Material
MT0100JJ01 | ORSE-703 | Cruzeta pvc rigido roscavel d= 1 1/ 4" | un | 11.49 | 2-Material
MT0100JK01 | ORSE-704 | Cruzeta pvc rigido roscavel d= 1 1/2" | un | 15.75 | 2-Material
MT0100JL01 | ORSE-705 | Cruzeta pvc rigido roscavel d= 2 " | un | 31.65 | 2-Material
MT0100JM01 | ORSE-706 | Cruzeta pvc rigido soldavel, marrom, d= 25mm | un | 4.61 | 2-Material
MT0100JN01 | ORSE-707 | Cruzeta pvc rigido soldavel, marrom, d= 50mm | un | 15.65 | 2-Material
MT0100JO01 | ORSE-708 | Cruzeta PVC PBA JE BBBB, para rede de água, DN 50 / DE 60mm | un | 13.15 | 2-Material
MT0100JP01 | ORSE-709 | Cruzeta PVC PBA JE BBBB, para rede de água, DN 75 / DE 85mm | un | 32.45 | 2-Material
MT0100JQ01 | ORSE-710 | Cruzeta PVC PBA JE BBBB, para rede de água, DN 100 / DE 110mm | un | 46.15 | 2-Material
MT0100JR01 | ORSE-711 | Cruzeta em concreto armado, retangular, 1900mm | un | 140.8 | 2-Material
MT0100JS01 | ORSE-712 | Cruzeta em concreto armado, retangular, 2300mm | un | 168.96 | 2-Material
MT0100JT01 | ORSE-713 | Cruzeta concreto tipo "L", 1700mm | un | 153.5 | 2-Material
MT0100JU01 | ORSE-714 | Cruzeta em concreto armado, tipo "t", 1900mm | un | 128 | 2-Material
MT0100JV01 | ORSE-715 | Cuba aço inox 35 x 40 cm com válvula 3.1/2" | un | 84.26 | 2-Material
MT0100JW01 | ORSE-716 | Cuba aço inox 56 x 34 cm | un | 307.66 | 2-Material
MT0100JX01 | ORSE-717 | Cuba de embutir branca ( Deca - Carrara - ref. L-36 ou similar) | un | 49.9 | 2-Material
MT0100JY01 | ORSE-718 | Cuba de embutir oval branca (Deca - ref. L-37 ou similar) | un | 72.9 | 2-Material
MT0100JZ01 | ORSE-719 | Cuba de sobrepor, linha carrara, L34, Deca ou similar | un | 230.93 | 2-Material
MT0100K001 | ORSE-720 | Cumeeira alumínio 0,8 mm (2,71 kg/m2) | m | 40.8 | 2-Material
MT0100K101 | ORSE-721 | Cumeeira normal p/ telha tipo canalete 49 (eternit - ref. 301036 ou similar) | m | 35.41 | 2-Material
MT0100K201 | ORSE-722 | Cumeeira normal p/ telha tipo kalhetao (brasilit - ref. 301017 ou similar) | m | 86.84 | 2-Material
MT0100K301 | ORSE-723 | Cumeeira normal p/ telha ondulada fibrocimento 4 mm (eternit ou similar) | m | 53.27 | 2-Material
MT0100K401 | ORSE-724 | Cumeeira normal p/ telha ondulada fibrocimento 6 mm (eternit ou similar) | m | 29.39 | 2-Material
MT0100K501 | ORSE-725 | Cumeeira normal p/ telha ondulada fibrocimento 8 mm (eternit ou similar) | m | 64.6 | 2-Material
MT0100K601 | ORSE-726 | Cumeeira para telha canal plan | un | 8.59 | 2-Material
MT0100K701 | ORSE-727 | Cumeeira para telha ecológica onduline | m | 27.36 | 2-Material
MT0100K801 | ORSE-728 | Curva 90° eletroduto pvc roscável, d= 1/2" | un | 1.67 | 2-Material
MT0100K901 | ORSE-729 | Curva 90° eletroduto pvc roscável, d= 3/4" | un | 1.65 | 2-Material
MT0100KA01 | ORSE-730 | Curva 90° eletroduto pvc roscável, d=1 " | un | 2.56 | 2-Material
MT0100KB01 | ORSE-731 | Curva 90° eletroduto pvc roscável, d=1 1/ 4" | un | 2.89 | 2-Material
MT0100KC01 | ORSE-732 | Curva 90° eletroduto pvc roscável, d=1 1/2" | un | 3.5 | 2-Material
MT0100KD01 | ORSE-733 | Curva 90° eletroduto pvc roscável, d=2 " | un | 5.69 | 2-Material
MT0100KE01 | ORSE-734 | Curva 90° eletroduto pvc roscável, d=2 1/2" | un | 14.52 | 2-Material
MT0100KF01 | ORSE-735 | Curva 90° eletroduto pvc roscável, d=3 " | un | 14.54 | 2-Material
MT0100KG01 | ORSE-736 | Curva 90° eletroduto pvc roscável, d=4 " | un | 29.21 | 2-Material
MT0100KH01 | ORSE-737 | Curva cobre 45° d=15mm | un | 3.31 | 2-Material
MT0100KI01 | ORSE-738 | Curva cobre 45º d= 22mm | un | 7.49 | 2-Material
MT0100KJ01 | ORSE-739 | Curva cobre 45º d= 28mm | un | 12.86 | 2-Material
MT0100KK01 | ORSE-740 | Curva cobre 45º d= 35mm | un | 25.28 | 2-Material
MT0100KL01 | ORSE-741 | Curva cobre 45º d= 42mm | un | 38.79 | 2-Material
MT0100KM01 | ORSE-742 | Curva cobre 45º d= 54mm | un | 61.59 | 2-Material
MT0100KN01 | ORSE-743 | Curva cobre 45º d= 66mm | un | 214.45 | 2-Material
MT0100KO01 | ORSE-744 | Curva cobre 45º d= 79mm | un | 205.64 | 2-Material
MT0100KP01 | ORSE-745 | Curva cobre 45º d=104mm | un | 508.13 | 2-Material
MT0100KQ01 | ORSE-746 | Curva 45° ferro galvanizado d= 1/2" | un | 8.98 | 2-Material
MT0100KR01 | ORSE-747 | Curva 45° ferro galvanizado d= 3/4" | un | 12.91 | 2-Material
MT0100KS01 | ORSE-748 | Curva 45° ferro galvanizado d=1 " | un | 19.63 | 2-Material
MT0100KT01 | ORSE-749 | Curva 45° ferro galvanizado d=1 1/ 4" | un | 30.13 | 2-Material
MT0100KU01 | ORSE-750 | Curva 45° ferro galvanizado d=1 1/2" | un | 38.11 | 2-Material
MT0100KV01 | ORSE-751 | Curva 45° ferro galvanizado d=2 " | un | 59.69 | 2-Material
MT0100KW01 | ORSE-752 | Curva 45° ferro galvanizado d=2 1/2" | un | 107.61 | 2-Material
MT0100KX01 | ORSE-753 | Curva 45° ferro galvanizado d=3 " | un | 150.68 | 2-Material
MT0100KY01 | ORSE-754 | Curva 45° ferro galvanizado d=4 " | un | 360.44 | 2-Material
MT0100KZ01 | ORSE-755 | Curva 45° ferro galvanizado d=6" | un | 302.14 | 2-Material
MT0100L001 | ORSE-756 | Curva 45 pvc rigido soldavel, marrom, d= 20mm | un | 1.22 | 2-Material
MT0100L101 | ORSE-757 | Curva 45 pvc rigido soldavel, marrom, d= 25mm | un | 1.61 | 2-Material
MT0100L201 | ORSE-758 | Curva 45 pvc rigido soldavel, marrom, d= 32mm | un | 2.64 | 2-Material
MT0100L301 | ORSE-759 | Curva 45 pvc rigido soldavel, marrom, d= 40mm | un | 4.33 | 2-Material
MT0100L401 | ORSE-760 | Curva 45 pvc rigido soldavel, marrom, d= 50mm | un | 8.39 | 2-Material
MT0100L501 | ORSE-761 | Curva 45 pvc rigido soldavel, marrom, d= 60mm | un | 14.46 | 2-Material
MT0100L601 | ORSE-762 | Curva 45 pvc rigido soldavel, marrom, d= 75mm | un | 21.48 | 2-Material
MT0100L701 | ORSE-763 | Curva 45 pvc rigido soldavel, marrom, d= 85mm | un | 37.55 | 2-Material
MT0100L801 | ORSE-764 | Curva 45 pvc rigido soldavel, marrom, d= 110mm | un | 92.68 | 2-Material
MT0100L901 | ORSE-765 | Curva 90° ferro galvanizado d= 1/2" | un | 9.28 | 2-Material
MT0100LA01 | ORSE-766 | Curva 90° ferro galvanizado d= 3/4" | un | 13.2 | 2-Material
MT0100LB01 | ORSE-767 | Curva 90° ferro galvanizado d=1 " | un | 21.3 | 2-Material
MT0100LC01 | ORSE-768 | Curva 90° ferro galvanizado d=1 1/ 4" | un | 36.71 | 2-Material
MT0100LD01 | ORSE-769 | Curva 90° ferro galvanizado d=1 1/2" | un | 44.69 | 2-Material
MT0100LE01 | ORSE-770 | Curva 90° ferro galvanizado d=2 " | un | 74.92 | 2-Material
MT0100LF01 | ORSE-771 | Curva 90° ferro galvanizado d=2 1/2" | un | 125.87 | 2-Material
MT0100LG01 | ORSE-772 | Curva 90° ferro galvanizado d=3 " | un | 180.01 | 2-Material
MT0100LH01 | ORSE-773 | Curva 90° ferro galvanizado d=4 " | un | 360.89 | 2-Material
MT0100LI01 | ORSE-774 | Curva 90° ferro galvanizado d=6" | un | 1067.42 | 2-Material
MT0100LJ01 | ORSE-775 | Curva 90° pvc rigido roscavel d= 1/2" | un | 2.85 | 2-Material
MT0100LK01 | ORSE-776 | Curva 90° pvc rigido roscavel d= 3/4" | un | 3.61 | 2-Material
MT0100LL01 | ORSE-777 | Curva 90° pvc rigido roscavel d=1 " | un | 5.64 | 2-Material
MT0100LM01 | ORSE-778 | Curva 90° pvc rigido roscavel d=1 1/ 4" | un | 13.72 | 2-Material
MT0100LN01 | ORSE-779 | Curva 90° pvc rigido roscavel d=1 1/2" | un | 18.15 | 2-Material
MT0100LO01 | ORSE-780 | Curva 90° pvc rigido roscavel d=2 1/2" | un | 14.52 | 2-Material
MT0100LP01 | ORSE-781 | Curva 90° pvc rigido roscavel d=2 " | un | 25.91 | 2-Material
MT0100LQ01 | ORSE-782 | Curva 90° pvc rigido roscavel d=3 " | un | 17.9 | 2-Material
MT0100LR01 | ORSE-783 | Curva 90° pvc rigido roscavel d=4 " | un | 41.82 | 2-Material
MT0100LS01 | ORSE-784 | Curva 90° pvc rigido soldavel marrom, d= 20mm | un | 1.62 | 2-Material
MT0100LT01 | ORSE-785 | Curva 90° pvc rigido soldavel marrom, d= 25mm | un | 2.09 | 2-Material
MT0100LU01 | ORSE-786 | Curva 90° pvc rigido soldavel marrom, d= 32mm | un | 4.76 | 2-Material
MT0100LV01 | ORSE-787 | Curva 90° pvc rigido soldavel marrom, d= 40mm | un | 8.45 | 2-Material
MT0100LW01 | ORSE-788 | Curva 90° pvc rigido soldavel marrom, d= 50mm | un | 10.3 | 2-Material
MT0100LX01 | ORSE-789 | Curva 90° pvc rigido soldavel marrom, d= 60mm | un | 25.47 | 2-Material
MT0100LY01 | ORSE-790 | Curva 90° pvc rigido soldavel marrom, d= 75mm | un | 36.21 | 2-Material
MT0100LZ01 | ORSE-791 | Curva 90° pvc rigido soldavel marrom, d= 85mm | un | 52.04 | 2-Material
MT0100M001 | ORSE-792 | Curva 90° pvc rigido soldavel marrom, d= 110mm | un | 122.85 | 2-Material
MT0100M101 | ORSE-793 | Curva 90° curta pvc pb je p/rede coletora esg., d= 100mm | un | 24.13 | 2-Material
MT0100M201 | ORSE-794 | Curva 90° longa pvc rigido p/esgoto, d= 150mm | un | 70.29 | 2-Material
MT0100M301 | ORSE-795 | Curva 45 curta pvc sanitario d= 100mm | un | 16.12 | 2-Material
MT0100M401 | ORSE-796 | Curva curta 87 gr 30' pvc sanitario serie r, p/ pe coluna, d= 75mm | un | 17.44 | 2-Material
MT0100M501 | ORSE-797 | Curva curta 87 gr 30' pvc sanitario serie r, p/ pe coluna, d= 100mm | un | 26.66 | 2-Material
MT0100M601 | ORSE-798 | Curva 90° curta pvc rigido p/ esgoto secundario, d= 40mm | un | 2.62 | 2-Material
MT0100M701 | ORSE-799 | Curva 90° curta pvc sanitario d= 50mm | un | 5.96 | 2-Material
MT0100M801 | ORSE-800 | Curva 90° curta pvc sanitario d= 75mm | un | 11.65 | 2-Material
MT0100M901 | ORSE-801 | Curva 90° curta pvc sanitario d= 100mm | un | 13.41 | 2-Material
MT0100MA01 | ORSE-802 | Joelho 90° c/ visita, serie R, pvc sanitario, d= 100 x 75mm | un | 33.28 | 2-Material
MT0100MB01 | ORSE-803 | Curva 45 longa pvc sanitario d= 50mm | un | 6.87 | 2-Material
MT0100MC01 | ORSE-804 | Curva 45 longa pvc sanitario d= 75mm | un | 22.51 | 2-Material
MT0100MD01 | ORSE-805 | Curva 45 longa pvc sanitario d= 100mm | un | 27.19 | 2-Material
MT0100ME01 | ORSE-806 | Curva 90° longa pvc rigido p/esgoto secundario, d= 40mm | un | 3.14 | 2-Material
MT0100MF01 | ORSE-807 | Curva 90° longa pvc rigido p/esgoto, d= 50mm | un | 6.58 | 2-Material
MT0100MG01 | ORSE-808 | Curva 90° longa pvc rigido p/esgoto, d= 75mm | un | 19.35 | 2-Material
MT0100MH01 | ORSE-809 | Curva 90° longa pvc rigido p/esgoto, d= 100mm | un | 28.22 | 2-Material
MT0100MI01 | ORSE-810 | Curva horizontal 400 x 50 mm para eletrocalha metálica, com ângulo de 90º | un | 56.08 | 2-Material
MT0100MJ01 | ORSE-811 | Curva horizontal 90° 75 x 50 mm para eletrocalha metálica, com ângulo de 90º | un | 0 | 2-Material
MT0100MK01 | ORSE-812 | Derivação dlp (ref. 309 25 pial legrand ou similar) | un | 0 | 2-Material
MT0100ML01 | ORSE-813 | Desencrostante Duratto ou similar - R1 | l | 35.99 | 2-Material
MT0100MM01 | ORSE-814 | Desmoldante desmol (vedacit) ou separol (sika) - p/ formas de madeira - ou similar | l | 5.2 | 2-Material
MT0100MN01 | ORSE-815 | Desvio à esquerda 150x50 mm (ref. vl 3.01-16-150x50 ge valemam ou similar) | un | 21.4 | 2-Material
MT0100MO01 | ORSE-816 | Detector de fumaça | un | 0 | 2-Material
MT0100MP01 | ORSE-817 | Detector de movimento interno | un | 0 | 2-Material
MT0100MQ01 | ORSE-818 | Detector termovelocimétrico | un | 0 | 2-Material
MT0100MR01 | ORSE-819 | Detergente líquido | l | 0 | 2-Material
MT0100MS01 | ORSE-820 | Detector de movimento por linha infra vermelho passivo para área externa | un | 0 | 2-Material
MT0100MT01 | ORSE-821 | Dimmer rotativo (variador de luminosidade), Siemens ou similar | un | 39.06 | 2-Material
MT0100MU01 | ORSE-822 | Disjuntor bipolar 10 A, padrão NEMA (linha preta ) corrente de interrupção 5KA, ref.: eletromar ou similar | un | 29.6 | 2-Material
MT0100MV01 | ORSE-823 | Disjuntor bipolar 60 A, padrão NEMA ( linha preta ), corrente interrupção 5KA, ref.: Eletromar ou similar | un | 50.6 | 2-Material
MT0100MW01 | ORSE-824 | Disjuntor monopolar 10 A, padrão NEMA ( linha preta ), corrente de interrupção 5KA, ref.: Eletromar ou similar | un | 10 | 2-Material
MT0100MX01 | ORSE-825 | Disjuntor tripolar 1250 A - 5aka instalado | un | 8797 | 2-Material
MT0100MY01 | ORSE-826 | Disjuntor tripolar compacto ate 16a | un | 0 | 2-Material
MT0100MZ01 | ORSE-827 | Disjuntor tripolar 10 A, padrão DIN ( linha branca ), curva de disparo C, corrente de interrupção 5KA, ref.: Siemens 5SX1 ou similar. | un | 54.22 | 2-Material
MT0100N001 | ORSE-828 | Disjuntor tripolar 63 A, padrão DIN ( linha branca ), curva de disparo C, corrente de interrupção 5KA, ref.: Siemens 5SX1 ou similar. | un | 64.76 | 2-Material
MT0100N101 | ORSE-829 | Disjuntor tripolar 100 A, padrão DIN ( linha branca ), corrente de interrupção 65KA, ref.: Siemens 3VF22 ou similar. | un | 402 | 2-Material
MT0100N201 | ORSE-830 | Disjuntor tripolar 125 A, padrão DIN (linha branca), corrente de interrupção 10KA, ref.: Siemens ou similar | un | 295.77 | 2-Material
MT0100N301 | ORSE-831 | Disjuntor tripolar 250 A, padrão DIN (linha brança ), corrente de interrupção 65KA, ref.: Siemens FFC3M ou similar | un | 1256.22 | 2-Material
MT0100N401 | ORSE-832 | Disjuntor tripolar 300 A, padrão DIN (linha branca ), corrente de interrupção 65KA, ref.: Siemens JFC3M ou Similar | un | 700 | 2-Material
MT0100N501 | ORSE-833 | Disjuntor tripolar compacto e aberto ate 630a | un | 11426.98 | 2-Material
MT0100N601 | ORSE-834 | Disjuntor tripolar compacto e aberto ate 1000a | un | 4202.97 | 2-Material
MT0100N701 | ORSE-835 | Divisória Divilux mso (painel /vidro), areia jundiaí com perfis pretos ou similar, exceto vidros | m2 | 0 | 2-Material
MT0100N801 | ORSE-836 | Divisória falco trading | m² | 0 | 2-Material
MT0100N901 | ORSE-837 | Divisória mármore branco polido em todas as faces e-=2cm | m2 | 0 | 2-Material
MT0100NA01 | ORSE-838 | Divisória marmorite branco polido e=3cm | m2 | 229.93 | 2-Material
MT0100NB01 | ORSE-839 | Divisória Divilux (painel cego), e=35mm, com perfis em alumínio ou similar | m2 | 0 | 2-Material
MT0100NC01 | ORSE-840 | Divisória Naval (painel cego), e=35mm, com perfis em aço ou similar | m2 | 75.3 | 2-Material
MT0100ND01 | ORSE-841 | Divisória painel gesso pré-moldado sobre perfil "l" aluminio, e=7,5cm | m2 | 0 | 2-Material
MT0100NE01 | ORSE-842 | Divisória para sanitário neocom system h=1.70 m ou similar | m2 | 0 | 2-Material
MT0100NF01 | ORSE-843 | Dobradiça aço laminado,tipo reforçado, 3.1/2" x 2.1/2, esp.2.4 mm (Lider ou similar) | un | 11.67 | 2-Material
MT0100NG01 | ORSE-844 | Dobradiça aço laminado 3" x 2 1/2" (la fonte - ref.1410 ou similar) | un | 0 | 2-Material
MT0100NH01 | ORSE-845 | Dobradiça aço laminado 3"x3" (la fonte - ref.1410 ou similar) | un | 0 | 2-Material
MT0100NI01 | ORSE-846 | Dobradiça latão cromado 3" x 3", c/aneis, ref.1295/3, Fama ou similar | un | 25.73 | 2-Material
MT0100NJ01 | ORSE-847 | Dobradiça ferro galvanizado 2" x 2" | un | 0 | 2-Material
MT0100NK01 | ORSE-848 | Dobradiça ferro galvanizado 3" x 3" sem aneis | un | 7.65 | 2-Material
MT0100NL01 | ORSE-849 | Dobradiça de latão cromado tipo palmela 3 1/2", p/janelas e porta divisória, ref.LF-1228, Fama ou similar | un | 11.42 | 2-Material
MT0100NM01 | ORSE-850 | Dobradiça portão 8", em latão, c/chumbador p/concreto (imab - ref. do 0964 ou similar) | un | 53.64 | 2-Material
MT0100NN01 | ORSE-851 | Dobradiça portão 8", em latão, c/fixação por parafusos (imab - ref. do 0965 ou similar) | un | 47.81 | 2-Material
MT0100NO01 | ORSE-852 | Domos acrilico | m2 | 494.91 | 2-Material
MT0100NP01 | ORSE-853 | Domos em fibra de vidro | m2 | 272 | 2-Material
MT0100NQ01 | ORSE-854 | Drykoflex 36 kg (resina + cimento) ou similar | cj | 0 | 2-Material
MT0100NR01 | ORSE-855 | Drykopoxi isol 10 kg (resina + endurecedor) | kg | 0 | 2-Material
MT0100NS01 | ORSE-856 | Ducha tropical 2005 C50, MAFAL ou similar | un | 0 | 2-Material
MT0100NT01 | ORSE-857 | Eletrocalha metálica perfurada 50 x 50 x 3000 mm (ref. valemam ou similar) | un | 29.35 | 2-Material
MT0100NU01 | ORSE-858 | Eletrocalha metálica perfurada 75 x 50 x 3000 mm (ref. vl 3.01 75/50 ge valemam ou similar) | un | 38.91 | 2-Material
MT0100NV01 | ORSE-859 | Eletrocalha metálica perfurada 150 x 50 x 3000 mm (ref. vl 3.01 ge valemam ou similar) | un | 47 | 2-Material
MT0100NW01 | ORSE-860 | Eletrocalha metálica perfurada 100 x 50 x 3000 mm (ref. mopa ou similar) | m | 12.57 | 2-Material
MT0100NX01 | ORSE-861 | Eletrocalha metálica perfurada 200 x 100 x 3000 mm (ref. mopa ou similar) | m | 26.66 | 2-Material
MT0100NY01 | ORSE-862 | Eletrocalha metálica perfurada 300 x 100 x 3000 mm (ref. mopa ou similar) | m | 41.67 | 2-Material
MT0100NZ01 | ORSE-863 | Eletrocalha metálica perfurada 50 x 50 x 2000 mm (ref. 131-50/50-z mopa ou similar) | m | 0 | 2-Material
MT0100O001 | ORSE-864 | Eletrodo AWS E-7018 (OK 48.04; WI-718) d=4mm (solda eletrica) | kg | 18 | 2-Material
MT0100O101 | ORSE-865 | Eletroduto condulete pvc rígido, d= 1/2" | m | 4.63 | 2-Material
MT0100O201 | ORSE-866 | Eletroduto condulete pvc rígido, d= 3/4" | m | 5.6 | 2-Material
MT0100O301 | ORSE-867 | Eletroduto ferro galvanizado 19 x 3000mm | un | 0 | 2-Material
MT0100O401 | ORSE-868 | Eletroduto ferro galvanizado eletrolitico - leve, d= 3/4" | m | 9.25 | 2-Material
MT0100O501 | ORSE-869 | Eletroduto ferro galvanizado eletrolitico - pesado, d= 3/4" | m | 16.67 | 2-Material
MT0100O601 | ORSE-870 | Eletroduto flexível em pvc, sanfonado (corrugado), amarelo, d= 3/4", Tigreflex ou similar | m | 1.44 | 2-Material
MT0100O701 | ORSE-871 | Eletroduto pvc roscável, d= 1/2" | m | 2.2 | 2-Material
MT0100O801 | ORSE-872 | Eletroduto pvc roscável, d= 3/4" | m | 2.74 | 2-Material
MT0100O901 | ORSE-873 | Eletroduto pvc roscável, d=1 " | m | 4.28 | 2-Material
MT0100OA01 | ORSE-874 | Eletroduto pvc roscável, d=1 1/4" | m | 5.7 | 2-Material
MT0100OB01 | ORSE-875 | Eletroduto pvc roscável, d=1 1/2" | m | 6.26 | 2-Material
MT0100OC01 | ORSE-876 | Eletroduto pvc roscável, d=2 " | m | 10.23 | 2-Material
MT0100OD01 | ORSE-877 | Eletroduto pvc roscável, d=2 1/2" | m | 14.93 | 2-Material
MT0100OE01 | ORSE-878 | Eletroduto pvc roscável, d=3 " | m | 18.73 | 2-Material
MT0100OF01 | ORSE-879 | Eletroduto pvc roscável, d=4 " | m | 29.51 | 2-Material
MT0100OG01 | ORSE-880 | Elo fusível 1 h, 500 mm | un | 8.15 | 2-Material
MT0100OH01 | ORSE-881 | Elo fusível 2 h, 500 mm | un | 8.99 | 2-Material
MT0100OI01 | ORSE-882 | Elo fusível 3 h, 500 mm | un | 8.99 | 2-Material
MT0100OJ01 | ORSE-883 | Elo fusível 5 h, 500 mm | un | 8.99 | 2-Material
MT0100OK01 | ORSE-884 | Elo fusível 10 k, 500 mm | un | 10.8 | 2-Material
MT0100OL01 | ORSE-885 | Emenda interna 150 x 50 mm com base lisa para eletrocalha metálica (ref. vl 3.01-21-150/50 ge valemam ou similar) | un | 3.1 | 2-Material
MT0100OM01 | ORSE-886 | Emenda interna 400 x 50 mm com base lisa para eletrocalha metálica (ref. vl 3.01-21-400/50 ge valemam ou similar) | un | 4.87 | 2-Material
MT0100ON01 | ORSE-887 | Emenda interna 50 x 50 mm com base lisa para eletrocalha metálica (ref. vl 3.01-21-50/50 ge valemam ou similar) | un | 1.8 | 2-Material
MT0100OO01 | ORSE-888 | Emenda interna 75 x 25 mm com base lisa para eletrocalha metálica (ref. vl 2.02-21-75/25 ge valemam ou similar) | un | 1.55 | 2-Material
MT0100OP01 | ORSE-889 | Emenda total preformada caa 1/0 awg | un | 13.42 | 2-Material
MT0100OQ01 | ORSE-890 | Emenda total preformada caa 2 awg | un | 7.98 | 2-Material
MT0100OR01 | ORSE-891 | Emenda total preformada caa 4 awg | un | 4.95 | 2-Material
MT0100OS01 | ORSE-892 | Emenda total preformada caa 4/0 awg | un | 46.2 | 2-Material
MT0100OT01 | ORSE-893 | Emulsão asfáltica rl-1c | t | 0 | 2-Material
MT0100OU01 | ORSE-894 | Emulsão asfáltica rm-1c | t | 0 | 2-Material
MT0100OV01 | ORSE-895 | Emulsão asfáltica rr-1c | t | 1774.33 | 2-Material
MT0100OW01 | ORSE-896 | Emulsão asfáltica rr-2c - densidade = 1,00 Kg/l | t | 0 | 2-Material
MT0100OX01 | ORSE-897 | Ligação flexível cromado p/ lavatório 1/2" x 30cm ref.4606 (deca ou similar) | un | 27.04 | 2-Material
MT0100OY01 | ORSE-898 | Engate (ligação flexível) para mictório, DECA 4606, 30 cm, acabamento cromado ou similar | un | 27.04 | 2-Material
MT0100OZ01 | ORSE-899 | Engate em PVC (ligação flexível), acabamento branco, 1/2" x 30cm, Amanco ou similar | un | 3.15 | 2-Material
MT0100P001 | ORSE-900 | Escada de ferro com guarda-corpo | m | 529.98 | 2-Material
MT0100P101 | ORSE-901 | Escada de marinheiro em tubo galvanizado sem guarda corpo | ml | 0 | 2-Material
MT0100P201 | ORSE-902 | Escada p/ piscina em aço inox com 2 dois degraus inox | un | 514.54 | 2-Material
SV0100P301 | ORSE-903 | Escora tubular convencional tipo "b" (h=3,00 à 4,50 m) c/acessórios para lajes e vigas maciças (aluguel diário) | dia | 0 | 4-Serviços especializados
SV0100P401 | ORSE-904 | Escora tubular convencional tipo "c" (h=1,76 à 2,80 m) c/acessórios para lajes e vigas maciças (aluguel diário) | dia | 0.43 | 4-Serviços especializados
MT0100P501 | ORSE-905 | Escorregadeira em aço industrial, com 2,00m de pista, Sergipark ou similar | un | 1690 | 2-Material
MT0100P601 | ORSE-906 | Esguicho p/ mangueira de incêndio 2 1/2" | un | 45.96 | 2-Material
MT0100P701 | ORSE-907 | Esguicho reto p/ mangueira de incêndio 19 mm | un | 45.96 | 2-Material
MT0100P801 | ORSE-908 | Espelho 4" x 2" para 2 rj-45 | un | 1.99 | 2-Material
MT0100P901 | ORSE-909 | Espelho angular para caixa 3" x 3" para 2 rj-45 | un | 2.1 | 2-Material
MT0100PA01 | ORSE-910 | Espelho cristal redondo diam=40cm com moldura | un | 96.39 | 2-Material
MT0100PB01 | ORSE-911 | Espelho de cristal com moldura 60 x 70cm | un | 140.73 | 2-Material
MT0100PC01 | ORSE-912 | Espelho fechadura p/ vidro temperado (tipo blindex - ref.1152 ou similar) | un | 52.38 | 2-Material
MT0100PD01 | ORSE-913 | Espelho liso e = 2mm | m2 | 0 | 2-Material
MT0100PE01 | ORSE-914 | Espelho liso e = 3mm | m2 | 140.99 | 2-Material
MT0100PF01 | ORSE-915 | Espelho liso e = 4mm | m2 | 382.22 | 2-Material
MT0100PG01 | ORSE-916 | Espelho liso e = 6mm | m2 | 0 | 2-Material
MT0100PH01 | ORSE-917 | Tampa cega para caixa 4" x 2" | un | 1.1 | 2-Material
MT0100PI01 | ORSE-918 | Espelho para caixa 4"x2", com 01 saída rj-45 (krone ou similar) | un | 1.9 | 2-Material
MT0100PJ01 | ORSE-919 | Espelho para caixa 4"x4" em parede, com 04 saídas rj-45 (krone ou similar) | un | 3.25 | 2-Material
MT0100PK01 | ORSE-920 | Espelho para caixa horizontal 4"x4" em parede, com 02 saída rj-45 (krone ou similar) | un | 3.25 | 2-Material
MT0100PL01 | ORSE-921 | Espelho para caixa vertical 4"x2", com 02 saídas rj-45 (krone ou similar) | un | 1.99 | 2-Material
MT0100PM01 | ORSE-922 | Espoleta elétrica d=10mm; fio de 5m | un | 16.25 | 2-Material
MT0100PN01 | ORSE-923 | Estaca "sabia" ou similar para cerca alt=2,20m | un | 6.09 | 2-Material
MT0100PO01 | ORSE-924 | Estacas de madeira para demarcação, seção 5x5cm, altura 50 cm | un | 5.35 | 2-Material
MT0100PP01 | ORSE-925 | Estopa limpeza | kg | 12.72 | 2-Material
MT0100PQ01 | ORSE-926 | Estopim cobrinha pólvora duplo | m | 1.76 | 2-Material
MT0100PR01 | ORSE-927 | Estribo normal alça 2 awg para co | un | 35.15 | 2-Material
MT0100PS01 | ORSE-928 | Estronca eucalipto d = 7 cm | m | 0 | 2-Material
MT0100PT01 | ORSE-929 | Madeira roliça sem tratamento - eucalipto d = 8 a 11 cm | m | 3.07 | 2-Material
MT0100PU01 | ORSE-930 | Madeira roliça sem tratamento - eucalipto d = 12 a 15 cm | m | 3.47 | 2-Material
MT0100PV01 | ORSE-931 | Estrutura para galpão em pórticos pré-moldados de concreto armado, sem lanternim, montada e c/ telha de 6mm, inclusive fundação | m2 | 210 | 2-Material
MT0100PW01 | ORSE-932 | Estrutura/suporte oficial p/tabela de basquete em tubo aço galvanizado d=5", H=3,05m piso/aro, pintura sintética, fornecimento e instalação | par | 3297.13 | 2-Material
MT0100PX01 | ORSE-933 | Eucatex isolante 300 x 300 x 19mm ou similar | m2 | 15.94 | 2-Material
MT0100PY01 | ORSE-934 | Exaustor d=30 cm | un | 0 | 2-Material
MT0100PZ01 | ORSE-935 | Exaustor silencioso para colocação em divisórias | un | 169.9 | 2-Material
MT0100Q001 | ORSE-936 | Extintor de espuma mecânica AFFF, alcance do jato 7m, capacidade 9 litros, NBR9443/9444 | un | 0 | 2-Material
MT0100Q101 | ORSE-937 | Extintor de água pressurizada, capacidade 10 litros, tempo de descarga 80s, alcance do jato 8m | un | 0 | 2-Material
MT0100Q201 | ORSE-938 | Extintor de dióxido de carbono (CO2), capacidade 6 kg, ABC | un | 450 | 2-Material
MT0100Q301 | ORSE-939 | Extintor de pó químico ABC, capacidade 4 kg | un | 126.92 | 2-Material
MT0100Q401 | ORSE-940 | Extintor de pó químico ABC, capacidade 6 kg | un | 150 | 2-Material
MT0100Q501 | ORSE-941 | Fardamento | un | 74.3 | 2-Material
MT0100Q601 | ORSE-942 | Fechadura 155 e 100 mz 200 ox ( tetra chave ), ref.: 0320006 ou similar | un | 0 | 2-Material
MT0100Q701 | ORSE-943 | Fechadura Pado, linha Capri acabamento IX (inox) maçaneta banheiro ref.322-05 ou similar | un | 0 | 2-Material
MT0100Q801 | ORSE-944 | Fechadura Pado, linha Ecoinox, modelo Victória, maçaneta, roseta, testa e contra testa em em aço inoxável, cilindro em latão maciço, ref. 882-90 E, similar ou superior | un | 168.19 | 2-Material
MT0100Q901 | ORSE-945 | Fechadura Pado, linha Zamac, modelo Evidence, maçaneta em zamac, roseta, testa e contratesta em aço inoxável, cilindro em zamac, ref. 09-80 E, similar ou superior | un | 99.65 | 2-Material
MT0100QA01 | ORSE-946 | Fechadura Pado, linha Acessórios, Tarjeta livre/Ocupado para Banheiros, em zamac com sinalização, ref.034, similar ou superior | un | 51.23 | 2-Material
MT0100QB01 | ORSE-947 | Fechadura Pado, linha Capri acabamento IX (inox) passagem ref.321-05 ou similar | un | 0 | 2-Material
MT0100QC01 | ORSE-948 | Fechadura embutir e concha em latão(imab - ref.fa 1330 ou similar) | un | 0 | 2-Material
MT0100QD01 | ORSE-949 | Fechadura Imab, linha basic, modelo luna MA0938, externa, cromada, espelho em latão, ou similar | un | 69.99 | 2-Material
MT0100QE01 | ORSE-950 | Fechadura Papaiz série mho-mh2, código 03.2112.6, preto ou similar | un | 0 | 2-Material
MT0100QF01 | ORSE-951 | Fechadura para porta de correr, marca Aliança, ref.F1300, ou similar | un | 21.39 | 2-Material
MT0100QG01 | ORSE-952 | Fechadura Haga, pequena, 15mm, ref. 2000, ou similar | un | 0 | 2-Material
MT0100QH01 | ORSE-953 | Fechadura Pado, linha Serralheiro, modelo Magnum, maçaneta em zamac,espelho, testa e contra testa em aço inoxidável, cilindro em zamac, ref.661-46, similar ou superior | un | 34.99 | 2-Material
MT0100QI01 | ORSE-954 | Fecho sobrepor fio redondo 152mm, ref. 81128, zincado, Aliança ou similar | un | 13.96 | 2-Material
MT0100QJ01 | ORSE-955 | Feltro fibra vidro (veu poliester) 100 g/m2 (p/quadro escolar verde) | m2 | 13.44 | 2-Material
MT0100QK01 | ORSE-956 | Ferrolho ou targeta de fio redondo ( aliança ou similar ) ref.81098 63mm (2 1/2") | un | 3 | 2-Material
MT0100QL01 | ORSE-957 | Filler para concreto asfáltico | kg | 0.16 | 2-Material
MT0100QM01 | ORSE-958 | Fio alumínio recozido para amarração 6 awg | kg | 59.4 | 2-Material
MT0100QN01 | ORSE-959 | Fio rígido isolado em pvc 1,5mm2 | m | 0.7 | 2-Material
MT0100QO01 | ORSE-960 | Fio cobre isolado bwf p/ 750v 4,0mm2 | m | 1.92 | 2-Material
MT0100QP01 | ORSE-961 | Fio rígido isolado em pvc 6,0mm2 | m | 2.65 | 2-Material
MT0100QQ01 | ORSE-962 | Fio cobre nu 25,0 mm2 | m | 11.08 | 2-Material
MT0100QR01 | ORSE-963 | Fio cobre nu 35,0 mm2 | Kg | 60.58 | 2-Material
MT0100QS01 | ORSE-964 | Fio cobre recozido p/ amarracao 6 awg | kg | 60 | 2-Material
MT0100QT01 | ORSE-965 | Fio de cobre nu tipo cordoalha para aterramento - 10mm2 | m | 5.3 | 2-Material
MT0100QU01 | ORSE-966 | Fio FDG-50 - calibre 0,50mm | m | 0 | 2-Material
MT0100QV01 | ORSE-967 | Fio flexivel 2 x 0,5mm² | m | 1.02 | 2-Material
MT0100QW01 | ORSE-968 | Fio flexivel 2 x 0,75mm² | m | 0.91 | 2-Material
MT0100QX01 | ORSE-969 | Fio flexivel 2 x 1,5mm² | m | 1.42 | 2-Material
MT0100QY01 | ORSE-970 | Fio flexivel 2 x 1,0mm² | m | 1.29 | 2-Material
MT0100QZ01 | ORSE-971 | Fio flexivel 2 x 2,5mm² | m | 2.34 | 2-Material
MT0100R001 | ORSE-972 | Fio flexivel 2 x 4,0mm² | m | 3.61 | 2-Material
MT0100R101 | ORSE-973 | Fio isolado pvc,seção 1,5mm2 (fio 14) | m | 0.7 | 2-Material
MT0100R201 | ORSE-974 | Fio rígido isolado em pvc 2,5mm2 (fio 12) | m | 1.12 | 2-Material
MT0100R301 | ORSE-975 | Fio rígido isolado em pvc 4,0mm2 (fio 10) | m | 1.92 | 2-Material
MT0100R401 | ORSE-976 | Fita antiderrapante safety-walk "3m" - l=5cm ou similar | m | 6.58 | 2-Material
MT0100R501 | ORSE-977 | Fita de sinalização amarela e preta | m | 0.06 | 2-Material
MT0100R601 | ORSE-978 | Fita isolante (rolo 20m) 3/4" | un | 6.97 | 2-Material
MT0100R701 | ORSE-979 | Fita proteção alumínio 1 x 10mm | kg | 39.48 | 2-Material
MT0100R801 | ORSE-980 | Fita vedacao teflon larg= 1/2" | m | 0.2 | 2-Material
MT0100R901 | ORSE-981 | Fita veda rosca 18mm | m | 0.2 | 2-Material
MT0100RA01 | ORSE-982 | Fixação p/ lavatório - parafusos (deca - ref: sp-7 ou similar) | cj | 4.47 | 2-Material
MT0100RB01 | ORSE-983 | Fixador abas auto-travante (eternit - ref. 905905 ou similar) | un | 2.52 | 2-Material
MT0100RC01 | ORSE-984 | Fixador abas simples p/ telha tipo canalete 90 (eternit - ref. 905902 ou similar) | un | 2.48 | 2-Material
MT0100RD01 | ORSE-985 | Flange ferro galvanizado sextavado d= 1/2" | un | 11.04 | 2-Material
MT0100RE01 | ORSE-986 | Flange ferro galvanizado d= 3/4" | un | 15.09 | 2-Material
MT0100RF01 | ORSE-987 | Flange ferro galvanizado d=1 " | un | 18.14 | 2-Material
MT0100RG01 | ORSE-988 | Flange ferro galvanizado d=1 1/ 4" | un | 25.23 | 2-Material
MT0100RH01 | ORSE-989 | Flange ferro galvanizado d=1 1/2" | un | 31.76 | 2-Material
MT0100RI01 | ORSE-990 | Flange ferro galvanizado d=2 " | un | 37.7 | 2-Material
MT0100RJ01 | ORSE-991 | Flange ferro galvanizado d=2 1/2" | un | 59.25 | 2-Material
MT0100RK01 | ORSE-992 | Flange ferro galvanizado d=3 " | un | 80.12 | 2-Material
MT0100RL01 | ORSE-993 | Flange ferro galvanizado d=4 " | un | 118.44 | 2-Material
MT0100RM01 | ORSE-994 | Flange ferro galvanizado d=6" | un | 199 | 2-Material
MT0100RN01 | ORSE-995 | Flange pvc rigido roscavel d= 1/2" | un | 0 | 2-Material
MT0100RO01 | ORSE-996 | Flange pvc rigido roscavel d=1 " | un | 0 | 2-Material
MT0100RP01 | ORSE-997 | Flange pvc rigido roscavel d=1 1/ 4" | un | 0 | 2-Material
MT0100RQ01 | ORSE-998 | Flange pvc rigido roscavel d=1 1/2" | un | 0 | 2-Material
MT0100RR01 | ORSE-999 | Flange pvc rigido roscavel d=2 " | un | 0 | 2-Material
MT0100RS01 | ORSE-1000 | Flange pvc rigido roscavel, c/ sextavado e sem furos, d= 1/2" | un | 3.6 | 2-Material
MT0100RT01 | ORSE-1001 | Flange pvc rigido roscavel, c/ sextavado e sem furos, d= 3/4" | un | 5.18 | 2-Material
MT0100RU01 | ORSE-1002 | Flange pvc rigido roscavel, c/ sextavado e sem furos, d=1 " | un | 6.82 | 2-Material
MT0100RV01 | ORSE-1003 | Flange pvc rigido roscavel, c/ sextavado e sem furos, d=1 1/ 4" | un | 6.11 | 2-Material
MT0100RW01 | ORSE-1004 | Flange pvc rigido roscavel, c/ sextavado e sem furos, d=1 1/2" | un | 10.11 | 2-Material
MT0100RX01 | ORSE-1005 | Flange pvc rigido roscavel, c/ sextavado e sem furos, d=2 1/2" | un | 74.4 | 2-Material
MT0100RY01 | ORSE-1006 | Flange pvc rigido roscavel, c/ sextavado e sem furos, d=2 " | un | 12.78 | 2-Material
MT0100RZ01 | ORSE-1007 | Flange pvc rigido roscavel, c/ sextavado e sem furos, d=3 " | un | 84.12 | 2-Material
MT0100S001 | ORSE-1008 | Flange pvc rigido roscavel, c/ sextavado e sem furos, d=4 " | un | 104.04 | 2-Material
MT0100S101 | ORSE-1009 | Flange pvc rigido soldável, para caixa d'agua, d= 1/2" | un | 0 | 2-Material
MT0100S201 | ORSE-1010 | Flange pvc rigido soldável, para caixa d'agua, d= 1" | un | 0 | 2-Material
MT0100S301 | ORSE-1011 | Flange pvc rigido soldável, para caixa d'agua, d= 1 1/4" | un | 0 | 2-Material
MT0100S401 | ORSE-1012 | Fórmica brilhante branca, e=1,3mm, ou similar | m2 | 28.19 | 2-Material
MT0100S501 | ORSE-1013 | Fórmica texturizada e=1,3mm ou similar | m2 | 31.39 | 2-Material
MT0100S601 | ORSE-1014 | Forro de madeira, colmeia tipo colmex, 81 x 81 x 4 cm, malha 8 x 8 cm | m2 | 0 | 2-Material
MT0100S701 | ORSE-1015 | Forro acústico em placas de fibra mineral dim.1250x625x15mm, absorção sonora NRC = 0,55, reflexão luz = 0,86, marca Armstrong, ref. Georgian, ou similar, resist. fogo: classe A, instalado sobre perfís metálicos | m2 | 70 | 2-Material
MT0100S801 | ORSE-1016 | Forro de lã de vidro plafond k60, Forrovid-Santa Marina (ou similar), com perfis de aço pintado, instalado | m2 | 75 | 2-Material
MT0100S901 | ORSE-1017 | Forro Luxalon Cell t 15, placas 625 x 625 mm, fornecimento e aplicação (ou similar) | m2 | 400 | 2-Material
MT0100SA01 | ORSE-1018 | Forro de fibra, eucatex, pacote, com perfis alumínio | m2 | 0 | 2-Material
MT0100SB01 | ORSE-1019 | Forro de pvc, em réguas de 10 ou 20 cm, cor branca ou palha, aplicado, inclusive estrutura de fixação (perfis PVC Plastilon) ref:Araforros ou similar | m2 | 29.9 | 2-Material
MT0100SC01 | ORSE-1020 | Forro de madeira angelin, em réguas 10 cm | m2 | 79.49 | 2-Material
MT0100SD01 | ORSE-1021 | Forro de madeira maracatiara, em réguas 10 cm | m2 | 0 | 2-Material
MT0100SE01 | ORSE-1022 | Forro de madeira de pinos, em réguas de 10 cm | m2 | 18.9 | 2-Material
MT0100SF01 | ORSE-1023 | Fossa séptica oms p/ 10 pessoas (v=600l) - 03 anéis de 1,00m | un | 413 | 2-Material
MT0100SG01 | ORSE-1024 | Fossa séptica oms p/ 15 pessoas (v=900l) - 03 anéis de 1,00m | un | 413 | 2-Material
MT0100SH01 | ORSE-1025 | Fossa séptica oms p/ 20 pessoas (v=1410l) - 05 anéis de 1,00m | un | 571 | 2-Material
MT0100SI01 | ORSE-1026 | Fossa séptica oms p/ 30 pessoas (v=2710l) - 06 anéis de 1,20m | un | 2196 | 2-Material
MT0100SJ01 | ORSE-1027 | Fossa séptica oms p/ 50 pessoas (v=3390l) - 06 anéis de 1,20m | un | 2196 | 2-Material
MT0100SK01 | ORSE-1028 | Fossa séptica oms p/ 75 pessoas (v=4230l) | un | 0 | 2-Material
MT0100SL01 | ORSE-1029 | Fossa séptica oms p/ 100 pessoas (v=5290l) | un | 1525.95 | 2-Material
MT0100SM01 | ORSE-1030 | Fossa séptica oms p/ 150 pessoas (v=7410l) | un | 0 | 2-Material
MT0100SN01 | ORSE-1031 | Fundo fosfatizante (p/galvanizado) | l | 31 | 2-Material
MT0100SO01 | ORSE-1032 | Fundo sintético nivelador selador (coralit ou similar) | l | 15.14 | 2-Material
MT0100SP01 | ORSE-1033 | Fusível "nh" tala 00 | un | 14 | 2-Material
MT0100SQ01 | ORSE-1034 | Fusível "nh" tala 1 | un | 59.9 | 2-Material
MT0100SR01 | ORSE-1035 | Fusível "nh" tala 2 | un | 106.69 | 2-Material
MT0100SS01 | ORSE-1036 | Fusível "nh" tala 3 | un | 159.99 | 2-Material
MT0100ST01 | ORSE-1037 | Fusível "nh" tala 4 | un | 650 | 2-Material
MT0100SU01 | ORSE-1038 | Fusível diazed 2a a 25a | un | 4.8 | 2-Material
MT0100SV01 | ORSE-1039 | Fusível limitador de corrente 80 a - 4160 v | un | 0 | 2-Material
MT0100SW01 | ORSE-1040 | Gancho alumínio 1/4" x 400mm com porca-arruela | un | 0 | 2-Material
MT0100SX01 | ORSE-1041 | Gancho olhal c/ furo 18mm | un | 10.99 | 2-Material
MT0100SY01 | ORSE-1042 | Gancho vertical 150 x 60 mm (ref. vl 30 valemam ou similar) | un | 0 | 2-Material
MT0100SZ01 | ORSE-1043 | Gangorra com 3 pranchas, em aço industrial ou madeira, Sergipark ou similar | un | 1980 | 2-Material
MT0100T001 | ORSE-1044 | Gasolina comum | l | 3.92 | 2-Material
MT0100T101 | ORSE-1045 | Explosivo gelatinoso dinamite 40% (comprimento = 8" / diâmetro da seção = 1") | kg | 9.59 | 2-Material
MT0100T201 | ORSE-1046 | Gesso para revestimento ou gesso fino | kg | 0.43 | 2-Material
MT0100T301 | ORSE-1047 | Luminaria tipo globo, vidro leitoso, d=20cm (Multinadir ou similar) | un | 55.4 | 2-Material
MT0100T401 | ORSE-1048 | Gonzo latão de embutir (imab - ref. 0868 ou similar) | un | 4.99 | 2-Material
MT0100T501 | ORSE-1049 | Gotejador 400 x 50 mm (ref. vl 3.01-27-400x50 ge valemam ou similar) | un | 0 | 2-Material
MT0100T601 | ORSE-1050 | Grade alumínio anodizado preto (acp) com tubo 1/2", em 3/8" da área | m2 | 0 | 2-Material
MT0100T701 | ORSE-1051 | Grade de ferro 1/2" x 1/2" | m2 | 168.46 | 2-Material
MT0100T801 | ORSE-1052 | Grade de ferro tipo tijolinho em barras chatas de 1/2" x 1/8" | m2 | 91.11 | 2-Material
MT0100T901 | ORSE-1053 | Grade fixa alumínio anodizado cor fosca (acf) com tubo 1/2", em 3/8" da área | m2 | 210.39 | 2-Material
MT0100TA01 | ORSE-1054 | Grade de proteção c/ barra chata ferro 1/8" x 5/8" | m2 | 70.19 | 2-Material
MT0100TB01 | ORSE-1055 | Grade de proteção c/ barra quadrada ferro 5/8" | m2 | 112.33 | 2-Material
MT0100TC01 | ORSE-1056 | Grade de proteção c/ barra redonda ferro 5/8" | m2 | 112.33 | 2-Material
MT0100TD01 | ORSE-1057 | Gradil em alumínio anodizado preto | m2 | 265.16 | 2-Material
MT0100TE01 | ORSE-1058 | Gradil tubo ferro galvanizado 1 1/2" | m2 | 196.24 | 2-Material
MT0100TF01 | ORSE-1059 | Gradil tubo ferro galvanizado 2.1/2" | m2 | 366.3 | 2-Material
MT0100TG01 | ORSE-1060 | Grama esmeralda em mudas | m2 | 6.05 | 2-Material
MT0100TH01 | ORSE-1061 | Grama batatais em placas | m2 | 5.71 | 2-Material
MT0100TI01 | ORSE-1062 | Grampo de sustentação dlp (ref. 302 55 pial legrand ou similar) | un | 0.34 | 2-Material
MT0100TJ01 | ORSE-1063 | Grampo de sustentação dlp (ref. 308 88 pial legrand ou similar) | un | 1.64 | 2-Material
MT0100TK01 | ORSE-1064 | Grampo linha viva 6 a 250 mcm, ramal 8 a 2/0 awg | un | 13.18 | 2-Material
MT0100TL01 | ORSE-1065 | Grampo p/ cerca 7/8 x 9" | kg | 12.12 | 2-Material
MT0100TM01 | ORSE-1066 | Granito branco arabesco e=2cm | m2 | 0 | 2-Material
MT0100TN01 | ORSE-1067 | Granito cinza andorinha, bruto, e=2cm | m2 | 0 | 2-Material
MT0100TO01 | ORSE-1068 | Granito cinza andorinha, polido, e=2cm | m2 | 250.22 | 2-Material
MT0100TP01 | ORSE-1069 | Granito cinza andorinha, serrado, e=2cm | m2 | 0 | 2-Material
MT0100TQ01 | ORSE-1070 | Granito preto flameado polido esp=2cm | m2 | 397.16 | 2-Material
MT0100TR01 | ORSE-1071 | Granito verde ubatuba polido esp=2cm | m2 | 297.3 | 2-Material
MT0100TS01 | ORSE-1072 | Grelha metálica de ferro fundido 30 x 30cm | un | 91.53 | 2-Material
MT0100TT01 | ORSE-1073 | Grelha em ferro fundido p/ boca de lobo gr-95 articulada 925mm x 380mm x 80mm | un | 0 | 2-Material
MT0100TU01 | ORSE-1074 | Grelha ferro 1/4" x 1/4" | m2 | 252.69 | 2-Material
MT0100TV01 | ORSE-1075 | Grelha pré-moldada em concreto para boca de lobo 0,45 x1,10m | un | 70.76 | 2-Material
MT0100TW01 | ORSE-1076 | Grelha pvc redonda, branca, p/caixa e ralos, d=100mm | un | 1.85 | 2-Material
EQ0100TX01 | ORSE-1077 | Grupo gerador sincrono, automático 350 kva - 220/127v | un | 0 | 3-Equipamento / Veiculos
MT0100TY01 | ORSE-1078 | Grupo gerador yg 050me a 0010 e a 0020 7,5 kva monofásico - radiador quadro automático | un | 14500 | 2-Material
MT0100TZ01 | ORSE-1079 | Grupo gerador yg060tr a0010 e a0020 6 kva trifásico - radiador | un | 14500 | 2-Material
MT0100U001 | ORSE-1080 | Grupo gerador yg075mre a0010 e a0020 7,5 kva monofásico - radiador e partida elétrica | un | 14500 | 2-Material
MT0100U101 | ORSE-1081 | Grupo gerador yg075tre a0010 e a0020 7,5 kva trifásico - radiador e partida elétrica | un | 14500 | 2-Material
MT0100U201 | ORSE-1082 | Grupo gerador yg100me a 0010 e a 0020 10 kva monofásico - radiador e partida elétrica automático | un | 16000 | 2-Material
MT0100U301 | ORSE-1083 | Grupo gerador yg100tre a0010 e a0020 10 kva trifásico - radiador e partida elétrica | un | 16000 | 2-Material
MT0100U401 | ORSE-1084 | Grupo gerador yg125mre a0010 e a0020 12,5 kva monofásico - radiador e partida elétrica | un | 17000 | 2-Material
MT0100U501 | ORSE-1085 | Grupo gerador yg125tre a0010 e a0020 12,5 kva trifásico - radiador e partida elétrica | un | 17000 | 2-Material
MT0100U601 | ORSE-1086 | Guarda-corpo tubo ferro galvanizado 3", alt=90cm | m | 0 | 2-Material
MT0100U701 | ORSE-1087 | Guarda-corpo, madeira, com almofada, alt=90cm | m2 | 0 | 2-Material
MT0100U801 | ORSE-1088 | Guarda-corpo, madeira, sem almofada, alt=90 cm | m2 | 0 | 2-Material
MT0100U901 | ORSE-1089 | Guia de cabos fechado 19" 1U | un | 17.5 | 2-Material
MT0100UA01 | ORSE-1090 | Guia frontal para cabos (15m) | un | 12 | 2-Material
MT0100UB01 | ORSE-1091 | Guia vertical cod. 6873.1.31.00, Krone ou similar | un | 0 | 2-Material
MT0100UC01 | ORSE-1092 | Haste âncora 16 x 2400mm | un | 41.8 | 2-Material
MT0100UD01 | ORSE-1093 | Haste galvanizada para aterramento 1,00 m, excluso conector | un | 15.4 | 2-Material
MT0100UE01 | ORSE-1094 | Haste cobreada copperweld p/ aterramento 254 micr d= 3/4" x 3,00 m c/conector | un | 56 | 2-Material
MT0100UF01 | ORSE-1095 | Haste cobreada copperweld p/ aterramento d= 5/8" x 3,00 m, excluso conector | un | 37.65 | 2-Material
MT0100UG01 | ORSE-1096 | Haste cobreada copperweld p/aterramento d= 5/8" x 2,40m, excluso conector | un | 25 | 2-Material
MT0100UH01 | ORSE-1097 | Haste inox p/abertura de basculante(imab-ref.at 0686 ou similar) | un | 14.78 | 2-Material
MT0100UI01 | ORSE-1098 | Haste zincada d = 125mm (aquapluv ou similar) | un | 11.43 | 2-Material
MT0100UJ01 | ORSE-1099 | Planta - Herbácea / mini ficus | un | 1.36 | 2-Material
MT0100UK01 | ORSE-1100 | Herbicida esterilizante de solo (roundup ou similar) | l | 58.48 | 2-Material
MT0100UL01 | ORSE-1101 | Hidrante coluna ferro fundido d= 60mm | un | 0 | 2-Material
MT0100UM01 | ORSE-1102 | Hidrante coluna ferro fundido d= 100mm completo com registro | un | 0 | 2-Material
MT0100UN01 | ORSE-1103 | Hidrante coluna fofo Dn=80 completo com registro | un | 0 | 2-Material
MT0100UO01 | ORSE-1104 | Hidrômetro d=1/2", vazão = 1,50m3/h | un | 0 | 2-Material
MT0100UP01 | ORSE-1105 | Ícone de identificação | un | 0.13 | 2-Material
MT0100UQ01 | ORSE-1106 | Ignitor lâmpada vapor metálico Ism - 1p2 (ou similar) | un | 0 | 2-Material
MT0100UR01 | ORSE-1107 | Ignitor p/ lâmpadas vapor sódio, tensão partida 580 a 750v (philips ref.s51 ou similar) | un | 24.19 | 2-Material
MT0100US01 | ORSE-1108 | Ignitor p/ lâmpadas vapor sódio, tensão partida 600 a 760v (philips ref.s52 ou similar) | un | 41.44 | 2-Material
MT0100UT01 | ORSE-1109 | Ignitor p/ lâmpadas vapor sódio, tensão partida 1300v (philips ref.126689 ou similar) | un | 20 | 2-Material
MT0100UU01 | ORSE-1110 | Ignitor p/ lâmpadas vapor sódio, tensão partida 3000 a 4500v (philips ref.s50 ou similar) | un | 21.5 | 2-Material
MT0100UV01 | ORSE-1111 | Igolflex branco | l | 10.69 | 2-Material
MT0100UW01 | ORSE-1112 | Impermeabilizante de pega ultra-rápida p/concreto e argamassa projetados (vedacit rapidíssimo em pó ou similar) | l | 12.91 | 2-Material
MT0100UX01 | ORSE-1113 | Impermeabilizante para concretos e argamassas Vedacit ou similar | kg | 5.66 | 2-Material
MT0100UY01 | ORSE-1114 | Imunizante incolor penetrol cupim (vedacit) p/ madeiras aparelhadas, ou similar | l | 14.47 | 2-Material
MT0100UZ01 | ORSE-1115 | Interruptor embutir 01 seção conjugado com tomada universal com placa | un | 0 | 2-Material
MT0100V001 | ORSE-1116 | Interruptor "sistema X" 01 seção conjugado com tomada universal c/placa, ref:64317, Pial ou similar | un | 0 | 2-Material
MT0100V101 | ORSE-1117 | Interruptor embutir 01 seção simples com placa | un | 3.4 | 2-Material
MT0100V201 | ORSE-1118 | Interruptor "sistema x" 01 seção simples com placa | un | 8.4 | 2-Material
MT0100V301 | ORSE-1119 | Interruptor embutir 02 seções simples com placa | un | 6.2 | 2-Material
MT0100V401 | ORSE-1120 | Interruptor 02 seções simples com placa - sistema x | un | 8.3 | 2-Material
MT0100V501 | ORSE-1121 | Interruptor 03 seções simples de embutir com placa | un | 3 | 2-Material
MT0100V601 | ORSE-1122 | Interruptor embutir 02 seções conjugado com tomada universal com placa | un | 0 | 2-Material
MT0100V701 | ORSE-1123 | Interruptor 01 seção paralela, de embutir, com placa | un | 5.6 | 2-Material
MT0100V801 | ORSE-1124 | Isolador disco vidro garfo olhal 175mm | un | 27.86 | 2-Material
MT0100V901 | ORSE-1125 | Isolador pino porcelana p/ 15kv | un | 19.62 | 2-Material
MT0100VA01 | ORSE-1126 | Isolador pino vidro multi-corpo p/ 15kv | un | 60.5 | 2-Material
MT0100VB01 | ORSE-1127 | Isolador pino vidro p/ 15kv | un | 4.56 | 2-Material
MT0100VC01 | ORSE-1128 | Isolador roldana porcelana | un | 3.93 | 2-Material
MT0100VD01 | ORSE-1129 | Folha de janela em madeira de lei, tipo com almofadas, dimensões 0,60 x 1,10m | m2 | 392.44 | 2-Material
MT0100VE01 | ORSE-1130 | Folha de janela em madeira de lei, tipo moldura p/ vidro, dimensões 0,60 x 1,10m | m2 | 299.73 | 2-Material
MT0100VF01 | ORSE-1131 | Janela em madeira de lei, tipo veneziana | m² | 0 | 2-Material
MT0100VG01 | ORSE-1132 | Folha de janela em madeira de lei, tipo veneziana, dimensões 0,60 x 1,10m | m² | 265.3 | 2-Material
MT0100VH01 | ORSE-1133 | Janela abrir, madeira, tipo ficha embutida 1,00 x 1,10 m | un | 0 | 2-Material
MT0100VI01 | ORSE-1134 | Janela em alumínio, cor N, tipo basculante, convencional, exclusive vidros | m2 | 0 | 2-Material
MT0100VJ01 | ORSE-1135 | Janela em alumínio, cor N, tipo maxim-ar, exclusive vidros | m2 | 0 | 2-Material
MT0100VK01 | ORSE-1136 | Basculante de alumínio, cor fosca, tipo modulado, completo, exclusive vidros | m2 | 0 | 2-Material
MT0100VL01 | ORSE-1137 | Janela em alumínio, cores B ou P, tipo basculante, convencional, exclusive vidros | m2 | 0 | 2-Material
MT0100VM01 | ORSE-1138 | Basculante de alumínio, cor preta, tipo modulado | m2 | 0 | 2-Material
MT0100VN01 | ORSE-1139 | Janela em ferro, tipo basculante, tradicional fixo e móvel | m2 | 331.96 | 2-Material
MT0100VO01 | ORSE-1140 | Janela em madeira de lei, basculante, tipo convencional | m2 | 513.7 | 2-Material
MT0100VP01 | ORSE-1141 | Janela em madeira de lei, tipo basculante maxim-ar | m2 | 0 | 2-Material
MT0100VQ01 | ORSE-1142 | Folha de janela em madeira de lei, tipo basculante modulado, dimensões 0,50 x 1,50m | m2 | 512.9 | 2-Material
MT0100VR01 | ORSE-1143 | Janela em madeira de lei, tipo basculante pivotante | m2 | 0 | 2-Material
MT0100VS01 | ORSE-1144 | Janela em alumínio, cores N, B ou P, tipo moldura e veneziana, de correr ou abrir, exclusive vidro | m2 | 0 | 2-Material
MT0100VT01 | ORSE-1145 | Janela em alumínio, cor N, tipo moldura, fixa, de correr ou abrir, exclusive vidros | m2 | 0 | 2-Material
MT0100VU01 | ORSE-1146 | Janela em alumínio, de correr ou abrir, cor preta, tipo moldura/veneziana | m2 | 0 | 2-Material
MT0100VV01 | ORSE-1147 | Janela em alumínio, cor P, tipo moldura, fixa, de correr, abrir, max-ar ou guilhotina, exclusive vidros | m2 | 0 | 2-Material
MT0100VW01 | ORSE-1148 | Janela em aluminio, cor P, tipo moldura, maxim-ar | m2 | 0 | 2-Material
MT0100VX01 | ORSE-1149 | Janela em madeira de lei, tipo moldura e vidro, de correr | m2 | 0 | 2-Material
MT0100VY01 | ORSE-1150 | Janela em madeira de lei, almofadada com escama e postigo | m² | 0 | 2-Material
MT0100VZ01 | ORSE-1151 | Janela de madeira almofadada com escama e sem postigo | m² | 273.65 | 2-Material
MT0100W001 | ORSE-1152 | Janela em alumínio, cor natural, tipo guilhotina, exclusive vidros | m2 | 0 | 2-Material
MT0100W101 | ORSE-1153 | Folha de janela em madeira de lei, tipo veneziana, dimensões 0,60 x 2,10m | un | 0 | 2-Material
MT0100W201 | ORSE-1154 | Janela em madeira de lei, tipo moldura e vidro, guilhotina | m2 | 0 | 2-Material
MT0100W301 | ORSE-1155 | Joelho 45° ferro galvanizado d= 1/2" | un | 4.96 | 2-Material
MT0100W401 | ORSE-1156 | Joelho 45° ferro galvanizado d= 3/4" | un | 7.42 | 2-Material
MT0100W501 | ORSE-1157 | Joelho 45° ferro galvanizado d=1 " | un | 10.83 | 2-Material
MT0100W601 | ORSE-1158 | Joelho 45° ferro galvanizado d=1 1/ 4" | un | 17.59 | 2-Material
MT0100W701 | ORSE-1159 | Joelho 45° ferro galvanizado d=1 1/2" | un | 21.55 | 2-Material
MT0100W801 | ORSE-1160 | Joelho 45° ferro galvanizado d=2 " | un | 31.34 | 2-Material
MT0100W901 | ORSE-1161 | Joelho 45° ferro galvanizado d=2 1/2" | un | 60.58 | 2-Material
MT0100WA01 | ORSE-1162 | Joelho 45° ferro galvanizado d=3" | un | 88.57 | 2-Material
MT0100WB01 | ORSE-1163 | Joelho 45° ferro galvanizado d=4" | un | 155.2 | 2-Material
MT0100WC01 | ORSE-1164 | Joelho 45° ferro galvanizado d=6" | un | 171.93 | 2-Material
MT0100WD01 | ORSE-1165 | Joelho 45° pvc sanitario, d= 40mm | un | 0.64 | 2-Material
MT0100WE01 | ORSE-1166 | Joelho 45° pvc rigido roscavel d= 1/2" | un | 2.62 | 2-Material
MT0100WF01 | ORSE-1167 | Joelho 45° pvc rigido roscavel d= 3/4" | un | 3.31 | 2-Material
MT0100WG01 | ORSE-1168 | Joelho 45° pvc rigido roscavel d=1 " | un | 8.38 | 2-Material
MT0100WH01 | ORSE-1169 | Joelho 45° pvc rigido roscavel d=1 1/ 4" | un | 8.09 | 2-Material
MT0100WI01 | ORSE-1170 | Joelho 45° pvc rigido roscavel d=1 1/2" | un | 14.19 | 2-Material
MT0100WJ01 | ORSE-1171 | Joelho 45° pvc rigido roscavel d=2 " | un | 19.4 | 2-Material
MT0100WK01 | ORSE-1172 | Joelho 45° pvc rigido roscavel d=2 1/2" | un | 17.54 | 2-Material
MT0100WL01 | ORSE-1173 | Joelho 45° pvc rigido roscavel d=3" | un | 27.05 | 2-Material
MT0100WM01 | ORSE-1174 | Joelho 45° pvc rigido roscavel d=4" | un | 80.02 | 2-Material
MT0100WN01 | ORSE-1175 | Joelho 45° pvc rigido soldavel marrom, d= 20mm | un | 0.6 | 2-Material
MT0100WO01 | ORSE-1176 | Joelho 45° pvc rigido soldavel marrom, d= 25mm | un | 1.02 | 2-Material
MT0100WP01 | ORSE-1177 | Joelho 45° pvc rigido soldavel marrom, d= 32mm | un | 2.95 | 2-Material
MT0100WQ01 | ORSE-1178 | Joelho 45° pvc rigido soldavel marrom, d= 40mm | un | 4.2 | 2-Material
MT0100WR01 | ORSE-1179 | Joelho 45° pvc rigido soldavel marrom, d= 50mm | un | 5.03 | 2-Material
MT0100WS01 | ORSE-1180 | Joelho 45° pvc rigido soldavel marrom, d= 60mm | un | 19.47 | 2-Material
MT0100WT01 | ORSE-1181 | Joelho 45° pvc rigido soldavel marrom, d= 75mm | un | 44.74 | 2-Material
MT0100WU01 | ORSE-1182 | Joelho 45° pvc rigido soldavel marrom, d= 85mm | un | 53.08 | 2-Material
MT0100WV01 | ORSE-1183 | Joelho 45° pvc rigido soldavel marrom, d= 110mm | un | 142.26 | 2-Material
MT0100WW01 | ORSE-1184 | Joelho 45° pvc sanitario d= 50mm | un | 1.91 | 2-Material
MT0100WX01 | ORSE-1185 | Joelho 45° pvc sanitario d= 75mm | un | 4.52 | 2-Material
MT0100WY01 | ORSE-1186 | Joelho 45° pvc sanitario d= 100mm | un | 5.03 | 2-Material
MT0100WZ01 | ORSE-1187 | Joelho 45° pvc sanitario d= 150mm | un | 34.19 | 2-Material
MT0100X001 | ORSE-1188 | Joelho 90° pvc rigido com anel p/esgoto secundario, d= 40mm | un | 1.14 | 2-Material
MT0100X101 | ORSE-1189 | Joelho 90° ferro galvanizado d= 1/2" | un | 4.16 | 2-Material
MT0100X201 | ORSE-1190 | Joelho 90° ferro galvanizado d= 3/4" | un | 6.23 | 2-Material
MT0100X301 | ORSE-1191 | Joelho 90° ferro galvanizado d=1 " | un | 9.35 | 2-Material
MT0100X401 | ORSE-1192 | Joelho 90° ferro galvanizado d=1 1/ 4" | un | 14.66 | 2-Material
MT0100X501 | ORSE-1193 | Joelho 90° ferro galvanizado d=1 1/2" | un | 19.53 | 2-Material
MT0100X601 | ORSE-1194 | Joelho 90° ferro galvanizado d=2 " | un | 29.97 | 2-Material
MT0100X701 | ORSE-1195 | Joelho 90° ferro galvanizado d=2 1/2" | un | 54.54 | 2-Material
MT0100X801 | ORSE-1196 | Joelho 90° ferro galvanizado d=3" | un | 76.93 | 2-Material
MT0100X901 | ORSE-1197 | Joelho 90° ferro galvanizado d=4" | un | 146.3 | 2-Material
MT0100XA01 | ORSE-1198 | Joelho 90° ferro galvanizado d=6" | un | 545.64 | 2-Material
MT0100XB01 | ORSE-1199 | Joelho 90° pvc rigido p/ esgoto secundario, d= 40mm | un | 2.23 | 2-Material
MT0100XC01 | ORSE-1200 | Joelho 90° pvc rigido roscavel d= 1/2" | un | 1.66 | 2-Material
MT0100XD01 | ORSE-1201 | Joelho 90° pvc rigido roscavel d= 3/4" | un | 2.39 | 2-Material
MT0100XE01 | ORSE-1202 | Joelho 90° pvc rigido roscavel d=1 " | un | 4.21 | 2-Material
MT0100XF01 | ORSE-1203 | Joelho 90° pvc rigido roscavel d=1 1/ 4" | un | 9.18 | 2-Material
MT0100XG01 | ORSE-1204 | Joelho 90° pvc rigido roscavel d=1 1/2" | un | 9.83 | 2-Material
MT0100XH01 | ORSE-1205 | Joelho 90° pvc rigido roscavel d=2 " | un | 24.02 | 2-Material
MT0100XI01 | ORSE-1206 | Joelho 90° pvc rigido roscavel d=2 1/2" | un | 24.87 | 2-Material
MT0100XJ01 | ORSE-1207 | Joelho 90° pvc rigido roscavel d=3" | un | 33.17 | 2-Material
MT0100XK01 | ORSE-1208 | Joelho 90° pvc rigido roscavel d=4" | un | 121.18 | 2-Material
MT0100XL01 | ORSE-1209 | Joelho 90° pvc rigido roscavel c/bucha latao, d= 1/2" | un | 3.87 | 2-Material
MT0100XM01 | ORSE-1210 | Joelho 90° pvc rigido roscavel c/ bucha latao, d= 3/4" | un | 9.08 | 2-Material
MT0100XN01 | ORSE-1211 | Joelho 90° pvc rigido soldavel, marrom, d= 20mm | un | 0.36 | 2-Material
MT0100XO01 | ORSE-1212 | Joelho 90° pvc rigido soldavel, marrom, d= 25mm | un | 0.5 | 2-Material
MT0100XP01 | ORSE-1213 | Joelho 90° pvc rigido soldavel, marrom, d= 32mm | un | 1.49 | 2-Material
MT0100XQ01 | ORSE-1214 | Joelho 90° pvc rigido soldavel, marrom, d= 40mm | un | 3.53 | 2-Material
MT0100XR01 | ORSE-1215 | Joelho 90° pvc rigido soldavel, marrom, d= 50mm | un | 3.82 | 2-Material
MT0100XS01 | ORSE-1216 | Joelho 90° pvc rigido soldavel, marrom, d= 60mm | un | 16.59 | 2-Material
MT0100XT01 | ORSE-1217 | Joelho 90° pvc rigido soldavel, marrom, d= 75mm | un | 62.29 | 2-Material
MT0100XU01 | ORSE-1218 | Joelho 90° pvc rigido soldavel, marrom, d= 85mm | un | 73.74 | 2-Material
MT0100XV01 | ORSE-1219 | Joelho 90° pvc rigido soldavel, marrom, d= 110mm | un | 155.56 | 2-Material
MT0100XW01 | ORSE-1220 | Joelho 90° pvc rigido sold. sanitario, d= 40mm | un | 2.23 | 2-Material
MT0100XX01 | ORSE-1221 | Joelho 90° pvc rigido sold. sanitario, d= 50mm | un | 1.53 | 2-Material
MT0100XY01 | ORSE-1222 | Joelho 90° pvc rigido sold. sanitario, d= 75mm | un | 3.98 | 2-Material
MT0100XZ01 | ORSE-1223 | Joelho 90° pvc rigido sold. sanitario, d= 100mm | un | 5.06 | 2-Material
MT0100Y001 | ORSE-1224 | Joelho 90° c/visita, pvc sanitario, d= 100 x 50mm | un | 11.66 | 2-Material
MT0100Y101 | ORSE-1225 | Joelho 90° pvc rigido soldavel e c/rosca, d= 20mm x 1/2" | un | 1.35 | 2-Material
MT0100Y201 | ORSE-1226 | Joelho 90° pvc rigido soldavel e c/rosca, d= 25mm x 1/2" | un | 1.53 | 2-Material
MT0100Y301 | ORSE-1227 | Joelho 90° rb (reforço blindado), pvc rígido roscável, d= 1/2" | un | 8.75 | 2-Material
MT0100Y401 | ORSE-1228 | Joelho 90° rb (reforço blindado), pvc rígido roscável, d= 3/4" | un | 10.94 | 2-Material
MT0100Y501 | ORSE-1229 | Joelho 90° reducao pvc rigido roscavel d= 3/4" x 1/2" | un | 2.56 | 2-Material
MT0100Y601 | ORSE-1230 | Joelho 90° reducao pvc rigido roscavel d=1" x 3/4" | un | 3.17 | 2-Material
MT0100Y701 | ORSE-1231 | Joelho 90° pvc rigido roscavel c/ bucha latao, c/reducao, d= 3/4" x 1/2" | un | 10 | 2-Material
MT0100Y801 | ORSE-1232 | Joelho 90° reducao pvc rigido soldavel, marrom, d= 25 x 20mm | un | 1.55 | 2-Material
MT0100Y901 | ORSE-1233 | Joelho 90° reducao pvc rigido soldavel, marrom, d= 32 x 25mm | un | 2.68 | 2-Material
MT0100YA01 | ORSE-1234 | Joelho redução ferro galvanizado d= 3/4 x 1/2" | un | 7 | 2-Material
MT0100YB01 | ORSE-1235 | Joelho redução ferro galvanizado d=1 x 3/4" | un | 10.61 | 2-Material
MT0100YC01 | ORSE-1236 | Joelho redução ferro galvanizado d=1 1/2 x 1 " | un | 25.49 | 2-Material
MT0100YD01 | ORSE-1237 | Joelho redução ferro galvanizado d=1 1/2 x 1 1/ 4" | un | 0 | 2-Material
MT0100YE01 | ORSE-1238 | Joelho redução ferro galvanizado d=1 1/4 x 1" | un | 18.16 | 2-Material
MT0100YF01 | ORSE-1239 | Joelho redução ferro galvanizado d=2 x 1 1/2" | un | 36.56 | 2-Material
MT0100YG01 | ORSE-1240 | Joelho redução ferro galvanizado d=2 1/2 x 2 " | un | 64.73 | 2-Material
MT0100YH01 | ORSE-1241 | Joelho redução ferro galvanizado d=3 x 2 1/2" | un | 0 | 2-Material
MT0100YI01 | ORSE-1242 | Joelho redução ferro galvanizado d=4 x 3 " | un | 0 | 2-Material
MT0100YJ01 | ORSE-1243 | Juncao simples pvc rigido p/ esgoto secundario, d= 40 x 40mm | un | 2.23 | 2-Material
MT0100YK01 | ORSE-1244 | Juncao dupla pvc sanitario d= 75 x 75 x 75 mm | un | 11.9 | 2-Material
MT0100YL01 | ORSE-1245 | Juncao dupla pvc sanitario d= 100 x 100 x 100 mm | un | 24.01 | 2-Material
MT0100YM01 | ORSE-1246 | Junção ferro galvanizado d= 1/2" | un | 12.99 | 2-Material
MT0100YN01 | ORSE-1247 | Junção ferro galvanizado d= 3/4" | un | 17.02 | 2-Material
MT0100YO01 | ORSE-1248 | Junção ferro galvanizado d=1 " | un | 26.11 | 2-Material
MT0100YP01 | ORSE-1249 | Junção ferro galvanizado d=1 1/ 4" | un | 42.08 | 2-Material
MT0100YQ01 | ORSE-1250 | Junção ferro galvanizado d=1 1/2" | un | 54.59 | 2-Material
MT0100YR01 | ORSE-1251 | Junção ferro galvanizado d=2 " | un | 83.2 | 2-Material
MT0100YS01 | ORSE-1252 | Junção ferro galvanizado d=2 1/2" | un | 155.01 | 2-Material
MT0100YT01 | ORSE-1253 | Junção ferro galvanizado d=3 " | un | 245.03 | 2-Material
MT0100YU01 | ORSE-1254 | Junção ferro galvanizado d=4 " | un | 392.8 | 2-Material
MT0100YV01 | ORSE-1255 | Junção ferro galvanizado d=6" | un | 851.15 | 2-Material
MT0100YW01 | ORSE-1256 | Juncao invertida pvc rigido p/ esgoto primario, diam = 75 x 50mm | un | 7.25 | 2-Material
MT0100YX01 | ORSE-1257 | Juncao invertida pvc rigido p/ esgoto primario, diam = 75 x 75mm | un | 13.2 | 2-Material
MT0100YY01 | ORSE-1258 | Juncao invertida pvc rigido p/ esgoto primario, diam =100 x 50mm | un | 10.61 | 2-Material
MT0100YZ01 | ORSE-1259 | Juncao invertida pvc rigido p/ esgoto primario, diam =100 x 75mm | un | 16.93 | 2-Material
MT0100Z001 | ORSE-1260 | Juncao invertida pvc rigido p/ esgoto primario, diam =100 x 100mm | un | 25.64 | 2-Material
MT0100Z101 | ORSE-1261 | Juncao pvc rigido roscavel d= 1/2" | un | 3.16 | 2-Material
MT0100Z201 | ORSE-1262 | Juncao pvc rigido roscavel d= 3/4" | un | 3.92 | 2-Material
MT0100Z301 | ORSE-1263 | Juncao pvc rigido roscavel d=1 " | un | 16.12 | 2-Material
MT0100Z401 | ORSE-1264 | Juncao pvc rigido roscavel d=1 1/ 4" | un | 4.22 | 2-Material
MT0100Z501 | ORSE-1265 | Juncao pvc rigido roscavel d=1 1/2" | un | 29.9 | 2-Material
MT0100Z601 | ORSE-1266 | Juncao pvc rigido roscavel d=2 " | un | 0 | 2-Material
MT0100Z701 | ORSE-1267 | Juncao simples pvc rigido p/ esgoto primario, diam = 50 x 50mm | un | 5.39 | 2-Material
MT0100Z801 | ORSE-1268 | Juncao simples pvc rigido p/ esgoto primario, diam = 75 x 50mm | un | 7.93 | 2-Material
MT0100Z901 | ORSE-1269 | Juncao simples pvc rigido p/ esgoto primario, diam = 75 x 75mm | un | 10.1 | 2-Material
MT0100ZA01 | ORSE-1270 | Juncao simples pvc rigido p/ esgoto primario, diam =100 x 50mm | un | 9.9 | 2-Material
MT0100ZB01 | ORSE-1271 | Juncao simples pvc rigido p/ esgoto primario, diam =100 x 75mm | un | 14.27 | 2-Material
MT0100ZC01 | ORSE-1272 | Juncao simples pvc rigido p/ esgoto primario, diam =100 x 100mm | un | 13.18 | 2-Material
MT0100ZD01 | ORSE-1273 | Juncao simples pvc rigido p/ esgoto primario, diam = 150 x 100mm | un | 36.04 | 2-Material
MT0100ZE01 | ORSE-1274 | Junta de dilatação plástica para pisos, 27mm x 3mm | m | 1.38 | 2-Material
MT0100ZF01 | ORSE-1275 | Kit bloco conexão 110 idc 100 pares | un | 0 | 2-Material
MT0100ZG01 | ORSE-1276 | Kit de automatização de portão, incluso: ferragens (viga U, roldanas com pino, cabo de aço, chapa e montante, etc.) e motor PPA 1/4 CV - 220V | un | 1480 | 2-Material
MT0100ZH01 | ORSE-1277 | Kit para aterramento dos blocos m10-p krone | un | 0 | 2-Material
MT0100ZI01 | ORSE-1278 | Labirinto (trepa-trepa) medindo:1,50x1,50x2,50m em aço galvanizado 1" horizontal e 1 1/4" vertical, Sergipark ou similar | un | 2500 | 2-Material
MT0100ZJ01 | ORSE-1279 | Ladrilho hidráulico "trottoir" na cor vermelha 20 x 20cm | m2 | 25 | 2-Material
MT0100ZK01 | ORSE-1280 | Ladrilho hidráulico "trottoir" cor natural, 20 x 20cm | m2 | 25 | 2-Material
MT0100ZL01 | ORSE-1281 | Laje abert excêntrica pré-moldada em concreto, esp.=12cm, p/poços de visita diam.= 800mm | un | 178.26 | 2-Material
MT0100ZM01 | ORSE-1282 | Laje abert excêntrica pré-moldada em concreto, esp.=12cm, p/poços de visita diam.=1000mm | un | 215.06 | 2-Material
MT0100ZN01 | ORSE-1283 | Laje abert excêntrica pré-moldada em concreto, esp.=12cm, p/poços de visita diam.=1200mm | un | 238.88 | 2-Material
MT0100ZO01 | ORSE-1284 | Laje pre-moldada convencional p/ forro e=8cm | m2 | 0 | 2-Material
MT0100ZP01 | ORSE-1285 | Laje pré-fabricada comum para piso ou forro | m2 | 32.93 | 2-Material
MT0100ZQ01 | ORSE-1286 | Laje pré-fabricada treliçada para piso ou cobertura, h=12cm, el. enchimento em bloco EPS, h=8cm | m² | 33.5 | 2-Material
MT0100ZR01 | ORSE-1287 | Laje pré-moldada treliçada para forro/piso | m2 | 0 | 2-Material
MT0100ZS01 | ORSE-1288 | Laje pré-moldada treliçada para piso, inclusive bloco eps (isopor) | m² | 0 | 2-Material
MT0100ZT01 | ORSE-1289 | Lajota piso concreto, retangular 19 x 39cm, fck=35mpa, e=8cm, 14un/m2 | m² | 0 | 2-Material
MT0100ZU01 | ORSE-1290 | Piso de concreto vibro prensado, intertravado, cor natural, hexagonal, dim.: 25 x 29cm, (18un/m2), e=10cm, NBR9781, Fck(min)=35MPa | un | 2.91 | 2-Material
MT0100ZV01 | ORSE-1291 | Piso de concreto vibro prensado, intertravado, cor natural, hexagonal, dim.: 25 x 29cm, (18un/m2), e=6cm, NBR9781, Fck(min)=35MPa | un | 1.93 | 2-Material
MT0100ZW01 | ORSE-1292 | Piso de concreto vibro prensado, intertravado, cor natural, hexagonal, dim.: 25 x 29cm, (18un/m2), e=8cm, NBR9781, Fck(min)=35MPa | un | 2.43 | 2-Material
MT0100ZX01 | ORSE-1293 | Lajota cerâmica colonial 30 x 30, e=4cm | m2 | 0 | 2-Material
MT0100ZY01 | ORSE-1294 | Lajota concreto revestimento piso, quadrada 39cm, fck=35mpa, e=3cm, 7un/m2 | m2 | 48.91 | 2-Material
MT0100ZZ01 | ORSE-1295 | Lajota piso concreto, quadrada l=40cm, fck=35mpa, e=6cm, 7un/m2 | un | 0 | 2-Material
MT01010001 | ORSE-1296 | Forro de madeira lambri cumaru/ipê champanhe, regua de 10cm, e = 9 mm | m2 | 90 | 2-Material
MT01010101 | ORSE-1297 | Forro de madeira lambri pau d'arco, em réguas de 10cm | m2 | 51.17 | 2-Material
MT01010201 | ORSE-1298 | Lâmpada fluorescente 20 w (Sylvania ou similar) | un | 6.53 | 2-Material
MT01010301 | ORSE-1299 | Lâmpada fluorescente 32 w (Sylvania ou similar) | un | 5.25 | 2-Material
MT01010401 | ORSE-1300 | Lâmpada fluorescente 40 w (Sylvania ou similar) | un | 6.6 | 2-Material
MT01010501 | ORSE-1301 | Lâmpada halógena palito 300w, ref: HA-300, Philips ou similar | un | 2.4 | 2-Material
MT01010601 | ORSE-1302 | Lâmpada incandescente 40 w x 127 v | un | 0 | 2-Material
MT01010701 | ORSE-1303 | Lâmpada incandescente 60 w x 127 v | un | 0 | 2-Material
MT01010801 | ORSE-1304 | Lâmpada incandescente 100 w x 127 v | un | 0 | 2-Material
MT01010901 | ORSE-1305 | Lâmpada incandescente 40/60ww x 120 v | un | 0 | 2-Material
MT01010A01 | ORSE-1306 | Lâmpada mista 160 w x 127 v | un | 19.31 | 2-Material
MT01010B01 | ORSE-1307 | Lâmpada mista 160 w x 220 v | un | 19.31 | 2-Material
MT01010C01 | ORSE-1308 | Lâmpada mista 250 w x 127 v | un | 25.97 | 2-Material
MT01010D01 | ORSE-1309 | Lâmpada mista 500 w x 127 v | un | 48.53 | 2-Material
MT01010E01 | ORSE-1310 | Lâmpada vapor mercúrio 80 w (philips ref. hpl - n80 ou similar) | un | 9.75 | 2-Material
MT01010F01 | ORSE-1311 | Lampada vapor mercúrio 125 w (philips ref. hpl - n125 ou similar) | un | 17.22 | 2-Material
MT01010G01 | ORSE-1312 | Lampada vapor mercúrio 250 w (philips ref. hpl - n250 ou similar) | un | 30.7 | 2-Material
MT01010H01 | ORSE-1313 | Lâmpada vapor mercúrio 400 w (philips ref. hpl - n400 ou similar) | un | 41.89 | 2-Material
MT01010I01 | ORSE-1314 | Lâmpada vapor metálico 1000w osram ou similar | un | 443.01 | 2-Material
MT01010J01 | ORSE-1315 | Lâmpada vapor metálico cod.3557622 | un | 0 | 2-Material
MT01010K01 | ORSE-1316 | Lâmpada vapor sódio alta pressão 70 w (philips ref. son 70w ou similar) | un | 21.74 | 2-Material
MT01010L01 | ORSE-1317 | Lâmpada vapor sódio alta pressão 150 w (philips ref. son 150w ou similar) | un | 37.31 | 2-Material
MT01010M01 | ORSE-1318 | Lâmpada vapor sódio alta pressão 250 w (philips ref. son 250w ou similar) | un | 43.14 | 2-Material
MT01010N01 | ORSE-1319 | Lâmpada vapor sódio alta pressão 400 w (philips ref. son 400w ou similar) | un | 50.3 | 2-Material
MT01010O01 | ORSE-1320 | Lâmpada vapor sódio alta pressão para projetor 150 w (philips ref. son/t 150w ou similar) | un | 37.31 | 2-Material
MT01010P01 | ORSE-1321 | Lâmpada vapor sódio alta pressão para projetor 250 w (philips ref. son/t 250w ou similar) | un | 43.14 | 2-Material
MT01010Q01 | ORSE-1322 | Lâmpada vapor sódio alta pressão para projetor 400 w (phillips ref. son/t 400w ou similar) | un | 0 | 2-Material
MT01010R01 | ORSE-1323 | Lavanderia pré-moldada em concreto | un | 0 | 2-Material
MT01010S01 | ORSE-1324 | Lavatório louça 55x51cm, linha Carrara L-60, DECA ou similar | un | 206.53 | 2-Material
MT01010T01 | ORSE-1325 | Lavatório louça 45,5x36cm, linha Ravena L-915, DECA ou similar | un | 59.9 | 2-Material
MT01010U01 | ORSE-1326 | Lavatório louça sem coluna, 56x46cm, linha Ravena, ref: L-91, Deca ou similar | un | 141.56 | 2-Material
MT01010V01 | ORSE-1327 | Lona plástica preta e=0,15 a 0,3 mm | m2 | 1.38 | 2-Material
MT01010W01 | ORSE-1328 | Letras aço inox 25 x 25cm | un | 123.14 | 2-Material
MT01010X01 | ORSE-1329 | Levantador inox p/ janela tipo guilhotina(imab - ref.le 0881) ou similar | un | 0 | 2-Material
MT01010Y01 | ORSE-1330 | Tubo de ligacao PVC para saida de vaso sanitário d= 100mm | un | 5.29 | 2-Material
MT01010Z01 | ORSE-1331 | Líquido para brilho (liquibrilho) | l | 16.18 | 2-Material
MT01011001 | ORSE-1332 | Líquido selador acrílico | l | 6 | 2-Material
MT01011101 | ORSE-1333 | Líquido selador para parede | l | 11.4 | 2-Material
MT01011201 | ORSE-1334 | Litocerâmica | m2 | 0 | 2-Material
MT01011301 | ORSE-1335 | Lixa de disco ferro 80 | fl | 2.72 | 2-Material
MT01011401 | ORSE-1336 | Lixa p/ ferro 100 | fl | 2.13 | 2-Material
MT01011501 | ORSE-1337 | Lixa média p/ madeira | fl | 0.4 | 2-Material
MT01011601 | ORSE-1338 | Lixa p/ madeira nº 100 | fl | 0.4 | 2-Material
MT01011701 | ORSE-1339 | Luminária de balizamento com difusor cristal temperado (tecnolux ref.cw226 ou similar) | un | 0 | 2-Material
MT01011801 | ORSE-1340 | Luminária para iluminação pública, ref. cw-50, tecnolux ou similar | un | 434.76 | 2-Material
MT01011901 | ORSE-1341 | Luminária plafonier tipo drops (sobrepor) globo (tecnolux ref. 2385 ou similar) | un | 0 | 2-Material
MT01011A01 | ORSE-1342 | Luminária (calha) p/ lampada fluorescente 1 x 20w/tubular LED 9,9w a 10w | un | 8.68 | 2-Material
MT01011B01 | ORSE-1343 | Luminária (calha) p/ lampada fluorescente 1 x 40w/tubular LED 18w a 20w | un | 14.44 | 2-Material
MT01011C01 | ORSE-1344 | Luminária (calha) p/ lampada fluorescente 2 x 20w/tubular LED 9,9w a 10w | un | 15.13 | 2-Material
MT01011D01 | ORSE-1345 | Luminária (calha) p/ lampada fluorescente 2 x 40w/tubular LED 18w a 20w | un | 19.81 | 2-Material
MT01011E01 | ORSE-1346 | Luminária (calha) p/ lampada fluorescente 3 x 40w | un | 0 | 2-Material
MT01011F01 | ORSE-1347 | Luminária (calha) p/ lampada fluorescente 4 x 40w/tubular LED 18w a 20w | un | 30 | 2-Material
MT01011G01 | ORSE-1348 | Luminária (calha) p/ lampada fluorescente 2 x 16w/tubular LED 9,9w a 10w | un | 11.4 | 2-Material
MT01011H01 | ORSE-1349 | Luminária à prova de tempo Tecnolux - ref. tb-30/1 (ou similar) | un | 80.19 | 2-Material
MT01011I01 | ORSE-1350 | Luminária arandela aletada (tecnolux CWA-228 ou similar) | un | 0 | 2-Material
MT01011J01 | ORSE-1351 | Luminária (calha) p/ lâmpada fluorescente 1 x 32 w/tubular LED 18w a 20w | un | 23.5 | 2-Material
MT01011K01 | ORSE-1352 | Luminária (calha) p/ lampada fluorescente 2 x 32 w/tubular LED 18w a 20w | un | 23.2 | 2-Material
MT01011L01 | ORSE-1353 | Luminária de emergência 20w | un | 0 | 2-Material
MT01011M01 | ORSE-1354 | Luminária decorativa dupla, base alumínio fundido, difusor esférico vidro, com poste de 2,5m (tecnolux - ref.cw-382/D ou similar) | un | 0 | 2-Material
MT01011N01 | ORSE-1355 | Luminária decorativa quadrupla, base alumínio fundido, difusor esférico vidro, com poste de 2,5m (tecnolux - ref.cw-382/Q ou similar) | un | 0 | 2-Material
MT01011O01 | ORSE-1356 | Luminária decorativa tripla, com poste de 2,5m (tecnolux - ref.382/T ou similar) | un | 0 | 2-Material
MT01011P01 | ORSE-1357 | Luminária dupla decorativa, p/ postes de até 3,0m, em alumínio preto, ref. 20401-ip55, marca Dominó ou similar | cj | 0 | 2-Material
MT01011Q01 | ORSE-1358 | Luminária econômica alumínio p/ iluminação de ruas (tecnolux - ref.cw - 30/3 ou similar) | un | 0 | 2-Material
MT01011R01 | ORSE-1359 | Luminária fechada, c/ 1 pétala, para iluminação de avenidas e praças c/ difusor acrílico (tecnolux ref.cw-565 S/3 - ou similar | un | 1219.9 | 2-Material
MT01011S01 | ORSE-1360 | Luminária fechada, c/ 2 pétalas, p/ iluminação de avenidas e praças c/ difusor acrílico (tecnolux ref.cw-565 D/5 ou similar | un | 2374.01 | 2-Material
MT01011T01 | ORSE-1361 | Luminária fechada, c/ 3 pétalas, p/ iluminação de avenidas e praças c/ difusor acrílico (tecnolux ref.cw-565 T/5 at ou similar | un | 3498.05 | 2-Material
MT01011U01 | ORSE-1362 | Luminária fechada, c/ 4 petalas, para iluminação de avenidas e praças c/ difusor acrílico transparente (tecnolux ref.cw-565 Q/5 ou similar, inclusive suporte para encaixe no poste com 04 braços | un | 4664.08 | 2-Material
MT01011V01 | ORSE-1363 | Luminária fluorescente embutir aberta 2 x 20 w (tecnolux - ref.fle 8157/216 ou similar) | un | 98.07 | 2-Material
MT01011W01 | ORSE-1364 | Luminária fluorescente embutir aberta 2 x 40 w (tecnolux - ref.fle-8157 /232 ou similar) | un | 196.12 | 2-Material
MT01011X01 | ORSE-1365 | Luminária fluorescente embutir aberta 4 x 32 w (tecnolux - ref.fle 8157/432 ou similar) | un | 228.45 | 2-Material
MT01011Y01 | ORSE-1366 | Luminária fluorescente embutir com aletas 2 x 20 w (tecnolux - ref.fle 6440/216 ou similar) | un | 139.52 | 2-Material
MT01011Z01 | ORSE-1367 | Luminária fluorescente embutir com aletas 2 x 40 w (tecnolux - ref.fle 6440/232 ou similar) | un | 223.28 | 2-Material
MT01012001 | ORSE-1368 | Luminária fluorescente embutir com aletas 4 x 32 w (tecnolux - ref.fle 817/432 ou similar) | un | 451.84 | 2-Material
MT01012101 | ORSE-1369 | Luminária fluorescente embutir com difusor plano em poliestireno ou acrílico 2 x 16w (tecnolux ref.fle-6487/216 ou similar) | un | 161.9 | 2-Material
MT01012201 | ORSE-1370 | Luminária fluorescente embutir com difusor plano em poliestireno ou acrílico 2 x 32w (tecnolux ref.6487/232 ou similar) | un | 259.49 | 2-Material
MT01012301 | ORSE-1371 | Luminária fluorescente embutir com difusor plano em poliestireno ou acrílico 4 x 32w (tecnolux ref.6487/432 ou similar) | un | 430.01 | 2-Material
MT01012401 | ORSE-1372 | Luminária fluorescente plafonier (sobrepor) 2 x 20w (tecnolux ref.flp-6410/22 ou similar) | un | 38.16 | 2-Material
MT01012501 | ORSE-1373 | Luminária fluorescente plafonier (sobrepor) 2 x 40w (tecnolux ref.flp-/6410/24 ou similar) | un | 54.52 | 2-Material
MT01012601 | ORSE-1374 | Luminária fluorescente plafonier (sobrepor) 4 x 40w (tecnolux ref.flp-6410/44 ou similar) | un | 76.64 | 2-Material
MT01012701 | ORSE-1375 | Luminária fluorescente plafonier (sobrepor) com difusor planfonier com aletas 1 x 40w (tecnolux ref.flp-6478/24 ou similar) | un | 0 | 2-Material
MT01012801 | ORSE-1376 | Luminária fluorescente plafonier (sobrepor) com difusor planfonier com aletas 2 x 20w (tecnolux ref.flp-6478/22 ou similar) | un | 122.26 | 2-Material
MT01012901 | ORSE-1377 | Luminária fluorescente plafonier (sobrepor) com difusor planfonier com aletas 2 x 40w (tecnolux ref.flp-6478/24 ou similar) | un | 0 | 2-Material
MT01012A01 | ORSE-1378 | Luminária fluorescente plafonier (sobrepor) com difusor planfonier com aletas 4 x 40w (tecnolux ref.flp-6478/44 ou similar) | un | 0 | 2-Material
MT01012B01 | ORSE-1379 | Luminária fluorescente plafonier (sobrepor) com difusor plafonier poliestireno ou acrílico 2 x 20w (tecnolux ref.flp-1014/22 ou similar) | un | 0 | 2-Material
MT01012C01 | ORSE-1380 | Luminária fluorescente plafonier (sobrepor) com difusor plafonier poliestireno ou acrílico 2 x 40w (tecnolux ref.flp-1014/24 ou similar) | un | 0 | 2-Material
MT01012D01 | ORSE-1381 | Luminária fluorescente plafonier (sobrepor) com difusor plafonier poliestireno ou acrílico 4 x 40w (tecnolux ref.flp-1014 ou similar) | un | 0 | 2-Material
MT01012E01 | ORSE-1382 | Luminária hermética com difusor esférico em acrílico cristal ou leitoso, tecnolux ref. cw-360/1 (ou similar) | un | 637.12 | 2-Material
MT01012F01 | ORSE-1383 | Luminária industrial fluorescente alumínio fundido, blindada, prova explosão, p/ lâmpada mista ou vm (tecnolux ref.ks-30 ou similar) | un | 0 | 2-Material
MT01012G01 | ORSE-1384 | Luminária industrial chapa aço, blindada, prova tempo para lâmpada fluorescente 2 x 40w (tecnolux ref.tb165/24 ou similar) | un | 357.09 | 2-Material
MT01012H01 | ORSE-1385 | Luminária industrial chapa aço, blindada, prova tempo para lâmpada fluorescente 4 x 40w (tecnolux ref.tb165/44 ou similar) | un | 509.17 | 2-Material
MT01012I01 | ORSE-1386 | Luminária industrial Tecnolux ref.LM 210/3 (ou similar) | un | 108.36 | 2-Material
MT01012J01 | ORSE-1387 | Luminária LM-220/5 tecnolux ou similar | un | 136.32 | 2-Material
MT01012K01 | ORSE-1388 | Luminária para lâmpada fluorescente com reator eletrônic 20 w | un | 0 | 2-Material
MT01012L01 | ORSE-1389 | Luminária padrão energisa p/ iluminação pública, tecnolux cw-170/3 (ou similar) | un | 0 | 2-Material
MT01012M01 | ORSE-1390 | Luminária para lâmpada incandescente 100w (tecnolux - ref. ep-987 ou similar) | un | 0 | 2-Material
MT01012N01 | ORSE-1391 | Luminária plafonier CA-2281P, Tecnolux ou similar | un | 0 | 2-Material
MT01012O01 | ORSE-1392 | Luminária industrial de embutir, em alumínio, p/ lâmpada mista ou vapor mercúrio, ref.:tb-105/2, Tecnolux ou similar | un | 162.68 | 2-Material
MT01012P01 | ORSE-1393 | Luminária tubular 1 x 20 w (lumiflex ou similar) | un | 35.66 | 2-Material
MT01012Q01 | ORSE-1394 | Luminária tubular 1 x 40 w (lumiflex ou similar) | un | 43.4 | 2-Material
MT01012R01 | ORSE-1395 | Luminária tubular 2 x 20 w (lumiflex ou similar) | un | 49.74 | 2-Material
MT01012S01 | ORSE-1396 | Luminária tubular 2 x 40 w (lumiflex ou similar) | un | 66.2 | 2-Material
MT01012T01 | ORSE-1397 | Lustre com quatro braços metálicos (lustres projeto - ref.c-2085/4 ou similar) | un | 0 | 2-Material
MT01012U01 | ORSE-1398 | Luva eletroduto pvc roscável, d= 1/2" | un | 0.49 | 2-Material
MT01012V01 | ORSE-1399 | Luva eletroduto pvc roscável, d= 3/4" | un | 0.73 | 2-Material
MT01012W01 | ORSE-1400 | Luva eletroduto pvc roscável, d=1 " | un | 1.02 | 2-Material
MT01012X01 | ORSE-1401 | Luva eletroduto pvc roscável, d=1 1/ 4" | un | 1.59 | 2-Material
MT01012Y01 | ORSE-1402 | Luva eletroduto pvc roscável, d=1 1/2" | un | 2.18 | 2-Material
MT01012Z01 | ORSE-1403 | Luva eletroduto pvc roscável, d=2 " | un | 3.16 | 2-Material
MT01013001 | ORSE-1404 | Luva eletroduto pvc roscável, d=2 1/2" | un | 7.03 | 2-Material
MT01013101 | ORSE-1405 | Luva eletroduto pvc roscável, d=3 " | un | 9.44 | 2-Material
MT01013201 | ORSE-1406 | Luva eletroduto pvc roscável, d=4 " | un | 16.6 | 2-Material
MT01013301 | ORSE-1407 | Luva correr pvc rigido p/ esgoto secundario, d = 40mm | un | 5.1 | 2-Material
MT01013401 | ORSE-1408 | Luva correr pvc rigido roscavel d= 1/2" | un | 8.98 | 2-Material
MT01013501 | ORSE-1409 | Luva correr pvc rigido roscavel d= 3/4" | un | 9.46 | 2-Material
MT01013601 | ORSE-1410 | Luva correr pvc rigido roscavel d=1 1/2" | un | 28.5 | 2-Material
MT01013701 | ORSE-1411 | Luva correr pvc rigido soldavel, marrom d= 20mm | un | 5.25 | 2-Material
MT01013801 | ORSE-1412 | Luva correr pvc rigido soldavel, marrom d= 25mm | un | 6.96 | 2-Material
MT01013901 | ORSE-1413 | Luva correr pvc rigido soldavel, marrom d= 50mm | un | 18.89 | 2-Material
MT01013A01 | ORSE-1414 | Luva correr pvc rigido sanitario d= 50mm | un | 6.25 | 2-Material
MT01013B01 | ORSE-1415 | Luva correr pvc rigido sanitario d= 75mm | un | 6.8 | 2-Material
MT01013C01 | ORSE-1416 | Luva correr pvc rigido sanitario d= 100mm | un | 10.29 | 2-Material
MT01013D01 | ORSE-1417 | Luva de cobre d = 66 mm | un | 106.62 | 2-Material
MT01013E01 | ORSE-1418 | Luva ferro galvanizado d= 1/2" | un | 3.64 | 2-Material
MT01013F01 | ORSE-1419 | Luva ferro galvanizado d= 3/4" | un | 4.95 | 2-Material
MT01013G01 | ORSE-1420 | Luva ferro galvanizado d=1 " | un | 8.05 | 2-Material
MT01013H01 | ORSE-1421 | Luva ferro galvanizado d=1 1/ 4" | un | 11.25 | 2-Material
MT01013I01 | ORSE-1422 | Luva ferro galvanizado d=1 1/2" | un | 13.77 | 2-Material
MT01013J01 | ORSE-1423 | Luva ferro galvanizado d=2 " | un | 21.1 | 2-Material
MT01013K01 | ORSE-1424 | Luva ferro galvanizado d=2 1/2" | un | 38.49 | 2-Material
MT01013L01 | ORSE-1425 | Luva ferro galvanizado d=3" | un | 58.06 | 2-Material
MT01013M01 | ORSE-1426 | Luva ferro galvanizado d=4" | un | 91.56 | 2-Material
MT01013N01 | ORSE-1427 | Luva ferro galvanizado d=6" | un | 275.12 | 2-Material
MT01013O01 | ORSE-1428 | Luva simples pvc p/esgoto secundario, d = 40mm | un | 0.81 | 2-Material
MT01013P01 | ORSE-1429 | Luva pvc rigido roscavel d= 1/2" | un | 1.05 | 2-Material
MT01013Q01 | ORSE-1430 | Luva pvc rigido roscavel d= 3/4" | un | 1.57 | 2-Material
MT01013R01 | ORSE-1431 | Luva pvc rigido roscavel d=1 " | un | 2.63 | 2-Material
MT01013S01 | ORSE-1432 | Luva pvc rigido roscavel d=1 1/ 4" | un | 4.56 | 2-Material
MT01013T01 | ORSE-1433 | Luva pvc rigido roscavel d=1 1/2" | un | 4.99 | 2-Material
MT01013U01 | ORSE-1434 | Luva pvc rigido roscavel d=2 " | un | 10.07 | 2-Material
MT01013V01 | ORSE-1435 | Luva pvc rigido roscavel d=2 1/2" | un | 15.8 | 2-Material
MT01013W01 | ORSE-1436 | Luva pvc rigido roscavel d=3 " | un | 22.72 | 2-Material
MT01013X01 | ORSE-1437 | Luva pvc rigido roscavel d=4 " | un | 16.6 | 2-Material
MT01013Y01 | ORSE-1438 | Luva pvc rígido soldável e com rosca, marrom, d = 25mmx3/4" | un | 1.11 | 2-Material
MT01013Z01 | ORSE-1439 | Luva pvc rigido soldavel, marrom, d= 20mm | un | 0.43 | 2-Material
MT01014001 | ORSE-1440 | Luva pvc rigido soldavel, marrom, d= 25mm | un | 0.53 | 2-Material
MT01014101 | ORSE-1441 | Luva pvc rigido soldavel, marrom, d= 32mm | un | 1.31 | 2-Material
MT01014201 | ORSE-1442 | Luva pvc rigido soldavel, marrom, d= 40mm | un | 2.67 | 2-Material
MT01014301 | ORSE-1443 | Luva pvc rigido soldavel, marrom, d= 50mm | un | 3.13 | 2-Material
MT01014401 | ORSE-1444 | Luva pvc rigido soldavel, marrom, d= 60mm | un | 8.16 | 2-Material
MT01014501 | ORSE-1445 | Luva pvc rigido soldavel, marrom, d= 75mm | un | 14.19 | 2-Material
MT01014601 | ORSE-1446 | Luva pvc rigido soldavel, marrom, d= 85mm | un | 32.49 | 2-Material
MT01014701 | ORSE-1447 | Luva pvc rigido soldavel, marrom, d= 110mm | un | 52.7 | 2-Material
MT01014801 | ORSE-1448 | Luva raspa couro cano curto | pr | 8.1 | 2-Material
MT01014901 | ORSE-1449 | Luva rb (reforço blindado) pvc rígido roscável d= 1/2" | un | 5.99 | 2-Material
MT01014A01 | ORSE-1450 | Bucha de redução cobre d= 22mm x 15mm | un | 6.45 | 2-Material
MT01014B01 | ORSE-1451 | Luva redução cobre d= 28mm x 15mm | un | 0 | 2-Material
MT01014C01 | ORSE-1452 | Luva redução cobre d= 28mm x 22mm | un | 0 | 2-Material
MT01014D01 | ORSE-1453 | Luva redução cobre d= 35mm x 15mm | un | 0 | 2-Material
MT01014E01 | ORSE-1454 | Luva redução cobre d= 35mm x 22mm | un | 0 | 2-Material
MT01014F01 | ORSE-1455 | Luva redução cobre d= 35mm x 28mm | un | 0 | 2-Material
MT01014G01 | ORSE-1456 | Luva redução cobre d= 42mm x 15mm | un | 0 | 2-Material
MT01014H01 | ORSE-1457 | Luva redução cobre d= 42mm x 22mm | un | 0 | 2-Material
MT01014I01 | ORSE-1458 | Luva redução cobre d= 42mm x 28mm | un | 0 | 2-Material
MT01014J01 | ORSE-1459 | Luva redução cobre d= 42mm x 35mm | un | 0 | 2-Material
MT01014K01 | ORSE-1460 | Luva redução cobre d= 54mm x 15mm | un | 0 | 2-Material
MT01014L01 | ORSE-1461 | Luva redução cobre d= 54mm x 22mm | un | 0 | 2-Material
MT01014M01 | ORSE-1462 | Luva redução cobre d= 54mm x 28mm | un | 0 | 2-Material
MT01014N01 | ORSE-1463 | Luva redução cobre d= 54mm x 35mm | un | 0 | 2-Material
MT01014O01 | ORSE-1464 | Luva redução cobre d= 54mm x 42mm | un | 0 | 2-Material
MT01014P01 | ORSE-1465 | Luva redução cobre d= 66mm x 15mm | un | 0 | 2-Material
MT01014Q01 | ORSE-1466 | Luva redução cobre d= 66mm x 22mm | un | 0 | 2-Material
MT01014R01 | ORSE-1467 | Luva redução cobre d= 66mm x 28mm | un | 0 | 2-Material
MT01014S01 | ORSE-1468 | Luva redução cobre d= 66mm x 35mm | un | 0 | 2-Material
MT01014T01 | ORSE-1469 | Luva redução cobre d= 66mm x 42mm | un | 0 | 2-Material
MT01014U01 | ORSE-1470 | Luva redução cobre d= 66mm x 54mm | un | 0 | 2-Material
MT01014V01 | ORSE-1471 | Luva redução cobre d= 79mm x 15mm | un | 0 | 2-Material
MT01014W01 | ORSE-1472 | Luva redução cobre d= 79mm x 22mm | un | 0 | 2-Material
MT01014X01 | ORSE-1473 | Luva redução cobre d= 79mm x 28mm | un | 0 | 2-Material
MT01014Y01 | ORSE-1474 | Luva redução cobre d= 79mm x 35mm | un | 0 | 2-Material
MT01014Z01 | ORSE-1475 | Luva redução cobre d= 79mm x 42mm | un | 0 | 2-Material
MT01015001 | ORSE-1476 | Luva redução cobre d= 79mm x 54mm | un | 0 | 2-Material
MT01015101 | ORSE-1477 | Luva redução cobre d= 79mm x 66mm | un | 0 | 2-Material
MT01015201 | ORSE-1478 | Luva redução cobre d=104mm x 15mm | un | 0 | 2-Material
MT01015301 | ORSE-1479 | Luva redução cobre d=104mm x 22mm | un | 0 | 2-Material
MT01015401 | ORSE-1480 | Luva redução cobre d=104mm x 28mm | un | 0 | 2-Material
MT01015501 | ORSE-1481 | Luva redução cobre d=104mm x 35mm | un | 0 | 2-Material
MT01015601 | ORSE-1482 | Luva redução cobre d=104mm x 42mm | un | 0 | 2-Material
MT01015701 | ORSE-1483 | Luva redução cobre d=104mm x 54mm | un | 0 | 2-Material
MT01015801 | ORSE-1484 | Luva redução cobre d=104mm x 66mm | un | 0 | 2-Material
MT01015901 | ORSE-1485 | Luva redução cobre d=104mm x 79mm | un | 0 | 2-Material
MT01015A01 | ORSE-1486 | Luva redução ferro galvanizado d= 1 " x 1/2" | un | 7.96 | 2-Material
MT01015B01 | ORSE-1487 | Luva redução ferro galvanizado d= 1 " x 3/4" | un | 8.11 | 2-Material
MT01015C01 | ORSE-1488 | Luva redução ferro galvanizado d= 1 1/2" x 1 " | un | 14.63 | 2-Material
MT01015D01 | ORSE-1489 | Luva redução ferro galvanizado d= 1 1/2" x 1 1/4" | un | 14.63 | 2-Material
MT01015E01 | ORSE-1490 | Luva redução ferro galvanizado d= 1 1/2" x 1/2" | un | 13.46 | 2-Material
MT01015F01 | ORSE-1491 | Luva redução ferro galvanizado d= 1 1/2" x 3/4" | un | 14.63 | 2-Material
MT01015G01 | ORSE-1492 | Luva redução ferro galvanizado d= 1 1/4" x 1 " | un | 12.08 | 2-Material
MT01015H01 | ORSE-1493 | Luva redução ferro galvanizado d= 1 1/4" x 1/2" | un | 12.07 | 2-Material
MT01015I01 | ORSE-1494 | Luva redução ferro galvanizado d= 1 1/4" x 3/4" | un | 12.07 | 2-Material
MT01015J01 | ORSE-1495 | Luva redução ferro galvanizado d= 2 " x 1 " | un | 23.43 | 2-Material
MT01015K01 | ORSE-1496 | Luva redução ferro galvanizado d= 2 " x 1 1/2" | un | 23.43 | 2-Material
MT01015L01 | ORSE-1497 | Luva redução ferro galvanizado d= 2 " x 1 1/4" | un | 23.43 | 2-Material
MT01015M01 | ORSE-1498 | Luva redução ferro galvanizado d= 2 " x 1/2" | un | 0 | 2-Material
MT01015N01 | ORSE-1499 | Luva redução ferro galvanizado d= 2 " x 3/4" | un | 0 | 2-Material
MT01015O01 | ORSE-1500 | Luva redução ferro galvanizado d= 2 1/2" x 1 " | un | 51.26 | 2-Material
MT01015P01 | ORSE-1501 | Luva redução ferro galvanizado d= 2 1/2" x 1 1/2" | un | 41.09 | 2-Material
MT01015Q01 | ORSE-1502 | Luva redução ferro galvanizado d= 2 1/2" x 1 1/4" | un | 47.75 | 2-Material
MT01015R01 | ORSE-1503 | Luva redução ferro galvanizado d= 2 1/2" x 1/2" | un | 56.81 | 2-Material
MT01015S01 | ORSE-1504 | Luva redução ferro galvanizado d= 2 1/2" x 2 " | un | 41.09 | 2-Material
MT01015T01 | ORSE-1505 | Luva redução ferro galvanizado d= 2 1/2" x 3/4" | un | 56.81 | 2-Material
MT01015U01 | ORSE-1506 | Luva redução ferro galvanizado d= 3 " x 1 " | un | 59.81 | 2-Material
MT01015V01 | ORSE-1507 | Luva redução ferro galvanizado d= 3 " x 1 1/2" | un | 62.61 | 2-Material
MT01015W01 | ORSE-1508 | Luva redução ferro galvanizado d= 3 " x 1 1/4" | un | 71.18 | 2-Material
MT01015X01 | ORSE-1509 | Luva redução ferro galvanizado d= 3 " x 1/2" | un | 85.47 | 2-Material
MT01015Y01 | ORSE-1510 | Luva redução ferro galvanizado d= 3 " x 2 " | un | 62.61 | 2-Material
MT01015Z01 | ORSE-1511 | Luva redução ferro galvanizado d= 3 " x 2 1/2" | un | 62.61 | 2-Material
MT01016001 | ORSE-1512 | Luva redução ferro galvanizado d= 3 " x 3/4" | un | 85.47 | 2-Material
MT01016101 | ORSE-1513 | Luva redução ferro galvanizado d= 3/4" x 1/2" | un | 5.75 | 2-Material
MT01016201 | ORSE-1514 | Luva redução ferro galvanizado d= 4 " x 1 " | un | 128.12 | 2-Material
MT01016301 | ORSE-1515 | Luva redução ferro galvanizado d= 4 " x 1 1/2" | un | 136.77 | 2-Material
MT01016401 | ORSE-1516 | Luva redução ferro galvanizado d= 4 " x 1 1/4" | un | 136.77 | 2-Material
MT01016501 | ORSE-1517 | Luva redução ferro galvanizado d= 4 " x 1/2" | un | 148.19 | 2-Material
MT01016601 | ORSE-1518 | Luva redução ferro galvanizado d= 4 " x 2 " | un | 108.11 | 2-Material
MT01016701 | ORSE-1519 | Luva redução ferro galvanizado d= 4 " x 2 1/2" | un | 108.11 | 2-Material
MT01016801 | ORSE-1520 | Luva redução ferro galvanizado d= 4 " x 3 " | un | 108.11 | 2-Material
MT01016901 | ORSE-1521 | Luva redução ferro galvanizado d= 4 " x 3/4" | un | 148.19 | 2-Material
MT01016A01 | ORSE-1522 | Luva redução ferro galvanizado d= 5 " x 1 " | un | 160.11 | 2-Material
MT01016B01 | ORSE-1523 | Luva redução ferro galvanizado d= 5 " x 1 1/2" | un | 164.1 | 2-Material
MT01016C01 | ORSE-1524 | Luva redução ferro galvanizado d= 5 " x 1 1/4" | un | 168.1 | 2-Material
MT01016D01 | ORSE-1525 | Luva redução ferro galvanizado d= 5 " x 1/2" | un | 172.14 | 2-Material
MT01016E01 | ORSE-1526 | Luva redução ferro galvanizado d= 5 " x 2 " | un | 176.21 | 2-Material
MT01016F01 | ORSE-1527 | Luva redução ferro galvanizado d= 5 " x 2 1/2" | un | 177.36 | 2-Material
MT01016G01 | ORSE-1528 | Luva redução ferro galvanizado d= 5 " x 3 " | un | 182.58 | 2-Material
MT01016H01 | ORSE-1529 | Luva redução ferro galvanizado d= 5 " x 3/4" | un | 185.87 | 2-Material
MT01016I01 | ORSE-1530 | Luva redução ferro galvanizado d= 5 " x 4 " | un | 188.88 | 2-Material
MT01016J01 | ORSE-1531 | Luva redução ferro galvanizado d= 6 " x 1 " | un | 192.26 | 2-Material
MT01016K01 | ORSE-1532 | Luva redução ferro galvanizado d= 6 " x 1 1/2" | un | 193.64 | 2-Material
MT01016L01 | ORSE-1533 | Luva redução ferro galvanizado d= 6 " x 1 1/4" | un | 194.9 | 2-Material
MT01016M01 | ORSE-1534 | Luva redução ferro galvanizado d= 6 " x 1/2 " | un | 198 | 2-Material
MT01016N01 | ORSE-1535 | Luva redução ferro galvanizado d= 6 " x 2 " | un | 203.6 | 2-Material
MT01016O01 | ORSE-1536 | Luva redução ferro galvanizado d= 6 " x 2 1/2" | un | 204.97 | 2-Material
MT01016P01 | ORSE-1537 | Luva redução ferro galvanizado d= 6 " x 3 " | un | 204.97 | 2-Material
MT01016Q01 | ORSE-1538 | Luva redução ferro galvanizado d= 6 " x 3/4" | un | 199.24 | 2-Material
MT01016R01 | ORSE-1539 | Luva redução ferro galvanizado d= 6 " x 4 " | un | 210.7 | 2-Material
MT01016S01 | ORSE-1540 | Luva redução ferro galvanizado d= 6 " x 5 " | un | 243.36 | 2-Material
MT01016T01 | ORSE-1541 | Luva reducao pvc rigido roscavel d= 3/4" x 1/2" | un | 2.25 | 2-Material
MT01016U01 | ORSE-1542 | Luva reducao pvc rigido roscavel d=1 x 3/4" | un | 2.95 | 2-Material
MT01016V01 | ORSE-1543 | Luva reducao pvc rigido soldavel, marrom, d= 25 x 20mm | un | 0.87 | 2-Material
MT01016W01 | ORSE-1544 | Luva reducao pvc rigido soldavel, marrom, d= 32 x 25mm | un | 2.5 | 2-Material
MT01016X01 | ORSE-1545 | Luva reducao pvc rigido soldavel, marrom, d= 40 x 32mm | un | 3.04 | 2-Material
MT01016Y01 | ORSE-1546 | Luva reducao pvc rigido soldavel, marrom, d= 60 x 50mm | un | 7.84 | 2-Material
MT01016Z01 | ORSE-1547 | Luva reducao pvc rigido soldavel, marrom, d= 75 x 60mm | un | 15.95 | 2-Material
MT01017001 | ORSE-1548 | Luva reducao pvc rigido soldavel, marrom, d= 85 x 75mm | un | 0 | 2-Material
MT01017101 | ORSE-1549 | Luva reducao pvc rigido soldavel, marrom, d= 110 x 60mm | un | 38.08 | 2-Material
MT01017201 | ORSE-1550 | Luva reducao pvc rigido soldavel, marrom, d= 110 x 75mm | un | 38.08 | 2-Material
MT01017301 | ORSE-1551 | Luva reducao pvc rigido soldavel, marrom, d= 110 x 85mm | un | 51.59 | 2-Material
MT01017401 | ORSE-1552 | Luva simples pvc sanitário d= 150mm | un | 23.5 | 2-Material
MT01017501 | ORSE-1553 | Luva simples pvc sanitario d= 50mm | un | 1.76 | 2-Material
MT01017601 | ORSE-1554 | Luva simples pvc sanitario d= 75mm | un | 3.33 | 2-Material
MT01017701 | ORSE-1555 | Luva simples pvc sanitario d= 100mm | un | 3.86 | 2-Material
MT01017801 | ORSE-1556 | Madeira pinho serrada 3ª qualidade não aparelhada | m3 | 0 | 2-Material
MT01017901 | ORSE-1557 | Madeira Piqui serrada 13 x 13cm | m | 52.85 | 2-Material
MT01017A01 | ORSE-1558 | Madeira de lei sucupira | m3 | 3296 | 2-Material
MT01017B01 | ORSE-1559 | Madeira escoramento estronca comum 10cm < d < 20cm | m | 2.82 | 2-Material
MT01017C01 | ORSE-1560 | Faixa de madeira de lei (muiracatiara) aparelhada 10 x 2,5cm (0,0025 m³/m) | m | 11.25 | 2-Material
MT01017D01 | ORSE-1561 | Madeira massaranduba serrada | m3 | 4400 | 2-Material
MT01017E01 | ORSE-1562 | Madeira massaranduba serrada (peça) 2,5 x 10cm (0,0025 m³/m) | m | 7.32 | 2-Material
MT01017F01 | ORSE-1563 | Madeira massaranduba serrada 2,5 x 20cm (0,0050 m³/m) | m | 0 | 2-Material
MT01017G01 | ORSE-1564 | Madeira massaranduba serrada (peça) 2,5 x 7cm (0,00175 m³/m) | m | 4.75 | 2-Material
MT01017H01 | ORSE-1565 | Madeira massaranduba serrada (barrote/pontalete) 7cm x 5cm (0,0035 m³/m) | m | 10.1 | 2-Material
MT01017I01 | ORSE-1566 | Madeira massaranduba serrada (peça) 5cm x 9cm (0,0045 m³/m) | m | 17.58 | 2-Material
MT01017J01 | ORSE-1567 | Madeira massaranduba serrada (peça) 5cm x 11cm (0,0055 m³/m) | m | 21.98 | 2-Material
MT01017K01 | ORSE-1568 | Madeira massaranduba serrada 7cm x 15cm (0,0105 m³/m) | m | 0 | 2-Material
MT01017L01 | ORSE-1569 | Madeira mista serrada (barrote) 6 x 6cm - 0,0036 m3/m (angelim, louro) | m | 6.55 | 2-Material
MT01017M01 | ORSE-1570 | Madeira mista serrada - pinho 3ª (tábua/sarrafo) 2,2 x 10,0cm - 0,0022 m3/m | m | 5.45 | 2-Material
MT01017N01 | ORSE-1571 | Madeira mista serrada - pinho 3ª (tábua) 2,2 x 30cm - 0,0066 m3/m | m | 11.25 | 2-Material
MT01017O01 | ORSE-1572 | Madeira mista serrada (tábua) 2,2 x 14 cm - 0,00308 m3/m | m | 5 | 2-Material
MT01017P01 | ORSE-1573 | Madeira mista serrada (tábua) 2,2 x 22cm - 0,00484 m3/m | m | 6.86 | 2-Material
MT01017Q01 | ORSE-1574 | Madeira mista serrada 7,5 x 10,0cm - 0,007500m3/m | m | 0 | 2-Material
MT01017R01 | ORSE-1575 | Madeira mista serrada 7,5 x 12,5cm - 0,009375m3/m | m | 0 | 2-Material
MT01017S01 | ORSE-1576 | Madeira roliça d=(+ -) 10,0cm para quiosque | m | 18 | 2-Material
MT01017T01 | ORSE-1577 | Madeira serrada escoramento 2,5 x 15,0cm | m | 0 | 2-Material
MT01017U01 | ORSE-1578 | Madeira massaranduba serrada para escoramento (pranchão) | m3 | 0 | 2-Material
MT01017V01 | ORSE-1579 | Mangueira de algodão p/incêndio 2 1/2" com 30m | un | 874.5 | 2-Material
MT01017W01 | ORSE-1580 | Mangueira de algodão para incêndio 1 1/2" com 15m tipo 2 | un | 367.08 | 2-Material
MT01017X01 | ORSE-1581 | Mangueira trançada de alta pressão diâmetro = 1" | m | 12.7 | 2-Material
MT01017Y01 | ORSE-1582 | Mangueira trançada de alta pressão spt 250p ø = 3/4" | m | 6.14 | 2-Material
MT01017Z01 | ORSE-1583 | Manilha 90 gr | un | 10.78 | 2-Material
MT01018001 | ORSE-1584 | Manilha sapatilha ferro nodular galvanizado | un | 13.99 | 2-Material
MT01018101 | ORSE-1585 | Manilha sapatilha liga alumínio | un | 11.75 | 2-Material
MT01018201 | ORSE-1586 | Manta geotêxtil não tecido RT-10, resistencia a tração=10 kN/m, (antigo Bidim OP-20 ou similar) | m2 | 5.26 | 2-Material
MT01018301 | ORSE-1587 | Manta geotêxtil não tecido RT-16, resistencia a tração=16 kN/m, (antigo Bidim OP-30 ou similar) | m2 | 7.87 | 2-Material
MT01018401 | ORSE-1588 | Manta geotêxtil não tecido RT-21, resistencia a tração=21 kN/m, (antigo Bidim OP-40 ou similar) | m2 | 10.55 | 2-Material
MT01018501 | ORSE-1589 | Mão francesa perfilada 993mm | un | 0 | 2-Material
MT01018601 | ORSE-1590 | Mão francesa perfilada 1534mm | un | 0 | 2-Material
MT01018701 | ORSE-1591 | Mão francesa perfilada 1971mm | un | 0 | 2-Material
MT01018801 | ORSE-1592 | Mão francesa plana 619mm | un | 7.41 | 2-Material
MT01018901 | ORSE-1593 | Mão francesa plana 726mm | un | 7.41 | 2-Material
MT01018A01 | ORSE-1594 | Mão francesa plana 1053mm | un | 7.41 | 2-Material
MT01018B01 | ORSE-1595 | Mão francesa reforçada 500 mm (ref. vl 1.37 valemam ou similar) | un | 32.9 | 2-Material
MT01018C01 | ORSE-1596 | Mão francesa simples 150 mm (ref. vl 1.35 valemam ou similar) | un | 5.8 | 2-Material
MT01018D01 | ORSE-1597 | Mármore bege bahia ou Marta Rocha e=2cm | m2 | 332.76 | 2-Material
MT01018E01 | ORSE-1598 | Mármore branco e=2cm | m2 | 215.01 | 2-Material
MT01018F01 | ORSE-1599 | Máscara descartável (3m ou similar) | un | 0.62 | 2-Material
MT01018G01 | ORSE-1600 | Máscara jatista | un | 138.62 | 2-Material
MT01018H01 | ORSE-1601 | Máscara soldador com visor articulado | un | 55.55 | 2-Material
MT01018I01 | ORSE-1602 | Massa acrílica | l | 6.72 | 2-Material
MT01018J01 | ORSE-1603 | Massa epoxi | l | 29.13 | 2-Material
MT01018K01 | ORSE-1604 | Massa base óleo (coral ou similar) | kg | 9.84 | 2-Material
MT01018L01 | ORSE-1605 | Massa corrida a base pva (coralar ou similar) | l | 2.58 | 2-Material
MT01018M01 | ORSE-1606 | Massa vedacao p/amianto | kg | 11.51 | 2-Material
MT01018N01 | ORSE-1607 | Massa vidraceiro | kg | 8.47 | 2-Material
MT01018O01 | ORSE-1608 | Mastro tubo ferro galvanizado telescópico p/ bandeira alt= 7m (3m x 2" + 4m x 1 1/2") | un | 0 | 2-Material
MT01018P01 | ORSE-1609 | Batente simples (caixilho) em madeira lei 1ª qualid., 7 x 3,5 cm p/portas até 1,00x2,50m | jg | 41.2 | 2-Material
MT01018Q01 | ORSE-1610 | Meio fio granitico | m | 16.54 | 2-Material
MT01018R01 | ORSE-1611 | Meio fio pré-moldado concreto (0,12 x 0,30 x 1,00m) | m | 15 | 2-Material
MT01018S01 | ORSE-1612 | Microesferas de vidro tipo i-b para pintura | kg | 11.11 | 2-Material
MT01018T01 | ORSE-1613 | Mictório aço inox individual, marca strake ou similar - seção circular | un | 0 | 2-Material
MT01018U01 | ORSE-1614 | Mictório em aço inox coletivo l=1,40 m, marca Franke, Pery, Douat ou similar | un | 209.18 | 2-Material
MT01018V01 | ORSE-1615 | Mictório louça branca s/ sifão integrado (deca - ref. m-711 ou similar) | un | 494.9 | 2-Material
MT01018W01 | ORSE-1616 | Mictório louça branca c/ sifão integrado (deca - ref. m-712 ou similar) | un | 362.43 | 2-Material
MT01018X01 | ORSE-1617 | Mix - color stone | m² | 0 | 2-Material
MT01018Y01 | ORSE-1618 | Módulo de proteção comprotect | un | 0 | 2-Material
MT01018Z01 | ORSE-1619 | Módulo porta etiqueta - 10 pares (ref. 6089 2 015 01 krone ou similar) | un | 0 | 2-Material
MT01019001 | ORSE-1620 | Módulos protetores - mp-2a | un | 0 | 2-Material
MT01019101 | ORSE-1621 | Mola hidráulica p/ porta madeira (brasil ou similar) | un | 122.01 | 2-Material
MT01019201 | ORSE-1622 | Mola hidráulica p/ vidro temperado (tipo blindex - ref. 1024 ou similar) | un | 659.53 | 2-Material
MT01019301 | ORSE-1623 | Moldura de madeira 10 x 1.5 cm | m | 16.49 | 2-Material
MT01019401 | ORSE-1624 | Monta col (eternit - ref. 901020 ou similar) | kg | 43.15 | 2-Material
MT01019501 | ORSE-1625 | Motobomba 1,2 a 1,7 m3/h-1/3 a 3/4 hp | un | 0 | 2-Material
MT01019601 | ORSE-1626 | Motor diesel horizontal modelo NSB12, 8,5cv-1800rpm/ 12cv-2400rpm, cap=10,5 l, 631cc, Yanmar ou similar | un | 8045.25 | 2-Material
MT01019701 | ORSE-1627 | Motor diesel horizontal modelo NSB18, 12cv-1800rpm / 15cv-2200rpm, cap=16,5 l, 866cc, Yanmar ou similar | un | 10196.79 | 2-Material
MT01019801 | ORSE-1628 | Motor diesel horizontal modelo NSB80, 5,5cv-1800rpm / 7,80cv-2400rpm, cap=9 l, 427cc, Yanmar ou similar | un | 6326.6 | 2-Material
MT01019901 | ORSE-1629 | Motor diesel horizontal modelo NSB95, 6,5cv-1800rpm / 9,5cv-2400rpm, cap=9,5 l, 510cc, Yanmar ou similar | un | 6729.7 | 2-Material
MT01019A01 | ORSE-1630 | Mufla interna para cabo 25mm² - 4,16 kv | un | 202.03 | 2-Material
MT01019B01 | ORSE-1631 | Negatoscópio com lâmpada fluorescente | un | 0 | 2-Material
MT01019C01 | ORSE-1632 | Niple duplo de ferro galvanizado d=1/2" | un | 3.04 | 2-Material
MT01019D01 | ORSE-1633 | Niple duplo de ferro galvanizado d=3/4" | un | 4.7 | 2-Material
MT01019E01 | ORSE-1634 | Niple duplo de ferro galvanizado d=1 " | un | 6.94 | 2-Material
MT01019F01 | ORSE-1635 | Niple duplo de ferro galvanizado d=1 1/2" | un | 13.57 | 2-Material
MT01019G01 | ORSE-1636 | Niple duplo de ferro galvanizado d=2 " | un | 21.11 | 2-Material
MT01019H01 | ORSE-1637 | Niple duplo de ferro galvanizado d=3" | un | 52.57 | 2-Material
MT01019I01 | ORSE-1638 | Niple duplo de ferro galvanizado d=4" | un | 84.63 | 2-Material
MT01019J01 | ORSE-1639 | Nipel pvc rigido roscavel d= 1/2" | un | 0.69 | 2-Material
MT01019K01 | ORSE-1640 | Nipel pvc rigido roscavel d= 3/4" | un | 0.99 | 2-Material
MT01019L01 | ORSE-1641 | Nipel pvc rigido roscavel d=1 " | un | 1.98 | 2-Material
MT01019M01 | ORSE-1642 | Nipel pvc rigido roscavel d=1 1/ 4" | un | 4.11 | 2-Material
MT01019N01 | ORSE-1643 | Nipel pvc rigido roscavel d=1 1/2" | un | 6.25 | 2-Material
MT01019O01 | ORSE-1644 | Nipel pvc rigido roscavel d=2 " | un | 8.87 | 2-Material
MT01019P01 | ORSE-1645 | Nipel pvc rigido roscavel d=2 1/2" | un | 21.9 | 2-Material
MT01019Q01 | ORSE-1646 | Nipel pvc rigido roscavel d=3 " | un | 29.32 | 2-Material
MT01019R01 | ORSE-1647 | Nipel pvc rigido roscavel d=4 " | un | 25.97 | 2-Material
MT01019S01 | ORSE-1648 | Niple duplo de ferro galvanizado d=3" | un | 0 | 2-Material
MT01019T01 | ORSE-1649 | No-break 110/220v 1.2 kva com 03 saídas 110v ac | un | 751.39 | 2-Material
MT01019U01 | ORSE-1650 | No-break de 1,2kva com bateria extra de 12v x 45a | un | 630.36 | 2-Material
MT01019V01 | ORSE-1651 | Óculos branco proteção | pr | 5.3 | 2-Material
MT01019W01 | ORSE-1652 | Óleo combustível A1 (b.p.f) | t | 1842.41 | 2-Material
MT01019X01 | ORSE-1653 | Óleo diesel | l | 3.02 | 2-Material
MT01019Y01 | ORSE-1654 | Ouriço para proteção | m | 147.65 | 2-Material
MT01019Z01 | ORSE-1655 | Óxido de etileno medicinal (oxyfume 12) fc em cilindro de 62 kg (white martins ou similar) | kg | 221.91 | 2-Material
MT0101A001 | ORSE-1656 | Óxido nitroso em cilindro com 28 kg com pressão de 32 kg/cm2 | kg | 114.41 | 2-Material
MT0101A101 | ORSE-1657 | Oxigênio em cilindro com 10 m3 com pressão de 190 a 200 kg/cm2 | m3 | 10.23 | 2-Material
MT0101A201 | ORSE-1658 | Painel acústico de Eucatex ou similar - aplicado | m2 | 18.82 | 2-Material
MT0101A301 | ORSE-1659 | Painel de fechamento 19" | un | 14.52 | 2-Material
MT0101A401 | ORSE-1660 | Painel em vidro blindado e=56 mm | m2 | 0 | 2-Material
MT0101A501 | ORSE-1661 | Papel parede | m2 | 0 | 2-Material
MT0101A601 | ORSE-1662 | Papeleira de louça, DECA A480, 15 x 15cm ou similar | un | 24.49 | 2-Material
MT0101A701 | ORSE-1663 | Pára-raio de linha pev m-175-13 da voltts ou similar | un | 54.96 | 2-Material
MT0101A801 | ORSE-1664 | Pára-raio tipo polimérico 12KV, com desligador automático, resist. n/ linear | un | 192.99 | 2-Material
MT0101A901 | ORSE-1665 | Pára-raios tipo Franklin 350mm, latão cromado, descida 1 cabo (ou similar) | cj | 48 | 2-Material
MT0101AA01 | ORSE-1666 | Parafuso p/telha 5/16" x 110mm c/ arruela metalica e vedacao | cj | 0.85 | 2-Material
MT0101AB01 | ORSE-1667 | Parafuso 8 x 110mm p/ telha (eternit - ref. 901045 ou similar) | un | 1.12 | 2-Material
MT0101AC01 | ORSE-1668 | Parafuso 8 x 230mm p/ telha (eternit - ref. 901057 ou similar) | un | 4.26 | 2-Material
MT0101AD01 | ORSE-1669 | Parafuso auto-atarrachante p/ telha, c/ porca - 2 arruelas concavas | un | 1.8 | 2-Material
MT0101AE01 | ORSE-1670 | Parafuso c/ porca e arruela 3/4 x 6" | un | 8.44 | 2-Material
MT0101AF01 | ORSE-1671 | Parafuso cabeça abaulada 16 x 45mm | un | 3.69 | 2-Material
MT0101AG01 | ORSE-1672 | Parafuso cabeça abaulada 16 x 70mm | un | 9.54 | 2-Material
MT0101AH01 | ORSE-1673 | Parafuso cabeça abaulada 16 x 150mm | un | 6.24 | 2-Material
MT0101AI01 | ORSE-1674 | Parafuso cabeça abaulada 16 x 200mm | un | 6.99 | 2-Material
MT0101AJ01 | ORSE-1675 | Parafuso cabeça abaulada 16 x 250mm | un | 6.85 | 2-Material
MT0101AK01 | ORSE-1676 | Parafuso cabeça lentilha 3/8" x 3/4" (ref. vl 1.68 valemam ou similar) | un | 0.09 | 2-Material
MT0101AL01 | ORSE-1677 | Parafuso cabeça quadrada 16 x 125mm | un | 5.5 | 2-Material
MT0101AM01 | ORSE-1678 | Parafuso cabeça quadrada 16 x 150mm | un | 5.5 | 2-Material
MT0101AN01 | ORSE-1679 | Parafuso cabeça quadrada 16 x 200mm | un | 6.99 | 2-Material
MT0101AO01 | ORSE-1680 | Parafuso cabeça quadrada 16 x 250mm | un | 7.99 | 2-Material
MT0101AP01 | ORSE-1681 | Parafuso cabeça quadrada 16 x 300mm | un | 9.41 | 2-Material
MT0101AQ01 | ORSE-1682 | Parafuso cabeça quadrada 16 x 350mm | un | 12.45 | 2-Material
MT0101AR01 | ORSE-1683 | Parafuso cabeça quadrada 16 x 400mm | un | 15.8 | 2-Material
MT0101AS01 | ORSE-1684 | Parafuso cabeça quadrada 16 x 450mm | un | 16.9 | 2-Material
MT0101AT01 | ORSE-1685 | Parafuso cabeça quadrada 16 x 500mm | un | 16.9 | 2-Material
MT0101AU01 | ORSE-1686 | Parafuso cabeça quadrada 16 x 550mm | un | 17.54 | 2-Material
MT0101AV01 | ORSE-1687 | Parafuso cabeça redonda de rosca soberba 6.1x50 (ref. vl 1.77 valemam ou similar) | un | 0.56 | 2-Material
MT0101AW01 | ORSE-1688 | Parafuso com porca gaiola | un | 0.81 | 2-Material
MT0101AX01 | ORSE-1689 | Parafuso de fixação com bucha plástica 8 mm | cj | 0.74 | 2-Material
MT0101AY01 | ORSE-1690 | Parafuso de metal 2 " x 12 (sextavado) | un | 3.25 | 2-Material
MT0101AZ01 | ORSE-1691 | Parafuso metal 2 1/2" x 12 p/ bucha s-10 | un | 0.56 | 2-Material
MT0101B001 | ORSE-1692 | Parafuso rosca dupla 16 x 200mm | un | 9.4 | 2-Material
MT0101B101 | ORSE-1693 | Parafuso rosca dupla 16 x 250mm | un | 10.15 | 2-Material
MT0101B201 | ORSE-1694 | Parafuso rosca dupla 16 x 300mm | un | 11.04 | 2-Material
MT0101B301 | ORSE-1695 | Parafuso rosca dupla 16 x 350mm | un | 13.7 | 2-Material
MT0101B401 | ORSE-1696 | Parafuso rosca dupla 16 x 400mm | un | 14.59 | 2-Material
MT0101B501 | ORSE-1697 | Parafuso rosca dupla 16 x 450mm | un | 16.55 | 2-Material
MT0101B601 | ORSE-1698 | Parafuso rosca dupla 16 x 500mm | un | 17.05 | 2-Material
MT0101B701 | ORSE-1699 | Parafuso rosca dupla 16 x 550mm | un | 17.05 | 2-Material
MT0101B801 | ORSE-1700 | Parafuso rosca dupla 16 x 600mm | un | 35.6 | 2-Material
MT0101B901 | ORSE-1701 | Paralelepípedo granitico (com frete) | un | 0.65 | 2-Material
MT0101BA01 | ORSE-1702 | Pasta lubrificante para ferro fundido | kg | 26.42 | 2-Material
MT0101BB01 | ORSE-1703 | Pasta lubrificante p/ pvc je | kg | 42.58 | 2-Material
MT0101BC01 | ORSE-1704 | Pasta p/ soldar | kg | 39.5 | 2-Material
MT0101BD01 | ORSE-1705 | Pastilha em porcelana esmaltada, 5 x 5 cm, cor branco araruama ref.GR-701, marca NGK ou similar | m2 | 103.52 | 2-Material
MT0101BE01 | ORSE-1706 | Pastilha em porcelana esmaltada, 2,5 x 2,5cm, marca jatobá, cor azul, ref.JD 4810 ou similar | m² | 0 | 2-Material
MT0101BF01 | ORSE-1707 | Patch panel 48 portas cat. 5e | un | 262.91 | 2-Material
MT0101BG01 | ORSE-1708 | Path cable 1.50 m cat 5e | un | 0 | 2-Material
MT0101BH01 | ORSE-1709 | Patch cords de 1.50 m com conector rj-45 macho | un | 9.38 | 2-Material
MT0101BI01 | ORSE-1710 | Patch panel 24 portas cat 5e | un | 179.7 | 2-Material
MT0101BJ01 | ORSE-1711 | Path panel 24 portas cat 5e (krone ou similar) | un | 0 | 2-Material
MT0101BK01 | ORSE-1712 | Pedra ardosia cinza 20x40 cm; esp=1cm | m2 | 23.1 | 2-Material
MT0101BL01 | ORSE-1713 | Pedra ardosia verde 20x20 ou 15x30 | m2 | 0 | 2-Material
MT0101BM01 | ORSE-1714 | Pedra de mão calcárea | m3 | 89.9 | 2-Material
MT0101BN01 | ORSE-1715 | Pedra de mão granítica | m3 | 73.21 | 2-Material
MT0101BO01 | ORSE-1716 | Pedra granítica almofadada para revestimento de paredes | m2 | 0 | 2-Material
MT0101BP01 | ORSE-1717 | Pedra lagoa santa 15x30 | m2 | 112.56 | 2-Material
MT0101BQ01 | ORSE-1718 | Pedra mineira irregular | m2 | 0 | 2-Material
MT0101BR01 | ORSE-1719 | Pedra miracema 11 x 23 e=3cm (tipo Granitica) | m2 | 47.85 | 2-Material
MT0101BS01 | ORSE-1720 | Pedra portuguesa branca (basalto branco) | m2 | 92.82 | 2-Material
MT0101BT01 | ORSE-1721 | Pedra portuguesa preta (basalto preto) | m2 | 92.82 | 2-Material
MT0101BU01 | ORSE-1722 | Pedra sao domingos (irregular) | m2 | 23 | 2-Material
MT0101BV01 | ORSE-1723 | Pedra são tome, tipo "a", exportação, com dimensões 47x47 cm | m2 | 0 | 2-Material
MT0101BW01 | ORSE-1724 | Pedra silvalita | m2 | 72.63 | 2-Material
MT0101BX01 | ORSE-1725 | Pedra tomar do geru | m2 | 0 | 2-Material
MT0101BY01 | ORSE-1726 | Peitoril granito cinza polido 17 x 2cm | m | 60.66 | 2-Material
MT0101BZ01 | ORSE-1727 | Peitoril granito cinza polido 22 x 2cm | m | 78.49 | 2-Material
MT0101C001 | ORSE-1728 | Peitoril mármore branco polido 17 x 2cm | m | 54.74 | 2-Material
MT0101C101 | ORSE-1729 | Peitoril mármore branco polido 22 x 2cm | m | 99.93 | 2-Material
MT0101C201 | ORSE-1730 | Peitoril mármore branco polido 32 x 2cm | m | 145.34 | 2-Material
MT0101C301 | ORSE-1731 | Peitoril marmorite branco pré-moldado 17 x 2cm | m | 27.78 | 2-Material
MT0101C401 | ORSE-1732 | Peitoril marmorite branco pré-moldado 22 x 2cm | m | 30.76 | 2-Material
MT0101C501 | ORSE-1733 | Imunizante para madeira, Pentox ou similar | l | 14.47 | 2-Material
MT0101C601 | ORSE-1734 | Perfil Aço, U Dobrado de chapa - UDC simples - 100 x 50 x 3 mm (4.48 kg/m) | m | 23.73 | 2-Material
MT0101C701 | ORSE-1735 | Perfil Aço, U Dobrado de chapa - UDC simples - 75 x 38 x 2,65 mm (3,01 kg/m) | m | 15.24 | 2-Material
MT0101C801 | ORSE-1736 | Permacryl - micro-revestimento, cores inorganicas, tons claros, Ibratin ou similar | kg | 15.6 | 2-Material
MT0101C901 | ORSE-1737 | Permalit nobre 222 malha 12, Ibratin ou similar | kg | 4.65 | 2-Material
MT0101CA01 | ORSE-1738 | Persiana horizontal em alumínio 50mm | m2 | 300 | 2-Material
MT0101CB01 | ORSE-1739 | Persiana horizontal 25mm microline ou similar | m2 | 130 | 2-Material
MT0101CC01 | ORSE-1740 | Persiana horizontal 35mm midline ou similar | m2 | 72.21 | 2-Material
MT0101CD01 | ORSE-1741 | Persiana horizontal 15mm slimlux ou similar | m2 | 140 | 2-Material
MT0101CE01 | ORSE-1742 | Persiana vertical em PVC 9cm | m2 | 150 | 2-Material
MT0101CF01 | ORSE-1743 | Persiana vertical em tecido de nylon | m2 | 120 | 2-Material
MT0101CG01 | ORSE-1744 | Pia de mármore sintético com frontal, dimensões 1,00x0,50 m | un | 66 | 2-Material
MT0101CH01 | ORSE-1745 | Pia de mármore sintético com frontal, dimensões 1,20x0,50 m | un | 69.9 | 2-Material
MT0101CI01 | ORSE-1746 | Pia de mármore sintético com frontal, dimensões 1,40x0,50 m | un | 87.5 | 2-Material
MT0101CJ01 | ORSE-1747 | Pia de mármore sintético com frontal, dimensões 1,60x0,50 m | un | 106.5 | 2-Material
MT0101CK01 | ORSE-1748 | Pia de mármore sintético com frontal, dimensões 1,80x0,50 m | un | 0 | 2-Material
MT0101CL01 | ORSE-1749 | Piacava bahia manta | m2 | 0 | 2-Material
MT0101CM01 | ORSE-1750 | Pino "u" p/ isolador | un | 17.82 | 2-Material
MT0101CN01 | ORSE-1751 | Pino de topo p/ isolador 15kv 389mm | un | 13.97 | 2-Material
MT0101CO01 | ORSE-1752 | Pino p/ isolador 15 kv, 1 x 294mm | un | 17.92 | 2-Material
SV0101CP01 | ORSE-1753 | Piso alta resistencia, comum, cor cinza, e=10mm, aplicado com juntas, polido até o esmeril 400 e encerado | m2 | 28 | 4-Serviços especializados
SV0101CQ01 | ORSE-1754 | Piso alta resistencia, comum, cor cinza, e=12mm, aplicado com juntas, polido até o esmeril 400 e encerado | m2 | 35 | 4-Serviços especializados
SV0101CR01 | ORSE-1755 | Piso alta resistencia, comum, cor cinza, e=15mm, aplicado com juntas, polido até o esmeril 400 e encerado | m2 | 40 | 4-Serviços especializados
MT0101CS01 | ORSE-1756 | Fornecimento e Instalação de Piso de borracha 500 x 500 x 3mm, cor Preta, (Plurigoma, Daud ou similar) | m2 | 85.64 | 2-Material
SV0101CT01 | ORSE-1757 | Piso elevado c/ placa de aço preenchida com concreto celular, revestido com paviflex e=3,2mm c/ pedestais telescópico galv. à fogo, dim.600 x 600 x 30mm | m2 | 600 | 4-Serviços especializados
MT0101CU01 | ORSE-1758 | Piso em bloco de concreto, intertravado, colorido, fck=35mpa, p/ tráfego leve, e= 6 cm | m2 | 0 | 2-Material
MT0101CV01 | ORSE-1759 | Piso em bloco de concreto, intertravado, colorido, fck=35mpa, p/ tráfego médio, e= 8 cm | m2 | 0 | 2-Material
MT0101CW01 | ORSE-1760 | Piso em bloco de concreto, intertravado, colorido, fck=35mpa, p/ tráfego pesado e= 10 cm | m2 | 0 | 2-Material
MT0101CX01 | ORSE-1761 | Piso em bloco de concreto, intertravado, cor natural, fck=35mpa, p/ tráfego leve, e = 6 cm | m2 | 0 | 2-Material
MT0101CY01 | ORSE-1762 | Piso em bloco de concreto, intertravado, cor natural, fck=35mpa, p/ tráfego pesado e = 10 cm | m2 | 0 | 2-Material
MT0101CZ01 | ORSE-1763 | Piso em bloco de concreto, intertravado, cor natural,fck=35mpa, p/ tráfego médio, e= 8 cm | m2 | 0 | 2-Material
MT0101D001 | ORSE-1764 | Assoalho em madeira de lei, em réguas macho e fêmea 15 x 2cm - Pau d`arco Extra | m2 | 149 | 2-Material
MT0101D101 | ORSE-1765 | Assoalho em madeira de lei, em réguas macho e fêmea 20 x 2 cm, Cumaru/Ipê Champagne Extra | m2 | 226.52 | 2-Material
MT0101D201 | ORSE-1766 | Piso fórmica tipo régua e=3 mm, 20 x 308cm (formipiso ou similar) | m2 | 136.46 | 2-Material
MT0101D301 | ORSE-1767 | Piso vinilico placas 30 x 30cm , e=2mm, liso, fixado c/cola (Paviflex ou similar) | m2 | 70.12 | 2-Material
MT0101D401 | ORSE-1768 | Piso vinilico placas 30 x 30cm , e=3,2mm, liso, fixado c/cola (Paviflex ou similar) | m2 | 116.62 | 2-Material
MT0101D501 | ORSE-1769 | Placa 12x12cm em chapa esmaltada para numeração de casas | un | 23.33 | 2-Material
MT0101D601 | ORSE-1770 | Placa 20x45cm em chapa esmaltada para identificação de logradouros | un | 66 | 2-Material
MT0101D701 | ORSE-1771 | Placa circular padrão dner diâmetro 1,00m | un | 1087.33 | 2-Material
MT0101D801 | ORSE-1772 | Placa de inauguração em alumínio fundido medindo 0,50 x 0,70 m | un | 1535.85 | 2-Material
MT0101D901 | ORSE-1773 | Placa de isopor, dim:100 x 50cm, esp=1cm | m² | 2.52 | 2-Material
MT0101DA01 | ORSE-1774 | Forro de gesso comum, em placas 60x60 cm, instalado sob laje ou cobertura, sem necessidade de estrutura para suporte | m2 | 20 | 2-Material
MT0101DB01 | ORSE-1775 | Forro de gesso, em placas 60x60 cm, sem madeiramento para fixação, sob telhado | m2 | 25 | 2-Material
MT0101DC01 | ORSE-1776 | Placa de obra em chapa galvanizada 26 | m2 | 235.86 | 2-Material
MT0101DD01 | ORSE-1777 | Placa octogonal padrão dner, largura = 1,00m | un | 1066.83 | 2-Material
MT0101DE01 | ORSE-1778 | Placa plástica de 02 postos dlp (ref. 6487 31 pial legrand ou similar) | un | 3.6 | 2-Material
MT0101DF01 | ORSE-1779 | Placa pré-moldada de concreto armado para muros (malha q-61 aço ca-60b esp=4cm fck=15mpa) inclusive estacas pré-moldadas de concreto (esp=4cm), seção 10x10cm, h=2,20m | m2 | 152.08 | 2-Material
MT0101DG01 | ORSE-1780 | Placa retangular padrão dner 2,00 x 1,00 m | un | 1230.96 | 2-Material
MT0101DH01 | ORSE-1781 | Placa triangular padrão dner, altura=1,00m | un | 923.25 | 2-Material
MT0101DI01 | ORSE-1782 | Placa ventilacao p/ telha tipo canalete 49 (eternit - ref. 901101 ou similar) | un | 6.13 | 2-Material
MT0101DJ01 | ORSE-1783 | Placa ventilação p/ telha tipo canalete 90 (eternit - ref. 301014 ou similar) | un | 10.48 | 2-Material
MT0101DK01 | ORSE-1784 | Plug pvc rigido roscavel d= 1/2" | un | 0.37 | 2-Material
MT0101DL01 | ORSE-1785 | Plug pvc rigido roscavel d=1 " | un | 1.57 | 2-Material
MT0101DM01 | ORSE-1786 | Plug pvc sanitario d= 50mm | un | 1.88 | 2-Material
MT0101DN01 | ORSE-1787 | Plug pvc sanitario d= 75mm | un | 3.32 | 2-Material
MT0101DO01 | ORSE-1788 | Plug pvc sanitario d= 100mm | un | 5.38 | 2-Material
MT0101DP01 | ORSE-1789 | Pó de pedra - sem frete | m3 | 66.84 | 2-Material
MT0101DQ01 | ORSE-1790 | Poliestireno expandido (isopor), e=5 cm | m2 | 0 | 2-Material
MT0101DR01 | ORSE-1791 | Poliestireno expandido (isopor), e=8 cm | m2 | 0 | 2-Material
MT0101DS01 | ORSE-1792 | Pontalete de madeira de lei tratada 80x80x1500mm | un | 21.55 | 2-Material
MT0101DT01 | ORSE-1793 | Porca olhal furo 16mm | un | 10.87 | 2-Material
MT0101DU01 | ORSE-1794 | Porca sextavada 3/8" (ref. vl 1.55 valemam ou similar) | un | 0.15 | 2-Material
MT0101DV01 | ORSE-1795 | Porta em alumínio, de correr ou abrir, cor fosca, tipo veneziana | m2 | 0 | 2-Material
MT0101DW01 | ORSE-1796 | Porta em alumínio, de correr ou abrir, cor fosca, tipo moldura/veneziana | m2 | 0 | 2-Material
MT0101DX01 | ORSE-1797 | Porta em alumínio, de correr ou abrir, cor fosca, tipo moldura, exclusive vidros | m2 | 0 | 2-Material
MT0101DY01 | ORSE-1798 | Porta em alumínio, cor N/P/B, tipo pantográfica | m2 | 320 | 2-Material
MT0101DZ01 | ORSE-1799 | Porta em alumínio, de correr ou abrir, cor preta, tipo veneziana | m2 | 0 | 2-Material
MT0101E001 | ORSE-1800 | Porta em alumínio, de correr ou abrir, cor preta, tipo moldura/veneziana | m2 | 0 | 2-Material
MT0101E101 | ORSE-1801 | Porta em alumínio, de correr ou abrir, cor preta, tipo moldura | m2 | 0 | 2-Material
MT0101E201 | ORSE-1802 | Porta em alumínio, cor preta, tipo pantográfica | m2 | 0 | 2-Material
MT0101E301 | ORSE-1803 | Porta cadeado médio | un | 9.9 | 2-Material
MT0101E401 | ORSE-1804 | Porta em madeira compensada (canela), lisa, semi-oca - 60 x 180 x 3,5cm | un | 0 | 2-Material
MT0101E501 | ORSE-1805 | Porta em madeira compensada canela, lisa, semi-oca - 60 x (160 a 210) x 3,5cm | un | 158.2 | 2-Material
MT0101E601 | ORSE-1806 | Porta em madeira compensada canela, lisa, semi-oca - 70 x (160 a 210) x 3,5cm | un | 176.8 | 2-Material
MT0101E701 | ORSE-1807 | Porta em madeira compensada canela, lisa, semi-oca - 80 x (160 a 210) x 3,5cm | un | 170.64 | 2-Material
MT0101E801 | ORSE-1808 | Porta em madeira compensada canela, lisa, semi-oca - 90 x (180 a 210) x 3,5cm | un | 181.28 | 2-Material
MT0101E901 | ORSE-1809 | Porta em madeira compensada canela, lisa, semi-oca - 100 x (180 a 210) x 3,5cm | un | 217.58 | 2-Material
MT0101EA01 | ORSE-1810 | Porta em madeira compensada virola, lisa, semi-oca - 60 x 210 x 3,5cm | un | 85.12 | 2-Material
MT0101EB01 | ORSE-1811 | Porta em madeira compensada virola, lisa, semi-oca - 70 x 210 x 3,5cm | un | 91.67 | 2-Material
MT0101EC01 | ORSE-1812 | Porta em madeira compensada (virola), lisa, semi-oca - 80 x 210 x 3,5cm | un | 0 | 2-Material
MT0101ED01 | ORSE-1813 | Porta em madeira compensada (virola), lisa, semi-oca - 90 x 210 x 3,5cm | un | 0 | 2-Material
MT0101EE01 | ORSE-1814 | Porta em madeira compensada (virola), lisa, semi-oca - 100 x 210 x 3,5cm | un | 0 | 2-Material
MT0101EF01 | ORSE-1815 | Porta em compensado naval 18 mm revestido com fórmica, com montantes cedro | m2 | 0 | 2-Material
MT0101EG01 | ORSE-1816 | Porta compensado naval 18 mm revestido com laminado | m2 | 0 | 2-Material
MT0101EH01 | ORSE-1817 | Porta corta fogo, 0,90 x 2,10, de abrir, em chapa de aço galvanizado nº24, batente em chapa nº18, classe 90, isolante em manta cerâmica incombustível e=5cm, dobradiças tipo helicoidal em aço 1010/1020, e fechadura reversível sem chave | un | 635.63 | 2-Material
MT0101EI01 | ORSE-1818 | Porta em madeira de lei, de correr, tipo veneziana | m2 | 0 | 2-Material
MT0101EJ01 | ORSE-1819 | Porta em madeira de lei tipo mexicana (com mechas embutidas) | m2 | 295.64 | 2-Material
MT0101EK01 | ORSE-1820 | Porta aço acústica lin. padrão 40mm, 800x2100mm, c/ visor simples e fech. cilindric, grau de isolamento 30db | m2 | 0 | 2-Material
MT0101EL01 | ORSE-1821 | Porta em chapa de aço galvanizado a frio 24 MSG (0,60mm - 4,80kg/m2), raiada larga | m2 | 151.84 | 2-Material
MT0101EM01 | ORSE-1822 | Porta grelha pvc redonda, branca, p/caixa e ralos, d= 100mm | un | 2.11 | 2-Material
MT0101EN01 | ORSE-1823 | Porta em madeira de lei muiracatiara com almofadas - 60 x 210cm | un | 351.58 | 2-Material
MT0101EO01 | ORSE-1824 | Porta em madeira de lei muiracatiara com almofadas - 70 x 210cm | un | 409.37 | 2-Material
MT0101EP01 | ORSE-1825 | Porta em madeira de lei muiracatiara com almofadas - 80 x 210cm | un | 535.11 | 2-Material
MT0101EQ01 | ORSE-1826 | Porta em madeira de lei muiracatiara com almofadas - 90 x 210cm | un | 601.7 | 2-Material
MT0101ER01 | ORSE-1827 | Porta em madeira de lei muiracatiara com almofadas - 100 x 210cm | un | 585.49 | 2-Material
MT0101ES01 | ORSE-1828 | Porta em madeira de lei (muiracatiara) com almofadas - 60 x 170cm | un | 0 | 2-Material
MT0101ET01 | ORSE-1829 | Porta em madeira mista, tipo ficha - 60 x 210cm | un | 70 | 2-Material
MT0101EU01 | ORSE-1830 | Porta em madeira mista, tipo ficha - 70 x 210cm | un | 74 | 2-Material
MT0101EV01 | ORSE-1831 | Porta em madeira mista, tipo ficha - 80 x 210cm | un | 83.9 | 2-Material
MT0101EW01 | ORSE-1832 | Porta em ferro, pantografica | m2 | 252.69 | 2-Material
MT0101EX01 | ORSE-1833 | Porta sabão líquido plástico (Aurimar ou similar) | un | 51.64 | 2-Material
MT0101EY01 | ORSE-1834 | Porta sabão líquido vidro (lalekla ou similar) | un | 0 | 2-Material
MT0101EZ01 | ORSE-1835 | Porta em pvc, sanfonada, 0.60 x 2.10 m | un | 63.86 | 2-Material
MT0101F001 | ORSE-1836 | Porta em pvc, sanfonada, 0.90 x 2.10 m | un | 107.9 | 2-Material
MT0101F101 | ORSE-1837 | Porta em pvc, sanfonada, cores diversas | m2 | 49.19 | 2-Material
MT0101F201 | ORSE-1838 | Porta start para reator convencional | un | 0.46 | 2-Material
MT0101F301 | ORSE-1839 | Porta em alumínio, de correr ou abrir, cor fosca, tipo chapa (fechamento) | m2 | 0 | 2-Material
MT0101F401 | ORSE-1840 | Porta toalha branco (deca - ref. a586 ou similar) | un | 10.74 | 2-Material
MT0101F501 | ORSE-1841 | Porta papel toalha em aço inox, Moldenox ou similar | un | 74.02 | 2-Material
MT0101F601 | ORSE-1842 | Porta toalha papel rolo em aço inox | un | 107.01 | 2-Material
MT0101F701 | ORSE-1843 | Detector portal de alta sensibilidadede ref. as360t da mineoro ou similar | un | 9907.78 | 2-Material
MT0101F801 | ORSE-1844 | Portao em madeira de lei, tipo assoalho, fechado, de abrir | m2 | 236.46 | 2-Material
MT0101F901 | ORSE-1845 | Portão em alumínio, de correr ou abrir, cor preta, tipo búzios | m2 | 0 | 2-Material
MT0101FA01 | ORSE-1846 | Portão em alumínio, de correr ou abrir, cor natural, tipo búzios | m2 | 0 | 2-Material
MT0101FB01 | ORSE-1847 | Portão com perfis em aço fechado com chapa de ferro galvanizado | m2 | 0 | 2-Material
MT0101FC01 | ORSE-1848 | Portão em tubo ferro galvanizado, com quadro DN 1 1/2", e verticais DN 1"- cada 0,45m, c/ tela de aço galvanizado fio 12 bwg, malha 2 1/2", com revestimento em pvc | m2 | 0 | 2-Material
MT0101FD01 | ORSE-1849 | Portão em tubo ferro galvanizado, com quadro DN 2", e verticais DN 1 1/4"- cada 0,45m, c/ tela de aço galvanizado fio 12 bwg, malha 2 1/2", com revestimento em pvc | m2 | 0 | 2-Material
MT0101FE01 | ORSE-1850 | Portão em tubo ferro galvanizado, com quadro DN 2 1/2", e verticais DN 1 1/4"- cada 0,45m, c/ tela de aço galvanizado fio 12 bwg, malha 2 1/2", com revestimento em pvc | m2 | 0 | 2-Material
MT0101FF01 | ORSE-1851 | Portas para divisórias neocom system 0.60 x 1.70 m ou similar | un | 0 | 2-Material
MT0101FG01 | ORSE-1852 | Cerâmica 40 x 40 cm, pei-4, Portobello, Cetim Bianco ou similar | m² | 0 | 2-Material
MT0101FH01 | ORSE-1853 | Cerâmica 40 x 40 cm, pei-5, Portobello, linha laser, gelo ou similar | m² | 0 | 2-Material
MT0101FI01 | ORSE-1854 | Poste de aço galvanizado cônico contíno curvo duplo 148mm x 10 m, Conipost ref.a-2110/B ou similar | un | 1905.15 | 2-Material
MT0101FJ01 | ORSE-1855 | Poste circular de concreto 16/ 400 para linha de transmissão | un | 4763.64 | 2-Material
MT0101FK01 | ORSE-1856 | Poste concreto duplo T (DT) 16/600 | un | 3046.77 | 2-Material
MT0101FL01 | ORSE-1857 | Poste concreto duplo T (DT) 9/100 | un | 462.48 | 2-Material
MT0101FM01 | ORSE-1858 | Poste concreto duplo T (DT) 9/200 | un | 436.84 | 2-Material
MT0101FN01 | ORSE-1859 | Poste concreto duplo T (DT) 9/300 | un | 536 | 2-Material
MT0101FO01 | ORSE-1860 | Poste concreto duplo T (DT) 10/ 150 | un | 1146 | 2-Material
MT0101FP01 | ORSE-1861 | Poste concreto duplo T (DT) 10/ 300 | un | 645.66 | 2-Material
MT0101FQ01 | ORSE-1862 | Poste concreto duplo T (DT) 10/ 600 | un | 812.46 | 2-Material
MT0101FR01 | ORSE-1863 | Poste concreto duplo T (DT) 10/1000 | un | 1063.73 | 2-Material
MT0101FS01 | ORSE-1864 | Poste concreto duplo T (DT) 11/ 200 | un | 0 | 2-Material
MT0101FT01 | ORSE-1865 | Poste concreto duplo T (DT) 11/ 300 | un | 1490 | 2-Material
MT0101FU01 | ORSE-1866 | Poste concreto duplo T (DT) 11/ 600 | un | 863.26 | 2-Material
MT0101FV01 | ORSE-1867 | Poste concreto duplo T (DT) 11/1000 | un | 1341.21 | 2-Material
MT0101FW01 | ORSE-1868 | Poste concreto duplo T (DT) 12/ 300 | un | 855.78 | 2-Material
MT0101FX01 | ORSE-1869 | Poste concreto duplo T (DT) 12/ 600 | un | 985.12 | 2-Material
MT0101FY01 | ORSE-1870 | Poste concreto duplo T (DT) 12/1000 | un | 1664.97 | 2-Material
MT0101FZ01 | ORSE-1871 | Poste de aço galv. cônico contínuo curvo simples, provido de 1 braço com diâmetro de 148mm e altura 10 m, Conipost ref.: A-1010/B ou similar | un | 1633 | 2-Material
MT0101G001 | ORSE-1872 | Poste em aço galvanizado, para iluminação pública, cônico, contínuo, reto, h=6.00m, d=126mm (base) e d=60mm (topo)ref.1006/B | un | 934.06 | 2-Material
MT0101G101 | ORSE-1873 | Poste em aço carbono, para iluminação pública, cônico, contínuo, reto, h=8.00m, d=148mm (base) e d=60mm (topo)ref.1008/B | un | 1317.3 | 2-Material
MT0101G201 | ORSE-1874 | Poste aço galvanizado cônico contínuo reto 104mm x 6m conipost ref.: 0006/B p/ ligação trifásica, completo | un | 870.92 | 2-Material
MT0101G301 | ORSE-1875 | Poste de ferro galvanizado, diam. 3", h = 6m | un | 566.32 | 2-Material
MT0101G401 | ORSE-1876 | Poste ferro galvanizado 148mm x 8m, completo, Conipost ref.: 0012/jg ou similar | un | 2144.67 | 2-Material
MT0101G501 | ORSE-1877 | Poste oficial para volei em aço galvanizado d=3", c/esticador e catraca (cod.3008) | par | 932.95 | 2-Material
MT0101G601 | ORSE-1878 | Poste telecônico em aço galvanizado a fogo IPIL ou similar | un | 0 | 2-Material
MT0101G701 | ORSE-1879 | Peça de madeira massaranduba 5,0 x 14,0 cm (0,007 m³/m) | m | 0 | 2-Material
SV0101G801 | ORSE-1880 | Prancha metálica, e=4.7 mm, l=0.30 m | m | 28.27 | 4-Serviços especializados
MT0101G901 | ORSE-1881 | Prateleira em compensado revestida com fórmica | m2 | 278.49 | 2-Material
MT0101GA01 | ORSE-1882 | Prateleira em compensado, revestida com laminado | m2 | 278.49 | 2-Material
MT0101GB01 | ORSE-1883 | Prateleira madeira maciça, larg=35cm, e=3cm | m | 0 | 2-Material
MT0101GC01 | ORSE-1884 | Prateleira vent. ref. srs-500-3 sisa c/acessórios | m | 0 | 2-Material
MT0101GD01 | ORSE-1885 | Prateleiras de madeira revestida em fórmica | m | 51.05 | 2-Material
MT0101GE01 | ORSE-1886 | Prego 1 1/2" x 13 (15 x 18) | kg | 13.45 | 2-Material
MT0101GF01 | ORSE-1887 | Prego 18 x 30 | kg | 12 | 2-Material
MT0101GG01 | ORSE-1888 | Prego 2 1/2" x 10 (18 x 27) | kg | 11.8 | 2-Material
MT0101GH01 | ORSE-1889 | Pregos 16x24 | kg | 12.79 | 2-Material
MT0101GI01 | ORSE-1890 | Presilha de poliamida 4,5 x 180 mm | un | 0.15 | 2-Material
MT0101GJ01 | ORSE-1891 | Primer epóxi zinco | l | 48.57 | 2-Material
MT0101GK01 | ORSE-1892 | Primer universal | l | 27.58 | 2-Material
MT0101GL01 | ORSE-1893 | Projetor angular, alumínio, visor vidro temperado (tecnolux - ref. bw -45 ou similar) | un | 177.07 | 2-Material
MT0101GM01 | ORSE-1894 | Projetor em alumínio para lâmpada 2000w ref.mle-508, Edesa ou similar | un | 1047.01 | 2-Material
MT0101GN01 | ORSE-1895 | Projetor ilr 1000/4 - est (ou similar) | un | 0 | 2-Material
MT0101GO01 | ORSE-1896 | Projetor para lâmpada halógena 300w, completo (tecnolux - ref. bw -12 ou similar) | un | 0 | 2-Material
MT0101GP01 | ORSE-1897 | Projetor para lâmpada vapor mercúrio 250w e vapor de sódio 400w, completo (tecnolux - ref. bw -90 ou similar) | un | 258.45 | 2-Material
MT0101GQ01 | ORSE-1898 | Projetor retangular em alumínio com vidro plano temperado ref. bw-95/1 tecnolux ou similar | un | 0 | 2-Material
MT0101GR01 | ORSE-1899 | Projetor retangular, alumínio fundido, visor vidro temperado (tecnolux - ref. bw -77 ou similar) | un | 1060.74 | 2-Material
MT0101GS01 | ORSE-1900 | Puxador em latão fundido, c/ alças p/ janela c/ duas folhas de correr (imab - ref. px 0412c00 ou similar | un | 39.69 | 2-Material
MT0101GT01 | ORSE-1901 | Rack 19" x u com ventiladores de teto e guias de cabo | un | 0 | 2-Material
MT0101GU01 | ORSE-1902 | Rack de Piso 19" x 16 u x 570mm (gabinete) para modems e som c/porta de vidro | un | 542.45 | 2-Material
MT0101GV01 | ORSE-1903 | Rack tipo armário 19" x 36u x 670mm (gabinete) com porta em acrilico | un | 0 | 2-Material
MT0101GW01 | ORSE-1904 | Rack tipo armário 19" x 42u x 680mm | un | 0 | 2-Material
MT0101GX01 | ORSE-1905 | Ralo seco pvc, quadrado, d = 100 x 52 x 40mm, ref. nº21, acabamento branco, marca Akros ou similar | un | 5.82 | 2-Material
MT0101GY01 | ORSE-1906 | Ralo seco pvc, quadrado, d = 100 x 52 x 40mm, ref. nº21, acabamento alumínio, marca Akros ou similar | un | 15.08 | 2-Material
MT0101GZ01 | ORSE-1907 | Ralo sifonado pvc, quadrado, d = 100 x 52 x 40mm, ref.nº20, acabamento alumínio, marca Akros ou similar | un | 13.15 | 2-Material
MT0101H001 | ORSE-1908 | Reator eletrônico alto fator de potência = 0,95 p/ lâmpada fuorescente 1 x 32 w | un | 16.37 | 2-Material
MT0101H101 | ORSE-1909 | Reator eletrônico alto fator de potência = 0,95 p/ lâmpada fuorescente 2 x 32 w | un | 30 | 2-Material
MT0101H201 | ORSE-1910 | Reator eletrônico fator de potência 0,95 p/ lâmpada fuorescente 1 x 20w | un | 15.6 | 2-Material
MT0101H301 | ORSE-1911 | Reator eletrônico fator de potência 0,95 p/ lâmpada fuorescente 1 x 40w | un | 13.6 | 2-Material
MT0101H401 | ORSE-1912 | Reator eletrônico fator de potência 0,95 p/ lâmpada fuorescente 2 x 20w | un | 17.5 | 2-Material
MT0101H501 | ORSE-1913 | Reator eletrônico fator de potência 0,95 p/ lâmpada fuorescente 2 x 40w | un | 23.65 | 2-Material
MT0101H601 | ORSE-1914 | Reator externo p/ lâmpada vapor sódio 70w | un | 52.6 | 2-Material
MT0101H701 | ORSE-1915 | Reator externo p/ lâmpada vapor sódio 150w | un | 65 | 2-Material
MT0101H801 | ORSE-1916 | Reator externo p/ lâmpada vapor sódio 250w | un | 118.54 | 2-Material
MT0101H901 | ORSE-1917 | Reator externo para lâmpada vapor de metálico 250w | un | 0 | 2-Material
MT0101HA01 | ORSE-1918 | Reator p/ lâmpada vapor mercúrio 80w afp | un | 44.15 | 2-Material
MT0101HB01 | ORSE-1919 | Reator p/ lâmpada vapor mercúrio 125w afp | un | 54.33 | 2-Material
MT0101HC01 | ORSE-1920 | Reator p/ lâmpada vapor mercúrio 250w afp | un | 47.9 | 2-Material
MT0101HD01 | ORSE-1921 | Reator p/ lâmpada vapor mercúrio 400w afp | un | 54.9 | 2-Material
MT0101HE01 | ORSE-1922 | Reator p/ lâmpada vapor sódio 400w - interno | un | 92.85 | 2-Material
MT0101HF01 | ORSE-1923 | Reator partida rápida fator de potência = 0,95 para lâmpada fluorescente 1x20w 127v | un | 13.89 | 2-Material
MT0101HG01 | ORSE-1924 | Reator vapor metálico 1000w alto fator da ilumatic ou similar | un | 142.9 | 2-Material
MT0101HH01 | ORSE-1925 | Bocal baquelite para lâmpada com rabicho | un | 1.75 | 2-Material
MT0101HI01 | ORSE-1926 | Recril / resina para revestimentos | l | 16.03 | 2-Material
SV0101HJ01 | ORSE-1927 | Fornecimento e instalação de rede de proteção em nylon malha 10 x 10 cm para quadras de esporte | m² | 15 | 4-Serviços especializados
MT0101HK01 | ORSE-1928 | Rede oficial p/futebol campo, nylon, fio 3mm, malha 16, dim:7,5x2,5m (cod.2016) | par | 321.36 | 2-Material
MT0101HL01 | ORSE-1929 | Rede para cesta basquete seda fio 3mm, medindo 45x45cm (cod.2019) | par | 44.82 | 2-Material
MT0101HM01 | ORSE-1930 | Rede para tênis oficial 5 lonas (4 lonas pvc + 1 lona couro sintetico) med:12,80x1,08m (cod.2035) | un | 823.36 | 2-Material
MT0101HN01 | ORSE-1931 | Rede p/ trave de futebol de salão (Futsal), nylon, fio 2,5mm, malha 10cm, med:3,20x2,10m (cod.2071) | par | 271.55 | 2-Material
MT0101HO01 | ORSE-1932 | Rede volei em nylon, profissional, lona em pvc, c/medidor altura (cod.2006p) | un | 229.2 | 2-Material
MT0101HP01 | ORSE-1933 | Redução concêntrica 150 x 50 mm / 75 x 50 mm (ref. vl 3.01-18 ge valemam ou similar) | un | 19.98 | 2-Material
MT0101HQ01 | ORSE-1934 | Redução concêntrica 150 x 25 mm (ref. vl 2.02-18-150x25 valemam ou similar) | un | 19.18 | 2-Material
MT0101HR01 | ORSE-1935 | Redução concêntrica 400 x 50 mm / 50 x 50 mm (ref. vl 3.01-18 ge valemam ou similar) | un | 41.09 | 2-Material
MT0101HS01 | ORSE-1936 | Reducao excentrica pvc sanitario d= 75 x 50mm | un | 5.49 | 2-Material
MT0101HT01 | ORSE-1937 | Reducao excentrica pvc sanitario d= 100 x 50mm | un | 5.85 | 2-Material
MT0101HU01 | ORSE-1938 | Reducao excentrica pvc sanitario d= 100 x 75mm | un | 6.2 | 2-Material
MT0101HV01 | ORSE-1939 | Redução para engate rápido 2 1/2" x 1 1/2" | un | 50.69 | 2-Material
MT0101HW01 | ORSE-1940 | Refletor para lâmpada de 160w - 220v | pt | 0 | 2-Material
MT0101HX01 | ORSE-1941 | Registro PVC esfera c/borboleta d = 1/2" | un | 8.08 | 2-Material
MT0101HY01 | ORSE-1942 | Registro PVC esfera c/borboleta d = 2" | un | 42.12 | 2-Material
MT0101HZ01 | ORSE-1943 | Registro PVC esfera c/borboleta d = 3/4" | un | 9.5 | 2-Material
MT0101I001 | ORSE-1944 | Registro PVC esfera c/borboleta d = 1" | un | 19.63 | 2-Material
MT0101I101 | ORSE-1945 | Registro gaveta bruto 1/2" (Deca - ref.1510 hd ou similar) | un | 20.89 | 2-Material
MT0101I201 | ORSE-1946 | Registro gaveta bruto 1 " (Deca hd - ref. 1510 ou similar) | un | 29.29 | 2-Material
MT0101I301 | ORSE-1947 | Registro gaveta bruto 1 1/2" (Deca hd - ref. 1510 ou similar) | un | 42.5 | 2-Material
MT0101I401 | ORSE-1948 | Registro gaveta bruto 3/4" (Deca - ref.1510 hd ou similar) | un | 26.29 | 2-Material
MT0101I501 | ORSE-1949 | Registro gaveta bruto, c/ volante, d = 15mm (1/2") | un | 22.64 | 2-Material
MT0101I601 | ORSE-1950 | Registro gaveta bruto, c/ volante, d = 20mm (3/4") | un | 23.88 | 2-Material
MT0101I701 | ORSE-1951 | Registro gaveta bruto, c/ volante, d = 25mm (1") | un | 48.28 | 2-Material
MT0101I801 | ORSE-1952 | Registro gaveta bruto, c/ volante, d = 32mm (1 1/ 4") | un | 51.37 | 2-Material
MT0101I901 | ORSE-1953 | Registro gaveta bruto, c/ volante, d = 40mm (1 1/2") | un | 64.86 | 2-Material
MT0101IA01 | ORSE-1954 | Registro gaveta bruto, c/ volante, d = 50mm (2") | un | 90.34 | 2-Material
MT0101IB01 | ORSE-1955 | Registro gaveta bruto, c/ volante, d = 65mm (2 1/2") | un | 187.35 | 2-Material
MT0101IC01 | ORSE-1956 | Registro gaveta bruto, c/ volante, d = 80mm (3") | un | 226.82 | 2-Material
MT0101ID01 | ORSE-1957 | Registro gaveta bruto, c/ volante, d = 100mm (4") | un | 472.63 | 2-Material
MT0101IE01 | ORSE-1958 | Registro gaveta c/ canopla cromada, d= 15mm (1/2") | un | 51.64 | 2-Material
MT0101IF01 | ORSE-1959 | Registro gaveta c/ canopla cromada, d= 20mm (3/4") | un | 58.26 | 2-Material
MT0101IG01 | ORSE-1960 | Registro gaveta c/ canopla cromada, d= 25mm (1") | un | 71.32 | 2-Material
MT0101IH01 | ORSE-1961 | Registro gaveta c/ canopla cromada, d= 32mm (1 1/ 4") | un | 99.15 | 2-Material
MT0101II01 | ORSE-1962 | Registro gaveta c/ canopla cromada, d= 40mm (1 1/2") | un | 103.71 | 2-Material
MT0101IJ01 | ORSE-1963 | Registro pressão 1/2" c/canopla acab.crom.simples, linha Standard C39 - ref. 1416, Deca ou similar | un | 50.32 | 2-Material
MT0101IK01 | ORSE-1964 | Registro pressão 1/2" c/canopla acab.crom.simples, linha Targa C40 - ref.1416, Deca ou similar | un | 0 | 2-Material
MT0101IL01 | ORSE-1965 | Registro pressão 1/2" c/canopla acab.crom.simples, linha Targa C40 - ref.1416, Deca ou similar | un | 53.16 | 2-Material
MT0101IM01 | ORSE-1966 | Registro pressão 3/4" c/canopla acab.crom.simples, linha Targa C40 - ref.1416, Deca ou similar | un | 54.95 | 2-Material
MT0101IN01 | ORSE-1967 | Registro pressão 1" acab.cromado p/ mictório (linha targa C40 - ref. 1416 Deca ou similar) | un | 73.27 | 2-Material
MT0101IO01 | ORSE-1968 | Registro pressão 1/2" em PVC | un | 3.11 | 2-Material
MT0101IP01 | ORSE-1969 | Régua (filtro de linha) com 5 tomadas 2p+t | un | 19.5 | 2-Material
MT0101IQ01 | ORSE-1970 | Relé fotoelétrico individual 5a / 127v, c/ base móvel | un | 21.82 | 2-Material
MT0101IR01 | ORSE-1971 | Relé fotoelétrico individual 5a / 127v, s/ base móvel | un | 16.9 | 2-Material
MT0101IS01 | ORSE-1972 | Removedor de pintura óleo ou esmalte - Coral ou similar | l | 33.23 | 2-Material
MT0101IT01 | ORSE-1973 | Resfriador de líquido tipo chiller modelo rcu 5507 sazm - hitachi ou similar | un | 0 | 2-Material
MT0101IU01 | ORSE-1974 | Madeira massaranduba serrada 4cm x 1,5cm (ripa) | m | 2.1 | 2-Material
MT0101IV01 | ORSE-1975 | Ripa massaranduba serrada 5cm x 1,5cm | m | 2.06 | 2-Material
MT0101IW01 | ORSE-1976 | Ripão massaranduba serrada 4cm x 5cm | m | 0 | 2-Material
MT0101IX01 | ORSE-1977 | Ripão massaranduba serrada 4cm x 7cm | m | 0 | 2-Material
SV0101IY01 | ORSE-1978 | Rodape alta resistência, alt= 7cm | m | 10 | 4-Serviços especializados
SV0101IZ01 | ORSE-1979 | Rodape alta resistência, alt=10cm | m | 14 | 4-Serviços especializados
MT0101J001 | ORSE-1980 | Rodape ardosia, 5 x 2cm | m | 0 | 2-Material
MT0101J101 | ORSE-1981 | Rodape ardosia, 7 x 2cm | m | 0 | 2-Material
MT0101J201 | ORSE-1982 | Rodapé cerâmico, 10 x 2cm | m | 0 | 2-Material
MT0101J301 | ORSE-1983 | Rodapé granito cinza andorinha polido 5 x 2cm | m | 17.54 | 2-Material
MT0101J401 | ORSE-1984 | Rodapé granito cinza andorinha polido 7 x 2cm | m | 24.54 | 2-Material
MT0101J501 | ORSE-1985 | Rodapé granito cinza andorinha polido 10 x 2cm | m | 34.23 | 2-Material
MT0101J601 | ORSE-1986 | Rodapé madeira, 7 x 1,5cm | m | 10.13 | 2-Material
MT0101J701 | ORSE-1987 | Rodapé madeira, 10 x 1,5cm | m | 10.9 | 2-Material
MT0101J801 | ORSE-1988 | Rodapé mármore branco polido, 5 x 2cm | m | 16.39 | 2-Material
MT0101J901 | ORSE-1989 | Rodapé mármore branco polido, 7 x 2cm | m | 21.43 | 2-Material
MT0101JA01 | ORSE-1990 | Rodapé mármore branco polido, 10 x 2cm | m | 32.8 | 2-Material
MT0101JB01 | ORSE-1991 | Rodape vinilico 7cm x 1/8" | m | 0 | 2-Material
MT0101JC01 | ORSE-1992 | Roldana para porta correr (inferior) | un | 3.93 | 2-Material
MT0101JD01 | ORSE-1993 | Roldana para porta correr (superior) | un | 26.52 | 2-Material
MT0101JE01 | ORSE-1994 | Rufo chapa aço, esp = 0,65mm, larg = 30,0cm | m | 0 | 2-Material
MT0101JF01 | ORSE-1995 | Rufo chapa alumínio 0,6 mm (2,0 kg/m2), L=30cm | m | 50.88 | 2-Material
MT0101JG01 | ORSE-1996 | Rufo em chapa zinco, larg = 30,0cm | m | 8.77 | 2-Material
MT0101JH01 | ORSE-1997 | Sabão em pó | kg | 6.93 | 2-Material
MT0101JI01 | ORSE-1998 | Saboneteira branca 15 x 15cm (deca - ref. A180 ou similar) | un | 10.63 | 2-Material
MT0101JJ01 | ORSE-1999 | Saboneteira branca 7,5 x 15cm (deca - ref. A380 ou similar) | un | 30.69 | 2-Material
MT0101JK01 | ORSE-2000 | Saída horizontal para eletroduto 1 1/2" (ref. vl 33 valemam ou similar) | un | 2.3 | 2-Material
MT0101JL01 | ORSE-2001 | Saída horizontal para eletroduto 1" (ref. vl 33 valemam ou similar) | un | 1.85 | 2-Material
MT0101JM01 | ORSE-2002 | Saída horizontal para eletroduto 2" (ref. vl 33 ge valemam ou similar) | un | 3.9 | 2-Material
MT0101JN01 | ORSE-2003 | Saída horizontal para eletroduto 3/4" (ref. vl 33 valemam ou similar) | un | 1.9 | 2-Material
MT0101JO01 | ORSE-2004 | Sanca ou cimalha gesso larg= 6cm, aplicada | m | 7 | 2-Material
MT0101JP01 | ORSE-2005 | Sanca ou cimalha gesso larg=10cm, aplicada | m | 10 | 2-Material
MT0101JQ01 | ORSE-2006 | Cimalha em madeira angelin dimensões 5cm x 3,2cm | m | 6.9 | 2-Material
MT0101JR01 | ORSE-2007 | Sapatilha p/ cabo aço ate 9,5mm | un | 1.99 | 2-Material
MT0101JS01 | ORSE-2008 | Secador de mãos ABS branco 220v CR-108 Brakey ou similar, fluxo 50 à 150 pessoas/dia | un | 784.78 | 2-Material
MT0101JT01 | ORSE-2009 | Seixo rolado diâmetro 50 a 100 m, pêso específico 2,25 t/m3 (sem frete) | m³ | 89.59 | 2-Material
MT0101JU01 | ORSE-2010 | Selador Permaselor, Ibratin ou similar | kg | 6 | 2-Material
MT0101JV01 | ORSE-2011 | Short break ( 150va/110v) | un | 0 | 2-Material
MT0101JW01 | ORSE-2012 | Sifao com valvula para tanque lavar, 1 1/4" x 40, Akros nº. 8 ou similar | un | 8.78 | 2-Material
MT0101JX01 | ORSE-2013 | Sifão cromado para bebedouro, CELITE 721, 1 1/2" ou similar | un | 30.77 | 2-Material
MT0101JY01 | ORSE-2014 | Sifão cromado para lavatório, DECA ref.1680C 1 x 1 1/2 ou similar | un | 117.91 | 2-Material
MT0101JZ01 | ORSE-2015 | Sifão para mictório, DECA 1681, 1 x 2", acabamento cromado | un | 131.88 | 2-Material
MT0101K001 | ORSE-2016 | Sifão para pia de cozinha ou tanque, DECA ref. 1680.C112, acabamento cromado 1 1/2 x 1 1/2 ou similar. | un | 178.6 | 2-Material
MT0101K101 | ORSE-2017 | Sifao plástico p/ mictorio d=2" (AKROS ou similar) | un | 0 | 2-Material
MT0101K201 | ORSE-2018 | Silicone incolor (aquella ou similar) | l | 14.78 | 2-Material
MT0101K301 | ORSE-2019 | Sinalizador duplo p/ entrada veículos (tecnolux - ref. tw-75 ou similar) | un | 212 | 2-Material
MT0101K401 | ORSE-2020 | Sinalizador simples p/ entrada veículos (tecnolux - ref. tw-70 ou similar) | un | 0 | 2-Material
MT0101K501 | ORSE-2021 | Campainha Cigarra 127V Sistema "X" ref.675040, Pial ou similar | un | 21.2 | 2-Material
MT0101K601 | ORSE-2022 | Sirene de alcance - 500m, 100A-220v, ref.Engesig ou similar | un | 449 | 2-Material
MT0101K701 | ORSE-2023 | Solda branca preparada 30/70 | kg | 21.19 | 2-Material
SV0101K801 | ORSE-2024 | Soleira alta resistencia larg=15 cm, moldada in-loco | m | 67.91 | 4-Serviços especializados
SV0101K901 | ORSE-2025 | Soleira alta resistencia larg=20 cm, moldada in-loco | m | 0 | 4-Serviços especializados
MT0101KA01 | ORSE-2026 | Soleira de mármore branco polido , l = 35cm, e = 2cm | m | 0 | 2-Material
MT0101KB01 | ORSE-2027 | Soleira de mármore branco polido l = 50cm e = 2cm | m | 0 | 2-Material
MT0101KC01 | ORSE-2028 | Soleira de mármore branco polido, l = 23cm, e = 2cm | m | 68.21 | 2-Material
MT0101KD01 | ORSE-2029 | Soleira de mármore branco polido, l = 33cm, e = 2cm | m | 0 | 2-Material
MT0101KE01 | ORSE-2030 | Soleira granito polido cinza andorinha 15 x 2cm | m | 48.45 | 2-Material
MT0101KF01 | ORSE-2031 | Soleira granito polido cinza andorinha 18 x 2cm | m | 57.3 | 2-Material
MT0101KG01 | ORSE-2032 | Soleira madeira 15 x 2cm | m | 15.6 | 2-Material
MT0101KH01 | ORSE-2033 | Soleira madeira 18 x 2cm | m | 19.67 | 2-Material
MT0101KI01 | ORSE-2034 | Soleira de mármore branco polido 15 x 2cm | m | 31.98 | 2-Material
MT0101KJ01 | ORSE-2035 | Soleira de mármore branco polido 18 x 2cm | m | 53.2 | 2-Material
MT0101KK01 | ORSE-2036 | Solucao limpadora pvc | l | 40.4 | 2-Material
MT0101KL01 | ORSE-2037 | Solvente para tinta epóxi | l | 36.56 | 2-Material
MT0101KM01 | ORSE-2038 | Solvente para tinta esmalte sintético | l | 12.36 | 2-Material
MT0101KN01 | ORSE-2039 | Spot com lâmpada fluorescente eletrônica PL 23w (tecnolux - ref.3906 ou similar) | un | 0 | 2-Material
MT0101KO01 | ORSE-2040 | Spot com lâmpada dicróica 12 x 50w (Tecnolux sp-808 ou similar) | un | 0 | 2-Material
MT0101KP01 | ORSE-2041 | Spot tipo arandela em alumínio, com lâmpada fluorescente eletrônica PL 23w (tecnolux - ref. 3926 ou similar) | un | 0 | 2-Material
MT0101KQ01 | ORSE-2042 | Sprinkler tipo quartzoid para temperatura de 38ºc | un | 15.8 | 2-Material
MT0101KR01 | ORSE-2043 | Sprinkler tipo quartzoidal para temperatura de 141ºc | un | 60.06 | 2-Material
MT0101KS01 | ORSE-2044 | Sprinkler tipo quartzoidal para temperatura de 182ºc | un | 37.54 | 2-Material
MT0101KT01 | ORSE-2045 | Sprinkler tipo quartzoidal para temperatura de 227ºc | un | 40.57 | 2-Material
MT0101KU01 | ORSE-2046 | Sprinkler tipo quartzoidal para temperatura de 260ºc | un | 45.06 | 2-Material
MT0101KV01 | ORSE-2047 | Sprinkler tipo quartzoidal para temperatura de 68ºc | un | 22.33 | 2-Material
MT0101KW01 | ORSE-2048 | Sprinkler tipo quartzoidal para temperatura de 79ºc | un | 27.87 | 2-Material
MT0101KX01 | ORSE-2049 | Sprinkler tipo quartzoidal para temperatura de 93ºc | un | 60.06 | 2-Material
MT0101KY01 | ORSE-2050 | Start para reator convencional | un | 0.8 | 2-Material
MT0101KZ01 | ORSE-2051 | Suporte "t" 800mm | un | 47.3 | 2-Material
MT0101L001 | ORSE-2052 | Suporte ( receptáculo) p/ lâmpada fluorescente | un | 1 | 2-Material
MT0101L101 | ORSE-2053 | Suporte/soquete para lampada de porcelana | un | 6.34 | 2-Material
MT0101L201 | ORSE-2054 | Suporte c/isolador p/para-raio mastro simples | un | 9.76 | 2-Material
MT0101L301 | ORSE-2055 | Suporte p/ transformador em poste dt | un | 105.5 | 2-Material
MT0101L401 | ORSE-2056 | Suporte p/ 02 tubos de cobre d= 15mm | un | 66.22 | 2-Material
MT0101L501 | ORSE-2057 | Suporte p/ 02 tubos de cobre d= 22mm | un | 73.15 | 2-Material
MT0101L601 | ORSE-2058 | Suporte p/ 03 tubos de cobre d= 15mm | un | 89.27 | 2-Material
MT0101L701 | ORSE-2059 | Suporte p/ 03 tubos de cobre d= 22mm | un | 96.42 | 2-Material
MT0101L801 | ORSE-2060 | Suporte p/ 05 tubos de cobre d= 15mm | un | 120.6 | 2-Material
MT0101L901 | ORSE-2061 | Suporte p/ 05 tubos de cobre d= 22mm | un | 133.25 | 2-Material
MT0101LA01 | ORSE-2062 | Barra de apoio, reta, fixa, em aço inox, l=40cm, d=1 1/4" - Jackwal ou similar | un | 104.9 | 2-Material
MT0101LB01 | ORSE-2063 | Barra de apoio, reta, fixa, em aço inox, l=90cm, d=1 1/2" - Jackwal ou similar | un | 173.45 | 2-Material
MT0101LC01 | ORSE-2064 | Suporte em "U" para fixação do pendural em linhas de tesouras, em barra 4" x 3/16" com parafuso e porca 5/8" | un | 90.48 | 2-Material
MT0101LD01 | ORSE-2065 | Suporte pvc p/calha pluvial d=125mm (linha Aquapluv,Tigre ou similar) | un | 10.13 | 2-Material
MT0101LE01 | ORSE-2066 | Taco de pau d'arco | m² | 0 | 2-Material
MT0101LF01 | ORSE-2067 | Modulo cego para tomada rj-45 | un | 0.74 | 2-Material
MT0101LG01 | ORSE-2068 | Tampa de extremidade dlp (ref. 333 44 pial legrand ou similar) | un | 5.74 | 2-Material
MT0101LH01 | ORSE-2069 | Tampa de ferro fundido quadrada (600x600mm), carga max. 2000kg p/cx.inspeção | un | 1008.1 | 2-Material
MT0101LI01 | ORSE-2070 | Tampa de ferro fundido padrão Telebrás tipo R1 (385x630mm) 25kg, carga max.1500kg | un | 207.66 | 2-Material
MT0101LJ01 | ORSE-2071 | Tampa de ferro fundido tipo r1 padrão telebrás cast iron ou similar | un | 0 | 2-Material
MT0101LK01 | ORSE-2072 | Tampa de ferro fundido padrão Telebrás tipo R2 (545x1104mm) 75kg, carga max.2000kg | un | 526.89 | 2-Material
MT0101LL01 | ORSE-2073 | Assento para vaso sanitario, plastico, universal, branco, tipo convencional, Incepa ou similar | un | 23 | 2-Material
MT0101LM01 | ORSE-2074 | Tampa para caixa 4"x 4", Pial ou similar | un | 4.24 | 2-Material
MT0101LN01 | ORSE-2075 | Tampão de ferro fundido padrão telebrás tipo r1 ( 60 x 35 cm) | un | 0 | 2-Material
MT0101LO01 | ORSE-2076 | Tampão de latão, cobre ou bronze, juntas soldadas, 66 mm (2 1/2") | un | 0 | 2-Material
MT0101LP01 | ORSE-2077 | Tampão p/ telha tipo canalete 49 (eternit ou similar) | un | 12.18 | 2-Material
MT0101LQ01 | ORSE-2078 | Tampão p/ telha tipo canalete 90 (eternit - ref. 301020 ou similar) | un | 13.96 | 2-Material
MT0101LR01 | ORSE-2079 | Tampo balcão mármore branco p/ pia 57 x 140 x 2cm | un | 0 | 2-Material
MT0101LS01 | ORSE-2080 | Tampo/bancada de granito preto e=2cm | m2 | 395.87 | 2-Material
MT0101LT01 | ORSE-2081 | Tampo em granito amarelo florença ou bege ipanema, polido,para pia ou lavatório, e= 2cm, inclusive rodopia | m | 0 | 2-Material
MT0101LU01 | ORSE-2082 | Tampo em granito cinza andorinha para pia ou lavatório, e=2cm, inclusive rodopia | m | 0 | 2-Material
MT0101LV01 | ORSE-2083 | Tampo em granito floral brasil para pia ou lavatório, e=2cm, inclusive rodopia | m | 0 | 2-Material
MT0101LW01 | ORSE-2084 | Tampo em mármore branco para pia ou lavatório | m | 0 | 2-Material
MT0101LX01 | ORSE-2085 | Tampo em mármore chocolate para pia ou lavatório | m | 0 | 2-Material
MT0101LY01 | ORSE-2086 | Tampo p/ pia aço inoxidavel - 304, sem cuba 0,57 x 2,00m | un | 778.16 | 2-Material
MT0101LZ01 | ORSE-2087 | Pia de cozinha em aço inox 1,00x0,60m c/ 1 cuba, sem valvula (padrão comercial) | un | 126.8 | 2-Material
MT0101M001 | ORSE-2088 | Pia de cozinha em aço inox 1,20x0,60m c/ 1 cuba, sem valvula (padrão comercial) | un | 0 | 2-Material
MT0101M101 | ORSE-2089 | Pia de cozinha em aço inox 1,40x0,60m c/ 1 cuba, sem valvula (padrão comercial) | un | 118.13 | 2-Material
MT0101M201 | ORSE-2090 | Pia de cozinha em aço inox 1,60x0,60m c/ 1 cuba, sem valvula (padrão comercial) | un | 177.26 | 2-Material
MT0101M301 | ORSE-2091 | Pia de cozinha em aço inox 1,80x0,60m c/ 1 cuba, sem valvula (padrão comercial) | un | 293.8 | 2-Material
MT0101M401 | ORSE-2092 | Pia de cozinha em aço inox 2,00x0,60m c/ 1 cuba, sem valvula (padrão comercial) | un | 264 | 2-Material
MT0101M501 | ORSE-2093 | Pia de cozinha em aço inox 1,80x0,60m c/ 2 cubas, sem valvula (padrão comercial) | un | 211.72 | 2-Material
MT0101M601 | ORSE-2094 | Tampo pia cozinha 2 cubas aço inox 0,58 x 2,00m | un | 0 | 2-Material
MT0101M701 | ORSE-2095 | Tanque em aço inox (52x54x30)cm | un | 304.3 | 2-Material
MT0101M801 | ORSE-2096 | Tanque louça, branco, sem coluna (Deca - ref. tq-03 ou similar) | un | 614.9 | 2-Material
MT0101M901 | ORSE-2097 | Tanque simples em mármore sintético (60x60)cm | un | 87.22 | 2-Material
MT0101MA01 | ORSE-2098 | Tanque (lavanderia) de cimento pre-moldada pequena (90x31x90)cm | un | 0 | 2-Material
MT0101MB01 | ORSE-2099 | Te 90° pvc rigido p/ esgoto secundario, diam = 40mm | un | 2.06 | 2-Material
MT0101MC01 | ORSE-2100 | Te 90° pvc rigido roscavel d= 1/2" | un | 2.1 | 2-Material
MT0101MD01 | ORSE-2101 | Te 90° pvc rigido roscavel d=1 1/ 4" | un | 15.06 | 2-Material
MT0101ME01 | ORSE-2102 | Te 90° pvc rigido roscavel d=1 1/2" | un | 16.95 | 2-Material
MT0101MF01 | ORSE-2103 | Te 90° pvc rigido roscavel d=2 " | un | 36.85 | 2-Material
MT0101MG01 | ORSE-2104 | Te 90° pvc rigido roscavel d=2 1/2" | un | 72.05 | 2-Material
MT0101MH01 | ORSE-2105 | Te 90° pvc rigido roscavel d=3" | un | 116.53 | 2-Material
MT0101MI01 | ORSE-2106 | Te 90° pvc rigido roscavel d=4" | un | 153.03 | 2-Material
MT0101MJ01 | ORSE-2107 | Te 90° pvc rigido soldavel, LLR, c/bucha latao bolsa central, d= 20 x 1/2" | un | 6.66 | 2-Material
MT0101MK01 | ORSE-2108 | Te 90° pvc rigido soldavel, LLR, c/bucha latao bolsa central, d= 25 x 3/4" | un | 7.49 | 2-Material
MT0101ML01 | ORSE-2109 | Te 90° pvc rigido soldavel, marrom, d= 20mm | un | 0.64 | 2-Material
MT0101MM01 | ORSE-2110 | Te 90° pvc rigido soldavel, marrom, d= 25mm | un | 0.84 | 2-Material
MT0101MN01 | ORSE-2111 | Te 90° pvc rigido soldavel, marrom, d= 32mm | un | 2.81 | 2-Material
MT0101MO01 | ORSE-2112 | Te 90° pvc rigido soldavel, marrom, d= 40mm | un | 6.16 | 2-Material
MT0101MP01 | ORSE-2113 | Te 90° pvc rigido soldavel, marrom, d= 50mm | un | 6.88 | 2-Material
MT0101MQ01 | ORSE-2114 | Te 90° pvc rigido soldavel, marrom, d= 60mm | un | 20.51 | 2-Material
MT0101MR01 | ORSE-2115 | Te 90° pvc rigido soldavel, marrom, d= 75mm | un | 41.03 | 2-Material
MT0101MS01 | ORSE-2116 | Te 90° pvc rigido soldavel, marrom, d= 85mm | un | 67.3 | 2-Material
MT0101MT01 | ORSE-2117 | Te 90° pvc rigido soldavel, marrom, d= 110mm | un | 114.13 | 2-Material
MT0101MU01 | ORSE-2118 | Tê cobre d= 15mm | un | 4.51 | 2-Material
MT0101MV01 | ORSE-2119 | Tê cobre d= 22mm | un | 9.61 | 2-Material
MT0101MW01 | ORSE-2120 | Tê cobre d= 28mm | un | 15.82 | 2-Material
MT0101MX01 | ORSE-2121 | Tê cobre d= 35mm | un | 36.16 | 2-Material
MT0101MY01 | ORSE-2122 | Tê cobre d= 42mm | un | 46.58 | 2-Material
MT0101MZ01 | ORSE-2123 | Tê cobre d= 54mm | un | 92.07 | 2-Material
MT0101N001 | ORSE-2124 | Tê cobre d= 66mm | un | 262.1 | 2-Material
MT0101N101 | ORSE-2125 | Tê cobre d= 79mm | un | 410.08 | 2-Material
MT0101N201 | ORSE-2126 | Tê cobre d= 104mm | un | 896.62 | 2-Material
MT0101N301 | ORSE-2127 | Tê 90° redução pvc rigido roscavel d= 1" x 3/4" | un | 6.55 | 2-Material
MT0101N401 | ORSE-2128 | Tê ferro galvanizado d= 1/2" | un | 5.66 | 2-Material
MT0101N501 | ORSE-2129 | Tê ferro galvanizado d= 3/4" | un | 8.06 | 2-Material
MT0101N601 | ORSE-2130 | Tê ferro galvanizado d=1 " | un | 12.97 | 2-Material
MT0101N701 | ORSE-2131 | Tê ferro galvanizado d=1 1/ 4" | un | 19.85 | 2-Material
MT0101N801 | ORSE-2132 | Tê ferro galvanizado d=1 1/2" | un | 25.15 | 2-Material
MT0101N901 | ORSE-2133 | Tê ferro galvanizado d=2 " | un | 39.84 | 2-Material
MT0101NA01 | ORSE-2134 | Tê ferro galvanizado d=2 1/2" | un | 75.66 | 2-Material
MT0101NB01 | ORSE-2135 | Tê ferro galvanizado d=3" | un | 101.33 | 2-Material
MT0101NC01 | ORSE-2136 | Tê ferro galvanizado d=4" | un | 186.82 | 2-Material
MT0101ND01 | ORSE-2137 | Tê ferro galvanizado d=6" | un | 625.51 | 2-Material
MT0101NE01 | ORSE-2138 | Te de inspecao pvc sanitario, serie r, d= 100 x 75mm | un | 32.07 | 2-Material
MT0101NF01 | ORSE-2139 | Te pvc sanitario, serie R, d= 150 x 150mm | un | 76.88 | 2-Material
MT0101NG01 | ORSE-2140 | Te de inspeção pvc sanitário, serie r, d= 75 x 75mm | un | 18.31 | 2-Material
MT0101NH01 | ORSE-2141 | Te pvc sanitario d= 50 x 50mm | un | 4.32 | 2-Material
MT0101NI01 | ORSE-2142 | Te pvc sanitario d= 75 x 50mm | un | 8.47 | 2-Material
MT0101NJ01 | ORSE-2143 | Te pvc sanitario d= 75 x 75mm | un | 8.63 | 2-Material
MT0101NK01 | ORSE-2144 | Te pvc sanitario d= 100 x 50mm | un | 9.29 | 2-Material
MT0101NL01 | ORSE-2145 | Te pvc sanitario d= 100 x 75mm | un | 9.72 | 2-Material
MT0101NM01 | ORSE-2146 | Te pvc sanitario d= 100 x 100mm | un | 9.73 | 2-Material
MT0101NN01 | ORSE-2147 | Te pvc sanitario, serie R, d= 100 x 75mm | un | 28.2 | 2-Material
MT0101NO01 | ORSE-2148 | Te 90° rb (reforço blindado) pvc rígido roscável d= 1/2" | un | 0 | 2-Material
MT0101NP01 | ORSE-2149 | Te 90° rb (reforço blindado) pvc rígido roscável d= 3/4" | un | 0 | 2-Material
MT0101NQ01 | ORSE-2150 | Te 90° reducao pvc rigido roscavel d= 3/4" x 1/2" | un | 4.49 | 2-Material
MT0101NR01 | ORSE-2151 | Te 90° reducao pvc rigido roscavel d=1 1/2" x 3/4" | un | 15.37 | 2-Material
MT0101NS01 | ORSE-2152 | Te 90° reducao pvc rigido soldavel, marrom, d= 25 x 20mm | un | 2.22 | 2-Material
MT0101NT01 | ORSE-2153 | Te 90° reducao pvc rigido soldavel, marrom, d= 32 x 25mm | un | 4.17 | 2-Material
MT0101NU01 | ORSE-2154 | Te 90° reducao pvc rigido soldavel, marrom, d= 40 x 32mm | un | 6.84 | 2-Material
MT0101NV01 | ORSE-2155 | Te 90° reducao pvc rigido soldavel, marrom, d= 50 x 20mm | un | 7.32 | 2-Material
MT0101NW01 | ORSE-2156 | Te 90° reducao pvc rigido soldavel, marrom, d= 50 x 25mm | un | 6.09 | 2-Material
MT0101NX01 | ORSE-2157 | Te 90° reducao pvc rigido soldavel, marrom, d= 50 x 32mm | un | 9.93 | 2-Material
MT0101NY01 | ORSE-2158 | Te 90° reducao pvc rigido soldavel, marrom, d= 50 x 40mm | un | 12.18 | 2-Material
MT0101NZ01 | ORSE-2159 | Te 90° reducao pvc rigido soldavel, marrom, d= 75 x 50mm | un | 33.82 | 2-Material
MT0101O001 | ORSE-2160 | Te 90° reducao pvc rigido soldavel, marrom, d= 75 x 60mm | un | 55.22 | 2-Material
MT0101O101 | ORSE-2161 | Te 90° reducao pvc rigido soldavel, marrom, d= 85 x 60mm | un | 52.53 | 2-Material
MT0101O201 | ORSE-2162 | Te 90° reducao pvc rigido soldavel, marrom, d= 85 x 75mm | un | 33.91 | 2-Material
MT0101O301 | ORSE-2163 | Te 90° reducao pvc rigido soldavel, marrom, d= 110 x 60mm | un | 106.58 | 2-Material
MT0101O401 | ORSE-2164 | Te 90° reducao pvc rigido soldavel, marrom, d= 110 x 75mm | un | 50.14 | 2-Material
MT0101O501 | ORSE-2165 | Te 90° reducao pvc rigido soldavel, marrom, d= 110 x 85mm | un | 0 | 2-Material
MT0101O601 | ORSE-2166 | Tê 90° redução pvc rígido para esgoto primário d= 150x100mm | un | 27.64 | 2-Material
MT0101O701 | ORSE-2167 | Tê redução ferro galvanizado d= 3/4 x 1/2" | un | 9.35 | 2-Material
MT0101O801 | ORSE-2168 | Tê redução ferro galvanizado d=1 x 3/4" | un | 15.22 | 2-Material
MT0101O901 | ORSE-2169 | Tê redução ferro galvanizado d=1 1/ 4 x 1 " | un | 22.99 | 2-Material
MT0101OA01 | ORSE-2170 | Tê redução ferro galvanizado d=1 1/2 x 1 " | un | 29.55 | 2-Material
MT0101OB01 | ORSE-2171 | Tê redução ferro galvanizado d=1 1/2 x 1 1/ 4" | un | 21.72 | 2-Material
MT0101OC01 | ORSE-2172 | Tê redução ferro galvanizado d=2 x 1 1/2" | un | 44.11 | 2-Material
MT0101OD01 | ORSE-2173 | Tê redução ferro galvanizado d=2 1/2 x 2 " | un | 84.15 | 2-Material
MT0101OE01 | ORSE-2174 | Tê redução ferro galvanizado d=3 x 2 1/2" | un | 117.63 | 2-Material
MT0101OF01 | ORSE-2175 | Tê redução ferro galvanizado d=4 x 3" | un | 222.72 | 2-Material
MT0101OG01 | ORSE-2176 | Tela de aço galvanizado, fio 12bwg, malha 2", losangular, sem revestimento | m2 | 24.85 | 2-Material
MT0101OH01 | ORSE-2177 | Tela de aço galvanizado, fio 12bwg, malha 2", losangular, com revestimento em pvc | m2 | 53.6 | 2-Material
MT0101OI01 | ORSE-2178 | Tela de aço galvanizado, fio 12bwg, malha 2 1/2", losangular, com revestimento em pvc | m2 | 38.07 | 2-Material
MT0101OJ01 | ORSE-2179 | Tela losangular n22 malha 6 x 6mm | m2 | 105.81 | 2-Material
MT0101OK01 | ORSE-2180 | Tela de nylon malha 5mm tipo mosquiteiro/fachadeira (proteção de fachadas) | m2 | 2 | 2-Material
MT0101OL01 | ORSE-2181 | Gabião caixa, arame galvanizado dn 2,7mm, malha 8 x 10, dim. int. = 1,50 x 1,00 x 1,00m | un | 641.02 | 2-Material
MT0101OM01 | ORSE-2182 | Gabião caixa, arame galvanizado Ø 2,7mm, malha 8 x 10, dim. int. = 3,00 x 1,00 x 1,00m | un | 1282.24 | 2-Material
MT0101ON01 | ORSE-2183 | Tela aço soldada nervurada CA-60, Q-61, malha 15x15cm, ferro 3.4mm, painel 2,45x6,0m, (0,97kg/m²), Telcon ou similar | m2 | 6.79 | 2-Material
MT0101OO01 | ORSE-2184 | Tela aço soldada nervurada CA-60, Q-196, malha 10x10cm, ferro 5.0mm, painel 2,45x6,0m, (3,11kg/m²), Telcon ou similar | m2 | 22.5 | 2-Material
MT0101OP01 | ORSE-2185 | Tela de polietileno estirado para tapumes ( malha 80x40 e 65x40mm) h=1,20m | m | 2.01 | 2-Material
MT0101OQ01 | ORSE-2186 | Telha cerâmica tipo plan, simples, não resinada, comp=41cm, 28 un/m² marca União ou similar | un | 2.25 | 2-Material
MT0101OR01 | ORSE-2187 | Telha cerâmica tipo colonial, simples, não resinada, cor clara, 1ª qualid, comp=51cm, 26 un/m² (Itabaianinha ou similar) | un | 1.5 | 2-Material
MT0101OS01 | ORSE-2188 | Telha cerâmica tipo colonial, dim=52x18cm, 30 un/m2, fabricação artesanal em olaria | un | 0 | 2-Material
MT0101OT01 | ORSE-2189 | Telha cerâmica tipo francesa, 1ª qualid, 24x40x4cm, 17 un/m2 | un | 0 | 2-Material
MT0101OU01 | ORSE-2190 | Telha translúcida em fibra de vidro, ondulada, dim = 2,44 x 0,50 m, esp=6mm (Fortlev ou similar) | m2 | 28 | 2-Material
MT0101OV01 | ORSE-2191 | Telha ecológica onduline 2,00 x 0,95 x 0,028 m | un | 60.26 | 2-Material
MT0101OW01 | ORSE-2192 | Telha em alumínio, simples, ondulada, não pintada e = 0,5 mm | m2 | 31.68 | 2-Material
MT0101OX01 | ORSE-2193 | Telha fibrocimento ondulada, dim: 2,44 x 0,50m, esp=4 mm, s/ acessorios | m2 | 13.2 | 2-Material
MT0101OY01 | ORSE-2194 | Telha fibrocimento ondulada, dim: 2,44 x 1,10m, esp=6 mm, s/ acessorios | m2 | 22.76 | 2-Material
MT0101OZ01 | ORSE-2195 | Telha fibrocimento ondulada, dim: 2,44 x 1,10m, esp=8 mm, s/ acessorios | m2 | 31.53 | 2-Material
MT0101P001 | ORSE-2196 | Telha fibrocimento modulada, dim: 0,605x3,20m, esp=8 mm (eternit ou similar) | m2 | 147.59 | 2-Material
MT0101P101 | ORSE-2197 | Telha fibrocimento tipo canalete 49 s/ acessorios, comprimento 4,50 m (eternit ou similar) | m2 | 83.7 | 2-Material
MT0101P201 | ORSE-2198 | Telha fibrocimento tipo canalete 90 s/ acessorios, comprimento 9.20 m (eternit ou simliar) | m2 | 67.89 | 2-Material
MT0101P301 | ORSE-2199 | Telha trapezoidal chapa aco zincado 0,50 mm (Cedisa ou similar) | m2 | 0 | 2-Material
MT0101P401 | ORSE-2200 | Telha trapezoidal chapa alumínio 0,4 mm, sem isolamento com acessórios de fixação(calço,haste e goiva) | m2 | 0 | 2-Material
MT0101P501 | ORSE-2201 | Telha trapezoidal chapa alumínio 0,5 mm, sem isolamento com acessórios de fixação(calço,haste e goiva) - Fornecimento e Montagem | m2 | 0 | 2-Material
MT0101P601 | ORSE-2202 | Telha em alumínio, simples, trapezoidal, não pintada e = 0,6 mm | m2 | 0 | 2-Material
MT0101P701 | ORSE-2203 | Telha de vidro tipo francesa medindo:390x240x30mm (Prismatic ou similar) | un | 41.83 | 2-Material
MT0101P801 | ORSE-2204 | Telhamento policarbonato, Multilux, modelo greca, e= 8mm (fornecimento e instalação) ou similar | m2 | 0 | 2-Material
MT0101P901 | ORSE-2205 | Terminal 50 x 50 mm para eletrocalha perfurada metalica (ref. vl 3.01-25 ge valemam ou similar) | un | 2.3 | 2-Material
MT0101PA01 | ORSE-2206 | Terminal 75 x 50 mm para eletrocalha perfurada metalica (ref. vl 3.01-25 ge valemam ou similar) | un | 2.3 | 2-Material
MT0101PB01 | ORSE-2207 | Terminal de ventilação pvc rigido d= 50mm | un | 4.49 | 2-Material
MT0101PC01 | ORSE-2208 | Terra vegetal | m3 | 34.28 | 2-Material
MT0101PD01 | ORSE-2209 | Testeira em alumínio esp = 0.5 mm | m2 | 0 | 2-Material
MT0101PE01 | ORSE-2210 | Tinta Textura acrílica | l | 8.5 | 2-Material
MT0101PF01 | ORSE-2211 | Tinta Texturatto colorido | l | 7.37 | 2-Material
MT0101PG01 | ORSE-2212 | Tijolo cerâmico maciço 5 x 9 x 19cm | un | 0.35 | 2-Material
MT0101PH01 | ORSE-2213 | Tijolo cerâmico refratário 5,1 x 11,4 x 23cm - R1 | un | 1.94 | 2-Material
MT0101PI01 | ORSE-2214 | Bloco de vidro, incolor dim. 19 x 19 x 8cm | un | 17.09 | 2-Material
MT0101PJ01 | ORSE-2215 | Tinta acrílica | l | 8.52 | 2-Material
MT0101PK01 | ORSE-2216 | Tinta acrílica rodoviária cor amarela para demarcação de trânsito | l | 10.97 | 2-Material
MT0101PL01 | ORSE-2217 | Tinta automotiva | l | 53.21 | 2-Material
MT0101PM01 | ORSE-2218 | Tinta betuminosa neutrol 45 (vedacit) - p/ concreto e alvenaria ou similar | l | 10.65 | 2-Material
MT0101PN01 | ORSE-2219 | Tinta betuminosa p/ concreto e ferro tipo isol (vedacit) ou similar | kg | 0 | 2-Material
MT0101PO01 | ORSE-2220 | Tinta borracha clorada (internacional - ref. 047 ou similar) | l | 0 | 2-Material
MT0101PP01 | ORSE-2221 | Tinta borracha clorada coberit (vedacit), ou similar | l | 93.34 | 2-Material
MT0101PQ01 | ORSE-2222 | Tinta cerâmica | l | 22.09 | 2-Material
MT0101PR01 | ORSE-2223 | Tinta fundo epóxi | l | 33.13 | 2-Material
MT0101PS01 | ORSE-2224 | Esmalte epóxi | l | 38.76 | 2-Material
MT0101PT01 | ORSE-2225 | Tinta epóxi à base de alcatrão de ulha - 1265 ou similar | l | 0 | 2-Material
MT0101PU01 | ORSE-2226 | Tinta esmalte sintético (coralit ou similar) | l | 23.92 | 2-Material
MT0101PV01 | ORSE-2227 | Tinta esmalte fosco grafite | l | 24.5 | 2-Material
MT0101PW01 | ORSE-2228 | Tinta hidracor ou similar | kg | 1.19 | 2-Material
MT0101PX01 | ORSE-2229 | Tinta novacor piso ou similar | l | 12.39 | 2-Material
MT0101PY01 | ORSE-2230 | Tinta acrilica Novacor p/azulejo, Sherwin Williams ou similar | l | 0 | 2-Material
MT0101PZ01 | ORSE-2231 | Tinta pva látex para exterior - coralmur branco gelo | l | 12.21 | 2-Material
MT0101Q001 | ORSE-2232 | Tinta pva látex para interior coralmur ou similar | l | 16.05 | 2-Material
MT0101Q101 | ORSE-2233 | Tinta refletiva amarela para demarcação de tráfego (Indutil ou similar) | l | 36.53 | 2-Material
MT0101Q201 | ORSE-2234 | Vergalhão (Tirante) com rosca total ø 1/4"x1000mm (marvitec ref. 1431 ou similar) | un | 8.25 | 2-Material
MT0101Q301 | ORSE-2235 | Toldo em policarbonato, Multilux, tipo alveolar, cor cristal, e= 6 mm ou similar | m2 | 108.27 | 2-Material
MT0101Q401 | ORSE-2236 | Toldo fixo de lona c/ Estrutura metalica | m2 | 110 | 2-Material
MT0101Q501 | ORSE-2237 | Tomada 2p+t p/ piso | un | 0 | 2-Material
MT0101Q601 | ORSE-2238 | Tomada 2P universal Sistema X | un | 0 | 2-Material
MT0101Q701 | ORSE-2239 | Tomada 2p + t universal, de embutir, com placa | un | 0 | 2-Material
MT0101Q801 | ORSE-2240 | Tomada 2P+T,universal, Sistema X, ref.6750-11, Pial ou similar | un | 0 | 2-Material
MT0101Q901 | ORSE-2241 | Tomada para lógica, sistema x, com placa | un | 22.59 | 2-Material
MT0101QA01 | ORSE-2242 | Tomada para lógica, rj45, com placa | un | 23.48 | 2-Material
MT0101QB01 | ORSE-2243 | Tomada de piso para telefone 4" x 4" RJ11 com placa de latão | un | 15.33 | 2-Material
MT0101QC01 | ORSE-2244 | Tomada telefone embutir padrão telebrás c/ placa | un | 6 | 2-Material
MT0101QD01 | ORSE-2245 | Tomada telefone padrão telebrás, "Sistema X" | un | 11.15 | 2-Material
MT0101QE01 | ORSE-2246 | Tomada tripolar p/ar condicionado ref:5ub5 530 - Siemens ou similar | un | 5.43 | 2-Material
MT0101QF01 | ORSE-2247 | Tomada universal 2p metal para piso, com placa 110/220v | un | 0 | 2-Material
MT0101QG01 | ORSE-2248 | Torneira cromada de 1/2" para jardim/tanque, Standard Deca 1153.C39 ou similar | un | 46.33 | 2-Material
MT0101QH01 | ORSE-2249 | Torneira de bóia p/caixa d'agua d = 1 1/4" ref:1350B (deca ou similar) | un | 49.75 | 2-Material
MT0101QI01 | ORSE-2250 | Torneira de boia p/caixa d'agua em pvc d = 3/4" | un | 12.88 | 2-Material
MT0101QJ01 | ORSE-2251 | Torneira de bóia p/caixa d'agua em pvc d = 1/2" | un | 11.92 | 2-Material
MT0101QK01 | ORSE-2252 | Torneira de boia p/caixa d'agua em pvc d = 1" | un | 20.44 | 2-Material
MT0101QL01 | ORSE-2253 | Torneira cromada com arejador para pia de cozinha, DECA, linha targa 1159C40 ou similar | un | 88.93 | 2-Material
MT0101QM01 | ORSE-2254 | Torneira de acionamento restrito 1/2" Cód. 20000806 (docol) ou similar | un | 37.84 | 2-Material
MT0101QN01 | ORSE-2255 | Torneira de bóia p/caixa d'agua d = 1", ref:1350 (deca ou similar) | un | 31.19 | 2-Material
MT0101QO01 | ORSE-2256 | Torneira cromada para uso geral, DECA 1152 C39 ou similar | un | 32.38 | 2-Material
MT0101QP01 | ORSE-2257 | Torneira para lavatório cromada, DECA, linha targa 1190C40 ou similar | un | 107.91 | 2-Material
MT0101QQ01 | ORSE-2258 | Torneira p/ pia cozinha d=1/2" (Linha Standard, Deca, ref.1159-C39 ou similar) | un | 158.28 | 2-Material
MT0101QR01 | ORSE-2259 | Torneira plastica para tanque de lavar 1/2", HERC 1126 ou similar | un | 2.16 | 2-Material
MT0101QS01 | ORSE-2260 | Torneira plastica para jardins 1/2", HERC 1128 ou similar | un | 2.13 | 2-Material
MT0101QT01 | ORSE-2261 | Torneira plástica para lavatório 1/2", HERC 1195 ou similar | un | 7.11 | 2-Material
MT0101QU01 | ORSE-2262 | Tranca de cela grade tipo i | un | 448.11 | 2-Material
MT0101QV01 | ORSE-2263 | Tranca de cela grade tipo ii | un | 1305.9 | 2-Material
MT0101QW01 | ORSE-2264 | Transformador monofásico c/ deriv 10 kva, at 13800v, bt 230/115v Padrão Energisa | un | 3758.62 | 2-Material
MT0101QX01 | ORSE-2265 | Transformador trifásico c/ deriv 15 kva, at 13800v, bt 220/127v Padrão Energisa | un | 3967.95 | 2-Material
MT0101QY01 | ORSE-2266 | Transformador trifásico c/ deriv 30 kva, at 13800v, bt 220/127v Padrão Energisa | un | 4846.56 | 2-Material
MT0101QZ01 | ORSE-2267 | Transformador trifásico c/ deriv 45 kva, at 13800v, bt 220/127v Padrão Energisa | un | 5413.41 | 2-Material
MT0101R001 | ORSE-2268 | Transformador trifásico c/ deriv 75 kva, at 13800v, bt 220/127v Padrão Energisa | un | 7000.6 | 2-Material
MT0101R101 | ORSE-2269 | Transformador trifásico c/ deriv 112,5 kva, at 13800v, bt 220/127v Padrão Energisa | un | 13350 | 2-Material
MT0101R201 | ORSE-2270 | Transformador trifásico c/ deriv 150 kva, at 13800v, bt 220/127v Padrão Energisa | un | 10909.88 | 2-Material
MT0101R301 | ORSE-2271 | Transformador trifásico c/ deriv 225 kva, at 13800v, bt 220/127v Imerso em Oleo mineral | un | 15304.95 | 2-Material
MT0101R401 | ORSE-2272 | Transformador trifásico c/ deriv 300 kva, at 13800v, bt 220/127v Imerso em oleo mineral | un | 17855.78 | 2-Material
MT0101R501 | ORSE-2273 | Transformador trifásico classe de isolamento 15kv - Potência 500 kva - Derivações Primárias 13,8/13,2/12,6/12,0/11, Tensão Secundária 220/127V-Estrela, Deslocamento angular Dyn1, NBI 95kv, à óleo, Blutrafos ou similar | un | 29137.8 | 2-Material
MT0101R601 | ORSE-2274 | Trilho duplo para cortina | m | 0 | 2-Material
MT0101R701 | ORSE-2275 | Trilho eletrificado de 1m | un | 53 | 2-Material
MT0101R801 | ORSE-2276 | Perfil Alumínio, U, usado como trilho inferior em porta de correr | m | 8.99 | 2-Material
MT0101R901 | ORSE-2277 | Perfil Alumínio, U, usado como trilho superior em porta de correr | m | 28.87 | 2-Material
MT0101RA01 | ORSE-2278 | Tubo de cobre hidrolar d= 8mm | m | 0 | 2-Material
MT0101RB01 | ORSE-2279 | Tubo de cobre rígido d= 15mm | m | 19.75 | 2-Material
MT0101RC01 | ORSE-2280 | Tubo de cobre rígido d= 22mm | m | 33.97 | 2-Material
MT0101RD01 | ORSE-2281 | Tubo de cobre rígido d= 28mm | m | 43.12 | 2-Material
MT0101RE01 | ORSE-2282 | Tubo de cobre rígido d= 35mm | m | 62.61 | 2-Material
MT0101RF01 | ORSE-2283 | Tubo de cobre rígido d= 42mm | m | 84.55 | 2-Material
MT0101RG01 | ORSE-2284 | Tubo de cobre rígido d= 54mm | m | 122.62 | 2-Material
MT0101RH01 | ORSE-2285 | Tubo de cobre rígido d= 66mm | m | 172.75 | 2-Material
MT0101RI01 | ORSE-2286 | Tubo de cobre rígido d= 79mm | m | 252.54 | 2-Material
MT0101RJ01 | ORSE-2287 | Tubo de cobre rígido d=104mm | m | 372.38 | 2-Material
MT0101RK01 | ORSE-2288 | Tubo concreto CA-1 d=0,40m | m | 57.24 | 2-Material
MT0101RL01 | ORSE-2289 | Tubo concreto CA-1 d=0,60m | m | 100 | 2-Material
MT0101RM01 | ORSE-2290 | Tubo concreto CA-1 d=0,80m | m | 159.17 | 2-Material
MT0101RN01 | ORSE-2291 | Tubo concreto CA-1 d=1,00m | m | 218.48 | 2-Material
MT0101RO01 | ORSE-2292 | Tubo concreto CA-1 d=1,20m | m | 309.63 | 2-Material
MT0101RP01 | ORSE-2293 | Tubo concreto CA-2 d=0,40m | m | 60.55 | 2-Material
MT0101RQ01 | ORSE-2294 | Tubo concreto CA-2 d=0,60m | m | 95.96 | 2-Material
MT0101RR01 | ORSE-2295 | Tubo concreto CA-2 d=0,80m | m | 164.9 | 2-Material
MT0101RS01 | ORSE-2296 | Tubo concreto CA-2 d=1,00m | m | 241.28 | 2-Material
MT0101RT01 | ORSE-2297 | Tubo concreto CA-2 d=1,20m | m | 350.91 | 2-Material
MT0101RU01 | ORSE-2298 | Tubo concreto perfurado d=0,20m | m | 31.86 | 2-Material
MT0101RV01 | ORSE-2299 | Tubo concreto simples poroso d=0,20m | m | 31.86 | 2-Material
MT0101RW01 | ORSE-2300 | Tubo concreto simples poroso d=0,30m | m | 30.66 | 2-Material
MT0101RX01 | ORSE-2301 | Tubo concreto simples d=0,20m | m | 33.22 | 2-Material
MT0101RY01 | ORSE-2302 | Tubo concreto simples d=0,30m | m | 40 | 2-Material
MT0101RZ01 | ORSE-2303 | Tubo concreto simples d=0,40m | m | 52.88 | 2-Material
MT0101S001 | ORSE-2304 | Tubo de ligação em PVC para vaso sanitário, acabamento branco, CIPLA ou similar | un | 5.82 | 2-Material
MT0101S101 | ORSE-2305 | Tubo de ligação em PVC para vaso sanitário, acabamento cromado, CIPLA ou similar | un | 9.13 | 2-Material
MT0101S201 | ORSE-2306 | Tubo descida pvc 1 1/ 4", completo, p/ caixa descarga (akros ou similar) | un | 17.9 | 2-Material
MT0101S301 | ORSE-2307 | Tubo em ferro fundido esgoto pb-jn dn 150mm | m | 61.35 | 2-Material
MT0101S401 | ORSE-2308 | Tubo de aço galvanizado leve c/ costura c/ rosca BSP Ø = 48,3mm (1.1/2"), e = 2,65mm, l = 6000mm NBR 5580 | m | 31.45 | 2-Material
MT0101S501 | ORSE-2309 | Tubo de aço galvanizado leve c/ costura c/rosca BSP Ø = 42,4mm ( 1.1/4"), e = 2,65mm, l = 6000mm NBR 5580 | m | 27.28 | 2-Material
MT0101S601 | ORSE-2310 | Tubo de aço galvanizado leve c/ costura c/ rosca BSP Ø = 33,7mm (1"), e = 2,25mm, l = 6000mm NBR 5580 | m | 18.72 | 2-Material
MT0101S701 | ORSE-2311 | Tubo de aço galvanizado leve c/ costura c/ rosca BSP Ø = 21,3mm (1/2"), e = 2,25mm, l = 6000mm NBR 5580 | m | 10.71 | 2-Material
MT0101S801 | ORSE-2312 | Tubo de aço galvanizado leve c/ costura c/ rosca BSP Ø = 76,1mm ( 2.1/2"), e = 3mm, l = 6000mm NBR 5580 | m | 43.87 | 2-Material
MT0101S901 | ORSE-2313 | Tubo de aço galvanizado leve c/ costura c/ rosca BSP Ø = 60,30mm ( 2" ), e = 2,65mm, l = 6000mm NBR 5580 | m | 39.34 | 2-Material
MT0101SA01 | ORSE-2314 | Tubo de aço galvanizado leve c/ costura c/ rosca BSP Ø = 88,9mm ( 3"), 3,00mm, l = 6000mm NBR 5580 | m | 51.59 | 2-Material
MT0101SB01 | ORSE-2315 | Tubo de aço galvanizado leve c/ costura c/ rosca BSP Ø = 26,9mm ( 3/4"), e = 2,25mm, l = 6000mm NBR 5580 | m | 13.94 | 2-Material
MT0101SC01 | ORSE-2316 | Tubo de aço galvanizado leve c/ costura c/ rosca BSP Ø = 114,3mm ( 4"), e = 3mm, l = 6000mm NBR 5580 | m | 91.66 | 2-Material
MT0101SD01 | ORSE-2317 | Tubo de aço galvanizado leve c/ costura c/rosca BSP, Ø = 169,30mm ( 6" ), e = 4,25mm, l = 6000mm NBR 5580 | m | 247.13 | 2-Material
MT0101SE01 | ORSE-2318 | Tubo pead d=20mm (1/2") - ramal predial | m | 0 | 2-Material
MT0101SF01 | ORSE-2319 | Tubo polipropileno soldável, classe 0,6 mpa, d= 50mm | m | 5 | 2-Material
MT0101SG01 | ORSE-2320 | Tubo pvc jei vinilfort p/esg sanit, pb, d= 100mm | m | 0 | 2-Material
MT0101SH01 | ORSE-2321 | Tubo pead flexivel corrugado perfurado d = 4" (Kanadreno ou similar) | m | 4.77 | 2-Material
MT0101SI01 | ORSE-2322 | Tubo pead flexivel corrugado perfurado d=2 1/2" (Kanadreno ou similar) | m | 2.97 | 2-Material
MT0101SJ01 | ORSE-2323 | Tubo pead flexivel corrugado perfurado d=6" (Kanadreno ou similar) | m | 9.85 | 2-Material
MT0101SK01 | ORSE-2324 | Tubo pead flexivel corrugado perfurado d=8" (Kananet ou similar) | m | 16.93 | 2-Material
MT0101SL01 | ORSE-2325 | Tubo pvc rigido roscavel d= 1 " | m | 13.23 | 2-Material
MT0101SM01 | ORSE-2326 | Tubo pvc rigido roscavel d= 1 1/2" | m | 22.3 | 2-Material
MT0101SN01 | ORSE-2327 | Tubo pvc rigido roscavel d= 1 1/4" | m | 17.92 | 2-Material
MT0101SO01 | ORSE-2328 | Tubo pvc rigido roscavel d= 1/2" | m | 4.81 | 2-Material
MT0101SP01 | ORSE-2329 | Tubo pvc rigido roscavel d= 2 " | m | 31.6 | 2-Material
MT0101SQ01 | ORSE-2330 | Tubo pvc rigido roscavel d= 2 1/2" | m | 49.22 | 2-Material
MT0101SR01 | ORSE-2331 | Tubo pvc rigido roscavel d= 3" | m | 63.66 | 2-Material
MT0101SS01 | ORSE-2332 | Tubo pvc rigido roscavel d= 3/4" | m | 6.82 | 2-Material
MT0101ST01 | ORSE-2333 | Tubo pvc rigido roscavel d= 4" | m | 76.85 | 2-Material
MT0101SU01 | ORSE-2334 | Tubo pvc rigido branco p/esgoto predial d= 50mm | m | 5.47 | 2-Material
MT0101SV01 | ORSE-2335 | Tubo pvc rigido branco p/esgoto predial d= 75mm | m | 7.89 | 2-Material
MT0101SW01 | ORSE-2336 | Tubo pvc rigido branco p/esgoto predial d= 100mm | m | 8.91 | 2-Material
MT0101SX01 | ORSE-2337 | Tubo pvc rigido branco p/esgoto predial d= 150mm | m | 22.79 | 2-Material
MT0101SY01 | ORSE-2338 | Tubo pvc rigido soldavel, p/ água, marrom, d= 20mm | m | 1.97 | 2-Material
MT0101SZ01 | ORSE-2339 | Tubo pvc rigido soldavel, p/ água, marrom, d= 25mm | m | 2.53 | 2-Material
MT0101T001 | ORSE-2340 | Tubo pvc rigido soldavel, p/ água, marrom, d= 32mm | m | 5.68 | 2-Material
MT0101T101 | ORSE-2341 | Tubo pvc rigido soldavel, p/ água, marrom, d= 40mm | m | 8.27 | 2-Material
MT0101T201 | ORSE-2342 | Tubo pvc rigido soldavel, p/ água, marrom, d= 50mm | m | 9.47 | 2-Material
MT0101T301 | ORSE-2343 | Tubo pvc rigido soldavel, p/ água, marrom, d= 60mm | m | 15.98 | 2-Material
MT0101T401 | ORSE-2344 | Tubo pvc rigido soldavel, p/ água, marrom, d= 75mm | m | 26.77 | 2-Material
MT0101T501 | ORSE-2345 | Tubo pvc rigido soldavel, p/ água, marrom, d= 85mm | m | 33.45 | 2-Material
MT0101T601 | ORSE-2346 | Tubo pvc rigido soldavel, p/ água, marrom, d= 110mm | m | 53.67 | 2-Material
MT0101T701 | ORSE-2347 | Tubo pvc rigido branco p/esgoto predial d= 40mm | m | 3.21 | 2-Material
MT0101T801 | ORSE-2348 | Tubo pvc rigido soldavel branco p/esgoto predial d= 75mm | m | 0 | 2-Material
MT0101T901 | ORSE-2349 | Tubo pvc rigido soldavel branco p/esgoto predial d= 100mm | m | 0 | 2-Material
MT0101TA01 | ORSE-2350 | União de ferro galvanizado para engate rápido 1 1/2" | un | 41.6 | 2-Material
MT0101TB01 | ORSE-2351 | União ferro galvanizado assento bronze d= 3/4" | un | 33.44 | 2-Material
MT0101TC01 | ORSE-2352 | União ferro galvanizado c/assento conico de bronze d=1 " | un | 37.47 | 2-Material
MT0101TD01 | ORSE-2353 | União ferro galvanizado assento bronze d=1 1/ 4" | un | 40.81 | 2-Material
MT0101TE01 | ORSE-2354 | União ferro galvanizado assento bronze d=1 1/2" | un | 57.7 | 2-Material
MT0101TF01 | ORSE-2355 | União ferro galvanizado assento bronze d=2 " | un | 99.84 | 2-Material
MT0101TG01 | ORSE-2356 | União ferro galvanizado assento bronze d=2 1/2" | un | 155.55 | 2-Material
MT0101TH01 | ORSE-2357 | União ferro galvanizado assento bronze d=3" | un | 251.54 | 2-Material
MT0101TI01 | ORSE-2358 | União ferro galvanizado assento bronze d=4" | un | 428.07 | 2-Material
MT0101TJ01 | ORSE-2359 | União ferro galvanizado assento bronze d=6" | un | 340.5 | 2-Material
MT0101TK01 | ORSE-2360 | Uniao pvc rigido roscavel d= 1/2" | un | 4.3 | 2-Material
MT0101TL01 | ORSE-2361 | Uniao pvc rigido roscavel d= 3/4" | un | 7.73 | 2-Material
MT0101TM01 | ORSE-2362 | Uniao pvc rigido roscavel d=1 " | un | 14.16 | 2-Material
MT0101TN01 | ORSE-2363 | Uniao pvc rigido roscavel d=1 1/ 4" | un | 23.35 | 2-Material
MT0101TO01 | ORSE-2364 | Uniao pvc rigido roscavel d=1 1/2" | un | 25.91 | 2-Material
MT0101TP01 | ORSE-2365 | Uniao pvc rigido roscavel d=2 " | un | 58.38 | 2-Material
MT0101TQ01 | ORSE-2366 | Uniao pvc rigido roscavel d=2 1/2" | un | 120.05 | 2-Material
MT0101TR01 | ORSE-2367 | Uniao pvc rigido roscavel d=3" | un | 152.02 | 2-Material
MT0101TS01 | ORSE-2368 | Uniao pvc rigido roscavel d=4" | un | 253.45 | 2-Material
MT0101TT01 | ORSE-2369 | Uniao pvc rigido soldavel, marrom, d= 20mm | un | 5.06 | 2-Material
MT0101TU01 | ORSE-2370 | Uniao pvc rigido soldavel, marrom, d= 25mm | un | 6.07 | 2-Material
MT0101TV01 | ORSE-2371 | Uniao pvc rigido soldavel, marrom, d= 32mm | un | 9.95 | 2-Material
MT0101TW01 | ORSE-2372 | Uniao pvc rigido soldavel, marrom, d= 40mm | un | 19.39 | 2-Material
MT0101TX01 | ORSE-2373 | Uniao pvc rigido soldavel, marrom, d= 50mm | un | 21 | 2-Material
MT0101TY01 | ORSE-2374 | Uniao pvc rigido soldavel, marrom, d= 60mm | un | 52.86 | 2-Material
MT0101TZ01 | ORSE-2375 | Uniao pvc rigido soldavel, marrom, d= 75mm | un | 106.67 | 2-Material
MT0101U001 | ORSE-2376 | Uniao pvc rigido soldavel, marrom, d= 85mm | un | 164.01 | 2-Material
MT0101U101 | ORSE-2377 | Uniao pvc rigido soldavel, marrom, d= 110mm | un | 303.11 | 2-Material
MT0101U201 | ORSE-2378 | Vale transporte | un | 4 | 2-Material
MT0101U301 | ORSE-2379 | Válvula pé c/ crivo, d= 40mm (1 1/2") | un | 62.04 | 2-Material
MT0101U401 | ORSE-2380 | Válvula pé c/ crivo, d= 50mm (2") | un | 93.97 | 2-Material
MT0101U501 | ORSE-2381 | Válvula pé c/ crivo, d= 65mm (2.1/2") | un | 167.93 | 2-Material
MT0101U601 | ORSE-2382 | Válvula pé c/ crivo, d= 80mm (3") | un | 230.22 | 2-Material
MT0101U701 | ORSE-2383 | Válvula americana para pia de cozinha, 3 1/2", cromada, ref.1623C, DECA ou similar | un | 40.26 | 2-Material
MT0101U801 | ORSE-2384 | Válvula de escoamento para lavatório, DECA 1602C ou similar | un | 38.39 | 2-Material
MT0101U901 | ORSE-2385 | Válvula de escoamento para mictório, ref.1606 1 1/2" Deca ou similar | un | 58.45 | 2-Material
MT0101UA01 | ORSE-2386 | Válvula de esfera em bronze d = 1 1/2" (bruta) | un | 94.98 | 2-Material
MT0101UB01 | ORSE-2387 | Válvula de esfera em bronze d = 1" (bruto) | un | 52.88 | 2-Material
MT0101UC01 | ORSE-2388 | Válvula de esfera em bronze d = 1/2" (bruto) | un | 33.94 | 2-Material
MT0101UD01 | ORSE-2389 | Válvula de ferro "flow swicht" p/ instalações de combate a incêndio 2 1/2" | un | 498.36 | 2-Material
MT0101UE01 | ORSE-2390 | Torneira (Válvula) de parede para lavatório, modelo pressmatic - pematic, docol ou similar ref.170120 | un | 344.27 | 2-Material
MT0101UF01 | ORSE-2391 | Torneira (Válvula) de piso para lavatório, modelo pressmatic - pematic, docol ou similar ref.170121 | un | 447.67 | 2-Material
MT0101UG01 | ORSE-2392 | Válvula descarga cromada c/ canopla lisa, d= 32mm (1 1/ 4") | un | 133.67 | 2-Material
MT0101UH01 | ORSE-2393 | Válvula descarga cromada c/ canopla lisa, d= 40mm (1 1/2") | un | 165 | 2-Material
MT0101UI01 | ORSE-2394 | Válvula descarga, HYDRA MAX, ref.4550, 1 1/4", acabamento cromado ( Deca ou similar) | un | 118.63 | 2-Material
MT0101UJ01 | ORSE-2395 | Válvula pé c/ crivo latão, d= 25mm (1") | un | 36.62 | 2-Material
MT0101UK01 | ORSE-2396 | Válvula pé c/ crivo em latão, d= 32mm (1 1/ 4") | un | 58.13 | 2-Material
MT0101UL01 | ORSE-2397 | Valvula retencao horizontal, bronze, d=1/2" (15mm) | un | 43.68 | 2-Material
MT0101UM01 | ORSE-2398 | Valvula retencao universal (horizontal ou vertical), bronze, d=20mm (3/4") | un | 52.93 | 2-Material
MT0101UN01 | ORSE-2399 | Valvula retencao universal (horizontal ou vertical), bronze, d=25mm (1") | un | 71.95 | 2-Material
MT0101UO01 | ORSE-2400 | Valvula retencao horizontal, bronze, d=32mm (1 1/ 4") | un | 107.71 | 2-Material
MT0101UP01 | ORSE-2401 | Valvula retencao horizontal, bronze, d=40mm (1 1/2") | un | 120.37 | 2-Material
MT0101UQ01 | ORSE-2402 | Valvula retencao universal (horizontal ou vertical), bronze, d=50mm (2") | un | 101.07 | 2-Material
MT0101UR01 | ORSE-2403 | Valvula retencao horizontal, bronze, d=65mm (2.1/2") | un | 241.16 | 2-Material
MT0101US01 | ORSE-2404 | Valvula retencao horizontal, bronze, d=80mm (3") | un | 333.1 | 2-Material
MT0101UT01 | ORSE-2405 | Valvula retenção horizontal, bronze, d= 100mm (4") | un | 516.63 | 2-Material
MT0101UU01 | ORSE-2406 | Vareta cromada 1,20m para cremona ( cr - imab ou similar) | un | 19.9 | 2-Material
MT0101UV01 | ORSE-2407 | Vareta cromada 1,50m para cremona ( cr - imab ou similar) | un | 63.04 | 2-Material
MT0101UW01 | ORSE-2408 | Vaso sanitário com caixa de descarga acoplada, linha ravena CP929, DECA ou similar | un | 421.5 | 2-Material
MT0101UX01 | ORSE-2409 | Vaso sanitário convencional, linha carrara P60, DECA ou similar | un | 873.09 | 2-Material
MT0101UY01 | ORSE-2410 | Vaso sanitário convencional, linha ravena P9, DECA ou similar | un | 116 | 2-Material
MT0101UZ01 | ORSE-2411 | Vaso sanitário com caixa de descarga acoplada, linha carrara CP626, DECA ou similar | un | 1158.31 | 2-Material
MT0101V001 | ORSE-2412 | Vaso sanitário convencional, linha popular, Elizabeth ou similar | un | 0 | 2-Material
MT0101V101 | ORSE-2413 | Vaso sanitário convencional, linha infantil 08254, CELITE ou similar | un | 227.49 | 2-Material
MT0101V201 | ORSE-2414 | Vassoura piaçava | un | 7.9 | 2-Material
MT0101V301 | ORSE-2415 | Vedacao para saida de vaso sanitário d= 100 mm | un | 1.66 | 2-Material
MT0101V401 | ORSE-2416 | Vedador de bordas "3m" | kg | 0 | 2-Material
MT0101V501 | ORSE-2417 | Ventilador comercial sem luminária com 4 pás inclusive chave de reversão lorensid ou similar | un | 96.99 | 2-Material
MT0101V601 | ORSE-2418 | Ventilador de teto, 3 pas, c/ globo, Super Lumi, marca Loren Sid, ou similar | un | 118.66 | 2-Material
MT0101V701 | ORSE-2419 | Ventilador teto - 03 palhetas super branco marca primavera ou similar | un | 115.88 | 2-Material
MT0101V801 | ORSE-2420 | Ventilador teto - 04 palhetas aristocrata pérola branco em chapas de alumínio marca ciclone ou similar | un | 127.32 | 2-Material
MT0101V901 | ORSE-2421 | Ventosa simples de 3/4" ferro fundido rosc. inc. conexões ø 75mm | un | 0 | 2-Material
MT0101VA01 | ORSE-2422 | Vergalhão (Tirante) com rosca total ø 3/8"x1000mm (marvitec ref. 1431 ou similar) | m | 6.05 | 2-Material
MT0101VB01 | ORSE-2423 | Verniz acrilico automotivo (spray) 360ml | l | 51.84 | 2-Material
MT0101VC01 | ORSE-2424 | Verniz poliuretano | l | 27.01 | 2-Material
MT0101VD01 | ORSE-2425 | Vidro fantasia canelado 4mm | m2 | 111.11 | 2-Material
MT0101VE01 | ORSE-2426 | Vidro liso fume, e= 4mm | m2 | 177.77 | 2-Material
MT0101VF01 | ORSE-2427 | Vidro liso fume, e= 6mm | m2 | 266.66 | 2-Material
MT0101VG01 | ORSE-2428 | Vidro liso transparente incolor, e= 3mm | m2 | 100 | 2-Material
MT0101VH01 | ORSE-2429 | Vidro liso transparente incolor, e= 4mm | m2 | 133.33 | 2-Material
MT0101VI01 | ORSE-2430 | Vidro liso transparente incolor, e= 5mm | m2 | 155.55 | 2-Material
MT0101VJ01 | ORSE-2431 | Vidro liso transparente incolor, e= 6mm | m2 | 188.88 | 2-Material
MT0101VK01 | ORSE-2432 | Vidro temperado 8 mm, liso, transparente, com ferragens | m2 | 213.65 | 2-Material
MT0101VL01 | ORSE-2433 | Vidro temperado 10mm, liso, transparente, com ferragens | m2 | 358.69 | 2-Material
MT0101VM01 | ORSE-2434 | Perfil "i" 76.20 x 4.32 mm a36a 6.00 m fx1 (8.83 kg/m) | kg | 0 | 2-Material
MT0101VN01 | ORSE-2435 | Perfil "i" 101.60 x 6.43 mm a36a 6.00 m fx1 (12.66 kg/m) | kg | 0 | 2-Material
MT0101VO01 | ORSE-2436 | Perfil "i" 127.00 x 5.43 mm a36a 6.00 m fx1 (15.50 kg/m) | kg | 0 | 2-Material
MT0101VP01 | ORSE-2437 | Perfil "i" 152.40 x 5.89 mm a36a 6.00 m fx1 (19.08 kg/m) | kg | 0 | 2-Material
MT0101VQ01 | ORSE-2438 | Perfil "I" W200.00 x 22.50 mm astm-a572 6.00 m fx4 (23.00 kg/m) | kg | 0 | 2-Material
MT0101VR01 | ORSE-2439 | Perfil Aço Laminado, U 254.00 x 66,68 mm (22,77 kg/m) ASTM A36 | kg | 5.34 | 2-Material
MT0101VS01 | ORSE-2440 | Perfil "u" 76.20 x 4.32 mm a36 6.00 m fx1 (6.33 kg/m) | kg | 0 | 2-Material
MT0101VT01 | ORSE-2441 | Perfil Aço Laminado, U 101,6 x 40,23 mm (8,04 kg/m) ASTM A36 | kg | 5.34 | 2-Material
MT0101VU01 | ORSE-2442 | Perfil Aço Laminado, U 152,4 x 48,80 mm (12,20 kg/m) ASTM A36 | kg | 5.34 | 2-Material
MT0101VV01 | ORSE-2443 | Perfil Aço Laminado, U 203,2 x 57,15 mm (17,10 kg/m) ASTM A36 | kg | 5.34 | 2-Material
MT0101VW01 | ORSE-2444 | Vigota pré-moldada em concreto armado 0.10 x 0.15 m | m | 13.44 | 2-Material
MT0101VX01 | ORSE-2445 | Visor em aluminio com vidro liso 4mm | m2 | 180 | 2-Material
MT0101VY01 | ORSE-2446 | Zarcão anticorrosivo | l | 30.18 | 2-Material
EQ0101VZ01 | ORSE-2447 | Vibro-acabadora de asfalto pneu, 105,0 hp, 300 t/h ou equivalente | h | 140.82 | 3-Equipamento / Veiculos
EQ0101W001 | ORSE-2448 | Aluguel de betoneira 400 l com motor 220/380V (com carregador) | h | 3.33 | 3-Equipamento / Veiculos
EQ0101W101 | ORSE-2449 | Aluguel de bomba de drenagem - "darka" - diametro 4" - ,potência = 5 cv | h | 1.85 | 3-Equipamento / Veiculos
EQ0101W201 | ORSE-2450 | Caminhão basc. 15,0t/10,0m3 ( m. benz lk 1418 -170,0kw ou equivalente) | h | 182.89 | 3-Equipamento / Veiculos
EQ0101W301 | ORSE-2451 | Caminhao basc. 9 t/6,0 m3 (m. benz - 1315 -150,0 kw) | h | 154.03 | 3-Equipamento / Veiculos
EQ0101W401 | ORSE-2452 | Caminhao toco, PBT = 9700kg, com carroceria de madeira 2,50x7,00x0,50m, potência 160 cv | h | 99.96 | 3-Equipamento / Veiculos
EQ0101W501 | ORSE-2453 | Caminhao esparg. asf. 6000 l | h | 122.93 | 3-Equipamento / Veiculos
EQ0101W601 | ORSE-2454 | Caminhao guindauto 11,5 t (m.benz - l 1620/57 - 184,0 hp) | h | 137.84 | 3-Equipamento / Veiculos
EQ0101W701 | ORSE-2455 | Aluguel de caminhão guindauto 3,0 t ( m. benz - 1215 c/48- 143,0 hp | h | 99.17 | 3-Equipamento / Veiculos
EQ0101W801 | ORSE-2456 | Caminhão guindauto 6,5 t ( m. benz - L1620/51 - 143,0 hp) | h | 110.53 | 3-Equipamento / Veiculos
EQ0101W901 | ORSE-2457 | Caminhão guindauto 8,5 t (m.benz - l 1620/51- 1840 hp | h | 129.28 | 3-Equipamento / Veiculos
EQ0101WA01 | ORSE-2458 | Caminhao tanque (pipa)10000 l (m. benz - 2423 K - 184,0 hp ou equivalente) | h | 140.36 | 3-Equipamento / Veiculos
EQ0101WB01 | ORSE-2459 | Caminhao tanque 6000 l (m. benz - ATEGO 1418/42 - 136,0 hp ou equivalente) | h | 99.67 | 3-Equipamento / Veiculos
EQ0101WC01 | ORSE-2460 | Aluguel de compactador placa 156 kg (dynapac - cm 13 diesel - 4,0 hp) | h | 6.03 | 3-Equipamento / Veiculos
EQ0101WD01 | ORSE-2461 | Aluguel de compactador placa 415 kg (dynapac - cm 20 diesel - 6,0 hp) | h | 11.29 | 3-Equipamento / Veiculos
EQ0101WE01 | ORSE-2462 | Aluguel de compactador pneumático (dynapac - lc 71 gasolina - 2,5 hp) | h | 3.43 | 3-Equipamento / Veiculos
EQ0101WF01 | ORSE-2463 | Compressor 250 pcm (atlas copco - xa-120dd - 94,0 hp ou equivalente) | h | 62.55 | 3-Equipamento / Veiculos
EQ0101WG01 | ORSE-2464 | Compressor 762 pcm (atlas copco - xa-360sd - 180,0 hp ou equivalente) | h | 119.4 | 3-Equipamento / Veiculos
EQ0101WH01 | ORSE-2465 | Escavadeira com drag-line 760l | h | 168.56 | 3-Equipamento / Veiculos
EQ0101WI01 | ORSE-2466 | Distribuidor de agregado de pneus autopropulsor -" ciber" , ss - 31, 400tph - spreader - 90 hp. | h | 147.14 | 3-Equipamento / Veiculos
EQ0101WJ01 | ORSE-2467 | Espalh. agreg. reboc. 1,30 m3 (consmaq - ea ou equivalente) | h | 3.72 | 3-Equipamento / Veiculos
EQ0101WK01 | ORSE-2468 | Grupo Gerador 180kva (144 kW) | h | 115.12 | 3-Equipamento / Veiculos
EQ0101WL01 | ORSE-2469 | Grade disco GA 24 x 24 (marchesan ou equivalente) | h | 3.05 | 3-Equipamento / Veiculos
EQ0101WM01 | ORSE-2470 | Grupo gerador (stemac-automático 115/103 kva ou equivalente) - quadro comando automatico | h | 69.55 | 3-Equipamento / Veiculos
EQ0101WN01 | ORSE-2471 | Grupo gerador 80 kva (aluguel mensal) | ms | 0 | 3-Equipamento / Veiculos
EQ0101WO01 | ORSE-2472 | Guindaste koehring bantan es-488 telekruiser 16 ton ou equivalente | h | 198.69 | 3-Equipamento / Veiculos
EQ0101WP01 | ORSE-2473 | Maq. projetar concreto - multijet - sheikan | h | 4.83 | 3-Equipamento / Veiculos
EQ0101WQ01 | ORSE-2474 | Aluguel de máquina solda - 300amp/220/380V trifásica : capacidade - Pequena | h | 10.77 | 3-Equipamento / Veiculos
EQ0101WR01 | ORSE-2475 | Motoniveladora 15000 kg com escarificador (cat - 140M - 185,0 hp ou equivalente) | h | 197.85 | 3-Equipamento / Veiculos
EQ0101WS01 | ORSE-2476 | Motoscraper 10,7-15,3 m3 (cat - 621b - 335,0 hp) | h | 0 | 3-Equipamento / Veiculos
EQ0101WT01 | ORSE-2477 | Pá - carregadeira de esteira 1,53m3 (cat - 953 - 130,0 hp) | h | 173.11 | 3-Equipamento / Veiculos
EQ0101WU01 | ORSE-2478 | Pa carreg. s/ pneus Caterpilar - 950 G H | h | 212.37 | 3-Equipamento / Veiculos
EQ0101WV01 | ORSE-2479 | Perfuratriz pneumática (atlas copco -rh 571 5l) | h | 0.55 | 3-Equipamento / Veiculos
EQ0101WW01 | ORSE-2480 | Pick-up, capacidade 1,2 t | h | 68.33 | 3-Equipamento / Veiculos
EQ0101WX01 | ORSE-2481 | Pulvinix a. prop. 25 m3/h (t-terra - ss prm 7 - 188,0 hp ou equivalente) | h | 149.86 | 3-Equipamento / Veiculos
EQ0101WY01 | ORSE-2482 | Retroescavadeira pneus (Massey Ferguson MF - 86 HF ou equivalente) | h | 64.85 | 3-Equipamento / Veiculos
EQ0101WZ01 | ORSE-2483 | Rolo liso autoprop. 10,0 t (dynapac - ca 25d - 118,0 hp) | h | 130.17 | 3-Equipamento / Veiculos
EQ0101X001 | ORSE-2484 | Rolo liso vib. autoprop. 9,0t (dynapac - ck-50 - 84,0 hp) | h | 122.01 | 3-Equipamento / Veiculos
EQ0101X101 | ORSE-2485 | Rolo liso vib. a. prop. 10,0 t (t-terra - spv 84 liso - 130,0 hp) | h | 133.87 | 3-Equipamento / Veiculos
EQ0101X201 | ORSE-2486 | Rolo tandem para asfalto/solos Dynapac cc900 ou similar | h | 29.54 | 3-Equipamento / Veiculos
EQ0101X301 | ORSE-2487 | Rolo pe carneiro a. prop. (Dynapac: CA - 250p ou equivalente) | h | 151.65 | 3-Equipamento / Veiculos
EQ0101X401 | ORSE-2488 | Rolo pneu a. prop. 25 t (caterpillar - ps -360 - 145,0 hp ou equivalente) | h | 129.84 | 3-Equipamento / Veiculos
EQ0101X501 | ORSE-2489 | Rolo tandem a. prop. 10,0 t (muller - rt 82h - 58,5 hp) | h | 110.95 | 3-Equipamento / Veiculos
EQ0101X601 | ORSE-2490 | Rompedor 56,0 pcm / 1150 ipm (atlas copco -tex 11 ou equivalente) | h | 0.78 | 3-Equipamento / Veiculos
EQ0101X701 | ORSE-2491 | Talha compacta nt cap. 500 kg c/ 5,00m de elevação | h | 0.04 | 3-Equipamento / Veiculos
EQ0101X801 | ORSE-2492 | Talha manual 1,0 t, elev.= 5,0 m ("koch" ou equivalente) | h | 0.05 | 3-Equipamento / Veiculos
EQ0101X901 | ORSE-2493 | Talha manual 2,0 t, elev.= 5,0 m ("koch" ou equivalente) | h | 0.06 | 3-Equipamento / Veiculos
EQ0101XA01 | ORSE-2494 | Talha manual 3,0 t, elev.= 5,0 m ("koch" ou equivalente) | h | 0.08 | 3-Equipamento / Veiculos
EQ0101XB01 | ORSE-2495 | Talha manual 5,0 t, elev.= 5,0 m ("koch" ou equivalente) | h | 0.19 | 3-Equipamento / Veiculos
EQ0101XC01 | ORSE-2496 | Tanque estacionário 30.000 l (pre-aquecedor taa-serpentina ou equivalente) | h | 16.1 | 3-Equipamento / Veiculos
EQ0101XD01 | ORSE-2497 | Tirfor 1,6 t - 20m de cabo | h | 0.27 | 3-Equipamento / Veiculos
EQ0101XE01 | ORSE-2498 | Tirfor 3,2 t - 20m de cabo | h | 0.41 | 3-Equipamento / Veiculos
EQ0101XF01 | ORSE-2499 | Trator agrícola pneu (massey ferguson - mf 292/4 - 105,0 hp) | h | 87.92 | 3-Equipamento / Veiculos
EQ0101XG01 | ORSE-2500 | Trator esteira (cat - d4e - 75,0 hp ou equivalente) | h | 67.97 | 3-Equipamento / Veiculos
EQ0101XH01 | ORSE-2501 | Trator esteira (cat - d6m - xl - 163-6a nacional 140,0 hp ou equivalente) | h | 185.94 | 3-Equipamento / Veiculos
EQ0101XI01 | ORSE-2502 | Trator esteira d8r -ps - 183 + 85 - nacional | h | 350.47 | 3-Equipamento / Veiculos
EQ0101XJ01 | ORSE-2503 | Trator ripper (cat - d8k - 300,0 hp ou equivalente) | h | 383.95 | 3-Equipamento / Veiculos
EQ0101XK01 | ORSE-2504 | Usina de asfalto à frio CIFALI cap. 60/100 ton/h, 43 kW | h | 102.87 | 3-Equipamento / Veiculos
EQ0101XL01 | ORSE-2505 | Usina de asfalto gravimétrica 100/150 t/h | h | 947.64 | 3-Equipamento / Veiculos
EQ0101XM01 | ORSE-2506 | Usina de solos, dosadores triplos, calha vibratória, 200/500 ton, 75 kw, ou equivalente | h | 197.34 | 3-Equipamento / Veiculos
EQ0101XN01 | ORSE-2507 | Vassoura mecânica CMV: VM 7 rebocável ou equivalente | h | 3.57 | 3-Equipamento / Veiculos
MT0101XO01 | ORSE-2508 | Aro flexível p/cesta basquete profissional diam=45cm (cod.4002) | un | 615.93 | 2-Material
MT0101XP01 | ORSE-2509 | Banco de madeira de lei sem encosto, tipo sueco, medindo 45x45x300cm, natural (sem verniz) | un | 783.36 | 2-Material
MT0101XQ01 | ORSE-2510 | Calha meio-tubo de concreto simples d=400mm p/agua pluvial | m | 33.62 | 2-Material
MT0101XR01 | ORSE-2511 | Perfil Aço Inox, Cantoneira abas iguais - 1" x 1/8" (1,19kg/m) | m | 8.04 | 2-Material
MT0101XS01 | ORSE-2512 | Cartucho para conector cunha série azul | un | 15.2 | 2-Material
MT0101XT01 | ORSE-2513 | Cerâmica 9,5 x 9,5 cm, pei-1, Portobello, linha arq urbano côr anis, ou similar | m2 | 32.92 | 2-Material
MT0101XU01 | ORSE-2514 | Cerâmica 7,5 x 7,5 cm, pei-1, Portobello, Netuno branco ou similar | m2 | 0 | 2-Material
MT0101XV01 | ORSE-2515 | Cerâmica 9,5 x 9,5 cm, pei-3, Portobello, linha arq neve ou similar | m2 | 26.06 | 2-Material
MT0101XW01 | ORSE-2516 | Cerâmica 45 x 45 cm, Portobello, linha progetto porcelanato bianco tu polido, ou similar | m2 | 135.56 | 2-Material
MT0101XX01 | ORSE-2517 | Cerâmica 45 x 45 cm, Portobello, linha d´ampezzo porcelanato avana ou similar | m2 | 0 | 2-Material
MT0101XY01 | ORSE-2518 | Cerâmica 40 x 40 cm, pei-5, Portobello, linha white, portillo white ou similar | m2 | 0 | 2-Material
MT0101XZ01 | ORSE-2519 | Compensado plastificado 10mm | m2 | 20.6 | 2-Material
MT0101Y001 | ORSE-2520 | Conector cunha p/c 1/0 c/ 1/0 awg a1 | un | 12.5 | 2-Material
MT0101Y101 | ORSE-2521 | Conjunto de caixa coletora PVC, 30x30x30cm, e tampa de pvc | un | 0 | 2-Material
MT0101Y201 | ORSE-2522 | Estrutura/suporte oficial p/tabela de basquete em tubo aço galvanizado d=5", H=3,05m piso/aro, pintura sintética.(cod.4016) | un | 1648.58 | 2-Material
MT0101Y301 | ORSE-2523 | Granito bege ipanema polido e=2cm | m2 | 226.19 | 2-Material
MT0101Y401 | ORSE-2524 | Isolador de disco polimérico 15 kv | un | 78.99 | 2-Material
MT0101Y501 | ORSE-2525 | Lavatório louça sem coluna, linha popular, Elizabeth ou similar | un | 0 | 2-Material
MT0101Y601 | ORSE-2526 | Quadro de distribuição (centro), embutir, chapa de aço, p/até 12 disjuntores c/barramento, padrão DIN | un | 0 | 2-Material
MT0101Y701 | ORSE-2527 | Quadro de distribuição de embutir em chapa de aço, p/até 12 disjuntores c/barramento, padrão DIN, ref.904301, Cemar ou similar | un | 199.3 | 2-Material
MT0101Y801 | ORSE-2528 | Quadro de distribuição de embutir em chapa de aço, p/até 18 disjuntores c/barramento, padrão DIN, Cemar ou similar | un | 279.29 | 2-Material
MT0101Y901 | ORSE-2529 | Quadro de distribuição (centro), embutir, chapa de aço, p/até 18 disjuntores c/barramento, padrão NEMA | un | 0 | 2-Material
MT0101YA01 | ORSE-2530 | Quadro de distribuição (centro), embutir, chapa de aço, p/até 24 disjuntores c/barramento, padrão NEMA | un | 0 | 2-Material
MT0101YB01 | ORSE-2531 | Quadro de distribuição de embutir em chapa de aço, p/até 24 disjuntores c/barramento, padrão DIN, Cemar ou similar | un | 293.51 | 2-Material
MT0101YC01 | ORSE-2532 | Quadro de distribuição de embutir em chapa de aço, p/até 36 disjuntores c/barramento, padrão DIN, Cemar ou similar | un | 338.3 | 2-Material
MT0101YD01 | ORSE-2533 | Quadro de distribuição (centro), embutir, chapa de aço, p/até 36 disjuntores c/barramento, padrão NEMA | un | 0 | 2-Material
MT0101YE01 | ORSE-2534 | Quadro de distribuição (centro), embutir, em resina termoplastica, p/até 03 disjuntores s/barramento, padrão NEMA | un | 0 | 2-Material
MT0101YF01 | ORSE-2535 | Quadro de distribuição de embutir, em resina termoplastica, p/até 03 disjuntores s/barramento, padrão DIN, Tigre ou similar | un | 21.63 | 2-Material
MT0101YG01 | ORSE-2536 | Quadro de distribuição (centro), embutir, em resina termoplastica, p/até 06 disjuntores s/barramento, padrão NEMA | un | 0 | 2-Material
MT0101YH01 | ORSE-2537 | Quadro de distribuição (centro), embutir, em resina termoplastica, p/até 06 disjuntores s/barramento, padrão DIN | un | 0 | 2-Material
MT0101YI01 | ORSE-2538 | Quadro de distribuição (centro), embutir, em resina termoplastica, p/até 12 disjuntores s/barramento, padrão NEMA | un | 0 | 2-Material
MT0101YJ01 | ORSE-2539 | Quadro de distribuição (centro), embutir, em resina termoplastica, p/até 12 disjuntores s/barramento, padrão DIN | un | 0 | 2-Material
MT0101YK01 | ORSE-2540 | Rejunte colorido flexivel para revestimentos cerâmicos | kg | 3.5 | 2-Material
MT0101YL01 | ORSE-2541 | Rodapé cerâmico 10 x 30 cm, porto bello, porcelanato bianco tu polido, linha progetto, alto tráfego ou similar | pç | 0 | 2-Material
MT0101YM01 | ORSE-2542 | Rodapé cerâmico 10 x 45 cm, Portobello, porcelanato bianco tu polido, linha progetto, ou similar | pç | 7.77 | 2-Material
MT0101YN01 | ORSE-2543 | Tabela para basquete em fibra de vidro (1,80x1,20m) | un | 623.94 | 2-Material
SV0101YO01 | ORSE-2544 | Escora tubular convencional tipo "a" (h=2,11 à 3,20 m) c/acessórios para lajes e vigas maciças (aluguel diário) | dia | 0 | 4-Serviços especializados
MT0101YP01 | ORSE-2545 | Barra chata de ferro 1"x1/4" (1,27 kg/m) | m | 7.06 | 2-Material
MT0101YQ01 | ORSE-2546 | Barra chata de ferro 1.1/2" x 3/8" (2,85 kg/m) | kg | 6.1 | 2-Material
MT0101YR01 | ORSE-2547 | Chapa xadrez 1/8" - 3mm - (26,5 kg/m2) | kg | 9.66 | 2-Material
MT0101YS01 | ORSE-2548 | Tampo em aço inoxidável-304, liso, sem enchimento, acabamento lixado, marca wicon (imosa) ou similar, dimensões 1,00 x 0,75 m | un | 0 | 2-Material
MT0101YT01 | ORSE-2549 | Tampo em aço inoxidável-304, liso, sem enchimento, acabamento lixado, marca wicon (imosa) ou similar, dimensões 1,50 x 0,75 m | un | 0 | 2-Material
MT0101YU01 | ORSE-2550 | Tampo em aço inoxidável-304, liso, sem enchimento, acabamento lixado, marca wicon (imosa) ou similar, dimensões 2,00 x 0,75 m | un | 0 | 2-Material
MT0101YV01 | ORSE-2551 | Tampo em aço inoxidável-304, liso, sem enchimento, acabamento lixado, marca wicon (imosa) ou similar, dimensões 2,50 x 0,75 m | un | 0 | 2-Material
MT0101YW01 | ORSE-2552 | Tampo em aço inoxidável-304, liso, sem enchimento, acabamento lixado, marca wicon (imosa) ou similar, dimensões 3,00 x 0,75 m | un | 0 | 2-Material
MT0101YX01 | ORSE-2553 | Tampo em aço inoxidável-304, liso, sem enchimento, acabamento lixado, marca wicon (imosa) ou similar, dimensões 1,00 x 0,86 m | un | 0 | 2-Material
MT0101YY01 | ORSE-2554 | Tampo em aço inoxidável-304, liso, sem enchimento, acabamento lixado, marca wicon (imosa) ou similar, dimensões 1,50 x 0,86 m | un | 0 | 2-Material
MT0101YZ01 | ORSE-2555 | Tampo em aço inoxidável-304, liso, sem enchimento, acabamento lixado, marca wicon (imosa) ou similar, dimensões 2,00 x 0,86 m | un | 0 | 2-Material
MT0101Z001 | ORSE-2556 | Tampo em aço inoxidável-304, liso, sem enchimento, acabamento lixado, marca wicon (imosa) ou similar, dimensões 2,50 x 0,86 m | un | 0 | 2-Material
MT0101Z101 | ORSE-2557 | Tampão ferro fundido articulado TDA-600mm, 300kg/cm², p/poço de visitas e caixas | un | 488.56 | 2-Material
MT0101Z201 | ORSE-2558 | Tomada dupla, ar, engate rápido ( white martins - ref. 443.003.4 ou similar) | un | 5.96 | 2-Material
MT0101Z301 | ORSE-2559 | Joelho 90° reducao pvc rigido soldavel, marrom, d= 40x 32mm | un | 0 | 2-Material
MT0101Z401 | ORSE-2560 | Poste circular de concreto 12/ 200 para iluminação pública | un | 1294.97 | 2-Material
SV0101Z501 | ORSE-2561 | Piso concredur 33x33cm, cor natural ref. 3302 ou similar | m² | 33.41 | 4-Serviços especializados
SV0101Z601 | ORSE-2562 | Piso concredur 33x33cm, cor vermelha ou similar | m² | 44.63 | 4-Serviços especializados
MT0101Z701 | ORSE-2563 | Pigmento em pó, Bayferrox, cor vermelha, ref. 732 ou similar | kg | 15.45 | 2-Material
MT0101Z801 | ORSE-2564 | Pigmento em pó, Bayferrox, cor verde cromo GN ou similar | kg | 15.38 | 2-Material
SV0101Z901 | ORSE-2565 | Corte em pisos ou lajes de concreto utilizando cotadora de piso e discos diamantados | m | 6.5 | 4-Serviços especializados
MT0101ZA01 | ORSE-2566 | Cantoneira alumínio anodizado cor preta, 1/2" x 1/16" - 0,102 kg/m | m | 3.72 | 2-Material
MT0101ZB01 | ORSE-2567 | Tela soldada telcon Q-75, malha 15x15 cm, d=3.8 mm (Peso = 1.21 kg/m2) ou similar | m2 | 0 | 2-Material
MT0101ZC01 | ORSE-2568 | Peça de madeira reflorestamento 2,2 x 28 cm, tratada, beneficiada | m | 9.59 | 2-Material
MT0101ZD01 | ORSE-2569 | Luminária tecnolux LM 260 v/5 com proteção em tela galvanizada (ou similar) | un | 0 | 2-Material
MT0101ZE01 | ORSE-2570 | Reator para lâmpada vapor metálico 400w | un | 81 | 2-Material
MT0101ZF01 | ORSE-2571 | Lâmpada vapor metálico 400w | un | 69.11 | 2-Material
MT0101ZG01 | ORSE-2572 | Te 90° reducao pvc rigido soldavel, marrom, d= 40 x 25mm | un | 4.6 | 2-Material
MT0101ZH01 | ORSE-2573 | Joelho 90° reducao pvc rigido soldavel, marrom, d= 40x 25mm | un | 0 | 2-Material
MT0101ZI01 | ORSE-2574 | Caixa de gordura em pvc (múltipla) com cesta de limpeza (Tigre ou similar) | un | 104.78 | 2-Material
MT0101ZJ01 | ORSE-2575 | Pedra mineira (placas de 47 x 47 cm) | m2 | 0 | 2-Material
MT0101ZK01 | ORSE-2576 | Cerâmica 10 x 10 cm, samarsa, linha básica, cor branco ou similar | m2 | 0 | 2-Material
MT0101ZL01 | ORSE-2577 | Cerâmica 10 x 10 cm, samarsa, linha arquiteto, ocre ou similar | m2 | 0 | 2-Material
MT0101ZM01 | ORSE-2578 | Cerâmica 10 x 10 cm, samarsa, linha mediterrâneo, sol ou similar | m2 | 0 | 2-Material
MT0101ZN01 | ORSE-2579 | Cerâmica 10 x 10 cm, Samarsa, linha arquiteto, amarelo, para revestimento | m2 | 0 | 2-Material
MT0101ZO01 | ORSE-2580 | Cerâmica 34 x 34 cm, samarsa, linha básica, branco ou similar | m2 | 0 | 2-Material
MT0101ZP01 | ORSE-2581 | Cerâmica 34 x 34 cm, samarsa, linha rústica, pietra, bege ou similar | m2 | 0 | 2-Material
MT0101ZQ01 | ORSE-2582 | Filete de mármore branco 2 x 2 cm | m | 4.25 | 2-Material
MT0101ZR01 | ORSE-2583 | Película insulfilm G 5 | m² | 33.77 | 2-Material
MT0101ZS01 | ORSE-2584 | Poste concreto duplo T (DT) 24/1000 | un | 5087.38 | 2-Material
MT0101ZT01 | ORSE-2585 | Tampo/bancada de granito cinza andorinha, e=2cm | m2 | 233.98 | 2-Material
MT0101ZU01 | ORSE-2586 | Suporte (boca de jacaré) para prateleiras em vidro | un | 5.13 | 2-Material
MT0101ZV01 | ORSE-2587 | Luminária Fael Luce, ref. Mira VTP CLI - 40402, 01 pétala (iluminação pública) ou similar | un | 0 | 2-Material
MT0101ZW01 | ORSE-2588 | Suporte em tubo de aço galvanizado para fixação de luminária 02 pétalas (Fael Luce, ref. Mira VTP ou similar) | un | 0 | 2-Material
MT0101ZX01 | ORSE-2589 | Suporte em tubo de aço galvanizado para fixação de luminária 04 pétalas (Fael Luce - ref. Mira VTP ou similar) | un | 0 | 2-Material
MT0101ZY01 | ORSE-2590 | Poste circular de concreto 16/ 300 - Diâmetro do topo - Ø = 14cm - Para linha de Transmissão | un | 1587.81 | 2-Material
MT0101ZZ01 | ORSE-2591 | Escorregadeira em madeira com 2,50m de pista, Sergipark ou similar | un | 1850 | 2-Material
MT01020001 | ORSE-2592 | Faixa de madeira de lei (massaranduba) aparelhada 10 x 2,5cm (0,0025 m³/m) | m | 11.25 | 2-Material
MT01020101 | ORSE-2593 | Compensado plastificado 12mm | m2 | 24.62 | 2-Material
MT01020201 | ORSE-2594 | Compensado plastificado 17mm | m2 | 51.2 | 2-Material
MT01020301 | ORSE-2595 | Madeira roliça d=(+ -) 15,0cm para quiosque | m | 3.47 | 2-Material
MT01020401 | ORSE-2596 | Quadro de distribuição (centro), embutir, chapa de aço, p/até 40 disjuntores c/barramento, padrão NEMA | un | 0 | 2-Material
MT01020501 | ORSE-2597 | Quadro de distribuição (centro), embutir, chapa de aço, p/até 50 disjuntores c/barramento, padrão NEMA | un | 0 | 2-Material
MT01020601 | ORSE-2598 | Chave contactora para motor até 5A | un | 0 | 2-Material
MT01020701 | ORSE-2599 | Caixa para medição indireta p/ transformadores até 112 kva, dim. 1,50x0,70x0,25m | un | 1174 | 2-Material
MT01020801 | ORSE-2600 | Bóia elétrica para reservatório inferior | un | 32.7 | 2-Material
MT01020901 | ORSE-2601 | Grelha metálica de ferro fundido 40 x 40cm | un | 63.9 | 2-Material
MT01020A01 | ORSE-2602 | Grelha metálica de ferro fundido 50 x 50cm | un | 87.57 | 2-Material
MT01020B01 | ORSE-2603 | Grelha metálica de ferro fundido 60 x 60cm | un | 0 | 2-Material
MT01020C01 | ORSE-2604 | Registro PVC esfera c/borboleta d = 3" | un | 109.45 | 2-Material
MT01020D01 | ORSE-2605 | Bucha redução ferro galvanizado d=3 x 2" | un | 39.57 | 2-Material
MT01020E01 | ORSE-2606 | Bucha redução ferro galvanizado d=3 x 1" | un | 32.28 | 2-Material
MT01020F01 | ORSE-2607 | Bucha redução ferro galvanizado d=2 x 1" | un | 16.68 | 2-Material
MT01020G01 | ORSE-2608 | Bucha redução ferro galvanizado d=1 " x 1/2" | un | 6.01 | 2-Material
MT01020H01 | ORSE-2609 | Bucha redução ferro galvanizado d=1 1/2 " x 3/ 4" | un | 12.43 | 2-Material
MT01020I01 | ORSE-2610 | Bucha redução ferro galvanizado d=2 x 3/4 " | un | 17.55 | 2-Material
MT01020J01 | ORSE-2611 | Bucha redução ferro galvanizado d=2 x 1/2 " | un | 17.55 | 2-Material
MT01020K01 | ORSE-2612 | Poste circular de concreto 12/ 400 para linha de transmissão | un | 1664.97 | 2-Material
MT01020L01 | ORSE-2613 | Pastilha em porcelana esmaltada, 5 x 5 cm, cor azul maranhão ref:GR-702, linha Gran, marca NGK ou similar | m2 | 123.78 | 2-Material
MT01020M01 | ORSE-2614 | Placa de inauguração em alumínio fundido medindo 0,60 x 0,80m | un | 1450.15 | 2-Material
MT01020N01 | ORSE-2615 | Pigmento em pó, Bayferrox, cor preta, ref. 318 ou similar | kg | 15.3 | 2-Material
MT01020O01 | ORSE-2616 | Projetor philips ref. HNF003 (ou similar) | un | 861.89 | 2-Material
MT01020P01 | ORSE-2617 | Lâmpada vapor metálico 1000w (Philips - ref. hpit ou similar) | un | 443.01 | 2-Material
MT01020Q01 | ORSE-2618 | Reator externo com ignitor (Philips ref. vte 1000a26-ig ou similar) | un | 431.32 | 2-Material
MT01020R01 | ORSE-2619 | Cabo telefonico CCI - 50 x 1 par | m | 0.46 | 2-Material
MT01020S01 | ORSE-2620 | Letras aço escovado 25 x 25cm | un | 107.04 | 2-Material
MT01020T01 | ORSE-2621 | Tarugo (Baguete Plástico) Tarucel d=6mm | m | 0.44 | 2-Material
MT01020U01 | ORSE-2622 | Base fixa para relé foto elétrico | un | 6.9 | 2-Material
MT01020V01 | ORSE-2623 | Sifao para pia de cozinha em PVC, flexível, 1 1/2" x 50 mm, acabamento branco | un | 8.95 | 2-Material
MT01020W01 | ORSE-2624 | Abraçadeira plástica serrilhada 230 mm | un | 0.77 | 2-Material
MT01020X01 | ORSE-2625 | Abraçadeira plástica serrilhada 390 mm | un | 0.74 | 2-Material
MT01020Y01 | ORSE-2626 | Cabo de cobre isolado HEPR (XLPE), 35mm², 1kv / 90º C | m | 18.04 | 2-Material
MT01020Z01 | ORSE-2627 | Caixa de medição trifásica, para ramal de serviço | un | 99.99 | 2-Material
MT01021001 | ORSE-2628 | Alça preformada para cabo multiplex 2/0 awg | un | 6.58 | 2-Material
MT01021101 | ORSE-2629 | Alça preformada para cabo multiplex 2 awg | un | 5.99 | 2-Material
MT01021201 | ORSE-2630 | Alça preformada para cabo multiplex 6 awg | un | 2.04 | 2-Material
MT01021301 | ORSE-2631 | Braço para luminária padrão energisa 1 3/4 x 3,00 m | un | 0 | 2-Material
MT01021401 | ORSE-2632 | Cabo de cobre nú 25 mm2 - 2AWG | kg | 49.91 | 2-Material
MT01021501 | ORSE-2633 | Cabo de aluminio 0,6/1kv multiplexados 1x1x16 +16mm² | m | 3.2 | 2-Material
MT01021601 | ORSE-2634 | Conector amp verm/bran - 444033-1 | un | 5.56 | 2-Material
MT01021701 | ORSE-2635 | Conector amp cinza - 880557-1 | un | 5.56 | 2-Material
MT01021801 | ORSE-2636 | Conector cunha paral 2-2, 4-1/0aw | un | 28.44 | 2-Material
MT01021901 | ORSE-2637 | Conector perfuração 25-95/2 95 mm | un | 11.35 | 2-Material
MT01021A01 | ORSE-2638 | Conector cunha paral 4-2 awg - 6 a 1/0 | un | 28.44 | 2-Material
MT01021B01 | ORSE-2639 | Tampo pia cozinha 3 cubas aço inox 0,58 x 2,00m | un | 0 | 2-Material
MT01021C01 | ORSE-2640 | Telha cerâmica tipo canal, 1ª qualid, comp=50cm, 26 un/m² (Rio Grande do Norte ou similar) | un | 0 | 2-Material
MT01021D01 | ORSE-2641 | Torneira pressmatic compact de mesa, DOCOL 17160606 ou similar | un | 213.32 | 2-Material
MT01021E01 | ORSE-2642 | Torneira pressmatic 120 de parede, ref 17160706, Docol ou similar | un | 223.54 | 2-Material
MT01021F01 | ORSE-2643 | Fita isolante de alta fusão 19 mm x 10 m | un | 12.6 | 2-Material
MT01021G01 | ORSE-2644 | Tomada 2p, pvc, circular, de sobrepor, 110/220v | un | 0 | 2-Material
MT01021H01 | ORSE-2645 | Poste de ferro galvanizado, 3" x 6m, completo, para entrada de energia | un | 941.77 | 2-Material
MT01021I01 | ORSE-2646 | Elo fusível 12 h 500mm | un | 7.59 | 2-Material
MT01021J01 | ORSE-2647 | Estribo para alça 2 awg | un | 21.99 | 2-Material
MT01021K01 | ORSE-2648 | Isolador Hitop porc 11,4 kv (ou similar) | un | 13.66 | 2-Material
MT01021L01 | ORSE-2649 | Porca olhal, aço carbono, 16 mm | un | 9.6 | 2-Material
MT01021M01 | ORSE-2650 | Relé fotoelétrico 1000 w - 220 v | un | 17.17 | 2-Material
MT01021N01 | ORSE-2651 | Arame galvanizado com revestimento em pvc,14bwg (2,8 mm) - 0,031kg/m | kg | 32.73 | 2-Material
MT01021O01 | ORSE-2652 | Arame galvanizado com revestimento em pvc, 12bwg (3,8 mm) - 0,055kg/m | kg | 32.73 | 2-Material
MT01021P01 | ORSE-2653 | Canaleta de concreto armado com grelha (0,50 x 0,40 m) | m | 25.15 | 2-Material
MT01021Q01 | ORSE-2654 | Placa de inauguração em alumínio fundido medindo 0,15 x 0,40 m | un | 192.56 | 2-Material
MT01021R01 | ORSE-2655 | Placa de sinalização em chapa de aço - padrão DNIT | m2 | 0 | 2-Material
MT01021S01 | ORSE-2656 | Bloco cerâmico, tipo "u", calha para cintamentos dim. 9 x 19 x 29 cm | un | 0 | 2-Material
MT01021T01 | ORSE-2657 | Bloco cerâmico, de vedação, 6 furos horizontais, dim. 9 x 19 x 24 cm | un | 0.52 | 2-Material
MT01021U01 | ORSE-2658 | Telha em aço, curva, calandrada, galvanizado, z-275 (tipo b), marca perkron ref lr-17-cal ou similar | m2 | 0 | 2-Material
MT01021V01 | ORSE-2659 | Caixa 75 x 75 x 31 mm, sistema "X", de sobrepor p/ fixação em canaleta 20 x 10mm (ref. 891 47, Pial Legrand ou similar) | un | 4.99 | 2-Material
MT01021W01 | ORSE-2660 | Caixa 75 x 75 x 31 mm, sistema " X", de sobrepor p/fixação lateral em canaleta 50 x 20mm ( ref. 303 42, Pial Legrand ou similar) | un | 5.9 | 2-Material
MT01021X01 | ORSE-2661 | Luva plástica para canaleta 110x20mm, "sistema X", ref.304 05, Pial Legrand ou similar | un | 3.71 | 2-Material
MT01021Y01 | ORSE-2662 | Derivação plástica (sistema "x") | un | 4.45 | 2-Material
MT01021Z01 | ORSE-2663 | Caixa de ferro galvanizado de 4" x 2 " para eletroduto | un | 0 | 2-Material
MT01022001 | ORSE-2664 | Bucha de nylon s-06 | un | 0.05 | 2-Material
MT01022101 | ORSE-2665 | Abraçadeira metálica tipo "d" de 3/4" | un | 0.78 | 2-Material
MT01022201 | ORSE-2666 | Interruptor 03 seções simples com placa - sistema x | un | 9.3 | 2-Material
MT01022301 | ORSE-2667 | Alça preformada para cabo multiplex 70 mm2 | un | 11.88 | 2-Material
MT01022401 | ORSE-2668 | Alça preformada para cabo multiplex 35 mm2 | un | 8.49 | 2-Material
MT01022501 | ORSE-2669 | Alça preformada para cabo multiplex 25 mm2 | un | 7.45 | 2-Material
MT01022601 | ORSE-2670 | Alça preformada para cabo multiplex 16 mm2 | un | 3.24 | 2-Material
MT01022701 | ORSE-2671 | Elo fusível 8 h | un | 10.8 | 2-Material
MT01022801 | ORSE-2672 | Conector estribo para cond. 4 e 2 (222) | un | 21.99 | 2-Material
MT01022901 | ORSE-2673 | Conector cunha p/c 2 c/ 1/0 awg a1 | un | 12.5 | 2-Material
MT01022A01 | ORSE-2674 | Terminal de compressão pré isolado tipo garfo para cabo 2,5 mm2 | un | 0.24 | 2-Material
MT01022B01 | ORSE-2675 | Terminal de compressão pré isolado tipo garfo para cabo 4,0 mm2 | un | 0.58 | 2-Material
MT01022C01 | ORSE-2676 | Terminal de compressão para cabo de 25 mm2 | un | 1.79 | 2-Material
MT01022D01 | ORSE-2677 | Terminal de compressão para cabo de 35 mm2 | un | 2.02 | 2-Material
MT01022E01 | ORSE-2678 | Planta - Herbácea / pingo de ouro | un | 1.65 | 2-Material
MT01022F01 | ORSE-2679 | Planta - Herbácea / rosa graxa | un | 3.84 | 2-Material
MT01022G01 | ORSE-2680 | Planta - Herbácea / jasmin manga | un | 38.46 | 2-Material
MT01022H01 | ORSE-2681 | Planta - Herbácea / minixória | un | 2.19 | 2-Material
MT01022I01 | ORSE-2682 | Parafuso c/ bucha S-6 | un | 0.1 | 2-Material
MT01022J01 | ORSE-2683 | Argamassa industrializada Votomassa AC-I, ou similar | kg | 0.5 | 2-Material
MT01022K01 | ORSE-2684 | Argamassa industrializada Votomassa AC-II, ou similar | kg | 1 | 2-Material
MT01022L01 | ORSE-2685 | Telha em alumínio, simples, ondulada, não pintada e = 0,6 mm | m2 | 39.39 | 2-Material
MT01022M01 | ORSE-2686 | Telha em alumínio, simples, ondulada, não pintada e = 0,7 mm | m2 | 45.22 | 2-Material
MT01022N01 | ORSE-2687 | Telha em alumínio, dupla, tipo sanduíche, esp = 0,5 e 0,6 mm, com enchimento em lã de vidro 50 mm (forn. e montagem) | m2 | 0 | 2-Material
MT01022O01 | ORSE-2688 | Telha em alumínio, ondulada, simples, pré pintada nas duas faces, esp = 0,6 mm | m2 | 0 | 2-Material
MT01022P01 | ORSE-2689 | Concreto usinado bombeavel b0-b1 fck=40mpa | m3 | 299.65 | 2-Material
MT01022Q01 | ORSE-2690 | Concreto usinado bombeavel b0-b1 fck=30mpa | m3 | 275.12 | 2-Material
MT01022R01 | ORSE-2691 | Pilar de madeira 20 x 20cm (pau d´arco) | m3 | 7750 | 2-Material
MT01022S01 | ORSE-2692 | Eletrocalha metálica perfurada 200 x 50 x 3000 mm (ref. mopa ou similar) | m | 20.37 | 2-Material
MT01022T01 | ORSE-2693 | Eletrocalha metálica perfurada 300 x 75 x 3000 mm (ref. mopa ou similar) | m | 38.67 | 2-Material
MT01022U01 | ORSE-2694 | Cabo de cobre nú 50 mm2 - 1/0 AWG | kg | 49.72 | 2-Material
MT01022V01 | ORSE-2695 | Perfil PVC, U, para arremates em forros - Rodaforros | m | 2.95 | 2-Material
MT01022W01 | ORSE-2696 | Pastilha de vidro, 2 x 2cm, marca Jatobá, cor azul cobalto, ref.VC0014 ou similar | m2 | 293.71 | 2-Material
MT01022X01 | ORSE-2697 | Pastilha de vidro, 2 x 2cm, marca Jatobá, cor vermelha, ref.VC004 ou similar | m2 | 517.22 | 2-Material
MT01022Y01 | ORSE-2698 | Tinta esmalte sintético brilhante (Suvinil ou similar) | l | 27.75 | 2-Material
MT01022Z01 | ORSE-2699 | Tinta anti-corrosiva oxibar DAL 535 bt 0527 (componente a+b), Renner marítima | l | 75.93 | 2-Material
SV01023001 | ORSE-2700 | Aluguel de Fôrmas tekko p/ paredes retas de concreto não aparente:pilares,vigas,blocos,baldrames,reservatórios,muros,etc. | m2/dia | 0 | 4-Serviços especializados
MT01023101 | ORSE-2701 | Madeira de lei pau d'arco/ipê | m3 | 7750 | 2-Material
EQ01023201 | ORSE-2702 | Aluguel de Hidrojateadora Cinojet 350/18 | h | 0 | 3-Equipamento / Veiculos
MT01023301 | ORSE-2703 | Barra de transferência - btg 12 - ø = 12,5mm | un | 5.29 | 2-Material
MT01023401 | ORSE-2704 | Barra de transferência - btg 16 - ø = 16mm | un | 8.65 | 2-Material
MT01023501 | ORSE-2705 | Barra de transferência - btg 20 - ø = 20mm | un | 13.55 | 2-Material
MT01023601 | ORSE-2706 | Treliça PTG 8l - TR 08634, para suporte de barras de transferência em juntas, ou similar | m | 10.93 | 2-Material
MT01023701 | ORSE-2707 | Treliça TG 12m - TR 12645, para suporte de barras de transferência em juntas ou similar | m | 0 | 2-Material
MT01023801 | ORSE-2708 | Barra de transferência - btg 25 - ø = 25mm | un | 0 | 2-Material
MT01023901 | ORSE-2709 | Cimento branco CP - 40 estrutural | kg | 1.6 | 2-Material
MT01023A01 | ORSE-2710 | Tijolo ecológico (0,20kg de cimento + 0,0032m³ de saibro) | un | 0 | 2-Material
MT01023B01 | ORSE-2711 | Chapa em policarbonato mr-10, cor cristal, ge, 4,5mm | m2 | 1337.29 | 2-Material
MT01023C01 | ORSE-2712 | Chapa em policarbonato mr-10, cor cristal, ge, 6mm | m2 | 1365.29 | 2-Material
MT01023D01 | ORSE-2713 | Chapa em policarbonato mr-10, cor cristal, ge, 10 mm | m2 | 0 | 2-Material
MT01023E01 | ORSE-2714 | Chapa em policarbonato mr-10, cor cristal, ge, 12.7 mm | m2 | 3540.97 | 2-Material
MT01023F01 | ORSE-2715 | Divisória em pvc estruturado em painéis de aço pintado em epoxi-poliester | m2 | 120 | 2-Material
MT01023G01 | ORSE-2716 | Porta especial com revestimento de chumbo, e=2mm, inclusive dobradiças reforçadas aneladas de 3 1/2" x 3" e fechadura tambor autoblocante da marca Arouca, ref.: 108449/40-Z-ZCE ou similar, com maçaneta tipo alavanca | m2 | 0 | 2-Material
EQ01023H01 | ORSE-2717 | Aluguel de Makita | dia | 0 | 3-Equipamento / Veiculos
MT01023I01 | ORSE-2718 | Disco de corte diamantado 110x20mm | un | 15 | 2-Material
EQ01023J01 | ORSE-2719 | Régua vibratória - módulo com 2,0m | h | 0 | 3-Equipamento / Veiculos
MT01023K01 | ORSE-2720 | Chuveiro em aço anti-vandalismo | un | 118.46 | 2-Material
MT01023L01 | ORSE-2721 | Combinado monolítico composto de bacia sanitária em aço inox | un | 0 | 2-Material
MT01023M01 | ORSE-2722 | Luminária braço de tempo | un | 13.5 | 2-Material
MT01023N01 | ORSE-2723 | Projetor para lâmpada VM de 250w / 250 v, Itaim 801-dc ou similar | un | 0 | 2-Material
MT01023O01 | ORSE-2724 | Luminária 2x32 w, Lumicenter air 232 dp (ou similar) | un | 0 | 2-Material
MT01023P01 | ORSE-2725 | Suporte metálico para fixação de projetor | un | 0 | 2-Material
MT01023Q01 | ORSE-2726 | Vergalhão liso CA25 ø 5/8"x1000mm | m | 0 | 2-Material
MT01023R01 | ORSE-2727 | Árvore porte médio com copas (ficus) | un | 0 | 2-Material
MT01023S01 | ORSE-2728 | Pigmento em pó, Bayferrox, cor amarela, ref. 917 LO ou similar | kg | 15.3 | 2-Material
MT01023T01 | ORSE-2729 | Tinta com alto teor de zinco Emaco P22 - MBT ou similar | kg | 19.24 | 2-Material
MO01023U01 | ORSE-2730 | Compressorista | h | 9.05 | 1-Mão de obra
MT01023V01 | ORSE-2731 | Tela alambrado gerdau, fio 3mm, malha 15x5, altura 2m, rolo de 30m ou similar | m | 66.86 | 2-Material
MT01023W01 | ORSE-2732 | Perfil Aço Laminado, T, 1 1/2" x 1/8", h=2,30m (altura útil=2,00m) - mourão em alambrados | un | 0 | 2-Material
MT01023X01 | ORSE-2733 | Fornecimento de cancela eletrônica sem controle de acesso | un | 0 | 2-Material
MT01023Y01 | ORSE-2734 | Fornecimento de cancela eletrônica com controle de acesso | un | 0 | 2-Material
MT01023Z01 | ORSE-2735 | Spot simples para lâmpada incandescente | un | 0 | 2-Material
SV01024001 | ORSE-2736 | Cadastro de rede de água | m | 0.7 | 4-Serviços especializados
MT01024101 | ORSE-2737 | Rede laminada em aço galvanizado malha 300 x 150 mm (tela de alta segurança) | m2 | 0 | 2-Material
MT01024201 | ORSE-2738 | Concertina Ripper 730mm, ou similar (barreira física efetiva) | m | 38 | 2-Material
MT01024301 | ORSE-2739 | Concertina Ripper 980mm, ou similar (barreira física efetiva) | m | 42 | 2-Material
MT01024401 | ORSE-2740 | Aquecedor solar/elétrico com reservatório de 75 litros | un | 0 | 2-Material
MT01024501 | ORSE-2741 | Luminária tecnolux LM-250v/5 - fechada com vidro (ou similar) | un | 305.2 | 2-Material
SV01024601 | ORSE-2742 | Lançamento de cabo de alumínio nú nº 2 caa | km | 0 | 4-Serviços especializados
MT01024701 | ORSE-2743 | Placa de sinalização vertical 70x70cm | un | 759.08 | 2-Material
EQ01024801 | ORSE-2744 | Transportes de máquinas e equipamentos por caminhão munck (min.=100km) | km | 0 | 3-Equipamento / Veiculos
EQ01024901 | ORSE-2745 | Transporte de máquinas e equipamentos por prancha rebaixada (min.=100km) | km | 0 | 3-Equipamento / Veiculos
MT01024A01 | ORSE-2746 | Faixa de madeira de lei (muiracatiara) aparelhada 15 x 2,5cm | m | 16.87 | 2-Material
MT01024B01 | ORSE-2747 | Torneira cromada para lavatório, DECA 1173C (Decamatic Eco) ou similar | un | 244.5 | 2-Material
MT01024C01 | ORSE-2748 | Prisma de fechamento (pré-moldado), 1.00 x 0.20 x 0.17 m | m | 0 | 2-Material
MT01024D01 | ORSE-2749 | Caixa de descarga acoplada para qualquer tipo de bacia sanitária convencional, Bella Maxi, em polipropileno, marca Tigre ou similar | un | 0 | 2-Material
MT01024E01 | ORSE-2750 | Rodapé técnico (rodaflex) em 3 vias, para condução de cabos de lógica, marca mopa ou similar | m | 0 | 2-Material
MT01024F01 | ORSE-2751 | Sinalizador noturno c/ 1 lâmpada de 100w | un | 71.35 | 2-Material
MT01024G01 | ORSE-2752 | Luminária tb-30/2, à prova de tempo, gases, vapores e pó, Tecnolux ou similar | un | 141.78 | 2-Material
MT01024H01 | ORSE-2753 | Prisma de fechamento para estacionamentos, em pré-moldado de concreto, dimensões 1,00 x 0,20 x 0,17 m | m | 0 | 2-Material
MT01024I01 | ORSE-2754 | Estaca pré-moldada de concreto armado (mourão), para cerca, seção 10x10, reta ou com ponta oblíqua | m | 10.08 | 2-Material
MT01024J01 | ORSE-2755 | Cerâmica 45 x 45 cm, pei- 5, porto bello, linha laser, gelo ou similar | m2 | 0 | 2-Material
MT01024K01 | ORSE-2756 | Cerâmica 5 x 15 cm, pei-4, Portobello, linha d' ampezzo, avana, gelo ou similar | m2 | 0 | 2-Material
MT01024L01 | ORSE-2757 | Rodapé cerâmico 9 x 40 cm, Portobello, pei-5, linha laser, gelo (ou similar) | pç | 0 | 2-Material
MT01024M01 | ORSE-2758 | Tela de nylon, fio 30-36 (3,6mm), malha 10x10cm | m2 | 9.05 | 2-Material
MT01024N01 | ORSE-2759 | Dobradiça estampada de latão ou aço, Pado, acabamento ACR, 3521 SM, 3 1/2 x 2 1/4" sem anel, com parafusos ou similar | un | 0 | 2-Material
MT01024O01 | ORSE-2760 | Dobradiça estampada de latão ou aço, Pado, acabamento ACR 3025, 3 x 2 1/2" sem anel, com parafusos ou similar | un | 0 | 2-Material
MT01024P01 | ORSE-2761 | Dobradiça estampada de latão ou aço, Pado, acabamento ACR 3521 3 1/2 x 2 1/4" sem anel, com parafusos ou similar | un | 27.32 | 2-Material
MT01024Q01 | ORSE-2762 | Dobradiça estampada de latão ou aço, Pado, acabamento ACR 3025, 3 x 2 1/2" com (2) aneis, com parafusos ou similar | un | 0 | 2-Material
MT01024R01 | ORSE-2763 | Dobradiça estampada de latão ou aço, Pado, acabamento ACR 3530, 3 1/2 x 3" com (2) aneis, com parafusos ou similar | un | 56.3 | 2-Material
MT01024S01 | ORSE-2764 | Dobradiça estampada de latão ou aço, Pado, acabamento ACR 3530, 3 1/2 x 3" sem anel, com parafusos ou similar | un | 0 | 2-Material
MT01024T01 | ORSE-2765 | Fechadura Pado, linha Capri, acabamento DA (alumínio) ref.325-05 ou similar | un | 0 | 2-Material
MT01024U01 | ORSE-2766 | Fechadura Pado, externa, linha Francesa, acabamento IX (inox) ref.725-01 ou similar | un | 0 | 2-Material
MT01024V01 | ORSE-2767 | Fechadura Pado, externa, linha Milano Externa ref.735-870, acabamento CR (alumínio) ou similar | un | 0 | 2-Material
MT01024W01 | ORSE-2768 | Fechadura Pado, linha Ecoinox, modelo Bola Italiana, maçaneta (bola), espelho, testa e contra testa em aço inoxável, cilindro em latão maciço, ref. 43-90/190 E, similar ou superior | un | 0 | 2-Material
MT01024X01 | ORSE-2769 | Fechadura Pado, linha Estilo, modelo Parati, maçaneta e espelho em zamac, testa e contra testa em aço inoxável, cilindro em latão- zamac, ref. 909-80 E, similar ou superior | un | 41.02 | 2-Material
MT01024Y01 | ORSE-2770 | Fechadura Pado, linha Zamac, modelo Magnum, maçaneta em zamac, roseta, testa e contratesta em aço inoxável, cilindro em latão maciço, ref. 931-90 E, similar ou superior | un | 42.96 | 2-Material
MT01024Z01 | ORSE-2771 | Fechadura linha serralheiro Inglesa EGG,ref.418, acabamento IX (inox) ou similar | un | 0 | 2-Material
MT01025001 | ORSE-2772 | Fechadura la fonte, linha residence, interna, conjunto 2078 (maçaneta/espelho), acabamento cr (cromado brilhante) ou similar | un | 0 | 2-Material
MT01025101 | ORSE-2773 | Fechadura la fonte, linha residence, interna, conjunto 436 (maçaneta/espelho), acabamento cr (cromado brilhante) ou similar | un | 0 | 2-Material
MT01025201 | ORSE-2774 | Fechadura la fonte, linha residence, interna, conjunto 5221 (maçaneta/espelho), acabamento cr (cromado brilhante) | un | 0 | 2-Material
MT01025301 | ORSE-2775 | Fechadura la fonte, linha nylon, interna, conjunto 4314 (maçaneta/roseta), acabamento nbr (nylon branco) ou similar | un | 0 | 2-Material
MT01025401 | ORSE-2776 | Fechadura la fonte, linha hotel 2, conjunto hotel 2 (maçaneta/espelho), acabamento al (alumínio) ou similar | un | 0 | 2-Material
MT01025501 | ORSE-2777 | Barra anti-pânico, la fonte, ref. nt1 - s 1090, 985.0 mm, acabamento cra (cromado acetinado) ou similar | un | 0 | 2-Material
MT01025601 | ORSE-2778 | Fechadura com cilindro para portas de correr, La fonte, ref. 222 n, acabamento CR (cromado) ou similar | un | 0 | 2-Material
MT01025701 | ORSE-2779 | Fecho la fonte, ref. 400, 40 cm x 3/4", acabamento cr (cromado) ou similar | un | 0 | 2-Material
MT01025801 | ORSE-2780 | Fecho la fonte, ref. 400, 20 cm x 3/4", acabamento cra (cromado acetinado) ou similar | un | 0 | 2-Material
MT01025901 | ORSE-2781 | Concha la fonte, ref 501, 45 x 150 mm ou similar | un | 0 | 2-Material
MT01025A01 | ORSE-2782 | Concha la fonte, ref 500, 42 x 88,5 mm ou similar | un | 0 | 2-Material
MT01025B01 | ORSE-2783 | Fechadura (tarjeta) livre-ocupado, p/porta sanitario, acabamento CR(cromado), ref.719, La Fonte ou similar | un | 0 | 2-Material
MT01025C01 | ORSE-2784 | Cremone la fonte, ref 640, acabamento cr (cromado brilhante) ou similar | un | 0 | 2-Material
MT01025D01 | ORSE-2785 | Cremone la fonte, ref 642 b (bipartida), acabamento cr (cromado brilhante) ou similar | un | 0 | 2-Material
MT01025E01 | ORSE-2786 | Cremone la fonte, ref 642 (fixa), acabamento cr (cromado brilhante) ou similar | un | 0 | 2-Material
MT01025F01 | ORSE-2787 | Cremone la fonte, ref 644, acabamento cr (cromado brilhante) ou similar | un | 0 | 2-Material
EQ01025G01 | ORSE-2788 | Caminhão carroc. madeira 4,0 t ( 94,0 kw ou equivalente) | h | 67.78 | 3-Equipamento / Veiculos
EQ01025H01 | ORSE-2789 | Veículo leve - pick up (97kw) | h | 81.79 | 3-Equipamento / Veiculos
EQ01025I01 | ORSE-2790 | Aluguel de máquina para pintura de faixa a quente p/ material termoplástico | h | 49.75 | 3-Equipamento / Veiculos
EQ01025J01 | ORSE-2791 | Fusor - 600 l (10 kw) | h | 0 | 3-Equipamento / Veiculos
MT01025K01 | ORSE-2792 | Dobradiça de latão ou aço, la fonte, ref. 85, acabamento cr (cromado brilhante), tipo média, 3 x 2 1/2" com anéis, com parafusos ou similar | un | 0 | 2-Material
MT01025L01 | ORSE-2793 | Dobradiça de latão ou aço, la fonte, ref. 85, acabamento cr (cromado brilhante), tipo média, 3 1/2 x 3" com anéis, com parafusos ou similar | un | 0 | 2-Material
MT01025M01 | ORSE-2794 | Dobradiça de latão ou aço, la fonte, ref. 90, acabamento pb (preto brilhante), tipo média, 3 1/2 x 3" com anéis, com parafusos ou similar | un | 0 | 2-Material
MT01025N01 | ORSE-2795 | Dobradiça de latão ou aço, la fonte, ref. 90, acabamento pb (preto brilhante), tipo média, 3 x 2 1/2" s/ anéis, com parafusos ou similar | un | 0 | 2-Material
MT01025O01 | ORSE-2796 | Janela em alumínio, cor P, tipo moldura, guilhotina | m2 | 0 | 2-Material
MT01025P01 | ORSE-2797 | Fechadura la fonte, linha residence, externa, conjunto 2078 (maçaneta/espelho), acabamento cr (cromado brilhante) ou similar | un | 0 | 2-Material
MT01025Q01 | ORSE-2798 | Fechadura la fonte, linha residence, externa, conjunto 436 (maçaneta/espelho), acabamento cr (cromado brilhante) ou similar | un | 0 | 2-Material
MT01025R01 | ORSE-2799 | Fechadura la fonte, linha residence, externa, conjunto 5221 (maçaneta/espelho), acabamento cr (cromado brilhante) ou similar | un | 0 | 2-Material
MT01025S01 | ORSE-2800 | Fechadura la fonte, linha nylon, externa, conjunto 4314 (maçaneta/roseta), acabamento nbr (nylon branco) ou similar | un | 0 | 2-Material
MT01025T01 | ORSE-2801 | Cerâmica 20 x 20 cm, linha white basic matte, Cecrisa ou similar | m2 | 0 | 2-Material
MT01025U01 | ORSE-2802 | Cerâmica 30 x 30 cm, pei-4, linha white basic matte, Cecrisa ou similar | m2 | 0 | 2-Material
MT01025V01 | ORSE-2803 | Cerâmica 30 x 30 cm, cecrisa, linha colori natural cristal (porcelanato) ou similar | m2 | 0 | 2-Material
MT01025W01 | ORSE-2804 | Cerâmica 45 x 45 cm, porcelanato retificado, linha Colori, cristal polido, Cecrisa/Portinari ou similar | m2 | 0 | 2-Material
MT01025X01 | ORSE-2805 | Cerâmica 30 x 30 cm, cecrisa, linha colori pérola polido (porcelanato) ou similar | m2 | 0 | 2-Material
MT01025Y01 | ORSE-2806 | Cerâmica 45 x 45 cm, porcelanato retificado, linha Colori, pérola polido, Cecrisa/Portinari ou similar | m2 | 0 | 2-Material
MT01025Z01 | ORSE-2807 | Cerâmica 30 x 30 cm, pei-5, linha hércules, Cecrisa ou similar | m2 | 0 | 2-Material
MT01026001 | ORSE-2808 | Cerâmica 40 x 40 cm, pei-5, linha hércules, Cecrisa ou similar | m2 | 0 | 2-Material
MT01026101 | ORSE-2809 | Rodapé cerâmico 8 x 30 cm, porcelanato, Cecrisa/Portinari, linha colori natural (ou similar) | pç | 0 | 2-Material
MT01026201 | ORSE-2810 | Rodapé cerâmico 9 x 45 cm, porcelanato, linha Colori, cristal natural, Cecrisa/Portinari ou similar | pç | 12.68 | 2-Material
MT01026301 | ORSE-2811 | Rodapé cerâmico 8 x 30 cm, porcelanato, Cecrisa/Portinari, linha colori polido (ou similar) | pç | 0 | 2-Material
MT01026401 | ORSE-2812 | Rodapé cerâmico 9 x 45 cm, porcelanato, linha Colori, cristal polido, Cecrisa/Portinari ou similar | pç | 12.68 | 2-Material
MT01026501 | ORSE-2813 | Cerâmica 10 x 10 cm, pei-2, eliane, linha arquitetural azul médio ou similar | m2 | 0 | 2-Material
MT01026601 | ORSE-2814 | Cerâmica 10 x 10 cm, pei-2, eliane, linha arquitetural azul médio mesh ou similar | m2 | 0 | 2-Material
MT01026701 | ORSE-2815 | Cerâmica 10 x 10 cm, pei-3, eliane, linha arquitetural neve ou similar | m2 | 0 | 2-Material
MT01026801 | ORSE-2816 | Cerâmica 10 x 10 cm, pei-3, eliane, linha arquitetural neve mesh ou similar | m2 | 0 | 2-Material
MT01026901 | ORSE-2817 | Cerâmica 20 x 20 cm, pei-4, eliane, linha camburi branco ou similar | m2 | 0 | 2-Material
MT01026A01 | ORSE-2818 | Cerâmica 31 x 31 cm, pei-4, eliane, linha camburi branco ou similar | m2 | 0 | 2-Material
MT01026B01 | ORSE-2819 | Cerâmica 10 x 10 cm, pei-4, eliane, linha reflexo branco ou similar | m2 | 0 | 2-Material
MT01026C01 | ORSE-2820 | Cerâmica 10 x 10 cm, pei-4, eliane, linha reflexo branco mesh ou similar | m2 | 0 | 2-Material
MT01026D01 | ORSE-2821 | Cerâmica 40 x 40 cm, eliane, linha bianco po (porcelanato) - FORA DE LINHA | m2 | 0 | 2-Material
MT01026E01 | ORSE-2822 | Cerâmica 31 x 31 cm, pei-5, eliane, linha cargo plus white ou similar | m2 | 0 | 2-Material
MT01026F01 | ORSE-2823 | Cerâmica 31 x 31 cm, pei-5, eliane, linha cargo plus bone ou similar | m2 | 0 | 2-Material
MT01026G01 | ORSE-2824 | Cerâmica 34 x 34 cm, pei-4, escurial, linha Geométricos, Lorena cinza ou similar | m2 | 0 | 2-Material
MT01026H01 | ORSE-2825 | Cerâmica 34 x 34 cm, pei-4, Lírio Branco, Escurial ou similar | m2 | 0 | 2-Material
MT01026I01 | ORSE-2826 | Brise de ângulo fixo em alumínio, luxalon sl4, com pintura à base de poliéster, inclusive acessórios e montagem ou similar | m2 | 0 | 2-Material
MT01026J01 | ORSE-2827 | Brise de ângulo fixo ou móvel, em alumínio, luxalon 335, com pintura à base de poliéster, inclusive acessórios e montagem ou similar | m2 | 0 | 2-Material
MT01026K01 | ORSE-2828 | Porta em madeira compensada (canela), lisa, semi-oca - 120 x 210 x 3,5cm, uma folha | un | 0 | 2-Material
SV01026L01 | ORSE-2829 | Asfalto colorido pavicor ou similar, espessura 12 mm (fornecimento e aplicação) | m2 | 0 | 4-Serviços especializados
MT01026M01 | ORSE-2830 | Bucha de nylon s-08 | un | 0.09 | 2-Material
MT01026N01 | ORSE-2831 | Areia-asfalto usinado à quente (a.a.u.q.), fornecido e aplicado pela Emurb, sem transporte | t | 532.34 | 2-Material
MT01026O01 | ORSE-2832 | Areia asfalto usinado à quente (a.a.u.q.), fornecido pela emurb | t | 502.32 | 2-Material
MT01026P01 | ORSE-2833 | Cerâmica 10 x 10 cm, pei-3, samarsa, linha básica, cor Palha ou similar | m2 | 0 | 2-Material
MT01026Q01 | ORSE-2834 | Cerâmica 10 x 10 cm, pei-3, samarsa, linha andina, cor branco ou similar | m2 | 0 | 2-Material
MT01026R01 | ORSE-2835 | Cerâmica 10 x 10 cm, pei-3, samarsa, linha arquiteto, cor cinza ou similar | m2 | 0 | 2-Material
MT01026S01 | ORSE-2836 | Cerâmica 10 x 10 cm, pei-3, samarsa, linha andina, cor bege escuro ou similar | m2 | 0 | 2-Material
MT01026T01 | ORSE-2837 | Cerâmica 10 x 10 cm, pei-3, samarsa, linha andina, cor azul escuro ou similar | m2 | 0 | 2-Material
MT01026U01 | ORSE-2838 | Ceramica 10 x 10 cm, pei-1, samarsa, linha arquiteto, cor azul escuro ou similar | m2 | 0 | 2-Material
MT01026V01 | ORSE-2839 | Cerâmica 20 x 20 cm, pei-4, samarsa, linha carrara, cor bege ou similar | m2 | 0 | 2-Material
MT01026W01 | ORSE-2840 | Cerâmica 20 x 20 cm, pei-4, samarsa, linha básica, cor branco ou similar | m2 | 0 | 2-Material
MT01026X01 | ORSE-2841 | Cerâmica 20 x 20 cm, pei-4, samarsa, linha mediterrâneo, cor areia ou similar | m2 | 0 | 2-Material
MT01026Y01 | ORSE-2842 | Cerâmica 20 x 20 cm, pei-4, samarsa, linha deco marmo, cor dunas ou similar | m2 | 0 | 2-Material
MT01026Z01 | ORSE-2843 | Cerâmica 20 x 20 cm, pei-4, samarsa, linha deco marmo, cor tambaú ou similar | m2 | 0 | 2-Material
MT01027001 | ORSE-2844 | Cerâmica 34 x 34 cm, pei-4, samarsa, linha mediterraneo, cor branco ou similar | m2 | 0 | 2-Material
MT01027101 | ORSE-2845 | Cerâmica 34 x 34 cm, pei-5, samarsa, linha alto tráfego, cor clorita/fortaleza/leme, ou similar | m2 | 0 | 2-Material
MT01027201 | ORSE-2846 | Cerâmica 34 x 34 cm, pei-4, samarsa, linha geométrico, cor malta, ou similar | m2 | 0 | 2-Material
MT01027301 | ORSE-2847 | Madeira angelin vermelho, aparelhada | m3 | 3016.87 | 2-Material
MT01027401 | ORSE-2848 | Concreto usinado, celular (leve), com pérolas de isopor | m3 | 0 | 2-Material
MT01027501 | ORSE-2849 | Cama elástica desmontável com d=4.30 m, capacidade 220 kg | un | 0 | 2-Material
MT01027601 | ORSE-2850 | Cama elástica desmontável com d=3.20 m, capacidade 220 kg | un | 0 | 2-Material
MT01027701 | ORSE-2851 | Viga metálica, para vãos até 5.00 m, em perfil udc de 75 x 200 mm (pp = 12 kg/m), para coberturas em telhas de barro ou canaletas | m | 0 | 2-Material
MT01027801 | ORSE-2852 | Estrutura metálica em aço patinável para mezaninos até 50 m2 (h=3.00 m), sobrecarga 300 a 500 kg/m2, inclusive primer anticorrosivo | kg | 12 | 2-Material
MT01027901 | ORSE-2853 | Estrutura metálica em aço patinável para mezaninos de 50 a 200 m2 (h=3.00 m), sobrecarga 300 a 1000 kg/m2, inclusive primer anticorrosivo | kg | 16 | 2-Material
MT01027A01 | ORSE-2854 | Estrutura metálica em aço patinável para mezaninos acima de 200 m2 (h=3.00 m), sobrecarga 300 kg/m2, inclusive primer anticorrosivo | kg | 0 | 2-Material
MT01027B01 | ORSE-2855 | Estrutura metálica em aço patinável para cobertura de galpões com duas águas, vãos de 10 a 40 m, inclusive primer anticorrosivo | kg | 12 | 2-Material
MT01027C01 | ORSE-2856 | Estrutura metálica em aço patinável para cobertura de galpões em arco, vão de 10 a 40m (Vão:10-12=10kg/m²,Vão:12-15=12kg/m²,Vão:15-20=13kg/m²,Vão:20-30=15kg/m², Vão:30-40=18kg/m² , inclusive primer anticorrosivo | kg | 12 | 2-Material
MT01027D01 | ORSE-2857 | Estrutura metálica em aço patinável para cobertura de galpões tipo SHED, vãos de 10 a 20 m, inclusive primer anticorrosivo | kg | 0 | 2-Material
MT01027E01 | ORSE-2858 | Lona plástica preta esp=150 micras | m2 | 1.38 | 2-Material
MT01027F01 | ORSE-2859 | Registro PVC esfera c/borboleta d = 1 1/2" | un | 27.52 | 2-Material
MT01027G01 | ORSE-2860 | Estrutura espacial em aço patinável, área até 5.000 m2, inclusive primer anticorrosivo | kg | 0 | 2-Material
MT01027H01 | ORSE-2861 | Estrutura espacial aco em alumínio, liga estrutural ASTM 6351 têmpera T6 | kg | 0 | 2-Material
MT01027I01 | ORSE-2862 | Caixa octogonal com fundo móvel, em pvc, 4"x4" (preta) | un | 3.77 | 2-Material
MT01027J01 | ORSE-2863 | Poste circular de concreto com microsílica, conicidade nomal - 16x400 | un | 0 | 2-Material
MT01027K01 | ORSE-2864 | Piso flexível de poliuretano sobre camada de borracha granulada, sem juntas, esp=7mm, marca LISONDA ref. Lisonit ou similar | m2 | 150.9 | 2-Material
EQ01027L01 | ORSE-2865 | Aluguel de máquina de corte para piso em concreto e asfalto | h | 0 | 3-Equipamento / Veiculos
MT01027M01 | ORSE-2866 | Mastique de Poliuretano NP1, MBT, BASF ou similar, cartucho com 300ml | l | 104.83 | 2-Material
MT01027N01 | ORSE-2867 | Tela aço soldada nervurada CA-60, Q-92, malha 15x15cm, ferro 4.2mm, painel 2,45x6,0m, (1,48kg/m²), Telcon ou similar | m2 | 10.52 | 2-Material
MT01027O01 | ORSE-2868 | Tela aço soldada nervurada CA-60, Q-283, malha 10x10cm, ferro 6.0mm, painel 2,45x6,0m, (4,48kg/m²), Telcon ou similar | m2 | 32.2 | 2-Material
MT01027P01 | ORSE-2869 | Espuma de poliuretano expansiva - 500ml (470g), Sika Boom ou similar | l | 32.9 | 2-Material
MT01027Q01 | ORSE-2870 | Fibra de nylon MBT ou similar | kg | 18.46 | 2-Material
EQ01027R01 | ORSE-2871 | Aluguel de máquina acabadora de superfície de concreto (trifásica) com 1 jogo de pás e disco de acabamento | h | 4.31 | 3-Equipamento / Veiculos
SV01027S01 | ORSE-2872 | Fornecimento, transporte e plantio de coqueiro adulto, altura do tronco = 4.20 m, inclusive adubação e manutenção por 90 dias | un | 2450 | 4-Serviços especializados
MT01027T01 | ORSE-2873 | Cuba de embutir, circular, ref: L41, DECA ou similar | un | 48.18 | 2-Material
MT01027U01 | ORSE-2874 | Pigmento em pó xadrez (500 g) | kg | 29.79 | 2-Material
MT01027V01 | ORSE-2875 | Pastilha em porcelana esmaltada, 5 x 5 cm, marca ATLAS, série metalo, cor branca-B2140 ou similar | m2 | 109.9 | 2-Material
MT01027W01 | ORSE-2876 | Pastilha em porcelana esmaltada, 5 x 5 cm, marca ATLAS, série metalo, cor marmore - SG8408 ou similar | m2 | 42.2 | 2-Material
MT01027X01 | ORSE-2877 | Pastilha em porcelana esmaltada, 5 x 5 cm, marca ATLAS, série metalo, cor cromo-B2153 ou similar | m2 | 117.87 | 2-Material
MT01027Y01 | ORSE-2878 | Pastilha em porcelana esmaltada, 5 x 5 cm, marca ATLAS, série d´orsay ou metalo, cores aracati-B2919, cromo-B2153, marmore-SG8408, ou similar | m2 | 117.87 | 2-Material
MT01027Z01 | ORSE-2879 | Luminária fluorescente, marca Mega Light, ref. FLS 120, 3x32W, refletor em tela microperfurado e difusor em policarbonato, com pendentes (ou similar) | un | 0 | 2-Material
MT01028001 | ORSE-2880 | Vidro laminado 8mm (4+4mm), incolor | m2 | 638.21 | 2-Material
MT01028101 | ORSE-2881 | Vaso sanitário com caixa de descarga acoplada, linha versato 07353/07570, CELITE ou similar | un | 456.22 | 2-Material
MT01028201 | ORSE-2882 | Vaso sanitário convencional, linha versato 07303, CELITE ou similar | un | 273.08 | 2-Material
MT01028301 | ORSE-2883 | Vaso sanitário com caixa de descarga acoplada, linha stylus 39353/07570, CELITE ou similar | un | 752.05 | 2-Material
MT01028401 | ORSE-2884 | Bacia sanitária convencional, linha stylus 39303, CELITE ou similar | un | 0 | 2-Material
MT01028501 | ORSE-2885 | Vaso sanitário convencional para deficientes físicos, linha conforto vogue plus P51, DECA ou similar | un | 0 | 2-Material
MT01028601 | ORSE-2886 | Assento para vaso sanitário, linha versato 7987, CELITE ou similar | un | 117.9 | 2-Material
MT01028701 | ORSE-2887 | Assento para bacia sanitária, linha stylus 39983, CELITE ou similar | un | 0 | 2-Material
MT01028801 | ORSE-2888 | Assento para vaso sanitário para deficientes físicos, DECA, linha vogue plus conforto AP52 (ou similar) | un | 0 | 2-Material
MT01028901 | ORSE-2889 | Tela de aço galvanizado, fio 12bwg, malha 2 1/2", losangular, sem revestimento | m2 | 27.79 | 2-Material
MT01028A01 | ORSE-2890 | Gradil Nylofor 3D ou similar c/ painel eletrosoldado galvanizado revestido em nylon com base chumbada, h = 1,03m | m² | 269.72 | 2-Material
MT01028B01 | ORSE-2891 | Barra de apoio para sanitários de deficientes físicos, DECA 2305E, l=52 cm, ou similar | un | 0 | 2-Material
MT01028C01 | ORSE-2892 | Desviador universal de chuveiro/ducha manual para sanitários de deficientes físicos, DECA,Spot 1972C ou similar | un | 0 | 2-Material
MT01028D01 | ORSE-2893 | Torneira plástica para pia de cozinha 1/2", HERC-1113C ou similar | un | 24.29 | 2-Material
MT01028E01 | ORSE-2894 | Torneira cromada para lavatório, 1/2", convencional, linha Mônaco VTL 140 (1190), ESTEVES ou similar | un | 0 | 2-Material
MT01028F01 | ORSE-2895 | Torneira cromada para pia de cozinha 1/2", de parede, c/articulador, linha Mônaco VTP038 (1168), ESTEVES ou similar | un | 0 | 2-Material
MT01028G01 | ORSE-2896 | Torneira cromada para pia de cozinha,de mesa, com articulador, 1/2", ref. 1167, da Deca ou similar | un | 0 | 2-Material
MT01028H01 | ORSE-2897 | Engate em aço inox (ligação flexível), DECA 4607C, 30 cm malha de aço ou similar | un | 27.04 | 2-Material
MT01028I01 | ORSE-2898 | Tubo de ligação em PVC, com anel expansor para vaso sanitário, acabamento cromado, DECA 1968C ou similar | un | 66.89 | 2-Material
MT01028J01 | ORSE-2899 | Cabide em aço inox, DECA 2060 C40, acabamento cromado ou similar | un | 92.98 | 2-Material
MT01028K01 | ORSE-2900 | Papeleira em aço inox, DECA 2020 C40 ou similar | un | 139 | 2-Material
MT01028L01 | ORSE-2901 | Ducha em aço inox, DECA, linha targa 1984 C 40 ou similar | un | 365.22 | 2-Material
MT01028M01 | ORSE-2902 | Misturador cromado para lavatório, DECA, linha targa 1875 C40 bica baixa ou similar | un | 166.11 | 2-Material
MT01028N01 | ORSE-2903 | Válvula de escoamento para tanque de lavar, DECA 1605C, 1 1/4" ou similar | un | 48.2 | 2-Material
MT01028O01 | ORSE-2904 | Sifao copo p/pia de cozinha em PVC, 1 1/2" x 50 mm, ASTRA SC12, acabamento cromado ou similar | un | 20.79 | 2-Material
MT01028P01 | ORSE-2905 | Sifao para lavatório em PVC, 1 1/2" x 40 mm, ASTRA SC13, acabamento branco ou similar | un | 12.56 | 2-Material
MT01028Q01 | ORSE-2906 | Sifao para lavatório em PVC, 1 1/2" x 40 mm, ASTRA SC5, acabamento cromado ou similar | un | 29.5 | 2-Material
MT01028R01 | ORSE-2907 | Válvula em PVC para lavatório, cuba ou mictório, acabamento branco, ASTRA VL5 ou similar | un | 2.53 | 2-Material
MT01028S01 | ORSE-2908 | Válvula em PVC para lavatório, cuba ou mictório, acabamento cromado, ASTRA VL6 ou similar | un | 6.01 | 2-Material
MT01028T01 | ORSE-2909 | Válvula em PVC para pia de cozinha, acabamento branco | un | 2.53 | 2-Material
MT01028U01 | ORSE-2910 | Válvula em PVC para pia de cozinha, acabamento cromado, ASTRA VP2 ou similar | un | 12.45 | 2-Material
MT01028V01 | ORSE-2911 | Válvula em PVC para tanque de lavar, 1 1/4", acabamento branco, ASTRA VT ou similar | un | 3.19 | 2-Material
MT01028W01 | ORSE-2912 | Válvula em PVC para tanque de lavar, 1 1/4", acabamento cromado, ASTRA VT2 ou similar | un | 3.18 | 2-Material
MT01028X01 | ORSE-2913 | Válvula americana em PVC para pia de cozinha, acabamento cromado, ASTRA VA1 ou similar | un | 12.9 | 2-Material
MT01028Y01 | ORSE-2914 | Lavatório louça com coluna, linha stylus, ref: 39005, CELITE ou similar | un | 160.62 | 2-Material
MT01028Z01 | ORSE-2915 | Lavatório louça com coluna, linha versato, ref: 07006, CELITE ou similar | un | 143.21 | 2-Material
MT01029001 | ORSE-2916 | Lavatório louça de sobrepor, circular, ref:10159, CELITE ou similar | un | 109.9 | 2-Material
MT01029101 | ORSE-2917 | Lavatório (cuba) louça de sobrepor, oval, ref: 76146, CELITE ou similar | un | 93.46 | 2-Material
MT01029201 | ORSE-2918 | Cuba de embutir, circular, ref:10129, CELITE ou similar | un | 65.9 | 2-Material
MT01029301 | ORSE-2919 | Cuba de embutir, oval, ref:10116, CELITE ou similar | un | 59.9 | 2-Material
MT01029401 | ORSE-2920 | Válvula para mictório fechamento automático Decamatic Eco , 2572 C ou similar | un | 247.5 | 2-Material
MT01029501 | ORSE-2921 | Tinta esmalte poliuretano, RENNER RETHANE FLV 653 ou similar | l | 51.68 | 2-Material
MT01029601 | ORSE-2922 | Solvente a base de poliuretano 440.000 RENNER ou similar | l | 20.46 | 2-Material
MT01029701 | ORSE-2923 | Bloco de concreto, estrutural dim. 14 x 19 x 39 cm, fck 6 mpa | un | 2.33 | 2-Material
MT01029801 | ORSE-2924 | Bloco de concreto, estrutural dim. 19 x 19 x 39 cm, fck 6 mpa | un | 3.13 | 2-Material
MT01029901 | ORSE-2925 | Porta em madeira compensada (canela), lisa, semi-oca, c/visor (30 x 30cm) para vidro | m2 | 0 | 2-Material
SV01029A01 | ORSE-2926 | Demarcação de pavimentos com pintura de 1 demão de resina acrílica, e aplicação de micro-esferas para sinalização horizontal (Estacionamentos, faixas de pedrestres, etc.) | m2 | 11.64 | 4-Serviços especializados
MT01029B01 | ORSE-2927 | Tacha refletiva bidirecional confeccionada em ABS com 1 pino de aço 100 x 100 x 19 mm | un | 17.28 | 2-Material
MT01029C01 | ORSE-2928 | Tacha refletiva (tachão) bidirecional confeccionada em resina poliéster com 2 pinos de aço 250 x 150 x 50 mm | un | 68.49 | 2-Material
MT01029D01 | ORSE-2929 | Tacha refletiva (super tachão) bidirecional confeccionada em resina poliéster com 2 pinos de aço 480 x 170 x 100 mm | un | 225.89 | 2-Material
MT01029E01 | ORSE-2930 | Calota metálica em ferro fundido 320 x 160 mm com 3 pinos de aço | un | 0 | 2-Material
MT01029F01 | ORSE-2931 | Cola à base de resina poliéster com catalisador | kg | 29.69 | 2-Material
MT01029G01 | ORSE-2932 | Cola asfáltica à quente | kg | 16.78 | 2-Material
MT01029H01 | ORSE-2933 | Tomada 2p + t universal, de embutir, para adaptar conjugada com interruptor | un | 0 | 2-Material
MT01029I01 | ORSE-2934 | Placa 4x2 para interruptor de 01 seção conjugado com tomada 2p+t | un | 0 | 2-Material
MT01029J01 | ORSE-2935 | Vidro laminado 6mm (3+3mm) incolor | m2 | 555.55 | 2-Material
MT01029K01 | ORSE-2936 | Verniz acrílico para proteção de superfícies em concreto aparente , marca FOSROC, ref Dekguard FS ou similar | l | 44.26 | 2-Material
MT01029L01 | ORSE-2937 | Primer acrílico, marca FOSROC, ref Nitoprimer AW ou similar | l | 33.02 | 2-Material
MT01029M01 | ORSE-2938 | Fio trançado 2 x 22 | m | 0.46 | 2-Material
MT01029N01 | ORSE-2939 | Tomada de embutir, para som, com placa | un | 0 | 2-Material
MT01029O01 | ORSE-2940 | Cadeado tetrachave 50 mm | un | 119.9 | 2-Material
MT01029P01 | ORSE-2941 | Argamassa industrializada Concremassa AC-II branca, ou similar | kg | 0.86 | 2-Material
MT01029Q01 | ORSE-2942 | Ralo sifonado pvc, quadrado, d = 100 x100x 52x 40mm, ref.nº20, acabamento branco, marca Akros ou similar | un | 6.98 | 2-Material
MT01029R01 | ORSE-2943 | Caixa sifonada quadrada, com uma entrada e uma saida, d = 100x100x50mm, ref. nº61, acabamento branco, marca Akros ou similar | un | 10.5 | 2-Material
MT01029S01 | ORSE-2944 | Caixa Sifonada quadrada, com uma entrada e uma saida, d = 100x100x50mm, ref. nº62, acabamento alumínio, marca Akros ou similar | un | 13.36 | 2-Material
MT01029T01 | ORSE-2945 | Dobradiça de ferro zincado, 3 1/2", linha popular | un | 2.03 | 2-Material
MT01029U01 | ORSE-2946 | Fechadura para porta de correr, bico de papagaio, marca UM, ref 551 ou similar | un | 0 | 2-Material
MT01029V01 | ORSE-2947 | Parafuso J 19 x 200mm | un | 7.44 | 2-Material
MT01029W01 | ORSE-2948 | Parafuso em aço inox 12,5 x 100 mm com porca e arruela | un | 6.01 | 2-Material
MT01029X01 | ORSE-2949 | Encosto em madeira maciça angelin ou similar, dimensões 2,06x0,59 a 0,28, espessura 0,05m, forma semi-elíptica, para bancos de concreto | un | 1152.48 | 2-Material
MT01029Y01 | ORSE-2950 | Suporte metálico, seção em 'U' 6x5,5cm, em chapa e=3/16" (0,016m2 p/suporte), pintado com epóxi de alcatrão de hulha, p/ fixação de encostos de madeira em bancos, ou divisórias de compensado | un | 52.43 | 2-Material
MT01029Z01 | ORSE-2951 | Forma em chapa de aço esp.=1/8", desmontável e içável, para confecção de bancos de concreto, dimensão 2,30x0,69m | un | 9998.18 | 2-Material
MT0102A001 | ORSE-2952 | Acelerador de pega, isento de cloretos, marca MBT-Pozzutec 20, embalagem de bombona com 35kg ou similar | kg | 13.22 | 2-Material
MT0102A101 | ORSE-2953 | Assoalho em madeira de lei (Pau d´arco) 20 x 2 cm | m2 | 0 | 2-Material
MT0102A201 | ORSE-2954 | Guarda-corpo em madeira de lei (sucupira, muracatiara, angelim ou similar), h=1.00m, composto por tábuas superior e inferior com 4x15 cm e montantes a cada 30 cm em tábuas trabalhadas de 10x3 cm ou barrotes torneados de 7x7cm | m | 866.45 | 2-Material
MT0102A301 | ORSE-2955 | Ripa massaranduba serrada 9 a 10cm x 1,5 cm - 0,0015 m3/m | m | 6.6 | 2-Material
MT0102A401 | ORSE-2956 | Forro de madeira de lei, angelin ou cedro, em réguas com 20 a 25 cm de largura | m2 | 79.49 | 2-Material
MT0102A501 | ORSE-2957 | Fechadura de sobrepor, Haga, Ref. 1135 ou similar | un | 0 | 2-Material
MT0102A601 | ORSE-2958 | Fechadura Pado, linha serralheiro, modelo sobrepor, puxador, trinco, lingueta e cilindro em zamac, caixa, tampa e contra testa em aço carbono, ref. 525-34, similar ou superior | un | 49.85 | 2-Material
MT0102A701 | ORSE-2959 | Luminária c/ 2 pétalas p/iluminação de avenidas ou praças c/ difusor em fibra de vidro, Tecnolux CW-450 D/5 (ou similar) | Un | 2915.77 | 2-Material
MT0102A801 | ORSE-2960 | Luminária c/ 4 pétalas p/ iluminação de avenidas ou praças, c/ difusor em fibra de vidro, Tecnolux CW-450 Q/5 (ou similar) | Un | 6070.5 | 2-Material
MT0102A901 | ORSE-2961 | Suporte p/luminária CW-450 de 1a 4 pétalas (Tecnolux ou similar) | Un | 460.25 | 2-Material
MT0102AA01 | ORSE-2962 | Eletroduto corrugado flexível em PEAD Ø = 2", tipo Kanalex ou similar | m | 5.21 | 2-Material
MT0102AB01 | ORSE-2963 | Isolador pino 25 KVA | un | 46.34 | 2-Material
MT0102AC01 | ORSE-2964 | Isolador de disco polimérico 25 KVA | un | 86.9 | 2-Material
MT0102AD01 | ORSE-2965 | Eletroduto corrugado flexível em PEAD Ø = 1 1/4", tipo Kanalex ou similar | m | 5.2 | 2-Material
MT0102AE01 | ORSE-2966 | Eletroduto corrugado flexível em PEAD Ø = 3", tipo Kanalex ou similar | m | 7.3 | 2-Material
MT0102AF01 | ORSE-2967 | Poste de aço para iluminação pública para luminária de 4 pétalas h=9m | un | 2527.49 | 2-Material
MT0102AG01 | ORSE-2968 | Poste de aço para iluminação pública para luminária de 2 pétalas h=9m | un | 1992.4 | 2-Material
MT0102AH01 | ORSE-2969 | Chave fusível 25kv - 100A | un | 290 | 2-Material
MT0102AI01 | ORSE-2970 | Estaca pré-moldada de concreto armado (mourão) tipo "T" ou quadrada 10x10cm, h = 2,40m | un | 34.88 | 2-Material
MT0102AJ01 | ORSE-2971 | Tela de aço galvanizado, fio 12bwg, malha 3", losangular, sem revestimento | m² | 15.89 | 2-Material
MT0102AK01 | ORSE-2972 | Cabo de aço galvanizado com alma de fibra DN 15 mm (5/8") | m | 20.75 | 2-Material
MT0102AL01 | ORSE-2973 | Letras em alumínio - 25x25 cm | un | 90.84 | 2-Material
MT0102AM01 | ORSE-2974 | Letras em alumínio - 35x35 cm | un | 119.19 | 2-Material
MT0102AN01 | ORSE-2975 | Gradil Metalgrade M65x132 - Comp.: 2114mm - Larg.: 1650mm - BP 25X2L, fio - Fio 4.8 Liso, acab. galv.fogo e pintado ou similar | m² | 415.01 | 2-Material
MT0102AO01 | ORSE-2976 | Pilar Metalgrade fe. chato 2510x76x8, acab. galv. fogo. pintado | un | 320.17 | 2-Material
MT0102AP01 | ORSE-2977 | Bloco de isonor, EPS ou similar dim. 1,20 x 0,40 x 0,08m | un | 0 | 2-Material
MT0102AQ01 | ORSE-2978 | Central PABX digital espacial Leucotron Wave inicialmente equipada com 08 linhas e 32 ramais e Kit CD, inclusive serviços de instalação programação e teste (ou similar) | un | 0 | 2-Material
MT0102AR01 | ORSE-2979 | Elevador Social de Acionamento Hidráulico para 10 passageiros ou 750kgs | un | 0 | 2-Material
MT0102AS01 | ORSE-2980 | Tubo de aço inox 50mm | m | 13.25 | 2-Material
MT0102AT01 | ORSE-2981 | Tubo de aço inox 25mm | m | 0 | 2-Material
MT0102AU01 | ORSE-2982 | Cerâmica natural, artesanal, produzida em olarias, sem classificação, dimensões 20 x 20 cm | m2 | 0 | 2-Material
MT0102AV01 | ORSE-2983 | Fornecimento e Instalação de carpete Muralflex ou similar | m2 | 0 | 2-Material
MT0102AW01 | ORSE-2984 | Tela em aço inoxidável, padrão moeda, marca Belinox, dim.: 1,0m x rolo, 3,5kg/m2 ou similar | m2 | 148.52 | 2-Material
MT0102AX01 | ORSE-2985 | Chapa de alumínio anti-derrapante, e=2,7mm, dimensões 2,50x1,0m | m2 | 267.39 | 2-Material
SV0102AY01 | ORSE-2986 | Carga e descarga mecânica de estruturas metálicas | kg | 0 | 4-Serviços especializados
SV0102AZ01 | ORSE-2987 | Instalação de Ar Condicionado Tipo Springer modelo: teto, controle remoto sem fio ou similar | un | 0 | 4-Serviços especializados
MT0102B001 | ORSE-2988 | Luminária para lâmpada fluorescente 1x32W - XF 401- ITAIM ou similar | un | 0 | 2-Material
SV0102B101 | ORSE-2989 | Parede de gesso Acartonado - Dry Wall d=200/75/60 2 ST 12,5mm Sistema Lafarge Gypsum Similar | m2 | 120 | 4-Serviços especializados
MT0102B201 | ORSE-2990 | Cabo cobre flexível, isolado, 0,5mm2 - 450/750V / 70º | m | 0.59 | 2-Material
MT0102B301 | ORSE-2991 | Cabo cobre flexível, isolado, 0,75mm2 - 450/750V / 70º | m | 0.43 | 2-Material
MT0102B401 | ORSE-2992 | Cabo cobre flexível, isolado, 1,0mm2 - 450/750V / 70º | m | 0.72 | 2-Material
MT0102B501 | ORSE-2993 | Cabo cobre flexível, isolado, 1,5mm2 - 450/750V / 70º | m | 0.68 | 2-Material
MT0102B601 | ORSE-2994 | Cabo cobre flexível, isolado, 2,5mm2 - 450/750V / 70º | m | 1.09 | 2-Material
MT0102B701 | ORSE-2995 | Cabo cobre flexível, isolado, 4,0mm2 - 450/750V / 70º | m | 1.95 | 2-Material
MT0102B801 | ORSE-2996 | Cabo cobre flexível, isolado, 6,0mm2 - 450/750V / 70º | m | 2.73 | 2-Material
MT0102B901 | ORSE-2997 | Cabo cobre flexível, isolado, 10mm2 - 450/750V / 70º | m | 4.67 | 2-Material
MT0102BA01 | ORSE-2998 | Cabo cobre flexível, isolado, 16mm2 - 450/750V / 70º | m | 7.2 | 2-Material
MT0102BB01 | ORSE-2999 | Cabo cobre flexível, isolado, 25mm2 - 450/750V / 70º | m | 12.19 | 2-Material
MT0102BC01 | ORSE-3000 | Botão de comando 22,5mm | un | 40.45 | 2-Material
MT0102BD01 | ORSE-3001 | Botão de comando duplo | un | 51.7 | 2-Material
MT0102BE01 | ORSE-3002 | Botão de comando duplo com sinaleira | un | 92.4 | 2-Material
MT0102BF01 | ORSE-3003 | Comutador de 2 posições | un | 76 | 2-Material
MT0102BG01 | ORSE-3004 | Comutador de 3 posições | un | 76 | 2-Material
MT0102BH01 | ORSE-3005 | Comutador luminoso XB5AK | un | 147.62 | 2-Material
MT0102BI01 | ORSE-3006 | Trilho de fixação em ferro zincado - 32/35mm | m | 10.6 | 2-Material
MT0102BJ01 | ORSE-3007 | Canaleta plástica 25 x 62,5mm, Pial ou similar | m | 0 | 2-Material
MT0102BK01 | ORSE-3008 | Canaleta plástica 37,5 x 37,5mm, Pial ou similar | m | 0 | 2-Material
MT0102BL01 | ORSE-3009 | Canaleta plástica 62,5 x 62,5mm (Pial ou similar) | m | 0 | 2-Material
MT0102BM01 | ORSE-3010 | Canaleta plástica 25 x 25mm, Linha Dexson, Schneider ou similar | m | 4.75 | 2-Material
MT0102BN01 | ORSE-3011 | Canaleta plástica 75 x 75mm ou 75 x 62,5mm, Pial ou similar | m | 0 | 2-Material
MT0102BO01 | ORSE-3012 | Canaleta plástica 125 x 87,5mm, Pial ou similar | m | 0 | 2-Material
MT0102BP01 | ORSE-3013 | Botão de comando cogumelo, de retenção, 3SB32 - Siemens ou similar | un | 54.05 | 2-Material
MT0102BQ01 | ORSE-3014 | Contator LC1-D1210 - Telemecanick ou similar | un | 292 | 2-Material
MT0102BR01 | ORSE-3015 | Contator LC1-D1810 - Telemecanick ou similar | un | 292 | 2-Material
MT0102BS01 | ORSE-3016 | Relé de tempo 7PV00 20s 220V | un | 68.9 | 2-Material
MT0102BT01 | ORSE-3017 | Inversor de frequência trifásico 220V para até 10HP - Telemecanick ou similar | un | 4634 | 2-Material
MT0102BU01 | ORSE-3018 | Resina Drykopoxi isol inclusive endurecedor - embalagem com 10 kg ou similar | kg | 0 | 2-Material
MT0102BV01 | ORSE-3019 | Chapa plana lisa em políester com resina ORTOFT e filtro UV, esp. 2,5mm, marca Fibralit, embalagem em rolo de 40,0m x 1,0m ou similar | m2 | 0 | 2-Material
MT0102BW01 | ORSE-3020 | Motor elétrico trifásico, baixa rotação, 5CV | un | 1192 | 2-Material
MT0102BX01 | ORSE-3021 | Motor elétrico trifásico, baixa rotação, 3CV | un | 631 | 2-Material
MT0102BY01 | ORSE-3022 | Motor elétrico trifásico, baixa rotação, 2CV | un | 726.8 | 2-Material
MT0102BZ01 | ORSE-3023 | Motor elétrico trifásico, baixa rotação, 1CV | un | 356.9 | 2-Material
MT0102C001 | ORSE-3024 | Motor elétrico trifásico, baixa rotação, 1/2CV | un | 286.6 | 2-Material
MT0102C101 | ORSE-3025 | Bucha de plástico S12 com parafuso - cartela com 2 conjuntos | cj | 2.2 | 2-Material
MT0102C201 | ORSE-3026 | Correia Mult "V" 3T B60 | un | 0 | 2-Material
MT0102C301 | ORSE-3027 | Primer a base de óxido de ferro - PHZ 528 - RENNER ou similar | l | 72.7 | 2-Material
MT0102C401 | ORSE-3028 | Tinta epóxi | l | 54.64 | 2-Material
MT0102C501 | ORSE-3029 | Verniz para adição em tinta automotiva DELTRON(900ml) + catalizador(250ml) + diluente(250ml), referência D800 ou similar | l | 0 | 2-Material
MT0102C601 | ORSE-3030 | Tinta automotiva DELTRON PPG cor amarela ou similar | l | 0 | 2-Material
MT0102C701 | ORSE-3031 | Fornecimento e montagem de telha em fibra de vidro para coberturas, vãos até 6,00m | m2 | 260.93 | 2-Material
MT0102C801 | ORSE-3032 | Caixa p/quadro eletrico em chapa metalica d=60 x 50 x 20cm | un | 344.8 | 2-Material
MT0102C901 | ORSE-3033 | Conector borne SAK 6,0mm | un | 9.5 | 2-Material
SV0102CA01 | ORSE-3034 | Jateamento abrasivo em estruturas de aço carbono tipo SA 2.1/2, metal quase branco, com granalha | m2 | 50 | 4-Serviços especializados
MT0102CB01 | ORSE-3035 | Caixa medição Direta, Padrão Energisa, em chapa de alumínio 2mm, D=100 x 60 x 20 | un | 711.1 | 2-Material
MT0102CC01 | ORSE-3036 | Luminária de sobrepor para lâmpadas fluorescentes 2x32w ref.C-2336/S - Lustre Projeto ou similar | un | 0 | 2-Material
MT0102CD01 | ORSE-3037 | Verniz SPARLACK CETOL p/proteção de superfícies externas de madeira, Coral ou similar | l | 27.35 | 2-Material
MT0102CE01 | ORSE-3038 | Resina acrílica concentrada | l | 21.51 | 2-Material
MT0102CF01 | ORSE-3039 | Tubo aço carbono DE 3 1/2", schedule 60 - 2º uso, ou similar | m | 0 | 2-Material
MT0102CG01 | ORSE-3040 | Argola em aço D = 1" , esp.=15mm, para passagem de cabos de aço | un | 0 | 2-Material
MT0102CH01 | ORSE-3041 | Tinta acrílica (fosca), misturada em máquina, cores especiais, tons claros (marfim, pérola, etc.) | l | 0 | 2-Material
MT0102CI01 | ORSE-3042 | Tinta acrílica (semi-brilho), misturada em máquina, cores especiais, tons claros (laranja, vermelho,mostarda,verde limão, etc) | l | 0 | 2-Material
MT0102CJ01 | ORSE-3043 | Tinta PVA látex, misturada em máquina, cores especiais, tons claros (marfim, pérola etc.) | L | 16.05 | 2-Material
SV0102CK01 | ORSE-3044 | Galvanização a fogo em peças metálicas | kg | 0 | 4-Serviços especializados
MT0102CL01 | ORSE-3045 | Tinta PVA látex, misturada em máquina, cores especiais, tons fortes (laranja, vermelho, mostarda, verde limão) | l | 14.4 | 2-Material
MT0102CM01 | ORSE-3046 | WASH PRIME marca DUPONT ou similar (para base em galvanizados) | l | 33.17 | 2-Material
MT0102CN01 | ORSE-3047 | Cabo de aço galvanizado com alma de fibra DN 10mm (3/8") | m | 3.45 | 2-Material
SV0102CO01 | ORSE-3048 | Aparelhamento de peça de madeira de lei, seção 5 x 9 | m | 1.5 | 4-Serviços especializados
SV0102CP01 | ORSE-3049 | Aparelhamento ou lixamento de peça de madeira de lei, seção 7cm a 20cm | m | 3.67 | 4-Serviços especializados
SV0102CQ01 | ORSE-3050 | Aparelhamento de peça de madeira de lei, seção 5 x 14 | m | 2.29 | 4-Serviços especializados
MT0102CR01 | ORSE-3051 | Madeira massaranduba serrada 5,5 x 20cm (0,011 m³/m) | m | 0 | 2-Material
SV0102CS01 | ORSE-3052 | Aparelhamento de ripa de madeira de lei | m | 0.3 | 4-Serviços especializados
SV0102CT01 | ORSE-3053 | Aparelhamento de ripão de madeira de lei | m | 0.77 | 4-Serviços especializados
MT0102CU01 | ORSE-3054 | Vidro temperado 8 mm, liso, fumê, com ferragens | m2 | 358.69 | 2-Material
MT0102CV01 | ORSE-3055 | Vidro temperado 10mm, liso, fumê, com ferragens | m2 | 384.29 | 2-Material
MT0102CW01 | ORSE-3056 | Cerâmica Sacramento 10x10cm e 20 x 20cm, tipo "A", linha esmaltada lisa, pei-4 (ou similar) | m2 | 0 | 2-Material
MT0102CX01 | ORSE-3057 | Tubo industrial aço carbono, redondo com costura, diâmetro 1/2" e 3/4" - preço / kilo | kg | 0 | 2-Material
MT0102CY01 | ORSE-3058 | Tubo industrial aço carbono, redondo com costura, diâmetro 1" a 4" - preço / kilo | kg | 0 | 2-Material
MT0102CZ01 | ORSE-3059 | Tubo industrial aço carbono, redondo com costura, diâmetros 5" e 6" - preço / kilo | kg | 0 | 2-Material
MT0102D001 | ORSE-3060 | Tubo industrial aço carbono, redondo com costura, diâmetros 8" a 14" - preço / kilo | kg | 0 | 2-Material
MT0102D101 | ORSE-3061 | Tubo aço carbono sem costura schedule 40 diâmetros 1/2"(1,27kg/m) e 3/4" (1,69kg/m) | kg | 14.84 | 2-Material
MT0102D201 | ORSE-3062 | Tubo aço carbono sem costura schedule 40 diâmetros 1"-2,50kg/m,1 1/4"-3,38kg/m,1 1/2"-4,05kg/m,2"-5,43kg/m,2 1/2"-8,36kg/m,3"-11,29kg/m,3 1/2"-13,57kg/m e 4"-16,08kg/m | kg | 0 | 2-Material
MT0102D301 | ORSE-3063 | Tubo aço carbono sem costura schedule 40 diâmetros 5" e 6" ou similar | kg | 0 | 2-Material
MT0102D401 | ORSE-3064 | Tubo aço carbono sem costura schedule 40 diâmetros 8" a 14" ou similar | kg | 9.48 | 2-Material
MT0102D501 | ORSE-3065 | Tubo aço carbono sem costura schedule 80 diâmetros 1/2" e 3/4" ou similar | kg | 14.79 | 2-Material
MT0102D601 | ORSE-3066 | Tubo aço carbono sem costura schedule 80 diâmetros 1" a 4" ou similar | kg | 9.86 | 2-Material
MT0102D701 | ORSE-3067 | Tubo aço carbono sem costura schedule 80 diâmetros 5"e 6" ou similar | kg | 9.75 | 2-Material
MT0102D801 | ORSE-3068 | Tubo aço carbono sem costura schedule 80 diâmetros 8"a 14" ou similar | kg | 14.09 | 2-Material
MT0102D901 | ORSE-3069 | Chapa de alumínio lisa 26", dimensões 2,0x1,0m, e=0,46mm | m2 | 42.43 | 2-Material
SV0102DA01 | ORSE-3070 | Frete São Paulo - Aracaju por kilo (carga peso) | kg | 0 | 4-Serviços especializados
MT0102DB01 | ORSE-3071 | Verniz SPARLACK CETOL DECK antiderrapante, p/proteção de superfícies externas de madeira, inclusive decks de piscinas e similar | l | 91.67 | 2-Material
MO0102DC01 | ORSE-3072 | Restaurador Nível Superior | h | 25.15 | 1-Mão de obra
MO0102DD01 | ORSE-3073 | Auxiliar de Restaurador | h | 5.24 | 1-Mão de obra
MO0102DE01 | ORSE-3074 | Mestre de Obra de Restauração | h | 15.74 | 1-Mão de obra
MO0102DF01 | ORSE-3075 | Auxiliar de Marcenaria p/Restauro | h | 5.24 | 1-Mão de obra
MO0102DG01 | ORSE-3076 | Entalhador de Restauro | h | 14.69 | 1-Mão de obra
SV0102DH01 | ORSE-3077 | Piso alta resistencia, colorido, e=10mm, aplicado com juntas, polido até o esmeril 400 e encerado | m2 | 35 | 4-Serviços especializados
SV0102DI01 | ORSE-3078 | Piso alta resistencia, colorido, e=12mm, aplicado com juntas, polido até o esmeril 400 e encerado | m2 | 40 | 4-Serviços especializados
MO0102DJ01 | ORSE-3079 | Arquiteto pleno - de 5 a 15 anos de experiência - 40h - Rev 02 | h | 51.07 | 1-Mão de obra
SV0102DK01 | ORSE-3080 | Piso alta resistencia, colorido, e=15mm, aplicado com juntas, polido até o esmeril 400 e encerado | m2 | 45 | 4-Serviços especializados
MO0102DL01 | ORSE-3081 | Fotógrafo de Restauro | h | 18.88 | 1-Mão de obra
MT0102DM01 | ORSE-3082 | Teste de identificação insetos | un | 33 | 2-Material
MT0102DN01 | ORSE-3083 | Teste de identificação de madeira | un | 32 | 2-Material
MT0102DO01 | ORSE-3084 | Tinta (pigmento) Maimeri - Cores grupo G4 - Tubo c/ 20ml | l | 0 | 2-Material
MT0102DP01 | ORSE-3085 | Solvente Acetona Pura | l | 51.54 | 2-Material
MT0102DQ01 | ORSE-3086 | Verniz Paraloid B72 - Pote com 1,38kg (p/Restauração) | kg | 525.29 | 2-Material
MT0102DR01 | ORSE-3087 | Cola de coelho | kg | 450 | 2-Material
MT0102DS01 | ORSE-3088 | Papel japonês dim. 55 x 60 cm | folha | 0 | 2-Material
MT0102DT01 | ORSE-3089 | Madeira amarelo vinhático | m³ | 5636.31 | 2-Material
MT0102DU01 | ORSE-3090 | Madeira Cedro - Prancha com 20cm x 2cm | m² | 40.99 | 2-Material
MT0102DV01 | ORSE-3091 | Carbonato de cálcio | kg | 89.93 | 2-Material
MT0102DW01 | ORSE-3092 | Alcool Isopropílico | l | 28.98 | 2-Material
SV0102DX01 | ORSE-3093 | Análise Laboratorial de aglutinante e pigmento | un | 38.37 | 4-Serviços especializados
MT0102DY01 | ORSE-3094 | Filme Fotográfico 12 poses | un | 0 | 2-Material
MT0102DZ01 | ORSE-3095 | Bocal com rabicho | un | 0 | 2-Material
MT0102E001 | ORSE-3096 | Tomada monofásica externa (de sobrepor) | un | 3.75 | 2-Material
MT0102E101 | ORSE-3097 | Interruptor sobrepor 01 seção, Pial ou similar | un | 7.69 | 2-Material
MT0102E201 | ORSE-3098 | Tela de aço galvanizado, fio 12bwg, malha 3", losangular, com revestimento em pvc | m2 | 30.15 | 2-Material
MT0102E301 | ORSE-3099 | Resina à base de epóxi, HV/SV 427 (p/restauro) | kg | 238.7 | 2-Material
MT0102E401 | ORSE-3100 | Suporte em tubo de aço galvanizado para fixação de luminária 01 pétala (Fael Luce, ref. Mira VTP ou similar) | un | 0 | 2-Material
MT0102E501 | ORSE-3101 | Suporte em tubo de aço galvanizado para fixação de luminária 03 pétalas (Fael Luce - ref. Mira VTP ou similar) | un | 0 | 2-Material
MT0102E601 | ORSE-3102 | Papel formato A4, c/ brilho, para impressão de fotos - cx c/ 10 folhas | cx | 26.1 | 2-Material
MT0102E701 | ORSE-3103 | Tecido em algodão natural | m | 35 | 2-Material
MT0102E801 | ORSE-3104 | Tecido não tecido - TNT | m | 8 | 2-Material
MT0102E901 | ORSE-3105 | Papel vegetal p/ desenho ou impressão, 90gr, 1,10m de largura | m | 10.78 | 2-Material
MT0102EA01 | ORSE-3106 | Aglutinante/Adesivo CMC Carboxy Methil Celulose (p/Restauro) | kg | 266.62 | 2-Material
MT0102EB01 | ORSE-3107 | Tinta guache dourada - embalagem com 50ml | l | 0 | 2-Material
MT0102EC01 | ORSE-3108 | Tricloroetano P.A. ou Sumaclean WB ou similar | l | 32 | 2-Material
MT0102ED01 | ORSE-3109 | Vaselina liquida 1000ml | l | 21 | 2-Material
MT0102EE01 | ORSE-3110 | Seringa de vidro, capacidade 50ml, com agulha | un | 142.9 | 2-Material
MT0102EF01 | ORSE-3111 | Seringa descartável com agulha | un | 2.25 | 2-Material
MT0102EG01 | ORSE-3112 | Pigmento em pó para trabalhos artísticos - diversas cores | kg | 2414.24 | 2-Material
MT0102EH01 | ORSE-3113 | Bolo de armênio (pasta de argila), cor vermelha - Le Franc | l | 361.9 | 2-Material
MT0102EI01 | ORSE-3114 | Pastilha de vidro, 2 x 2 cm, cores lisas, ref.: C63. marca Color Mix ou similar | m² | 293.71 | 2-Material
MT0102EJ01 | ORSE-3115 | Ouro em folha 22k - italiano, caixa com 25 unidades de 8x8cm cada | fl | 22.4 | 2-Material
MT0102EK01 | ORSE-3116 | Cantoneira alumínio anodizado natural, 1" x 1/8" - vara com 6m - 0,408 kg/m | m | 10.07 | 2-Material
MT0102EL01 | ORSE-3117 | Cartucho para impressora - cor preta | un | 80.41 | 2-Material
MT0102EM01 | ORSE-3118 | Cartucho para impressora - colorido | un | 132.2 | 2-Material
MT0102EN01 | ORSE-3119 | Algodão hidrófilo | kg | 29.21 | 2-Material
MT0102EO01 | ORSE-3120 | Almofada para ouro com proteção e faca | un | 438.9 | 2-Material
MT0102EP01 | ORSE-3121 | Alcool etílico P.A. | l | 28 | 2-Material
MO0102EQ01 | ORSE-3122 | Marceneiro de Restauro | h | 10.01 | 1-Mão de obra
MT0102ER01 | ORSE-3123 | Broca aço rápido mad/concreto - jogo c/ 9 peças | jg | 0 | 2-Material
MT0102ES01 | ORSE-3124 | Água destilada | l | 5 | 2-Material
MT0102ET01 | ORSE-3125 | Lixa d'água 360 | fl | 0.78 | 2-Material
MT0102EU01 | ORSE-3126 | Óleo de linhaça refinado (para Restauro) | ml | 0.91 | 2-Material
MT0102EV01 | ORSE-3127 | Tinta Lê Franc, para retoques em trabalhos artísticos ou similar | l | 0 | 2-Material
MT0102EW01 | ORSE-3128 | Pastilha em porcelana esmaltada, 5 x 5 cm, marca Jatobá, cor amarelo Paris ref.JD4208 ou similar | m² | 80.51 | 2-Material
MT0102EX01 | ORSE-3129 | Poste circular de concreto em conicidade 16/200 utilizado em iluminação pública | un | 0 | 2-Material
MT0102EY01 | ORSE-3130 | Pilar e vigas de madeira, em massaranduba ou angelin, seção 10x18cm a 20x20cm | m3 | 4400 | 2-Material
MT0102EZ01 | ORSE-3131 | Chapa de PTFE (Teflon puro) com tratamento químico em uma das faces para colagem, dim. 4.00m x 1.00m x 2mm | m2 | 0 | 2-Material
MT0102F001 | ORSE-3132 | Tela soldada telcon Q-113, malha 10x10 cm, d=3.8 mm (Peso = 1.80 kg/m2) ou similar | m2 | 0 | 2-Material
MT0102F101 | ORSE-3133 | Reator convencional p/ lâmpada fluorescente 1 x 20w | un | 7.66 | 2-Material
MT0102F201 | ORSE-3134 | Reator convencional p/ lâmpada fluorescente 1x40w | un | 18.47 | 2-Material
MT0102F301 | ORSE-3135 | Tela soldada galvanizada, malha 15x5cm, fio 2.7mm, ref.HG27-15 Gerdau (1.24 kg/m2) ou similar | m2 | 15.17 | 2-Material
MT0102F401 | ORSE-3136 | Gradil de ferro em barras quadradas de aço de 3/8" na vertical, espaçamento 10cm, com duas barras chatas 1" x 1/4" na horizontal, aplicadas nas duas faces, inclusive portão | m2 | 148.7 | 2-Material
MT0102F501 | ORSE-3137 | Ignitor p/ lâmpada de 250 Watts | un | 20 | 2-Material
MT0102F601 | ORSE-3138 | Capacitor p/ lâmpada de 250 Watts | un | 77.28 | 2-Material
MT0102F701 | ORSE-3139 | Placa de sinalização em chapa de aço galvanizado nº 16, padrão DNIT, 2.00 x 1.00m, com poste de fixação em madeira de 2 1/2" x 2 1/2" e acessórios, instalada | Un | 0 | 2-Material
MT0102F801 | ORSE-3140 | Imunizante para madeira Jimo Cupim Incolor ou similar | L | 8.76 | 2-Material
MT0102F901 | ORSE-3141 | Cera em pasta para madeira | Kg | 27.74 | 2-Material
MT0102FA01 | ORSE-3142 | Automatizador- Sensor de porta (3,20x2,10m) Dortex ou similar | un | 0 | 2-Material
MT0102FB01 | ORSE-3143 | Removedor de tinta marca Coral ou similar | L | 17.3 | 2-Material
MT0102FC01 | ORSE-3144 | Aguarrás | l | 12.36 | 2-Material
MT0102FD01 | ORSE-3145 | Luminária Projecto, ref. DP-2311-01, sem alojamento (ou similar) | Un | 146.06 | 2-Material
MT0102FE01 | ORSE-3146 | Cola à base de epóxi tipo lord-fusor 310A | Kg | 0 | 2-Material
MT0102FF01 | ORSE-3147 | Endurecedor à base de epóxi 310B | Kg | 0 | 2-Material
MT0102FG01 | ORSE-3148 | Caixa de medição indireta alumínio 1,60 x 0,60 x 0,25 | Un | 1480 | 2-Material
MT0102FH01 | ORSE-3149 | Conector parafuso fendido para cabo 95 mm2 | Un | 20.94 | 2-Material
MT0102FI01 | ORSE-3150 | Disjuntor 3x450 A | Un | 0 | 2-Material
SV0102FJ01 | ORSE-3151 | Estrutura N2-1000-A-1N | Un | 0 | 4-Serviços especializados
MT0102FK01 | ORSE-3152 | Terminal de compressão para cabo de 150 mm2 | Un | 13.55 | 2-Material
MT0102FL01 | ORSE-3153 | Terminal de compressão para cabo de 95 mm2 | Un | 5.37 | 2-Material
MT0102FM01 | ORSE-3154 | Cabeçote de alumínio de 4" | Un | 24.5 | 2-Material
MT0102FN01 | ORSE-3155 | Fita em aço inox Fusimec ou similar | M | 3.5 | 2-Material
MT0102FO01 | ORSE-3156 | Fecho para fita 3/4 e 1/2", Fusimec ou similar | Un | 0.75 | 2-Material
MT0102FP01 | ORSE-3157 | Redutor químico tipo 2002 prim. qualidade | l | 11.6 | 2-Material
MT0102FQ01 | ORSE-3158 | Microesfera PRE-MIX | kg | 11.11 | 2-Material
MT0102FR01 | ORSE-3159 | Microesfera DROP - ON | kg | 11.11 | 2-Material
MT0102FS01 | ORSE-3160 | Massa termoplástica para aspersão | Kg | 11.26 | 2-Material
MT0102FT01 | ORSE-3161 | Estrutura para trafo 150 KVa poste em poste 11/1000 | Un | 1900.82 | 2-Material
MT0102FU01 | ORSE-3162 | Cabo de cobre PP Cordplast 4 x 2,5 mm2, 450/750v | m | 6.24 | 2-Material
MT0102FV01 | ORSE-3163 | Conector parafuso fendido para cabo 10 mm2 | Un | 3.15 | 2-Material
MT0102FW01 | ORSE-3164 | Conector parafuso fendido para cabo 16 mm2 | Un | 5.01 | 2-Material
MT0102FX01 | ORSE-3165 | Conector parafuso fendido para cabo 25 mm2 | Un | 5.29 | 2-Material
MT0102FY01 | ORSE-3166 | Conector parafuso fendido para cabo 6 mm2 | Un | 3.74 | 2-Material
MT0102FZ01 | ORSE-3167 | Poste circular de concreto 16/ 200 - Diâmetro do topo - Ø = 14cm | Un | 1588.57 | 2-Material
MT0102G001 | ORSE-3168 | Tecido em linho puro nacional, larg de 1,50m | m | 259.9 | 2-Material
MT0102G101 | ORSE-3169 | Chassí de madeira em cedro - para obras de arte e/ou restauro | m | 70.15 | 2-Material
MT0102G201 | ORSE-3170 | Tacha de latão | und | 0.14 | 2-Material
MT0102G301 | ORSE-3171 | Cabo de cobre PP Cordplast 4 x 4,0 mm2, 450/750v | M | 9.5 | 2-Material
MT0102G401 | ORSE-3172 | Parafuso cabeça quadrada 16 x 150mm | Un | 5.5 | 2-Material
MT0102G501 | ORSE-3173 | Fixador Moviol (restauro) | kg | 210.1 | 2-Material
MT0102G601 | ORSE-3174 | Sela para cruzeta | m | 7.7 | 2-Material
MT0102G701 | ORSE-3175 | Fixador Xilol | l | 24 | 2-Material
MT0102G801 | ORSE-3176 | Cinta para poste circular 160mm | M | 0 | 2-Material
MT0102G901 | ORSE-3177 | Quadro distribuição com barramento 80 x 60 x 20 cm, em alumínio | Un | 0 | 2-Material
MT0102GA01 | ORSE-3178 | Arandela de alumínio para lâmpada PL 2x23W tipo AR5 ou similar | Un | 0 | 2-Material
MT0102GB01 | ORSE-3179 | Cera de abelha clarificada em escamas | kg | 274 | 2-Material
MT0102GC01 | ORSE-3180 | Lampada fluorescente eletronica PL 23W / 127V (compacta integrada) | Un | 8.75 | 2-Material
MT0102GD01 | ORSE-3181 | Parafina lentilha granulada | kg | 19.5 | 2-Material
MT0102GE01 | ORSE-3182 | Resina de damar | kg | 469 | 2-Material
MT0102GF01 | ORSE-3183 | Cera de carnauba clarificada | kg | 418 | 2-Material
MT0102GG01 | ORSE-3184 | Resina acrilica Primal B-60A - Adesivo irreversível | l | 416 | 2-Material
MT0102GH01 | ORSE-3185 | Adesivo CMC | kg | 0 | 2-Material
MT0102GI01 | ORSE-3186 | Madeira Cedro - Prancha com 30cm x 3,5cm | m2 | 21.52 | 2-Material
MT0102GJ01 | ORSE-3187 | Porta de segurança 0.87 x 2.10m, reforçada com barra chata de ferro 1 1/2" x 5/16", marcos em cantoneira "L" de 2" x 1/4" com primer à base de epoxi | Un | 0 | 2-Material
MT0102GK01 | ORSE-3188 | Divisória Naval (painel com vidro), e=40mm, com perfis em aço ou similar | m2 | 87.06 | 2-Material
MT0102GL01 | ORSE-3189 | Divisória Divilux (painel com vidro), e=40mm, com perfis em alumínio ou similar | m2 | 0 | 2-Material
MT0102GM01 | ORSE-3190 | Porta para divisória, dim. 820 x 2110 x 35mm, Naval ou similar | Un | 316.23 | 2-Material
MT0102GN01 | ORSE-3191 | Porta para divisória, dim. 820 x 2110 x 35mm, Divilux ou similar | Un | 0 | 2-Material
SV0102GO01 | ORSE-3192 | Piso poliuretano autonivelante, espesura de 3mm, DUROCOLOR PU ou similar | m² | 0 | 4-Serviços especializados
SV0102GP01 | ORSE-3193 | Piso epóxi autonivelante, espesura de 3mm, MASTERTOP 1230 ou similar | m² | 0 | 4-Serviços especializados
MT0102GQ01 | ORSE-3194 | Bomba para acoplamento em motor estacionário - combustão interna à gasolina, marca schneider ou similar, modelo SH55 BCA-41, motor 5,5 cv, d rec=2 1/2", hm = 8 a 26 m, q = 12,2 a 41,9 m3/h, inclusive motor | Un | 0 | 2-Material
MT0102GR01 | ORSE-3195 | Bomba Schneider mod BC92S-JC, 3 CV, trifásica (ou similar) | Un | 0 | 2-Material
SV0102GS01 | ORSE-3196 | Jateamento sobre vidro temperado | M2 | 0 | 4-Serviços especializados
MT0102GT01 | ORSE-3197 | Acessórios para acoplamento de bomba em motor (5CV) BOWEX | Un | 0 | 2-Material
MT0102GU01 | ORSE-3198 | Motor à gasolina - 5CV | Un | 0 | 2-Material
MT0102GV01 | ORSE-3199 | Projetor Tecnowatt, ref IFIM 401 SV (Com lente) ou similar | Un | 0 | 2-Material
MT0102GW01 | ORSE-3200 | Projetor Tecnowatt, ref IFIB 251 SV (Com lente) ou similar | Un | 0 | 2-Material
MT0102GX01 | ORSE-3201 | Luminária TB-75/2, à prova de tempo, gases, vapores e pó, Tecnolux ou similar | Un | 0 | 2-Material
MT0102GY01 | ORSE-3202 | Lâmpada vapor de sódio, ovóide 100 w (Osram ref. NAV-E ou similar) | un | 0 | 2-Material
MT0102GZ01 | ORSE-3203 | Reator para lâmpada vapor de sódio 100 W, alto fator de potência, com capacitor e ignitor | un | 0 | 2-Material
MT0102H001 | ORSE-3204 | Tinta para aderência e proteção de superfícies galvanizadas, Super Galvite, marca Sherwin Williams ou similar | l | 23.5 | 2-Material
MT0102H101 | ORSE-3205 | Bucha aluminio p/eletroduto d=3" | un | 4.4 | 2-Material
MT0102H201 | ORSE-3206 | Cabeçote de alumínio de 3" | Un | 17.7 | 2-Material
MT0102H301 | ORSE-3207 | Disjuntor tripolar 150 A, padrão DIN (linha brança ), corrente de interrupção 65KA, ref.: Siemens FFC3M ou simila.r | un | 998 | 2-Material
MT0102H401 | ORSE-3208 | Estrutura N3-1000-B | Un | 0 | 2-Material
MT0102H501 | ORSE-3209 | Grupo gerador de 100 KVa | un | 0 | 2-Material
MT0102H601 | ORSE-3210 | Motobomba centrífuga, marca schneider ou similar, modelo BC-21 R2, motor 7,5 cv, monofásico, hm = 14 a 24 m, q = 46,5 a 79,6 m3/h | un | 8313.1 | 2-Material
MT0102H701 | ORSE-3211 | Motobomba centrífuga, marca schneider ou similar, modelo BC-21 R2, motor 7,5 cv, trifásico 220V, hm = 14 a 24 m, q = 46,5 a 79,6 m3/h | un | 4236.99 | 2-Material
MT0102H801 | ORSE-3212 | Motobomba (motor à gasolina 8.0 cv), d=4" (Recalque) e d=4" (Sucção) B-4-700 TOP BR da BRANCO | un | 0 | 2-Material
MT0102H901 | ORSE-3213 | Tampa metálica para fogão à lenha, dim 0.47 x 0.47 m | un | 0 | 2-Material
MT0102HA01 | ORSE-3214 | Peça de eucalipto tratado, d= 5 a 7cm | m | 8.34 | 2-Material
MT0102HB01 | ORSE-3215 | Peça de eucalipto tratado, d= 13 a 16cm | m | 41.28 | 2-Material
MT0102HC01 | ORSE-3216 | Peça de eucalipto tratado, d= 16 a 19cm | m | 77.86 | 2-Material
MT0102HD01 | ORSE-3217 | Projetor retangular, ref. MWF 300/400L-S, Philips ou similar | un | 0 | 2-Material
MT0102HE01 | ORSE-3218 | Verniz epóxi bicomponente (A+B) Sher-Tile Clear HS BR, marca Sherwin Williams ou similar | l | 72.39 | 2-Material
MT0102HF01 | ORSE-3219 | Massa niveladora acrílica, Sumacril, marca Sherwin Williams ou similar | l | 8 | 2-Material
MT0102HG01 | ORSE-3220 | Tinta epóxi acrílica, Sumadur 258 WB, marca Sherwin Williams ou similar | l | 0 | 2-Material
MT0102HH01 | ORSE-3221 | Ventilador de parede 50cm, 127v | un | 145.63 | 2-Material
SV0102HI01 | ORSE-3222 | Telha metálica autoportante de chapa de aço galvanizado natural - IMAP-700 - h = 185mm - Esp. chapa = 0,95x1000mm ou similar | m² | 0 | 4-Serviços especializados
SV0102HJ01 | ORSE-3223 | Piso de madeira, flutuante, espessura 20mm, constituido de pastilhas de borracha, barrotes em madeira, compensado resinado, assoalho de madeira e demarcação | m2 | 0 | 4-Serviços especializados
MT0102HK01 | ORSE-3224 | Paralelepípedo granitico dim. 0.80 x 0.40 m | un | 0 | 2-Material
MT0102HL01 | ORSE-3225 | Argamassa colorida flexível para pastilhas e mosaico de vidro, Rejuntacol, Quartizolit ou similar | kg | 7.18 | 2-Material
MT0102HM01 | ORSE-3226 | Chapa aço grossa preta 3/8"(9,53mm) 74,48 kg/m2 | m2 | 396.27 | 2-Material
MT0102HN01 | ORSE-3227 | Haste para chuveiro, em PVC 1/2", Akros ou similar | Un | 4.89 | 2-Material
MT0102HO01 | ORSE-3228 | Cabo cobre rígido, unipolar, 16mm2 - 0,6/1kv / 70º | m | 7.81 | 2-Material
MT0102HP01 | ORSE-3229 | Poste de concreto "R" 11/1500 | Un | 0 | 2-Material
MT0102HQ01 | ORSE-3230 | Poste circular de concreto 11/1000 | Un | 2034.97 | 2-Material
MT0102HR01 | ORSE-3231 | Poste de concreto "DT" 11/600 | Un | 0 | 2-Material
MT0102HS01 | ORSE-3232 | Poste concreto duplo T (DT) 11/ 400 | Un | 896.19 | 2-Material
MT0102HT01 | ORSE-3233 | Poste concreto duplo T (DT) 11/ 200 | Un | 575.66 | 2-Material
MT0102HU01 | ORSE-3234 | Placa de concreto estai com furo de 22 mm | Un | 44 | 2-Material
MT0102HV01 | ORSE-3235 | Chapa estai 74 mm | Un | 7.37 | 2-Material
MT0102HW01 | ORSE-3236 | Cordoalha de aço 6.35 mm | m | 0 | 2-Material
MT0102HX01 | ORSE-3237 | Cordoalha de aço 9.00 mm | m | 0 | 2-Material
MT0102HY01 | ORSE-3238 | Porca quadrada rosca DN 16 mm | Un | 1.77 | 2-Material
MT0102HZ01 | ORSE-3239 | Alça preformada distribuição cabo Al 4 CAA | Kg | 4 | 2-Material
MT0102I001 | ORSE-3240 | Alça preformada distribuição cabo Al 1/0 CAA | Kg | 0 | 2-Material
MT0102I101 | ORSE-3241 | Alça preformada distribuição cabo Al 4/0 CAA | Kg | 0 | 2-Material
MT0102I201 | ORSE-3242 | Gancho suspensão com olhal | Un | 9.04 | 2-Material
MT0102I301 | ORSE-3243 | Manilha sapatilha preformada | Un | 13.99 | 2-Material
MT0102I401 | ORSE-3244 | Pára raio polimérico ZnO 127 V-10 KA | Un | 192.99 | 2-Material
MT0102I501 | ORSE-3245 | Conector estribo pressão para cabo Al 4 CAA | Un | 14 | 2-Material
MT0102I601 | ORSE-3246 | Conector estribo pressão para cabo Al 1/0 CAA | Un | 14 | 2-Material
MT0102I701 | ORSE-3247 | Conector estribo pressão para cabo Al 4/0 CAA | Un | 14 | 2-Material
MT0102I801 | ORSE-3248 | Cruzeta de concreto tipo T 2400 mm 400 Kgf | Un | 264 | 2-Material
MT0102I901 | ORSE-3249 | Cabo de cobre nu 35 mm2 - 1AWG | Kg | 50.73 | 2-Material
MT0102IA01 | ORSE-3250 | Conector split bolt para cabo de cobre nu #35 mm2 | Un | 5.65 | 2-Material
MT0102IB01 | ORSE-3251 | Conector haste x cabo #35 mm2 | Un | 0 | 2-Material
MT0102IC01 | ORSE-3252 | Conector L preformado | Un | 0 | 2-Material
MT0102ID01 | ORSE-3253 | Seccionador preformado para cerca bege | Un | 3.47 | 2-Material
MT0102IE01 | ORSE-3254 | Transformador trifásico 112,5 kva, at 13800v, bt 380/220 v | Un | 0 | 2-Material
MT0102IF01 | ORSE-3255 | Transformador trifásico 75 kva, at 13800v, bt 380/220 v | Un | 10590 | 2-Material
MT0102IG01 | ORSE-3256 | Transformador trifásico 45 kva, at 13800v, bt 380/220 v | Un | 0 | 2-Material
MT0102IH01 | ORSE-3257 | Conector cunha 4 x 4 AWG CAA | Un | 28.44 | 2-Material
MT0102II01 | ORSE-3258 | Conector cunha 4 x 1/0 AWG CAA | Un | 12.5 | 2-Material
MT0102IJ01 | ORSE-3259 | Conector cunha 4 x 4/0 AWG CAA | Un | 28.44 | 2-Material
MT0102IK01 | ORSE-3260 | Luva de correr, Classe de Pressão PN 10 DN=400MM | un | 0 | 2-Material
MT0102IL01 | ORSE-3261 | Luva de correr, classe de Pressão PN10 DN 500MM | un | 0 | 2-Material
MT0102IM01 | ORSE-3262 | Luva de correr classe de Pressão PN10 600MM | un | 0 | 2-Material
MT0102IN01 | ORSE-3263 | Redução Ponta e Bolsa, Junta elástica, Classe de Pressão PN10, d=200x150MM | un | 189.62 | 2-Material
MT0102IO01 | ORSE-3264 | Redução Ponta e Bolsa, Junta elástica, Classe de Pressão PN10, d=250x200MM | un | 332.19 | 2-Material
MT0102IP01 | ORSE-3265 | Redução Ponta e Bolsa, Junta elástica, Classe de Pressão PN10, d=300x250MM | un | 431.83 | 2-Material
MT0102IQ01 | ORSE-3266 | Redução Ponta e Bolsa, Junta elástica, Classe de Pressão PN10, d=350x200MM | un | 631.14 | 2-Material
MT0102IR01 | ORSE-3267 | Redução Ponta e Bolsa, Junta elástica, Classe de Pressão PN10, d=500x350MM | un | 1079.59 | 2-Material
MT0102IS01 | ORSE-3268 | Redução Ponta e Bolsa, Junta elástica, Classe de Pressão PN10, d=500x400MM | un | 1091.3 | 2-Material
MT0102IT01 | ORSE-3269 | Redução Flange-Flange, Classe de Pressão PN10, d=400x200MM | un | 775.09 | 2-Material
MT0102IU01 | ORSE-3270 | Registro Chato, Flange-Flange de DN 150 | un | 1004.84 | 2-Material
MT0102IV01 | ORSE-3271 | Registro Chato, Flange-Flange de DN 200 | un | 1332.88 | 2-Material
MT0102IW01 | ORSE-3272 | Registro Chato, Flange-Flange de DN 250 | un | 2369.55 | 2-Material
MT0102IX01 | ORSE-3273 | Sikagrout (Argamassa Especial) ou similar | kg | 0 | 2-Material
MT0102IY01 | ORSE-3274 | Registro Chato, Flange-Flange de DN 300 | un | 2481.67 | 2-Material
MT0102IZ01 | ORSE-3275 | Tê Bolsa-Bolsa-Bolsa, Junta Elástica, Classe de Pressão PN10, DN 600x300MM | un | 3273.36 | 2-Material
MT0102J001 | ORSE-3276 | Tê Bolsa-Bolsa-Flange, Junta Elástica, Classe de Pressão PN10, DN 150x150MM | un | 403.2 | 2-Material
MT0102J101 | ORSE-3277 | Tê Bolsa-Bolsa-Flange, Junta Elástica, Classe de Pressão PN10, DN 400 x 200MM | un | 1627.69 | 2-Material
MT0102J201 | ORSE-3278 | Tê Bolsa-Bolsa-Flange, Junta Elástica, Classe de Pressão PN10, DN 400 x 300MM | un | 0 | 2-Material
MT0102J301 | ORSE-3279 | Tê Bolsa-Bolsa-Flange, Junta Elástica, Classe de Pressão PN10, DN 500x200MM | un | 0 | 2-Material
MT0102J401 | ORSE-3280 | Tê Bolsa-Bolsa-Flange, Junta Elástica, Classe de Pressão PN10, DN 600x200MM | un | 0 | 2-Material
MT0102J501 | ORSE-3281 | Tê Bolsa-Bolsa-Flange, Junta Elástica, Classe de Pressão PN10, DN200x100MM | un | 0 | 2-Material
MT0102J601 | ORSE-3282 | Tê Bolsa-Bolsa-Flange, Junta Elástica, Classe de Pressão PN10, DN 300x200MM | un | 0 | 2-Material
MT0102J701 | ORSE-3283 | Cabo de cobre PP Cordplast 3 x 2,5 mm2, 450/750v | m | 4.69 | 2-Material
MT0102J801 | ORSE-3284 | Cabo de cobre PP Cordplast 3 x 4.0 mm2, 450/750v | m | 7.12 | 2-Material
MT0102J901 | ORSE-3285 | Cabo cobre rígido, unipolar, 10mm2 - 0,6/1kv / 70º | m | 5.09 | 2-Material
MT0102JA01 | ORSE-3286 | Cabo cobre rígido, unipolar, 25mm2 - 0,6/1kv / 70º | m | 11.89 | 2-Material
MT0102JB01 | ORSE-3287 | Caixa de passagem em alumínio 20 x 15 x 12 cm | un | 58.15 | 2-Material
MT0102JC01 | ORSE-3288 | Capacitor 40 uf - 250 VAC ou similar | un | 0 | 2-Material
MT0102JD01 | ORSE-3289 | Arruela em chapa de aço galvanizado 100 x 100 x 21 mm | un | 1.65 | 2-Material
MT0102JE01 | ORSE-3290 | Chumbador "J" de 3/4" x 3000 galvanizado a fogo | un | 0 | 2-Material
MT0102JF01 | ORSE-3291 | Chumbador parabolt 1/4" x 5" | un | 0 | 2-Material
MT0102JG01 | ORSE-3292 | Chumbador parabolt 3/8" x 5" | un | 2.34 | 2-Material
MT0102JH01 | ORSE-3293 | Conector parafuso fendido para cabo 35 mm2 | un | 6.61 | 2-Material
MT0102JI01 | ORSE-3294 | Conector parafuso fendido para cabo 50 mm2 | un | 9.28 | 2-Material
MT0102JJ01 | ORSE-3295 | Estrutura para subestação aérea padrão Energisa | un | 0 | 2-Material
SV0102JK01 | ORSE-3296 | Extensão de rede de alta tensão | m | 0 | 4-Serviços especializados
MT0102JL01 | ORSE-3297 | Ignitor para lâmpada vapor de sódio de 400W | un | 21.5 | 2-Material
MT0102JM01 | ORSE-3298 | Ignitor para lâmpada vapor metálico de 400W | un | 21.5 | 2-Material
MT0102JN01 | ORSE-3299 | Lâmpada vapor metálico, azul, de 400W | un | 215.35 | 2-Material
MT0102JO01 | ORSE-3300 | Luminária de alto rendimento, fechada, ref SRP 822, Philips ou similar | un | 0 | 2-Material
MT0102JP01 | ORSE-3301 | Caixa de Medição trifasica CP rede | un | 315 | 2-Material
MT0102JQ01 | ORSE-3302 | Parafuso em aço inox, 3/8" x 1 1/2" | un | 1.77 | 2-Material
MT0102JR01 | ORSE-3303 | Poste telecônico galvanizado à fogo (80 micras), curvo, 10m, base flangeada | un | 1741.87 | 2-Material
MT0102JS01 | ORSE-3304 | Prensa cabo de 3/4" | un | 3.75 | 2-Material
MT0102JT01 | ORSE-3305 | Projetor completo com lâmpada e reator 1500w, ref SLC 1500 ou similar | un | 0 | 2-Material
MT0102JU01 | ORSE-3306 | Projetor em alumínio injetado IP 65 ref tempo 3, Philips ou similar | un | 0 | 2-Material
MT0102JV01 | ORSE-3307 | Silicone | Kg | 61.21 | 2-Material
MT0102JW01 | ORSE-3308 | Eletroduto em ferro galvanizado pesado sem costura 4" x 6m | un | 599.9 | 2-Material
MT0102JX01 | ORSE-3309 | Abraçadeira em aço inox, tipo "D", 1" | un | 0.9 | 2-Material
MT0102JY01 | ORSE-3310 | Peça de eucalipto tratado, d=19 a 22cm | m | 0 | 2-Material
MT0102JZ01 | ORSE-3311 | Peça de eucalipto tratado, d= 19 a 22cm | m | 123.19 | 2-Material
MT0102K001 | ORSE-3312 | Parafuso PPF-10 16x80 | un | 0 | 2-Material
MT0102K101 | ORSE-3313 | Parafuso PPF-10 20x80 | un | 0 | 2-Material
MT0102K201 | ORSE-3314 | Cabo de cobre PP Cordplast 5 x 4.0 mm2, 450/750v | m | 15.54 | 2-Material
MT0102K301 | ORSE-3315 | Suporte tipo plataforma galv à fogo para fixação de projetores | un | 0 | 2-Material
MT0102K401 | ORSE-3316 | Divisória de correr articulada com isolamento acústico, dupla roldana, Dimoflex ou similar | m2 | 0 | 2-Material
MT0102K501 | ORSE-3317 | Quadro de medição para 04 medidores em chapa de alumínio 2 mm, pintado eletrostaticamente na cor bege | Un | 1040 | 2-Material
MT0102K601 | ORSE-3318 | Chave seccionadora com abertura em carga, 160A | Un | 0 | 2-Material
MT0102K701 | ORSE-3319 | Bloco IDC 110 de 100 pares | Un | 0 | 2-Material
MT0102K801 | ORSE-3320 | Switch 48 portas | Un | 0 | 2-Material
MT0102K901 | ORSE-3321 | Porta de Divisoria em PVC | un | 0 | 2-Material
MT0102KA01 | ORSE-3322 | Cerâmica 33 x 33 cm, pei-5, incepa, linha triton ivory ou similar | m2 | 0 | 2-Material
MT0102KB01 | ORSE-3323 | Cerâmica 25 x 33 cm, incepa, linha lima ivory ou similar | m2 | 0 | 2-Material
SV0102KC01 | ORSE-3324 | Confecção, montagem e instalação de placa de sinalização em chapa de aço galvanizado nº 18 (60x50 cm), com 02 demãos de fundo anti-corrosivo (super galvite), 02 demãos de esmalte e mensagem em película refletiva, auto-adesiva | Un | 125 | 4-Serviços especializados
SV0102KD01 | ORSE-3325 | Confecção, montagem e instalação de placa de sinalização em chapa de aço galvanizado nº 18 (60x60 cm), com 02 demãos de fundo anti-corrosivo (super galvite), 02 demãos de esmalte e mensagem em película refletiva, auto-adesiva | Un | 148 | 4-Serviços especializados
SV0102KE01 | ORSE-3326 | Confecção, montagem e instalação de placa de sinalização em chapa de aço galvanizado nº 18 (70x50 cm), com 02 demãos de fundo anti-corrosivo (super galvite), 02 demãos de esmalte e mensagem em película refletiva, auto-adesiva | Un | 145 | 4-Serviços especializados
MT0102KF01 | ORSE-3327 | Estrutura metálica p/ bicicletário, em módulos de 5.20m x 0.51m em tubo quadrado de 300x50x2.5mm com capacidade para 09 bicicletas | Un | 0 | 2-Material
MT0102KG01 | ORSE-3328 | Conjunto moto-bomba BD 700 TP BR (motor a diesel) | un | 0 | 2-Material
MT0102KH01 | ORSE-3329 | Laje pré-fabricada treliçada para piso ou cobertura, h=12cm, 200kg/m2, enchimento em bloco cerâmico h=8cm | m² | 31.74 | 2-Material
MT0102KI01 | ORSE-3330 | Compensado naval 20mm | m2 | 53.44 | 2-Material
MT0102KJ01 | ORSE-3331 | Cabo de cobre nú 16 mm2 - 4AWG | Kg | 51.65 | 2-Material
MT0102KK01 | ORSE-3332 | Haste aterramento 3/4"x3000mm 1045/cobre burndy GCWR19L30 | un | 55.71 | 2-Material
SV0102KL01 | ORSE-3333 | Aluguel de retro escavadeira de pneus 0.23 m3 (Case - 580-h - 75,0 Hp ou equivalente) com fornecimento de combustível | h | 55.88 | 4-Serviços especializados
SV0102KM01 | ORSE-3334 | Aluguel de grupo gerador, capacidade 6 Kva, com fornecimento de combustível | h | 6.46 | 4-Serviços especializados
MT0102KN01 | ORSE-3335 | Portão de alumínio, de correr ou abrir, cor preta, c/acionamento eletronico, exclusive motor e comandos | m2 | 0 | 2-Material
MT0102KO01 | ORSE-3336 | Conjunto de motor e comandos para portões de alumínio ou ferro, de correr ou abrir | un | 0 | 2-Material
MT0102KP01 | ORSE-3337 | Cerâmica 40 x 40 cm, pei-5, incepa, linha triton ivory ou similar | m2 | 0 | 2-Material
MT0102KQ01 | ORSE-3338 | Vidro temperado 10mm, fumê, tipo pivotante, com ferragens | m2 | 384.29 | 2-Material
MT0102KR01 | ORSE-3339 | Corrimão em aço inox, escovado, d=1 1/2" | m | 78.83 | 2-Material
SV0102KS01 | ORSE-3340 | Sondagem à trado | m | 0 | 4-Serviços especializados
SV0102KT01 | ORSE-3341 | Sondagem por poço de visita | m | 0 | 4-Serviços especializados
SV0102KU01 | ORSE-3342 | Controle tecnológico de concreto "sem" moldagem de corpos de prova, diária laboratorista até 8 hs, coleta corpos de prova e emissão de certificados, dentro de Aracaju, de segunda a sexta | dia | 0 | 4-Serviços especializados
MT0102KV01 | ORSE-3343 | Pedra lajeada, irregular | m2 | 13.07 | 2-Material
MT0102KW01 | ORSE-3344 | Puxador para esquadrias de alumínio, cor fosca (l=0.50m à 1.00m) | Un | 11.15 | 2-Material
MT0102KX01 | ORSE-3345 | Eletroduto flexível em pvc, sanfonado (corrugado), amarelo, d= 1/2", Tigreflex ou similar | m | 1.33 | 2-Material
MT0102KY01 | ORSE-3346 | Eletroduto flexível em pvc, sanfonado (corrugado), amarelo, d= 1", Tigreflex ou similar | m | 2.46 | 2-Material
MT0102KZ01 | ORSE-3347 | Tomada dupla para uso geral, bipolar, 2p+t, com placa | Un | 0 | 2-Material
MT0102L001 | ORSE-3348 | Caixa sifonada completa em pvc, c/grelha e porta grelha, 100 x 150 x 50 mm | Un | 15.72 | 2-Material
MT0102L101 | ORSE-3349 | Torneira de bóia p/caixa d'agua d = 3/4", ref:1350 (deca ou similar) | Un | 54.89 | 2-Material
MT0102L201 | ORSE-3350 | Porta em madeira compensada virola, lisa, semi-oca - 80 x (160 a 210) x 3,5cm | Un | 97.02 | 2-Material
MT0102L301 | ORSE-3351 | Torneira de pressão, Fabrimar, série acquapress, ref 1180 ou similar | Un | 304.24 | 2-Material
MT0102L401 | ORSE-3352 | Caixa sifonada em pvc, quadrada, com tampa cega, 150 x 150 x 50 mm, completa | Un | 24.25 | 2-Material
MT0102L501 | ORSE-3353 | Ralo hemisférico em fº fº, tipo abacaxi Ø 100mm | Un | 15.73 | 2-Material
MT0102L601 | ORSE-3354 | Cap pvc soldavel p/esgoto, d= 150mm | Un | 35.75 | 2-Material
MT0102L701 | ORSE-3355 | Anel guia 1 1/2" | Un | 0.65 | 2-Material
MT0102L801 | ORSE-3356 | Placa de sinalização de abandono em acrílico, 0.30 x 0.12 m | Un | 39.39 | 2-Material
MT0102L901 | ORSE-3357 | Dispenser para sabonete líquido | Un | 114.5 | 2-Material
MT0102LA01 | ORSE-3358 | Dispenser para toalha de papel interfolhada, em ABS | Un | 42.06 | 2-Material
MT0102LB01 | ORSE-3359 | Barra redonda de aço mecanico laminado 3/4" (2,24 kg/m) | kg | 8.8 | 2-Material
MT0102LC01 | ORSE-3360 | Chave seccionadora S-32 160A, com abertura em carga 160A, Siemens ou similar | Un | 1136 | 2-Material
MT0102LD01 | ORSE-3361 | Conjunto de acessórios para flanges, PPF10, DN 50, 80 e 100 - 16x80 mm | Un | 0 | 2-Material
MT0102LE01 | ORSE-3362 | Conjunto de acessórios para flanges, PPF10, DN 150, 200, 250, 300 e 350 - 20x90 mm | Un | 0 | 2-Material
MT0102LF01 | ORSE-3363 | Tê em fofo c/ bolsas e flange pn 10, d= 250 x 200mm | Un | 0 | 2-Material
MT0102LG01 | ORSE-3364 | Tê em fofo c/ bolsas e flange pn 10, d= 150 x 150mm | Un | 0 | 2-Material
MT0102LH01 | ORSE-3365 | Espelho para caixa vertical 4"x2", com 04 saídas rj-45 (krone ou similar) | Un | 4.9 | 2-Material
MT0102LI01 | ORSE-3366 | Espelho para caixa 4"x2" (tampa cega) | Un | 0 | 2-Material
MT0102LJ01 | ORSE-3367 | Texturatto rústico (colorido) | l | 8.3 | 2-Material
MT0102LK01 | ORSE-3368 | Toco em fofo c/ flanges pn 10, comp. = 1.00m, d= 200mm | Un | 0 | 2-Material
MT0102LL01 | ORSE-3369 | Toco em fofo c/ flanges pn 10, comp. = 1.00m, d= 250mm | Un | 0 | 2-Material
MT0102LM01 | ORSE-3370 | Toco em fofo c/ flanges pn 10, comp. = 1.00m, d= 300mm | Un | 0 | 2-Material
MT0102LN01 | ORSE-3371 | Toco em fofo c/ flanges pn 10 / 16, comp. = 1,00m, d= 150mm | un | 0 | 2-Material
MT0102LO01 | ORSE-3372 | Tela soldada galvanizada, malha 15x5cm, fio 3.4mm, ref. DG34-15 Gerdau (1.93 kg/m2) | m2 | 15.17 | 2-Material
MT0102LP01 | ORSE-3373 | Bloco de argamassa de cimento e areia, 12x19x39 cm, para vedação | un | 0 | 2-Material
MT0102LQ01 | ORSE-3374 | Argamassa industrializada Votomassa AC-III, ou similar | kg | 1.52 | 2-Material
MT0102LR01 | ORSE-3375 | Granito preto, e=2cm, com polimento dos 2 lados | m2 | 465.26 | 2-Material
MT0102LS01 | ORSE-3376 | Bancada em granito preto, e=2cm, dim 2.00 x 0.55m, inclusive rodopia 7cm | Un | 0 | 2-Material
MT0102LT01 | ORSE-3377 | Bancada em granito preto, e=2cm, dim 1.40 x 0.55m, inclusive rodopia 7cm | Un | 0 | 2-Material
MT0102LU01 | ORSE-3378 | Dobradiça para divisória mármore ou granito com mola, incluisve parafuso latão, imab ref. DO0825G00 ou similar | un | 149 | 2-Material
MT0102LV01 | ORSE-3379 | Fechadura (tarjeta) livre-ocupado p/divisória em mármore ou granito, ref. TG0819 - IMAB ou similar, inclusive batente c/amortecedor ref.BT0830000-Imab e parafusos | un | 72.9 | 2-Material
MT0102LW01 | ORSE-3380 | Batedor p/fechadura (tarjeta) livre-ocupado p/div.marmore ou granito, ref. BT0830 - IMAB ou similar | un | 64.9 | 2-Material
MT0102LX01 | ORSE-3381 | Parafuso em aço inox p/ batedor de fechadura (tarjeta) livre-ocupado p/div.marmore ou granito ref. PF0860 - IMAB ou similar | un | 11.36 | 2-Material
MT0102LY01 | ORSE-3382 | Caibro roliço de eucalipto | m | 2.48 | 2-Material
MT0102LZ01 | ORSE-3383 | Porta em madeira compensada (canela), lisa, semi-oca - 90 x 180 x 3,5cm | un | 0 | 2-Material
MT0102M001 | ORSE-3384 | Cerâmica 45 x 45 cm, porto bello (porcelanato), linha galileu crema natural ou similar | m2 | 0 | 2-Material
MT0102M101 | ORSE-3385 | Cerâmica 30 x 30 cm, porto bello, linha Tróia Gold ou similar | m2 | 0 | 2-Material
MT0102M201 | ORSE-3386 | Cerâmica 45 x 45 cm, porto bello, linha Sense Of White ou similar | m2 | 0 | 2-Material
MT0102M301 | ORSE-3387 | Cerâmica 30 x 40 cm, Portobello, linha antártida white ou similar | m2 | 0 | 2-Material
MT0102M401 | ORSE-3388 | Cerâmica 40 x 40 cm, Portobello, linha Bali Bone ou similar | m2 | 0 | 2-Material
MT0102M501 | ORSE-3389 | Cerâmica 30 x 60 cm, porto bello, linha Sense Of White ou similar | m2 | 0 | 2-Material
SV0102M601 | ORSE-3390 | Deslocamento de equipamento de sondagem à trado entre furos na mesma área (Distância de 30 à 100 m) | Un | 0 | 4-Serviços especializados
SV0102M701 | ORSE-3391 | Deslocamento de equipamento de sondagem à trado entre furos na mesma área (Distância de 501 à 2000 m) | Un | 0 | 4-Serviços especializados
SV0102M801 | ORSE-3392 | Deslocamento de equipamento de sondagem a trado e/ou poço de visita, entre furos na mesma área (Distância de 501 a 2000 m) | Un | 445 | 4-Serviços especializados
MT0102M901 | ORSE-3393 | Porta para armários com moldura em alumínio (Alumínio / Acrílico), inclusive ferragens | m2 | 0 | 2-Material
MT0102MA01 | ORSE-3394 | Portão em eucalipto tratado, tipo meia lua, d=8 à 11 cm, 02 folhas, dimensões 2.00 x 1.80m | Un | 0 | 2-Material
MT0102MB01 | ORSE-3395 | Forro treliçado em madeira de lei (Massaranduba) - 5 x 5 cm | m2 | 156.01 | 2-Material
MT0102MC01 | ORSE-3396 | Folha de janela em madeira de lei, tipo mexicana, dimensões 0.60 x 1.10 m | m2 | 466.87 | 2-Material
MT0102MD01 | ORSE-3397 | Janela em madeira de lei (Angelin ou similar), tipo mexicana, dimensões 1.25 x 1.00 m | un | 0 | 2-Material
MT0102ME01 | ORSE-3398 | Papeleira de plástico, Astra ou similar | un | 8.2 | 2-Material
MT0102MF01 | ORSE-3399 | Cabide de plástico, Akros ou similar | un | 3.26 | 2-Material
MT0102MG01 | ORSE-3400 | Meia saboneteira de plástico, Akros ou similar | un | 5.56 | 2-Material
MT0102MH01 | ORSE-3401 | Mini embutido de piso para p/ PAR 20 SEJ.1380.ZB -Buri ou similar | un | 0 | 2-Material
MT0102MI01 | ORSE-3402 | PAR 20 - Inc. halógena refletora E27 50W-110V LAT.0036.ZH (ou similar) | un | 0 | 2-Material
EQ0102MJ01 | ORSE-3403 | Arqline - embutido orientável branço para AR 111 - d:15cm SET.1340.ZA | un | 0 | 3-Equipamento / Veiculos
MT0102MK01 | ORSE-3404 | lampada Inc.halógena refletora 50w - AR 111 - 8º LAT.0017ZI (ou similar) | un | 0 | 2-Material
MT0102ML01 | ORSE-3405 | Transf. Bivolt - 50w - comum / gar. 1 ano ACT.0001.ZX | un | 0 | 2-Material
MT0102MM01 | ORSE-3406 | Trilho - Barra 2 Mt Branco TRT.0001.ZA | un | 0 | 2-Material
MT0102MN01 | ORSE-3407 | Spot orientável branco p/ PAR 30 SXT.1348.ZA, Iridium Plus ou similar | un | 0 | 2-Material
MT0102MO01 | ORSE-3408 | Trilho - Adaptador Branco TRT.0007.ZA | un | 0 | 2-Material
MT0102MP01 | ORSE-3409 | Trilho - Conexão Reta Branco TRT.0008.ZA | un | 0 | 2-Material
EQ0102MQ01 | ORSE-3410 | Conta Chapa - Branco TRT.0006.ZA | un | 0 | 3-Equipamento / Veiculos
MT0102MR01 | ORSE-3411 | Mini arandela para balizamento (uso externo) ARJ.1439.ZA - Brise (ou similar) | un | 0 | 2-Material
MT0102MS01 | ORSE-3412 | Lampada inc. halógena comum 40w - 110V LAT.0076.ZA - Halopin - 40TR (ou similar) | un | 0 | 2-Material
MT0102MT01 | ORSE-3413 | Mini - Mini embutido orientável branco para dicróica SET.0821.ZY (ou similar) | un | 0 | 2-Material
MT0102MU01 | ORSE-3414 | Adaptador p/ AR 48 Preto ACT.1268.ZB | un | 0 | 2-Material
MT0102MV01 | ORSE-3415 | Lampada Inc. halógena refletora 20w - AR 48 - 8º LTA.0077.ZA (ou similar) | un | 0 | 2-Material
MT0102MW01 | ORSE-3416 | Mini - Mini embutido fixo branco para minispot SET.0822.ZY (ou similar) | un | 0 | 2-Material
MT0102MX01 | ORSE-3417 | Lampada Dicróica - Inc. halógena refletora 50W - 38º - EXN - LAT.0008.ZN (ou similar) | un | 0 | 2-Material
EQ0102MY01 | ORSE-3418 | Filtro - MR 16 - alargador de facho - fosco ACT.0044.ZE | un | 0 | 3-Equipamento / Veiculos
EQ0102MZ01 | ORSE-3419 | Filtro - MR 16 - alargador de facho - fosco ACT.0044.ZE | un | 0 | 3-Equipamento / Veiculos
EQ0102N001 | ORSE-3420 | Brise Duplo - Arandela p/ iluminação de destaque ( uso interno) ARD.1438.ZA | un | 0 | 3-Equipamento / Veiculos
EQ0102N101 | ORSE-3421 | Emba. Aletas 2x36W - Calha fluorescente de embutir com aletas brancas FLT.1266.ZA | un | 0 | 3-Equipamento / Veiculos
EQ0102N201 | ORSE-3422 | Compacta L 36W - Fluor. Compacta longa - 4100K LAT.0067.ZA | un | 0 | 3-Equipamento / Veiculos
MT0102N301 | ORSE-3423 | Reator Eletrônico - Duplo - p/2x36W - compacta L ou T8 (FLT. 1249.ZB ou similar) | un | 0 | 2-Material
EQ0102N401 | ORSE-3424 | Emba. Acrílico 2x36W - Calha de embutir para 2 compactas de 36W FLT.1402.ZA | un | 0 | 3-Equipamento / Veiculos
EQ0102N501 | ORSE-3425 | Arqline -2xD/E 26W - Embutido para 2 compactas de 26W (c/vidro) FLT.1368.ZA | un | 0 | 3-Equipamento / Veiculos
EQ0102N601 | ORSE-3426 | Compacta D/E/26W - Fluor. Compacta para reator eletônico 4000K LAT.0080.ZA | un | 0 | 3-Equipamento / Veiculos
MT0102N701 | ORSE-3427 | Reator Eletrônico - Duplo - para 2 compactas D/E 26W ( FLT. 1357.ZB ou similar) | un | 0 | 2-Material
EQ0102N801 | ORSE-3428 | Mini - Aro branco/miolo orientável preto p/AR 70 SET.0826.ZY | un | 0 | 3-Equipamento / Veiculos
MT0102N901 | ORSE-3429 | AR 70 - Inc.halógena refletora 50W - 8º LAT.0038.ZI | un | 37.1 | 2-Material
EQ0102NA01 | ORSE-3430 | Mini Nautilus - Embutido de piso orientável p/ CDM-R PAR 30 SEJ.1435.ZH | un | 0 | 3-Equipamento / Veiculos
EQ0102NB01 | ORSE-3431 | PAR 30 - Inc. halógena refletora E27 75W-110V LAT.0057.ZA | un | 0 | 3-Equipamento / Veiculos
EQ0102NC01 | ORSE-3432 | Joy Jardim - Bivolt - Espeto alumínio - pintura eletrostática - verde SXJ.0732.ZE | un | 0 | 3-Equipamento / Veiculos
EQ0102ND01 | ORSE-3433 | Contour - Embutido retangular c/acrílico p/2 comp 36W FLT.1526.ZD | un | 0 | 3-Equipamento / Veiculos
MT0102NE01 | ORSE-3434 | Reator Eletrônico - Duplo - p/ 2x36W - compacta L ou T8 ( FLT.1249.ZB ou similar) | un | 0 | 2-Material
MT0102NF01 | ORSE-3435 | Verniz p/superficies madeira tipo Osmocolor - Stain ou similar | l | 33.86 | 2-Material
MT0102NG01 | ORSE-3436 | Mastro p/ bandeira, h= 5m | un | 0 | 2-Material
MT0102NH01 | ORSE-3437 | Mastro para bandeira, h=6m | un | 0 | 2-Material
MT0102NI01 | ORSE-3438 | Tela de aço galvanizado, fio 12 bwg, malha 1", ondulada, quadrada, sem revestimento | m2 | 64.56 | 2-Material
MT0102NJ01 | ORSE-3439 | Cabo de cobre nu 95,0 mm2 | Kg | 50.2 | 2-Material
MT0102NK01 | ORSE-3440 | Terminal de linha em alumínio, 4" | un | 0 | 2-Material
MT0102NL01 | ORSE-3441 | Disjuntor tripolar 160 A, padrão DIN (linha brança ), corrente de interrupção 65KA, ref.: Siemens ou similar | un | 173 | 2-Material
MT0102NM01 | ORSE-3442 | Disjuntor tripolar 600 A, padrão DIN (linha brança ), corrente de interrupção 65KA, ref.: Siemens LFC3M ou similar | un | 1713 | 2-Material
MT0102NN01 | ORSE-3443 | Fecho em aço inox | un | 0.75 | 2-Material
MT0102NO01 | ORSE-3444 | Poste de concreto "DT" 11/1000 | Un | 0 | 2-Material
MT0102NP01 | ORSE-3445 | Terminal de compressão para cabo de 185 mm2 | Un | 15.99 | 2-Material
MT0102NQ01 | ORSE-3446 | Terminal de compressão para cabo de 240 mm2 | Un | 29.75 | 2-Material
MT0102NR01 | ORSE-3447 | Armário Metálico 36 x 54 x 1,08 | un | 0 | 2-Material
MT0102NS01 | ORSE-3448 | Chapa de montagem CMA-3 | un | 0 | 2-Material
MT0102NT01 | ORSE-3449 | Isolador epoxi BT 50x50 | un | 19.99 | 2-Material
MT0102NU01 | ORSE-3450 | Barra chata de cobre 1 1/2"x3/8" | Kg | 96.5 | 2-Material
MT0102NV01 | ORSE-3451 | Disjuntor tripolar compacto de 70A | un | 0 | 2-Material
MT0102NW01 | ORSE-3452 | Cabo de cobre isolado EPR, flexivel, 35mm², 12/20kv / 90º C (Eprotenax ou similar) | M | 38.51 | 2-Material
MT0102NX01 | ORSE-3453 | Elo fusível 6 k | un | 11.4 | 2-Material
MT0102NY01 | ORSE-3454 | Eletroduto corrugado flexível em PEAD Ø = 4", tipo Kanalex ou similar | m | 51.32 | 2-Material
MT0102NZ01 | ORSE-3455 | Parafuso máquina 16 x 300mm | un | 9.41 | 2-Material
MT0102O001 | ORSE-3456 | Parafuso máquina 16 x 350mm | un | 10.98 | 2-Material
MT0102O101 | ORSE-3457 | Parafuso máquina 16 x 400mm | un | 18.29 | 2-Material
MT0102O201 | ORSE-3458 | Eletrocalha metálica perfurada 150 x 100 x 3000 mm (ref. vl 3.01 ge valemam ou similar) | un | 71 | 2-Material
MT0102O301 | ORSE-3459 | Emenda interna 150 x 100 mm com base lisa para eletrocalha metálica (ref. vl 3.01-21-150/50 ge valemam ou similar) | un | 4.3 | 2-Material
MT0102O401 | ORSE-3460 | Tampa de encaixe 150 x 3000 mm para eletrocalha metálica (ref. mopa ou similar) | un | 31 | 2-Material
MT0102O501 | ORSE-3461 | Abraçadeira metálica tipo "d" de 4" | un | 3.18 | 2-Material
MT0102O601 | ORSE-3462 | Mão francesa simples 200 mm | un | 6.65 | 2-Material
MT0102O701 | ORSE-3463 | Cerâmica 30 x 30 cm, Biancogres, Athenas beige (ou similar) | m2 | 0 | 2-Material
MT0102O801 | ORSE-3464 | Motor elétrico trifásico, baixa rotação, 7CV | un | 1350 | 2-Material
MT0102O901 | ORSE-3465 | Cerâmica 30 x 30 cm, pei-3, linha almond basic matte, Cecrisa ou similar | m2 | 0 | 2-Material
MT0102OA01 | ORSE-3466 | Colunas para sustentação de cobertura em chapa metálica de Aço Carbono ASTM-A36, e=3/16", inclusive 01 demão de primer anti-corrosivo | kg | 21.37 | 2-Material
MT0102OB01 | ORSE-3467 | Estrutura metálica p/ cobertura modular, em perfis retangulares 30 x 50 x 3mm, inclusive 01 demão de primer anti-corrosivo | kg | 10.89 | 2-Material
MT0102OC01 | ORSE-3468 | Estrutura metálica p/ plataforma em perfís UDC 127 x 50 x 3mm, inclusive 01 demão de primer anti-corrosivo | kg | 11.4 | 2-Material
MT0102OD01 | ORSE-3469 | Cavalo artesanal em madeira para parques e brinquedos | un | 0 | 2-Material
MT0102OE01 | ORSE-3470 | Charrete artesanal em madeira capcidade 2 pessoas p/ parques e brinquedos | un | 0 | 2-Material
MT0102OF01 | ORSE-3471 | Charrete artesanal em madeira, tipo garça, capcidade 4 pessoas p/ parques e brinquedos | un | 0 | 2-Material
MT0102OG01 | ORSE-3472 | Banco artesanal metálico capacidade 2 pessoas p/ parques e brinquedos | un | 0 | 2-Material
MT0102OH01 | ORSE-3473 | Boneco artesanal escupido em madeira para parques e brinquedos | un | 0 | 2-Material
MT0102OI01 | ORSE-3474 | Chapa de alumínio anti-derrapante, dimensões 2,50x1,0m, e=2,7mm | m2 | 0 | 2-Material
MT0102OJ01 | ORSE-3475 | Toras de eucalipto h=0.40 | un | 0 | 2-Material
MT0102OK01 | ORSE-3476 | Planta - Mini ixora vermelha | un | 1.09 | 2-Material
MT0102OL01 | ORSE-3477 | Planta - Mini ixora vermelha (touceira) | un | 8.66 | 2-Material
MT0102OM01 | ORSE-3478 | Adubo químico | kg | 9.55 | 2-Material
MT0102ON01 | ORSE-3479 | Calcário dolomítico em pó | kg | 0 | 2-Material
SV0102OO01 | ORSE-3480 | Escarificação superficial do terreno | m2 | 0.19 | 4-Serviços especializados
SV0102OP01 | ORSE-3481 | Tombamento de terra vegetal adubada | m2 | 0.19 | 4-Serviços especializados
SV0102OQ01 | ORSE-3482 | Espalhamento e regularização de terra vegetal | m2 | 0.19 | 4-Serviços especializados
SV0102OR01 | ORSE-3483 | Execução de bordadura em toras de eucalipto | un | 0 | 4-Serviços especializados
SV0102OS01 | ORSE-3484 | Plantio de mudas vegetais | un | 0.14 | 4-Serviços especializados
SV0102OT01 | ORSE-3485 | Fornecimento e plantio de palmeira mini imperial, pequena | un | 70 | 4-Serviços especializados
MT0102OU01 | ORSE-3486 | Redutor de velocidade Xevex Transmotécnica U-10, 1750 RPM, red.: 1:60 ou similar | un | 0 | 2-Material
MT0102OV01 | ORSE-3487 | Rolamento 6410 NSK ou similar | un | 0 | 2-Material
MT0102OW01 | ORSE-3488 | Rolamento de rolos SKF 32056 - DN 400mm ou similar | un | 0 | 2-Material
EQ0102OX01 | ORSE-3489 | Compressor de ar SCHULZ ref.: MSV 10/NAP/220 2HP | un | 0 | 3-Equipamento / Veiculos
MT0102OY01 | ORSE-3490 | Haste cobreada copperweld p/ aterramento 254 micr d= 5/8" x 2,40 m | un | 29.6 | 2-Material
MT0102OZ01 | ORSE-3491 | Fusível alta tensão 1H | un | 8.15 | 2-Material
MT0102P001 | ORSE-3492 | Manilha com tampa 30x30 cm | un | 0 | 2-Material
MT0102P101 | ORSE-3493 | Caixa p/quadro eletrico em aluminio 70 x 36 x 22 cm | un | 563 | 2-Material
MT0102P201 | ORSE-3494 | Timer digital 7LF4-4210 Siemens | un | 453.3 | 2-Material
MT0102P301 | ORSE-3495 | Contactor 3RT1035 | un | 0 | 2-Material
MT0102P401 | ORSE-3496 | Base NH tala 00 | un | 0 | 2-Material
MT0102P501 | ORSE-3497 | Suporte para caixa | un | 0 | 2-Material
MT0102P601 | ORSE-3498 | Conjunto Diazed 2 A | un | 0 | 2-Material
MT0102P701 | ORSE-3499 | Cabeçote de alumínio de 1 1/4" | Un | 5.99 | 2-Material
MT0102P801 | ORSE-3500 | Disjuntor tripolar 40A, padrão DIN ( linha brança ) 5S x 1 ou similar | un | 58.89 | 2-Material
MO0102P901 | ORSE-3501 | Mestre Geral | h | 17.93 | 1-Mão de obra
MT0102PA01 | ORSE-3502 | Cabo de aço galvanizado com alma de fibra DN 12,5 mm (1/2") | m | 22.99 | 2-Material
MT0102PB01 | ORSE-3503 | Roldana usinada em aço carbono 1045 - DN 150mm | un | 0 | 2-Material
MT0102PC01 | ORSE-3504 | Estrutura metálica em perfís de aço usinados ,inclusive primer anticorrosivo | kg | 0 | 2-Material
MT0102PD01 | ORSE-3505 | Barra redonda de aço mecanico laminado 1" (3,98 kg/m) | kg | 8.8 | 2-Material
MT0102PE01 | ORSE-3506 | Barra chata de ferro 1 1/4"x1/4" (1,58 kg/m) | kg | 6.1 | 2-Material
MT0102PF01 | ORSE-3507 | Barra chata de ferro 1 1/2"x1/4" (1,90 kg/m) | m | 0 | 2-Material
MT0102PG01 | ORSE-3508 | Aço CA-25 Ø 20 mm (3/4") | kg | 0 | 2-Material
MT0102PH01 | ORSE-3509 | Aço CA-25 Ø 25 mm (1") | kg | 5.76 | 2-Material
MT0102PI01 | ORSE-3510 | Disco de corte 7", para ferro | un | 5.65 | 2-Material
MT0102PJ01 | ORSE-3511 | Estrutura para galpão em pórticos pré-moldados de concreto armado, com lanternim, montada c/ telha de 6mm, inclusive fundação | m2 | 220 | 2-Material
EQ0102PK01 | ORSE-3512 | Aluguel de máquina de corte para piso em concreto e asfalto | h | 0 | 3-Equipamento / Veiculos
MT0102PL01 | ORSE-3513 | Assoalho em régua de madeira de lei (Pau D'Arco), macho e fêmea, 20 x 2cm - Comercial | m2 | 0 | 2-Material
MT0102PM01 | ORSE-3514 | Assoalho em régua de madeira de lei macho e fêmea 15 x 2cm - Comercial | m2 | 103.9 | 2-Material
MT0102PN01 | ORSE-3515 | Material (solto) para aterro com areia fina na jazida (Terra Dura - Pedro Henrrique) | m3 | 0 | 2-Material
MT0102PO01 | ORSE-3516 | Material para sub-base (adquirido e medido pelo corte na jazida), exclusive limpeza da área, escavação e carga - Mineração Sta Maria - Terra Dura | m3 | 6.53 | 2-Material
MT0102PP01 | ORSE-3517 | Luminária direcionável, Omni Light, ref 10033H, completa (ou similar) | un | 0 | 2-Material
MT0102PQ01 | ORSE-3518 | Luminária em alumínio, Omni Light, ref 10035H, completa (ou similar) | un | 0 | 2-Material
MT0102PR01 | ORSE-3519 | Luminária subterrânea, Omni Light, ref 21532M, completa (ou similar) | un | 0 | 2-Material
MT0102PS01 | ORSE-3520 | Luminária alto rendimento, ref 8009BN, completa, Omni Light ou similar | un | 0 | 2-Material
MT0102PT01 | ORSE-3521 | Luminária alto rendimento, ref 7341A, completa, Omni Light ou similar | un | 0 | 2-Material
MT0102PU01 | ORSE-3522 | Luminária cênica em alumínio, Omni Light, ref 10039H, completa (ou similar) | un | 0 | 2-Material
MT0102PV01 | ORSE-3523 | Luminária alto rendimento, ref 71641, completa, Omni Light ou similar | un | 0 | 2-Material
MT0102PW01 | ORSE-3524 | Luminária em alumínio tipo balizador, Omni Light, ref 20821D, completa (ou similar) | un | 0 | 2-Material
MT0102PX01 | ORSE-3525 | Imunizante para madeira K. Otek ou similar | l | 39.38 | 2-Material
MT0102PY01 | ORSE-3526 | Pó de serra | l | 0.89 | 2-Material
MT0102PZ01 | ORSE-3527 | Fechadura Pado, linha serralheiro, maçaneta (bola) em zamac, testa e contra testa em aço inoxidável, cilindro em zamac, ref.601 E, ou similar | un | 301.85 | 2-Material
MT0102Q001 | ORSE-3528 | Fechadura para portas internas, Imab, linha nebula, ref 0921 ou similar | un | 127.28 | 2-Material
MT0102Q101 | ORSE-3529 | Dobradiça em chapa de aço carbono, esp 1/8", fabricada artesanalmente, 4" x 2" | un | 43.1 | 2-Material
MT0102Q201 | ORSE-3530 | Ferrolho com fecho redondo, esp 5/16" a 1/2", fabricada artesanalmente, l=5 a 10cm | un | 0 | 2-Material
MT0102Q301 | ORSE-3531 | Lubrificante spray Gar-Lub ou similar | l | 44.97 | 2-Material
MT0102Q401 | ORSE-3532 | Pasta lubrificante | l | 34.06 | 2-Material
MT0102Q501 | ORSE-3533 | Luminária subterrânea completa com alargamento, Omni Light, ambar, ref 21531M (ou similar) | un | 325.71 | 2-Material
MT0102Q601 | ORSE-3534 | Luminária cênica em alumínio, Omni Light, ref 7074A (ou similar) | un | 185.5 | 2-Material
MT0102Q701 | ORSE-3535 | Spot direcionável completo (com trilhos de 2 m) (Omni Light - ref 20015L ou similar) | un | 263.2 | 2-Material
MT0102Q801 | ORSE-3536 | Luminária externa completa para balizamento, Omni Light, ref 21526N | un | 278.3 | 2-Material
MT0102Q901 | ORSE-3537 | Luminária cênica completa, preta, Omni Light, ref 7145H (ou similar) | un | 149.59 | 2-Material
MT0102QA01 | ORSE-3538 | Luminária para destaque (vídeo e arte), Omni Light, ref 3521N (ou similar) | un | 255.62 | 2-Material
MT0102QB01 | ORSE-3539 | Luminária externa direcionável, completa, Omni Light, ref 21843H (ou similar) | un | 141.24 | 2-Material
MT0102QC01 | ORSE-3540 | Luminária subterrânea orientável, completa, Omni Light, ref 20080M (ou similar) | un | 942.9 | 2-Material
MT0102QD01 | ORSE-3541 | Cruzeta de concreto tipo T 1700 mm | Un | 153.5 | 2-Material
MT0102QE01 | ORSE-3542 | Cruzeta de concreto tipo T 1900 mm | Un | 128 | 2-Material
MT0102QF01 | ORSE-3543 | Cabeçote de alumínio de 2 1/2" | Un | 11.99 | 2-Material
MT0102QG01 | ORSE-3544 | Arame galvanizado 12 bwg | kg | 12.88 | 2-Material
MT0102QH01 | ORSE-3545 | Conector parafuso fendido 50 mm2 | Un | 0 | 2-Material
MT0102QI01 | ORSE-3546 | Arruela de alumínio p/eletroduto d=2 1/2" | un | 1.4 | 2-Material
MT0102QJ01 | ORSE-3547 | Lixeira em fibra de vidro, capacidade 200l, com tampa vai e vem, esp. da parede 3mm, diversas cores, dim. aprox. 1,15m x 0,72m | un | 0 | 2-Material
MT0102QK01 | ORSE-3548 | Argola de Içamento | un | 29.8 | 2-Material
MT0102QL01 | ORSE-3549 | Manta TYVEK, em polietileno de alta densidade - PAD, densidade 0,08kg/m2, rolo c/ 30m x1m, ou similar | m2 | 10.06 | 2-Material
MT0102QM01 | ORSE-3550 | Fita em aço inox 3/4" | M | 3.5 | 2-Material
MT0102QN01 | ORSE-3551 | Conector parafuso fendido para cabo 4 mm2 | un | 0.75 | 2-Material
MT0102QO01 | ORSE-3552 | Haste galvanizada (pesada) para aterramento, l=1,00 m, excluso conector | un | 15.4 | 2-Material
MT0102QP01 | ORSE-3553 | Cinta quadrada | Un | 0 | 2-Material
MT0102QQ01 | ORSE-3554 | Luminária IP-750V Metal Light ref. 3801 com alojamento para reator (ou similar) | Un | 0 | 2-Material
MT0102QR01 | ORSE-3555 | Caixa p/quadro eletrico em chapa metalica d=100 x 60 x 25cm | un | 864 | 2-Material
MT0102QS01 | ORSE-3556 | Chave 03 posições | un | 0 | 2-Material
MT0102QT01 | ORSE-3557 | Plaqueta de identificação | un | 0 | 2-Material
MT0102QU01 | ORSE-3558 | Disjuntor 3x125A, ref:3VF23, Siemens ou similar | un | 0 | 2-Material
MT0102QV01 | ORSE-3559 | Terminal de compressão para cabo de 50 mm2 | Un | 3.5 | 2-Material
MT0102QW01 | ORSE-3560 | Manilha com tampa 50x50 cm | un | 0 | 2-Material
MT0102QX01 | ORSE-3561 | Cartela de bucha S-8 com 10 conjuntos de bucha/parafuso | cartel | 3.85 | 2-Material
MT0102QY01 | ORSE-3562 | Poste telecônico curvo, 9m | un | 0 | 2-Material
MT0102QZ01 | ORSE-3563 | Cabo de aço galvanizado com alma de fibra DN 8mm (5/16") | m | 11.69 | 2-Material
MT0102R001 | ORSE-3564 | Cabo de aço galvanizado com alma de fibra DN 6mm (1/4") | m | 7.56 | 2-Material
MT0102R101 | ORSE-3565 | Clips p/ fixação de cabo de aço alma de fibra DN 6mm - (1/4") | un | 7.33 | 2-Material
MT0102R201 | ORSE-3566 | Clips p/ fixação de cabo de aço alma de fibra DN 8mm - (5/16") | un | 1.76 | 2-Material
MT0102R301 | ORSE-3567 | Clips p/ fixação de cabo de aço alma de fibra DN 10mm - (3/8") | un | 2.86 | 2-Material
MT0102R401 | ORSE-3568 | Clips p/ fixação de cabo de aço alma de fibra DN 10mm - (1/2") | un | 4.72 | 2-Material
MT0102R501 | ORSE-3569 | Dispenser para toalhas interfolhadas, Prolim, linha Toilet Plus ref 04305 ou similar | Un | 0 | 2-Material
MT0102R601 | ORSE-3570 | Dispenser para higiênicos em rolos, Prolim, linha Toilet Plus ref 04340 ou similar | Un | 0 | 2-Material
MT0102R701 | ORSE-3571 | Lixeira em aço inox com pedal, Maxroll, ref 42761, ou similar capcidade 5 l | un | 99.9 | 2-Material
MT0102R801 | ORSE-3572 | Cuba de apoio Deca, redonda, com mesa D-40 branco L-90 ou similar | un | 0 | 2-Material
MT0102R901 | ORSE-3573 | Cuba de semi-encaixe Deca ref L-830, quadrada, com mesa, 40x40 cm, branco ou similar | un | 786.28 | 2-Material
MT0102RA01 | ORSE-3574 | Torneira pressmatic de mesa, Docol, Beneficit Cromo 0185708 ou similar | un | 464.9 | 2-Material
MT0102RB01 | ORSE-3575 | Torneira de mesal, bica alta, para pia de cozinha | un | 0 | 2-Material
MT0102RC01 | ORSE-3576 | Ligação flexível - engate - Deca ref 4607 C 40, malha de aço, cromo ou similar | un | 29.59 | 2-Material
MT0102RD01 | ORSE-3577 | Ligação flexível - engate - para torneira de cozinha, D-40, malha de aço, cromo ou similar | un | 32.62 | 2-Material
MT0102RE01 | ORSE-3578 | Engate em PVC (ligação flexível), acabamento branco, 1/2" x 40cm, Amanco ou similar | un | 4.16 | 2-Material
MT0102RF01 | ORSE-3579 | Acabamento para registro, Docol ref 0372802, Triplus, 1", Cromo ou similar | un | 0 | 2-Material
MT0102RG01 | ORSE-3580 | Mictório louça branca c/ sifão integrado (deca - ref. m-713 ou similar) | un | 799 | 2-Material
MT0102RH01 | ORSE-3581 | Válvula Pressmatic para mictório | un | 109.9 | 2-Material
MT0102RI01 | ORSE-3582 | Fixação para mictório M-713, Deca ou similar | Un | 78.5 | 2-Material
MT0102RJ01 | ORSE-3583 | Vaso sanitário com caixa de descarga acoplada, linha vogue plus CP-525, DECA ou similar | un | 1142 | 2-Material
MT0102RK01 | ORSE-3584 | Fixação para vaso sanitário, Incepa ou similar | Un | 15.58 | 2-Material
MT0102RL01 | ORSE-3585 | Lixeira em aço inox com pedal, Brinox, ref 3040/203, d=25cm, h=41cm, capcidade=12 l, ou similar | un | 139.9 | 2-Material
MT0102RM01 | ORSE-3586 | Lixeira em aço inox com pedal, Brinox, ref 3040/202, d=20cm, h=30cm, capacidade=5 l, ou similar | un | 74.9 | 2-Material
MT0102RN01 | ORSE-3587 | Lixeira em aço inox com aro, Brinox, ref 3033/205, d=30cm, h=60cm, capacidade=40,5 l, ou similar | un | 209.9 | 2-Material
MT0102RO01 | ORSE-3588 | Lixeira em aço inox com aro, Brinox, ref 3033/203, d=25cm, h=46 cm, capacidade=21,20 l, ou similar | un | 189.2 | 2-Material
MT0102RP01 | ORSE-3589 | Dispenser Prolim ref 03770, smart sensor automático, cromo ou similar | Un | 0 | 2-Material
MT0102RQ01 | ORSE-3590 | Lavatório louça, ref: L-510, Vogue Plus Conforto(45.5 x 35.5 cm), DECA ou similar | un | 152.9 | 2-Material
MT0102RR01 | ORSE-3591 | Engate (ligação flexível) trançado, Perflex, ref. 1701, cromo ou similar | un | 0 | 2-Material
MT0102RS01 | ORSE-3592 | Válvula para lavatório sem ladrão, Perflex ref 1603, cromo ou similar | un | 0 | 2-Material
MT0102RT01 | ORSE-3593 | Sifão para lavatório, Perflex ref 1680, cromo ou similar | un | 0 | 2-Material
MT0102RU01 | ORSE-3594 | Acabamento para registro, Docol ref 0372806, Triplus, 1/2", Cromo ou similar | un | 0 | 2-Material
MT0102RV01 | ORSE-3595 | Barra de apoio para sanitários de deficientes físicos, DECA 2340E, em "L", 66 x 66 cm (Lado direito) ou similar | un | 0 | 2-Material
MT0102RW01 | ORSE-3596 | Cuba de aço inox Strake ref 302 ou similar, retangular, 56 x 34,5 cm, p/ pia de cozinha, s/valvula | un | 0 | 2-Material
MT0102RX01 | ORSE-3597 | Tampo em granito amarelo topázio ou icaraí, e=2cm | m | 0 | 2-Material
MT0102RY01 | ORSE-3598 | Tabeira em granito amarelo topázio ou icaraí (l=20cm), e=2cm | m | 0 | 2-Material
MT0102RZ01 | ORSE-3599 | Disjuntor monopolar 10 A, padrão DIN (linha branca), curva de disparo B, corrente de interrupção 5KA, ref.: Siemens 5 SX1 ou similar. | un | 6 | 2-Material
MT0102S001 | ORSE-3600 | Disjuntor monopolar 16 A, padrão DIN (linha branca), curva de disparo C, corrente de interrupção 5KA, ref.: Siemens 5 SX1 ou similar. | un | 7.1 | 2-Material
MT0102S101 | ORSE-3601 | Disjuntor monopolar 40 A, padrão DIN (linha branca), curva de disparo C, corrente de interrupção 5KA, ref.: Siemens 5SX1 ou similar. | un | 11.45 | 2-Material
MT0102S201 | ORSE-3602 | Disjuntor monopolar 63 A, padrão DIN (linha branca), curva de disparo C, corrente de interrupção 5KA, ref.: Siemens 5SX1 ou similar. | un | 13.99 | 2-Material
MT0102S301 | ORSE-3603 | Disjuntor monopolar 70 A, padrão DIN (linha branca), curva de disparo C, corrente de interrupção 5KA, ref.: Siemens 5SX1 ou similar. | un | 20.65 | 2-Material
MT0102S401 | ORSE-3604 | Disjuntor bipolar 10 A, padrão DIN (linha branca), curva B, corrente de interrupção 5KA, ref.: Siemens 5SX1 ou similar. | un | 26 | 2-Material
MT0102S501 | ORSE-3605 | Disjuntor bipolar 16 A, padrão DIN (linha branca), curva C, corrente de interrupção 5KA, ref.: Siemens 5SX1 ou similar. | un | 42.54 | 2-Material
MT0102S601 | ORSE-3606 | Disjuntor bipolar 63 A, padrão DIN (linha branca), curva de disparo C, corrente de interrupção 5KA, ref.: Siemens 5SX1 ou similar. | un | 67.9 | 2-Material
MT0102S701 | ORSE-3607 | Disjuntor tripolar 90 A, padrão DIN ( linha branca ), corrente de interrupção 65KA, ref.: Siemens 3VF22 ou similar. | un | 318.6 | 2-Material
MT0102S801 | ORSE-3608 | Disjuntor tripolar 125 A, padrão DIN ( linha branca ), corrente de interrupção 65KA, ref.: Siemens 3VF22 ou similar. | un | 473.38 | 2-Material
MT0102S901 | ORSE-3609 | Disjuntor tripolar 125 A, padrão DIN ( linha branca ), corrente de interrupção 22KA, ref.: Siemens QLH3 ou similar. | un | 380 | 2-Material
MT0102SA01 | ORSE-3610 | Disjuntor tripolar 125 A, padrão NEMA ( linha preta ), corrente de interrupção 10KA, ref.: Eletromar ou similar. | un | 298.6 | 2-Material
MT0102SB01 | ORSE-3611 | Disjuntor monopolar 35 A, padrão NEMA ( linha preta ), corrente de interrupção 5KA, ref.: Eletromar ou similar | un | 12.8 | 2-Material
MT0102SC01 | ORSE-3612 | Disjuntor monopolar 60 A, padrão NEMA ( linha preta ), corrente de interrupção 5KA, ref.: Eletromar ou similar | un | 16.76 | 2-Material
MT0102SD01 | ORSE-3613 | Disjuntor tripolar 10 A, padrão NEMA ( linha preta ), corrente interrupção 5KA, ref.: Eletromar ou similar | un | 29.99 | 2-Material
MT0102SE01 | ORSE-3614 | Disjuntor tripolar 35 A, padrão NEMA ( linha preta ), corrente interrupção 5KA, ref.: Eletromar ou similar | un | 29.99 | 2-Material
MT0102SF01 | ORSE-3615 | Disjuntor tripolar 60 A, padrão NEMA ( linha preta ), corrente interrupção 5KA, ref.: Eletromar ou similar | un | 91.6 | 2-Material
MT0102SG01 | ORSE-3616 | Disjuntor tripolar 125 A, padrão NEMA ( linha preta ), corrente interrupção 10KA, ref.: Eletromar ou similar | un | 0 | 2-Material
MT0102SH01 | ORSE-3617 | Disjuntor tripolar 250 A, padrão NEMA ( linha preta ), corrente interrupção 10KA, ref.: Eletromar ou similar | un | 780.6 | 2-Material
MT0102SI01 | ORSE-3618 | Disjuntor bipolar DR 20 A, tipo AC, corrente nominal residual 30mA, ref.: Siemens 5SM1 ou similar | un | 115.21 | 2-Material
MT0102SJ01 | ORSE-3619 | Disjuntor bipolar DR 63 A, tipo AC, corrente nominal residual 30mA, ref.: Siemens 5SM1 ou similar | un | 186.9 | 2-Material
MT0102SK01 | ORSE-3620 | Disjuntor tetrapolar DR 40 A, tipo AC, corrente nominal residual 30mA, ref.: Siemens 5SM1 ou similar | un | 135.55 | 2-Material
MT0102SL01 | ORSE-3621 | Disjuntor tetrapolar DR 63 A, tipo AC, corrente nominal residual 30mA, ref.: Siemens 5SM1 ou similar | un | 147.77 | 2-Material
MT0102SM01 | ORSE-3622 | Disjuntor tetrapolar DR 80 A, tipo AC, corrente nominal residual 30mA, ref.: Siemens 5SM1 ou similar | un | 263 | 2-Material
MT0102SN01 | ORSE-3623 | Grupo diesel gerador de 40KVA em 220/127V, composto de motor diesel 4 cilindros, alternador ATED (brusshless),tanque de combustível, silencioso bateria e quadro de transferência automatica, ref.: Leon Heimer ou similar | un | 29800 | 2-Material
MT0102SO01 | ORSE-3624 | Perfilado metálico perfurado 38 x 38 x 6000mm, chapa 16, Mopa ou similar | un | 55.75 | 2-Material
MT0102SP01 | ORSE-3625 | Gancho curto para perfilado, ref. Mopa ou similar | un | 1.8 | 2-Material
MT0102SQ01 | ORSE-3626 | Gancho longo para perfilado, ref. Mopa ou similar | un | 2.55 | 2-Material
MT0102SR01 | ORSE-3627 | Vergalhão roscal 5/16" x 3000m, carga 390Kgf, ( ref.: Mopa ou similar) | un | 11.8 | 2-Material
MT0102SS01 | ORSE-3628 | Junção interna tipo "T" para perfilado, ref. Mopa ou simila | un | 3.2 | 2-Material
MT0102ST01 | ORSE-3629 | Junção interna tipo "X" para perfilado, ref. Mopa ou similar | un | 4.5 | 2-Material
MT0102SU01 | ORSE-3630 | Junção interna tipo "L" para perfilado, ref. Mopa ou similar | un | 2.8 | 2-Material
MT0102SV01 | ORSE-3631 | Cantoneira "ZZ" para fixação de perfilado, ref. Mopa ou similar | un | 1.9 | 2-Material
MT0102SW01 | ORSE-3632 | Eletrocalha metálica perfurada 100 x 50 x 3000mm, peso, 1,47Kg/m, (ref.: mopa ou similar) | un | 37.7 | 2-Material
MT0102SX01 | ORSE-3633 | Eletrocalha metálica perfurada 100 x 100 x 3000mm, peso, 2,20Kg/m, (ref.: mopa ou similar) | un | 52.7 | 2-Material
MT0102SY01 | ORSE-3634 | Eletrocalha metálica perfurada 150 x 100 x 3000mm, peso, 2,57Kg/m, ( ref.: mopa ou similar) | un | 0 | 2-Material
MT0102SZ01 | ORSE-3635 | Eletrocalha metálica perfurada 200 x 100 x 3000mm, peso, 2,93Kg/m, (ref.: mopa ou similar) | un | 79.99 | 2-Material
MT0102T001 | ORSE-3636 | Eletrocalha metálica perfurada 300 x 100 x 3000mm, peso, 3,67Kg/m, (ref.: mopa ou similar) | un | 125 | 2-Material
MT0102T101 | ORSE-3637 | Suporte vertical 100 x 50 mm para fixação de eletrocalha metálica ( ref.: Mopa ou similar) | un | 2.5 | 2-Material
MT0102T201 | ORSE-3638 | Suporte vertical 100 x 100 mm para fixação de eletrocalha metálica ( ref.: Mopa ou similar) | un | 4.35 | 2-Material
MT0102T301 | ORSE-3639 | Suporte vertical 150 x 50 mm para fixação de eletrocalha metálica ( ref.: Mopa ou similar) | un | 3.25 | 2-Material
MT0102T401 | ORSE-3640 | Suporte vertical 200 x 100 mm para fixação de eletrocalha metálica ( ref.: Mopa ou similar) | un | 5.35 | 2-Material
MT0102T501 | ORSE-3641 | Cotovelo 90º p/ canaleta 20 x 10mm (ref.309 90 sistema "x", Pial Legrand ou similar) | un | 0.8 | 2-Material
MT0102T601 | ORSE-3642 | Cotovelo interno p/ canaleta 20 x 10mm (ref.309 91 sistema "x", Pial Legrand ou similar) | un | 0.6 | 2-Material
MT0102T701 | ORSE-3643 | Cotovelo externo p/ canaleta 20 x 10mm (ref.309 92 sistema "x", Pial Legrand ou similar) | un | 0.6 | 2-Material
MT0102T801 | ORSE-3644 | Cotovelo interno p/ canaleta 50 x 20mm (ref.299 03 sistema "x", Pial Legrand ou similar) | un | 3.24 | 2-Material
MT0102T901 | ORSE-3645 | Cotovelo externo p/ canaleta 50 x 20mm (ref.299 02 sistema "x", Pial Legrand ou similar) | un | 3.27 | 2-Material
MT0102TA01 | ORSE-3646 | Cotovelo interno p/ canaleta 110 x 20mm (ref.304 01 sistema "x", Pial Legrand ou similar) | un | 4.93 | 2-Material
MT0102TB01 | ORSE-3647 | Cotovelo interno p/ canaleta 110 x 20mm (ref.304 02 sistema "x", Pial Legrand ou similar) | un | 4.93 | 2-Material
MT0102TC01 | ORSE-3648 | Chapa em MDF, dim. 2,75m x 1,85m, revestida nas duas faces, cor branca, e=18mm | m2 | 39.29 | 2-Material
MT0102TD01 | ORSE-3649 | Fita acabamento bordo, em PVC, cor branca, e=19mm | m | 0.33 | 2-Material
MT0102TE01 | ORSE-3650 | Trilho suiço simples para esquadrias | m | 14.62 | 2-Material
MT0102TF01 | ORSE-3651 | Trilho suiço duplo para esquadrias | m | 29.8 | 2-Material
MT0102TG01 | ORSE-3652 | Luva para canaleta 20 x 10mm (ref. 309 94 sistema "x", Pial Legrand ou similar) | un | 0.44 | 2-Material
MT0102TH01 | ORSE-3653 | Luva para canaleta 50 x 20mm ( ref.299 05 sistema " x ", Pial Legrand ou similar) | un | 2.57 | 2-Material
MT0102TI01 | ORSE-3654 | Luva para canaleta 110 x 20mm (ref.304 05 sistema "x", Pial Legrand ou similar) | un | 0 | 2-Material
MT0102TJ01 | ORSE-3655 | Derivação em T para canaleta 50 x 20mm (ref.299 04 sistema "x", Pial Legrand ou similar ) | un | 9.7 | 2-Material
MT0102TK01 | ORSE-3656 | Derivação em T para canaleta 110 x 20mm (ref.304 04 sistema "x", Pial Legrand ou similar ) | un | 14.8 | 2-Material
MT0102TL01 | ORSE-3657 | Tampa de extremidade p/ canaleta 50 x 20mm (ref.299 00 sistema "x", Pial Legrand ou similar ) | un | 2.5 | 2-Material
MT0102TM01 | ORSE-3658 | Tampa de extremidade p/ canaleta 110 x 20mm (ref.304 00 sistema "x", Pial Legrand ou similar ) | un | 3.36 | 2-Material
MT0102TN01 | ORSE-3659 | Caixa 75 x 75 x 42 mm, sistema "X", de sobrepor p/ fixação em canaleta 20 x 10mm (ref. 891 48, Pial Legrand ou similar) | un | 1.91 | 2-Material
MT0102TO01 | ORSE-3660 | Caixa 75 x 75mm, sistema "X", de sobrepor p/ fixação à canaleta 110 x 20mm (ref. 303 43, Pial Legrand ou similar) | un | 5.9 | 2-Material
MT0102TP01 | ORSE-3661 | Caixa 75 x 75 x 31mm, sistema "X", p/ fixação lateral em canaleta 110 x 20mm (ref. 303 44, Pial Legrand ou similar) | un | 5.9 | 2-Material
MT0102TQ01 | ORSE-3662 | Chapa de aço galvanizado nº 18 - e=1,2mm - dimensões 2,00x1,00m | m2 | 69.26 | 2-Material
MT0102TR01 | ORSE-3663 | Chapa aço fina a quente e=3,00mm, 11MSG, 24,00 kg/m2 | m2 | 185.79 | 2-Material
MT0102TS01 | ORSE-3664 | Chapa aço fina preta lisa nº14, e=2,00mm (16,0 kg/m2) | m2 | 86.24 | 2-Material
MT0102TT01 | ORSE-3665 | Mini câmera color Tec Voz, Day Night CCD/420L/0.1 lux/3.6mm (ou similar) | Un | 590.58 | 2-Material
MT0102TU01 | ORSE-3666 | Câmera profissional Nitrix, 420L / 0.1 lux / lente 8 mm, color, ou similar | Un | 0 | 2-Material
MT0102TV01 | ORSE-3667 | Fonte de alimentação Gilsom, 12V / 2A (ou similar) | un | 28.4 | 2-Material
MT0102TW01 | ORSE-3668 | Caixa de proteção, dome fume e cristal, Stilus ou similar | un | 0 | 2-Material
MT0102TX01 | ORSE-3669 | Placa de captura de imagem digital Geovision GV 800, para até 16 câmeras p&b ou color, ou similar | un | 0 | 2-Material
MT0102TY01 | ORSE-3670 | Kit para sistema de CFTV (parafusos, buchas, conectores, fio jumper e outros) | un | 431.24 | 2-Material
MT0102TZ01 | ORSE-3671 | Micro computador pentium 4, windows XP, 512 Mb memória ram, hd 80 Gb, monitor 17" | un | 2505.11 | 2-Material
MT0102U001 | ORSE-3672 | Chapa aço grossa preta 1/4"(6,3mm), 49,39 kg/m2 | m2 | 256.44 | 2-Material
MT0102U101 | ORSE-3673 | Acabamento para válvula de descarga Docol linha Benefit, ref 1840106, cromo ou similar | un | 489.9 | 2-Material
MT0102U201 | ORSE-3674 | Disjuntor monopolar 16 A, padrão DIN (linha branca), curva de disparo B, corrente de interrupção 5KA, ref.: Siemens 5 SX1 ou similar. | un | 6 | 2-Material
MT0102U301 | ORSE-3675 | Disjuntor monopolar 20 A, padrão DIN (linha branca), curva de disparo B, corrente de interrupção 5KA, ref.: Siemens 5 SX1 ou similar. | un | 6 | 2-Material
MT0102U401 | ORSE-3676 | Disjuntor monopolar 25 A, padrão DIN (linha branca), curva de disparo B, corrente de interrupção 5KA, ref.: Siemens 5 SX1 ou similar. | un | 6 | 2-Material
MT0102U501 | ORSE-3677 | Disjuntor monopolar 32 A, padrão DIN (linha branca), curva de disparo B, corrente de interrupção 5KA, ref.: Siemens 5 SX1 ou similar. | un | 6 | 2-Material
MT0102U601 | ORSE-3678 | Disjuntor monopolar 20 A, padrão DIN (linha branca), curva de disparo C, corrente de interrupção 5KA, ref.: Siemens 5 SX1 ou similar. | un | 7.1 | 2-Material
MT0102U701 | ORSE-3679 | Disjuntor monopolar 25 A, padrão DIN (linha branca), curva de disparo C, corrente de interrupção 5KA, ref.: Siemens 5 SX1 ou similar. | un | 7.1 | 2-Material
MT0102U801 | ORSE-3680 | Disjuntor monopolar 32 A, padrão DIN (linha branca), curva de disparo C, corrente de interrupção 5KA, ref.: Siemens 5 SX1 ou similar. | un | 7.1 | 2-Material
MT0102U901 | ORSE-3681 | Disjuntor monopolar 50 A, padrão DIN (linha branca), curva de disparo C, corrente de interrupção 5KA, ref.: Siemens 5SX1 ou similar. | un | 11.45 | 2-Material
MT0102UA01 | ORSE-3682 | Disjuntor monopolar 80 A, padrão DIN (linha branca), curva de disparo C, corrente de interrupção 5KA, ref.: Siemens 5SX1 ou similar. | un | 18.1 | 2-Material
MT0102UB01 | ORSE-3683 | Disjuntor bipolar 15 A, padrão DIN (linha branca), curva B, corrente de interrupção 5KA, ref.: Siemens 5SX1 ou similar. | un | 26 | 2-Material
MT0102UC01 | ORSE-3684 | Disjuntor bipolar 20 A, padrão DIN (linha branca), curva B, corrente de interrupção 5KA, ref.: Siemens 5SX1 ou similar. | un | 26 | 2-Material
MT0102UD01 | ORSE-3685 | Disjuntor bipolar 25 A, padrão DIN (linha branca), curva B, corrente de interrupção 5KA, ref.: Siemens 5SX1 ou similar. | un | 26 | 2-Material
MT0102UE01 | ORSE-3686 | Disjuntor bipolar 32 A, padrão DIN (linha branca), curva de disparo B, corrente de interrupção 5KA, ref.: Siemens 5SX1 ou similar. | un | 26 | 2-Material
MT0102UF01 | ORSE-3687 | Disjuntor bipolar 20 A, padrão DIN (linha branca), curva C, corrente de interrupção 5KA, ref.: Siemens 5SX1 ou similar. | un | 42.54 | 2-Material
MT0102UG01 | ORSE-3688 | Disjuntor bipolar 25 A, padrão DIN (linha branca), curva C, corrente de interrupção 5KA, ref.: Siemens 5SX1 ou similar. | un | 42.54 | 2-Material
MT0102UH01 | ORSE-3689 | Disjuntor bipolar 32 A, padrão DIN (linha branca), curva de disparo C, corrente de interrupção 5KA, ref.: Siemens 5SX1 ou similar. | un | 48.3 | 2-Material
MT0102UI01 | ORSE-3690 | Disjuntor bipolar 40 A, padrão DIN (linha branca), curva de disparo C, corrente de interrupção 5KA, ref.: Siemens 5SX1 ou similar. | un | 48.1 | 2-Material
MT0102UJ01 | ORSE-3691 | Disjuntor bipolar 50 A, padrão DIN (linha branca), curva de disparo C, corrente de interrupção 5KA, ref.: Siemens 5SX1 ou similar. | un | 43.58 | 2-Material
MT0102UK01 | ORSE-3692 | Disjuntor bipolar 70 A, padrão DIN (linha branca), curva de disparo C, corrente de interrupção 5KA, ref.: Siemens 5SX1 ou similar. | un | 51.9 | 2-Material
MT0102UL01 | ORSE-3693 | Disjuntor bipolar 80 A, padrão DIN (linha branca), curva de disparo C, corrente de interrupção 5KA, ref.: Siemens 5SX1 ou similar. | un | 58.9 | 2-Material
MT0102UM01 | ORSE-3694 | Disjuntor tripolar 16 A, padrão DIN ( linha branca ), curva de disparo C, corrente de interrupção 5KA, ref.: Siemens 5SX1 ou similar. | un | 26 | 2-Material
MT0102UN01 | ORSE-3695 | Disjuntor tripolar 20 A, padrão DIN ( linha branca ), curva de disparo C, corrente de interrupção 5KA, ref.: Siemens 5SX1 ou similar. | un | 54.22 | 2-Material
MT0102UO01 | ORSE-3696 | Disjuntor tripolar 25 A, padrão DIN ( linha branca ), curva de disparo C, corrente de interrupção 5KA, ref.: Siemens 5SX1 ou similar. | un | 57.7 | 2-Material
MT0102UP01 | ORSE-3697 | Disjuntor tripolar 32 A, padrão DIN ( linha branca ), curva de disparo C, corrente de interrupção 5KA, ref.: Siemens 5SX1 ou similar. | un | 61 | 2-Material
MT0102UQ01 | ORSE-3698 | Disjuntor tripolar 40 A, padrão DIN ( linha branca ), curva de disparo C, corrente de interrupção 5KA, ref.: Siemens 5SX1 ou similar. | un | 63 | 2-Material
MT0102UR01 | ORSE-3699 | Disjuntor tripolar 50 A, padrão DIN ( linha branca ), curva de disparo C, corrente de interrupção 5KA, ref.: Siemens 5SX1 ou similar. | un | 54.22 | 2-Material
SV0102US01 | ORSE-3700 | Equipe de topografia para trabalhos de campo e processamento em escritório (digitalização, desenhos, etc...) - Diária incluindo transporte e estadia | dia | 0 | 4-Serviços especializados
SV0102UT01 | ORSE-3701 | Equipe de topografia para trabalhos exclusivos de campo - Diária incluindo transporte e estadia | dia | 420 | 4-Serviços especializados
MT0102UU01 | ORSE-3702 | Disjuntor tripolar 70 A, padrão DIN ( linha branca ), curva de disparo C, corrente de interrupção 5KA, ref.: Siemens 5SX1 ou similar. | un | 86.3 | 2-Material
MT0102UV01 | ORSE-3703 | Disjuntor tripolar 80 A, padrão DIN ( linha branca ), curva de disparo C, corrente de interrupção 5KA, ref.: Siemens 5SX1 ou similar. | un | 88.1 | 2-Material
MT0102UW01 | ORSE-3704 | Disjuntor tripolar 150 A, padrão DIN ( linha branca ), corrente de interrupção 22KA, ref.: Siemens QLH3 ou similar. | un | 397.98 | 2-Material
MT0102UX01 | ORSE-3705 | Disjuntor tripolar 175 A, padrão DIN ( linha branca ), corrente de interrupção 22KA, ref.: Siemens QLH3 ou similar. | un | 380 | 2-Material
MT0102UY01 | ORSE-3706 | Disjuntor tripolar 200 A, padrão DIN ( linha branca ), corrente de interrupção 22KA, ref.: Siemens QLH3 ou similar. | un | 380 | 2-Material
MT0102UZ01 | ORSE-3707 | Disjuntor tripolar 225 A, padrão DIN ( linha branca ), corrente de interrupção 22KA, ref.: Siemens QLH3 ou similar. | un | 289.9 | 2-Material
MT0102V001 | ORSE-3708 | Disjuntor tripolar 250 A, padrão DIN ( linha branca ), corrente de interrupção 22KA, ref.: Siemens QLH3 ou similar. | un | 597 | 2-Material
MT0102V101 | ORSE-3709 | Disjuntor tripolar 150 A, padrão NEMA ( linha preta ), corrente de interrupção 10KA, ref.: Eletromar ou similar. | un | 298.6 | 2-Material
MT0102V201 | ORSE-3710 | Disjuntor tripolar 175 A, padrão NEMA ( linha preta ), corrente de interrupção 10KA, ref.: Eletromar ou similar. | un | 333.99 | 2-Material
MT0102V301 | ORSE-3711 | Disjuntor tripolar 200 A, padrão NEMA ( linha preta ), corrente de interrupção 10KA, ref.: Eletromar ou similar. | un | 224 | 2-Material
MT0102V401 | ORSE-3712 | Disjuntor tripolar 225 A, padrão NEMA ( linha preta ), corrente de interrupção 10KA, ref.: Eletromar ou similar. | un | 333.99 | 2-Material
MT0102V501 | ORSE-3713 | Disjuntor tripolar 175 A, padrão DIN (linha brança ), corrente de interrupção 65KA, ref.: Siemens FFC3M ou simila.r | un | 820 | 2-Material
MT0102V601 | ORSE-3714 | Disjuntor tripolar 200 A, padrão DIN (linha brança ), corrente de interrupção 65KA, ref.: Siemens FFC3M ou similar | un | 1225 | 2-Material
MT0102V701 | ORSE-3715 | Disjuntor tripolar 350 A, padrão DIN (linha branca ), corrente de interrupção 65KA, ref.: Siemens JFC3M ou Similar | un | 1647 | 2-Material
MT0102V801 | ORSE-3716 | Disjuntor tripolar 400 A, padrão DIN (linha branca ), corrente de interrupção 65KA, ref.: Siemens JFC3M ou Similar | un | 1473.55 | 2-Material
MT0102V901 | ORSE-3717 | Disjuntor monopolar 15 A, padrão NEMA ( linha preta ), corrente de interrupção 5KA, ref.: Eletromar ou similar | un | 7.7 | 2-Material
MT0102VA01 | ORSE-3718 | Disjuntor monopolar 20 A, padrão NEMA ( linha preta ), corrente de interrupção 5KA, ref.: Eletromar ou similar | un | 7.7 | 2-Material
MT0102VB01 | ORSE-3719 | Disjuntor monopolar 25 A, padrão NEMA ( linha preta ), corrente de interrupção 5KA, ref.: Eletromar ou similar | un | 7.7 | 2-Material
MT0102VC01 | ORSE-3720 | Disjuntor monopolar 30 A, padrão NEMA ( linha preta ), corrente de interrupção 5KA, ref.: Eletromar ou similar | un | 7.7 | 2-Material
MT0102VD01 | ORSE-3721 | Disjuntor monopolar 40 A, padrão NEMA ( linha preta ), corrente de interrupção 5KA, ref.: Eletromar ou similar | un | 12.75 | 2-Material
MT0102VE01 | ORSE-3722 | Disjuntor monopolar 50 A, padrão NEMA ( linha preta ), corrente de interrupção 5KA, ref.: Eletromar ou similar | un | 14.5 | 2-Material
MT0102VF01 | ORSE-3723 | Disjuntor monopolar 70 A, padrão NEMA ( linha preta ), corrente de interrupção 5KA, ref.: Eletromar ou similar | un | 27.32 | 2-Material
MT0102VG01 | ORSE-3724 | Disjuntor bipolar 15 A, padrão NEMA (linha preta ) corrente de interrupção 5KA, ref.: eletromar ou similar | un | 41.9 | 2-Material
MT0102VH01 | ORSE-3725 | Disjuntor bipolar 20 A, padrão NEMA (linha preta ) corrente de interrupção 5KA, ref.: eletromar ou similar | un | 41.35 | 2-Material
MT0102VI01 | ORSE-3726 | Disjuntor bipolar 25 A, padrão NEMA ( linha preta ) corrente de interrupção 5KA, ref.: eletromar ou similar | un | 41.9 | 2-Material
MT0102VJ01 | ORSE-3727 | Disjuntor bipolar 30 A, padrão NEMA ( linha preta ) corrente de interrupção 5KA, ref.: eletromar ou similar | un | 45.9 | 2-Material
MT0102VK01 | ORSE-3728 | Disjuntor bipolar 40 A, padrão NEMA ( linha preta ) corrente de interrupção 5KA, ref.: eletromar ou similar | un | 48.1 | 2-Material
MT0102VL01 | ORSE-3729 | Disjuntor bipolar 50 A, padrão NEMA ( linha preta ) corrente de interrupção 5KA, ref.: eletromar ou similar | un | 42.79 | 2-Material
MT0102VM01 | ORSE-3730 | Disjuntor bipolar 70 A, padrão NEMA ( linha preta ), corrente interrupção 5KA, ref.: Eletromar ou similar | un | 53.01 | 2-Material
MT0102VN01 | ORSE-3731 | Disjuntor bipolar 80 A, padrão NEMA ( linha preta ), corrente interrupção 5KA, ref.: Eletromar ou similar | un | 80.24 | 2-Material
MT0102VO01 | ORSE-3732 | Disjuntor bipolar 90 A, padrão NEMA ( linha preta ), corrente interrupção 5KA, ref.: Eletromar ou similar | un | 80.24 | 2-Material
MT0102VP01 | ORSE-3733 | Disjuntor bipolar 100 A, padrão NEMA (linha preta ) corrente de interrupção 5KA, ref.: Eletromar ou similar | un | 43.02 | 2-Material
MT0102VQ01 | ORSE-3734 | Disjuntor tripolar 15 A, padrão NEMA ( linha preta ), corrente interrupção 5KA, ref.: Eletromar ou similar | un | 41 | 2-Material
MT0102VR01 | ORSE-3735 | Disjuntor tripolar 20 A, padrão NEMA ( linha preta ), corrente interrupção 5KA, ref.: Eletromar ou similar | un | 29.99 | 2-Material
MT0102VS01 | ORSE-3736 | Disjuntor tripolar 25 A, padrão NEMA ( linha preta ), corrente interrupção 5KA, ref.: Eletromar ou similar | un | 29.99 | 2-Material
MT0102VT01 | ORSE-3737 | Disjuntor tripolar 30 A, padrão NEMA ( linha preta ), corrente interrupção 5KA, ref.: Eletromar ou similar | un | 29.99 | 2-Material
MT0102VU01 | ORSE-3738 | Disjuntor tripolar 40 A, padrão NEMA ( linha preta ), corrente interrupção 5KA, ref.: Eletromar ou similar | un | 63 | 2-Material
MT0102VV01 | ORSE-3739 | Disjuntor tripolar 50 A, padrão NEMA ( linha preta ), corrente interrupção 5KA, ref.: Eletromar ou similar | un | 67.13 | 2-Material
MT0102VW01 | ORSE-3740 | Disjuntor tripolar 70 A, padrão NEMA ( linha preta ), corrente interrupção 5KA, ref.: Eletromar ou similar | un | 83 | 2-Material
MT0102VX01 | ORSE-3741 | Disjuntor tripolar 80 A, padrão NEMA ( linha preta ), corrente interrupção 5KA, ref.: Eletromar ou similar | un | 101.54 | 2-Material
MT0102VY01 | ORSE-3742 | Bancada inox l=2,80m c/ uma cuba | un | 0 | 2-Material
MT0102VZ01 | ORSE-3743 | Disjuntor tripolar 90 A, padrão NEMA ( linha preta ), corrente interrupção 5KA, ref.: Eletromar ou similar | un | 74.5 | 2-Material
MT0102W001 | ORSE-3744 | Disjuntor tripolar 100 A, padrão NEMA ( linha preta ), corrente interrupção 5KA, ref.: Eletromar ou similar | un | 94.58 | 2-Material
MT0102W101 | ORSE-3745 | Disjuntor tripolar 150 A, padrão NEMA (linha preta), corrente interrupção 10KA, ref.: Eletromar ou similar | un | 298.6 | 2-Material
MT0102W201 | ORSE-3746 | Disjuntor tripolar 175 A, padrão NEMA ( linha preta ), corrente interrupção 10KA, ref.: Eletromar ou similar | un | 333.99 | 2-Material
MT0102W301 | ORSE-3747 | Disjuntor tripolar 200 A, padrão NEMA (linha preta), corrente interrupção 10KA, ref.: Eletromar ou similar | un | 334 | 2-Material
MT0102W401 | ORSE-3748 | Disjuntor tripolar 225 A, padrão NEMA ( linha preta ), corrente interrupção 10KA, ref.: Eletromar ou similar | un | 333.99 | 2-Material
MT0102W501 | ORSE-3749 | Disjuntor bipolar DR 40 A, tipo AC, corrente nominal residual 30mA, ref.5SM1 314-OMB Siemens ou similar | un | 119.9 | 2-Material
MT0102W601 | ORSE-3750 | Disjuntor tripolar 150 A, padrão DIN ( linha brança ), corrente de interrupção 10KA, ref.: Siemens ou similar | un | 181.18 | 2-Material
MT0102W701 | ORSE-3751 | Disjuntor tripolar 175 A, padrão DIN ( linha brança ), corrente de interrupção 10KA, ref.: Siemens ou similar | un | 164 | 2-Material
MT0102W801 | ORSE-3752 | Disjuntor tripolar 200 A, padrão DIN ( linha brança ), corrente de interrupção 10KA, ref.: Siemens ou similar | un | 181.18 | 2-Material
MT0102W901 | ORSE-3753 | Disjuntor tripolar 225 A, padrão DIN ( linha brança ), corrente de interrupção 10KA, ref.: Siemens ou similar | un | 181.18 | 2-Material
MT0102WA01 | ORSE-3754 | Tela de aço galvanizado, fio 14bwg, malha 3/4", ondulada, quadrada, sem revestimento | m2 | 72.92 | 2-Material
MT0102WB01 | ORSE-3755 | Tela de aço galvanizado, fio 14bwg, malha 3/4", losangular, com revestimento | m2 | 72.92 | 2-Material
MT0102WC01 | ORSE-3756 | Bate-maca em régua de madeira | m | 0 | 2-Material
MT0102WD01 | ORSE-3757 | Corrimão de alumínio ref. CG 003 Alcoa | m | 327.55 | 2-Material
MT0102WE01 | ORSE-3758 | Suporte metálico para corrimão ref. CG 028 Alcoa ou similar | m | 18.7 | 2-Material
MT0102WF01 | ORSE-3759 | Fixação para suporte metálico | m | 18.7 | 2-Material
MT0102WG01 | ORSE-3760 | Soleira em chapa de aço galvanizado nº 16 | m | 0 | 2-Material
MT0102WH01 | ORSE-3761 | Misturador de cozinha articulado p/bancada, ref.1256 50, Deca ou similar | un | 610.34 | 2-Material
MT0102WI01 | ORSE-3762 | Torneira para lavatorio cirúrgico com acionamento cotovelo | un | 435.47 | 2-Material
MT0102WJ01 | ORSE-3763 | Misturador com temostato mod. 2430 linha C ou similar | un | 715.43 | 2-Material
MT0102WK01 | ORSE-3764 | Ducha manual mod. 1972 linha C ou similar | un | 247.22 | 2-Material
MT0102WL01 | ORSE-3765 | Válvula p/ pia americana mod. 1623, Deca ou similar | un | 0 | 2-Material
MT0102WM01 | ORSE-3766 | Sifão para pia em aço inox ref. 1680 linha C, 1 x 1 1/2 (deca ou similar) | un | 166.5 | 2-Material
MT0102WN01 | ORSE-3767 | Assento sanitario removível para deficiente físico | un | 0 | 2-Material
MT0102WO01 | ORSE-3768 | Lavatorio cirúrgico em aço inox | m | 0 | 2-Material
MT0102WP01 | ORSE-3769 | Tampo em granito amarelo são francisco, e=2cm | m | 0 | 2-Material
MT0102WQ01 | ORSE-3770 | Terminal de ventilação pvc rigido d= 75mm | un | 3.75 | 2-Material
MT0102WR01 | ORSE-3771 | Caixa sifonada pvc, quadrada, com tampa cega d = 150 x 185 x 75mm, acabamento branco, marca Akros ou similar | un | 38.03 | 2-Material
MT0102WS01 | ORSE-3772 | Ralo sifonado pvc, quadrado,com tampa cega d = 100 x 100 x 50mm, acabamento branco, marca Akros ou similar | un | 0 | 2-Material
MT0102WT01 | ORSE-3773 | Pino 30 x 30 x 1/4" (porca e arruela) | un | 0 | 2-Material
MT0102WU01 | ORSE-3774 | Tubo pvc rigido je, p/rede de esgoto, d= 200mm | m | 0 | 2-Material
MT0102WV01 | ORSE-3775 | Tubo pvc rigido je, p/rede de esgoto, d= 250mm | m | 0 | 2-Material
MT0102WW01 | ORSE-3776 | Anel de borracha p/ tubo de pvc defofo, d= 200mm | un | 0 | 2-Material
MT0102WX01 | ORSE-3777 | Anel de borracha p/ tubo de pvc defofo, d= 250mm | un | 0 | 2-Material
MT0102WY01 | ORSE-3778 | Te PVC soldavel c/bucha de latão 25mm x 1/2" | un | 5.99 | 2-Material
MT0102WZ01 | ORSE-3779 | Niple duplo de ferro galvanizado d=2 1/2" | un | 32.31 | 2-Material
MT0102X001 | ORSE-3780 | Luva de cobre d= 15mm | un | 0 | 2-Material
MT0102X101 | ORSE-3781 | Extintor de água pressurizada, capacidade 75 l | un | 0 | 2-Material
MT0102X201 | ORSE-3782 | Registro angular 45° - 2 1/2", com dispositivo de recalque rápido, tampão e corrente (incendio) | un | 0 | 2-Material
MT0102X301 | ORSE-3783 | Vergalhão tipo rosca total de 1/2" | m | 25.75 | 2-Material
MT0102X401 | ORSE-3784 | Porca sextavada 1/2" | un | 0.37 | 2-Material
MT0102X501 | ORSE-3785 | Válvula reguladora para cilindro duplo estágio | un | 248.72 | 2-Material
MT0102X601 | ORSE-3786 | Manômetro 0 a 10 kgf/cm2, d=100mm - conexão 1/2" BSP | un | 132.68 | 2-Material
MT0102X701 | ORSE-3787 | Parafuso de latão, la fonte, ref.90, acabamento cr, 3 x 2 1/2" jg c/6 7/8x7 ou similar | un | 0 | 2-Material
MT0102X801 | ORSE-3788 | Parafuso de latão, la fonte, ref.85, acabamento cr, 3 1/2 x 3 ou 3 x 2 1/2 jg c/6 7/8x7 ou similar | un | 0 | 2-Material
MT0102X901 | ORSE-3789 | Grama nativa capim de burro, ou batatais em placas | m2 | 5.71 | 2-Material
MT0102XA01 | ORSE-3790 | Porta ou portão em perfil ou tubo metálico com acabamento em chapa galvanizada, 01 face | m2 | 0 | 2-Material
MT0102XB01 | ORSE-3791 | Porta ou portão em perfil ou tubo metálico com acabamento em chapa galvanizada, 02 faces | m2 | 0 | 2-Material
MT0102XC01 | ORSE-3792 | Água | l | 0.03 | 2-Material
MT0102XD01 | ORSE-3793 | Canto cerâmico SI, 5 x 5 cm, linha acqua, azul piscina matte, Cecrisa ou similar | un | 0 | 2-Material
MT0102XE01 | ORSE-3794 | Canto cerâmico se branco matte, cecrisa, linha acqua ou similar, 3 x 3cm | un | 0 | 2-Material
MT0102XF01 | ORSE-3795 | Canto cerâmico II, 3 x 3 cm, linha acqua, azul piscina matte, Cecrisa ou similar | un | 0 | 2-Material
MT0102XG01 | ORSE-3796 | Cantoneira cerâmica 4,5 x 20 cm, linha acqua, azul piscina matte, Cecrisa ou similar | un | 0 | 2-Material
MT0102XH01 | ORSE-3797 | Piso cerâmico 11,5 x 20cm, cecrisa, linha acqua, acqua deck ou similar | m2 | 0 | 2-Material
MT0102XI01 | ORSE-3798 | Pedra arenítica 50x50 cm | m2 | 0 | 2-Material
MO0102XJ01 | ORSE-3799 | Jardineiro | h | 6.41 | 1-Mão de obra
MT0102XK01 | ORSE-3800 | Adubo mineral NPK (10-10-10) | kg | 1.76 | 2-Material
MT0102XL01 | ORSE-3801 | Cerâmica 20 x 20 cm, linha acqua, cor azul piscina, Cecrisa ou similar | m2 | 0 | 2-Material
MT0102XM01 | ORSE-3802 | Cabo de cobre PP Cordplast 2 x 0,75 mm2, 450/750v | m | 1 | 2-Material
MT0102XN01 | ORSE-3803 | Cabo de cobre PP Cordplast 2 x 1,5 mm2, 450/750v | m | 2.23 | 2-Material
MT0102XO01 | ORSE-3804 | Cabo de cobre PP Cordplast 2 x 2,5 mm2, 450/750v | m | 3.37 | 2-Material
MT0102XP01 | ORSE-3805 | Cabo de cobre PP Cordplast 3 x 1,0 mm2, 450/750v | m | 2.14 | 2-Material
MT0102XQ01 | ORSE-3806 | Cabo de cobre PP Cordplast 3 x 1,5 mm2, 450/750v | m | 2.85 | 2-Material
MT0102XR01 | ORSE-3807 | Cabo de cobre PP Cordplast 3 x 10 mm2, 450/750v | m | 17.56 | 2-Material
MT0102XS01 | ORSE-3808 | Cabo de cobre PP Cordplast 3 x 6,0 mm2, 450/750v | m | 11.81 | 2-Material
MT0102XT01 | ORSE-3809 | Cabo de cobre PP Cordplast 4 x 1,0 mm2, 450/750v | m | 3.97 | 2-Material
MT0102XU01 | ORSE-3810 | Cabo de cobre isolado EPR, flexivel, 25mm², 12/20kv / 90º C (Eprotenax ou similar) | m | 38.9 | 2-Material
MT0102XV01 | ORSE-3811 | Cabo de cobre isolado EPR, flexivel, 50mm², 12/20kv / 90º C (Eprotenax ou similar) | m | 48.87 | 2-Material
MT0102XW01 | ORSE-3812 | Cabo de cobre isolado HEPR (XLPE), 10mm², 1kv / 90º C | m | 5.99 | 2-Material
MT0102XX01 | ORSE-3813 | Cabo de cobre isolado HEPR (XLPE), 16mm², 1kv / 90º C | m | 9.3 | 2-Material
MT0102XY01 | ORSE-3814 | Cabo de cobre isolado HEPR (XLPE), 25mm², 1kv / 90º C | m | 14.36 | 2-Material
MT0102XZ01 | ORSE-3815 | Cabo de cobre isolado HEPR (XLPE), 70mm², 1kv / 90º C | m | 36.57 | 2-Material
MT0102Y001 | ORSE-3816 | Cabo de cobre isolado HEPR (XLPE), 2,5mm², 1kv / 90º C | m | 1.48 | 2-Material
MT0102Y101 | ORSE-3817 | Cabo de cobre isolado HEPR (XLPE), 4,0mm², 1kv / 90º C | m | 2.9 | 2-Material
MT0102Y201 | ORSE-3818 | Cabo de cobre isolado EPR ou XLPE), 6,0mm², 0,6/1kv / 90º C | m | 3.56 | 2-Material
MT0102Y301 | ORSE-3819 | Tubo metálico flexível d=1/2" (ref.sealtubo ou similar) | m | 4.75 | 2-Material
MT0102Y401 | ORSE-3820 | Tubo metálico flexível d=3/4" (ref.sealtubo ou similar) | m | 6.2 | 2-Material
MT0102Y501 | ORSE-3821 | Tubo metálico flexível d=1" (ref.sealtubo ou similar) | m | 8.85 | 2-Material
MT0102Y601 | ORSE-3822 | Tubo metálico flexível d=1 1/4" (ref.sealtubo ou similar) | m | 12.9 | 2-Material
MT0102Y701 | ORSE-3823 | Tubo metálico flexível d=1 1/2" (ref.sealtubo ou similar) | m | 17.25 | 2-Material
MT0102Y801 | ORSE-3824 | Tubo metálico flexível d=2" (ref.sealtubo ou similar) | m | 20.97 | 2-Material
MT0102Y901 | ORSE-3825 | Tubo metálico flexível d=3" (ref.sealtubo ou similar) | m | 37 | 2-Material
MT0102YA01 | ORSE-3826 | Terminal de conexão SPTF d=1/2" para tubo metálico flexível (ref. sealtubo ou similar) | un | 6.7 | 2-Material
MT0102YB01 | ORSE-3827 | Terminal de conexão SPTF d=3/4" para tubo metálico flexível (ref. sealtubo ou similar) | un | 8.45 | 2-Material
MT0102YC01 | ORSE-3828 | Terminal de conexão SPTF d=1" para tubo metálico flexível (ref. sealtubo ou similar) | un | 15.15 | 2-Material
MT0102YD01 | ORSE-3829 | Terminal de conexão SPTF d=1 1/4" para tubo metálico flexível (ref. sealtubo ou similar) | un | 29.99 | 2-Material
MT0102YE01 | ORSE-3830 | Terminal de conexão SPTF d=1 1/2" para tubo metálico flexível (ref. sealtubo ou similar) | un | 38.99 | 2-Material
MT0102YF01 | ORSE-3831 | Terminal de conexão SPTF d= 2" para tubo metálico flexível (ref. sealtubo ou similar) | un | 48.99 | 2-Material
MT0102YG01 | ORSE-3832 | Terminal de conexão SPTF d=3" para tubo metálico flexível (ref. sealtubo ou similar) | un | 86.6 | 2-Material
MT0102YH01 | ORSE-3833 | Cone 2" de vedação da extremidade do eletroduto flexível corrugado de pead (ref. Kanaflex ou similar) | un | 4.62 | 2-Material
MT0102YI01 | ORSE-3834 | Cone 3" de vedação da extremidade do eletroduto flexível corrugado de pead (ref. Kanaflex ou similar) | un | 6.44 | 2-Material
MT0102YJ01 | ORSE-3835 | Cone 4" de vedação da extremidade do eletroduto flexível corrugado de pead (ref. Kanaflex ou similar) | un | 12.81 | 2-Material
MT0102YK01 | ORSE-3836 | Eletroduto em ferro galvanizado pesado sem costura 1 1/2" x 3m | un | 99.5 | 2-Material
MT0102YL01 | ORSE-3837 | Cabeçote de alumínio de 1 1/2" | Un | 6.2 | 2-Material
MT0102YM01 | ORSE-3838 | Fecho para fita aço inox | Un | 0 | 2-Material
MT0102YN01 | ORSE-3839 | Haste cobreada copperweld p/ aterramento 254 micr d= 5/8" x 3,00 m | un | 37.65 | 2-Material
MT0102YO01 | ORSE-3840 | Caixa de ferro, pintura epóxi de 60 x 50 x 25cm ou similar | un | 330.6 | 2-Material
MT0102YP01 | ORSE-3841 | Isolador epoxi 15x25 | un | 4.5 | 2-Material
MT0102YQ01 | ORSE-3842 | Sobretampa de acrílico transparente | un | 0 | 2-Material
MT0102YR01 | ORSE-3843 | Barra chata de cobre 1" x 1/4" | Kg | 96.5 | 2-Material
MT0102YS01 | ORSE-3844 | Eletroduto em ferro galvanizado pesado sem costura 2 1/2" x 3m | un | 174.99 | 2-Material
MT0102YT01 | ORSE-3845 | Eletroduto em ferro galvanizado pesado sem costura 2 1/2" x 6m | un | 357.7 | 2-Material
MT0102YU01 | ORSE-3846 | Eletroduto flexivel Ø 2", Kanaduto (kanaflex) ou similar | m | 0 | 2-Material
MT0102YV01 | ORSE-3847 | Poste circular de concreto 12/ 300 | un | 1526.22 | 2-Material
MT0102YW01 | ORSE-3848 | Poste circular de concreto 12/1500 | un | 4162.4 | 2-Material
MT0102YX01 | ORSE-3849 | Cabo de cobre isolado EPR, flexivel, 70mm², 12/20kv / 90º C (Eprotenax ou similar) | M | 60.78 | 2-Material
MT0102YY01 | ORSE-3850 | Eletroduto 2 1/2" flexível corrugado de polietileno de alta densidade ( ref. Kanaflex ou similar) | m | 0 | 2-Material
MT0102YZ01 | ORSE-3851 | Terminal 2 1/2" de vedação da extremidade do eletroduto flexível corrugado de polietileno de alta densidade ( ref. Kanaflex ou similar) | un | 0 | 2-Material
MT0102Z001 | ORSE-3852 | Mufla terminal contratil à frio 12 / 20 Kv | un | 880 | 2-Material
MT0102Z101 | ORSE-3853 | Alça para cabo de aço GDE 1107 | un | 3.5 | 2-Material
MT0102Z201 | ORSE-3854 | Arruela quadrada galv. 38 x 38mm | un | 0.74 | 2-Material
MT0102Z301 | ORSE-3855 | Braço suporte tipo C, ref. BSC-04 | un | 255.47 | 2-Material
MT0102Z401 | ORSE-3856 | Cantoneira reta | un | 0 | 2-Material
MT0102Z501 | ORSE-3857 | Grampo de ancoragem, ref. GAD-1002N | un | 68.17 | 2-Material
MT0102Z601 | ORSE-3858 | Porca olhal 5/8 | un | 9.6 | 2-Material
MT0102Z701 | ORSE-3859 | Pára-raio tipo polimérico 10KA - 10 KV | un | 192.99 | 2-Material
MT0102Z801 | ORSE-3860 | Conector ampact para cabo 70mm2 CADC 401 (ou similar) | un | 81.53 | 2-Material
MT0102Z901 | ORSE-3861 | Capa para conector ampact 70mm2 602.107-0 | un | 33.59 | 2-Material
MT0102ZA01 | ORSE-3862 | Estribo para cabo de 70mm2 CAEP 201 ou similar | un | 51.56 | 2-Material
MT0102ZB01 | ORSE-3863 | Conector ampact para cabo 35mm2 CADC 405 (ou similar) | un | 18.21 | 2-Material
MT0102ZC01 | ORSE-3864 | Capa para conector ampact 35mm2 602.107.0 (ou similar) | un | 33.59 | 2-Material
MT0102ZD01 | ORSE-3865 | Estribo para cabo de 35mm2 CAEP 201 (ou similar) | un | 18.21 | 2-Material
MT0102ZE01 | ORSE-3866 | Cabo cobre rígido, unipolar, 6mm2 - 0,6/1kv / 70º | m | 3.18 | 2-Material
MT0102ZF01 | ORSE-3867 | Eletroduto corrugado flexivel Ø 1 1/4" em PEAD, tipo Kanaduto/SW (Kanaflex ou similar) | m | 2.44 | 2-Material
SV0102ZG01 | ORSE-3868 | Unidade de Serviço padrao Energisa | us | 0 | 4-Serviços especializados
MT0102ZH01 | ORSE-3869 | Cuba de aço inox 304, Terminox ou similar, retangular, com válvula, dim 80 x 50 x 30 cm, e=0,8 mm, para pia de cozinha | un | 1373.26 | 2-Material
MT0102ZI01 | ORSE-3870 | Caixa padrão para barramento selada | un | 605.82 | 2-Material
MT0102ZJ01 | ORSE-3871 | Módulo de medição para 06 medidores 150x90x22 cm | un | 1360 | 2-Material
MT0102ZK01 | ORSE-3872 | Cabo telefônico TP-CT 0,50 para 100 pares | m | 45.15 | 2-Material
MT0102ZL01 | ORSE-3873 | Line Cord 2,5m | un | 0 | 2-Material
MT0102ZM01 | ORSE-3874 | Path Cord UTP cat.5e rj-45 c/1,5m | un | 0 | 2-Material
MT0102ZN01 | ORSE-3875 | Anilhas para identificação | un | 0.53 | 2-Material
MT0102ZO01 | ORSE-3876 | Velcro dupla face 16mm | m | 0 | 2-Material
MT0102ZP01 | ORSE-3877 | Etiquetas de identificação, 9mm, branca, Brady ou similar | rl | 0 | 2-Material
MT0102ZQ01 | ORSE-3878 | Placa PVC 4x4" com saída para 3 RJ45 | un | 7.82 | 2-Material
MT0102ZR01 | ORSE-3879 | Bloco de conexão IDC 100 pares com kit de conectores | un | 0 | 2-Material
MT0102ZS01 | ORSE-3880 | Patch cord UTP cat 5e rj-45 c/2,5m | un | 8 | 2-Material
MT0102ZT01 | ORSE-3881 | Cabo de fibra ótica de 04 vias 62,5/125, Auto sustentavel, Multimodo | m | 8.14 | 2-Material
MT0102ZU01 | ORSE-3882 | DIO A145 com kit de bandejas e 04 PIG TAIL ou similar | un | 0 | 2-Material
MT0102ZV01 | ORSE-3883 | Extensão óptica duplex 62,5/125 conector SC, 2,5 metros | un | 129.46 | 2-Material
MT0102ZW01 | ORSE-3884 | Abraçadeira de nylon T50R - 20cm | un | 0.15 | 2-Material
MT0102ZX01 | ORSE-3885 | Cabo coaxial tripolar RGC 59 malha 67 | m | 0.6 | 2-Material
MT0102ZY01 | ORSE-3886 | Tomada para antena de TV com adaptador de cabo coaxial, com placa 4x2" | un | 8.24 | 2-Material
MT0102ZZ01 | ORSE-3887 | Divisor casador de impedância 1/1(T) | un | 25.81 | 2-Material
MT01030001 | ORSE-3888 | Divisor casador de impedância 1/2 | un | 25.81 | 2-Material
MT01030101 | ORSE-3889 | Conector tipo F | un | 0.9 | 2-Material
MT01030201 | ORSE-3890 | Cabo paralelo 1,5mm2 para som | m | 1.42 | 2-Material
MT01030301 | ORSE-3891 | Cabo telefonico CCI - 50 x 2 pares | m | 0.8 | 2-Material
MT01030401 | ORSE-3892 | Condulete tipo "C" de 1/2 em alumínio fundido a prova de tempo, gases, vapores e pós. | un | 6.48 | 2-Material
MT01030501 | ORSE-3893 | Condulete tipo "C" de 1 1/4" em alumínio fundido a prova de tempo, gases, vapores e pós. | un | 22.2 | 2-Material
MT01030601 | ORSE-3894 | Condulete tipo "C" de 1 1/2" em alumínio fundido a prova de tempo, gases, vapores e pós. | un | 30.45 | 2-Material
MT01030701 | ORSE-3895 | Condulete tipo "C" de 2" em alumínio fundido a prova de tempo, gases, vapores e pós. | un | 48 | 2-Material
MT01030801 | ORSE-3896 | Condulete tipo "C" de 2 1/2" em alumínio fundido a prova de tempo, gases, vapores e pós. | un | 113.13 | 2-Material
MT01030901 | ORSE-3897 | Condulete tipo "E" de 1/2" em alumínio fundido a prova de tempo, gases, vapores e pós. | un | 7.38 | 2-Material
MT01030A01 | ORSE-3898 | Condulete tipo "E" de 3/4" em alumínio fundido a prova de tempo, gases, vapores e pós. | un | 7.39 | 2-Material
MT01030B01 | ORSE-3899 | Condulete tipo "E" de 1" em alumínio fundido a prova de tempo, gases, vapores e pós. | un | 12.42 | 2-Material
MT01030C01 | ORSE-3900 | Condulete tipo "E" de 1 1/4" em alumínio fundido a prova de tempo, gases, vapores e pós. | un | 15.23 | 2-Material
MT01030D01 | ORSE-3901 | Condulete tipo "E" de 1 1/2" em alumínio fundido a prova de tempo, gases, vapores e pós. | un | 20.24 | 2-Material
MT01030E01 | ORSE-3902 | Condulete tipo "E" de 2" em alumínio fundido a prova de tempo, gases, vapores e pós. | un | 29.69 | 2-Material
MT01030F01 | ORSE-3903 | Condulete tipo "E" de 2 1/2" em alumínio fundido a prova de tempo, gases, vapores e pós. | un | 113.13 | 2-Material
MT01030G01 | ORSE-3904 | Condulete tipo "LB" de 1/2" em alumínio fundido a prova de tempo, gases, vapores e pós. | un | 4.3 | 2-Material
MT01030H01 | ORSE-3905 | Condulete tipo "LB" de 1" em alumínio fundido a prova de tempo, gases, vapores e pós. | un | 15.7 | 2-Material
MT01030I01 | ORSE-3906 | Condulete tipo "LB" de 1 1/4" em alumínio fundido a prova de tempo, gases, vapores e pós. | un | 22.2 | 2-Material
MT01030J01 | ORSE-3907 | Condulete tipo "LB" de 1 1/2" em alumínio fundido a prova de tempo, gases, vapores e pós. | un | 30.45 | 2-Material
MT01030K01 | ORSE-3908 | Condulete tipo "LB" de 2" em alumínio fundido a prova de tempo, gases, vapores e pós. | un | 52.99 | 2-Material
MT01030L01 | ORSE-3909 | Condulete tipo "LB" de 2 1/2" em alumínio fundido a prova de tempo, gases, vapores e pós. | un | 83.7 | 2-Material
MT01030M01 | ORSE-3910 | Condulete tipo "LB" de 3" em alumínio fundido a prova de tempo, gases, vapores e pós. | un | 80.5 | 2-Material
MT01030N01 | ORSE-3911 | Condulete tipo "LL" de 1/2" em alumínio fundido a prova de tempo, gases, vapores e pós. | un | 10.1 | 2-Material
MT01030O01 | ORSE-3912 | Condulete tipo "LL" de 1 1/4" em alumínio fundido a prova de tempo, gases, vapores e pós. | un | 22.2 | 2-Material
MT01030P01 | ORSE-3913 | Condulete tipo "LL" de 1 1/2" em alumínio fundido a prova de tempo, gases, vapores e pós. | un | 30.45 | 2-Material
MT01030Q01 | ORSE-3914 | Condulete tipo "LL" de 2" em alumínio fundido a prova de tempo, gases, vapores e pós. | un | 52.99 | 2-Material
MT01030R01 | ORSE-3915 | Condulete tipo "LL" de 2 1/2" em alumínio fundido a prova de tempo, gases, vapores e pós. | un | 91.32 | 2-Material
MT01030S01 | ORSE-3916 | Condulete tipo "LR" de 1/2" em alumínio fundido a prova de tempo, gases, vapores e pós. | un | 7.16 | 2-Material
MT01030T01 | ORSE-3917 | Condulete tipo "LR" de 1" em alumínio fundido a prova de tempo, gases, vapores e pós. | un | 15.7 | 2-Material
MT01030U01 | ORSE-3918 | Condulete tipo "LR" de 1 1/4" em alumínio fundido a prova de tempo, gases, vapores e pós. | un | 22.2 | 2-Material
MT01030V01 | ORSE-3919 | Condulete tipo "LR" de 1 1/2" em alumínio fundido a prova de tempo, gases, vapores e pós. | un | 30.45 | 2-Material
MT01030W01 | ORSE-3920 | Condulete tipo "LR" de 2" em alumínio fundido a prova de tempo, gases, vapores e pós. | un | 52.99 | 2-Material
MT01030X01 | ORSE-3921 | Condulete tipo "LR" de 2 1/2" em alumínio fundido a prova de tempo, gases, vapores e pós. | un | 113.13 | 2-Material
MT01030Y01 | ORSE-3922 | Condulete tipo "T" de 1/2" em alumínio fundido a prova de tempo, gases, vapores e pós. | un | 8.75 | 2-Material
MT01030Z01 | ORSE-3923 | Condulete tipo "T" de 1" em alumínio fundido a prova de tempo, gases, vapores e pós. | un | 14.19 | 2-Material
MT01031001 | ORSE-3924 | Condulete tipo "T" de 1 1/4" em alumínio fundido a prova de tempo, gases, vapores e pós. | un | 22.2 | 2-Material
MT01031101 | ORSE-3925 | Condulete tipo "T" de 1 1/2" em alumínio fundido a prova de tempo, gases, vapores e pós. | un | 39.99 | 2-Material
MT01031201 | ORSE-3926 | Condulete tipo "T" de 2" em alumínio fundido a prova de tempo, gases, vapores e pós. | un | 69.99 | 2-Material
MT01031301 | ORSE-3927 | Condulete tipo "T" de 2 1/2" em alumínio fundido a prova de tempo, gases, vapores e pós. | un | 100.38 | 2-Material
MT01031401 | ORSE-3928 | Condulete tipo "TA" de 1/2" em alumínio fundido a prova de tempo, gases, vapores e pós. | un | 10.1 | 2-Material
MT01031501 | ORSE-3929 | Condulete tipo "TA" de 3/4" em alumínio fundido a prova de tempo, gases, vapores e pós. | un | 9.69 | 2-Material
MT01031601 | ORSE-3930 | Condulete tipo "TA" de 1" em alumínio fundido a prova de tempo, gases, vapores e pós. | un | 15.65 | 2-Material
MT01031701 | ORSE-3931 | Condulete tipo "TA" de 1 1/4" em alumínio fundido a prova de tempo, gases, vapores e pós. | un | 23.68 | 2-Material
MT01031801 | ORSE-3932 | Condulete tipo "TA" de 1 1/2" em alumínio fundido a prova de tempo, gases, vapores e pós. | un | 33.85 | 2-Material
MT01031901 | ORSE-3933 | Condulete tipo "TA" de 2" em alumínio fundido a prova de tempo, gases, vapores e pós. | un | 58.19 | 2-Material
MT01031A01 | ORSE-3934 | Condulete tipo "TA" de 2 1/2" em alumínio fundido a prova de tempo, gases, vapores e pós. | un | 113.13 | 2-Material
MT01031B01 | ORSE-3935 | Condulete tipo "TB" de 1/2" em alumínio fundido a prova de tempo, gases, vapores e pós. | un | 9.17 | 2-Material
MT01031C01 | ORSE-3936 | Condulete tipo "TB" de 3/4" em alumínio fundido a prova de tempo, gases, vapores e pós. | un | 10.1 | 2-Material
MT01031D01 | ORSE-3937 | Condulete tipo "TB" de 1" em alumínio fundido a prova de tempo, gases, vapores e pós. | un | 15.65 | 2-Material
MT01031E01 | ORSE-3938 | Condulete tipo "TB" de 1 1/4" em alumínio fundido a prova de tempo, gases, vapores e pós. | un | 23.68 | 2-Material
MT01031F01 | ORSE-3939 | Condulete tipo "TB" de 1 1/2" em alumínio fundido a prova de tempo, gases, vapores e pós. | un | 33.85 | 2-Material
MT01031G01 | ORSE-3940 | Condulete tipo "TB" de 2" em alumínio fundido a prova de tempo, gases, vapores e pós. | un | 58.19 | 2-Material
MT01031H01 | ORSE-3941 | Condulete tipo "TB" de 2 1/2" em alumínio fundido a prova de tempo, gases, vapores e pós. | un | 113.13 | 2-Material
MT01031I01 | ORSE-3942 | Condulete tipo "X" de 1/2" em alumínio fundido a prova de tempo, gases, vapores e pós. | un | 10.61 | 2-Material
MT01031J01 | ORSE-3943 | Condulete tipo "X" de 1 1/4" em alumínio fundido a prova de tempo, gases, vapores e pós. | un | 49.9 | 2-Material
MT01031K01 | ORSE-3944 | Condulete tipo "X" de 1 1/2" em alumínio fundido a prova de tempo, gases, vapores e pós. | un | 26.01 | 2-Material
MT01031L01 | ORSE-3945 | Condulete tipo "X" de 2" em alumínio fundido a prova de tempo, gases, vapores e pós. | un | 40.17 | 2-Material
MT01031M01 | ORSE-3946 | Condulete tipo "X" de 2 1/2" em alumínio fundido a prova de tempo, gases, vapores e pós. | un | 113.13 | 2-Material
MT01031N01 | ORSE-3947 | Condulete tipo "XA" de 1/2" em alumínio fundido a prova de tempo, gases, vapores e pós. | un | 9.17 | 2-Material
MT01031O01 | ORSE-3948 | Condulete tipo "XA" de 3/4" em alumínio fundido a prova de tempo, gases, vapores e pós. | un | 13.99 | 2-Material
MT01031P01 | ORSE-3949 | Condulete tipo "XA" de 1" em alumínio fundido a prova de tempo, gases, vapores e pós. | un | 15.65 | 2-Material
MT01031Q01 | ORSE-3950 | Condulete tipo "XA" de 1 1/4" em alumínio fundido a prova de tempo, gases, vapores e pós. | un | 23.68 | 2-Material
MT01031R01 | ORSE-3951 | Condulete tipo "XA" de 1 1/2" em alumínio fundido a prova de tempo, gases, vapores e pós. | un | 30.8 | 2-Material
MT01031S01 | ORSE-3952 | Condulete tipo "XA" de 2" em alumínio fundido a prova de tempo, gases, vapores e pós. | un | 52.99 | 2-Material
MT01031T01 | ORSE-3953 | Condulete tipo "XA" de 2 1/2" em alumínio fundido a prova de tempo, gases, vapores e pós. | un | 113.13 | 2-Material
MT01031U01 | ORSE-3954 | Tampa cega 3/4" p/condulete em alumínio fundido | un | 1.99 | 2-Material
MT01031V01 | ORSE-3955 | Projetor Lustre Projecto, ref B-1026 (ou similar) | Un | 0 | 2-Material
MT01031W01 | ORSE-3956 | Lâmpada vapor metálico de 150 w | un | 50.3 | 2-Material
MT01031X01 | ORSE-3957 | Luminária com lâmpada fluorescente compacta de 23 w | un | 0 | 2-Material
MT01031Y01 | ORSE-3958 | Lâmpada vapor metálico de 250 w | un | 42.2 | 2-Material
MT01031Z01 | ORSE-3959 | Reator para lâmpada vapor metálico de 250 w | un | 64.8 | 2-Material
MT01032001 | ORSE-3960 | Reator para lâmpada vapor metálico de 75 w | un | 52.7 | 2-Material
MT01032101 | ORSE-3961 | Reator para lâmpada vapor metálico de 150 w | un | 53.99 | 2-Material
MT01032201 | ORSE-3962 | Central mini system Philips, ref. SWC-253 600 w (ou similar) | un | 938.64 | 2-Material
MT01032301 | ORSE-3963 | Caixa acústica BS ref B-52 FF250 60 w (RMS ou similar) | un | 20.74 | 2-Material
MT01032401 | ORSE-3964 | Cerâmica 10 x 10 cm, Elizabeth, linha lux neve ou similar | m2 | 29.9 | 2-Material
MT01032501 | ORSE-3965 | Cerâmica 10 x 10 cm, Elizabeth, linha lux cardinal ou similar | m2 | 43.9 | 2-Material
MT01032601 | ORSE-3966 | Cerâmica 10 x 10 cm, Elizabeth, linha lux amarelo ou similar | m2 | 46.03 | 2-Material
MT01032701 | ORSE-3967 | Cerâmica 10 x 10 cm, Elizabeth, linha lux turqueza ou similar | m2 | 0 | 2-Material
MT01032801 | ORSE-3968 | Granito verde tunas polido e=2cm | m2 | 301.41 | 2-Material
MT01032901 | ORSE-3969 | Piso metálico estampado | m2 | 0 | 2-Material
MT01032A01 | ORSE-3970 | Piso táctil direcional e/ou alerta, de concreto, dim 45x45 cm | m2 | 0 | 2-Material
MT01032B01 | ORSE-3971 | Eletroduto em ferro galvanizado pesado sem costura 1/2" x 3m | un | 39.99 | 2-Material
MT01032C01 | ORSE-3972 | Eletroduto em ferro galvanizado pesado sem costura 3/4" x 3m | un | 52.99 | 2-Material
MT01032D01 | ORSE-3973 | Eletroduto em ferro galvanizado pesado sem costura 1" x 3m | un | 67.2 | 2-Material
MT01032E01 | ORSE-3974 | Eletroduto em ferro galvanizado pesado sem costura 1 1/4" x 3m | un | 93.99 | 2-Material
MT01032F01 | ORSE-3975 | Eletroduto em ferro galvanizado pesado sem costura 2" x 3m | un | 144.8 | 2-Material
MT01032G01 | ORSE-3976 | Eletroduto em ferro galvanizado pesado sem costura 3" x 3m | un | 220 | 2-Material
MT01032H01 | ORSE-3977 | Eletroduto em ferro galvanizado pesado sem costura 4" x 3m | un | 312.5 | 2-Material
MT01032I01 | ORSE-3978 | Eletroduto em ferro galvanizado pesado sem costura 3" x 6m | un | 510 | 2-Material
MT01032J01 | ORSE-3979 | Fio cobre isolado bwf p/ 750v 2,5mm2 | m | 1.09 | 2-Material
MT01032K01 | ORSE-3980 | Suporte vertical 100 x 75 mm para fixação de eletrocalha metálica (ref.: mopa ou similar) | un | 4 | 2-Material
MT01032L01 | ORSE-3981 | Suporte vertical 150 x 75/100 mm para fixação de eletrocalha metálica (ref.: mopa ou similar) | un | 5.55 | 2-Material
MT01032M01 | ORSE-3982 | Suporte angular 100 x 50 mm para fixação de eletrocalha metálica (ref.: mopa ou similar) | un | 2.2 | 2-Material
MT01032N01 | ORSE-3983 | Suporte angular 150 x 50 mm para fixação de eletrocalha metálica (ref.: mopa ou similar) | un | 2.85 | 2-Material
MT01032O01 | ORSE-3984 | Suporte angular 200 x 75 mm para fixação de eletrocalha metálica (ref.: mopa ou similar) | un | 0 | 2-Material
MT01032P01 | ORSE-3985 | Suporte angular 300 x 100 mm para fixação de eletrocalha metálica (ref.: mopa ou similar) | un | 6.6 | 2-Material
MT01032Q01 | ORSE-3986 | Suporte angular 400 x 100 mm para fixação de eletrocalha metálica (ref.: mopa ou similar) | un | 6.4 | 2-Material
MT01032R01 | ORSE-3987 | Suporte angular 500 x 100 mm para fixação de eletrocalha metálica (ref.: mopa ou similar) | un | 8.46 | 2-Material
MT01032S01 | ORSE-3988 | Suporte angular 700 x 100 mm para fixação de eletrocalha metálica (ref.: mopa ou similar) | un | 5.69 | 2-Material
MT01032T01 | ORSE-3989 | Tampa de encaixe 50 mm para eletrocalha metálica (ref.: mopa ou similar) | un | 13.6 | 2-Material
MT01032U01 | ORSE-3990 | Tampa de encaixe 100 X3000 - Z para eletrocalha metálica (ref.: mopa ou similar) | m | 7.48 | 2-Material
MT01032V01 | ORSE-3991 | Tampa de encaixe 200 mm para eletrocalha metálica (ref.: mopa ou similar) | m | 19.1 | 2-Material
MT01032W01 | ORSE-3992 | Tampa de encaixe 250 mm para eletrocalha metálica (ref.: mopa ou similar) | un | 57.38 | 2-Material
MT01032X01 | ORSE-3993 | Tampa de encaixe 300 mm para eletrocalha metálica (ref.: mopa ou similar) | un | 58.3 | 2-Material
MT01032Y01 | ORSE-3994 | Tampa de encaixe 400 mm para eletrocalha metálica (ref.: mopa ou similar) | un | 113 | 2-Material
MT01032Z01 | ORSE-3995 | Tampa de encaixe 500 mm para eletrocalha metálica (ref.: mopa ou similar) | un | 159 | 2-Material
MT01033001 | ORSE-3996 | Tampa de encaixe 700 mm para eletrocalha metálica (ref.: mopa ou similar) | un | 177.55 | 2-Material
MT01033101 | ORSE-3997 | Curva horizontal 100 x 50 mm para eletrocalha metálica, com ângulo 90° (ref.: mopa ou similar) | un | 9.4 | 2-Material
MT01033201 | ORSE-3998 | Curva horizontal 150 x 100 mm para eletrocalha metálica, com ângulo 90° (ref.: mopa ou similar) | un | 21.35 | 2-Material
MT01033301 | ORSE-3999 | Curva horizontal 200 x 100 mm para eletrocalha metálica, com ângulo 90° (ref.: mopa ou similar) | un | 25.9 | 2-Material
MT01033401 | ORSE-4000 | Curva horizontal 250 x 100 mm para eletrocalha metálica, com ângulo 90° (ref.: mopa ou similar) | un | 25.9 | 2-Material
MT01033501 | ORSE-4001 | Curva horizontal 300 x 100 mm para eletrocalha metálica, com ângulo 90° (ref.: mopa ou similar) | un | 42.4 | 2-Material
MT01033601 | ORSE-4002 | Curva horizontal 400 x 100 mm para eletrocalha metálica, com ângulo 90° (ref.: mopa ou similar) | un | 58.99 | 2-Material
MT01033701 | ORSE-4003 | Curva horizontal 500 x 100 mm para eletrocalha metálica, com ângulo 90° (ref.: mopa ou similar) | un | 82.9 | 2-Material
MT01033801 | ORSE-4004 | Curva horizontal 700 x 100 mm para eletrocalha metálica, com ângulo 90° (ref.: mopa ou similar) | un | 153.14 | 2-Material
MT01033901 | ORSE-4005 | Curva vertical 200 x 100 mm para eletrocalha metálica, com ângulo 90° (ref.: mopa ou similar) | un | 37 | 2-Material
MT01033A01 | ORSE-4006 | Curva vertical 250 x 100 mm para eletrocalha metálica, com ângulo 90° (ref.: mopa ou similar) | un | 48.74 | 2-Material
MT01033B01 | ORSE-4007 | Curva vertical 300 x 100 mm para eletrocalha metálica, com ângulo 90° (ref.: mopa ou similar) | un | 27.1 | 2-Material
MT01033C01 | ORSE-4008 | Curva vertical 400 x 100 mm para eletrocalha metálica, com ângulo 90° (ref.: mopa ou similar) | un | 34.9 | 2-Material
MT01033D01 | ORSE-4009 | Curva vertical 500 x 100 mm para eletrocalha metálica, com ângulo 90° (ref.: mopa ou similar) | un | 83.5 | 2-Material
MT01033E01 | ORSE-4010 | Curva vertical 700 x 100 mm para eletrocalha metálica, com ângulo 90° (ref.: mopa ou similar) | un | 83.5 | 2-Material
MT01033F01 | ORSE-4011 | Curva vertical 100 x 50 mm para eletrocalha metálica, com ângulo 90° (ref.: mopa ou similar) | un | 43.4 | 2-Material
MT01033G01 | ORSE-4012 | Curva vertical 150 x 100 mm para eletrocalha metálica, com ângulo 90° (ref.: mopa ou similar) | un | 23.1 | 2-Material
MT01033H01 | ORSE-4013 | Curva de inversão 50 x 50 mm para eletrocalha metálica (ref.: mopa ou similar) | un | 14.15 | 2-Material
MT01033I01 | ORSE-4014 | Curva de inversão 100 x 50 mm para eletrocalha metálica (ref.: mopa ou similar) | un | 16.99 | 2-Material
MT01033J01 | ORSE-4015 | Curva de inversão 100 x 100 mm para eletrocalha metálica (ref.: mopa ou similar) | un | 21.15 | 2-Material
MT01033K01 | ORSE-4016 | Curva de inversão 150 x 50 mm para eletrocalha metálica (ref.: mopa ou similar) | un | 14.6 | 2-Material
MT01033L01 | ORSE-4017 | Curva de inversão 150 x 100 mm para eletrocalha metálica (ref.: mopa ou similar) | un | 26.7 | 2-Material
MT01033M01 | ORSE-4018 | Curva de inversão 200 x 100 mm para eletrocalha metálica (ref.: mopa ou similar) | un | 41.2 | 2-Material
MT01033N01 | ORSE-4019 | Curva de inversão 250 x 100 mm para eletrocalha metálica (ref.: mopa ou similar) | un | 65.72 | 2-Material
MT01033O01 | ORSE-4020 | Curva de inversão 300 x 100 mm para eletrocalha metálica (ref.: mopa ou similar) | un | 43.15 | 2-Material
MT01033P01 | ORSE-4021 | Curva de inversão 400 x 100 mm para eletrocalha metálica (ref.: mopa ou similar) | un | 46.9 | 2-Material
MT01033Q01 | ORSE-4022 | Tomada 3p + t, universal 220V com 4 bornes Sindal ou similar | un | 0 | 2-Material
MT01033R01 | ORSE-4023 | Tomada dupla 2P + T, universal, 4x2" | un | 24.61 | 2-Material
MT01033S01 | ORSE-4024 | Tomada 3p, 220V, 20A | un | 10.47 | 2-Material
MT01033T01 | ORSE-4025 | Tomada 4p (2F + N + T), 220V, 30A | un | 0 | 2-Material
MT01033U01 | ORSE-4026 | Eletrocalha metálica perfurada 700 x 100 x 3000 mm (ref. mopa ou similar) | un | 247.16 | 2-Material
MT01033V01 | ORSE-4027 | Eletrocalha metálica perfurada 500 x 50 x 3000 mm (ref. mopa ou similar) | un | 64.6 | 2-Material
MT01033W01 | ORSE-4028 | Eletrocalha metálica perfurada 450 x 50 x 3000 mm (ref. mopa ou similar) | un | 58.76 | 2-Material
MT01033X01 | ORSE-4029 | Eletrocalha metálica perfurada 300 x 50 x 3000 mm (ref. mopa ou similar) | un | 52.9 | 2-Material
MT01033Y01 | ORSE-4030 | Eletrocalha metálica perfurada 200 x 50 x 3000 mm | un | 0 | 2-Material
MT01033Z01 | ORSE-4031 | Emenda interna 50 x 50 mm com base lisa perfurada para eletrocalha metálica (ref. Mopa ou similar) | un | 0 | 2-Material
MT01034001 | ORSE-4032 | Emenda interna 100 x 50 mm com base lisa perfurada para eletrocalha metálica (ref. Mopa ou similar) | un | 2.4 | 2-Material
MT01034101 | ORSE-4033 | Emenda interna 100 x 75 mm com base lisa perfurada para eletrocalha metálica (ref. Mopa ou similar) | un | 4.45 | 2-Material
MT01034201 | ORSE-4034 | Emenda interna 100 x 100 mm com base lisa perfurada para eletrocalha metálica (ref. Mopa ou similar) | un | 3.6 | 2-Material
MT01034301 | ORSE-4035 | Emenda interna 150 x 100 mm com base lisa perfurada para eletrocalha metálica (ref. Mopa ou similar) | un | 4.3 | 2-Material
MT01034401 | ORSE-4036 | Emenda interna 200 x 50 mm com base lisa perfurada para eletrocalha metálica (ref. Mopa ou similar) | un | 3.6 | 2-Material
MT01034501 | ORSE-4037 | Emenda interna 200 x 100 mm com base lisa perfurada para eletrocalha metálica (ref. Mopa ou similar) | un | 5.5 | 2-Material
MT01034601 | ORSE-4038 | Curva de inversão 500 x 100mm para eletrocalha metálica (ref. mopa ou similar) | un | 55.9 | 2-Material
MT01034701 | ORSE-4039 | Curva de inversão 700 x 100mm para eletrocalha metálica (ref. mopa ou similar) | un | 116.47 | 2-Material
MT01034801 | ORSE-4040 | Desvio à direita 100 x 50mm para eletrocalha metálica (ref. mopa ou similar) | un | 11.15 | 2-Material
MT01034901 | ORSE-4041 | Desvio à direita 150 x 100mm para eletrocalha metálica (ref. mopa ou similar) | un | 30.86 | 2-Material
MT01034A01 | ORSE-4042 | Desvio à direita 200 x 100mm para eletrocalha metálica (ref. mopa ou similar) | un | 32.54 | 2-Material
MT01034B01 | ORSE-4043 | Desvio à direita 250 x 100mm para eletrocalha metálica (ref. mopa ou similar) | un | 39.42 | 2-Material
MT01034C01 | ORSE-4044 | Desvio à direita 300 x 100mm para eletrocalha metálica (ref. mopa ou similar) | un | 42.81 | 2-Material
MT01034D01 | ORSE-4045 | Desvio à direita 400 x 100mm para eletrocalha metálica (ref. mopa ou similar) | un | 71.39 | 2-Material
MT01034E01 | ORSE-4046 | Grampo para muro | un | 0.43 | 2-Material
MT01034F01 | ORSE-4047 | Desvio à direita 500 x 100mm para eletrocalha metálica (ref. mopa ou similar) | un | 78.79 | 2-Material
MT01034G01 | ORSE-4048 | Desvio à direita 700 x 100mm para eletrocalha metálica (ref. mopa ou similar) | un | 98.13 | 2-Material
MT01034H01 | ORSE-4049 | Desvio à esquerda 100 x 50mm para eletrocalha metálica (ref. mopa ou similar) | un | 18 | 2-Material
MT01034I01 | ORSE-4050 | Desvio à esquerda 150 x 100mm para eletrocalha metálica (ref. mopa ou similar) | un | 30.86 | 2-Material
MT01034J01 | ORSE-4051 | Desvio à esquerda 200 x 100mm para eletrocalha metálica (ref. mopa ou similar) | un | 36.01 | 2-Material
MT01034K01 | ORSE-4052 | Desvio à esquerda 250 x 100mm para eletrocalha metálica (ref. mopa ou similar) | un | 39.42 | 2-Material
MT01034L01 | ORSE-4053 | Desvio à esquerda 300 x 100mm para eletrocalha metálica (ref. mopa ou similar) | un | 47.59 | 2-Material
MT01034M01 | ORSE-4054 | Desvio à esquerda 500 x 100mm para eletrocalha metálica (ref. mopa ou similar) | un | 78.79 | 2-Material
MT01034N01 | ORSE-4055 | Desvio à esquerda 700 x 100mm para eletrocalha metálica (ref. mopa ou similar) | un | 101.09 | 2-Material
MT01034O01 | ORSE-4056 | Redução à direita 150 x 100 x 100mm para eletrocalha metálica (ref. mopa ou similar) | un | 50 | 2-Material
MT01034P01 | ORSE-4057 | Redução à direita 200 x 100 x 100mm para eletrocalha metálica (ref. mopa ou similar) | un | 57 | 2-Material
MT01034Q01 | ORSE-4058 | Redução à direita 200 x 150 x 100mm para eletrocalha metálica (ref. mopa ou similar) | un | 67.29 | 2-Material
MT01034R01 | ORSE-4059 | Redução à direita 300 x 200 x 100mm para eletrocalha metálica (ref. mopa ou similar) | un | 71 | 2-Material
MT01034S01 | ORSE-4060 | Redução à direita 300 x 150 x 100mm para eletrocalha metálica (ref. mopa ou similar) | un | 47.82 | 2-Material
MT01034T01 | ORSE-4061 | Redução à direita 300 x 100 x 100mm para eletrocalha metálica (ref. mopa ou similar) | un | 71 | 2-Material
MT01034U01 | ORSE-4062 | Redução à direita 400 x 100 x 100mm para eletrocalha metálica (ref. mopa ou similar) | un | 63 | 2-Material
MT01034V01 | ORSE-4063 | Redução à direita 500 x 300 x 100mm para eletrocalha metálica (ref. mopa ou similar) | un | 67 | 2-Material
MT01034W01 | ORSE-4064 | Redução à esquerda 150 x 100 x 100mm para eletrocalha metálica (ref. mopa ou similar) | un | 37 | 2-Material
MT01034X01 | ORSE-4065 | Redução à esquerda 200 x 100 x 100mm para eletrocalha metálica (ref. mopa ou similar) | un | 57 | 2-Material
MT01034Y01 | ORSE-4066 | Redução à esquerda 200 x 150 x 100mm para eletrocalha metálica (ref. mopa ou similar) | un | 57 | 2-Material
MT01034Z01 | ORSE-4067 | Redução à esquerda 300 x 200 x 100mm para eletrocalha metálica (ref. mopa ou similar) | un | 71 | 2-Material
MT01035001 | ORSE-4068 | Redução à esquerda 300 x 150 x 100mm para eletrocalha metálica (ref. mopa ou similar) | un | 67.29 | 2-Material
MT01035101 | ORSE-4069 | Redução à esquerda 300 x 100 x 100mm para eletrocalha metálica (ref. mopa ou similar) | un | 71 | 2-Material
MT01035201 | ORSE-4070 | Redução à esquerda 400 x 100 x 100mm para eletrocalha metálica (ref. mopa ou similar) | un | 46 | 2-Material
MT01035301 | ORSE-4071 | Redução à esquerda 500 x 300 x 100mm para eletrocalha metálica (ref. mopa ou similar) | un | 49 | 2-Material
MT01035401 | ORSE-4072 | Redução concêntrica 200 x 150 x 100mm para eletrocalha metálica (ref. mopa ou similar) | un | 41.7 | 2-Material
MT01035501 | ORSE-4073 | Redução concêntrica 300 x 200 x 100mm para eletrocalha metálica (ref. mopa ou similar) | un | 17.9 | 2-Material
MT01035601 | ORSE-4074 | Redução concêntrica 300 x 150 x 100mm para eletrocalha metálica (ref. mopa ou similar) | un | 34.82 | 2-Material
MT01035701 | ORSE-4075 | Redução concêntrica 300 x 100 x 100mm para eletrocalha metálica (ref. mopa ou similar) | un | 33.5 | 2-Material
MT01035801 | ORSE-4076 | Redução concêntrica 400 x 100 x 100mm para eletrocalha metálica (ref. mopa ou similar) | un | 54.6 | 2-Material
MT01035901 | ORSE-4077 | Redução concêntrica 500 x 300 x 100mm para eletrocalha metálica (ref. mopa ou similar) | un | 68.48 | 2-Material
MT01035A01 | ORSE-4078 | Redução concêntrica 200 x 100 x 100mm para eletrocalha metálica (ref. mopa ou similar) | un | 16.99 | 2-Material
MT01035B01 | ORSE-4079 | Redução concêntrica 150 x 100 x 100mm para eletrocalha metálica (ref. mopa ou similar) | un | 14.9 | 2-Material
MT01035C01 | ORSE-4080 | Emenda interna 250 x 100 mm com base lisa perfurada para eletrocalha metálica (ref. Mopa ou similar) | un | 9 | 2-Material
MT01035D01 | ORSE-4081 | Emenda interna 300 x 100 mm com base lisa perfurada para eletrocalha metálica (ref. Mopa ou similar) | un | 6.75 | 2-Material
MT01035E01 | ORSE-4082 | Emenda interna 400 x 100 mm com base lisa perfurada para eletrocalha metálica (ref. Mopa ou similar) | un | 9.35 | 2-Material
MT01035F01 | ORSE-4083 | Emenda interna 500 x 100 mm com base lisa perfurada para eletrocalha metálica (ref. Mopa ou similar) | un | 11.5 | 2-Material
MT01035G01 | ORSE-4084 | Emenda interna 700 x 100 mm com base lisa perfurada para eletrocalha metálica (ref. Mopa ou similar) | un | 10.24 | 2-Material
MT01035H01 | ORSE-4085 | Tê vertical 50 x 50 mm para eletrocalha metálica (ref. Mopa ou similar) | un | 16.3 | 2-Material
MT01035I01 | ORSE-4086 | Tê vertical 100 x 50 mm para eletrocalha metálica (ref. Mopa ou similar) | un | 14.99 | 2-Material
MT01035J01 | ORSE-4087 | Tê vertical 100 x 100 mm para eletrocalha metálica (ref. Mopa ou similar) | un | 45 | 2-Material
MT01035K01 | ORSE-4088 | Tê vertical 150 x 100 mm para eletrocalha metálica (ref. Mopa ou similar) | un | 42.91 | 2-Material
MT01035L01 | ORSE-4089 | Tê vertical 200 x 100 mm para eletrocalha metálica (ref. Mopa ou similar) | un | 48 | 2-Material
MT01035M01 | ORSE-4090 | Tê vertical 250 x 100 mm para eletrocalha metálica (ref. Mopa ou similar) | un | 59.8 | 2-Material
MT01035N01 | ORSE-4091 | Tê vertical 300 x 100 mm para eletrocalha metálica (ref. Mopa ou similar) | un | 123.88 | 2-Material
MT01035O01 | ORSE-4092 | Tê vertical 400 x 100 mm para eletrocalha metálica (ref. Mopa ou similar) | un | 119 | 2-Material
MT01035P01 | ORSE-4093 | Tê vertical 500 x 100 mm para eletrocalha metálica (ref. Mopa ou similar) | un | 104.25 | 2-Material
MT01035Q01 | ORSE-4094 | Tê vertical 700 x 100 mm para eletrocalha metálica (ref. Mopa ou similar) | un | 131.62 | 2-Material
MT01035R01 | ORSE-4095 | Tê horizontal 100 x 50 mm para eletrocalha metálica (ref. Mopa ou similar) | un | 21.6 | 2-Material
MT01035S01 | ORSE-4096 | Tê horizontal 100 x 100mm para eletrocalha metálica (ref. Mopa ou similar) | un | 25.99 | 2-Material
MT01035T01 | ORSE-4097 | Tê horizontal 150 x 100mm para eletrocalha metálica (ref. Mopa ou similar) | un | 27.3 | 2-Material
MT01035U01 | ORSE-4098 | Tê horizontal 200 x 75mm para eletrocalha metálica (ref. Mopa ou similar) | un | 49 | 2-Material
MT01035V01 | ORSE-4099 | Tê horizontal 200 x 100mm para eletrocalha metálica (ref. Mopa ou similar) | un | 43.99 | 2-Material
MT01035W01 | ORSE-4100 | Tê horizontal 250 x 100mm para eletrocalha metálica (ref. Mopa ou similar) | un | 50.59 | 2-Material
MT01035X01 | ORSE-4101 | Tê horizontal 300 x 100mm para eletrocalha metálica (ref. Mopa ou similar) | un | 73.5 | 2-Material
MT01035Y01 | ORSE-4102 | Tê horizontal 400 x 100mm para eletrocalha metálica (ref. Mopa ou similar) | un | 117 | 2-Material
MT01035Z01 | ORSE-4103 | Tê horizontal 500 x 100mm para eletrocalha metálica (ref. Mopa ou similar) | un | 167.09 | 2-Material
MT01036001 | ORSE-4104 | Tê horizontal 700 x 100mm para eletrocalha metálica (ref. Mopa ou similar) | un | 252.97 | 2-Material
MT01036101 | ORSE-4105 | Flange 100 x 100mm para eletrocalha metálica (ref. Mopa ou similar) | un | 7.4 | 2-Material
MT01036201 | ORSE-4106 | Flange 150 x 100mm para eletrocalha metálica (ref. Mopa ou similar) | un | 7.5 | 2-Material
MT01036301 | ORSE-4107 | Flange 200 x 100mm para eletrocalha metálica (ref. Mopa ou similar) | un | 8.4 | 2-Material
MT01036401 | ORSE-4108 | Flange 300 x 100mm para eletrocalha metálica (ref. Mopa ou similar) | un | 11.4 | 2-Material
MT01036501 | ORSE-4109 | Flange 400 x 100mm para eletrocalha metálica (ref. Mopa ou similar) | un | 16.2 | 2-Material
MT01036601 | ORSE-4110 | Flange 500 x 100mm para eletrocalha metálica (ref. Mopa ou similar) | un | 15.4 | 2-Material
MT01036701 | ORSE-4111 | Flange 700 x 100mm para eletrocalha metálica (ref. Mopa ou similar) | un | 18.8 | 2-Material
MT01036801 | ORSE-4112 | Suporte vertical 50 x 50mm para fixação de eletrocalha metálica (ref. Mopa ou similar) | un | 2.15 | 2-Material
MT01036901 | ORSE-4113 | Peça de eucalipto tratado, d= 10 a 13cm | m | 17.13 | 2-Material
MT01036A01 | ORSE-4114 | Pedra são tome, tipo "b", comercial, com dimensões 47x47 cm | m2 | 0 | 2-Material
MT01036B01 | ORSE-4115 | Ducha em aço cromada, Oriente, ref 1901 C-53 ou similar | un | 0 | 2-Material
MT01036C01 | ORSE-4116 | Cabo de cobre isolado EPR, flexivel, 25mm², 0,6/1KV / 90º C (Eprotenax-G7 ou similar) | m | 13.26 | 2-Material
MT01036D01 | ORSE-4117 | Cabo de cobre isolado EPR, flexivel, 35mm², 0,6/1kv / 90º C (Eprotenax-G7 ou similar) | m | 18.53 | 2-Material
MT01036E01 | ORSE-4118 | Cabo de cobre isolado EPR, flexivel, 50mm², 0,6/1kv / 90º C (Eprotenax-G7 ou similar) | m | 26.8 | 2-Material
MT01036F01 | ORSE-4119 | Cabo de cobre isolado EPR, flexivel, 70mm², 0,6/1kv / 90º C (Eprotenax-G7 ou similar) | m | 33.2 | 2-Material
MT01036G01 | ORSE-4120 | Cabo de cobre isolado EPR, flexivel, 95mm², 0,6/1kv / 90º C (Eprotenax-G7 ou similar) | m | 50.5 | 2-Material
MT01036H01 | ORSE-4121 | Cabo de cobre isolado EPR, flexivel, 120mm², 0,6/1KV / 90º C (Eprotenax-G7 ou similar) | m | 64.99 | 2-Material
MT01036I01 | ORSE-4122 | Cabo de cobre isolado EPR, flexivel, 185mm², 0,6/1KV / 90º C (Eprotenax-G7 ou similar) | m | 85.02 | 2-Material
MT01036J01 | ORSE-4123 | Cabo de cobre isolado EPR, flexivel, 240mm², 0,6/1KV / 90º C (Eprotenax-G7 ou similar) | m | 119.7 | 2-Material
MT01036K01 | ORSE-4124 | Cabo de cobre isolado EPR, flexivel, 150mm², 0,6/1KV / 90º C (Eprotenax-G7 ou similar) | m | 80 | 2-Material
MT01036L01 | ORSE-4125 | Cabo de cobre isolado EPR, flexivel, 10mm², 0,6/1KV / 90º C (Eprotenax-G7 ou similar) | m | 5.56 | 2-Material
MT01036M01 | ORSE-4126 | Cabo de cobre isolado EPR, flexivel, 300mm², 0,6/1kv / 90º C (Eprotenax-G7 ou similar) | m | 159.3 | 2-Material
MT01036N01 | ORSE-4127 | Tubo pvc pba cl-12 je, p/rede de água, dn= 100 mm | m | 0 | 2-Material
MT01036O01 | ORSE-4128 | Tubo pvc pba cl-12 je, p/rede de água, dn= 75 mm | m | 0 | 2-Material
MT01036P01 | ORSE-4129 | Tubo pvc pba cl-12 je, p/rede de água, dn= 50 mm | m | 0 | 2-Material
MT01036Q01 | ORSE-4130 | Barra chata de ferro 1 1/2"x1/8" (0,87 kg/m) | kg | 0 | 2-Material
SV01036R01 | ORSE-4131 | Instalação de condicionador de ar tipo split high wall, 7000 btu | un | 0 | 4-Serviços especializados
SV01036S01 | ORSE-4132 | Instalação de condicionador de ar tipo split high wall, 8000 btu | un | 490 | 4-Serviços especializados
SV01036T01 | ORSE-4133 | Instalação de condicionador de ar tipo split high wall, 9000 btu - contempla a mão de obra, suporte e tubulação até 3,0m | un | 450 | 4-Serviços especializados
SV01036U01 | ORSE-4134 | Instalação de condicionador de ar tipo split high wall,12000 btu - contempla a mão de obra, suporte e tubulação até 3,0m | un | 500 | 4-Serviços especializados
SV01036V01 | ORSE-4135 | Instalação de condicionador de ar tipo split piso-teto,12000 btu | un | 550 | 4-Serviços especializados
SV01036W01 | ORSE-4136 | Instalação de condicionador de ar tipo split piso-teto,18000 btu | un | 550 | 4-Serviços especializados
SV01036X01 | ORSE-4137 | Instalação de condicionador de ar tipo split high wall,18000 btu - contempla a mão de obra, suporte e tubulação até 3,0m | un | 450 | 4-Serviços especializados
SV01036Y01 | ORSE-4138 | Instalação de condicionador de ar tipo split high wall,24000 btu - contempla a mão de obra, suporte e tubulação até 3,0m | un | 500 | 4-Serviços especializados
SV01036Z01 | ORSE-4139 | Instalação de condicionador de ar tipo split piso-teto,24000 btu | un | 600 | 4-Serviços especializados
SV01037001 | ORSE-4140 | Instalação de condicionador de ar tipo split piso-teto,30000 btu - contempla a mão de obra, suporte e tubulação até 3,0m | un | 620 | 4-Serviços especializados
SV01037101 | ORSE-4141 | Instalação de condicionador de ar tipo split high wall,30000 btu - contempla a mão de obra, suporte e tubulação até 3,0m | un | 500 | 4-Serviços especializados
SV01037201 | ORSE-4142 | Instalação de condicionador de ar tipo split high wall,36000 btu - contempla a mão de obra, suporte e tubulação até 3,0m | un | 650 | 4-Serviços especializados
SV01037301 | ORSE-4143 | Instalação de condicionador de ar tipo split piso-teto,36000 - contempla a mão de obra, suporte e tubulação até 3,0m | un | 660 | 4-Serviços especializados
SV01037401 | ORSE-4144 | Instalação de condicionador de ar tipo split piso-teto,48000 btu - contempla a mão de obra, suporte e tubulação até 3,0m | un | 700 | 4-Serviços especializados
SV01037501 | ORSE-4145 | Instalação de condicionador de ar tipo split piso-teto,60000 btu - contempla a mão de obra, suporte e tubulação até 3,0m | un | 750 | 4-Serviços especializados
SV01037601 | ORSE-4146 | Instalação de condicionador de ar tipo split piso-teto,80000 btu | un | 950 | 4-Serviços especializados
SV01037701 | ORSE-4147 | Instalação de condicionador de ar tipo bi-split, 2x9000 btu | un | 800 | 4-Serviços especializados
SV01037801 | ORSE-4148 | Instalação de condicionador de ar tipo bi-split, 2x12000 btu | un | 900 | 4-Serviços especializados
SV01037901 | ORSE-4149 | Instalação de condicionador de ar tipo bi-split, 2x18000 btu | un | 1100 | 4-Serviços especializados
SV01037A01 | ORSE-4150 | Instalação de condicionador de ar tipo tri-split, 3x9000 btu | un | 950 | 4-Serviços especializados
SV01037B01 | ORSE-4151 | Instalação de condicionador de ar tipo tri-split piso-teto, 2x12000 btu/1x24000 btu | un | 1200 | 4-Serviços especializados
SV01037C01 | ORSE-4152 | Instalação de condicionador de ar tipo quadrii-split | un | 800 | 4-Serviços especializados
SV01037D01 | ORSE-4153 | Plataforma elevatória para portadores de necessidades especiais, 02 paradas, dim. cabina 1100x1400x1300mm, p/ 01 cadeirante e 01 acompanhante em chapa de ferro pintado, c/ 01 entrada, vel. 05m/min, percurso 4,0m, da RD Mont Elevadores ou similar | un | 31750 | 4-Serviços especializados
SV01037E01 | ORSE-4154 | Aluguel de andaime tubular metálico fachadeiro (aluguel mensal) m² x mês - Largura=2,00m; Altura=1,20m | m²xmês | 3.33 | 4-Serviços especializados
MT01037F01 | ORSE-4155 | Tela de aço galvanizado, fio 12bwg, malha 2", ondulada, quadrada, sem revestimento | m2 | 34.26 | 2-Material
MT01037G01 | ORSE-4156 | Madeira massaranduba serrada (peça) 14cm x 14cm (0,0196 m³/m) | m | 86.14 | 2-Material
MT01037H01 | ORSE-4157 | Adesivo Sikadur 32 - fluido bí-componente à base de resinas epoxi - p/ colagem entre diversas superfícies (concreto, madeira, metais, cerâmicas, etc) ou similar | kg | 40.09 | 2-Material
MT01037I01 | ORSE-4158 | Cabo elétrico trançado para cordel detonante - 2 fios (0.75 mm2) | m | 0.91 | 2-Material
MT01037J01 | ORSE-4159 | Cordel detonante d=4.8 mm, velocidade de detonação 700 m/s | m | 5.24 | 2-Material
MT01037K01 | ORSE-4160 | Espoleta simples | un | 5.8 | 2-Material
MT01037L01 | ORSE-4161 | Estopim comum | m | 7.25 | 2-Material
MT01037M01 | ORSE-4162 | Retardo para cordel l = 100 ms | un | 70.08 | 2-Material
MT01037N01 | ORSE-4163 | Broca em aço 400 x 35 mm, série 11 | un | 409.34 | 2-Material
MO01037O01 | ORSE-4164 | Cavouqueiro | h | 0 | 1-Mão de obra
MT01037P01 | ORSE-4165 | Broca em aço 800 x 34 mm, série 11 | un | 428.27 | 2-Material
MT01037Q01 | ORSE-4166 | Broca em aço 1600 x 33 mm, série 11 | un | 410.97 | 2-Material
MT01037R01 | ORSE-4167 | Broca em aço 2400 x 32 mm, série 11 | un | 639.21 | 2-Material
MT01037S01 | ORSE-4168 | Broca em aço 3200 x 31 mm, série 11 | un | 853.29 | 2-Material
MT01037T01 | ORSE-4169 | Broca em aço 4000 x 30 mm, série 11 | un | 994.98 | 2-Material
MT01037U01 | ORSE-4170 | Broca em aço 4800 x 29 mm, série 11 | un | 1026.5 | 2-Material
MT01037V01 | ORSE-4171 | Chave em ferro batido para fechaduras padrão colonial, fabricada artesanalmente | un | 21.88 | 2-Material
MT01037W01 | ORSE-4172 | Esfera decorativa em madeira de lei, d=15cm, executada em torno mecânico | un | 0 | 2-Material
MT01037X01 | ORSE-4173 | Paralóide B-166 de rohn e Hass ou similar | lt | 0 | 2-Material
MT01037Y01 | ORSE-4174 | Desempenadeira de aço lisa, cabo madeira, ref:143, Atlas ou similar | un | 9.9 | 2-Material
MT01037Z01 | ORSE-4175 | Argamassa polimérica FC2 ou similar | kg | 0 | 2-Material
EQ01038001 | ORSE-4176 | Bicos e calafate | un | 0 | 3-Equipamento / Veiculos
MT01038101 | ORSE-4177 | Broxa | un | 9.9 | 2-Material
EQ01038201 | ORSE-4178 | Aluguel de máquina Lavajato pressão mínima 1200lb com mangueira e bico direcional | h | 0 | 3-Equipamento / Veiculos
MT01038301 | ORSE-4179 | Cabo elétrico trifásico 3 x 2 - 5mm² | m | 4.69 | 2-Material
MT01038401 | ORSE-4180 | Broca 20 mm - videa c=200mm | pç | 31.32 | 2-Material
MT01038501 | ORSE-4181 | Resina silicônica (WB 11 da Shering Willians ou similar | lt | 33.02 | 2-Material
EQ01038601 | ORSE-4182 | Aluguel de lixadeira Industrial marca Bosch | h | 0 | 3-Equipamento / Veiculos
SV01038701 | ORSE-4183 | Aluguel de serra circular p/ cerâmica ou marmore | dia | 4.04 | 4-Serviços especializados
MT01038801 | ORSE-4184 | Argamassa expansiva, CAIMEX ou similar | kg | 17.38 | 2-Material
MT01038901 | ORSE-4185 | Cimalha em madeira angelin dimensões 7cm x 3,2cm | m | 23.56 | 2-Material
MT01038A01 | ORSE-4186 | Porta de chapa dura, semi-oca - 35 x 600 x 2100mm, k1 Duratree/Honey-Comb da STM ou similar | un | 0 | 2-Material
MT01038B01 | ORSE-4187 | Porta de chapa dura, semi-oca - 35 x 700 x 2100mm, k1 Duratree/Honey-Comb da STM ou similar | un | 0 | 2-Material
MT01038C01 | ORSE-4188 | Porta de chapa dura, semi-oca - 35 x 800 x 2100mm, k1 Duratree/Honey-Comb da STM ou similar | un | 0 | 2-Material
MT01038D01 | ORSE-4189 | Porta de chapa dura, semi-oca - 35 x 600 x 2100mm, k2 Duratree/Honey-Comb da STM ou similar | un | 0 | 2-Material
MT01038E01 | ORSE-4190 | Porta de chapa dura, semi-oca - 35 x 700 x 2100mm, k2 Duratree/Honey-Comb da STM ou similar | un | 0 | 2-Material
MT01038F01 | ORSE-4191 | Porta de chapa dura, semi-oca - 35 x 800 x 2100mm, k2 Duratree/Honey-Comb da STM ou similar | un | 0 | 2-Material
MT01038G01 | ORSE-4192 | Vergalhão (Tirante) com rosca total ø 3/8"x3000mm - Mopa, ou similar | m | 0 | 2-Material
MT01038H01 | ORSE-4193 | Perfilado metálico perfurado 100x50x3000mm ref. Mopa ou similar | un | 38.9 | 2-Material
MT01038I01 | ORSE-4194 | Curva de inversão perfurada 100x50mm - Mopa ou similar | un | 16.99 | 2-Material
MT01038J01 | ORSE-4195 | Perfilado metálico perfurado 200x50x3000mm ref. Mopa ou similar | un | 0 | 2-Material
MT01038K01 | ORSE-4196 | Curva horizontal 200 x 50 mm, para eletrocalha perfurada, com angulo 90º (ref. Mopa ou similar) | un | 0 | 2-Material
MT01038L01 | ORSE-4197 | Curva de inversão perfurada 200x50mm - Mopa ou similar | un | 24.9 | 2-Material
MT01038M01 | ORSE-4198 | Quadro de medição trifásico em Noril c/lente para leitura | un | 330 | 2-Material
MT01038N01 | ORSE-4199 | Projetor à prova de tempo, em alumínio anodizado pintura eletrostática, moldura em alumínio fundido,ref. PL-2300/150 - Lumini ou similar | un | 1140.5 | 2-Material
MT01038O01 | ORSE-4200 | Projetor à prova de tempo, em alumínio anodizado pintura eletrostática, moldura em alumínio fundido, ref. PL-2124/150 c/filtro ambar - Lumini ou similar | un | 1018.33 | 2-Material
MT01038P01 | ORSE-4201 | Projetor à prova de tempo, em alumínio anodizado pintura eletrostática, moldura em alumínio fundido,ref. PL-2200/70 - Lumini ou similar | un | 1449.97 | 2-Material
SV01038Q01 | ORSE-4202 | Fornec. e instalação de condicionador de ar tipo split High Wall Compacto,9.000 btu/h | un | 0 | 4-Serviços especializados
SV01038R01 | ORSE-4203 | Fornec. e instalação de condicionador de ar tipo split Piso-teto Compacto,12.000 btu/h | un | 0 | 4-Serviços especializados
SV01038S01 | ORSE-4204 | Fornec. e instalação de condicionador de ar tipo split Piso-teto Compacto,18.000 btu/h | un | 0 | 4-Serviços especializados
SV01038T01 | ORSE-4205 | Fornec. e instalação de condicionador de ar tipo split Piso-teto Compacto, 24.000 btu/h | un | 0 | 4-Serviços especializados
SV01038U01 | ORSE-4206 | Fornec. e instalação de condicionador de ar tipo split Piso-teto , 30.000 btu/h | un | 0 | 4-Serviços especializados
SV01038V01 | ORSE-4207 | Fornec. e instalação de condicionador de ar tipo split High Wall ,30.000 btu/h | un | 0 | 4-Serviços especializados
SV01038W01 | ORSE-4208 | Fornec. e instalação de condicionador de ar tipo Split Piso-teto, 36.000 btu/h | un | 0 | 4-Serviços especializados
SV01038X01 | ORSE-4209 | Fornec. e instalação de condicionador de ar tipo Split Piso-teto, 48.000 btu/h | un | 0 | 4-Serviços especializados
SV01038Y01 | ORSE-4210 | Fornec. e instalação de condicionador de ar tipo Split Piso-teto, 60.000 btu/h | un | 0 | 4-Serviços especializados
SV01038Z01 | ORSE-4211 | Fornec. e instalação de condicionador de ar tipo Bi- Split , 2 x 9.000 btu/h | un | 0 | 4-Serviços especializados
SV01039001 | ORSE-4212 | Fornec. e instalação de condicionador de ar tipo Bi- Split, 2 x 12.000 btu/h | un | 0 | 4-Serviços especializados
SV01039101 | ORSE-4213 | Fornec. e instalação de condicionador de ar tipo Trii- Split , 3 x 9.000 btu/h | un | 0 | 4-Serviços especializados
SV01039201 | ORSE-4214 | Fornec. e instalação de condicionador de ar tipo split High Wall , 7.000 btu/h | un | 0 | 4-Serviços especializados
MT01039301 | ORSE-4215 | Curva de inversão 90º 100x50mm | un | 16.99 | 2-Material
MT01039401 | ORSE-4216 | Curva de inversão 90º 200x50mm | un | 24.9 | 2-Material
MT01039501 | ORSE-4217 | Curva horizontal 100 x 50 mm para eletrocalha metálica, com ângulo 90° | un | 16.71 | 2-Material
MT01039601 | ORSE-4218 | Eletrocalha metálica perfurada 200 x 50 x 3000 mm (ref. mopa ou similar) | un | 61.1 | 2-Material
MT01039701 | ORSE-4219 | Curva horizontal perfurada 90ºx200x50mm | un | 27.9 | 2-Material
MT01039801 | ORSE-4220 | Eletrocalha metálica perfurada 38 x 38 x 3000 mm (ref. mopa ou similar) | m | 4.06 | 2-Material
MT01039901 | ORSE-4221 | Perfil Aço, Cantoneira abas iguais - 1/2" x 1/8" (0,55 kg/m) | m | 2.58 | 2-Material
MT01039A01 | ORSE-4222 | Perfil Aço, Cantoneira abas iguais - 3/4" x 1/8" (0,87 kg/m) | m | 4.5 | 2-Material
MT01039B01 | ORSE-4223 | Porta cadeado 51mm, ref.81114, Aliança ou similar | un | 0 | 2-Material
MT01039C01 | ORSE-4224 | Dobradiça de ferro zincado 2 1/2" | un | 1.8 | 2-Material
MT01039D01 | ORSE-4225 | Restauro - Porta em madeira louro, tipo ficha com mechas aparentes (padrão Monumenta) | m² | 148.08 | 2-Material
MT01039E01 | ORSE-4226 | Dobradiça artesanal de ferro - 3x3" | un | 88.14 | 2-Material
MT01039F01 | ORSE-4227 | Fechadura ferro artesanal (padrão Monumenta) | un | 0 | 2-Material
MT01039G01 | ORSE-4228 | Tela aço soldada nervurada CA-60, Q-138, malha 10x10cm, ferro 4.2mm, painel 2,45x6,0m, (2,20kg/m²), Telcon ou similar | m2 | 15.33 | 2-Material
MT01039H01 | ORSE-4229 | Madeira louro serrada | m³ | 3990 | 2-Material
SV01039I01 | ORSE-4230 | Execução de poço artesiano com tubos de pvc soldável de 60mm (externo) e 32 mm (interno) | m | 77.88 | 4-Serviços especializados
MT01039J01 | ORSE-4231 | Tela de aço galvanizado, fio 10 bwg, malha 1", ondulada, quadrada, sem revestimento | m2 | 92.22 | 2-Material
MT01039K01 | ORSE-4232 | Kit de acessórios para banheiro em ABS/Alumínio com 5 peças (01 cabide, 01 saboneteira, 01 papeleira, 01 porta-toalha rosto e 01 porta-toalha banho) | un | 32.77 | 2-Material
EQ01039L01 | ORSE-4233 | Compressor de ar 60 pcm | h | 70.77 | 3-Equipamento / Veiculos
EQ01039M01 | ORSE-4234 | Vibro-acabadora de asfalto sobre esteira 74kW | h | 133.43 | 3-Equipamento / Veiculos
MO01039N01 | ORSE-4235 | Operador equipamento leve 2 | h | 0 | 1-Mão de obra
EQ01039O01 | ORSE-4236 | Distribuidor de agregado autopropelido ROMANELI - DAR 5000 | h | 127.57 | 3-Equipamento / Veiculos
EQ01039P01 | ORSE-4237 | Distribuidor de agregado de pneus rebocável CMV | h | 3.22 | 3-Equipamento / Veiculos
EQ01039Q01 | ORSE-4238 | Grade de disco 20 x 24" (MARCHESANr GA 24/24 ou equivalente) | h | 0 | 3-Equipamento / Veiculos
EQ01039R01 | ORSE-4239 | Grupo gerador 110 kva (88 kW) | h | 69.73 | 3-Equipamento / Veiculos
EQ01039S01 | ORSE-4240 | Grupo gerador 180 kva (144kW) | h | 0 | 3-Equipamento / Veiculos
EQ01039T01 | ORSE-4241 | Grupo gerador 40 kva (32kW) | h | 25.7 | 3-Equipamento / Veiculos
EQ01039U01 | ORSE-4242 | Motoniveladora com escarificador (cat - 120H - 0 hp ou equivalente) | h | 143.86 | 3-Equipamento / Veiculos
EQ01039V01 | ORSE-4243 | Pa carregadeira s/ pneus Caterpillar - 950 G H | h | 0 | 3-Equipamento / Veiculos
EQ01039W01 | ORSE-4244 | Pa carregadeira sobre pneus Caterpillar - 924 G | h | 107.22 | 3-Equipamento / Veiculos
EQ01039X01 | ORSE-4245 | Perfuratriz sobre Esteiras : Atlas Copco : ROC 442PC -Crawier Drill | h | 38.67 | 3-Equipamento / Veiculos
EQ01039Y01 | ORSE-4246 | Aluguel de rolo Compactador DYNAPAC CA- 250P pé de carneiro autop. 11,25 t vibrat | h | 127.8 | 3-Equipamento / Veiculos
EQ01039Z01 | ORSE-4247 | Rolo pneu a prop. 21 t (t-terra sp 8000 - 97 kW ou equivalente) | h | 119.63 | 3-Equipamento / Veiculos
EQ0103A001 | ORSE-4248 | Rolo tandem vib. a. prop. 10,9 t (DYNAPAC CC-422C - 112 kW) | h | 144.52 | 3-Equipamento / Veiculos
EQ0103A101 | ORSE-4249 | Tanque estacionário 20.000 l | h | 3.5 | 3-Equipamento / Veiculos
EQ0103A201 | ORSE-4250 | Trator agrícola pneu (MF 292/4) | h | 0 | 3-Equipamento / Veiculos
EQ0103A301 | ORSE-4251 | Usina de asfalto à frio CIFALI cap. 60/100 ton/h, 43 kW | h | 0 | 3-Equipamento / Veiculos
EQ0103A401 | ORSE-4252 | Usina de asfalto a quente 90/120 t/h, 188 kW | h | 714.48 | 3-Equipamento / Veiculos
EQ0103A501 | ORSE-4253 | Usina de solos CIFALI 350/600 ton 99 kW ou equivalente | h | 324.94 | 3-Equipamento / Veiculos
EQ0103A601 | ORSE-4254 | Vassoura mecânica CMV rebocável | h | 0 | 3-Equipamento / Veiculos
MO0103A701 | ORSE-4255 | Motorista veículo pesado - SINDUSCON | h | 0 | 1-Mão de obra
MT0103A801 | ORSE-4256 | Peça de madeira massaranduba 7 x 20 cm - (0,014 m³/m) | m | 61.46 | 2-Material
MT0103A901 | ORSE-4257 | Cerâmica 31 x 31 cm, pei-5, porto ferreira, ref. 47986, antiderrapante ou similar | m2 | 0 | 2-Material
MT0103AA01 | ORSE-4258 | Série de brocas S-12 D=22mm | un | 4845.16 | 2-Material
MT0103AB01 | ORSE-4259 | Dinamite 60% (gelatina especial) | kg | 15.48 | 2-Material
MT0103AC01 | ORSE-4260 | Haste para perfuratriz de esteira | un | 2151.82 | 2-Material
MT0103AD01 | ORSE-4261 | Luva para perfuratriz de esteira | un | 607.97 | 2-Material
MT0103AE01 | ORSE-4262 | Punho para perfuratriz de esteira | un | 1451.66 | 2-Material
MT0103AF01 | ORSE-4263 | Coroa para perfuratriz de esteira | un | 2923.42 | 2-Material
MO0103AG01 | ORSE-4264 | Blaster | h | 0 | 1-Mão de obra
MT0103AH01 | ORSE-4265 | Alizar madeira 1,5 x 5,0cm, 01 jogo | cj | 0 | 2-Material
MT0103AI01 | ORSE-4266 | Cerâmica 5 x 15 cm, Portobello, linha brick, cor bege, ou similar | m² | 48.79 | 2-Material
MT0103AJ01 | ORSE-4267 | Cerâmica 5 x 15 cm, Portobello, linha brick gold, ou similar | m² | 55.03 | 2-Material
MT0103AK01 | ORSE-4268 | Tampo de granito cinza andorinha, espessura = 2cm | m2 | 0 | 2-Material
MT0103AL01 | ORSE-4269 | Cantoneira de aço "L" abas iguais - 1" x 1" x 1/8" (1,19 kg/m) | kg | 0 | 2-Material
SV0103AM01 | ORSE-4270 | Fornec. e instalação de condicionador de ar tipo split teto 42.000 btu/h c/ compressor rotativo | un | 0 | 4-Serviços especializados
SV0103AN01 | ORSE-4271 | Instalação de condicionador de ar tipo split piso-teto,42000 btu | un | 800 | 4-Serviços especializados
MT0103AO01 | ORSE-4272 | Soleira (filete) granito polido cinza andorinha 7 x 2cm | m | 27.95 | 2-Material
MT0103AP01 | ORSE-4273 | Soleira granito polido cinza andorinha 22 x 2cm | m | 70.24 | 2-Material
MT0103AQ01 | ORSE-4274 | Interruptor p/chuveiro, bipolar simples, 25A, ref.2516, Linha Silentoque, Pial ou similar | un | 3.37 | 2-Material
MT0103AR01 | ORSE-4275 | Chuveiro Maxi Ducha, 127V x 4500w, Lorenzetti ou similar | un | 52.68 | 2-Material
MT0103AS01 | ORSE-4276 | Janela em alumínio, cores N, B ou P, tipo moldura e veneziana, de correr ou abrir inclusive vidro | m2 | 0 | 2-Material
EQ0103AT01 | ORSE-4277 | Estabilizadora e Recicladora a frio | h | 757.73 | 3-Equipamento / Veiculos
MT0103AU01 | ORSE-4278 | Janela em alumínio, cor N, tipo moldura, fixa, de correr, abrir, max-ar ou guilhotina, exclusive vidros | m2 | 0 | 2-Material
MT0103AV01 | ORSE-4279 | Tinta látex coralmur nº 9540 | l | 0 | 2-Material
MT0103AW01 | ORSE-4280 | Tinta Textura rústica | l | 13.82 | 2-Material
MT0103AX01 | ORSE-4281 | Grelha em ferro fundido para boca de lobo tipo: simples 48 - cod.1044 fund. ampla | un | 0 | 2-Material
MT0103AY01 | ORSE-4282 | Grelha pré-moldada em concreto para boca de lobo 0,70 x 0,40m | un | 42.44 | 2-Material
MT0103AZ01 | ORSE-4283 | Placa de sinalização vertical 60x60cm | un | 420.78 | 2-Material
MT0103B001 | ORSE-4284 | Placa octogonal padrão dner, diam= 0,75m | un | 488.59 | 2-Material
MT0103B101 | ORSE-4285 | Placa triangular padrão dner, altura=0,90m | un | 464.76 | 2-Material
MT0103B201 | ORSE-4286 | Placa circular padrão dner diâmetro 0,75m | un | 464.76 | 2-Material
MT0103B301 | ORSE-4287 | Primer a base de epóxi bicomponente - REZINC WBS 522 - RENNER ou similar | l | 62.53 | 2-Material
MT0103B401 | ORSE-4288 | Solvente WBS 494 - RENNER ou Diluente NR.951 ou similar | l | 20.86 | 2-Material
MT0103B501 | ORSE-4289 | Fundo a base de resina epóxi - REVRAN TLS 520 - RENNER ou similar | l | 24.36 | 2-Material
MT0103B601 | ORSE-4290 | Solvente para epoxi 420.000 RENNER ou similar | l | 59.89 | 2-Material
MT0103B701 | ORSE-4291 | Tinta à base de resina epóxi REVRAN FBR 720 - RENNER ou similar | l | 29.97 | 2-Material
MT0103B801 | ORSE-4292 | Coluna de louça para lavatório, linha Carrara, ref: C-1c, DECA ou similar | un | 90.43 | 2-Material
MT0103B901 | ORSE-4293 | Coluna de louça para lavatorio, linha Ravena, ref C-9, Deca ou similar | un | 42.41 | 2-Material
SV0103BA01 | ORSE-4294 | Aluguel de container - Almoxarifado sem banheiro - 6,00 x 2,40m | mês | 0 | 4-Serviços especializados
SV0103BB01 | ORSE-4295 | Aluguel de container - Escritório sem banheiro - 6,00 x 2,40m | mês | 0 | 4-Serviços especializados
SV0103BC01 | ORSE-4296 | Aluguel de container - Refeitório sem banheiro - 6,00 x 2,40m equipado com 01\ar condicionado e mesa para 12 pessoas | mês | 1400 | 4-Serviços especializados
SV0103BD01 | ORSE-4297 | Aluguel de container - Banheiro com 4 chuveiros, lavatório, mictório e 3 vasos - 4,30 x 2,30m | mês | 0 | 4-Serviços especializados
SV0103BE01 | ORSE-4298 | Aluguel de container - Escritório com banheiro - 6,20 x 2,40m, equipado com Ar condicionado | mês | 1200 | 4-Serviços especializados
SV0103BF01 | ORSE-4299 | Aluguel de container - Almoxarifado sem banheiro - 6,00 x 2,40m | mês | 600 | 4-Serviços especializados
MT0103BG01 | ORSE-4300 | Cerâmica 34 x 34 cm, pei-5, Escurial, linha Calçada,Garopaba ou similar | m2 | 0 | 2-Material
MT0103BH01 | ORSE-4301 | Cerâmica 23 x 34 cm, pei-3, revest. parede, linha Tati, cor cinza, Escurial ou similar | m2 | 0 | 2-Material
MT0103BI01 | ORSE-4302 | Trinco sem miolo ref. AL 335, p/ esquadria de vidro temperado ou similar | un | 28.9 | 2-Material
MT0103BJ01 | ORSE-4303 | Contra trinco sem miolo ref. AL 335 C, p/ esquadria de vidro temperado ou similar | un | 23.75 | 2-Material
MT0103BK01 | ORSE-4304 | Fechadura bico de papagaio com abas ref. AL 1510, p/ esquadria de vidro temperado | un | 75.25 | 2-Material
MT0103BL01 | ORSE-4305 | Contra fechadura bico de papagaio com abas ref. AL 1511, p/ esquadria de vidro temperado ou similar | un | 48.36 | 2-Material
MT0103BM01 | ORSE-4306 | Concertina Ripper 450mm ou similar (barreira física efetiva) | m | 32 | 2-Material
MT0103BN01 | ORSE-4307 | Concertina Ripper 610mm, ou similar (barreira física efetiva) | m | 35 | 2-Material
MT0103BO01 | ORSE-4308 | Cerâmica 42 x 42 cm, pei-5, Porto Ferreira, ref. 43801, linha Canyon ou similar | m2 | 0 | 2-Material
MT0103BP01 | ORSE-4309 | Chapa de aço zincado nº 26 em rolo Larg=0,50m | m | 0 | 2-Material
MT0103BQ01 | ORSE-4310 | Conector p/ haste galvanizada aterramento | un | 3 | 2-Material
MT0103BR01 | ORSE-4311 | Pre moldado Concregrama, modelo Pavi-grade, medindo 45 x 60 cm, e= 9,5cm, consumo: 3,7 un/m² | m2 | 82.64 | 2-Material
SV0103BS01 | ORSE-4312 | Implantação de rede topográfica de Km em Km | Km | 0 | 4-Serviços especializados
SV0103BT01 | ORSE-4313 | Implantação de poligonal | Km | 0 | 4-Serviços especializados
SV0103BU01 | ORSE-4314 | Nivelamento e contranivelamento da poligonal | Km | 307.69 | 4-Serviços especializados
SV0103BV01 | ORSE-4315 | Levantamento de seções transversais (60m) | Km | 0 | 4-Serviços especializados
SV0103BW01 | ORSE-4316 | Cadastramento | Ha | 46.15 | 4-Serviços especializados
SV0103BX01 | ORSE-4317 | Batimetria com seções transversais | Km | 2460 | 4-Serviços especializados
SV0103BY01 | ORSE-4318 | Amarração das curvas com marco de cooncreto | Km | 230.77 | 4-Serviços especializados
SV0103BZ01 | ORSE-4319 | Estudo de obras viárias | Km | 0 | 4-Serviços especializados
SV0103C001 | ORSE-4320 | Levantamento de áreas objeto dos projetos ambientais | ha | 0 | 4-Serviços especializados
SV0103C101 | ORSE-4321 | Levantamento das ocorrências de materiais | ha | 0 | 4-Serviços especializados
SV0103C201 | ORSE-4322 | Deslocamento de equipamentos de sondagem à percussão, entre furos na mesma área de 30 até 100m | un | 0 | 4-Serviços especializados
MT0103C301 | ORSE-4323 | Assento para vaso sanitário, AP60, Linha carrara/ nuova/duna, plástico, DECA ou similar | un | 96.78 | 2-Material
SV0103C401 | ORSE-4324 | Sondagem com lâmina d'água | m | 61.54 | 4-Serviços especializados
MT0103C501 | ORSE-4325 | Assento para vaso sanitário, almofadado, TPK, ASTRA ou similar | un | 75.79 | 2-Material
SV0103C601 | ORSE-4326 | Sondagem à pá e picareta | m | 30.77 | 4-Serviços especializados
SV0103C701 | ORSE-4327 | Ensaio - Granulometria por peneiramento | un | 125 | 4-Serviços especializados
SV0103C801 | ORSE-4328 | Ensaio - Limite de liquidez | un | 125 | 4-Serviços especializados
SV0103C901 | ORSE-4329 | Ensaio - Limite de plasticidade | un | 125 | 4-Serviços especializados
SV0103CA01 | ORSE-4330 | Ensaio - Compactação Proctor Normal com reuso de material (6 pontos) | un | 180 | 4-Serviços especializados
SV0103CB01 | ORSE-4331 | Ensaio - Compactação Proctor Intermediário com reuso de material (6 pontos) | un | 180 | 4-Serviços especializados
SV0103CC01 | ORSE-4332 | Ensaio - Compactação Proctor Intermediário com reuso de material (6 pontos) | un | 0 | 4-Serviços especializados
SV0103CD01 | ORSE-4333 | I. S. C - Índice de Suporte Californiano na energia normal (1 ponto) | un | 53.56 | 4-Serviços especializados
SV0103CE01 | ORSE-4334 | I. S. C - Índice de Suporte Californiano na energia intermediária (1 ponto) | un | 59.51 | 4-Serviços especializados
SV0103CF01 | ORSE-4335 | I. S. C - Índice de Suporte Californiano na energia modificada (1 ponto) | un | 66.95 | 4-Serviços especializados
SV0103CG01 | ORSE-4336 | Ensaio - Densidade natural - CODEVASF | un | 33.32 | 4-Serviços especializados
SV0103CH01 | ORSE-4337 | Ensaio - Abrasão Los Angeles - Fonte CODEVASF | un | 171.36 | 4-Serviços especializados
SV0103CI01 | ORSE-4338 | Ensaio - Adesividade | un | 81.45 | 4-Serviços especializados
SV0103CJ01 | ORSE-4339 | Ensaio - Índice de forma | un | 230.77 | 4-Serviços especializados
SV0103CK01 | ORSE-4340 | Ensaio - Sanidade da Rocha | un | 380 | 4-Serviços especializados
SV0103CL01 | ORSE-4341 | Ensaio - Impureza orgânica | un | 153.85 | 4-Serviços especializados
SV0103CM01 | ORSE-4342 | Ensaio - Adensamento Oedométrico - Fonte: CODEVASF | un | 119 | 4-Serviços especializados
SV0103CN01 | ORSE-4343 | Ensaio - Triaxial (UU) não consolidado não drenado - CODEVASF | un | 342.72 | 4-Serviços especializados
MT0103CO01 | ORSE-4344 | Caixa acústica com suporte CSR ou similar | un | 370.58 | 2-Material
MT0103CP01 | ORSE-4345 | Amplificador Ciclotron DBK 2000 (ou similar) | un | 1087.56 | 2-Material
MT0103CQ01 | ORSE-4346 | Microfone Sanraser ou similar | un | 445.09 | 2-Material
MT0103CR01 | ORSE-4347 | Microfone sem fio Leson ou similar | un | 251.75 | 2-Material
MT0103CS01 | ORSE-4348 | Mesa de som com 06 canais, Alesis ou similar | un | 311.17 | 2-Material
MT0103CT01 | ORSE-4349 | Caixa acústica 15" TI com pedestal | un | 653.54 | 2-Material
MT0103CU01 | ORSE-4350 | Amplificador Ciclotron DBK 4000 (ou similar) | un | 1742.1 | 2-Material
MT0103CV01 | ORSE-4351 | Pedestal RMV profissional com cachimbo | un | 105.4 | 2-Material
MT0103CW01 | ORSE-4352 | Mesa de som com 08 canais, Alesis ou similar | un | 337.34 | 2-Material
MT0103CX01 | ORSE-4353 | Suporte para mufla | un | 56 | 2-Material
MT0103CY01 | ORSE-4354 | Conector concêntrico de 5/16" | un | 16 | 2-Material
MT0103CZ01 | ORSE-4355 | Suporte cantoneira para chave | un | 0 | 2-Material
MT0103D001 | ORSE-4356 | Chave seccionadora tripolar 15kv 400a | un | 1878.89 | 2-Material
MT0103D101 | ORSE-4357 | Vergalhão de cobre de 5/16" | un | 11.8 | 2-Material
SV0103D201 | ORSE-4358 | Levantamento topográfico planialtimétrico semicadastral de área - até 1ha | ha | 0 | 4-Serviços especializados
SV0103D301 | ORSE-4359 | Levantamento topográfico planialtimétrico semicadastral de áreas - 1ha e 5ha | ha | 0 | 4-Serviços especializados
SV0103D401 | ORSE-4360 | Levantamento topográfico planialtimétrico semicadastral de áreas - 5ha e 10ha | ha | 0 | 4-Serviços especializados
SV0103D501 | ORSE-4361 | Levantamento topográfico planialtimétrico semicadastral de áreas - 10ha e 25ha | ha | 0 | 4-Serviços especializados
SV0103D601 | ORSE-4362 | Levantamento topográfico planialtimétrico de ruas | Km | 0 | 4-Serviços especializados
SV0103D701 | ORSE-4363 | Levantamento topográfico planimétrico semicadastral de áreas - até 1ha | ha | 0 | 4-Serviços especializados
SV0103D801 | ORSE-4364 | Levantamento topográfico planimétrico semicadastral de áreas - 1ha - 5ha | ha | 0 | 4-Serviços especializados
SV0103D901 | ORSE-4365 | Levantamento topográfico planimétrico semicadastral de áreas - 5ha - 10ha | ha | 0 | 4-Serviços especializados
SV0103DA01 | ORSE-4366 | Levantamento topográfico planimétrico semicadastral de áreas - 10ha - 25ha | ha | 0 | 4-Serviços especializados
SV0103DB01 | ORSE-4367 | Transporte de coordenadas | Km | 790 | 4-Serviços especializados
SV0103DC01 | ORSE-4368 | Transporte de altitude | Km | 1185 | 4-Serviços especializados
SV0103DD01 | ORSE-4369 | Implantação de marco de concreto | un | 47.5 | 4-Serviços especializados
MT0103DE01 | ORSE-4370 | Perfil Aço, Cantoneira abas iguais - 2 1/2" x 3/16" (4,57 kg/m) | kg | 5.14 | 2-Material
MT0103DF01 | ORSE-4371 | Vaso sanitário com caixa de descarga acoplada, padrão popular, ELIZABETH ou similar | un | 0 | 2-Material
MT0103DG01 | ORSE-4372 | Assento para vaso sanitario, mundial, branco, Amanco ou similar | un | 23 | 2-Material
MT0103DH01 | ORSE-4373 | Cabo de cobre isolado pvc unipolar, 25mm², 15kv | m | 38.9 | 2-Material
MT0103DI01 | ORSE-4374 | Lâmpada Par 38 - Watt Mister Flood 130v - 120w (ou similar) | un | 45.64 | 2-Material
MT0103DJ01 | ORSE-4375 | Gelatina de coloração Ecolour Light Red / Soft Green / Dark / Blue (ou similar) | un | 41.64 | 2-Material
EQ0103DK01 | ORSE-4376 | Relógio de programação | un | 0 | 3-Equipamento / Veiculos
MT0103DL01 | ORSE-4377 | Chave soft starts 3RW3 6A | un | 3081.65 | 2-Material
EQ0103DM01 | ORSE-4378 | Bomba submersa para drenagem trifásica 3cv saída de 2" c/ 5m de cabo DANCOR SERIE SDE 2303 ou similar | un | 0 | 3-Equipamento / Veiculos
EQ0103DN01 | ORSE-4379 | Motobomba autoescorvante com motor eletrico trifasico 7,5 cv, marca Dancor ou similar | un | 0 | 3-Equipamento / Veiculos
MT0103DO01 | ORSE-4380 | Lâmpada de 1000w PAR 56 | un | 0 | 2-Material
MT0103DP01 | ORSE-4381 | Inversor de frequência 7,5 cv CFW - 09 380V (ou similar) | un | 5676.97 | 2-Material
MT0103DQ01 | ORSE-4382 | Gelatina de coloração supergel | un | 27.37 | 2-Material
MT0103DR01 | ORSE-4383 | Equipamentos do Dimmer DMX 512 | un | 4968.14 | 2-Material
MT0103DS01 | ORSE-4384 | Contactor 380V CW 07 | un | 243.31 | 2-Material
MT0103DT01 | ORSE-4385 | Troca de sêlo mecânico - Bomba de 3,0 cv | un | 567.72 | 2-Material
MT0103DU01 | ORSE-4386 | Troca de sêlo mecânico - Bomba de 7,5 cv | un | 973.15 | 2-Material
MT0103DV01 | ORSE-4387 | Corpo projetor de 1000w, fundido de alumínio, Acqua Light ou similar | un | 288.27 | 2-Material
MT0103DW01 | ORSE-4388 | Jato sólido 1 1/2" usinado furo 25mm | un | 2191.58 | 2-Material
MT0103DX01 | ORSE-4389 | Jato neblina 1/2" c/ 2cm de pulverização | un | 561.98 | 2-Material
MT0103DY01 | ORSE-4390 | Suporte p/ projetor de 1000w, fundido de alumínio, Acqua Light ou similar | un | 576.49 | 2-Material
MT0103DZ01 | ORSE-4391 | Projetor completo 1000w, fundido de alumínio, Acqua Light ou similar | un | 2882.61 | 2-Material
MT0103E001 | ORSE-4392 | Relé térmico RW 27D até 63A | un | 243.31 | 2-Material
SV0103E101 | ORSE-4393 | Fornecimento e substituiçao de bobonas de 50 litros preenchidas com poliuretano expandido | un | 173.41 | 4-Serviços especializados
SV0103E201 | ORSE-4394 | Fornecimento e substituiçao de bicos de jato de d'água | un | 173.41 | 4-Serviços especializados
MT0103E301 | ORSE-4395 | Irrigação diária de toda a área verde existente - Área 94.350,90m² | ms | 39716.58 | 2-Material
MT0103E401 | ORSE-4396 | Poda mecânica de gramado - área = 94.350,90m² | bimest | 3442.41 | 2-Material
MT0103E501 | ORSE-4397 | Tratamento de gramados com a retirada de ervas daninhas invasoras - Área 94.350,90m² | ms | 15936.73 | 2-Material
MT0103E601 | ORSE-4398 | Serviços de poda de coqueiros e adubação - Quantidade 1.449 un | trimes | 3442.41 | 2-Material
MT0103E701 | ORSE-4399 | Conservação e replantio de arranjos ornamentais - Área 868,36m² | ms | 3187.35 | 2-Material
MT0103E801 | ORSE-4400 | Adubação orgânica dos gramados e vegetações - Área 94.350,90m² | sems | 9388.99 | 2-Material
MT0103E901 | ORSE-4401 | Pulverização - combate a pragas, lagartas, formigas, etc. - Área 94.350,90m² | bims | 3557.74 | 2-Material
MT0103EA01 | ORSE-4402 | Varrição diária de áreas de calçadas, ciclovias, estacionamentos e áreas de lazer - Área 130.384,92 m² | ms | 0 | 2-Material
MT0103EB01 | ORSE-4403 | Coleta e remoção de lixo proveniente da varrição diária - Volume = 440 m³ | ms | 0 | 2-Material
SV0103EC01 | ORSE-4404 | Fornecimento e assentamento de encosto para bancos da orla | un | 334.32 | 4-Serviços especializados
MT0103ED01 | ORSE-4405 | Barreira de palha de coqueiro traçada (extensão de 100m) | bims | 8.93 | 2-Material
MT0103EE01 | ORSE-4406 | Grade em metalon | m2 | 224.56 | 2-Material
MT0103EF01 | ORSE-4407 | Corpo da caixa de gordura 300mm em pvc, akros ou similar | un | 185.9 | 2-Material
MT0103EG01 | ORSE-4408 | Corpo da caixa de inspeção 300mm em pvc, akros ou similar | un | 185.56 | 2-Material
MT0103EH01 | ORSE-4409 | Corpo da caixa de águas pluviais 300mm em pvc, akros ou similar | un | 99 | 2-Material
MT0103EI01 | ORSE-4410 | Porta tampa / tampa p/caixa de águas pluviais 300mm em pvc, akros ou similar | un | 115.5 | 2-Material
MT0103EJ01 | ORSE-4411 | Porta tampa / tampa p/caixa de inspeção 300mm em pvc, akros ou similar | un | 105.49 | 2-Material
MT0103EK01 | ORSE-4412 | Porta tampa / tampa p/caixa de gordura 300mm em pvc, akros ou similar | un | 105.49 | 2-Material
MT0103EL01 | ORSE-4413 | Cordoalha de aço de 1/2" revestida em pvc | m | 0 | 2-Material
SV0103EM01 | ORSE-4414 | Fornecimento, transporte e plantio de coqueiro jovem, altura do tronco = 1.80 m, inclusive adubação e manutenção por 90 dias - 20 un | un | 3043.4 | 4-Serviços especializados
EQ0103EN01 | ORSE-4415 | Veículo leve - Volkswagen:GOL 1000 - automóvel até 100 hp | h | 74.66 | 3-Equipamento / Veiculos
MT0103EO01 | ORSE-4416 | Mão francesa simples 300 mm | un | 8.55 | 2-Material
MT0103EP01 | ORSE-4417 | Parafuso cabeça lentilha 5/16" | un | 0.27 | 2-Material
MT0103EQ01 | ORSE-4418 | Porca sextavada 5/16" | un | 0.1 | 2-Material
MT0103ER01 | ORSE-4419 | Arruela lisa de 5/16" | un | 0.09 | 2-Material
MT0103ES01 | ORSE-4420 | Disjuntor tripolar de 630a | un | 0 | 2-Material
MT0103ET01 | ORSE-4421 | Mufla de porcelana externa | un | 880 | 2-Material
MT0103EU01 | ORSE-4422 | Telha fibrocimento estrutural, dim: 3,00 x 1,06m, esp=8 mm, s/ acessorios (Etermax, Maxiplac ou similar) | m2 | 14.49 | 2-Material
MT0103EV01 | ORSE-4423 | Parafuso zincado rosca soberba 5/16" x 180mm p/telha fibrocimento | un | 1.77 | 2-Material
MT0103EW01 | ORSE-4424 | Separador de espuma | un | 2.34 | 2-Material
MT0103EX01 | ORSE-4425 | Tampo em aço inoxidável-304, liso, sem enchimento, acabamento lixado, marca wicon (imosa), dimensões 1,35 x 0,60 m | un | 0 | 2-Material
MT0103EY01 | ORSE-4426 | Luminária de embutir com refletor parabólico e aletas planas para lâmpadas fluorescentes 2x32w ref.C-2155 - Lustre Projeto ou similar | un | 0 | 2-Material
SV0103EZ01 | ORSE-4427 | Forro de gesso acartonado, acabamento em filme PVC, placa 1250 x 600mm e perfil T, padrão linho, marca MOD-LINE ou similar, instalado | m² | 75 | 4-Serviços especializados
SV0103F001 | ORSE-4428 | Fornec. e instalação de condicionador de ar tipo Split Teto com saída p/ 04 lados, 36.000 btu/h | un | 0 | 4-Serviços especializados
SV0103F101 | ORSE-4429 | Fornec. e instalação de condicionador de ar tipo Split Teto, com 05 saídas de ar, 03 retornos e 01 retorno geral,60.000 btu/h | un | 0 | 4-Serviços especializados
MT0103F201 | ORSE-4430 | Tubo de aço inox 1 1/2" esp.1,50mm | m | 52.08 | 2-Material
MT0103F301 | ORSE-4431 | Pastilha de Vidro, dimensões 2 x2cm, marca Vitrocolori, Miscelanea Degradee, cor azul/blue ou similar | m² | 293.71 | 2-Material
MT0103F401 | ORSE-4432 | Bloco de concreto estrurural dim. 12 x19 x 39 cm | un | 0 | 2-Material
SV0103F501 | ORSE-4433 | Avaliação de imóvel urbano, apresentada em laudo simplificado, com utilização de modelo de regressão próprio | un | 0 | 4-Serviços especializados
SV0103F601 | ORSE-4434 | Avaliação de imóvel urbano, apresentada em laudo simplificado, com utilização de modelo de regressão fornecido pela CAIXA | un | 0 | 4-Serviços especializados
SV0103F701 | ORSE-4435 | Avaliação de imóvel urbano, apresentada em laudo completo, com utilização de modelo de regressão próprio - Grau de fundamentação I | un | 0 | 4-Serviços especializados
MT0103F801 | ORSE-4436 | Microfone Leson FM-58 Classic ou similar | un | 149 | 2-Material
MT0103F901 | ORSE-4437 | Tela ondulada fio 1,65mm malha 3/8" | m2 | 95.4 | 2-Material
MT0103FA01 | ORSE-4438 | Tela peneira fio 26mm malha 8mm | m2 | 96.25 | 2-Material
MT0103FB01 | ORSE-4439 | Perfil em "L" 1 1/4 x 2" | kg | 0 | 2-Material
SV0103FC01 | ORSE-4440 | Piso alta resistencia, cor branca, e=12mm, aplicado com juntas, polido até o esmeril 400 e encerado | m2 | 45 | 4-Serviços especializados
MT0103FD01 | ORSE-4441 | Basculante de alumínio, cor fosca, da TRIFEL, linha 16, dimensão 1,00 x 1,20 m, inclusive vidro ou similar | un | 0 | 2-Material
MT0103FE01 | ORSE-4442 | Basculante de alumínio, cor fosca, da TRIFEL, linha 16, dimensão 1,00 x 1,50 m, inclusive vidro ou similar | un | 0 | 2-Material
MT0103FF01 | ORSE-4443 | Basculante de alumínio, cor fosca, da TRIFEL, linha 16, dimensão 1,00 x 2,00 m, inclusive vidro ou similar | un | 0 | 2-Material
MT0103FG01 | ORSE-4444 | Basculante de alumínio, cor fosca, da TRIFEL, linha 16, dimensão 0,60 x 0,40 m ou similar | un | 0 | 2-Material
MT0103FH01 | ORSE-4445 | Basculante de alumínio, cor fosca, da TRIFEL, linha 16, dimensão 0,60 x 0,60 m ou similar | un | 0 | 2-Material
MT0103FI01 | ORSE-4446 | Basculante de alumínio, cor fosca, da TRIFEL, linha 16, dimensão 0,60 x 0,80 m ou similar | un | 0 | 2-Material
MT0103FJ01 | ORSE-4447 | Basculante de alumínio, cor fosca, da TRIFEL, linha 16, dimensão 0,60 x 1,00 m ou similar | un | 0 | 2-Material
MT0103FK01 | ORSE-4448 | Perfis Aço, U dobrado de chapa - UDC simples - 127 x 50 x 2,65mm (4,52 kg/m) | m | 22.9 | 2-Material
MT0103FL01 | ORSE-4449 | Perfis Aço, U dobrado de chapa - UDC simples - 127 x 50 x 3,00mm (5,13kg/m) | m | 25.33 | 2-Material
MT0103FM01 | ORSE-4450 | Perfis Aço, U dobrado de chapa - UDC simples - 150 x 50 x 3,00mm (5,68kg/m) | m | 28.75 | 2-Material
MT0103FN01 | ORSE-4451 | Cerâmica 41 x 41 cm, pei-5, eliane, linha cargo White - FORA DE LINHA | m2 | 0 | 2-Material
MT0103FO01 | ORSE-4452 | Painel em cx. métalica p/bomba submersível 2cv 220v. ajuste a 12,5A c/volt. e AMP. | un | 550 | 2-Material
MT0103FP01 | ORSE-4453 | Peça em Madeira massaranduba serrada 10cm x 20cm (0,02 m³/m) | m | 88 | 2-Material
MT0103FQ01 | ORSE-4454 | Cerâmica 20 x 20 cm, Elizabeth, cor Cristal Bege (antiga cor Marfim) ou similar | m2 | 17.49 | 2-Material
MT0103FR01 | ORSE-4455 | Cerâmica 40 x 40 cm, Elizabeth, tipo Porcelanato, colore Areia marfin ou similar | m2 | 0 | 2-Material
MT0103FS01 | ORSE-4456 | Tampo em granito vitória, polido, para lavatório, e=2cm, larg.= 0,55m, inclusive rodopia h=10cm | m | 0 | 2-Material
MT0103FT01 | ORSE-4457 | Tampo em granito vitória, polido, para pia em "L", e=2cm, dimensões=2,00x1,15x 0,60m, inclusive rodopia h=10cm | un | 0 | 2-Material
MT0103FU01 | ORSE-4458 | Torneira de pressão cromada c/ fechamento automático | un | 587.19 | 2-Material
MT0103FV01 | ORSE-4459 | Tampo de granito vitória, esp. = 2cm, inclusive rodopia 10cm | m2 | 0 | 2-Material
MT0103FW01 | ORSE-4460 | Filete de granito vitória 3 x 2cm | m | 27.16 | 2-Material
MT0103FX01 | ORSE-4461 | Divisória em granito vitória, polido dos 2 lados, medindo 1,20x0,40m, e=2cm | un | 299.13 | 2-Material
MT0103FY01 | ORSE-4462 | Transporte de massa asfáltica quente pela Emurb | tKm | 0 | 2-Material
MT0103FZ01 | ORSE-4463 | Luminária tipo arandela D 3153 - Lustre Projetos para lâmpada de 23w e 127v (ou similar) | un | 0 | 2-Material
SV0103G001 | ORSE-4464 | Rodape alta resistência branco, alt=10cm | m | 16.95 | 4-Serviços especializados
SV0103G101 | ORSE-4465 | Soleira alta resistencia branco, larg=15 cm, | m | 67.91 | 4-Serviços especializados
MT0103G201 | ORSE-4466 | Pastilha em porcelana esmaltada, 5 x 5 cm, cor verde guarani ref: B-R/903, linha Boulevard Real, marca NGK ou similar | m2 | 123.78 | 2-Material
MT0103G301 | ORSE-4467 | Compensado naval 10mm | m2 | 28.55 | 2-Material
MT0103G401 | ORSE-4468 | Rodapé madeira Pau D'arco 3cm com acabamento aboleado | m | 9.7 | 2-Material
MT0103G501 | ORSE-4469 | Assoalho em madeira de lei, em réguas 30 x 2 cm, Pau d´arco marca Durafloor ou similar | m2 | 0 | 2-Material
MT0103G601 | ORSE-4470 | Rodapé madeira, 5 x 1,5cm | m | 9.7 | 2-Material
MT0103G701 | ORSE-4471 | Cap pvc série R p/esgoto, d= 150mm | un | 44.88 | 2-Material
MT0103G801 | ORSE-4472 | Vaso sanitário com caixa de descarga acoplada, linha saveiro, CELITE ou similar | un | 284.8 | 2-Material
MT0103G901 | ORSE-4473 | Lavatório louça sem coluna, linha saveiro, 47x38cm, CELITE ou similar | un | 69.9 | 2-Material
MT0103GA01 | ORSE-4474 | Registro gaveta c/ canopla cromada, d= 40mm (1 1/2") ref.1509, linha Targa - C40, Deca ou similar | un | 103.71 | 2-Material
MT0103GB01 | ORSE-4475 | Registro pressão 3/4" c/canopla acab.crom.simples, linha Targa C40 - ref.1416, Deca ou similar | un | 0 | 2-Material
MT0103GC01 | ORSE-4476 | Cabo telefonico CI - 50 x 20 pares | m | 9.28 | 2-Material
MT0103GD01 | ORSE-4477 | Viga perfil em "I" 8" | m | 0 | 2-Material
MT0103GE01 | ORSE-4478 | Arame de cobre n° 14 | m | 2.1 | 2-Material
MT0103GF01 | ORSE-4479 | Porta em madeira compensada (canela), lisa, semi-oca | m2 | 0 | 2-Material
MT0103GG01 | ORSE-4480 | Tinta com alto teor de zinco - Nitoprimer ZN ou similar | l | 175.61 | 2-Material
MT0103GH01 | ORSE-4481 | Telha em alumínio, simples, ondulada, pré-pintada e = 0,7 mm | m2 | 81.15 | 2-Material
MT0103GI01 | ORSE-4482 | Bancada em marmore chocolate para lavatório, e=2cm, larg.= 0,55m, com detalhes de rodopia e rodobancada em marmore chocolate e granito preto | m | 0 | 2-Material
MT0103GJ01 | ORSE-4483 | Bancada em granito preto para lavatório, e=2cm, larg.= 0,55m, com detalhes de rodopia e rodobancada em granito preto e granito branco | m | 0 | 2-Material
MT0103GK01 | ORSE-4484 | Rodameio em granito preto, larg=4 cm, esp= 2 cm | m | 38.12 | 2-Material
MT0103GL01 | ORSE-4485 | Rodameio em granito preto, larg=8 cm, esp= 2 cm | m | 54.98 | 2-Material
MT0103GM01 | ORSE-4486 | Divisória em granito preto, polido dos 2 lados, medindo 2,00x0,60m, e=2cm | un | 0 | 2-Material
MT0103GN01 | ORSE-4487 | Tosetes em mármore branco tipo exportação, 5 x 5 cm, esp:2 cm | un | 2.32 | 2-Material
MT0103GO01 | ORSE-4488 | Prensa cabo de 1/2" | un | 2.8 | 2-Material
MT0103GP01 | ORSE-4489 | Pastilha de vidro, 2 x 2 cm, marca Colortil, ref:A54 ou similar | m² | 0 | 2-Material
MT0103GQ01 | ORSE-4490 | Barra chata de cobre 1 1/2"x1/4" | Kg | 96.5 | 2-Material
MT0103GR01 | ORSE-4491 | Chave comutadora de amperímetro | un | 127 | 2-Material
MT0103GS01 | ORSE-4492 | Chave comutadora de voltímetro | un | 106 | 2-Material
MT0103GT01 | ORSE-4493 | Amperímetro de 0 - 400: 5 A - 96 x 96mm | un | 0 | 2-Material
MT0103GU01 | ORSE-4494 | Amperímetro de 0 - 600: 5 A - 96 x 96mm | un | 0 | 2-Material
MT0103GV01 | ORSE-4495 | Voltímetro de 0 - 300V - 96 x 96mm | un | 167.58 | 2-Material
MT0103GW01 | ORSE-4496 | Transformador de corrente de 600/5 | un | 190 | 2-Material
MT0103GX01 | ORSE-4497 | Transformador de corrente de 400/5 | un | 135 | 2-Material
MT0103GY01 | ORSE-4498 | Granito branco polar e= 2cm | m2 | 913.27 | 2-Material
MT0103GZ01 | ORSE-4499 | Filete em granito verde água 3 x 2cm | m | 27.16 | 2-Material
MT0103H001 | ORSE-4500 | Guarita em fibra de vidro dimensão 1,20 x 1,20m | un | 2800 | 2-Material
MT0103H101 | ORSE-4501 | Madeira massaranduba aparelhada, para caixão de porta, padrão Monumenta | m3 | 5701.93 | 2-Material
MT0103H201 | ORSE-4502 | Madeira massaranduba aparelhada, para porta tipo calha, padrão Monumenta | m3 | 5701.93 | 2-Material
MT0103H301 | ORSE-4503 | Dobradiça artesanal de ferro batido - Padrão Monumenta | un | 56.72 | 2-Material
MT0103H401 | ORSE-4504 | Ferrolho de ferro | un | 1.8 | 2-Material
MT0103H501 | ORSE-4505 | Tranca de ferro | un | 198.56 | 2-Material
MT0103H601 | ORSE-4506 | Chuveiro plástico grande | un | 12.46 | 2-Material
MT0103H701 | ORSE-4507 | Cerâmica Portobello, 20 x 20 cm, pei-4, linha cetim bianco, cor branco neve ou similar | m2 | 0 | 2-Material
MT0103H801 | ORSE-4508 | Globo transparente para luminária CW-340/2, Tecnolux ou similar | un | 42.84 | 2-Material
MT0103H901 | ORSE-4509 | Piso acústico Revolution, 90% vinil e 10% poliester, nas cores: Brand, Off White, Desert ou Cromo ou similar | m2 | 407.24 | 2-Material
SV0103HA01 | ORSE-4510 | Montagem de piso acústico Revolution, inclusive fornecimento de material | m2 | 11.17 | 4-Serviços especializados
MT0103HB01 | ORSE-4511 | Cerâmica 45 x 45 cm, porcelanato, Portobello, linha Marmi, cor azul Bahia ou similar | m2 | 0 | 2-Material
MT0103HC01 | ORSE-4512 | Extintor de pó químico seco (PQS), capacidade 12 kg | un | 0 | 2-Material
MT0103HD01 | ORSE-4513 | Poste de aço cônico contínuo curvo simples, provido de 1 braço, com altura de 6 m, ref: Metal Sinter ou similar | un | 0 | 2-Material
MT0103HE01 | ORSE-4514 | Luminária phoenix, para iluminação pública, da Tecnowatt ou similar | un | 0 | 2-Material
MT0103HF01 | ORSE-4515 | Cuba de sobrepor, linha carrara, L34, acabamento EB-95, Deca ou similar | un | 230.93 | 2-Material
MT0103HG01 | ORSE-4516 | Misturador cromado para lavatório, DECA, linha duna 1877, C64 ou similar | un | 1264.95 | 2-Material
MT0103HH01 | ORSE-4517 | Ducha cromada, DECA, linha duna 1984 C 61 ou similar | un | 432.64 | 2-Material
MT0103HI01 | ORSE-4518 | Bancada em granito preto, e=2cm, dim 1.55 x 0.50m, com rodopia de 10cm | Un | 465.09 | 2-Material
MT0103HJ01 | ORSE-4519 | Vaso sanitário com caixa de descarga acoplada, linha carrara CP626, acabamento EB-95, DECA ou similar | un | 0 | 2-Material
MT0103HK01 | ORSE-4520 | Planta - Clorófito | muda | 0.99 | 2-Material
MT0103HL01 | ORSE-4521 | Planta - Bastão de imperador | muda | 17.56 | 2-Material
MT0103HM01 | ORSE-4522 | Planta - Vinagreiro | muda | 2.09 | 2-Material
MT0103HN01 | ORSE-4523 | Planta - Palmeira areca (m), h=1,50m | un | 60.39 | 2-Material
MT0103HO01 | ORSE-4524 | Planta - Zebrina | sc | 104.33 | 2-Material
MT0103HP01 | ORSE-4525 | Pó de brita | m3 | 87.5 | 2-Material
MT0103HQ01 | ORSE-4526 | Peça em Madeira massaranduba serrada 8cm x 18cm | m | 41.85 | 2-Material
MT0103HR01 | ORSE-4527 | Peça em Madeira massaranduba serrada 14cm x 14cm | m | 0 | 2-Material
MT0103HS01 | ORSE-4528 | Peça em Madeira massaranduba serrada 14cm x 25cm (0,035m3/m) | m | 154.01 | 2-Material
MT0103HT01 | ORSE-4529 | Monta-carga, capacidade 30 Kg, aberturas opostas, medindo L=46cm x P=42cm x A=50cm, incluso montagem | un | 7195 | 2-Material
MT0103HU01 | ORSE-4530 | Peça-cachorro de madeira massaranduba, medindo 7 x 10 x 70 cm | un | 75.42 | 2-Material
MT0103HV01 | ORSE-4531 | Peça de ferro para apoio da tranca de madeira - Padrão Monumenta | un | 42.61 | 2-Material
MT0103HW01 | ORSE-4532 | Madeira maracatiara, serrada e aparelhada, para portas, janelas e caixões, Padrão Monumenta | m3 | 4293.41 | 2-Material
SV0103HX01 | ORSE-4533 | Protetor metálico para torneiras - padrão cenam | un | 0 | 4-Serviços especializados
SV0103HY01 | ORSE-4534 | Protetor metálico para válvula de descarga docol - padrão cenam | un | 0 | 4-Serviços especializados
SV0103HZ01 | ORSE-4535 | Chuveiro em tubo de aço carbono galvanizado - padrão cenam | un | 0 | 4-Serviços especializados
SV0103I001 | ORSE-4536 | Protetor metálico para luminária de teto, em chapa de aço carbono - padrão cenam | un | 0 | 4-Serviços especializados
MT0103I101 | ORSE-4537 | Te 90° reducao pvc rigido soldavel, marrom, d= 60 x 25mm | un | 14.95 | 2-Material
SV0103I201 | ORSE-4538 | Protetor metálico para registro de pressão de chuveiro - padrão cenam | un | 0 | 4-Serviços especializados
SV0103I301 | ORSE-4539 | Grade em vergalhão de 3/4", com quadro em barra chata 2" x 5/16", barra chata horizontais 2" x 5/16" | m2 | 0 | 4-Serviços especializados
SV0103I401 | ORSE-4540 | Porta em vergalhão de 3/4", com quadro em barra chata 2" x 5/16", barra chata horizontais 2" x 5/16", incluindo ferrolho e dobradiça | m2 | 0 | 4-Serviços especializados
SV0103I501 | ORSE-4541 | Carenagem em chapa de ferro nº 14, desenvolvimento 135mm (fundo 35mm, laterais 30mm e borda 20mm), para proteçao de tubulação aparente | m | 0 | 4-Serviços especializados
SV0103I601 | ORSE-4542 | Carenagem em chapa de ferro nº 14, desenvolvimento 370mm (fundo 110mm, laterais 100mm e borda 30mm), para proteçao de tubulação aparente | m | 0 | 4-Serviços especializados
SV0103I701 | ORSE-4543 | Mão-de-obra para implantação de estrutura N2 | us | 9.4 | 4-Serviços especializados
SV0103I801 | ORSE-4544 | Mão-de-obra para implantação de estrutura N3 | us | 9.4 | 4-Serviços especializados
SV0103I901 | ORSE-4545 | Mão-de-obra para implantação de estrutura N4 | us | 9.4 | 4-Serviços especializados
SV0103IA01 | ORSE-4546 | Mão-de-obra para implantação de estrutura N3-2 | us | 9.4 | 4-Serviços especializados
SV0103IB01 | ORSE-4547 | Mão-de-obra para implantação de estrutura B1 | us | 9.4 | 4-Serviços especializados
SV0103IC01 | ORSE-4548 | Mão-de-obra para implantação de estrutura B2 | us | 9.4 | 4-Serviços especializados
SV0103ID01 | ORSE-4549 | Mão-de-obra para implantação de estrutura B3 | us | 9.4 | 4-Serviços especializados
SV0103IE01 | ORSE-4550 | Mão-de-obra para implantação de estrutura B4 | us | 9.4 | 4-Serviços especializados
SV0103IF01 | ORSE-4551 | Mão-de-obra para Implantação de estrutura B3-2 | us | 9.4 | 4-Serviços especializados
SV0103IG01 | ORSE-4552 | Mão-de-obra para implantação de poste menor ou igual 600 kgf | us | 9.4 | 4-Serviços especializados
MT0103IH01 | ORSE-4553 | Estaca pré-moldada de concreto armado (mourão) reto, TP alambrado seção 10 x10 cm, h = 3,00m | un | 33.65 | 2-Material
MT0103II01 | ORSE-4554 | Estaca pré-moldada de concreto armado (mourão) reto, TP alambrado 10 x10 cm, h = 3,25m | un | 33.65 | 2-Material
MT0103IJ01 | ORSE-4555 | Estaca pré-moldada de concreto armado (mourão), para cerca, seção 15x15, h(util)=2,30m | un | 0 | 2-Material
MT0103IK01 | ORSE-4556 | Barra chata de ferro 1" x 1/8" (0,63 kg/m) | kg | 0 | 2-Material
MT0103IL01 | ORSE-4557 | Estaca pré-moldada de concreto armado (mourão), para cerca, seção 10x10, h(util)=2,00m | un | 20.16 | 2-Material
MT0103IM01 | ORSE-4558 | Estaca pré-moldada de concreto armado (mourão) reto, seção triangular 12 cm, h = 2,20m | un | 25.31 | 2-Material
MT0103IN01 | ORSE-4559 | Estaca pré-moldada de concreto armado (mourão) reto, tipo "T", (h=2,78m p/ 8 fios + 0,45m p/ 3 fios) | un | 29.78 | 2-Material
MT0103IO01 | ORSE-4560 | Barra quadrada de ferro 1" (5,06 kg/m) | kg | 6.1 | 2-Material
SV0103IP01 | ORSE-4561 | Rede de Distribuição Urbana de Alta Tensão 3#4 CA C/neutro | Km | 0 | 4-Serviços especializados
SV0103IQ01 | ORSE-4562 | Rede de Distribuição Urbana de Alta Tensão 3#2 CA C/neutro | Km | 0 | 4-Serviços especializados
SV0103IR01 | ORSE-4563 | Rede de Distribuição Urbana de Alta Tensão 3#1/0 CA C/neutro | Km | 0 | 4-Serviços especializados
SV0103IS01 | ORSE-4564 | Rede de Distribuição Urbana de Alta Tensão 3#4/0 CA C/neutro | Km | 0 | 4-Serviços especializados
SV0103IT01 | ORSE-4565 | Rede de Distribuição Urbana de Alta Tensão 3#336,4 CA C/neutro | Km | 0 | 4-Serviços especializados
SV0103IU01 | ORSE-4566 | Rede de Distribuição Rural de Alta Tensão 3#4 CAA C/neutro | Km | 0 | 4-Serviços especializados
SV0103IV01 | ORSE-4567 | Rede de Distribuição Rural de Alta Tensão 3#2 CAA C/neutro | Km | 0 | 4-Serviços especializados
SV0103IW01 | ORSE-4568 | Rede de Distribuição Rural de Alta Tensão 3#1/0 CAA C/neutro | Km | 0 | 4-Serviços especializados
SV0103IX01 | ORSE-4569 | Rede de Distribuição Rural de Alta Tensão 3#4/0 CAA C/neutro | Km | 0 | 4-Serviços especializados
SV0103IY01 | ORSE-4570 | Rede de Distribuição Urbana de Alta Tensão 1#4 CA C/neutro | Km | 0 | 4-Serviços especializados
SV0103IZ01 | ORSE-4571 | Rede de Distribuição Urbana de Alta Tensão 1#2 CA C/neutro | Km | 0 | 4-Serviços especializados
SV0103J001 | ORSE-4572 | Rede de Distribuição Rural de Alta Tensão 1#4 CAA C/neutro | Km | 0 | 4-Serviços especializados
SV0103J101 | ORSE-4573 | Rede de Distribuição Rural de Alta Tensão 1#2 CAA C/neutro | Km | 0 | 4-Serviços especializados
SV0103J201 | ORSE-4574 | Rede de Distribuição Urbana de Alta Tensão 3#4 CA S/neutro | Km | 0 | 4-Serviços especializados
SV0103J301 | ORSE-4575 | Rede de Distribuição Urbana de Alta Tensão 3#2 CA S/neutro | Km | 0 | 4-Serviços especializados
SV0103J401 | ORSE-4576 | Rede de Distribuição Urbana de Alta Tensão 3#1/0 CA S/neutro | Km | 0 | 4-Serviços especializados
SV0103J501 | ORSE-4577 | Rede de Distribuição Urbana de Alta Tensão 3#4/0 CA S/neutro | Km | 0 | 4-Serviços especializados
SV0103J601 | ORSE-4578 | Rede de Distribuição Rural de Alta Tensão 3#4 CAA S/neutro | Km | 0 | 4-Serviços especializados
SV0103J701 | ORSE-4579 | Rede de Distribuição Rural de Alta Tensão 3#2 CAA S/neutro | Km | 0 | 4-Serviços especializados
SV0103J801 | ORSE-4580 | Rede de Distribuição Rural de Alta Tensão 3#1/0 CAA S/neutro | Km | 0 | 4-Serviços especializados
SV0103J901 | ORSE-4581 | Rede de Distribuição Rural de Alta Tensão 3#4/0 CAA S/neutro | Km | 0 | 4-Serviços especializados
SV0103JA01 | ORSE-4582 | Rede de Distribuição Urbana de Alta Tensão 1#4 CA S/neutro | Km | 0 | 4-Serviços especializados
SV0103JB01 | ORSE-4583 | Rede de Distribuição Urbana de Alta Tensão 1#2 CA S/neutro | Km | 0 | 4-Serviços especializados
SV0103JC01 | ORSE-4584 | Rede de Distribuição Rural de Alta Tensão 1#4 CAA S/neutro | Km | 0 | 4-Serviços especializados
SV0103JD01 | ORSE-4585 | Rede de Distribuição Rural de Alta Tensão 1#2 CAA S/neutro | Km | 0 | 4-Serviços especializados
SV0103JE01 | ORSE-4586 | Rede de Distribuição Urbana de Alta Tensão 3#70 CA protegido | Km | 0 | 4-Serviços especializados
SV0103JF01 | ORSE-4587 | Rede de Distribuição Urbana de Alta Tensão 3#185 CA protegido | Km | 0 | 4-Serviços especializados
SV0103JG01 | ORSE-4588 | Rede de Distribuição Urbana de Baixa Tensão 3x1x35+35 CA C/Poste | Km | 0 | 4-Serviços especializados
SV0103JH01 | ORSE-4589 | Rede de Distribuição Urbana de Baixa Tensão 3x1x70+70 CA C/Poste | Km | 0 | 4-Serviços especializados
SV0103JI01 | ORSE-4590 | Rede de Distribuição Urbana de Baixa Tensão 3x1x120+70 CA C/Poste | Km | 0 | 4-Serviços especializados
SV0103JJ01 | ORSE-4591 | Rede de Distribuição Urbana de Baixa Tensão 3x1x185+120 CA C/Poste | Km | 0 | 4-Serviços especializados
SV0103JK01 | ORSE-4592 | Rede de Distribuição Urbana de Baixa Tensão 3x1x35+35 CA S/Poste | Km | 0 | 4-Serviços especializados
SV0103JL01 | ORSE-4593 | Rede de Distribuição Urbana de Baixa Tensão 3x1x70+70 CA S/Poste | Km | 0 | 4-Serviços especializados
SV0103JM01 | ORSE-4594 | Rede de Distribuição Urbana de Baixa Tensão 3x1x120+70 CA S/Poste | Km | 0 | 4-Serviços especializados
SV0103JN01 | ORSE-4595 | Rede de Distribuição Urbana de Baixa Tensão 3x1x185+120 CA S/Poste | Km | 0 | 4-Serviços especializados
SV0103JO01 | ORSE-4596 | Rede de Distribuição Urbana de Baixa Tensão 2x1x25+25 CA C/Poste | Km | 0 | 4-Serviços especializados
SV0103JP01 | ORSE-4597 | Rede de Distribuição Urbana de Baixa Tensão 2x1x35+35 CA C/Poste | Km | 0 | 4-Serviços especializados
SV0103JQ01 | ORSE-4598 | Rede de Distribuição Urbana de Baixa Tensão 2x1x25+25 CA S/Poste | Km | 0 | 4-Serviços especializados
SV0103JR01 | ORSE-4599 | Rede de Distribuição Urbana de Baixa Tensão 2x1x35+35 CA S/Poste | Km | 0 | 4-Serviços especializados
SV0103JS01 | ORSE-4600 | Implantação de aterramento de rede de distribuição | us | 0 | 4-Serviços especializados
SV0103JT01 | ORSE-4601 | Implantação de ramal de serviço | km | 9.4 | 4-Serviços especializados
SV0103JU01 | ORSE-4602 | Implantação de estai poste /poste | us | 9.4 | 4-Serviços especializados
SV0103JV01 | ORSE-4603 | Janela em chapa ferro galvanizado 5mm, com escamas, policarbonato esp. 9,5mm ref. MR - 10, cor cristal - 09% 363, incluindo luminária, medindo 70 x 142 cm | un | 0 | 4-Serviços especializados
SV0103JW01 | ORSE-4604 | Janela em chapa ferro galvanizado 5mm, com escamas, policarbonato esp. 9,5mm ref. XL - 10, cor cristal - 09% 273, medindo 70 x 142 cm | un | 0 | 4-Serviços especializados
SV0103JX01 | ORSE-4605 | Janela em chapa ferro galvanizado 5mm, com escamas, policarbonato esp. 9,5mm ref. XL - 10, cor cristal - 09% 273, medindo 70 x 212cm | un | 0 | 4-Serviços especializados
SV0103JY01 | ORSE-4606 | Janela em chapa ferro galvanizado 5mm, com escamas, policarbonato esp. 9,5mm ref. MR - 10, cor cristal - 9% 363, incluindo luminária, medindo 70 x 106 cm | un | 0 | 4-Serviços especializados
SV0103JZ01 | ORSE-4607 | Janela em chapa ferro galvanizado 5mm, com escamas, policarbonato esp. 9,5mm ref. XL - 10, cor cristal - 9% 273, medindo 70 x 106 cm | un | 0 | 4-Serviços especializados
SV0103K001 | ORSE-4608 | Janela em chapa ferro galvanizado 5mm, com policarbonato esp. 9,5mm ref. XL - 10, cor cristal - 09% 273, medindo 70 x 70 cm | un | 0 | 4-Serviços especializados
MT0103K101 | ORSE-4609 | Vedapren branco ou similar | kg | 14.22 | 2-Material
MT0103K201 | ORSE-4610 | Vedapren parede ou similar | kg | 13.36 | 2-Material
MT0103K301 | ORSE-4611 | Peça de madeira massaranduba 7,0 x 20,0 cm - (0,014 m³/m) | m | 0 | 2-Material
MT0103K401 | ORSE-4612 | Peça em Madeira massaranduba serrada 10cm x 25cm (0,025 m³/m) | m | 110 | 2-Material
SV0103K501 | ORSE-4613 | Grade em vergalhão de 1", com quadro em barra chata 2 1/2" x 3/8", barra chata horizontais 2" x 5/16", fabricada com aço ASTM a36, jateado e aplicado fundo zarcão a base de epoxi e pintura acabamento | m2 | 0 | 4-Serviços especializados
MT0103K601 | ORSE-4614 | Cordoalha de aço 6.35 mm | m | 1.99 | 2-Material
MT0103K701 | ORSE-4615 | Cordoalha de aço 3/8" | m | 5.25 | 2-Material
MT0103K801 | ORSE-4616 | Cabo protegido anti-tracking 15kv 50mm² | m | 9.6 | 2-Material
MT0103K901 | ORSE-4617 | Cabo de aluminio 0,6/1kv multiplexados 3x1x120 +70mm² | m | 45.1 | 2-Material
MT0103KA01 | ORSE-4618 | Cabo de aluminio 0,6/1kv multiplexados 3x1x35 +35mm² | m | 16.5 | 2-Material
MT0103KB01 | ORSE-4619 | Cabo de aluminio 0,6/1kv multiplexados 3x1x70 +70mm² | m | 33.1 | 2-Material
MT0103KC01 | ORSE-4620 | Cabo de aluminio 0,6/1kv multiplexados 3x1x16 +16mm² | m | 8.1 | 2-Material
MT0103KD01 | ORSE-4621 | Cabo de aluminio 0,6/1kv multiplexados 2x1x16 +16mm² | m | 6.05 | 2-Material
MT0103KE01 | ORSE-4622 | Cabo de aluminio 0,6/1kv multiplexados 3x1x25 +25mm² | m | 12.8 | 2-Material
MT0103KF01 | ORSE-4623 | Cabo de aluminio 0,6/1kv multiplexados 2x1x25 +25mm² | m | 9.64 | 2-Material
MT0103KG01 | ORSE-4624 | Cabo de aluminio 0,6/1kv multiplexados 2x1x35 +35mm² | m | 10.8 | 2-Material
MT0103KH01 | ORSE-4625 | Adaptador trafo dt e madeira | un | 0 | 2-Material
MT0103KI01 | ORSE-4626 | Arruela quadrada 18x38mm galv. | un | 0.4 | 2-Material
MT0103KJ01 | ORSE-4627 | Cinta aço galvanizado p/ poste dt 160mm | un | 13.12 | 2-Material
MT0103KK01 | ORSE-4628 | Cinta aço galvanizado p/ poste dt 240mm | un | 21.68 | 2-Material
MT0103KL01 | ORSE-4629 | Espaçador p/rd 500mm | un | 269.94 | 2-Material
MT0103KM01 | ORSE-4630 | Sapatilha p/ cabo de aço Ø 3/8" | un | 1.99 | 2-Material
MT0103KN01 | ORSE-4631 | Parafuso rosca dupla aço carbono 16x300 | un | 11.04 | 2-Material
MT0103KO01 | ORSE-4632 | Parafuso rosca dupla 16 x 650mm | un | 19.29 | 2-Material
MT0103KP01 | ORSE-4633 | Braço tipo L 15 kv | un | 165.5 | 2-Material
MT0103KQ01 | ORSE-4634 | Braço tipo C 15 kv | un | 143.41 | 2-Material
MT0103KR01 | ORSE-4635 | Estribo p/ braço tipo L 15 kv | un | 7.02 | 2-Material
MT0103KS01 | ORSE-4636 | Suporte tipo z p/ 35kv | un | 12.82 | 2-Material
MT0103KT01 | ORSE-4637 | Cantoneiras abas retas 15/35kv | un | 0 | 2-Material
MT0103KU01 | ORSE-4638 | Pino curto para isolador 15kv | un | 20.6 | 2-Material
MT0103KV01 | ORSE-4639 | Cinta aço galvanizado 300mm | un | 20.38 | 2-Material
MT0103KW01 | ORSE-4640 | Cinta aço galvanizado 200mm | un | 15.02 | 2-Material
MT0103KX01 | ORSE-4641 | Cinta aço galvanizado 230mm | un | 16.96 | 2-Material
MT0103KY01 | ORSE-4642 | Cinta aço galvanizado 330mm | un | 9.63 | 2-Material
MT0103KZ01 | ORSE-4643 | Cinta aço galvanizado 170mm | un | 16.64 | 2-Material
MT0103L001 | ORSE-4644 | Pino curto Al. para isolador 15kv | un | 20.6 | 2-Material
MT0103L101 | ORSE-4645 | Poste circular de concreto 11/ 300 | un | 754.43 | 2-Material
MT0103L201 | ORSE-4646 | Poste circular de concreto 11/ 600 Para linha de Transmissão | un | 1479.97 | 2-Material
MT0103L301 | ORSE-4647 | Poste circular de concreto 12/ 600 para linha de transmissão | un | 1849.96 | 2-Material
MT0103L401 | ORSE-4648 | Poste concreto duplo T (DT) 11/1500 | Un | 2728.69 | 2-Material
MT0103L501 | ORSE-4649 | Poste circular de concreto 12/1000 | Un | 2774.94 | 2-Material
MT0103L601 | ORSE-4650 | Fio alumínio recozido para amarração 4 awg | kg | 16.5 | 2-Material
MT0103L701 | ORSE-4651 | Fio alumínio recozido para amarração 6 awg | kg | 0 | 2-Material
MT0103L801 | ORSE-4652 | Fio alumínio recozido para amarração 4 awg | kg | 0 | 2-Material
MT0103L901 | ORSE-4653 | Glv. 2 a 1/0 AWG/8 a 2/0 AWG | UN | 36.57 | 2-Material
MT0103LA01 | ORSE-4654 | Alça preformada distribuição CA/CAA 2 | un | 5.99 | 2-Material
MT0103LB01 | ORSE-4655 | Espaçador losangular 15kv | un | 26.9 | 2-Material
MT0103LC01 | ORSE-4656 | Torneira de mesa cromada, DECA 1198 C61 ou similar | un | 505.31 | 2-Material
MT0103LD01 | ORSE-4657 | Vaso sanitário com caixa de descarga acoplada, linha duna CP707, acabamento CZ-87, DECA ou similar | un | 905.95 | 2-Material
MT0103LE01 | ORSE-4658 | Cabo cobre rígido, unipolar, 4mm2 - 0,6/1kv / 70º | m | 2.32 | 2-Material
MT0103LF01 | ORSE-4659 | Cuba de sobrepor, universal redonda, L50, acabamento CZ-87, Deca ou similar | un | 54.53 | 2-Material
MT0103LG01 | ORSE-4660 | Tanque louça, branco, sem coluna (Deca - ref. tq-01 ou similar) | un | 311.9 | 2-Material
MT0103LH01 | ORSE-4661 | Coluna de louça branca p/ tanque lavar (deca - ref ct-11 ou similar) | un | 96.89 | 2-Material
MT0103LI01 | ORSE-4662 | Lampada fluorescente eletronica PL 20W / 127V (compacta integrada) | Un | 8.3 | 2-Material
MT0103LJ01 | ORSE-4663 | Pastilha em porcelana esmaltada, 5 x 5 cm, cor vermelho pitanga ref:MR-156, linha Maison, marca NGK ou similar | m2 | 248.73 | 2-Material
MT0103LK01 | ORSE-4664 | Quadro de distribuição de embutir, com 3 (tres) barramentos de 150A, em chapa de aço #16, para 20 disjuntores | un | 0 | 2-Material
MT0103LL01 | ORSE-4665 | Terminal de compressão para cabo de 1,5 mm2 | un | 0.25 | 2-Material
MT0103LM01 | ORSE-4666 | Terminal de compressão para cabo de 2,5 mm2 | un | 0.65 | 2-Material
MT0103LN01 | ORSE-4667 | Terminal de compressão para cabo de 4 mm2 | un | 0.84 | 2-Material
MT0103LO01 | ORSE-4668 | Terminal de compressão para cabo de 6 mm2 | un | 1.01 | 2-Material
MT0103LP01 | ORSE-4669 | Terminal de compressão para cabo de 10 mm2 | un | 1.09 | 2-Material
MT0103LQ01 | ORSE-4670 | Terminal de compressão para cabo de 16 mm2 | un | 1.29 | 2-Material
MT0103LR01 | ORSE-4671 | Terminal de compressão série métrica para cabo 50,0 mm2 | un | 0 | 2-Material
MT0103LS01 | ORSE-4672 | Terminal de compressão série métrica para cabo 185,0 mm2 | un | 0 | 2-Material
MT0103LT01 | ORSE-4673 | Terminal de compressão para cabo de 120 mm2 | un | 7.56 | 2-Material
MT0103LU01 | ORSE-4674 | Projetor p/piso para lâmpada vapor metálico de 150W, ref. prisma, Almec Iluminação ou similar | un | 1177.21 | 2-Material
MT0103LV01 | ORSE-4675 | Lâmpada fluorescente eletronica PL 15W / 127v (compacta integrada) | un | 7.6 | 2-Material
MT0103LW01 | ORSE-4676 | Fita em aço 1/2" Fusimec ou similar | m | 1.99 | 2-Material
MT0103LX01 | ORSE-4677 | Areia fina para aterro, com material de jazida, inclusive transporte | m3 | 0 | 2-Material
MT0103LY01 | ORSE-4678 | Luminária industrial sem vidro, c/alojamento, p/lâmpada vapor sódio 70W, (Tecnowatt - ref: IFIB-251 ou similar) | un | 0 | 2-Material
MT0103LZ01 | ORSE-4679 | Reator interno p/ lâmpada vapor sódio 70w | un | 42.67 | 2-Material
EQ0103M001 | ORSE-4680 | Escavadeira hidraúlica sobre esteira, Caterpillar: 320DL - cap 600l p/ longo alcance | h | 179.66 | 3-Equipamento / Veiculos
MT0103M101 | ORSE-4681 | Aquecedor elétrico horizontal cumulos 100 litros | un | 1017.31 | 2-Material
MT0103M201 | ORSE-4682 | Ripão massaranduba serrada 5cm x 5,5cm | m | 0 | 2-Material
MT0103M301 | ORSE-4683 | Parafuso de ferro zincado c/rosca 3/8 " x 1 1/2" | un | 0.55 | 2-Material
MT0103M401 | ORSE-4684 | Porca sextavada 3/8 " | un | 0.15 | 2-Material
MT0103M501 | ORSE-4685 | Arruela p/ parafuso 3/8 " | un | 1.4 | 2-Material
MT0103M601 | ORSE-4686 | Corrente em aço galvanizado, elo diam.: 6,4mm, dim.: 24mm x 42mm, peso 0,84 kg/m | m | 17.89 | 2-Material
MT0103M701 | ORSE-4687 | Mangueira de plástico transparente de 1" x 2,00mm | m | 1.36 | 2-Material
SV0103M801 | ORSE-4688 | Fornecimento e instalação de rede de proteção em nylon malha 5 x 5 cm para janelas, varandas, etc., inclusive ganchos em aço galv. | m² | 25 | 4-Serviços especializados
MT0103M901 | ORSE-4689 | Piso tátil direcional e/ou alerta, de concreto, colorido, dim 30x30 cm - para deficiente visual | m2 | 49.69 | 2-Material
MT0103MA01 | ORSE-4690 | Tubo pead flexivel corrugado perfurado d= 4" (Kananet ou similar) | m | 4.77 | 2-Material
MT0103MB01 | ORSE-4691 | Tubo pead flexivel corrugado perfurado d=2 1/2" (Kananet ou similar) | m | 2.97 | 2-Material
MT0103MC01 | ORSE-4692 | Tubo pead flexivel corrugado perfurado d=6" (Kananet ou similar) | m | 9.85 | 2-Material
MT0103MD01 | ORSE-4693 | Assento em tábua aparelhada 42x30x2,5 cm p/balanço (maracatiara ou similar) | un | 26.11 | 2-Material
MT0103ME01 | ORSE-4694 | Estrutura para galpão em pórticos pré-moldados de concreto armado, com lanternim, c/montagem, inclusive fundação, exclusive telhas | m2 | 190 | 2-Material
MT0103MF01 | ORSE-4695 | Estrutura para galpão em pórticos pré-moldados de concreto armado, sem lanternim, c/montagem, excluso telhas, inclusive fundação | m2 | 180 | 2-Material
MT0103MG01 | ORSE-4696 | Grampo para fixar fio elétrico | un | 0.13 | 2-Material
MT0103MH01 | ORSE-4697 | Quadro de medição monofásico em policarbonato | un | 83.61 | 2-Material
MT0103MI01 | ORSE-4698 | Quadro de distribuição de sobrepor, em resina termoplástica p/até 03 disjuntores c/ barramento, padrão DIN | un | 0 | 2-Material
MT0103MJ01 | ORSE-4699 | Porta em madeira mista, com almofadadas - 80 x 210cm | un | 199.5 | 2-Material
MT0103MK01 | ORSE-4700 | Poste decorativo em tubo de aço zincado e pintado, com difusor em vidro leitoso brilhante, com 01 pétala, da lustres projeto, ref. F-5023/1 ou similar | un | 0 | 2-Material
MT0103ML01 | ORSE-4701 | Arandela de uso externo em tubo de aço zincado e pintado, com difusor em vidro leitoso brilhante, da lustres projeto, ref. F-5032 ou similar | un | 0 | 2-Material
MT0103MM01 | ORSE-4702 | Visor plumbífero com moldura, com esp=80mm, nacional | m2 | 6875 | 2-Material
MT0103MN01 | ORSE-4703 | Visor plumbífero com moldura, com esp=60mm, nacional | m2 | 4279 | 2-Material
MT0103MO01 | ORSE-4704 | Reator partida rápida fator de potência = 0,95 para lâmpada fluorescente 2x40w 127v | un | 35.1 | 2-Material
MT0103MP01 | ORSE-4705 | Soleira granito polido vitória 15 x 2cm | m | 64.89 | 2-Material
MT0103MQ01 | ORSE-4706 | Porta em chapa A-36 1/4", com tela de aço carbono furo de 1/4" medindo 0,10 x 1,70m, com quadro em barra chata 2 1/2", com tratamento de superfície e aplicação de fundo a base de epoxi e pintura de acabamento | m2 | 0 | 2-Material
MT0103MR01 | ORSE-4707 | Fornecimento de estaca metálica tipo perfil "I", bitola W 200x26,6 (8") | kg | 0 | 2-Material
SV0103MS01 | ORSE-4708 | Cravação de estaca metálica em perfil "I", W 200x26,6 exclusive perfil | m | 60 | 4-Serviços especializados
SV0103MT01 | ORSE-4709 | Solda para emenda de estaca metálica em perfil "I", W 200x26,6 inclusive material | m | 60 | 4-Serviços especializados
SV0103MU01 | ORSE-4710 | Corte de estaca metálica, por maçarico, em perfil "I", W 200x26,6 inclusive equipamento | un | 40 | 4-Serviços especializados
MT0103MV01 | ORSE-4711 | Telha cerâmica tipo colonial, simples, não resinada, comp=50cm, 26 un/m² (Itabaiana ou similar) | un | 0.54 | 2-Material
MT0103MW01 | ORSE-4712 | Telha cerâmica tipo canal, cor clara, 1ª qualid, comp=50cm, 26 un/m² (Itabaianinha ou similar) | un | 0 | 2-Material
MT0103MX01 | ORSE-4713 | Elevador Comercial para 08 passageiros ou 600kg, com 04 paradas, da Thyssenkrupp elevadores ou similar - Obra Conservatório de Música | un | 70388.35 | 2-Material
MT0103MY01 | ORSE-4714 | Permacryl micro-revestimento, cores inorganicas, tons fortes, Ibratin ou similar | kg | 18.92 | 2-Material
MT0103MZ01 | ORSE-4715 | Pedra granítica serrada 40x50 cm | m2 | 23 | 2-Material
MT0103N001 | ORSE-4716 | Pedra canjiquinha | m2 | 0 | 2-Material
MT0103N101 | ORSE-4717 | Plug pvc rigido roscavel d= 3/4" | un | 0.56 | 2-Material
MT0103N201 | ORSE-4718 | Tinta emborrachada branca | l | 21.66 | 2-Material
MT0103N301 | ORSE-4719 | Corante para tinta | tb | 2.08 | 2-Material
MT0103N401 | ORSE-4720 | Ponteiro de aço | un | 21.48 | 2-Material
MT0103N501 | ORSE-4721 | Escova de aço com cabo | un | 8.26 | 2-Material
MT0103N601 | ORSE-4722 | Colher de pedreiro | un | 17.4 | 2-Material
EQ0103N701 | ORSE-4723 | Vibrador de imersão (com mangote) | h | 0 | 3-Equipamento / Veiculos
MT0103N801 | ORSE-4724 | Pincel 16 | un | 1.37 | 2-Material
MT0103N901 | ORSE-4725 | Espátula | un | 18.36 | 2-Material
MT0103NA01 | ORSE-4726 | Adesivo epoxídico Concresive 228 ou similar | kg | 34.29 | 2-Material
MT0103NB01 | ORSE-4727 | Luva de proteção de latex | par | 5 | 2-Material
MT0103NC01 | ORSE-4728 | Talhadeira chata 10" | un | 10.55 | 2-Material
MT0103ND01 | ORSE-4729 | Marreta 1 kg com cabo | un | 18.8 | 2-Material
MT0103NE01 | ORSE-4730 | Adesivo acrílico Masterfix Acrílico ou similar | kg | 20.27 | 2-Material
MT0103NF01 | ORSE-4731 | Argamassa fluida Emaco S88-CI ou similar | kg | 9.8 | 2-Material
MT0103NG01 | ORSE-4732 | Argamassa polimérica MasterEmaco N300 CI ou similar | kg | 3.76 | 2-Material
MT0103NH01 | ORSE-4733 | Argamassa de alta resistencia p/grout (Microconcreto) | kg | 0 | 2-Material
MT0103NI01 | ORSE-4734 | Adesivo epoxídico Concresive LPL ou similar | kg | 202.62 | 2-Material
MT0103NJ01 | ORSE-4735 | Adesivo epoxídico Concresive 227 ou similar | kg | 40.09 | 2-Material
MT0103NK01 | ORSE-4736 | Argamassa plimérica Emaco R300 ou similar | kg | 0 | 2-Material
MT0103NL01 | ORSE-4737 | Argamassa polimérica S168 ou similar | kg | 0 | 2-Material
MT0103NM01 | ORSE-4738 | Microconcreto Set 45 ou similar | kg | 25.14 | 2-Material
MT0103NN01 | ORSE-4739 | Rodapé cerâmico 8 x 30 cm, Incepa ou similar | pç | 0 | 2-Material
MT0103NO01 | ORSE-4740 | Verniz acrílico incolor, Coral ou similar | l | 12.31 | 2-Material
MT0103NP01 | ORSE-4741 | Fundo preparador de parede a base dagua para superfícies interna e externa ( eucatex ou similar) | l | 24.57 | 2-Material
MT0103NQ01 | ORSE-4742 | Joelho 90° pvc rigido soldavel e c/rosca, d= 25mm x 3/4" | un | 2.27 | 2-Material
MT0103NR01 | ORSE-4743 | Joelho 90° pvc rigido soldavel c/bucha latao, d= 20mm x 1/2" | un | 3.87 | 2-Material
MT0103NS01 | ORSE-4744 | Joelho 90° pvc rigido soldavel c/bucha latao, d= 25mm x 3/4" | un | 4.94 | 2-Material
MT0103NT01 | ORSE-4745 | Joelho 90° pvc rigido soldavel c/ bucha latao, c/redução, d= 25mm x 1/2" | un | 4.16 | 2-Material
MT0103NU01 | ORSE-4746 | Junta de dilatação elástica (PVC) p/ concreto Fugenband ou similar O-120/3 pressão até 2 mca | m | 59.04 | 2-Material
MT0103NV01 | ORSE-4747 | Projetor retangular, alumínio fundido, visor vidro temperado (tecnolux - ref. bw -105 ou similar) | un | 0 | 2-Material
MT0103NW01 | ORSE-4748 | Flange cego, em fofo, pn 10, d= 500mm | un | 0 | 2-Material
MT0103NX01 | ORSE-4749 | Junta de desmontagem travada axialamente JTDA pn 10, d = 500 | un | 6208.93 | 2-Material
MT0103NY01 | ORSE-4750 | Pedestal de manobra simples PMS-01 | un | 5783.25 | 2-Material
MT0103NZ01 | ORSE-4751 | Pedestal de suspensão com engrenagem em fºfº redução simples sem indicador modelo 46 | un | 0 | 2-Material
MT0103O001 | ORSE-4752 | Redução concêntrica com flanges pn 10, d = 400x250 | un | 1003.82 | 2-Material
MT0103O101 | ORSE-4753 | Redução concêntrica com flanges em ferro fundido pn 10, d = 500x400 | un | 0 | 2-Material
MT0103O201 | ORSE-4754 | Tê em fofo c/ flanges pn 10, d= 500 x 100mm | un | 0 | 2-Material
MT0103O301 | ORSE-4755 | Tê em fofo c/ flanges pn 10, d= 500 x 500mm | un | 0 | 2-Material
MT0103O401 | ORSE-4756 | TUBO EM FOFO, C/ FLANGES PN 10, D= 500MM, L=5,80M | un | 0 | 2-Material
MT0103O501 | ORSE-4757 | TUBO EM FOFO, C/ FLANGES PN 10, D= 500MM, L=1,0M | m | 0 | 2-Material
MT0103O601 | ORSE-4758 | TUBO EM FOFO, C/ FLANGES PN 10, D= 500MM, L=1,0M | un | 0 | 2-Material
MT0103O701 | ORSE-4759 | TUBO EM FOFO, C/ FLANGES BOLSA JE PN 10, D= 500MM, L=5,80M | un | 0 | 2-Material
MT0103O801 | ORSE-4760 | Válvula borboleta com flanges e volante PN série AWWA, diam = 500mm | un | 34488.02 | 2-Material
MT0103O901 | ORSE-4761 | Válvula dispersora, diam = 200mm | un | 5457.19 | 2-Material
MT0103OA01 | ORSE-4762 | Fechadura Pado, externa, linha Francesa, acabamento IX (inox) ref.721-01 ou similar | un | 0 | 2-Material
MT0103OB01 | ORSE-4763 | Fechadura Pado, linha Serralheiro, modelo bico de papagaio, espelho em latão, testa e contra testa em aço inoxidável, cilindro em zamac, ref. 410, similar ou superior | un | 29.92 | 2-Material
MT0103OC01 | ORSE-4764 | TUBO EM FOFO, C/ FLANGES PN 10, DN 500, L=1,00M | UN | 0 | 2-Material
MT0103OD01 | ORSE-4765 | TUBO EM FOFO, C/ FLANGES PN 10, DN 500, L=3,00M | UN | 0 | 2-Material
MT0103OE01 | ORSE-4766 | Comporta sentido duplo de fluxo circular DN 500 | un | 0 | 2-Material
MT0103OF01 | ORSE-4767 | Betonita | kg | 1.31 | 2-Material
MT0103OG01 | ORSE-4768 | Crivo FoFo com Flange, PN 10, DN 100 | un | 0 | 2-Material
MT0103OH01 | ORSE-4769 | Injeção de calda de cimento | kg | 2.65 | 2-Material
MT0103OI01 | ORSE-4770 | Poço de inspeção - CODEVASF | m | 0 | 2-Material
MT0103OJ01 | ORSE-4771 | Stop-Log em fibra de vidro | m² | 0 | 2-Material
MT0103OK01 | ORSE-4772 | Sondagem rotativa solo | m | 0 | 2-Material
MT0103OL01 | ORSE-4773 | Sondagem rotativa em alteração de rocha - diâmetro NW | m | 0 | 2-Material
MT0103OM01 | ORSE-4774 | Acetileno | kg | 46.7 | 2-Material
MT0103ON01 | ORSE-4775 | Tinta asfáltica para impermeabilização de concreto e alvenaria c/ neutrol da Vedacit ou similar | l | 12.28 | 2-Material
EQ0103OO01 | ORSE-4776 | Fixação - Gancho de mangueira, para bomba injetora manual Putzmeister ou similar | un | 0 | 3-Equipamento / Veiculos
EQ0103OP01 | ORSE-4777 | Bola de limpeza | un | 0 | 3-Equipamento / Veiculos
EQ0103OQ01 | ORSE-4778 | Bomba injetora manual, incluindo tanque, para calda de cimento, com palheta misturadora | un | 0 | 3-Equipamento / Veiculos
EQ0103OR01 | ORSE-4779 | Conjunto acoplado para monômetro, para bomba injetora manual Putzmeister ou similar | un | 0 | 3-Equipamento / Veiculos
EQ0103OS01 | ORSE-4780 | Conjunto de monômetro O-100 bar, para bomba injetora manual de Putzmeister ou similar | un | 0 | 3-Equipamento / Veiculos
EQ0103OT01 | ORSE-4781 | Mangueira para bomba injetora manual de 40m, diâmetro nominal de 1/2", Putzmeister ou similar | un | 0 | 3-Equipamento / Veiculos
EQ0103OU01 | ORSE-4782 | Mangueira para bomba injetora manual de 10m, diâmetro nominal de 50mm, Putzmeister ou similar | un | 0 | 3-Equipamento / Veiculos
EQ0103OV01 | ORSE-4783 | Mangueira para bomba injetora manual de 10m, diâmetro nominal de 50mm, Putzmeister ou similar | un | 0 | 3-Equipamento / Veiculos
EQ0103OW01 | ORSE-4784 | Pistola de injeção para bomba injetora manual, Putzmeister ou similar | un | 0 | 3-Equipamento / Veiculos
MT0103OX01 | ORSE-4785 | Reforço para peça de madeira em chapa de ferro 5/16", inclusive aplicação de 02 demãos de epoxi | un | 754.36 | 2-Material
MT0103OY01 | ORSE-4786 | Parafuso cabeça sextavada 5/8" x 6" | cj | 8.1 | 2-Material
MT0103OZ01 | ORSE-4787 | Calha de piso normal DN 200 em PVC Tigre ou similar | m | 86.36 | 2-Material
MT0103P001 | ORSE-4788 | Grelha para calha de piso normal DN 200 PVC Tigre ou similar | un | 97.81 | 2-Material
MT0103P101 | ORSE-4789 | Aço CA-25 Ø 16 mm (5/8") | kg | 0 | 2-Material
MT0103P201 | ORSE-4790 | Aço CA-25 Ø 12,5 mm (1/2") | kg | 0 | 2-Material
MT0103P301 | ORSE-4791 | Aço CA-25 Ø 10 mm (3/8") | kg | 5.76 | 2-Material
MT0103P401 | ORSE-4792 | Aço CA-25 Ø 8 mm (5/16") | kg | 5.15 | 2-Material
MT0103P501 | ORSE-4793 | Aço CA-25 Ø 6,3 mm (1/4") | kg | 5.15 | 2-Material
MT0103P601 | ORSE-4794 | Aço CA-50 Ø 6,3 mm (1/4") | kg | 5.66 | 2-Material
MT0103P701 | ORSE-4795 | Aço CA-50 Ø 8 mm (5/16") | kg | 5.69 | 2-Material
MT0103P801 | ORSE-4796 | Aço CA-50 Ø 10 mm (3/8") | kg | 5.37 | 2-Material
MT0103P901 | ORSE-4797 | Aço CA-50 Ø 12,5 mm (1/2") | kg | 4.65 | 2-Material
MT0103PA01 | ORSE-4798 | Aço CA-50 Ø 16 mm (5/8") | kg | 4.65 | 2-Material
MT0103PB01 | ORSE-4799 | Aço CA-50 Ø 25 mm (1") | kg | 5.36 | 2-Material
MT0103PC01 | ORSE-4800 | Aço CA-50 Ø 20 mm (3/4") | kg | 5.36 | 2-Material
MT0103PD01 | ORSE-4801 | Aço CA-60 Ø 4,2 mm | kg | 5.43 | 2-Material
MT0103PE01 | ORSE-4802 | Aço CA-60 Ø 5 mm | kg | 5.08 | 2-Material
MT0103PF01 | ORSE-4803 | Aço CA-60 Ø 6 mm | kg | 5.08 | 2-Material
MT0103PG01 | ORSE-4804 | Aço CA-60 Ø 7 mm | kg | 5.08 | 2-Material
MT0103PH01 | ORSE-4805 | Aço CA-60 Ø 8 mm | kg | 4.42 | 2-Material
SV0103PI01 | ORSE-4806 | Serviço de corte/dobra industrializado para aço CA-25/50/60 | kg | 0.31 | 4-Serviços especializados
MT0103PJ01 | ORSE-4807 | Grelha pré-moldada em concreto dimensões 0,40 x1,00 x 0,05m | un | 56.58 | 2-Material
MT0103PK01 | ORSE-4808 | Tubo de aço inox 2 1/2" esp.1,50mm | m | 69.45 | 2-Material
MT0103PL01 | ORSE-4809 | Placa de inauguração em chapa acrílica 50 x 75 cm, esp: 3 mm, com impressão em cores, proteção com chapa de PVC de 3 mm, 04 parafusos de fixação acabamento inox esférico | un | 434.53 | 2-Material
MT0103PM01 | ORSE-4810 | Escada para árbitro de volei (arbitro de pé) (cod.3096) | un | 1613.07 | 2-Material
MT0103PN01 | ORSE-4811 | Tabela para basquete oficial em chapa metálica medindo 1,80x1,05m (cod. 4006) | par | 2805.07 | 2-Material
EQ0103PO01 | ORSE-4812 | BATE ESTACA-MARTELO ATE 3,0T DIESEL 160 HP TORRE 15 M MAGAN IM 1520 BS | h | 0 | 3-Equipamento / Veiculos
MT0103PP01 | ORSE-4813 | Viga "I" 254 x 117,5mm - 1ª alma | kg | 13.28 | 2-Material
MT0103PQ01 | ORSE-4814 | Chapa de aço grossa preta 3/8"(9,53mm) 74,48 kg/m2 | kg | 5.31 | 2-Material
SV0103PR01 | ORSE-4815 | Ensaio de consistência de concreto - Slump Test | un | 76.74 | 4-Serviços especializados
MT0103PS01 | ORSE-4816 | Te 90° pvc rigido soldavel, c/bucha latao bolsa central, d= 25 x 1/2" | un | 5.99 | 2-Material
MT0103PT01 | ORSE-4817 | Te 90° pvc rigido soldavel, LLR, c/bucha latao bolsa central, d= 32 x 3/4" | un | 11.55 | 2-Material
MT0103PU01 | ORSE-4818 | Calha em alumínio dim. 40 x 30cm com aba de 20cm, e = 0,9 mm (fornecimento e montagem) | m | 234.53 | 2-Material
MT0103PV01 | ORSE-4819 | Suporte em alumínio para calha, 40 x 30, com aba 20 cm, em cantoneira de 3/4" x 1/8" | un | 12.79 | 2-Material
MT0103PW01 | ORSE-4820 | Barra de apoio para deficiente em ferro galvanizado de 11/2", l = 90cm, inclusive parafusos de fixação e pintura | un | 0 | 2-Material
EQ0103PX01 | ORSE-4821 | Aquecedor de Fluido Térmico : Tenge : TH III | h | 45.31 | 3-Equipamento / Veiculos
MT0103PY01 | ORSE-4822 | Cadeira para árbitro tênis c/prancheta p/anotaçoes e assento plastico injetado (cod.3097) | un | 0 | 2-Material
MT0103PZ01 | ORSE-4823 | Cimento asfáltico de petróleo - CAP - 50/60 | t | 0 | 2-Material
MT0103Q001 | ORSE-4824 | Cimento asfáltico de petróleo - CAP - 40 | t | 0 | 2-Material
MT0103Q101 | ORSE-4825 | Cerâmica 45 x 45 cm, eliane, linha fuoco bianco (porcelanato) ou similar | m2 | 28.61 | 2-Material
MT0103Q201 | ORSE-4826 | Cerâmica 50 x 50 cm, eliane, linha mafil ma (porcelanato) ou similar | m2 | 0 | 2-Material
MT0103Q301 | ORSE-4827 | Cerâmica 32,5 x 57 cm, eliane, linha diamante branco brilho - FORA DE LINHA | m2 | 0 | 2-Material
MT0103Q401 | ORSE-4828 | Cerâmica 30,5 x 61 cm, retificada, gyotoku, venato bianco ou similar | m2 | 0 | 2-Material
MT0103Q501 | ORSE-4829 | Chumbador parabolt 5/8" x 5" | un | 0 | 2-Material
MT0103Q601 | ORSE-4830 | Suporte em chapa de aço carbono e=5/16, para apoio de peças de madeira 20x8cm, de topo em peças de concreto, pintada com 02 demãos de 2 demãos de tinta a base de mastic e 1 de poliuretano | un | 0 | 2-Material
MT0103Q701 | ORSE-4831 | Borracha esponjosa para utilidades diversas (inclusive vedação) 30mm x 3mm | m | 0 | 2-Material
MT0103Q801 | ORSE-4832 | Material BRASSO p/ limpeza de metais e cromados - unidade c/ 200ml | un | 22.11 | 2-Material
MT0103Q901 | ORSE-4833 | Telha em alumínio, simples, ondulada, pré-pintada e = 0,6 mm | m2 | 62.65 | 2-Material
MT0103QA01 | ORSE-4834 | Broca SDS plus 12x160mm | un | 20.6 | 2-Material
MT0103QB01 | ORSE-4835 | Luva pvc rigido soldavel e c/bucha de latão, d= 20 x 1/2" | un | 3.49 | 2-Material
MT0103QC01 | ORSE-4836 | Luva pvc rigido soldavel e c/bucha de latão, d= 25 x 3/4" | un | 4.59 | 2-Material
MT0103QD01 | ORSE-4837 | Luva pvc rigido soldavel e c/bucha de latão, d= 32 x 1" | un | 13.21 | 2-Material
MT0103QE01 | ORSE-4838 | Luva redução pvc rigido soldavel e c/bucha de latão, d= 25 x 1/2" | un | 3.7 | 2-Material
MT0103QF01 | ORSE-4839 | Abraçadeira em ferro Galvanizado DN 100mm | un | 2.46 | 2-Material
MT0103QG01 | ORSE-4840 | Abraçadeira em ferro Galvanizado DN 150mm | un | 36 | 2-Material
MT0103QH01 | ORSE-4841 | Te de inspecao pvc sanitario, d= 100 x 75mm | un | 24.36 | 2-Material
MT0103QI01 | ORSE-4842 | Tampa ou fundo pré-moldado em concreto armado, diâmetro 0,80m, para poços de visita ou afins | un | 24.47 | 2-Material
MT0103QJ01 | ORSE-4843 | Tampa ou fundo pré-moldado em concreto armado, diâmetro 1,00m, para poços de visita ou afins | un | 36.12 | 2-Material
MT0103QK01 | ORSE-4844 | Tampa ou fundo pré-moldado em concreto armado, diâmetro 1,20m, para poços de visita ou afins | un | 63.11 | 2-Material
MT0103QL01 | ORSE-4845 | Motobomba submersível, schneider bcs-220, ou similar, motor 1/2 cv, monofásico, hm= 2 a 8,0m, vazão=21,3 a 8,2m3/h respectivamente | un | 0 | 2-Material
MT0103QM01 | ORSE-4846 | Abraçadeira em aço inox DN 150mm | un | 77.39 | 2-Material
MT0103QN01 | ORSE-4847 | Abraçadeira em aço inox DN 300mm | un | 155.02 | 2-Material
MT0103QO01 | ORSE-4848 | SIKA TOP 107 - Revestimento Impermeabilizante Cor Cinza aplicado à Trincha - bi-componente, embalagem com (18+2)kg | bd | 0 | 2-Material
MT0103QP01 | ORSE-4849 | SIKA TOP 107 - Revestimento Impermeabilizante Cor Branca, aplicado à Trincha - bi-componente, embalagem com (18+4)kg | kg | 2.48 | 2-Material
MT0103QQ01 | ORSE-4850 | SIKA TOP 107 - Revestimento Impermeabilizante Cor Cinza aplicado à Trincha - bi-componente, embalagem com (18+4)kg | lt | 0 | 2-Material
MT0103QR01 | ORSE-4851 | Caixa p/quadro eletrico em chapa metalica d=50 x 40 x 20cm | un | 260 | 2-Material
MT0103QS01 | ORSE-4852 | Comutador de 3 posições | un | 90.9 | 2-Material
MT0103QT01 | ORSE-4853 | Relé 3RU 5,6 a 8,0A | un | 174.7 | 2-Material
MT0103QU01 | ORSE-4854 | Contator 3RT 1017 | un | 78.5 | 2-Material
MT0103QV01 | ORSE-4855 | Sinalizador 22,5 mm | un | 31.2 | 2-Material
MT0103QW01 | ORSE-4856 | Base Diazed 16A P/Trilho | un | 22.16 | 2-Material
MT0103QX01 | ORSE-4857 | Barra chata de cobre 1/2" x 1/8" | kg | 96.5 | 2-Material
MT0103QY01 | ORSE-4858 | Borne Sack Fusivel 1-6,3A 8WA1 011-1SF12 | un | 26.1 | 2-Material
MT0103QZ01 | ORSE-4859 | Botão Comando Duplo | un | 32.3 | 2-Material
MT0103R001 | ORSE-4860 | Tampa Diazed 5SH1 12 25A | un | 9.15 | 2-Material
MT0103R101 | ORSE-4861 | Parafuso Ajuste Diazed 16A | un | 3.7 | 2-Material
MT0103R201 | ORSE-4862 | Isolador Epoxi BT 15 x 25 | un | 4.5 | 2-Material
MT0103R301 | ORSE-4863 | Borne Sack 2,5mm | un | 5.75 | 2-Material
MT0103R401 | ORSE-4864 | Garra Final | un | 7.35 | 2-Material
MT0103R501 | ORSE-4865 | Fusivel Diazed 16A | un | 4.6 | 2-Material
MT0103R601 | ORSE-4866 | Anel Diazed 25A | un | 2.4 | 2-Material
MT0103R701 | ORSE-4867 | Luva PVC 1" | un | 1.45 | 2-Material
MT0103R801 | ORSE-4868 | Disjuntor monopolar 30 A, padão DIN (linha branca), curva C | un | 7.1 | 2-Material
MT0103R901 | ORSE-4869 | Tomada de piso para telefone 4" x 2" RJ11 com placa de latão | un | 21.13 | 2-Material
MT0103RA01 | ORSE-4870 | Reservatório tipo Taça sem Água na Coluna com 7,20 mts de coluna ( Capacidade 10.000L) | un | 8314.75 | 2-Material
SV0103RB01 | ORSE-4871 | Portão em grade de ferro galvanizado com quadro em barra chata 2" x 3/8 ", barra quadrada vertical de 1", barra chata horizontal 2" x 1/4" | m2 | 0 | 4-Serviços especializados
SV0103RC01 | ORSE-4872 | Portão de correr em chapa de aço 1/4" c/ grade ferro galv. c/ quadro em barra chata 2" x 3/8 ", barra quad. vert. de 1", barra chata horiz. 2" x 1/4", inclusive tranca especiaL | m2 | 0 | 4-Serviços especializados
SV0103RD01 | ORSE-4873 | Portão em grade de ferro galv. com bandeira fixa, com quadro em barra chata 2" x 3/8 ", barra quadrada vertical de 1", barra chata horizontal 2" x 1/4" | m2 | 0 | 4-Serviços especializados
SV0103RE01 | ORSE-4874 | Grade de ferro galvanizado com quadro em barra chata 2" x 3/8 ", barra quadrada vertical de 1", barra chata horizontal 2" x 1/4" | m2 | 0 | 4-Serviços especializados
MT0103RF01 | ORSE-4875 | Letras aço inox 15 x 15cm | un | 64.23 | 2-Material
MT0103RG01 | ORSE-4876 | Letras aço inox 20 x 20cm | un | 62.11 | 2-Material
MT0103RH01 | ORSE-4877 | Placa em aço inox escovado d=1,00m | un | 3198.05 | 2-Material
SV0103RI01 | ORSE-4878 | Fornecimento e Instalaçãode Carpete Berber Point 650 da Beaulieu e=6mm | m² | 95 | 4-Serviços especializados
MT0103RJ01 | ORSE-4879 | Papeleira em aço inox, Docol, linha Square ou similar | un | 280.32 | 2-Material
MT0103RK01 | ORSE-4880 | Cabide em aço inox, Docol, linha Square ou similar | un | 164.9 | 2-Material
MT0103RL01 | ORSE-4881 | Porta toalha em aço inox, Docol, linha Square ou similar | un | 431.62 | 2-Material
MT0103RM01 | ORSE-4882 | Saboneteira em aço inox, Docol, linha Square Cód. 00387906 ou similar | un | 366.23 | 2-Material
MT0103RN01 | ORSE-4883 | Rodameio em granito preto, larg=9 cm, esp= 2 cm | m | 60.26 | 2-Material
MT0103RO01 | ORSE-4884 | Filete em granito preto 3 x 2cm | m | 34.17 | 2-Material
MT0103RP01 | ORSE-4885 | Régua (filtro de linha) com 4 tomadas | un | 19.08 | 2-Material
MT0103RQ01 | ORSE-4886 | Régua (filtro de linha) com 2 tomadas | un | 18.38 | 2-Material
MT0103RR01 | ORSE-4887 | Plugue para tomada, tipo macho, 2P+T 10A | un | 2.6 | 2-Material
MT0103RS01 | ORSE-4888 | Amplificador PA - 600S 2 canais | un | 925.38 | 2-Material
MT0103RT01 | ORSE-4889 | Amplificador PA - 800S 2 canais | un | 1112.34 | 2-Material
SV0103RU01 | ORSE-4890 | Enceramento de piso de alta resitência (existente) | m2 | 6 | 4-Serviços especializados
MT0103RV01 | ORSE-4891 | Caixa de sobrepor 5 entradas, tipo condulete pvc rigido, p/eletroduto d = 1" , sem tampa (modelos: B,C,E,LB,T,X), Tigre ou similar | un | 7.87 | 2-Material
MT0103RW01 | ORSE-4892 | Caixa de sobrepor 5 entradas, tipo Condulete pvc rigido, p/eletroduto d = 1/2" e 3/4" , sem tampa (modelos: B,C,E,LB,T,X), Tigre ou similar | un | 4.83 | 2-Material
MT0103RX01 | ORSE-4893 | Caixa de sobrepor 6 entradas, tipo Condulete pvc rigido, p/eletroduto d = 1" , sem tampa (modelos: C,E,LB,LL,LR), Tigre ou similar | un | 7.87 | 2-Material
MT0103RY01 | ORSE-4894 | Caixa de sobrepor 6 entradas, tipo Condulete pvc rigido, p/eletroduto d = 1/2" e 3/4" , sem tampa (modelos: C,E,LB,LL,LR), Tigre ou similar | un | 7.86 | 2-Material
MT0103RZ01 | ORSE-4895 | Eletroduto condulete pvc rígido, d= 1" | m | 32.15 | 2-Material
MT0103S001 | ORSE-4896 | Porta em pvc, sanfonada, 0.70 x 2.10 m | un | 66.83 | 2-Material
MT0103S101 | ORSE-4897 | Perfil Aço, Cantoneira abas iguais - 1 1/2" x 1/8" (1,83 kg/m) | kg | 5.14 | 2-Material
MT0103S201 | ORSE-4898 | Perfil Aço, Cantoneira abas iguais - 2" x 3/16" (3,63 kg/m) | kg | 5.14 | 2-Material
EQ0103S301 | ORSE-4899 | Cadeira de pintor | h | 0 | 3-Equipamento / Veiculos
MT0103S401 | ORSE-4900 | Campainha cigarra 110v, sistema "X", ref: 64330, Pial ou similar | un | 9.41 | 2-Material
MT0103S501 | ORSE-4901 | Dobradiça vai-vem aço galv. 3", ref.255, Pagé ou similar | un | 68.97 | 2-Material
MT0103S601 | ORSE-4902 | Caixa de passagem N6 padrão telebrás, 120 x 120 x 12m, em chapa de aço galvanizado | un | 376.06 | 2-Material
MT0103S701 | ORSE-4903 | Sensor de porta (2,85x2,10m) com 8 segundos para abertura da porta | un | 0 | 2-Material
EQ0103S801 | ORSE-4904 | Grupo gerador180 kva / 215 kW - potência de 294 kW - 60 Hz com motor DC965-A, 5 cilindros turbo charged - Scania , mod. GEHS - 356,Leon Heimer ou similar | un | 0 | 3-Equipamento / Veiculos
MT0103S901 | ORSE-4905 | Removedor de pintura pastoso (Coral ou similar) | l | 13 | 2-Material
MT0103SA01 | ORSE-4906 | Divisória P/Sanitario da Diviplac linha Standart | m² | 0 | 2-Material
MT0103SB01 | ORSE-4907 | Divisória P/Sanitario da Diviplac linha Master | m² | 564.67 | 2-Material
MT0103SC01 | ORSE-4908 | Quadro de distribuição de embutir em chapa de aço, p/até 56 disjuntores c/barramento, padrão DIN, Cemar ou similar | un | 1792 | 2-Material
MT0103SD01 | ORSE-4909 | Estaca pré-moldada de concreto armado (mourão), para cerca, seção 10x10, reta ou com ponta oblíqua, h(u) = 2,50m | un | 30 | 2-Material
MT0103SE01 | ORSE-4910 | Telha em aço galvanizado, natural, autoportante arqueadas, - IMAP-850 - h = 225mm - Esp. chapa = 1,55mm ou similar | m² | 152.17 | 2-Material
MT0103SF01 | ORSE-4911 | Telha translúcida em fibra de vidro, trapezoidal, dim = 5,00 x 1,10 m, esp=1,5mm (Fortlev ou similar) | m2 | 0 | 2-Material
MT0103SG01 | ORSE-4912 | Barramento de alta tensão em vergalhão de cobre nu 3/8" | kg | 78.7 | 2-Material
MT0103SH01 | ORSE-4913 | Tinta acrílico poliuretano alifático bicomponente, SUMATANE HS BRILHANTE, da Sherwin Williams - Sumaré ou similar | l | 78.17 | 2-Material
MT0103SI01 | ORSE-4914 | Tinta epoximastic de alumínio modificado, bicomponente, SUMASTIC 228 AR, da Sherwin Williams - Sumaré ou similar | l | 68.71 | 2-Material
MT0103SJ01 | ORSE-4915 | Diluente 920 da Sherwin Williams - Sumaré ou similar | l | 23.55 | 2-Material
MT0103SK01 | ORSE-4916 | Diluente 908 da Sherwin Williams - Sumaré ou similar | l | 23.39 | 2-Material
MT0103SL01 | ORSE-4917 | Caixa para alojamento do modelo 4801 da ITAIM ou similar, em chapa de aço tratado com pintura eletrostática epóxi-pó na cor branca | un | 84.07 | 2-Material
MT0103SM01 | ORSE-4918 | Luminária 2x32w TCW 016/23200 Philips ou similar | un | 88 | 2-Material
MT0103SN01 | ORSE-4919 | Luminária multi-uso 2 x 20w BL-27 BRC ou similar | un | 51.6 | 2-Material
MT0103SO01 | ORSE-4920 | Lâmpada proj 12 V x 100w | un | 0 | 2-Material
MT0103SP01 | ORSE-4921 | Luminária 2 x 25w A-896 sob. blan ou similar | un | 0 | 2-Material
MT0103SQ01 | ORSE-4922 | Luminária Aplick ou similar | un | 34.95 | 2-Material
MT0103SR01 | ORSE-4923 | Caixa de passagem em alumínio 20 x 20 x 10 cm | un | 58.15 | 2-Material
MT0103SS01 | ORSE-4924 | Luminária 1 x 40w bivolt tub BL-8 taschibra ou similar | un | 43.4 | 2-Material
MT0103ST01 | ORSE-4925 | Cabo de cobre isolado HEPR (XLPE), 50mm², 1kv / 90º C | m | 24.85 | 2-Material
MT0103SU01 | ORSE-4926 | Caixa de medição trifásica de 200A | un | 810 | 2-Material
MT0103SV01 | ORSE-4927 | Acionamento externo rotativo 3vt 9500-3mg12 Siemens oo similar | un | 151.86 | 2-Material
MT0103SW01 | ORSE-4928 | Acionamento comutador u 400 - Siemens ou similar | un | 490.67 | 2-Material
MT0103SX01 | ORSE-4929 | Disjuntor tripolar 125 A, QL3125 | un | 181.18 | 2-Material
MT0103SY01 | ORSE-4930 | Acionamento rotativo EC 14 - Siemens ou similar | un | 164.41 | 2-Material
MT0103SZ01 | ORSE-4931 | Barramento de cobre 2x11/4" | kg | 90.86 | 2-Material
MT0103T001 | ORSE-4932 | Luminária circular 22w bivolt taschibra ou similar | un | 37.72 | 2-Material
MT0103T101 | ORSE-4933 | Luminária fluorescente 2 x 40w, ref: A02, Abalux ou similar | un | 186.29 | 2-Material
MT0103T201 | ORSE-4934 | Disjuntor tripolar 630A 3VT8563 | un | 1650 | 2-Material
MT0103T301 | ORSE-4935 | Lampada fluorescente eletronica PL 27W / 127V (compacta integrada) | Un | 0 | 2-Material
MT0103T401 | ORSE-4936 | Eixo prolongador P14 | un | 36.99 | 2-Material
MT0103T501 | ORSE-4937 | Caixa p/quadro eletrico em chapa metalica d=80 x 60 x 20cm | Un | 612.5 | 2-Material
MT0103T601 | ORSE-4938 | Painel modular desmontável CPD-TE 1384 CEMAR (armário) ou similar | un | 0 | 2-Material
MT0103T701 | ORSE-4939 | Inverter control board plus 225kva (placa inversora) ou similar | un | 7435.14 | 2-Material
MT0103T801 | ORSE-4940 | Rectifier control board plus 225kva (placa retificadora) ou similar | un | 6136.22 | 2-Material
MT0103T901 | ORSE-4941 | Serviço de manutenção corretiva de um UPS PLUS 225KVA | un | 12878.37 | 2-Material
MT0103TA01 | ORSE-4942 | Isolador Epoxi BT 30 x 50 | un | 13.9 | 2-Material
MT0103TB01 | ORSE-4943 | Barra chata de cobre 3" x 1/8" | kg | 96.5 | 2-Material
MT0103TC01 | ORSE-4944 | Caixa p/quadro eletrico em chapa metalica d=100 x 60 x 25cm | Un | 0 | 2-Material
MT0103TD01 | ORSE-4945 | Isolador Epoxi BT 30 x 30 | un | 7.7 | 2-Material
MT0103TE01 | ORSE-4946 | Barra chata de cobre 3/4" x 1/4" | kg | 96.5 | 2-Material
MT0103TF01 | ORSE-4947 | Disjuntor tripolar 80 A 3VF2213-OFQ41 | un | 403 | 2-Material
MT0103TG01 | ORSE-4948 | Tomada trifásica 20A, ref. 1243 | un | 0 | 2-Material
MT0103TH01 | ORSE-4949 | Forro de pvc, em placas 1,25 x 0,625, cor branca ou palha, marca Medabil ou similar, inclusive estrutura de fixação (perfís) | m2 | 80 | 2-Material
MT0103TI01 | ORSE-4950 | Caixa d'agua de polietileno alta densidade, cilindrica, 310 litros | un | 140 | 2-Material
MT0103TJ01 | ORSE-4951 | Caixa d'agua de polietileno alta densidade, cilindrica, 500 litros | un | 183.72 | 2-Material
MT0103TK01 | ORSE-4952 | Caixa d'agua de polietileno alta densidade, cilindrica, 1000 litros | un | 320 | 2-Material
MO0103TL01 | ORSE-4953 | Patroleiro | h | 8.41 | 1-Mão de obra
MO0103TM01 | ORSE-4954 | Operador de munck | h | 8.41 | 1-Mão de obra
MO0103TN01 | ORSE-4955 | Operador de retroescavadeira | h | 8.41 | 1-Mão de obra
MO0103TO01 | ORSE-4956 | Operador de grua | h | 8.41 | 1-Mão de obra
MO0103TP01 | ORSE-4957 | Encanador industrial | h | 8.41 | 1-Mão de obra
MO0103TQ01 | ORSE-4958 | Operador de pá carregadeira | h | 8.41 | 1-Mão de obra
MO0103TR01 | ORSE-4959 | Apontador - SINDUSCON | h | 6.63 | 1-Mão de obra
MO0103TS01 | ORSE-4960 | Almoxarife - SINDUSCON | h | 6.63 | 1-Mão de obra
MO0103TT01 | ORSE-4961 | Soldador de raios x | h | 8.41 | 1-Mão de obra
MO0103TU01 | ORSE-4962 | Operador de elevador de construção - guincheiro | h | 6.63 | 1-Mão de obra
MO0103TV01 | ORSE-4963 | Tratorista | h | 6.63 | 1-Mão de obra
MO0103TW01 | ORSE-4964 | Cabo de turma | h | 6.63 | 1-Mão de obra
MO0103TX01 | ORSE-4965 | Dampeiro | h | 6.63 | 1-Mão de obra
MO0103TY01 | ORSE-4966 | Betoneiro | h | 6.63 | 1-Mão de obra
MO0103TZ01 | ORSE-4967 | Vigia | h | 4.75 | 1-Mão de obra
MT0103U001 | ORSE-4968 | Cantoneira em alumínio anodizado natural, antiderrapante, 2" x 2" | m | 26.1 | 2-Material
MT0103U101 | ORSE-4969 | Quadro de transferência automática p/ grupo de geradores até 40 kva | un | 7901.85 | 2-Material
MT0103U201 | ORSE-4970 | Gradil de isolamento metálico tubular, conforme projeto | m | 484.33 | 2-Material
MT0103U301 | ORSE-4971 | Painel wall 2,50 x 1,20 x 0,40 m | m2 | 122.66 | 2-Material
MT0103U401 | ORSE-4972 | Corrimão alumínio anodizado preto (acp) | m | 187.24 | 2-Material
MT0103U501 | ORSE-4973 | Corrimão alumínio anodizado cor fosca (acf) | m | 170.22 | 2-Material
SV0103U601 | ORSE-4974 | Revestimento em alumínio tipo Alucobond, e=0,3mm, em estrutura metálica auxiliar de perfil "U" 2", com fornecimento e montagem, inclusive pintura Kaynar 500 com seis camadas | m2 | 436.14 | 4-Serviços especializados
MT0103U701 | ORSE-4975 | Parafuso autoblocante 3/4" x 1/4" | un | 0.32 | 2-Material
MT0103U801 | ORSE-4976 | Parafuso autoblocante 1" x 1/4" | un | 0.32 | 2-Material
MT0103U901 | ORSE-4977 | Parafuso autoblocante 1 1/2" x 1/4" | un | 0.32 | 2-Material
MT0103UA01 | ORSE-4978 | Parafuso autoblocante 2 1/2" x 1/4" | un | 1.11 | 2-Material
MT0103UB01 | ORSE-4979 | Parafuso autoblocante 3 1/2" x 1/4" | un | 1.63 | 2-Material
EQ0103UC01 | ORSE-4980 | Aluguel de Hidrojateadora Cinojet 250/15 | h | 4.92 | 3-Equipamento / Veiculos
MT0103UD01 | ORSE-4981 | Dobradiça para divisória mármore ou granito com mola, incluisve parafuso latão, imab ref. DO0825G00 ou similar | un | 0 | 2-Material
SV0103UE01 | ORSE-4982 | Aluguel de andaime metálico tubular de encaixe tipo Torre, c/largura de até 2m,altura 1,00m - aluguel por metro mês | m/Mês | 10 | 4-Serviços especializados
EQ0103UF01 | ORSE-4983 | Furadeira Industrial | h | 0 | 3-Equipamento / Veiculos
MT0103UG01 | ORSE-4984 | Cerâmica 41 x 41 cm, pei-5, eliane, linha cargo plus bone - FORA DE LINHA | m2 | 0 | 2-Material
MT0103UH01 | ORSE-4985 | Cerâmica 25 x 41 cm, Eliane, linha Forma Branco AC - FORA DE LINHA | m2 | 0 | 2-Material
MT0103UI01 | ORSE-4986 | Tela em ferro, padrão moeda, larg.: 0,50m | m | 43.51 | 2-Material
MT0103UJ01 | ORSE-4987 | Valvula de descarga alta segurança (anti-vandalismo) 484, d=1 1/2", c/acabamento, ref: 01021500, Docol ou similar | un | 170.12 | 2-Material
MT0103UK01 | ORSE-4988 | Torneira (bica) alta segurança (anti-vandalismo), passante 200-300mm, ref: 00359106, Docol ou similar | un | 349.44 | 2-Material
MT0103UL01 | ORSE-4989 | Chuveiro alta segurança (anti-vandalismo), passante 200-300mm, ref:00332906, Docol ou similar | un | 124.26 | 2-Material
MT0103UM01 | ORSE-4990 | Pino acionador alta segurança (anti-vandalismo), passante 200-300mm, p/chuveiro/lavatorio/descarga, ref:00493806, Docol ou similar | un | 74.13 | 2-Material
MT0103UN01 | ORSE-4991 | Valvula alta segurança (anti-vandalismo) p/chuveiro/lavatorio, alta pressão, c/acabamento, ref: 00333400, Docol ou similar | un | 170.12 | 2-Material
MT0103UO01 | ORSE-4992 | Registro de pressão (anti-vandalismo), acionamento restrito, d=3/4", ref:13100600, Docol ou similar | un | 19.44 | 2-Material
MT0103UP01 | ORSE-4993 | Rodapé cerâmico 8,5 x 41 cm, eliane, linha cargo plus bone (ou similar) | pç | 4.97 | 2-Material
EQ0103UQ01 | ORSE-4994 | Caminhão Basculante : Mercedes Benz : ATEGO 1518/36 - 5 m3 - 8,8 t | h | 130.73 | 3-Equipamento / Veiculos
MT0103UR01 | ORSE-4995 | Cerâmica 05 x 15 cm, portobello, linha d`ampezzo avana ou similar | m2 | 0 | 2-Material
MT0103US01 | ORSE-4996 | Fechadura Pado, linha Bola Renascença, interna, ref.5851-58, acabamento CO ou similar | un | 0 | 2-Material
MT0103UT01 | ORSE-4997 | Bocal para calha pluvial de PVC (125x88mm), Linha Aquapluv, Tigre ou similar | un | 25.9 | 2-Material
MT0103UU01 | ORSE-4998 | Cabeceira direita Aquapluv beiral ou similar - 125mm | un | 9.5 | 2-Material
MT0103UV01 | ORSE-4999 | Cabeceira esquerda Aquapluv beiral ou similar - 125mm | un | 9.5 | 2-Material
MT0103UW01 | ORSE-5000 | Emenda Aquapluv beiral ou similar - 125mm | un | 12.4 | 2-Material
MT0103UX01 | ORSE-5001 | Parafuso com bucha 6 | un | 0 | 2-Material
MT0103UY01 | ORSE-5002 | Vedação de borracha, para calha de 125mm, linha Aquapluv beiral ou similar | un | 0.94 | 2-Material
MT0103UZ01 | ORSE-5003 | Luminária hermética de embutir com refletor e aletas parabólicas em aluminio anodizado, difusor em vidro temperado transparente (lumicenter, ref.CHT08-E ou similar) | un | 446.89 | 2-Material
EQ0103V001 | ORSE-5004 | Estabilizadora e recicladora à frio | h | 0 | 3-Equipamento / Veiculos
MT0103V101 | ORSE-5005 | Arruela lisa de aço galvanizada de Ø 1/4" | un | 0.05 | 2-Material
MT0103V201 | ORSE-5006 | Calha de isolamento elumaflex ou similar 28x5mm | m | 0 | 2-Material
MO0103V301 | ORSE-5007 | Mecânico de refrigeração | h | 4.59 | 1-Mão de obra
MT0103V401 | ORSE-5008 | Calha de isolamento elumaflex ou similar 28x25mm | m | 1.8 | 2-Material
MT0103V501 | ORSE-5009 | Rufo p/ telha ondulada fibrocimento (eternit ou similar) | un | 20.01 | 2-Material
MT0103V601 | ORSE-5010 | Madeira massaranduba serrada (peça) 5cm x 18cm (0,009 m³/m) | m | 37.37 | 2-Material
MT0103V701 | ORSE-5011 | Madeira massaranduba serrada (peça) 2,5 x 15cm (0,00375 m³/m) | m | 10.94 | 2-Material
MT0103V801 | ORSE-5012 | Barra chata de ferro 3" x 1/4" (3,80 kg/m) | kg | 6.1 | 2-Material
MT0103V901 | ORSE-5013 | Parafuso c/ porca e arruela 1/2" x 3 1/2" | un | 3.9 | 2-Material
MT0103VA01 | ORSE-5014 | Parafuso c/ porca e arruela 3/8" | un | 1.83 | 2-Material
MT0103VB01 | ORSE-5015 | Batente (caixão) em madeira lei L=14cm (90x220cm), completo c/02 jogos alizar | cj | 129 | 2-Material
MT0103VC01 | ORSE-5016 | Porta em madeira mista, com almofadadas - 70 x 210cm | un | 196.6 | 2-Material
MT0103VD01 | ORSE-5017 | Porta em madeira mista, com almofadadas - 60 x 210cm | un | 193 | 2-Material
SV0103VE01 | ORSE-5018 | Acompanhamento técnico para poço até 100m | un | 1208.88 | 4-Serviços especializados
SV0103VF01 | ORSE-5019 | Acompanhamento técnico para poço de 100 a 250m | un | 2518.52 | 4-Serviços especializados
SV0103VG01 | ORSE-5020 | Acompanhamento técnico para poço de 250 a 350m | un | 2799.52 | 4-Serviços especializados
SV0103VH01 | ORSE-5021 | Análise bacteriológica de água | un | 33.23 | 4-Serviços especializados
SV0103VI01 | ORSE-5022 | Análise físico-química de água | un | 537.06 | 4-Serviços especializados
SV0103VJ01 | ORSE-5023 | Centralizador em 10" | un | 83.27 | 4-Serviços especializados
SV0103VK01 | ORSE-5024 | Centralizador em 6" | un | 158.57 | 4-Serviços especializados
SV0103VL01 | ORSE-5025 | Centralizador em 8" | un | 158.57 | 4-Serviços especializados
SV0103VM01 | ORSE-5026 | Cimentação anelar - poço até 100m | sc | 0 | 4-Serviços especializados
SV0103VN01 | ORSE-5027 | Cimentação anelar poço de 100 a 300m | sc | 31.48 | 4-Serviços especializados
SV0103VO01 | ORSE-5028 | Desenvolvimento com compressor 125psi - 250cfm | h | 127.38 | 4-Serviços especializados
SV0103VP01 | ORSE-5029 | Desenvolvimento com compressor 150psi - 600cfm | h | 133.69 | 4-Serviços especializados
SV0103VQ01 | ORSE-5030 | Desenvolvimento com compressor 250psi - 750cfm | h | 244.18 | 4-Serviços especializados
SV0103VR01 | ORSE-5031 | Desenvolvimento com plunger | h | 127.38 | 4-Serviços especializados
SV0103VS01 | ORSE-5032 | Ensaio de vazão com bomba submersa | h | 369.5 | 4-Serviços especializados
SV0103VT01 | ORSE-5033 | Ensaio de vazão com compressor 125psi / 250cfm | h | 157.81 | 4-Serviços especializados
SV0103VU01 | ORSE-5034 | Ensaio de vazão com compressor 150psi - 600cfm | h | 133.69 | 4-Serviços especializados
SV0103VV01 | ORSE-5035 | Ensaio de vazão com compressor 250psi - 750cfm | h | 244.18 | 4-Serviços especializados
SV0103VW01 | ORSE-5036 | Hexametafosfato de potássio etc. | un | 0 | 4-Serviços especializados
SV0103VX01 | ORSE-5037 | Instalação de compressor 125 psi / 250 cfm | un | 437.69 | 4-Serviços especializados
SV0103VY01 | ORSE-5038 | Instalação de compressor 150 psi / 660 cfm | un | 604.46 | 4-Serviços especializados
SV0103VZ01 | ORSE-5039 | Instalação de compressor 250 psi/750 cfm | un | 847.83 | 4-Serviços especializados
SV0103W001 | ORSE-5040 | Instalação de perfuratriz rotativa até 200m de profundidade | un | 0 | 4-Serviços especializados
SV0103W101 | ORSE-5041 | Instalação de perfuratriz rotativa de 200 a 350m de profundidade | un | 0 | 4-Serviços especializados
SV0103W201 | ORSE-5042 | Instalação de perfuratriz rotopneumática / percussão até 150m de profundidade | un | 0 | 4-Serviços especializados
SV0103W301 | ORSE-5043 | Laje de proteção para poço | un | 0 | 4-Serviços especializados
SV0103W401 | ORSE-5044 | Perfilagem de poço artesiano ( IEL-Resistividade e SP, GR-Raios Gama API, BCS-Sônico-Porosidade, XYC-Perfil de Caliper de 4 braços e MEl-Caliper e Perfil de Interpretação Computadorizado HIDRO-LOG ou similar(sem deslocamento e taxa básica) | m | 0 | 4-Serviços especializados
SV0103W501 | ORSE-5045 | Perfuração de alargamento em rocha sedimentar em 12.1/4" - até 250 m | m | 161.85 | 4-Serviços especializados
SV0103W601 | ORSE-5046 | Perfuração de alargamento em rocha sedimentar em 14.3/4" | m | 125.04 | 4-Serviços especializados
SV0103W701 | ORSE-5047 | Perfuração de alargamento em rocha sedimentar em 17" | m | 170.79 | 4-Serviços especializados
SV0103W801 | ORSE-5048 | Perfuração em rocha cristalina - rocha cristalina alterada / compacta dn 6" (poço até 120m) | m | 74.37 | 4-Serviços especializados
SV0103W901 | ORSE-5049 | Perfuração em rocha cristalina - rocha cristalina alterada / compacta dn 8" (poço até 150m) | m | 93.56 | 4-Serviços especializados
SV0103WA01 | ORSE-5050 | Perfuraçao em rocha metassedimentar - metassedimento alterado / compacto dn 10" (poço 120m) | m | 127.46 | 4-Serviços especializados
SV0103WB01 | ORSE-5051 | Perfuraçao em rocha metassedimentar - metassedimento alterado / compacto dn 6" (poço 120m) | m | 92.82 | 4-Serviços especializados
SV0103WC01 | ORSE-5052 | Perfuraçao em rocha metassedimentar - metassedimento alterado / compacto dn 8" (poço 120m) | m | 109.13 | 4-Serviços especializados
SV0103WD01 | ORSE-5053 | Perfuração rocha calcária - calcário / camadas alteradas dn 10" (poço 150m) | m | 120.09 | 4-Serviços especializados
SV0103WE01 | ORSE-5054 | Perfuração rocha calcária - calcário / camadas alteradas dn 12" (poço 150m) | m | 146.49 | 4-Serviços especializados
SV0103WF01 | ORSE-5055 | Perfuração rocha calcária - calcário / camadas alteradas dn 6" (poço 150m) | m | 80.97 | 4-Serviços especializados
SV0103WG01 | ORSE-5056 | Perfuração rocha calcária - calcário / camadas alteradas dn 8" (poço 150m) | m | 94.22 | 4-Serviços especializados
SV0103WH01 | ORSE-5057 | Perfuração rocha sedimentar sedimento / camadas inconsolidadas dn 12.1/2" - poço até 150m | m | 147.09 | 4-Serviços especializados
SV0103WI01 | ORSE-5058 | Perfuração rocha sedimentar sedimento / camadas inconsolidadas dn 12.1/2" - poço de 150 a 250m | m | 189.22 | 4-Serviços especializados
SV0103WJ01 | ORSE-5059 | Perfuração rocha sedimentar sedimento / camadas inconsolidadas dn 14.3/4" - poço até 100m | m | 169.11 | 4-Serviços especializados
SV0103WK01 | ORSE-5060 | Perfuração rocha sedimentar sedimento / camadas inconsolidadas dn 14.3/4" - poço até 250m | m | 221.62 | 4-Serviços especializados
SV0103WL01 | ORSE-5061 | Perfuração rocha sedimentar sedimento / camadas inconsolidadas dn 14.3/4" - poço de 250 a 350m | un | 212.17 | 4-Serviços especializados
SV0103WM01 | ORSE-5062 | Perfuração rocha sedimentar sedimento / camadas inconsolidadas dn 17.1/2" - poço até 150m | m | 207.86 | 4-Serviços especializados
SV0103WN01 | ORSE-5063 | Perfuração rocha sedimentar sedimento / camadas inconsolidadas dn 17.1/2" - poço de 150 a 250m | m | 269.72 | 4-Serviços especializados
SV0103WO01 | ORSE-5064 | Perfuração rocha sedimentar sedimento / camadas inconsolidadas dn 17.1/2" - poço de 250 a 300m | m | 249.52 | 4-Serviços especializados
SV0103WP01 | ORSE-5065 | Perfuração rocha sedimentar sedimento / camadas inconsolidadas dn 20" - poço até 150m | m | 249.79 | 4-Serviços especializados
SV0103WQ01 | ORSE-5066 | Perfuração rocha sedimentar sedimento / camadas inconsolidadas dn 20" - poço de 100m | m | 227.08 | 4-Serviços especializados
SV0103WR01 | ORSE-5067 | Perfuração rocha sedimentar sedimento / camadas inconsolidadas dn 22" - poço até 150m | m | 261.68 | 4-Serviços especializados
SV0103WS01 | ORSE-5068 | Perfuração rocha sedimentar sedimento / camadas inconsolidadas dn 24" - poço de 100 a 150m | m | 299.72 | 4-Serviços especializados
SV0103WT01 | ORSE-5069 | Perfuração rocha sedimentar sedimento / camadas inconsolidadas dn 26" - poço de 150 a 250m | m | 324.71 | 4-Serviços especializados
SV0103WU01 | ORSE-5070 | Perfuração rocha sedimentar sedimento / camadas inconsolidadas dn 28" - poço de 250 a 350m | m | 349.69 | 4-Serviços especializados
SV0103WV01 | ORSE-5071 | Perfuração rocha sedimentar sedimento / camadas inconsolidadas dn 8.1/2 a 9.1/2" - até 150m | m | 117.86 | 4-Serviços especializados
SV0103WW01 | ORSE-5072 | Perfuração rocha sedimentar sedimento / camadas inconsolidadas dn 8.1/2 a 9.1/2" - de 150 a 300m | m | 145.85 | 4-Serviços especializados
SV0103WX01 | ORSE-5073 | Pré-filtro comum | m3 | 836.35 | 4-Serviços especializados
SV0103WY01 | ORSE-5074 | Pré-filtro pérola - cascalho de quartzo arredondado | m3 | 541.12 | 4-Serviços especializados
SV0103WZ01 | ORSE-5075 | Redução diâmetro 10 x 6" galvanizada | un | 298.19 | 4-Serviços especializados
SV0103X001 | ORSE-5076 | Redução diâmetro 10 x 8" galvanizada reforçada | un | 300.87 | 4-Serviços especializados
SV0103X101 | ORSE-5077 | Redução diâmetro 154 x 100mm pvc geomecânico stand | un | 239.72 | 4-Serviços especializados
SV0103X201 | ORSE-5078 | Redução diâmetro 200 x 150mm geomecânico reforçado | un | 280.89 | 4-Serviços especializados
SV0103X301 | ORSE-5079 | Redução diâmetro 200 x 154mm pvc geomecânico stand | un | 278.79 | 4-Serviços especializados
SV0103X401 | ORSE-5080 | Redução diâmetro 250 x 200mm pvc geomecânico stand | un | 550.42 | 4-Serviços especializados
SV0103X501 | ORSE-5081 | Redução diâmetro 8 x 6" galvanizada | un | 240.69 | 4-Serviços especializados
SV0103X601 | ORSE-5082 | Redução dn 12 x 8" | un | 326.77 | 4-Serviços especializados
SV0103X701 | ORSE-5083 | Revestimento aço galvanizado em 2" (condutor do pré-filtro) | m | 29.44 | 4-Serviços especializados
SV0103X801 | ORSE-5084 | Revestimento filtro aço galvanizado dn 10" | m | 361.58 | 4-Serviços especializados
SV0103X901 | ORSE-5085 | Revestimento filtro aço galvanizado dn 8" | m | 301.38 | 4-Serviços especializados
SV0103XA01 | ORSE-5086 | Revestimento filtro aço galvanizado reforçado espiralado dn 8" | m | 262.01 | 4-Serviços especializados
SV0103XB01 | ORSE-5087 | Revestimento filtro aço inox reforçado dn 10" | m | 761.35 | 4-Serviços especializados
SV0103XC01 | ORSE-5088 | Revestimento filtro aço inox reforçado dn 6" | m | 445.12 | 4-Serviços especializados
SV0103XD01 | ORSE-5089 | Revestimento filtro aço inox reforçado dn 8" | m | 496.85 | 4-Serviços especializados
SV0103XE01 | ORSE-5090 | Revestimento filtro pvc geomecânico leve dn 154mm | m | 119.42 | 4-Serviços especializados
SV0103XF01 | ORSE-5091 | Revestimento filtro pvc geomecânico reforçado dn 150mm | m | 241.32 | 4-Serviços especializados
SV0103XG01 | ORSE-5092 | Revestimento filtro pvc geomecânico reforçado dn 200mm | m | 167.33 | 4-Serviços especializados
SV0103XH01 | ORSE-5093 | Revestimento filtro pvc geomecânico stand dn 154mm | m | 135.22 | 4-Serviços especializados
SV0103XI01 | ORSE-5094 | Revestimento filtro pvc geomecânico stand dn 206mm | m | 127.13 | 4-Serviços especializados
SV0103XJ01 | ORSE-5095 | Revestimento filtro pvc geomecânico stand dn 250mm | m | 212.63 | 4-Serviços especializados
SV0103XK01 | ORSE-5096 | Revestimento tubo liso aço din 2440 em 6" | m | 270.35 | 4-Serviços especializados
SV0103XL01 | ORSE-5097 | Revestimento tubo liso aço preto astm em 16" | m | 157.2 | 4-Serviços especializados
SV0103XM01 | ORSE-5098 | Revestimento tubo liso aço preto astm em 18" | m | 538.2 | 4-Serviços especializados
SV0103XN01 | ORSE-5099 | Revestimento tubo liso aço preto astm em 20" | m | 952.88 | 4-Serviços especializados
SV0103XO01 | ORSE-5100 | Revestimento tubo liso aço preto astm em 22" | m | 685.11 | 4-Serviços especializados
SV0103XP01 | ORSE-5101 | Revestimento tubo liso aço preto astm em 24" | m | 789.93 | 4-Serviços especializados
SV0103XQ01 | ORSE-5102 | Revestimento tubo liso aço preto din 2440 em 8" | m | 315.33 | 4-Serviços especializados
SV0103XR01 | ORSE-5103 | Revestimento tubo liso aço sch-20 em 10" | m | 328.07 | 4-Serviços especializados
SV0103XS01 | ORSE-5104 | Revestimento tubo liso aço sch-20 em 6" | m | 606.27 | 4-Serviços especializados
SV0103XT01 | ORSE-5105 | Revestimento tubo liso aço sch-20 em 8" | m | 315.33 | 4-Serviços especializados
SV0103XU01 | ORSE-5106 | Revestimento tubo liso aço sch-40 em 10" | m | 515.97 | 4-Serviços especializados
SV0103XV01 | ORSE-5107 | Revestimento tubo liso aço sch-40 em 6" | m | 270.35 | 4-Serviços especializados
SV0103XW01 | ORSE-5108 | Revestimento tubo liso aço sch-40 em 8" | m | 97.71 | 4-Serviços especializados
SV0103XX01 | ORSE-5109 | Revestimento tubo liso pvc geomecânico leve dn 15mm | m | 0 | 4-Serviços especializados
SV0103XY01 | ORSE-5110 | Revestimento tubo liso pvc geomecânico reforçado dn 150mm | m | 95.5 | 4-Serviços especializados
SV0103XZ01 | ORSE-5111 | Revestimento tubo liso pvc geomecânico reforçado dn 200mm | m | 169.83 | 4-Serviços especializados
SV0103Y001 | ORSE-5112 | Revestimento tubo liso pvc geomecânico stand dn 154mm | m | 74.41 | 4-Serviços especializados
SV0103Y101 | ORSE-5113 | Revestimento tubo liso pvc geomecânico stand dn 206mm | m | 129.03 | 4-Serviços especializados
SV0103Y201 | ORSE-5114 | Revestimento tubo liso pvc geomecânico stand dn 250mm | m | 215.81 | 4-Serviços especializados
SV0103Y301 | ORSE-5115 | Tampa de fundo - cap fêmea geomecânico reforçado em 150mm | un | 202.22 | 4-Serviços especializados
SV0103Y401 | ORSE-5116 | Tampa de fundo - cap fêmea geomecânico reforçado em 200mm | un | 116.87 | 4-Serviços especializados
SV0103Y501 | ORSE-5117 | Tampa de fundo - cap fêmea geomecânico stand em 154mm | un | 202.23 | 4-Serviços especializados
SV0103Y601 | ORSE-5118 | Tampa de fundo - cap fêmea geomecânico stand em 206mm | un | 104.23 | 4-Serviços especializados
SV0103Y701 | ORSE-5119 | Tampa de fundo - válvula de fundo em 6" | un | 205.32 | 4-Serviços especializados
SV0103Y801 | ORSE-5120 | Tampa de fundo - válvula de fundo em 8" | un | 273.79 | 4-Serviços especializados
SV0103Y901 | ORSE-5121 | Tampa de poço cap macho leve em 154mm | un | 44.52 | 4-Serviços especializados
SV0103YA01 | ORSE-5122 | Tampa de poço cap macho reforçado em 150mm | un | 202.23 | 4-Serviços especializados
SV0103YB01 | ORSE-5123 | Tampa de poço cap macho reforçado em 200mm | un | 237.89 | 4-Serviços especializados
SV0103YC01 | ORSE-5124 | Tampa de poço cap macho stand em 154mm | un | 202.23 | 4-Serviços especializados
SV0103YD01 | ORSE-5125 | Tampa de poço cap macho stand em 206mm | un | 112.35 | 4-Serviços especializados
SV0103YE01 | ORSE-5126 | Tampa de poço cap macho stand em 250mm | un | 145.61 | 4-Serviços especializados
SV0103YF01 | ORSE-5127 | Tampa de poço galvanizada em 10" | un | 84.99 | 4-Serviços especializados
SV0103YG01 | ORSE-5128 | Tampa de poço galvanizada em 6" | un | 63.74 | 4-Serviços especializados
SV0103YH01 | ORSE-5129 | Tampa de poço galvanizada em 8" | un | 67.96 | 4-Serviços especializados
SV0103YI01 | ORSE-5130 | Transporte de compressor 125psi / 250 cfm até 300km (mínimo 100km) | un | 0 | 4-Serviços especializados
SV0103YJ01 | ORSE-5131 | Transporte de compressor 150psi / 600 cfm até 300km (mínimo 100km) | un | 1538.58 | 4-Serviços especializados
SV0103YK01 | ORSE-5132 | Transporte de compressor 250psi / 750 cfm até 300km (mínimo 100km) | un | 0 | 4-Serviços especializados
SV0103YL01 | ORSE-5133 | Transporte de perfuratriz rotativa até 250 (mínimo 100km) | un | 0 | 4-Serviços especializados
SV0103YM01 | ORSE-5134 | Transporte de perfuratriz rotativa de 250 a 350km | un | 0 | 4-Serviços especializados
SV0103YN01 | ORSE-5135 | Transporte de sonda / perfuratriz rotopneumática para poços artesianos de até 150m com distância até 250km | km | 0 | 4-Serviços especializados
MO0103YO01 | ORSE-5136 | Consultor externo | h | 0 | 1-Mão de obra
MO0103YP01 | ORSE-5137 | Coordenador júnior - até 5 anos de experiência | h | 0 | 1-Mão de obra
MO0103YQ01 | ORSE-5138 | Desenhista de autocad | h | 0 | 1-Mão de obra
MO0103YR01 | ORSE-5139 | Digitador - 40h - Rev 02 | h | 6.82 | 1-Mão de obra
MO0103YS01 | ORSE-5140 | Economista médio | h | 0 | 1-Mão de obra
MO0103YT01 | ORSE-5141 | Economista sênior | h | 0 | 1-Mão de obra
MO0103YU01 | ORSE-5142 | Engenheiro júnior - até 5 anos de experiência - horista - 40h - Rev 02 | h | 44.41 | 1-Mão de obra
MO0103YV01 | ORSE-5143 | Engenheiro Pleno - de 5 a 15 anos de experiência - horista - 40h - Rev 02 | h | 51.07 | 1-Mão de obra
MO0103YW01 | ORSE-5144 | Engenheiro sênior - mais de 15 anos de experiência - horista - 40h - Rev 02 | h | 58.74 | 1-Mão de obra
MO0103YX01 | ORSE-5145 | Especialista em meio-ambiente médio | h | 0 | 1-Mão de obra
MO0103YY01 | ORSE-5146 | Especialista em meio-ambiente sênior | h | 0 | 1-Mão de obra
MO0103YZ01 | ORSE-5147 | Motorista carro pequeno - SINDUSCON | h | 6.63 | 1-Mão de obra
MO0103Z001 | ORSE-5148 | Projetista hidromecânico | h | 14.2 | 1-Mão de obra
MO0103Z101 | ORSE-5149 | Secretária | h | 4.8 | 1-Mão de obra
MT0103Z201 | ORSE-5150 | Adaptador de pvc je a bolsa defofo junta elastica, d= 50mm | un | 22.34 | 2-Material
MT0103Z301 | ORSE-5151 | Adaptador de pvc je a bolsa defofo junta elastica, d= 75mm | un | 50.64 | 2-Material
MT0103Z401 | ORSE-5152 | Adaptador de pvc je a bolsa defofo junta elastica, d= 100mm | un | 96.99 | 2-Material
MT0103Z501 | ORSE-5153 | Adaptador de pvc je a luva de fibrocimento, d= 50mm | un | 23.8 | 2-Material
MT0103Z601 | ORSE-5154 | Adaptador de pvc je a luva de fibrocimento, d= 75mm | un | 52.08 | 2-Material
MT0103Z701 | ORSE-5155 | Adaptador de pvc je a luva de fibrocimento, d= 100mm | un | 81.29 | 2-Material
MT0103Z801 | ORSE-5156 | Adaptador de pvc je, bolsa e rosca, PBA, d= 50mm | un | 15.68 | 2-Material
MT0103Z901 | ORSE-5157 | Adaptador de pvc je, bolsa e rosca, PBA, d= 75mm | un | 35.16 | 2-Material
MT0103ZA01 | ORSE-5158 | Adaptador de pvc je, bolsa e rosca, PBA, d= 100mm | un | 60.11 | 2-Material
MT0103ZB01 | ORSE-5159 | Adaptador de pvc je, ponta e rosca, d= 50mm | un | 0 | 2-Material
MT0103ZC01 | ORSE-5160 | Adaptador de pvc je, ponta e rosca, d= 75mm | un | 0 | 2-Material
MT0103ZD01 | ORSE-5161 | Adaptador pead 20mm x 1/2" | un | 3.8 | 2-Material
MT0103ZE01 | ORSE-5162 | Adaptador pead 20mm x 3/4" | un | 3.59 | 2-Material
MT0103ZF01 | ORSE-5163 | Adaptador pead 32mm x 1" | un | 7.45 | 2-Material
MT0103ZG01 | ORSE-5164 | Anel de borracha p/ tubo de pvc defofo, d= 100mm | un | 7.15 | 2-Material
MT0103ZH01 | ORSE-5165 | Anel de borracha p/ tubo de pvc defofo, d= 150mm | un | 12.53 | 2-Material
MT0103ZI01 | ORSE-5166 | Anel de borracha p/ tubo de pvc defofo, d= 200mm | un | 23.66 | 2-Material
MT0103ZJ01 | ORSE-5167 | Anel de borracha p/ tubo de pvc defofo, d= 250mm | un | 75.23 | 2-Material
MT0103ZK01 | ORSE-5168 | Anel de borracha p/ tubo de pvc defofo, d= 300mm | un | 115.55 | 2-Material
MT0103ZL01 | ORSE-5169 | Anel de borracha p/ tubo ou conexão de pvc je, d= 50mm | un | 0.65 | 2-Material
MT0103ZM01 | ORSE-5170 | Anel de borracha p/ tubo ou conexão de pvc je, d= 75mm | un | 1.75 | 2-Material
MT0103ZN01 | ORSE-5171 | Anel de borracha p/ tubo ou conexão de pvc je, d= 100mm | un | 1.19 | 2-Material
MT0103ZO01 | ORSE-5172 | Anel de borracha p/ tubo ou conexão em fofo je, d= 80mm | un | 2.41 | 2-Material
MT0103ZP01 | ORSE-5173 | Anel de borracha p/ tubo ou conexão em fofo je, d= 100mm | un | 9.3 | 2-Material
MT0103ZQ01 | ORSE-5174 | Anel de borracha p/ tubo ou conexão em fofo je, d= 150mm | un | 13.09 | 2-Material
MT0103ZR01 | ORSE-5175 | Anel de borracha p/ tubo ou conexão em fofo je, d= 200mm | un | 16.43 | 2-Material
MT0103ZS01 | ORSE-5176 | Anel de borracha p/ tubo ou conexão em fofo je, d= 250mm | un | 28.04 | 2-Material
MT0103ZT01 | ORSE-5177 | Anel de borracha p/ tubo ou conexão em fofo je, d= 300mm | un | 13.27 | 2-Material
MT0103ZU01 | ORSE-5178 | Anel de borracha p/ tubo ou conexão em fofo je, d= 400mm | un | 22.11 | 2-Material
MT0103ZV01 | ORSE-5179 | Anel de borracha p/ tubo ou conexão em fofo je, d= 500mm | un | 54.98 | 2-Material
MT0103ZW01 | ORSE-5180 | Anel de borracha p/ tubo ou conexão em fofo je, d= 600mm | un | 84.14 | 2-Material
MT0103ZX01 | ORSE-5181 | Arruela cega | un | 0.14 | 2-Material
MT0103ZY01 | ORSE-5182 | Arruela de amianto para junta c/ flange pn 16, d= 50mm | un | 26.27 | 2-Material
MT0103ZZ01 | ORSE-5183 | Arruela de amianto para junta c/ flange pn 16, d= 75mm | un | 2.72 | 2-Material
MT01040001 | ORSE-5184 | Arruela de amianto para junta c/ flange pn 16, d= 80mm | un | 13.82 | 2-Material
MT01040101 | ORSE-5185 | Arruela de amianto para junta c/ flange pn 16, d= 100mm | un | 14.67 | 2-Material
MT01040201 | ORSE-5186 | Arruela de amianto para junta c/ flange pn 16, d= 150mm | un | 21.49 | 2-Material
MT01040301 | ORSE-5187 | Arruela de amianto para junta c/ flange pn 16, d= 200mm | un | 36.16 | 2-Material
MT01040401 | ORSE-5188 | Arruela de amianto para junta c/ flange pn 16, d= 250mm | un | 48.69 | 2-Material
MT01040501 | ORSE-5189 | Arruela de amianto para junta c/ flange pn 16, d= 300mm | un | 67.99 | 2-Material
MT01040601 | ORSE-5190 | Arruela de amianto para junta c/ flange pn 25, d= 100mm | un | 14.67 | 2-Material
MT01040701 | ORSE-5191 | Arruela de amianto para junta c/ flange pn 25, d= 150mm | un | 21.49 | 2-Material
MT01040801 | ORSE-5192 | Arruela de amianto para junta c/ flange pn 25, d= 200mm | un | 36.16 | 2-Material
MT01040901 | ORSE-5193 | Arruela de amianto para junta c/ flange pn 25, d= 250mm | un | 48.69 | 2-Material
MT01040A01 | ORSE-5194 | Arruela de amianto para junta c/ flange pn 25, d= 300mm | un | 67.99 | 2-Material
MT01040B01 | ORSE-5195 | Arruela de borracha para junta c/ flange pn 10, d= 75mm | un | 1.99 | 2-Material
MT01040C01 | ORSE-5196 | Arruela de borracha para junta c/ flange pn 10, d= 80mm | un | 9 | 2-Material
MT01040D01 | ORSE-5197 | Arruela de borracha para junta c/ flange pn 10, d= 100mm | un | 14.04 | 2-Material
MT01040E01 | ORSE-5198 | Arruela de borracha para junta c/ flange pn 10, d= 150mm | un | 19.43 | 2-Material
MT01040F01 | ORSE-5199 | Arruela de borracha para junta c/ flange pn 10, d= 200mm | un | 23.94 | 2-Material
MT01040G01 | ORSE-5200 | Arruela de borracha para junta c/ flange pn 10, d= 250mm | un | 37.9 | 2-Material
MT01040H01 | ORSE-5201 | Arruela de borracha para junta c/ flange pn 10, d= 300mm | un | 64.78 | 2-Material
MT01040I01 | ORSE-5202 | Barra chata de ferro 1"x1/4" (1,27 kg/m) | kg | 0 | 2-Material
MT01040J01 | ORSE-5203 | Barra chata de ferro 1.1/2 "x 3/8" (2,85 kg/m) | kg | 0 | 2-Material
MT01040K01 | ORSE-5204 | Bucha de vedação | un | 0 | 2-Material
MT01040L01 | ORSE-5205 | Caixa para proteção de hidrômetro pré-moldada em concreto com tampa | un | 64.22 | 2-Material
MT01040M01 | ORSE-5206 | Caixa para proteção de hidrômetro pré-moldada em concreto, exclusive tampa | un | 0 | 2-Material
MT01040N01 | ORSE-5207 | Caixa plástica para proteção de hidrômetro c/tampa articulada em policarbonato | un | 67.97 | 2-Material
MT01040O01 | ORSE-5208 | Cantoneira de alumínio "l" 1 1/4 x 1/8" | m | 11.68 | 2-Material
MT01040P01 | ORSE-5209 | Perfil Aço, Cantoneira abas iguais - 1 3/4" x 1/8" (2,14 kg/m) | kg | 5.14 | 2-Material
MT01040Q01 | ORSE-5210 | Cap de pvc je, d= 50mm | un | 6.17 | 2-Material
MT01040R01 | ORSE-5211 | Cap de pvc je, d= 75mm | un | 16.08 | 2-Material
MT01040S01 | ORSE-5212 | Cap de pvc je, d= 100mm | un | 24.62 | 2-Material
MT01040T01 | ORSE-5213 | Cap em fofo, je, d= 80mm | un | 0 | 2-Material
MT01040U01 | ORSE-5214 | Cap em fofo, je, d= 100mm | un | 120.72 | 2-Material
MT01040V01 | ORSE-5215 | Cap em fofo, je, d= 150mm | un | 167.07 | 2-Material
MT01040W01 | ORSE-5216 | Cap em fofo, je, d= 200mm | un | 0 | 2-Material
MT01040X01 | ORSE-5217 | Cap em fofo, je, d= 250mm | un | 0 | 2-Material
MT01040Y01 | ORSE-5218 | Cap em fofo, je, d= 300mm | un | 0 | 2-Material
MT01040Z01 | ORSE-5219 | Carretel completo em fofo para flanges pn 10, d= 80mm | un | 0 | 2-Material
MT01041001 | ORSE-5220 | Carretel completo em fofo para flanges pn 10, d= 100mm | un | 0 | 2-Material
MT01041101 | ORSE-5221 | Carretel completo em fofo para flanges pn 10, d= 150mm | un | 0 | 2-Material
MT01041201 | ORSE-5222 | Carretel completo em fofo para flanges pn 10, d= 200mm | un | 0 | 2-Material
MT01041301 | ORSE-5223 | Carretel completo em fofo para flanges pn 10, d= 250mm | un | 0 | 2-Material
MT01041401 | ORSE-5224 | Carretel completo em fofo para flanges pn 10, d= 300mm | un | 0 | 2-Material
MT01041501 | ORSE-5225 | Carretel completo em fofo para flanges pn 16, d= 100mm | un | 0 | 2-Material
MT01041601 | ORSE-5226 | Carretel completo em fofo para flanges pn 16, d= 150mm | un | 0 | 2-Material
MT01041701 | ORSE-5227 | Carretel completo em fofo para flanges pn 16, d= 200mm | un | 0 | 2-Material
MT01041801 | ORSE-5228 | Carretel completo em fofo para flanges pn 16, d= 250mm | un | 0 | 2-Material
MT01041901 | ORSE-5229 | Carretel completo em fofo para flanges pn 16, d= 300mm | un | 0 | 2-Material
MT01041A01 | ORSE-5230 | Carretel completo em fofo para flanges pn 25, d= 100mm | un | 0 | 2-Material
MT01041B01 | ORSE-5231 | Carretel completo em fofo para flanges pn 25, d= 150mm | un | 0 | 2-Material
MT01041C01 | ORSE-5232 | Carretel completo em fofo para flanges pn 25, d= 200mm | un | 0 | 2-Material
MT01041D01 | ORSE-5233 | Carretel completo em fofo para flanges pn 25, d= 300mm | un | 0 | 2-Material
MT01041E01 | ORSE-5234 | Cavalete plástico desmontável | un | 130 | 2-Material
MT01041F01 | ORSE-5235 | Chapa aço grossa preta 1/4"(6,3mm), 49,39 kg/m2 | kg | 5.18 | 2-Material
MT01041G01 | ORSE-5236 | Chapa aço grossa preta 1/8"(3,00mm), 24,75 kg/m2 | kg | 5.18 | 2-Material
MT01041H01 | ORSE-5237 | Chapa xadrez 1/8" - 3mm - (26,5 kg/m2) | kg | 0 | 2-Material
MT01041I01 | ORSE-5238 | Colar de tomada de ferro fundido para tubos pvc defofo dn 150X1" | un | 0 | 2-Material
MT01041J01 | ORSE-5239 | Colar de tomada em ferro fundido dn 85mm x 1" | un | 0 | 2-Material
MT01041K01 | ORSE-5240 | Colar de tomada em pvc com travas e saída roscável de = 60mm x 1/2" | un | 7.61 | 2-Material
MT01041L01 | ORSE-5241 | Colar de tomada em pvc com travas e saída roscável de = 60mm x 3/4" | un | 7.61 | 2-Material
MT01041M01 | ORSE-5242 | Colar de tomada em pvc com travas e saída roscável de = 85mm x 1/2" | un | 9.53 | 2-Material
MT01041N01 | ORSE-5243 | Colar de tomada em pvc com travas e saída roscável de = 110mm x 1/2" | un | 14.48 | 2-Material
MT01041O01 | ORSE-5244 | Parafuso e porca para junta c/ flange d x l = 16 x 80mm | un | 9.15 | 2-Material
MT01041P01 | ORSE-5245 | Parafuso e porca para junta c/ flange d x l = 20 x 90mm | un | 12.91 | 2-Material
MT01041Q01 | ORSE-5246 | Parafuso e porca para junta c/ flange d x l = 24 x 100mm | un | 20.24 | 2-Material
MT01041R01 | ORSE-5247 | Parafuso e porca para junta c/ flange d x l = 27 x 120mm | un | 25.48 | 2-Material
MT01041S01 | ORSE-5248 | Parafuso e porca para válvula borboleta c/ flange série awwa d x l = 5/8" x 3" | un | 3.32 | 2-Material
MT01041T01 | ORSE-5249 | Tirante e porca para carretel d x l = 16 x 360mm | un | 16.63 | 2-Material
MT01041U01 | ORSE-5250 | Tirante e porca para carretel d x l = 20 x 370mm | un | 26.16 | 2-Material
MT01041V01 | ORSE-5251 | Tirante e porca para carretel d x l = 24 x 380mm | un | 72.52 | 2-Material
MT01041W01 | ORSE-5252 | Tirante e porca para carretel d x l = 27 x 430mm | un | 98.69 | 2-Material
MT01041X01 | ORSE-5253 | Cruzeta de pvc je, bbbb, d= 50mm | un | 13.15 | 2-Material
MT01041Y01 | ORSE-5254 | Cruzeta de pvc je, bbbb, d= 75mm | un | 32.45 | 2-Material
MT01041Z01 | ORSE-5255 | Cruzeta de pvc je, bbbb, d= 100mm | un | 46.15 | 2-Material
MT01042001 | ORSE-5256 | Cruzeta de redução de pvc je, bbbb, d= 75 x 50mm | un | 0 | 2-Material
MT01042101 | ORSE-5257 | Cruzeta em fofo, c/ bolsas, je pvc, d= 150 x 50mm | un | 0 | 2-Material
MT01042201 | ORSE-5258 | Cruzeta em fofo, c/ bolsas, je pvc, d= 150 x 75mm | un | 0 | 2-Material
MT01042301 | ORSE-5259 | Cruzeta em fofo, c/ bolsas, je pvc, d= 150 x 100mm | un | 0 | 2-Material
MT01042401 | ORSE-5260 | Cruzeta em fofo, c/ bolsas, je pvc, d= 200 x 50mm | un | 0 | 2-Material
MT01042501 | ORSE-5261 | Cruzeta em fofo, c/ bolsas, je pvc, d= 200 x 75mm | un | 0 | 2-Material
MT01042601 | ORSE-5262 | Cruzeta em fofo, c/ bolsas, je pvc, d= 200 x 100mm | un | 0 | 2-Material
MT01042701 | ORSE-5263 | Cruzeta em fofo, c/ bolsas, je pvc, d= 250 x 50mm | un | 0 | 2-Material
MT01042801 | ORSE-5264 | Cruzeta em fofo, c/ bolsas, je pvc, d= 250 x 75mm | un | 0 | 2-Material
MT01042901 | ORSE-5265 | Cruzeta em fofo, c/ bolsas, je pvc, d= 250 x 100mm | un | 0 | 2-Material
MT01042A01 | ORSE-5266 | Cruzeta em fofo, c/ bolsas, je, d= 80 x 80mm | un | 0 | 2-Material
MT01042B01 | ORSE-5267 | Cruzeta em fofo, c/ bolsas, je, d= 100 x 80mm | un | 0 | 2-Material
MT01042C01 | ORSE-5268 | Cruzeta em fofo, c/ bolsas, je, d= 100 x 100mm | un | 0 | 2-Material
MT01042D01 | ORSE-5269 | Cruzeta em fofo, c/ bolsas, je, d= 150 x 80mm | un | 0 | 2-Material
MT01042E01 | ORSE-5270 | Cruzeta em fofo, c/ bolsas, je, d= 150 x 100mm | un | 0 | 2-Material
MT01042F01 | ORSE-5271 | Cruzeta em fofo, c/ bolsas, je, d= 150 x 150mm | un | 0 | 2-Material
MT01042G01 | ORSE-5272 | Cruzeta em fofo, c/ bolsas, je, d= 200 x 80mm | un | 0 | 2-Material
MT01042H01 | ORSE-5273 | Cruzeta em fofo, c/ bolsas, je, d= 200 x 100mm | un | 0 | 2-Material
MT01042I01 | ORSE-5274 | Cruzeta em fofo, c/ bolsas, je, d= 200 x 150mm | un | 0 | 2-Material
MT01042J01 | ORSE-5275 | Cruzeta em fofo, c/ bolsas, je, d= 200 x 200mm | un | 0 | 2-Material
MT01042K01 | ORSE-5276 | Cruzeta em fofo, c/ bolsas, je, d= 250 x 80mm | un | 0 | 2-Material
MT01042L01 | ORSE-5277 | Cruzeta em fofo, c/ bolsas, je, d= 250 x 100mm | un | 0 | 2-Material
MT01042M01 | ORSE-5278 | Cruzeta em fofo, c/ bolsas, je, d= 250 x 250mm | un | 0 | 2-Material
MT01042N01 | ORSE-5279 | Cruzeta em fofo, c/ bolsas, je, d= 300 x 80mm | un | 0 | 2-Material
MT01042O01 | ORSE-5280 | Cruzeta em fofo, c/ bolsas, je, d= 300 x 100mm | un | 0 | 2-Material
MT01042P01 | ORSE-5281 | Cruzeta em fofo, c/ bolsas, je, d= 300 x 200mm | un | 0 | 2-Material
MT01042Q01 | ORSE-5282 | Cruzeta em fofo, c/ bolsas, je, d= 300 x 300mm | un | 0 | 2-Material
MT01042R01 | ORSE-5283 | Curva 11º 15', em fofo, c/ flanges pn 10 / 16 / 25, d= 80mm | un | 0 | 2-Material
MT01042S01 | ORSE-5284 | Curva 11º 15', em fofo, c/ flanges pn 10 / 16, d= 100mm | un | 223.52 | 2-Material
MT01042T01 | ORSE-5285 | Curva 11º 15', em fofo, c/ flanges pn 10 / 16, d= 150mm | un | 0 | 2-Material
MT01042U01 | ORSE-5286 | Curva 11º 15', em fofo, c/ flanges pn 10, d= 200mm | un | 0 | 2-Material
MT01042V01 | ORSE-5287 | Curva 11º 15', em fofo, c/ flanges pn 10, d= 250mm | un | 0 | 2-Material
MT01042W01 | ORSE-5288 | Curva 11º 15', em fofo, c/ flanges pn 10, d= 300mm | un | 962.36 | 2-Material
MT01042X01 | ORSE-5289 | Curva 11º 15', em fofo, c/ flanges pn 16, d= 200mm | un | 0 | 2-Material
MT01042Y01 | ORSE-5290 | Curva 11º 15', em fofo, c/ flanges pn 16, d= 250mm | un | 0 | 2-Material
MT01042Z01 | ORSE-5291 | Curva 11º 15', em fofo, c/ flanges pn 16, d= 300mm | un | 0 | 2-Material
MT01043001 | ORSE-5292 | Curva 11º 15', em fofo, c/ flanges pn 25, d= 100mm | un | 0 | 2-Material
MT01043101 | ORSE-5293 | Curva 11º 15', em fofo, c/ flanges pn 25, d= 150mm | un | 0 | 2-Material
MT01043201 | ORSE-5294 | Curva 11º 15', em fofo, c/ flanges pn 25, d= 200mm | un | 0 | 2-Material
MT01043301 | ORSE-5295 | Curva 11º 15', em fofo, c/ flanges pn 25, d= 250mm | un | 0 | 2-Material
MT01043401 | ORSE-5296 | Curva 11º 15', em fofo, c/ flanges pn 25, d= 300mm | un | 0 | 2-Material
MT01043501 | ORSE-5297 | Curva 11º 15` c/ bolsas, em fofo, je, d= 80mm | un | 0 | 2-Material
MT01043601 | ORSE-5298 | Curva 11º 15` c/ bolsas, em fofo, je, d= 100mm | un | 205.57 | 2-Material
MT01043701 | ORSE-5299 | Curva 11º 15` c/ bolsas, em fofo, je, d= 150mm | un | 0 | 2-Material
MT01043801 | ORSE-5300 | Curva 11º 15` c/ bolsas, em fofo, je, d= 200mm | un | 0 | 2-Material
MT01043901 | ORSE-5301 | Curva 11º 15` c/ bolsas, em fofo, je, d= 250mm | un | 0 | 2-Material
MT01043A01 | ORSE-5302 | Curva 11º 15` c/ bolsas, em fofo, je, d= 300mm | un | 588.08 | 2-Material
MT01043B01 | ORSE-5303 | Curva 11º 15` c/ bolsas, em fofo, je, d= 400mm | un | 0 | 2-Material
MT01043C01 | ORSE-5304 | Curva 11º 15` c/ bolsas, em fofo, je, d= 500mm | un | 0 | 2-Material
MT01043D01 | ORSE-5305 | Curva 11º 15` c/ bolsas, em fofo, je, d= 600mm | un | 0 | 2-Material
MT01043E01 | ORSE-5306 | Curva 22º 30' c/ bolsas, em fofo, je, d= 80mm | un | 0 | 2-Material
MT01043F01 | ORSE-5307 | Curva 22º 30' c/ bolsas, em fofo, je, d= 100mm | un | 204.49 | 2-Material
MT01043G01 | ORSE-5308 | Curva 22º 30' c/ bolsas, em fofo, je, d= 150mm | un | 0 | 2-Material
MT01043H01 | ORSE-5309 | Curva 22º 30' c/ bolsas, em fofo, je, d= 200mm | un | 0 | 2-Material
MT01043I01 | ORSE-5310 | Curva 22º 30' c/ bolsas, em fofo, je, d= 250mm | un | 0 | 2-Material
MT01043J01 | ORSE-5311 | Curva 22º 30' c/ bolsas, em fofo, je, d= 300mm | un | 649.26 | 2-Material
MT01043K01 | ORSE-5312 | Curva 22º 30' c/ bolsas, em fofo, je, d= 400mm | un | 0 | 2-Material
MT01043L01 | ORSE-5313 | Curva 22º 30' c/ bolsas, em fofo, je, d= 500mm | un | 0 | 2-Material
MT01043M01 | ORSE-5314 | Curva 22º 30' c/ bolsas, em fofo, je, d= 600mm | un | 0 | 2-Material
MT01043N01 | ORSE-5315 | Curva 22º 30', em fofo, c/ flanges pn 10 / 16 / 25, d= 80mm | un | 184.18 | 2-Material
MT01043O01 | ORSE-5316 | Curva 22º 30', em fofo, c/ flanges pn 10 / 16, d= 100mm | un | 222.11 | 2-Material
MT01043P01 | ORSE-5317 | Curva 22º 30', em fofo, c/ flanges pn 10 / 16, d= 150mm | un | 0 | 2-Material
MT01043Q01 | ORSE-5318 | Curva 22º 30', em fofo, c/ flanges pn 10, d= 200mm | un | 0 | 2-Material
MT01043R01 | ORSE-5319 | Curva 22º 30', em fofo, c/ flanges pn 10, d= 250mm | un | 0 | 2-Material
MT01043S01 | ORSE-5320 | Curva 22º 30', em fofo, c/ flanges pn 10, d= 300mm | un | 1196.38 | 2-Material
MT01043T01 | ORSE-5321 | Curva 22º 30', em fofo, c/ flanges pn 16, d= 200mm | un | 0 | 2-Material
MT01043U01 | ORSE-5322 | Curva 22º 30', em fofo, c/ flanges pn 16, d= 250mm | un | 0 | 2-Material
MT01043V01 | ORSE-5323 | Curva 22º 30', em fofo, c/ flanges pn 16, d= 300mm | un | 0 | 2-Material
MT01043W01 | ORSE-5324 | Curva 22º 30', em fofo, c/ flanges pn 25, d= 100mm | un | 256.84 | 2-Material
MT01043X01 | ORSE-5325 | Curva 22º 30', em fofo, c/ flanges pn 25, d= 150mm | un | 421.49 | 2-Material
MT01043Y01 | ORSE-5326 | Curva 22º 30', em fofo, c/ flanges pn 25, d= 200mm | un | 581.17 | 2-Material
MT01043Z01 | ORSE-5327 | Curva 22º 30', em fofo, c/ flanges pn 25, d= 250mm | un | 1109.4 | 2-Material
MT01044001 | ORSE-5328 | Curva 22º 30', em fofo, c/ flanges pn 25, d= 300mm | un | 1680.37 | 2-Material
MT01044101 | ORSE-5329 | Curva 22º 30` de pvc je, ponta / bolsa, d= 50mm | un | 22.06 | 2-Material
MT01044201 | ORSE-5330 | Curva 22º 30` de pvc je, ponta / bolsa, d= 75mm | un | 42.66 | 2-Material
MT01044301 | ORSE-5331 | Curva 22º 30` de pvc je, ponta / bolsa, d= 100mm | un | 103.78 | 2-Material
MT01044401 | ORSE-5332 | Curva 45º c/ bolsas, em fofo, je, d= 80mm | un | 175.57 | 2-Material
MT01044501 | ORSE-5333 | Curva 45º c/ bolsas, em fofo, je, d= 100mm | un | 219.43 | 2-Material
MT01044601 | ORSE-5334 | Curva 45º c/ bolsas, em fofo, je, d= 150mm | un | 0 | 2-Material
MT01044701 | ORSE-5335 | Curva 45º c/ bolsas, em fofo, je, d= 200mm | un | 432.99 | 2-Material
MT01044801 | ORSE-5336 | Curva 45º c/ bolsas, em fofo, je, d= 250mm | un | 538.49 | 2-Material
MT01044901 | ORSE-5337 | Curva 45º c/ bolsas, em fofo, je, d= 300mm | un | 902.33 | 2-Material
MT01044A01 | ORSE-5338 | Curva 45º c/ bolsas, em fofo, je, d= 400mm | un | 0 | 2-Material
MT01044B01 | ORSE-5339 | Curva 45º c/ bolsas, em fofo, je, d= 500mm | un | 0 | 2-Material
MT01044C01 | ORSE-5340 | Curva 45º c/ bolsas, em fofo, je, d= 600mm | un | 0 | 2-Material
MT01044D01 | ORSE-5341 | Curva 45º de pvc je, ponta / bolsa, d= 50mm | un | 22.43 | 2-Material
MT01044E01 | ORSE-5342 | Curva 45º de pvc je, ponta / bolsa, d= 75mm | un | 55.37 | 2-Material
MT01044F01 | ORSE-5343 | Curva 45º de pvc je, ponta / bolsa, d= 100mm | un | 102.77 | 2-Material
MT01044G01 | ORSE-5344 | Curva 45º, em fofo, c/ flanges pn 10 / 16 / 25, d= 80mm | un | 175.57 | 2-Material
MT01044H01 | ORSE-5345 | Curva 45º, em fofo, c/ flanges pn 10 / 16, d= 100mm | un | 301.7 | 2-Material
MT01044I01 | ORSE-5346 | Curva 45º, em fofo, c/ flanges pn 10 / 16, d= 150mm | un | 385.49 | 2-Material
MT01044J01 | ORSE-5347 | Curva 45º, em fofo, c/ flanges pn 10, d= 200mm | un | 514.54 | 2-Material
MT01044K01 | ORSE-5348 | Curva 45º, em fofo, c/ flanges pn 10, d= 250mm | un | 1693.06 | 2-Material
MT01044L01 | ORSE-5349 | Curva 45º, em fofo, c/ flanges pn 10, d= 300mm | un | 2096.24 | 2-Material
MT01044M01 | ORSE-5350 | Curva 45º, em fofo, c/ flanges pn 16, d= 200mm | un | 0 | 2-Material
MT01044N01 | ORSE-5351 | Curva 45º, em fofo, c/ flanges pn 16, d= 250mm | un | 0 | 2-Material
MT01044O01 | ORSE-5352 | Curva 45º, em fofo, c/ flanges pn 16, d= 300mm | un | 0 | 2-Material
MT01044P01 | ORSE-5353 | Curva 45º, em fofo, c/ flanges pn 25, d= 100mm | un | 0 | 2-Material
MT01044Q01 | ORSE-5354 | Curva 45º, em fofo, c/ flanges pn 25, d= 150mm | un | 0 | 2-Material
MT01044R01 | ORSE-5355 | Curva 45º, em fofo, c/ flanges pn 25, d= 200mm | un | 0 | 2-Material
MT01044S01 | ORSE-5356 | Curva 45º, em fofo, c/ flanges pn 25, d= 250mm | un | 0 | 2-Material
MT01044T01 | ORSE-5357 | Curva 45º, em fofo, c/ flanges pn 25, d= 300mm | un | 0 | 2-Material
MT01044U01 | ORSE-5358 | Curva 90º c/ bolsas, em fofo, je, d= 80mm | un | 0 | 2-Material
MT01044V01 | ORSE-5359 | Curva 90º c/ bolsas, em fofo, je, d= 100mm | un | 240.02 | 2-Material
MT01044W01 | ORSE-5360 | Curva 90º c/ bolsas, em fofo, je, d= 150mm | un | 0 | 2-Material
MT01044X01 | ORSE-5361 | Curva 90º c/ bolsas, em fofo, je, d= 200mm | un | 0 | 2-Material
MT01044Y01 | ORSE-5362 | Curva 90º c/ bolsas, em fofo, je, d= 250mm | un | 0 | 2-Material
MT01044Z01 | ORSE-5363 | Curva 90º c/ bolsas, em fofo, je, d= 300mm | un | 1208.93 | 2-Material
MT01045001 | ORSE-5364 | Curva 90º c/ bolsas, em fofo, je, d= 400mm | un | 0 | 2-Material
MT01045101 | ORSE-5365 | Curva 90º c/ bolsas, em fofo, je, d= 500mm | un | 0 | 2-Material
MT01045201 | ORSE-5366 | Curva 90º c/ bolsas, em fofo, je, d= 600mm | un | 0 | 2-Material
MT01045301 | ORSE-5367 | Curva 90º de pvc je, ponta / bolsa, d= 50mm | un | 28.11 | 2-Material
MT01045401 | ORSE-5368 | Curva 90º de pvc je, ponta / bolsa, d= 75mm | un | 66.37 | 2-Material
MT01045501 | ORSE-5369 | Curva 90º de pvc je, ponta / bolsa, d= 100mm | un | 125.41 | 2-Material
MT01045601 | ORSE-5370 | Curva 90º, em fofo, c/ flanges e pé pn 10 / 16 / 25, d= 80mm | un | 0 | 2-Material
MT01045701 | ORSE-5371 | Curva 90º, em fofo, c/ flanges e pé pn 10 / 16, d= 100mm | un | 0 | 2-Material
MT01045801 | ORSE-5372 | Curva 90º, em fofo, c/ flanges e pé pn 10 / 16, d= 150mm | un | 0 | 2-Material
MT01045901 | ORSE-5373 | Curva 90º, em fofo, c/ flanges e pé pn 10, d= 200mm | un | 0 | 2-Material
MT01045A01 | ORSE-5374 | Curva 90º, em fofo, c/ flanges e pé pn 10, d= 250mm | un | 0 | 2-Material
MT01045B01 | ORSE-5375 | Curva 90º, em fofo, c/ flanges e pé pn 10, d= 300mm | un | 0 | 2-Material
MT01045C01 | ORSE-5376 | Curva 90º, em fofo, c/ flanges e pé pn 16, d= 200mm | un | 0 | 2-Material
MT01045D01 | ORSE-5377 | Curva 90º, em fofo, c/ flanges e pé pn 16, d= 250mm | un | 0 | 2-Material
MT01045E01 | ORSE-5378 | Curva 90º, em fofo, c/ flanges e pé pn 16, d= 300mm | un | 0 | 2-Material
MT01045F01 | ORSE-5379 | Curva 90º, em fofo, c/ flanges e pé pn 25, d= 100mm | un | 0 | 2-Material
MT01045G01 | ORSE-5380 | Curva 90º, em fofo, c/ flanges e pé pn 25, d= 150mm | un | 0 | 2-Material
MT01045H01 | ORSE-5381 | Curva 90º, em fofo, c/ flanges e pé pn 25, d= 200mm | un | 0 | 2-Material
MT01045I01 | ORSE-5382 | Curva 90º, em fofo, c/ flanges e pé pn 25, d= 250mm | un | 0 | 2-Material
MT01045J01 | ORSE-5383 | Curva 90º, em fofo, c/ flanges e pé pn 25, d= 300mm | un | 0 | 2-Material
MT01045K01 | ORSE-5384 | Curva 90º, em fofo, c/ flanges pn 10 / 16 / 25, d= 50mm | un | 0 | 2-Material
MT01045L01 | ORSE-5385 | Curva 90º, em fofo, c/ flanges pn 10 / 16 / 25, d= 80mm | un | 189.07 | 2-Material
MT01045M01 | ORSE-5386 | Curva 90º, em fofo, c/ flanges pn 10 / 16, d= 100mm | un | 267.6 | 2-Material
MT01045N01 | ORSE-5387 | Curva 90º, em fofo, c/ flanges pn 10 / 16, d= 150mm | un | 410.51 | 2-Material
MT01045O01 | ORSE-5388 | Curva 90º, em fofo, c/ flanges pn 10, d= 200mm | un | 568.65 | 2-Material
MT01045P01 | ORSE-5389 | Curva 90º, em fofo, c/ flanges pn 10, d= 250mm | un | 1088.26 | 2-Material
MT01045Q01 | ORSE-5390 | Curva 90º, em fofo, c/ flanges pn 10, d= 300mm | un | 0 | 2-Material
MT01045R01 | ORSE-5391 | Curva 90º, em fofo, c/ flanges pn 16, d= 200mm | un | 0 | 2-Material
MT01045S01 | ORSE-5392 | Curva 90º, em fofo, c/ flanges pn 16, d= 250mm | un | 0 | 2-Material
MT01045T01 | ORSE-5393 | Curva 90º, em fofo, c/ flanges pn 16, d= 300mm | un | 0 | 2-Material
MT01045U01 | ORSE-5394 | Curva 90º, em fofo, c/ flanges pn 25, d= 100mm | un | 0 | 2-Material
MT01045V01 | ORSE-5395 | Curva 90º, em fofo, c/ flanges pn 25, d= 150mm | un | 0 | 2-Material
MT01045W01 | ORSE-5396 | Curva 90º, em fofo, c/ flanges pn 25, d= 200mm | un | 0 | 2-Material
MT01045X01 | ORSE-5397 | Curva 90º, em fofo, c/ flanges pn 25, d= 250mm | un | 0 | 2-Material
MT01045Y01 | ORSE-5398 | Curva 90º, em fofo, c/ flanges pn 25, d= 300mm | un | 1748.79 | 2-Material
MT01045Z01 | ORSE-5399 | Extremidade de pvc je, bolsa e flange, PBA, d= 75mm | un | 95.42 | 2-Material
MT01046001 | ORSE-5400 | Extremidade de pvc je, bolsa e flange, PBA, d= 100mm | un | 151.15 | 2-Material
MT01046101 | ORSE-5401 | Extremidade de pvc je, ponta e flange, PBA, d= 75mm | un | 78.52 | 2-Material
MT01046201 | ORSE-5402 | Extremidade de pvc je, ponta e flange, PBA, d= 100mm | un | 124.26 | 2-Material
MT01046301 | ORSE-5403 | Extremidade em fofo, bolsa je / flange pn 10 / 16 / 25, d= 80mm | un | 179.03 | 2-Material
MT01046401 | ORSE-5404 | Extremidade em fofo, bolsa je / flange pn 10 / 16, d= 100mm | un | 196.87 | 2-Material
MT01046501 | ORSE-5405 | Extremidade em fofo, bolsa je / flange pn 10 / 16, d= 150mm | un | 0 | 2-Material
MT01046601 | ORSE-5406 | Extremidade em fofo, bolsa je / flange pn 10, d= 200mm | un | 376.48 | 2-Material
MT01046701 | ORSE-5407 | Extremidade em fofo, bolsa je / flange pn 10, d= 250mm | un | 545.97 | 2-Material
MT01046801 | ORSE-5408 | Extremidade em fofo, bolsa je / flange pn 10, d= 300mm | un | 684.82 | 2-Material
MT01046901 | ORSE-5409 | Extremidade em fofo, bolsa je / flange pn 16, d= 200mm | un | 0 | 2-Material
MT01046A01 | ORSE-5410 | Extremidade em fofo, bolsa je / flange pn 16, d= 250mm | un | 0 | 2-Material
MT01046B01 | ORSE-5411 | Extremidade em fofo, bolsa je / flange pn 16, d= 300mm | un | 0 | 2-Material
MT01046C01 | ORSE-5412 | Extremidade em fofo, bolsa je / flange pn 25, d= 100mm | un | 0 | 2-Material
MT01046D01 | ORSE-5413 | Extremidade em fofo, bolsa je / flange pn 25, d= 150mm | un | 0 | 2-Material
MT01046E01 | ORSE-5414 | Extremidade em fofo, bolsa je / flange pn 25, d= 200mm | un | 0 | 2-Material
MT01046F01 | ORSE-5415 | Extremidade em fofo, bolsa je / flange pn 25, d= 250mm | un | 0 | 2-Material
MT01046G01 | ORSE-5416 | Extremidade em fofo, bolsa je / flange pn 25, d= 300mm | un | 0 | 2-Material
MT01046H01 | ORSE-5417 | Extremidade em fofo, bolsa junta mecânica / flange pn 10, d= 300mm | un | 0 | 2-Material
MT01046I01 | ORSE-5418 | Extremidade em fofo, bolsa junta mecânica / flange pn 16, d= 300mm | un | 0 | 2-Material
MT01046J01 | ORSE-5419 | Extremidade em fofo, bolsa junta mecânica / flange pn 25, d= 300mm | un | 0 | 2-Material
MT01046K01 | ORSE-5420 | Extremidade em fofo, ponta p/ je, jm ou jti / flange pn 10, d= 200mm | un | 0 | 2-Material
MT01046L01 | ORSE-5421 | Extremidade em fofo, ponta p/ je, jm ou jti / flange pn 10, d= 250mm | un | 0 | 2-Material
MT01046M01 | ORSE-5422 | Extremidade em fofo, ponta p/ je, jm ou jti / flange pn 10, d= 300mm | un | 699.95 | 2-Material
MT01046N01 | ORSE-5423 | Extremidade em fofo, ponta p/ je, jm ou jti / flange pn 10/16, d= 100mm | un | 175.38 | 2-Material
MT01046O01 | ORSE-5424 | Extremidade em fofo, ponta p/ je, jm ou jti / flange pn 10/16, d= 150mm | un | 0 | 2-Material
MT01046P01 | ORSE-5425 | Extremidade em fofo, ponta p/ je, jm ou jti / flange pn 10/16/25, d= 80mm | un | 151.4 | 2-Material
MT01046Q01 | ORSE-5426 | Extremidade em fofo, ponta p/ je, jm ou jti / flange pn 16, d= 200mm | un | 0 | 2-Material
MT01046R01 | ORSE-5427 | Extremidade em fofo, ponta p/ je, jm ou jti / flange pn 16, d= 250mm | un | 0 | 2-Material
MT01046S01 | ORSE-5428 | Extremidade em fofo, ponta p/ je, jm ou jti / flange pn 16, d= 300mm | un | 0 | 2-Material
MT01046T01 | ORSE-5429 | Extremidade em fofo, ponta p/ je, jm ou jti / flange pn 25, d= 200mm | un | 0 | 2-Material
MT01046U01 | ORSE-5430 | Extremidade em fofo, ponta p/ je, jm ou jti / flange pn 25, d= 250mm | un | 0 | 2-Material
MT01046V01 | ORSE-5431 | Extremidade em fofo, ponta p/ je, jm ou jti / flange pn 25, d= 300mm | un | 0 | 2-Material
MT01046W01 | ORSE-5432 | Extremidade em fofo, ponta para junta travada externa / flange pn 16, d= 200mm | un | 0 | 2-Material
MT01046X01 | ORSE-5433 | Extremidade em fofo, ponta para junta travada externa / flange pn 16, d= 250mm | un | 0 | 2-Material
MT01046Y01 | ORSE-5434 | Extremidade em fofo, ponta para junta travada externa / flange pn 16, d= 300mm | un | 0 | 2-Material
MT01046Z01 | ORSE-5435 | Extremidade em fofo, ponta para junta travada externa / flange pn 25, d= 100mm | un | 0 | 2-Material
MT01047001 | ORSE-5436 | Extremidade em fofo, ponta para junta travada externa / flange pn 25, d= 150mm | un | 0 | 2-Material
MT01047101 | ORSE-5437 | Extremidade em fofo, ponta para junta travada externa / flange pn 25, d= 200mm | un | 0 | 2-Material
MT01047201 | ORSE-5438 | Extremidade em fofo, ponta para junta travada externa / flange pn 25, d= 250mm | un | 0 | 2-Material
MT01047301 | ORSE-5439 | Extremidade em fofo, ponta para junta travada externa / flange pn 25, d= 300mm | un | 0 | 2-Material
MT01047401 | ORSE-5440 | Extremidade em fofo, ponta, com aba de vedação / flange pn 10 / 16 / 25, d= 80mm | un | 0 | 2-Material
MT01047501 | ORSE-5441 | Extremidade em fofo, ponta, com aba de vedação / flange pn 10 / 16, d= 100mm | un | 417.59 | 2-Material
MT01047601 | ORSE-5442 | Extremidade em fofo, ponta, com aba de vedação / flange pn 10 / 16, d= 150mm | un | 621.2 | 2-Material
MT01047701 | ORSE-5443 | Extremidade em fofo, ponta, com aba de vedação / flange pn 10, d= 200mm | un | 843.25 | 2-Material
MT01047801 | ORSE-5444 | Extremidade em fofo, ponta, com aba de vedação / flange pn 10, d= 250mm | un | 1606.57 | 2-Material
MT01047901 | ORSE-5445 | Extremidade em fofo, ponta, com aba de vedação / flange pn 10, d= 300mm | un | 1971.62 | 2-Material
MT01047A01 | ORSE-5446 | Extremidade em fofo, ponta, com aba de vedação / flange pn 16, d= 200mm | un | 0 | 2-Material
MT01047B01 | ORSE-5447 | Extremidade em fofo, ponta, com aba de vedação / flange pn 16, d= 250mm | un | 0 | 2-Material
MT01047C01 | ORSE-5448 | Extremidade em fofo, ponta, com aba de vedação / flange pn 16, d= 300mm | un | 0 | 2-Material
MT01047D01 | ORSE-5449 | Extremidade em fofo, ponta, com aba de vedação / flange pn 25, d= 100mm | un | 0 | 2-Material
MT01047E01 | ORSE-5450 | Extremidade em fofo, ponta, com aba de vedação / flange pn 25, d= 150mm | un | 0 | 2-Material
MT01047F01 | ORSE-5451 | Extremidade em fofo, ponta, com aba de vedação / flange pn 25, d= 200mm | un | 0 | 2-Material
MT01047G01 | ORSE-5452 | Extremidade em fofo, ponta, com aba de vedação / flange pn 25, d= 250mm | un | 0 | 2-Material
MT01047H01 | ORSE-5453 | Extremidade em fofo, ponta, com aba de vedação / flange pn 25, d= 300mm | un | 0 | 2-Material
MT01047I01 | ORSE-5454 | Flange avulso, em fofo, pn 10, d= 200mm | un | 234.69 | 2-Material
MT01047J01 | ORSE-5455 | Flange avulso, em fofo, pn 10, d= 250mm | un | 241.62 | 2-Material
MT01047K01 | ORSE-5456 | Flange avulso, em fofo, pn 10, d= 300mm | un | 0 | 2-Material
MT01047L01 | ORSE-5457 | Flange avulso, em fofo, pn 16, d= 200mm | un | 0 | 2-Material
MT01047M01 | ORSE-5458 | Flange avulso, em fofo, pn 16, d= 250mm | un | 0 | 2-Material
MT01047N01 | ORSE-5459 | Flange avulso, em fofo, pn 16, d= 300mm | un | 0 | 2-Material
MT01047O01 | ORSE-5460 | Flange avulso, em fofo, pn 25, d= 100mm | un | 105.86 | 2-Material
MT01047P01 | ORSE-5461 | Flange avulso, em fofo, pn 25, d= 150mm | un | 188.18 | 2-Material
MT01047Q01 | ORSE-5462 | Flange avulso, em fofo, pn 25, d= 200mm | un | 0 | 2-Material
MT01047R01 | ORSE-5463 | Flange avulso, em fofo, pn 25, d= 250mm | un | 0 | 2-Material
MT01047S01 | ORSE-5464 | Flange avulso, em fofo, pn 25, d= 300mm | un | 0 | 2-Material
MT01047T01 | ORSE-5465 | Flange cego, em fofo, pn 10 / 16 / 25, d= 50mm | un | 95.31 | 2-Material
MT01047U01 | ORSE-5466 | Flange cego, em fofo, pn 10 / 16 / 25, d= 80mm | un | 112.03 | 2-Material
MT01047V01 | ORSE-5467 | Flange cego, em fofo, pn 10 / 16, d= 100mm | un | 147.33 | 2-Material
MT01047W01 | ORSE-5468 | Flange cego, em fofo, pn 10 / 16, d= 150mm | un | 191.26 | 2-Material
MT01047X01 | ORSE-5469 | Flange cego, em fofo, pn 10, d= 200mm | un | 219.81 | 2-Material
MT01047Y01 | ORSE-5470 | Flange cego, em fofo, pn 10, d= 250mm | un | 272.15 | 2-Material
MT01047Z01 | ORSE-5471 | Flange cego, em fofo, pn 10, d= 300mm | un | 0 | 2-Material
MT01048001 | ORSE-5472 | Flange cego, em fofo, pn 16, d= 200mm | un | 0 | 2-Material
MT01048101 | ORSE-5473 | Flange cego, em fofo, pn 16, d= 250mm | un | 0 | 2-Material
MT01048201 | ORSE-5474 | Flange cego, em fofo, pn 16, d= 300mm | un | 0 | 2-Material
MT01048301 | ORSE-5475 | Flange cego, em fofo, pn 25, d= 100mm | un | 0 | 2-Material
MT01048401 | ORSE-5476 | Flange cego, em fofo, pn 25, d= 150mm | un | 0 | 2-Material
MT01048501 | ORSE-5477 | Flange cego, em fofo, pn 25, d= 200mm | un | 0 | 2-Material
MT01048601 | ORSE-5478 | Flange cego, em fofo, pn 25, d= 250mm | un | 0 | 2-Material
MT01048701 | ORSE-5479 | Flange cego, em fofo, pn 25, d= 300mm | un | 0 | 2-Material
MT01048801 | ORSE-5480 | Hidrômetro com filtro dn 2", 50m3/h | un | 0 | 2-Material
MT01048901 | ORSE-5481 | Hidrômetro d= 1 1/2", vazão = 20,0m3/h | un | 702.79 | 2-Material
MT01048A01 | ORSE-5482 | Hidrômetro d= 1", vazão = 10,0m3/h | un | 422.86 | 2-Material
MT01048B01 | ORSE-5483 | Hidrômetro d= 1", vazão = 5m3/h | un | 0 | 2-Material
MT01048C01 | ORSE-5484 | Hidrômetro d= 1/2", vazão = 1,5m3/h | un | 81 | 2-Material
MT01048D01 | ORSE-5485 | Hidrômetro d= 1/2", vazão = 3,0m3/h | un | 86.95 | 2-Material
MT01048E01 | ORSE-5486 | Hidrômetro d= 2", vazão = 30,0m3/h | un | 1691.42 | 2-Material
MT01048F01 | ORSE-5487 | Hidrômetro d= 3/4", vazão = 1,5m3/h | un | 81 | 2-Material
MT01048G01 | ORSE-5488 | Hidrômetro d= 3/4", vazão = 5,0m3/h | un | 107.2 | 2-Material
MT01048H01 | ORSE-5489 | Hipoclorito de cálcio | kg | 27.27 | 2-Material
MT01048I01 | ORSE-5490 | Junção 45º de pvc je, bbb, d= 50mm | un | 0 | 2-Material
MT01048J01 | ORSE-5491 | Junção 45º em fofo, c/ flanges pn 10 / 16 / 25, d= 80 x 80mm | un | 348.8 | 2-Material
MT01048K01 | ORSE-5492 | Junção 45º em fofo, c/ flanges pn 10 / 16, d= 100 x 100mm | un | 410.21 | 2-Material
MT01048L01 | ORSE-5493 | Junção 45º em fofo, c/ flanges pn 10 / 16, d= 150 x 100mm | un | 0 | 2-Material
MT01048M01 | ORSE-5494 | Junção 45º em fofo, c/ flanges pn 10 / 16, d= 150 x 150mm | un | 726.48 | 2-Material
MT01048N01 | ORSE-5495 | Junção 45º em fofo, c/ flanges pn 10, d= 200 x 100mm | un | 0 | 2-Material
MT01048O01 | ORSE-5496 | Junção 45º em fofo, c/ flanges pn 10, d= 200 x 150mm | un | 0 | 2-Material
MT01048P01 | ORSE-5497 | Junção 45º em fofo, c/ flanges pn 10, d= 200 x 200mm | un | 0 | 2-Material
MT01048Q01 | ORSE-5498 | Junção 45º em fofo, c/ flanges pn 10, d= 250 x 150mm | un | 0 | 2-Material
MT01048R01 | ORSE-5499 | Junção 45º em fofo, c/ flanges pn 10, d= 250 x 200mm | un | 0 | 2-Material
MT01048S01 | ORSE-5500 | Junção 45º em fofo, c/ flanges pn 10, d= 250 x 250mm | un | 2347.59 | 2-Material
MT01048T01 | ORSE-5501 | Junção 45º em fofo, c/ flanges pn 10, d= 300 x 200mm | un | 0 | 2-Material
MT01048U01 | ORSE-5502 | Junção 45º em fofo, c/ flanges pn 10, d= 300 x 300mm | un | 0 | 2-Material
MT01048V01 | ORSE-5503 | Junção 45º em fofo, c/ flanges pn 16, d= 200 x 100mm | un | 0 | 2-Material
MT01048W01 | ORSE-5504 | Junção 45º em fofo, c/ flanges pn 16, d= 200 x 150mm | un | 0 | 2-Material
MT01048X01 | ORSE-5505 | Junção 45º em fofo, c/ flanges pn 16, d= 200 x 200mm | un | 0 | 2-Material
MT01048Y01 | ORSE-5506 | Junção 45º em fofo, c/ flanges pn 16, d= 250 x 150mm | un | 0 | 2-Material
MT01048Z01 | ORSE-5507 | Junção 45º em fofo, c/ flanges pn 16, d= 250 x 200mm | un | 0 | 2-Material
MT01049001 | ORSE-5508 | Junção 45º em fofo, c/ flanges pn 16, d= 250 x 250mm | un | 0 | 2-Material
MT01049101 | ORSE-5509 | Junção 45º em fofo, c/ flanges pn 16, d= 300 x 200mm | un | 0 | 2-Material
MT01049201 | ORSE-5510 | Junção 45º em fofo, c/ flanges pn 16, d= 300 x 300mm | un | 0 | 2-Material
MT01049301 | ORSE-5511 | Junção 45º em fofo, c/ flanges pn 25, d= 100 x 100mm | un | 0 | 2-Material
MT01049401 | ORSE-5512 | Junção 45º em fofo, c/ flanges pn 25, d= 150 x 100mm | un | 0 | 2-Material
MT01049501 | ORSE-5513 | Junção 45º em fofo, c/ flanges pn 25, d= 200 x 100mm | un | 0 | 2-Material
MT01049601 | ORSE-5514 | Junção 45º em fofo, c/ flanges pn 25, d= 200 x 150mm | un | 0 | 2-Material
MT01049701 | ORSE-5515 | Junção 45º em fofo, c/ flanges pn 25, d= 200 x 200mm | un | 0 | 2-Material
MT01049801 | ORSE-5516 | Junção 45º em fofo, c/ flanges pn 25, d= 250 x 150mm | un | 0 | 2-Material
MT01049901 | ORSE-5517 | Junção 45º em fofo, c/ flanges pn 25, d= 250 x 200mm | un | 0 | 2-Material
MT01049A01 | ORSE-5518 | Junção 45º em fofo, c/ flanges pn 25, d= 250 x 250mm | un | 0 | 2-Material
MT01049B01 | ORSE-5519 | Junção 45º em fofo, c/ flanges pn 25, d= 300 x 200mm | un | 0 | 2-Material
MT01049C01 | ORSE-5520 | Junção 45º em fofo, c/ flanges pn 25, d= 300 x 300mm | un | 0 | 2-Material
MT01049D01 | ORSE-5521 | Junta gibault em fofo, d= 50mm | un | 223.46 | 2-Material
MT01049E01 | ORSE-5522 | Junta gibault em fofo, d= 80mm | un | 241.83 | 2-Material
MT01049F01 | ORSE-5523 | Junta gibault em fofo, d= 100mm | un | 264.58 | 2-Material
MT01049G01 | ORSE-5524 | Junta gibault em fofo, d= 150mm | un | 418.1 | 2-Material
MT01049H01 | ORSE-5525 | Junta gibault em fofo, d= 200mm | un | 510.1 | 2-Material
MT01049I01 | ORSE-5526 | Junta gibault em fofo, d= 250mm | un | 693.6 | 2-Material
MT01049J01 | ORSE-5527 | Junta gibault em fofo, d= 300mm | un | 799.1 | 2-Material
MT01049K01 | ORSE-5528 | Luva c/ bolsas je, em fofo, d= 80mm | un | 154.13 | 2-Material
MT01049L01 | ORSE-5529 | Luva c/ bolsas je, em fofo, d= 100mm | un | 202.15 | 2-Material
MT01049M01 | ORSE-5530 | Luva c/ bolsas je, em fofo, d= 150mm | un | 273.77 | 2-Material
MT01049N01 | ORSE-5531 | Luva c/ bolsas je, em fofo, d= 200mm | un | 354.75 | 2-Material
MT01049O01 | ORSE-5532 | Luva c/ bolsas je, em fofo, d= 250mm | un | 632.99 | 2-Material
MT01049P01 | ORSE-5533 | Luva c/ bolsas je, em fofo, d= 300mm | un | 803.99 | 2-Material
MT01049Q01 | ORSE-5534 | Luva de correr de pvc defofo, jei, pn 1mpa, d= 100mm | un | 39.73 | 2-Material
MT01049R01 | ORSE-5535 | Luva de correr de pvc defofo, jei, pn 1mpa, d= 150mm | un | 87.7 | 2-Material
MT01049S01 | ORSE-5536 | Luva de correr de pvc defofo, jei, pn 1mpa, d= 200mm | un | 156.43 | 2-Material
MT01049T01 | ORSE-5537 | Luva de correr de pvc defofo, jei, pn 1mpa, d= 250mm | un | 284.93 | 2-Material
MT01049U01 | ORSE-5538 | Luva de correr de pvc defofo, jei, pn 1mpa, d= 300mm | un | 391.07 | 2-Material
MT01049V01 | ORSE-5539 | Luva de correr de pvc je, d= 50mm | un | 11.34 | 2-Material
MT01049W01 | ORSE-5540 | Luva de correr de pvc je, d= 75mm | un | 24.77 | 2-Material
MT01049X01 | ORSE-5541 | Luva de correr de pvc je, d= 100mm | un | 39.43 | 2-Material
MT01049Y01 | ORSE-5542 | Luva de correr junta mecânica, em fofo, d= 80mm | un | 0 | 2-Material
MT01049Z01 | ORSE-5543 | Luva de correr junta mecânica, em fofo, d= 100mm | un | 0 | 2-Material
MT0104A001 | ORSE-5544 | Luva de correr junta mecânica, em fofo, d= 150mm | un | 0 | 2-Material
MT0104A101 | ORSE-5545 | Luva de correr junta mecânica, em fofo, d= 200mm | un | 0 | 2-Material
MT0104A201 | ORSE-5546 | Luva de correr junta mecânica, em fofo, d= 250mm | un | 0 | 2-Material
MT0104A301 | ORSE-5547 | Luva de correr junta mecânica, em fofo, d= 300mm | un | 1213.05 | 2-Material
MT0104A401 | ORSE-5548 | Luva simples pvc je, PBA, d= 50mm | un | 12.5 | 2-Material
MT0104A501 | ORSE-5549 | Luva simples pvc je, PBA, d= 75mm | un | 24.12 | 2-Material
MT0104A601 | ORSE-5550 | Luva simples pvc je, PBA, d= 100mm | un | 34.22 | 2-Material
MT0104A701 | ORSE-5551 | Placa de redução, em fofo, c/ flange pn 10, d= 200 x 80mm | un | 0 | 2-Material
MT0104A801 | ORSE-5552 | Placa de redução, em fofo, c/ flange pn 10, d= 200 x 100mm | un | 0 | 2-Material
MT0104A901 | ORSE-5553 | Placa de redução, em fofo, c/ flange pn 10, d= 250 x 200mm | un | 0 | 2-Material
SV0104AA01 | ORSE-5554 | Plotagem em papel formato A-1 | un | 2.7 | 4-Serviços especializados
MT0104AB01 | ORSE-5555 | Redução de pvc je, ponta / bolsa, d= 75 x 50mm | un | 14.52 | 2-Material
MT0104AC01 | ORSE-5556 | Redução de pvc je, ponta / bolsa, d= 100 x 50mm | un | 22.24 | 2-Material
MT0104AD01 | ORSE-5557 | Redução de pvc je, bb, d= 75 x 50mm | un | 48.79 | 2-Material
MT0104AE01 | ORSE-5558 | Redução de pvc je, ponta / bolsa, d= 100 x 75mm | un | 25.58 | 2-Material
MT0104AF01 | ORSE-5559 | Redução em fofo, c/ flanges pn 10 / 16, d= 150 x 80mm | un | 374.93 | 2-Material
MT0104AG01 | ORSE-5560 | Redução em fofo, c/ flanges pn 10 / 16, d= 150 x 100mm | un | 307.32 | 2-Material
MT0104AH01 | ORSE-5561 | Redução em fofo, c/ flanges pn 10, d= 200 x 100mm | un | 588.64 | 2-Material
MT0104AI01 | ORSE-5562 | Redução em fofo, c/ flanges pn 10, d= 200 x 150mm | un | 421.21 | 2-Material
MT0104AJ01 | ORSE-5563 | Redução em fofo, c/ flanges pn 10, d= 250 x 150mm | un | 0 | 2-Material
MT0104AK01 | ORSE-5564 | Redução em fofo, c/ flanges pn 10, d= 250 x 200mm | un | 0 | 2-Material
MT0104AL01 | ORSE-5565 | Redução em fofo, c/ flanges pn 10, d= 300 x 150mm | un | 0 | 2-Material
MT0104AM01 | ORSE-5566 | Redução em fofo, c/ flanges pn 10, d= 300 x 200mm | un | 0 | 2-Material
MT0104AN01 | ORSE-5567 | Redução em fofo, c/ flanges pn 10, d= 300 x 250mm | un | 0 | 2-Material
MT0104AO01 | ORSE-5568 | Redução em fofo, c/ flanges pn 16, d= 200 x 100mm | un | 0 | 2-Material
MT0104AP01 | ORSE-5569 | Redução em fofo, c/ flanges pn 16, d= 200 x 150mm | un | 0 | 2-Material
MT0104AQ01 | ORSE-5570 | Redução em fofo, c/ flanges pn 16, d= 250 x 150mm | un | 0 | 2-Material
MT0104AR01 | ORSE-5571 | Redução em fofo, c/ flanges pn 16, d= 250 x 200mm | un | 0 | 2-Material
MT0104AS01 | ORSE-5572 | Redução em fofo, c/ flanges pn 16, d= 300 x 150mm | un | 0 | 2-Material
MT0104AT01 | ORSE-5573 | Redução em fofo, c/ flanges pn 16, d= 300 x 200mm | un | 0 | 2-Material
MT0104AU01 | ORSE-5574 | Redução em fofo, c/ flanges pn 16, d= 300 x 250mm | un | 0 | 2-Material
MT0104AV01 | ORSE-5575 | Redução em fofo, c/ flanges pn 25, d= 150 x 100mm | un | 0 | 2-Material
MT0104AW01 | ORSE-5576 | Redução em fofo, c/ flanges pn 25, d= 200 x 100mm | un | 0 | 2-Material
MT0104AX01 | ORSE-5577 | Redução em fofo, c/ flanges pn 25, d= 200 x 150mm | un | 0 | 2-Material
MT0104AY01 | ORSE-5578 | Redução em fofo, c/ flanges pn 25, d= 250 x 150mm | un | 0 | 2-Material
MT0104AZ01 | ORSE-5579 | Redução em fofo, c/ flanges pn 25, d= 250 x 200mm | un | 0 | 2-Material
MT0104B001 | ORSE-5580 | Redução em fofo, c/ flanges pn 25, d= 300 x 150mm | un | 0 | 2-Material
MT0104B101 | ORSE-5581 | Redução em fofo, c/ flanges pn 25, d= 300 x 200mm | un | 0 | 2-Material
MT0104B201 | ORSE-5582 | Redução em fofo, c/ flanges pn 25, d= 300 x 250mm | un | 0 | 2-Material
MT0104B301 | ORSE-5583 | Redução excentrica em fofo, c/ flanges pn 10 / 16, d= 100 x 80mm | un | 318.69 | 2-Material
MT0104B401 | ORSE-5584 | Redução excentrica em fofo, c/ flanges pn 10 / 16, d= 150 x 80mm | un | 323.61 | 2-Material
MT0104B501 | ORSE-5585 | Redução excentrica em fofo, c/ flanges pn 10 / 16, d= 150 x 100mm | un | 366.86 | 2-Material
MT0104B601 | ORSE-5586 | Redução excentrica em fofo, c/ flanges pn 10, d= 200 x 100mm | un | 596.47 | 2-Material
MT0104B701 | ORSE-5587 | Redução excentrica em fofo, c/ flanges pn 10, d= 200 x 150mm | un | 0 | 2-Material
MT0104B801 | ORSE-5588 | Redução excentrica em fofo, c/ flanges pn 10, d= 250 x 150mm | un | 0 | 2-Material
MT0104B901 | ORSE-5589 | Redução excentrica em fofo, c/ flanges pn 10, d= 250 x 200mm | un | 0 | 2-Material
MT0104BA01 | ORSE-5590 | Redução excentrica em fofo, c/ flanges pn 10, d= 300 x 150mm | un | 0 | 2-Material
MT0104BB01 | ORSE-5591 | Redução excentrica em fofo, c/ flanges pn 10, d= 300 x 200mm | un | 0 | 2-Material
MT0104BC01 | ORSE-5592 | Redução excentrica em fofo, c/ flanges pn 10, d= 300 x 250mm | un | 0 | 2-Material
MT0104BD01 | ORSE-5593 | Redução excentrica em fofo, c/ flanges pn 16, d= 200 x 100mm | un | 0 | 2-Material
MT0104BE01 | ORSE-5594 | Redução excentrica em fofo, c/ flanges pn 16, d= 200 x 150mm | un | 0 | 2-Material
MT0104BF01 | ORSE-5595 | Redução excentrica em fofo, c/ flanges pn 16, d= 250 x 150mm | un | 0 | 2-Material
MT0104BG01 | ORSE-5596 | Redução excentrica em fofo, c/ flanges pn 16, d= 250 x 200mm | un | 0 | 2-Material
MT0104BH01 | ORSE-5597 | Redução excentrica em fofo, c/ flanges pn 16, d= 300 x 150mm | un | 0 | 2-Material
MT0104BI01 | ORSE-5598 | Redução excentrica em fofo, c/ flanges pn 16, d= 300 x 200mm | un | 0 | 2-Material
MT0104BJ01 | ORSE-5599 | Redução excentrica em fofo, c/ flanges pn 16, d= 300 x 250mm | un | 0 | 2-Material
MT0104BK01 | ORSE-5600 | Redução excentrica em fofo, c/ flanges pn 25, d= 150 x 100mm | un | 0 | 2-Material
MT0104BL01 | ORSE-5601 | Redução excentrica em fofo, c/ flanges pn 25, d= 200 x 100mm | un | 0 | 2-Material
MT0104BM01 | ORSE-5602 | Redução excentrica em fofo, c/ flanges pn 25, d= 200 x 150mm | un | 0 | 2-Material
MT0104BN01 | ORSE-5603 | Redução excentrica em fofo, c/ flanges pn 25, d= 250 x 150mm | un | 0 | 2-Material
MT0104BO01 | ORSE-5604 | Redução excentrica em fofo, c/ flanges pn 25, d= 250 x 200mm | un | 0 | 2-Material
MT0104BP01 | ORSE-5605 | Redução excentrica em fofo, c/ flanges pn 25, d= 300 x 150mm | un | 0 | 2-Material
MT0104BQ01 | ORSE-5606 | Redução excentrica em fofo, c/ flanges pn 25, d= 300 x 200mm | un | 0 | 2-Material
MT0104BR01 | ORSE-5607 | Redução excentrica em fofo, c/ flanges pn 25, d= 300 x 250mm | un | 0 | 2-Material
MT0104BS01 | ORSE-5608 | Redução, em fofo, ponta / bolsa, je pvc, d= 100 x 50mm | un | 0 | 2-Material
MT0104BT01 | ORSE-5609 | Redução, em fofo, ponta / bolsa, je pvc, d= 100 x 75mm | un | 0 | 2-Material
MT0104BU01 | ORSE-5610 | Redução, em fofo, ponta / bolsa, je pvc, d= 150 x 50mm | un | 0 | 2-Material
MT0104BV01 | ORSE-5611 | Redução, em fofo, ponta / bolsa, je pvc, d= 150 x 75mm | un | 0 | 2-Material
MT0104BW01 | ORSE-5612 | Redução, em fofo, ponta / bolsa, je pvc, d= 150 x 100mm | un | 0 | 2-Material
MT0104BX01 | ORSE-5613 | Redução, em fofo, ponta / bolsa, je pvc, d= 200 x 100mm | un | 0 | 2-Material
MT0104BY01 | ORSE-5614 | Redução, em fofo, ponta / bolsa, je pvc, d= 250 x 100mm | un | 0 | 2-Material
MT0104BZ01 | ORSE-5615 | Redução, em fofo, ponta / bolsa, je, d= 100 x 80mm | un | 167.45 | 2-Material
MT0104C001 | ORSE-5616 | Redução, em fofo, ponta / bolsa, je, d= 150 x 80mm | un | 255.86 | 2-Material
MT0104C101 | ORSE-5617 | Redução, em fofo, ponta / bolsa, je, d= 150 x 100mm | un | 248.26 | 2-Material
MT0104C201 | ORSE-5618 | Redução, em fofo, ponta / bolsa, je, d= 200 x 80mm | un | 0 | 2-Material
MT0104C301 | ORSE-5619 | Redução, em fofo, ponta / bolsa, je, d= 200 x 100mm | un | 288.97 | 2-Material
MT0104C401 | ORSE-5620 | Redução, em fofo, ponta / bolsa, je, d= 200 x 150mm | un | 334.39 | 2-Material
MT0104C501 | ORSE-5621 | Redução, em fofo, ponta / bolsa, je, d= 250 x 150mm | un | 0 | 2-Material
MT0104C601 | ORSE-5622 | Redução, em fofo, ponta / bolsa, je, d= 250 x 200mm | un | 0 | 2-Material
MT0104C701 | ORSE-5623 | Redução, em fofo, ponta / bolsa, je, d= 300 x 150mm | un | 0 | 2-Material
MT0104C801 | ORSE-5624 | Redução, em fofo, ponta / bolsa, je, d= 300 x 200mm | un | 569.17 | 2-Material
MT0104C901 | ORSE-5625 | Redução, em fofo, ponta / bolsa, je, d= 300 x 250mm | un | 0 | 2-Material
MT0104CA01 | ORSE-5626 | Registro automático de entrada dn 150mm | un | 2517.34 | 2-Material
MT0104CB01 | ORSE-5627 | Registro automático dn 75mm | un | 1251.33 | 2-Material
MT0104CC01 | ORSE-5628 | Registro gaveta chato em fofo, acionamento direto sem by-pass, pn 10 / 16, c/ flanges e cabeçote, d= 50mm | un | 0 | 2-Material
MT0104CD01 | ORSE-5629 | Registro gaveta fofo, c/ bolsas p/ tubo de pvc, cunha borracha, cabeçote, pn 10, tipo euro 24, d= 50mm | un | 314.32 | 2-Material
MT0104CE01 | ORSE-5630 | Registro gaveta fofo, c/ bolsas p/ tubo de pvc, cunha borracha, cabeçote, pn 10, tipo euro 24, d= 75mm | un | 401.69 | 2-Material
MT0104CF01 | ORSE-5631 | Registro gaveta fofo, c/ bolsas p/ tubo de pvc, cunha borracha, cabeçote, pn 10, tipo euro 24, d= 100mm | un | 477.37 | 2-Material
MT0104CG01 | ORSE-5632 | Registro gaveta fofo, c/ bolsas p/ tubo de pvc, cunha borracha, volante, pn 10, tipo euro 24, d= 50mm | un | 348.86 | 2-Material
MT0104CH01 | ORSE-5633 | Registro gaveta fofo, c/ bolsas p/ tubo de pvc, cunha borracha, volante, pn 10, tipo euro 24, d= 75mm | un | 436.19 | 2-Material
MT0104CI01 | ORSE-5634 | Registro gaveta fofo, c/ bolsas p/ tubo de pvc, cunha borracha, volante, pn 10, tipo euro 24, d= 100mm | un | 524.36 | 2-Material
MT0104CJ01 | ORSE-5635 | Registro gaveta fofo, c/ bolsas p/ tubo ferro dúctil, cunha borracha, cabeçote, pn 16, tipo euro 25, d= 80mm | un | 390.66 | 2-Material
MT0104CK01 | ORSE-5636 | Registro gaveta fofo, c/ bolsas p/ tubo ferro dúctil, cunha borracha, cabeçote, pn 16, tipo euro 25, d= 100mm | un | 474.03 | 2-Material
MT0104CL01 | ORSE-5637 | Registro gaveta fofo, c/ bolsas p/ tubo ferro dúctil, cunha borracha, cabeçote, pn 16, tipo euro 25, d= 150mm | un | 752.08 | 2-Material
MT0104CM01 | ORSE-5638 | Registro gaveta fofo, c/ bolsas p/ tubo ferro dúctil, cunha borracha, cabeçote, pn 16, tipo euro 25, d= 200mm | un | 1526.92 | 2-Material
MT0104CN01 | ORSE-5639 | Registro gaveta fofo, c/ bolsas p/ tubo ferro dúctil, cunha borracha, cabeçote, pn 16, tipo euro 25, d= 250mm | un | 1804.43 | 2-Material
MT0104CO01 | ORSE-5640 | Registro gaveta fofo, c/ bolsas p/ tubo ferro dúctil, cunha borracha, cabeçote, pn 16, tipo euro 25, d= 300mm | un | 3915.81 | 2-Material
MT0104CP01 | ORSE-5641 | Registro gaveta fofo, c/ bolsas p/ tubo ferro dúctil, cunha borracha, volante, pn 16, tipo euro 25, d= 80mm | un | 0 | 2-Material
MT0104CQ01 | ORSE-5642 | Registro gaveta fofo, c/ bolsas p/ tubo ferro dúctil, cunha borracha, volante, pn 16, tipo euro 25, d= 100mm | un | 0 | 2-Material
MT0104CR01 | ORSE-5643 | Registro gaveta fofo, c/ bolsas p/ tubo ferro dúctil, cunha borracha, volante, pn 16, tipo euro 25, d= 150mm | un | 0 | 2-Material
MT0104CS01 | ORSE-5644 | Registro gaveta fofo, c/ bolsas p/ tubo ferro dúctil, cunha borracha, volante, pn 16, tipo euro 25, d= 200mm | un | 0 | 2-Material
MT0104CT01 | ORSE-5645 | Registro gaveta fofo, c/ bolsas p/ tubo ferro dúctil, cunha borracha, volante, pn 16, tipo euro 25, d= 250mm | un | 0 | 2-Material
MT0104CU01 | ORSE-5646 | Registro gaveta fofo, c/ bolsas p/ tubo ferro dúctil, cunha borracha, volante, pn 16, tipo euro 25, d= 300mm | un | 0 | 2-Material
MT0104CV01 | ORSE-5647 | Registro gaveta fofo, c/ flanges, cunha borracha, corpo curto e cabeçote, pn 10, tipo euro 23, d= 200mm | un | 1518.86 | 2-Material
MT0104CW01 | ORSE-5648 | Registro gaveta fofo, c/ flanges, cunha borracha, corpo curto e cabeçote, pn 10, tipo euro 23, d= 250mm | un | 0 | 2-Material
MT0104CX01 | ORSE-5649 | Registro gaveta fofo, c/ flanges, cunha borracha, corpo curto e cabeçote, pn 10, tipo euro 23, d= 300mm | un | 4166.99 | 2-Material
MT0104CY01 | ORSE-5650 | Registro gaveta fofo, c/ flanges, cunha borracha, corpo curto e cabeçote, pn 16, tipo euro 23, d= 200mm | un | 0 | 2-Material
MT0104CZ01 | ORSE-5651 | Registro gaveta fofo, c/ flanges, cunha borracha, corpo curto e cabeçote, pn 16, tipo euro 23, d= 250mm | un | 1887.21 | 2-Material
MT0104D001 | ORSE-5652 | Registro gaveta fofo, c/ flanges, cunha borracha, corpo curto e cabeçote, pn 16, tipo euro 23, d= 300mm | un | 0 | 2-Material
MT0104D101 | ORSE-5653 | Registro gaveta fofo, c/ flanges, cunha borracha, corpo longo e cabeçote, pn 10, tipo euro 21, d= 200mm | un | 0 | 2-Material
MT0104D201 | ORSE-5654 | Registro gaveta fofo, c/ flanges, cunha borracha, corpo longo e cabeçote, pn 10, tipo euro 21, d= 250mm | un | 0 | 2-Material
MT0104D301 | ORSE-5655 | Registro gaveta fofo, c/ flanges, cunha borracha, corpo longo e cabeçote, pn 10, tipo euro 21, d= 300mm | un | 0 | 2-Material
MT0104D401 | ORSE-5656 | Registro gaveta fofo, c/ flanges, cunha borracha, corpo longo e cabeçote, pn 16, tipo euro 21, d= 200mm | un | 0 | 2-Material
MT0104D501 | ORSE-5657 | Registro gaveta fofo, c/ flanges, cunha borracha, corpo longo e cabeçote, pn 16, tipo euro 21, d= 250mm | un | 0 | 2-Material
MT0104D601 | ORSE-5658 | Registro gaveta fofo, c/ flanges, cunha borracha, corpo longo e cabeçote, pn 16, tipo euro 21, d= 300mm | un | 0 | 2-Material
MT0104D701 | ORSE-5659 | Selim 90° elastico, pvc p/ rede colet.esgoto d= 150 x 100mm (Vinilfort - Tigre ou similar) | un | 17.48 | 2-Material
MT0104D801 | ORSE-5660 | Tampa de concreto pré-moldado para caixa de hidrômetro | un | 0 | 2-Material
MT0104D901 | ORSE-5661 | Tampão ferro fundido articulado TDA-600mm, 300kg/cm², p/poço de visitas e caixas | un | 488.56 | 2-Material
MT0104DA01 | ORSE-5662 | Tampão de ferro fundido para caixa de registro td-5 | un | 111.8 | 2-Material
MT0104DB01 | ORSE-5663 | Tampão ferro fundido articulado TDA-600mm, 300kg/cm², p/poço de visitas e caixas | un | 0 | 2-Material
MT0104DC01 | ORSE-5664 | Tampão t-13 para caixa de hidrômetro no passeio | un | 0 | 2-Material
MT0104DD01 | ORSE-5665 | Tê 90º pvc, je, bbb, PBA, d= 50mm | un | 18.9 | 2-Material
MT0104DE01 | ORSE-5666 | Tê 90º pvc, je, bbb, PBA, d= 75mm | un | 41.33 | 2-Material
MT0104DF01 | ORSE-5667 | Tê 90º pvc, je, bbb, PBA, d= 100mm | un | 87.56 | 2-Material
MT0104DG01 | ORSE-5668 | Tê 90º redução pvc je, bbb, PBA, d= 75 x 50mm | un | 33.91 | 2-Material
MT0104DH01 | ORSE-5669 | Tê 90º redução pvc, je, bbb, PBA, d= 100 x 50mm | un | 69.58 | 2-Material
MT0104DI01 | ORSE-5670 | Tê 90º redução pvc, je, bbb, PBA, d= 100 x 75mm | un | 58.8 | 2-Material
MT0104DJ01 | ORSE-5671 | Tê em fofo c/ bolsas e flange pn 10 / 16 / 25, d= 150 x 80mm | un | 0 | 2-Material
MT0104DK01 | ORSE-5672 | Tê em fofo c/ bolsas e flange pn 10 / 16 / 25, d= 200 x 80mm | un | 0 | 2-Material
MT0104DL01 | ORSE-5673 | Tê em fofo c/ bolsas e flange pn 10 / 16 / 25, d= 250 x 80mm | un | 0 | 2-Material
MT0104DM01 | ORSE-5674 | Tê em fofo c/ bolsas e flange pn 10 / 16, d= 200 x 100mm | un | 0 | 2-Material
MT0104DN01 | ORSE-5675 | Tê em fofo c/ bolsas e flange pn 10 / 16, d= 250 x 100mm | un | 0 | 2-Material
MT0104DO01 | ORSE-5676 | Tê em fofo c/ bolsas e flange pn 10 / 16, d= 300 x 100mm | un | 1300.09 | 2-Material
MT0104DP01 | ORSE-5677 | Tê em fofo c/ bolsas e flange pn 10 / 16, d= 400 x 100mm | un | 0 | 2-Material
MT0104DQ01 | ORSE-5678 | Tê em fofo c/ bolsas e flange pn 10 / 16, d= 500 x 100mm | un | 0 | 2-Material
MT0104DR01 | ORSE-5679 | Tê em fofo c/ bolsas e flange pn 10 / 16, d= 600 x 100mm | un | 0 | 2-Material
MT0104DS01 | ORSE-5680 | Tê em fofo c/ bolsas e flange pn 10, d= 300 x 200mm | un | 0 | 2-Material
MT0104DT01 | ORSE-5681 | Tê em fofo c/ bolsas e flange pn 10, d= 300 x 300mm | un | 0 | 2-Material
MT0104DU01 | ORSE-5682 | Tê em fofo c/ bolsas e flange pn 16, d= 300 x 200mm | un | 0 | 2-Material
MT0104DV01 | ORSE-5683 | Tê em fofo c/ bolsas e flange pn 16, d= 300 x 300mm | un | 0 | 2-Material
MT0104DW01 | ORSE-5684 | Tê em fofo c/ bolsas e flange pn 25, d= 200 x 100mm | un | 0 | 2-Material
MT0104DX01 | ORSE-5685 | Tê em fofo c/ bolsas e flange pn 25, d= 250 x 100mm | un | 0 | 2-Material
MT0104DY01 | ORSE-5686 | Tê em fofo c/ bolsas e flange pn 25, d= 300 x 100mm | un | 0 | 2-Material
MT0104DZ01 | ORSE-5687 | Tê em fofo c/ bolsas e flange pn 25, d= 300 x 200mm | un | 0 | 2-Material
MT0104E001 | ORSE-5688 | Tê em fofo c/ bolsas e flange pn 25, d= 300 x 300mm | un | 0 | 2-Material
MT0104E101 | ORSE-5689 | Tê em fofo c/ bolsas, je pvc, d= 100 x 50mm | un | 0 | 2-Material
MT0104E201 | ORSE-5690 | Tê em fofo c/ bolsas, je pvc, d= 100 x 75mm | un | 0 | 2-Material
MT0104E301 | ORSE-5691 | Tê em fofo c/ bolsas, je pvc, d= 150 x 50mm | un | 0 | 2-Material
MT0104E401 | ORSE-5692 | Tê em fofo c/ bolsas, je pvc, d= 150 x 75mm | un | 0 | 2-Material
MT0104E501 | ORSE-5693 | Tê em fofo c/ bolsas, je pvc, d= 150 x 100mm | un | 0 | 2-Material
MT0104E601 | ORSE-5694 | Tê em fofo c/ bolsas, je pvc, d= 200 x 50mm | un | 0 | 2-Material
MT0104E701 | ORSE-5695 | Tê em fofo c/ bolsas, je pvc, d= 200 x 75mm | un | 0 | 2-Material
MT0104E801 | ORSE-5696 | Tê em fofo c/ bolsas, je pvc, d= 200 x 100mm | un | 0 | 2-Material
MT0104E901 | ORSE-5697 | Tê em fofo c/ bolsas, je pvc, d= 250 x 50mm | un | 0 | 2-Material
MT0104EA01 | ORSE-5698 | Tê em fofo c/ bolsas, je pvc, d= 250 x 75mm | un | 0 | 2-Material
MT0104EB01 | ORSE-5699 | Tê em fofo c/ bolsas, je pvc, d= 250 x 100mm | un | 0 | 2-Material
MT0104EC01 | ORSE-5700 | Tê em fofo c/ bolsas, je, d= 80 x 80mm | un | 258.23 | 2-Material
MT0104ED01 | ORSE-5701 | Tê em fofo c/ bolsas, je, d= 100 x 80mm | un | 325.08 | 2-Material
MT0104EE01 | ORSE-5702 | Tê em fofo c/ bolsas, je, d= 100 x 100mm | un | 271.12 | 2-Material
MT0104EF01 | ORSE-5703 | Tê em fofo c/ bolsas, je, d= 150 x 80mm | un | 373.07 | 2-Material
MT0104EG01 | ORSE-5704 | Tê em fofo c/ bolsas, je, d= 150 x 100mm | un | 386.01 | 2-Material
MT0104EH01 | ORSE-5705 | Tê em fofo c/ bolsas, je, d= 150 x 150mm | un | 425.86 | 2-Material
MT0104EI01 | ORSE-5706 | Tê em fofo c/ bolsas, je, d= 200 x 80mm | un | 0 | 2-Material
MT0104EJ01 | ORSE-5707 | Tê em fofo c/ bolsas, je, d= 200 x 100mm | un | 564.9 | 2-Material
MT0104EK01 | ORSE-5708 | Tê em fofo c/ bolsas, je, d= 200 x 150mm | un | 727.22 | 2-Material
MT0104EL01 | ORSE-5709 | Tê em fofo c/ bolsas, je, d= 200 x 200mm | un | 586.12 | 2-Material
MT0104EM01 | ORSE-5710 | Tê em fofo c/ bolsas, je, d= 250 x 80mm | un | 0 | 2-Material
MT0104EN01 | ORSE-5711 | Tê em fofo c/ bolsas, je, d= 250 x 100mm | un | 0 | 2-Material
MT0104EO01 | ORSE-5712 | Tê em fofo c/ bolsas, je, d= 250 x 250mm | un | 1171.09 | 2-Material
MT0104EP01 | ORSE-5713 | Tê em fofo c/ bolsas, je, d= 300 x 80mm | un | 0 | 2-Material
MT0104EQ01 | ORSE-5714 | Tê em fofo c/ bolsas, je, d= 300 x 100mm | un | 0 | 2-Material
MT0104ER01 | ORSE-5715 | Tê em fofo c/ bolsas, je, d= 300 x 150mm | un | 0 | 2-Material
MT0104ES01 | ORSE-5716 | Tê em fofo c/ bolsas, je, d= 300 x 200mm | un | 0 | 2-Material
MT0104ET01 | ORSE-5717 | Tê em fofo c/ bolsas, je, d= 300 x 250mm | un | 1895.93 | 2-Material
MT0104EU01 | ORSE-5718 | Tê em fofo c/ bolsas, je, d= 300 x 300mm | un | 1339.29 | 2-Material
MT0104EV01 | ORSE-5719 | Tê em fofo c/ flanges pn 10 / 16 / 25, d= 80 x 50mm | un | 283.48 | 2-Material
MT0104EW01 | ORSE-5720 | Tê em fofo c/ flanges pn 10 / 16 / 25, d= 80 x 80mm | un | 300.65 | 2-Material
MT0104EX01 | ORSE-5721 | Tê em fofo c/ flanges pn 10 / 16, d= 100 x 80mm | un | 369.74 | 2-Material
MT0104EY01 | ORSE-5722 | Tê em fofo c/ flanges pn 10 / 16, d= 100 x 100mm | un | 374.79 | 2-Material
MT0104EZ01 | ORSE-5723 | Tê em fofo c/ flanges pn 10 / 16, d= 150 x 80mm | un | 0 | 2-Material
MT0104F001 | ORSE-5724 | Tê em fofo c/ flanges pn 10 / 16, d= 150 x 100mm | un | 471.82 | 2-Material
MT0104F101 | ORSE-5725 | Tê em fofo c/ flanges pn 10 / 16, d= 150 x 150mm | un | 517.67 | 2-Material
MT0104F201 | ORSE-5726 | Tê em fofo c/ flanges pn 10, d= 200 x 80mm | un | 675.58 | 2-Material
MT0104F301 | ORSE-5727 | Tê em fofo c/ flanges pn 10, d= 200 x 100mm | un | 695.33 | 2-Material
MT0104F401 | ORSE-5728 | Tê em fofo c/ flanges pn 10, d= 200 x 150mm | un | 0 | 2-Material
MT0104F501 | ORSE-5729 | Tê em fofo c/ flanges pn 10, d= 200 x 200mm | un | 781.41 | 2-Material
MT0104F601 | ORSE-5730 | Tê em fofo c/ flanges pn 10, d= 250 x 80mm | un | 0 | 2-Material
MT0104F701 | ORSE-5731 | Tê em fofo c/ flanges pn 10, d= 250 x 100mm | un | 0 | 2-Material
MT0104F801 | ORSE-5732 | Tê em fofo c/ flanges pn 10, d= 250 x 200mm | un | 0 | 2-Material
MT0104F901 | ORSE-5733 | Tê em fofo c/ flanges pn 10, d= 250 x 250mm | un | 1464.2 | 2-Material
MT0104FA01 | ORSE-5734 | Tê em fofo c/ flanges pn 10, d= 300 x 100mm | un | 0 | 2-Material
MT0104FB01 | ORSE-5735 | Tê em fofo c/ flanges pn 10, d= 300 x 200mm | un | 0 | 2-Material
MT0104FC01 | ORSE-5736 | Tê em fofo c/ flanges pn 10, d= 300 x 300mm | un | 0 | 2-Material
MT0104FD01 | ORSE-5737 | Tê em fofo c/ flanges pn 16, d= 200 x 100mm | un | 0 | 2-Material
MT0104FE01 | ORSE-5738 | Tê em fofo c/ flanges pn 16, d= 200 x 150mm | un | 0 | 2-Material
MT0104FF01 | ORSE-5739 | Tê em fofo c/ flanges pn 16, d= 200 x 200mm | un | 0 | 2-Material
MT0104FG01 | ORSE-5740 | Tê em fofo c/ flanges pn 16, d= 250 x 100mm | un | 0 | 2-Material
MT0104FH01 | ORSE-5741 | Tê em fofo c/ flanges pn 16, d= 250 x 200mm | un | 0 | 2-Material
MT0104FI01 | ORSE-5742 | Tê em fofo c/ flanges pn 16, d= 250 x 250mm | un | 0 | 2-Material
MT0104FJ01 | ORSE-5743 | Tê em fofo c/ flanges pn 16, d= 300 x 100mm | un | 0 | 2-Material
MT0104FK01 | ORSE-5744 | Tê em fofo c/ flanges pn 16, d= 300 x 200mm | un | 0 | 2-Material
MT0104FL01 | ORSE-5745 | Tê em fofo c/ flanges pn 16, d= 300 x 300mm | un | 0 | 2-Material
MT0104FM01 | ORSE-5746 | Tê em fofo c/ flanges pn 25, d= 100 x 100mm | un | 0 | 2-Material
MT0104FN01 | ORSE-5747 | Tê em fofo c/ flanges pn 25, d= 150 x 100mm | un | 0 | 2-Material
MT0104FO01 | ORSE-5748 | Tê em fofo c/ flanges pn 25, d= 150 x 150mm | un | 0 | 2-Material
MT0104FP01 | ORSE-5749 | Tê em fofo c/ flanges pn 25, d= 200 x 100mm | un | 0 | 2-Material
MT0104FQ01 | ORSE-5750 | Tê em fofo c/ flanges pn 25, d= 200 x 150mm | un | 982.63 | 2-Material
MT0104FR01 | ORSE-5751 | Tê em fofo c/ flanges pn 25, d= 200 x 200mm | un | 0 | 2-Material
MT0104FS01 | ORSE-5752 | Tê em fofo c/ flanges pn 25, d= 250 x 100mm | un | 0 | 2-Material
MT0104FT01 | ORSE-5753 | Tê em fofo c/ flanges pn 25, d= 250 x 200mm | un | 0 | 2-Material
MT0104FU01 | ORSE-5754 | Tê em fofo c/ flanges pn 25, d= 250 x 250mm | un | 0 | 2-Material
MT0104FV01 | ORSE-5755 | Tê em fofo c/ flanges pn 25, d= 300 x 100mm | un | 0 | 2-Material
MT0104FW01 | ORSE-5756 | Tê em fofo c/ flanges pn 25, d= 300 x 200mm | un | 0 | 2-Material
MT0104FX01 | ORSE-5757 | Tê em fofo c/ flanges pn 25, d= 300 x 300mm | un | 0 | 2-Material
MT0104FY01 | ORSE-5758 | Tela mosquiteiro galvanizada | m2 | 0 | 2-Material
MT0104FZ01 | ORSE-5759 | Toco em fofo c/ flanges pn 10 / 16 / 25, comp. = 0,25m, d= 80mm | un | 283.44 | 2-Material
MT0104G001 | ORSE-5760 | Toco em fofo c/ flanges pn 10 / 16 / 25, comp. = 0,50m, d= 80mm | un | 325.83 | 2-Material
MT0104G101 | ORSE-5761 | Toco em fofo c/ flanges pn 10 / 16, comp. = 0,25m, d= 100mm | un | 0 | 2-Material
MT0104G201 | ORSE-5762 | Toco em fofo c/ flanges pn 10 / 16, comp. = 0,25m, d= 150mm | un | 404.16 | 2-Material
MT0104G301 | ORSE-5763 | Toco em fofo c/ flanges pn 10 / 16, comp. = 0,50m, d= 100mm | un | 369.03 | 2-Material
MT0104G401 | ORSE-5764 | Toco em fofo c/ flanges pn 10 / 16, comp. = 0,50m, d= 150mm | un | 499.21 | 2-Material
MT0104G501 | ORSE-5765 | Toco em fofo c/ flanges pn 10, comp. = 0,25m, d= 200mm | un | 534.74 | 2-Material
MT0104G601 | ORSE-5766 | Toco em fofo c/ flanges pn 10, comp. = 0,25m, d= 250mm | un | 826.8 | 2-Material
MT0104G701 | ORSE-5767 | Toco em fofo c/ flanges pn 10, comp. = 0,25m, d= 300mm | un | 0 | 2-Material
MT0104G801 | ORSE-5768 | Toco em fofo c/ flanges pn 10, comp. = 0,50m, d= 200mm | un | 623.94 | 2-Material
MT0104G901 | ORSE-5769 | Toco em fofo c/ flanges pn 10, comp. = 0,50m, d= 250mm | un | 0 | 2-Material
MT0104GA01 | ORSE-5770 | Toco em fofo c/ flanges pn 10, comp. = 0,50m, d= 300mm | un | 0 | 2-Material
MT0104GB01 | ORSE-5771 | Toco em fofo c/ flanges pn 16, comp. = 0,25m, d= 200mm | un | 0 | 2-Material
MT0104GC01 | ORSE-5772 | Toco em fofo c/ flanges pn 16, comp. = 0,25m, d= 250mm | un | 0 | 2-Material
MT0104GD01 | ORSE-5773 | Toco em fofo c/ flanges pn 16, comp. = 0,25m, d= 300mm | un | 0 | 2-Material
MT0104GE01 | ORSE-5774 | Toco em fofo c/ flanges pn 16, comp. = 0,50m, d= 200mm | un | 0 | 2-Material
MT0104GF01 | ORSE-5775 | Toco em fofo c/ flanges pn 16, comp. = 0,50m, d= 250mm | un | 0 | 2-Material
MT0104GG01 | ORSE-5776 | Toco em fofo c/ flanges pn 16, comp. = 0,50m, d= 300mm | un | 0 | 2-Material
MT0104GH01 | ORSE-5777 | Toco em fofo c/ flanges pn 25, comp. = 0,25m, d= 100mm | un | 239.34 | 2-Material
MT0104GI01 | ORSE-5778 | Toco em fofo c/ flanges pn 25, comp. = 0,25m, d= 150mm | un | 0 | 2-Material
MT0104GJ01 | ORSE-5779 | Toco em fofo c/ flanges pn 25, comp. = 0,25m, d= 200mm | un | 0 | 2-Material
MT0104GK01 | ORSE-5780 | Toco em fofo c/ flanges pn 25, comp. = 0,25m, d= 250mm | un | 0 | 2-Material
MT0104GL01 | ORSE-5781 | Toco em fofo c/ flanges pn 25, comp. = 0,25m, d= 300mm | un | 0 | 2-Material
MT0104GM01 | ORSE-5782 | Toco em fofo c/ flanges pn 25, comp. = 0,50m, d= 100mm | un | 0 | 2-Material
MT0104GN01 | ORSE-5783 | Toco em fofo c/ flanges pn 25, comp. = 0,50m, d= 150mm | un | 0 | 2-Material
MT0104GO01 | ORSE-5784 | Toco em fofo c/ flanges pn 25, comp. = 0,50m, d= 200mm | un | 0 | 2-Material
MT0104GP01 | ORSE-5785 | Toco em fofo c/ flanges pn 25, comp. = 0,50m, d= 250mm | un | 0 | 2-Material
MT0104GQ01 | ORSE-5786 | Toco em fofo c/ flanges pn 25, comp. = 0,50m, d= 300mm | un | 0 | 2-Material
MT0104GR01 | ORSE-5787 | Toco em fofo com aba de vedação e flanges pn 10 / 16 / 25, d= 80mm | un | 431.84 | 2-Material
MT0104GS01 | ORSE-5788 | Toco em fofo com aba de vedação e flanges pn 10 / 16, d= 100mm | un | 474.33 | 2-Material
MT0104GT01 | ORSE-5789 | Toco em fofo com aba de vedação e flanges pn 10 / 16, d= 150mm | un | 693.39 | 2-Material
MT0104GU01 | ORSE-5790 | Toco em fofo com aba de vedação e flanges pn 10, d= 200mm | un | 0 | 2-Material
MT0104GV01 | ORSE-5791 | Toco em fofo com aba de vedação e flanges pn 10, d= 250mm | un | 0 | 2-Material
MT0104GW01 | ORSE-5792 | Toco em fofo com aba de vedação e flanges pn 10, d= 300mm | un | 0 | 2-Material
MT0104GX01 | ORSE-5793 | Toco em fofo com aba de vedação e flanges pn 16, d= 200mm | un | 0 | 2-Material
MT0104GY01 | ORSE-5794 | Toco em fofo com aba de vedação e flanges pn 16, d= 250mm | un | 0 | 2-Material
MT0104GZ01 | ORSE-5795 | Toco em fofo com aba de vedação e flanges pn 16, d= 300mm | un | 0 | 2-Material
MT0104H001 | ORSE-5796 | Toco em fofo com aba de vedação e flanges pn 25, d= 100mm | un | 0 | 2-Material
MT0104H101 | ORSE-5797 | Toco em fofo com aba de vedação e flanges pn 25, d= 150mm | un | 0 | 2-Material
MT0104H201 | ORSE-5798 | Toco em fofo com aba de vedação e flanges pn 25, d= 200mm | un | 1563.16 | 2-Material
MT0104H301 | ORSE-5799 | Toco em fofo com aba de vedação e flanges pn 25, d= 250mm | un | 0 | 2-Material
MT0104H401 | ORSE-5800 | Toco em fofo com aba de vedação e flanges pn 25, d= 300mm | un | 0 | 2-Material
MT0104H501 | ORSE-5801 | Torneira de bóia p/caixa d'agua, acabamento bruto dn 2", Deca ou similar | un | 82.59 | 2-Material
MT0104H601 | ORSE-5802 | Tubo de pead, pn 6,0kgf/cm2, d= 50mm | m | 0 | 2-Material
MT0104H701 | ORSE-5803 | Tubo de pead, pn 6,0kgf/cm2, d= 63mm | m | 0 | 2-Material
MT0104H801 | ORSE-5804 | Tubo de pead, pn 6,0kgf/cm2, d= 75mm | m | 0 | 2-Material
MT0104H901 | ORSE-5805 | Tubo de pead, pn 6,0kgf/cm2, d= 90mm | m | 0 | 2-Material
MT0104HA01 | ORSE-5806 | Tubo de pead, pn 6,0kgf/cm2, d= 125mm | m | 0 | 2-Material
MT0104HB01 | ORSE-5807 | Tubo de pead, PE80 ramal predial, d=20mm x 2,3mm | m | 3.79 | 2-Material
MT0104HC01 | ORSE-5808 | Tubo de pead, pn 10,0kgf/cm2, d= 25mm | m | 0 | 2-Material
MT0104HD01 | ORSE-5809 | Tubo de pead, PE80 ramal predial, d=32mm x 3,0mm | m | 7.48 | 2-Material
MT0104HE01 | ORSE-5810 | Tubo de pead, PE80, pn-12,5 , SDR-11, d= 50mm x 4,6mm | m | 19.44 | 2-Material
MT0104HF01 | ORSE-5811 | Tubo de pead, pn 10,0kgf/cm2, d= 63mm | m | 0 | 2-Material
MT0104HG01 | ORSE-5812 | Tubo de pead, PE80, pn-12,5 , SDR-11, d= 75mm x 6,9mm | m | 43.49 | 2-Material
MT0104HH01 | ORSE-5813 | Tubo de pead, pn 10,0kgf/cm2, d= 90mm | m | 0 | 2-Material
MT0104HI01 | ORSE-5814 | Tubo de pead, PE80, pn-12,5 , SDR-11, d=110mm x 10,0mm | m | 91.28 | 2-Material
MT0104HJ01 | ORSE-5815 | Tubo de pead, pn 10,0kgf/cm2, d= 125mm | m | 0 | 2-Material
MT0104HK01 | ORSE-5816 | Tubo de pead, pn 16,0kgf/cm2, d= 63mm | m | 0 | 2-Material
MT0104HL01 | ORSE-5817 | Tubo de pead, pn 16,0kgf/cm2, d= 75mm | m | 0 | 2-Material
MT0104HM01 | ORSE-5818 | Tubo de pead, pn 16,0kgf/cm2, d= 90mm | m | 0 | 2-Material
MT0104HN01 | ORSE-5819 | Tubo de pead, pn 16,0kgf/cm2, d= 110mm | m | 0 | 2-Material
MT0104HO01 | ORSE-5820 | Tubo de pead, pn 16,0kgf/cm2, d= 125mm | m | 0 | 2-Material
MT0104HP01 | ORSE-5821 | Tubo de pvc defofo junta elástica integrada, 1mpa, dn 100mm | m | 35.49 | 2-Material
MT0104HQ01 | ORSE-5822 | Tubo de pvc defofo junta elástica integrada, 1mpa, dn 150mm | m | 95.5 | 2-Material
MT0104HR01 | ORSE-5823 | Tubo de pvc defofo junta elástica integrada, 1mpa, dn 200mm | m | 161.85 | 2-Material
MT0104HS01 | ORSE-5824 | Tubo de pvc defofo junta elástica integrada, 1mpa, dn 250mm | m | 246.39 | 2-Material
MT0104HT01 | ORSE-5825 | Tubo de pvc defofo junta elástica integrada, 1mpa, dn 300mm | m | 349.87 | 2-Material
MT0104HU01 | ORSE-5826 | Tubo de pvc jei, ponta e bolsa classe 12 d= 50mm | m | 12.6 | 2-Material
MT0104HV01 | ORSE-5827 | Tubo de pvc jei, ponta e bolsa classe 12 d= 75mm | m | 26.16 | 2-Material
MT0104HW01 | ORSE-5828 | Tubo de pvc jei, ponta e bolsa classe 12 d= 100mm | m | 42.53 | 2-Material
MT0104HX01 | ORSE-5829 | Tubo de pvc jei, ponta e bolsa classe 15 d= 50mm | m | 15.55 | 2-Material
MT0104HY01 | ORSE-5830 | Tubo de pvc jei, ponta e bolsa classe 15 d= 75mm | m | 30.53 | 2-Material
MT0104HZ01 | ORSE-5831 | Tubo de pvc jei, ponta e bolsa classe 15 d= 100mm | m | 51.02 | 2-Material
MT0104I001 | ORSE-5832 | Tubo de pvc jei, ponta e bolsa classe 20 d= 50mm | m | 19.11 | 2-Material
MT0104I101 | ORSE-5833 | Tubo de pvc jei, ponta e bolsa classe 20 d= 75mm | m | 38.53 | 2-Material
MT0104I201 | ORSE-5834 | Tubo de pvc jei, ponta e bolsa classe 20 d= 100mm | m | 63.79 | 2-Material
MT0104I301 | ORSE-5835 | Tubo em fofo, bolsa e flange pn 10 / 16, d= 150mm | m | 0 | 2-Material
MT0104I401 | ORSE-5836 | Tubo em fofo, bolsa e flange pn 10, d= 200mm | m | 0 | 2-Material
MT0104I501 | ORSE-5837 | TUBO EM FOFO, BOLSA E FLANGE PN 10, D= 250MM, L=1,00M | UN | 1863.93 | 2-Material
MT0104I601 | ORSE-5838 | Tubo em fofo, bolsa e flange pn 16, d= 200mm | m | 0 | 2-Material
MT0104I701 | ORSE-5839 | TUBO EM FOFO, BOLSA E FLANGE PN 16, D= 250MM, L=1,00M | UN | 1885.84 | 2-Material
MT0104I801 | ORSE-5840 | Tubo em fofo, bolsa e flange pn 16, d= 300mm | m | 0 | 2-Material
MT0104I901 | ORSE-5841 | Tubo em fofo, bolsa e flange pn 25, d= 200mm | m | 0 | 2-Material
MT0104IA01 | ORSE-5842 | TUBO EM FOFO, BOLSA E FLANGE PN 25, D= 250MM, L=1,00M | UN | 0 | 2-Material
MT0104IB01 | ORSE-5843 | TUBO EM FOFO, BOLSA E FLANGE PN 25, D= 300MM, L=1,00M | UN | 0 | 2-Material
MT0104IC01 | ORSE-5844 | TUBO EM FOFO, C/ FLANGES PN 10 / 16, D= 100MM, L=1,00M | UN | 1336.06 | 2-Material
MT0104ID01 | ORSE-5845 | TUBO EM FOFO, C/ FLANGES PN 10 / 16, D= 150MM, L=1,00M | UN | 1668.08 | 2-Material
MT0104IE01 | ORSE-5846 | TUBO EM FOFO, C/ FLANGES PN 10, D= 200MM, L=1,00M | UN | 2041.93 | 2-Material
MT0104IF01 | ORSE-5847 | TUBO EM FOFO, C/ FLANGES PN 10, D= 250MM, L=1,00M | UN | 2404.84 | 2-Material
MT0104IG01 | ORSE-5848 | TUBO EM FOFO, C/ FLANGES PN 10, D= 300MM, L=1,00M | UN | 2980.84 | 2-Material
MT0104IH01 | ORSE-5849 | TUBO EM FOFO, C/ FLANGES PN 16, D= 200MM, L=1,00M | UN | 2042.67 | 2-Material
MT0104II01 | ORSE-5850 | TUBO EM FOFO, C/ FLANGES PN 16, D= 250MM, L=1,00M | UN | 2448.59 | 2-Material
MT0104IJ01 | ORSE-5851 | TUBO EM FOFO, C/ FLANGES PN 16, D= 300MM, L=1,00M | UN | 3016.2 | 2-Material
MT0104IK01 | ORSE-5852 | TUBO EM FOFO, C/ FLANGES PN 25, D= 200MM, L=1,00M | UN | 0 | 2-Material
MT0104IL01 | ORSE-5853 | TUBO EM FOFO, C/ FLANGES PN 25, D= 250MM, L=1,00M | UN | 0 | 2-Material
MT0104IM01 | ORSE-5854 | TUBO EM FOFO, C/ FLANGES PN 25, D= 300MM, L=1,00M | UN | 0 | 2-Material
MT0104IN01 | ORSE-5855 | TUBO EM FOFO, CILÍNDRICO, D= 80MM | M | 0 | 2-Material
MT0104IO01 | ORSE-5856 | TUBO EM FOFO, CILÍNDRICO, D= 100MM | M | 0 | 2-Material
MT0104IP01 | ORSE-5857 | TUBO EM FOFO, CILÍNDRICO, D= 150MM | M | 0 | 2-Material
MT0104IQ01 | ORSE-5858 | TUBO EM FOFO, CILÍNDRICO, D= 200MM | M | 0 | 2-Material
MT0104IR01 | ORSE-5859 | TUBO EM FOFO, CILÍNDRICO, D= 250MM | M | 0 | 2-Material
MT0104IS01 | ORSE-5860 | TUBO EM FOFO, CILÍNDRICO, D= 300MM | M | 0 | 2-Material
MT0104IT01 | ORSE-5861 | TUBO EM FOFO, JE, PONTA / BOLSA, CLASSE K 7, D= 150MM | M | 364.33 | 2-Material
MT0104IU01 | ORSE-5862 | TUBO EM FOFO, JE, PONTA / BOLSA, CLASSE K 7, D= 200MM | M | 445.76 | 2-Material
MT0104IV01 | ORSE-5863 | TUBO EM FOFO, JE, PONTA / BOLSA, CLASSE K 7, D= 250MM | M | 536.62 | 2-Material
MT0104IW01 | ORSE-5864 | TUBO EM FOFO, JE, PONTA / BOLSA, CLASSE K 7, D= 300MM | M | 625.89 | 2-Material
MT0104IX01 | ORSE-5865 | TUBO EM FOFO, JE, PONTA / BOLSA, CLASSE K 7, D = 400mm | m | 891.26 | 2-Material
MT0104IY01 | ORSE-5866 | TUBO EM FOFO, JE, PONTA / BOLSA, CLASSE K 7, D = 500mm | m | 1166.22 | 2-Material
MT0104IZ01 | ORSE-5867 | TUBO EM FOFO, JE, PONTA / BOLSA, CLASSE K 7, D = 600mm | m | 1546.06 | 2-Material
MT0104J001 | ORSE-5868 | Tubo em fofo, je, ponta / bolsa, classe k 9, d= 80mm | M | 334.64 | 2-Material
MT0104J101 | ORSE-5869 | TUBO EM FOFO, JE, PONTA / BOLSA, CLASSE K 9, D= 100MM | M | 327.02 | 2-Material
MT0104J201 | ORSE-5870 | TUBO EM FOFO, JE, PONTA / BOLSA, CLASSE K 9, D= 150MM | M | 391.64 | 2-Material
MT0104J301 | ORSE-5871 | TUBO EM FOFO, JE, PONTA / BOLSA, CLASSE K 9, D= 200MM | M | 476.23 | 2-Material
MT0104J401 | ORSE-5872 | TUBO EM FOFO, JE, PONTA / BOLSA, CLASSE K 9, D= 250MM | M | 595.88 | 2-Material
MT0104J501 | ORSE-5873 | TUBO EM FOFO, JE, PONTA / BOLSA, CLASSE K 9, D= 300MM | M | 699.27 | 2-Material
MT0104J601 | ORSE-5874 | TUBO EM FOFO, PONTA E FLANGE PN 10 / 16, D= 100MM, L=1,00M | UN | 951.04 | 2-Material
MT0104J701 | ORSE-5875 | TUBO EM FOFO, PONTA E FLANGE PN 10 / 16, D= 150MM, L=1,00M | UN | 1179.33 | 2-Material
MT0104J801 | ORSE-5876 | TUBO EM FOFO, PONTA E FLANGE PN 10, D= 200MM, L=1,00M | UN | 1457.44 | 2-Material
MT0104J901 | ORSE-5877 | TUBO EM FOFO, PONTA E FLANGE PN 10, D= 250MM, L=1,00M | UN | 1739.56 | 2-Material
MT0104JA01 | ORSE-5878 | TUBO EM FOFO, PONTA E FLANGE PN 10, D= 300MM, L=1,00M | UN | 2113.51 | 2-Material
MT0104JB01 | ORSE-5879 | TUBO EM FOFO, PONTA E FLANGE PN 16, D= 200MM, L=1,00M | UN | 1457.81 | 2-Material
MT0104JC01 | ORSE-5880 | TUBO EM FOFO, PONTA E FLANGE PN 16, D= 250MM, L=1,00M | UN | 1761.51 | 2-Material
MT0104JD01 | ORSE-5881 | TUBO EM FOFO, PONTA E FLANGE PN 16, D= 300MM, L=1,00M | UN | 2131.2 | 2-Material
MT0104JE01 | ORSE-5882 | TUBO EM FOFO, PONTA E FLANGE PN 25, D= 200MM, L=1,00M | UN | 0 | 2-Material
MT0104JF01 | ORSE-5883 | TUBO EM FOFO, PONTA E FLANGE PN 25, D= 250MM, L=1,00M | UN | 0 | 2-Material
MT0104JG01 | ORSE-5884 | TUBO EM FOFO, PONTA E FLANGE PN 25, D= 300MM, L=1,00M | UN | 0 | 2-Material
MT0104JH01 | ORSE-5885 | Tubo pvc p/rede colet.esgoto, JEI, d= 100mm (Vinilfort - Tigre ou similar) | m | 19.39 | 2-Material
MT0104JI01 | ORSE-5886 | Tubo pvc p/rede colet.esgoto, JEI, d= 125mm (Vinilfort - Tigre ou similar) | m | 37.9 | 2-Material
MT0104JJ01 | ORSE-5887 | Tubo pvc p/rede colet.esgoto, JEI, d= 150mm (Vinilfort - Tigre ou similar) | m | 41.81 | 2-Material
MT0104JK01 | ORSE-5888 | Tubo pvc p/rede colet.esgoto, JEI, d= 200mm (Vinilfort - Tigre ou similar) | m | 62.77 | 2-Material
MT0104JL01 | ORSE-5889 | Tubo pvc p/rede colet.esgoto, JEI, d= 250mm (Vinilfort - Tigre ou similar) | m | 107.03 | 2-Material
MT0104JM01 | ORSE-5890 | Tubo pvc p/rede colet.esgoto, JEI, d= 300mm (Vinilfort - Tigre ou similar) | m | 172.88 | 2-Material
MT0104JN01 | ORSE-5891 | União de pead dn=20mm p/ligação predial | un | 6.49 | 2-Material
MT0104JO01 | ORSE-5892 | Válvula retenção vertical, bronze, d=2" | un | 93.37 | 2-Material
EQ0104JP01 | ORSE-5893 | Caminhao guindauto 15,0 t (m.benz - l 1313 - 152,0 hp / madal md 20504 ou equivalente) | H | 0 | 3-Equipamento / Veiculos
EQ0104JQ01 | ORSE-5894 | Caminhao guindauto 20,0 t (m.benz - l 1313 - 152,0 hp / madal md 40507 ou equivalente) | H | 0 | 3-Equipamento / Veiculos
EQ0104JR01 | ORSE-5895 | Talha manual 0,5 t, elev.=5,0 m | un | 0 | 3-Equipamento / Veiculos
EQ0104JS01 | ORSE-5896 | Veículo tipo sedan ou pick-up capacidade 0,6 ton | h | 0 | 3-Equipamento / Veiculos
EQ0104JT01 | ORSE-5897 | Equipamento hidrojato | h | 0 | 3-Equipamento / Veiculos
MT0104JU01 | ORSE-5898 | Hidrante de coluna completo em ferro fundido dn 80mm | un | 0 | 2-Material
MT0104JV01 | ORSE-5899 | Hidrante de coluna completo em ferro fundido dn 100mm | un | 3306.55 | 2-Material
MT0104JW01 | ORSE-5900 | Hidrante subterrâneo com curva e caixa dn 75mm | un | 1864.33 | 2-Material
MT0104JX01 | ORSE-5901 | Tubo pvc+prfv classe 06, diâmetro 100mm | m | 0 | 2-Material
MT0104JY01 | ORSE-5902 | Tubo pvc+prfv classe 06, diâmetro 150mm | m | 0 | 2-Material
MT0104JZ01 | ORSE-5903 | Tubo pvc+prfv classe 06, diâmetro 200mm | m | 0 | 2-Material
MT0104K001 | ORSE-5904 | Tubo pvc+prfv classe 06, diâmetro 250mm | m | 0 | 2-Material
MT0104K101 | ORSE-5905 | Tubo pvc+prfv classe 06, diâmetro 300mm | m | 0 | 2-Material
MT0104K201 | ORSE-5906 | Tubo pvc+prfv classe 10, diâmetro 100mm | m | 0 | 2-Material
MT0104K301 | ORSE-5907 | Tubo pvc+prfv classe 10, diâmetro 150mm | m | 0 | 2-Material
MT0104K401 | ORSE-5908 | Tubo pvc+prfv classe 10, diâmetro 200mm | m | 0 | 2-Material
MT0104K501 | ORSE-5909 | Tubo pvc+prfv classe 10, diâmetro 250mm | m | 0 | 2-Material
MT0104K601 | ORSE-5910 | Tubo pvc+prfv classe 10, diâmetro 300mm | m | 0 | 2-Material
MT0104K701 | ORSE-5911 | Tubo pvc+prfv classe 10, diâmetro 500mm | m | 0 | 2-Material
MT0104K801 | ORSE-5912 | Tubo pvc+prfv classe 16, diâmetro 100mm | m | 0 | 2-Material
MT0104K901 | ORSE-5913 | Tubo pvc+prfv classe 16, diâmetro 150mm | m | 0 | 2-Material
MT0104KA01 | ORSE-5914 | Tubo pvc+prfv classe 16, diâmetro 200mm | m | 0 | 2-Material
MT0104KB01 | ORSE-5915 | Tubo pvc+prfv classe 16, diâmetro 250mm | m | 0 | 2-Material
MT0104KC01 | ORSE-5916 | Tubo pvc+prfv classe 16, diâmetro 300mm | m | 0 | 2-Material
MT0104KD01 | ORSE-5917 | Tubo pvc+prfv classe 20, diâmetro 100mm | m | 0 | 2-Material
MT0104KE01 | ORSE-5918 | Tubo pvc+prfv classe 20, diâmetro 150mm | m | 0 | 2-Material
MT0104KF01 | ORSE-5919 | Tubo pvc+prfv classe 20, diâmetro 200mm | m | 0 | 2-Material
MT0104KG01 | ORSE-5920 | Tubo pvc+prfv classe 20, diâmetro 250mm | m | 0 | 2-Material
MT0104KH01 | ORSE-5921 | Tubo pvc+prfv classe 20, diâmetro 300mm | m | 0 | 2-Material
MT0104KI01 | ORSE-5922 | Tubo pvc+prfv classe 20, diâmetro 350mm | m | 0 | 2-Material
MT0104KJ01 | ORSE-5923 | Tubo pvc+prfv classe 20, diâmetro 400mm | m | 0 | 2-Material
MT0104KK01 | ORSE-5924 | Tubo pvc+prfv classe 20, diâmetro 450mm | m | 0 | 2-Material
MT0104KL01 | ORSE-5925 | Tubo pvc+prfv classe 20, diâmetro 500mm | m | 0 | 2-Material
MT0104KM01 | ORSE-5926 | Tubo pvc+prfv classe 20, diâmetro 600mm | m | 0 | 2-Material
MT0104KN01 | ORSE-5927 | Tubo pvc+prfv classe 20, diâmetro 700mm | m | 0 | 2-Material
MT0104KO01 | ORSE-5928 | Válvula controladora de vazão com flanges dn 75mm | un | 6393.76 | 2-Material
MT0104KP01 | ORSE-5929 | Válvula controladora de vazão, com flanges, dn 50mm | un | 5782.25 | 2-Material
MT0104KQ01 | ORSE-5930 | Válvula controladora de vazão, com flanges, dn100mm | un | 7966.71 | 2-Material
MO0104KR01 | ORSE-5931 | Técnico cadastro | h | 14.67 | 1-Mão de obra
MO0104KS01 | ORSE-5932 | Auxiliar administrativo - 40h - Rev 02 | h | 6.82 | 1-Mão de obra
SV0104KT01 | ORSE-5933 | Tampa de fundo - cap fêmea leve dn 154mm | un | 53.96 | 4-Serviços especializados
SV0104KU01 | ORSE-5934 | Gravação em cd | un | 3 | 4-Serviços especializados
EQ0104KV01 | ORSE-5935 | Aluguel de lixadeira | H | 0 | 3-Equipamento / Veiculos
MO0104KW01 | ORSE-5936 | Técnico Nível Médio Júnior - 40h - Rev 02 | h | 14.67 | 1-Mão de obra
MO0104KX01 | ORSE-5937 | Técnico Nível Médio Sênior - 40h - Rev 02 | h | 16.87 | 1-Mão de obra
MO0104KY01 | ORSE-5938 | CONSULTOR B | H | 0 | 1-Mão de obra
MO0104KZ01 | ORSE-5939 | PROJETISTA SÊNIOR | H | 0 | 1-Mão de obra
MT0104L001 | ORSE-5940 | Cantoneira de aço "L" abas iguais - 2 1/2" x 2 1/2" x 3/16" (4,57 kg/m) | KG | 0 | 2-Material
MT0104L101 | ORSE-5941 | Barra chata de aluminio 1" x 1/8" | M | 6.8 | 2-Material
MT0104L201 | ORSE-5942 | Tubo pvc+prfv classe 20, diâmetro 50mm | M | 0 | 2-Material
MT0104L301 | ORSE-5943 | Tubo pvc+prfv classe 20, diâmetro 75mm | M | 0 | 2-Material
MT0104L401 | ORSE-5944 | TUBO EM FOFO, BOLSA E FLANGE PN 10 / 16, D= 100MM, L=1,50M | UN | 0 | 2-Material
MT0104L501 | ORSE-5945 | TUBO EM FOFO, BOLSA E FLANGE PN 10 / 16, D= 100MM, L=2,00M | UN | 0 | 2-Material
MT0104L601 | ORSE-5946 | TUBO EM FOFO, BOLSA E FLANGE PN 10 / 16, D= 100MM, L=2,50M | UN | 0 | 2-Material
MT0104L701 | ORSE-5947 | TUBO EM FOFO, BOLSA E FLANGE PN 10 / 16, D= 100MM, L=3,00M | UN | 0 | 2-Material
MT0104L801 | ORSE-5948 | TUBO EM FOFO, BOLSA E FLANGE PN 10 / 16, D= 100MM, L=3,50M | UN | 0 | 2-Material
MT0104L901 | ORSE-5949 | TUBO EM FOFO, BOLSA E FLANGE PN 10 / 16, D= 100MM, L=4,00M | UN | 0 | 2-Material
MT0104LA01 | ORSE-5950 | TUBO EM FOFO, BOLSA E FLANGE PN 10 / 16, D= 100MM, L=4,50M | UN | 0 | 2-Material
MT0104LB01 | ORSE-5951 | TUBO EM FOFO, BOLSA E FLANGE PN 10 / 16, D= 100MM, L=5,00M | UN | 0 | 2-Material
MT0104LC01 | ORSE-5952 | TUBO EM FOFO, BOLSA E FLANGE PN 10 / 16, D= 100MM, L=5,50M | UN | 0 | 2-Material
MT0104LD01 | ORSE-5953 | TUBO EM FOFO, BOLSA E FLANGE PN 10 / 16, D= 100MM, L=5,80M | UN | 0 | 2-Material
MT0104LE01 | ORSE-5954 | TUBO EM FOFO, BOLSA E FLANGE PN 10 / 16, D= 150MM, L=1,50M | UN | 0 | 2-Material
MT0104LF01 | ORSE-5955 | TUBO EM FOFO, BOLSA E FLANGE PN 10 / 16, D= 150MM, L=2,00M | UN | 0 | 2-Material
MT0104LG01 | ORSE-5956 | TUBO EM FOFO, BOLSA E FLANGE PN 10 / 16, D= 150MM, L=2,50M | UN | 0 | 2-Material
MT0104LH01 | ORSE-5957 | TUBO EM FOFO, BOLSA E FLANGE PN 10 / 16, D= 150MM, L=3,00M | UN | 0 | 2-Material
MT0104LI01 | ORSE-5958 | TUBO EM FOFO, BOLSA E FLANGE PN 10 / 16, D= 150MM, L=3,50M | UN | 0 | 2-Material
MT0104LJ01 | ORSE-5959 | TUBO EM FOFO, BOLSA E FLANGE PN 10 / 16, D= 150MM, L=4,00M | UN | 0 | 2-Material
MT0104LK01 | ORSE-5960 | TUBO EM FOFO, BOLSA E FLANGE PN 10 / 16, D= 150MM, L=4,50M | UN | 0 | 2-Material
MT0104LL01 | ORSE-5961 | TUBO EM FOFO, BOLSA E FLANGE PN 10 / 16, D= 150MM, L=5,00M | UN | 0 | 2-Material
MT0104LM01 | ORSE-5962 | TUBO EM FOFO, BOLSA E FLANGE PN 10 / 16, D= 150MM, L=5,50M | UN | 0 | 2-Material
MT0104LN01 | ORSE-5963 | TUBO EM FOFO, BOLSA E FLANGE PN 10 / 16, D= 150MM, L=5,80M | UN | 0 | 2-Material
MT0104LO01 | ORSE-5964 | TUBO EM FOFO, BOLSA E FLANGE PN 10, D= 200MM, L=1,50M | UN | 0 | 2-Material
MT0104LP01 | ORSE-5965 | TUBO EM FOFO, BOLSA E FLANGE PN 10, D= 200MM, L=2,00M | UN | 0 | 2-Material
MT0104LQ01 | ORSE-5966 | TUBO EM FOFO, BOLSA E FLANGE PN 10, D= 200MM, L=2,50M | UN | 0 | 2-Material
MT0104LR01 | ORSE-5967 | TUBO EM FOFO, BOLSA E FLANGE PN 10, D= 200MM, L=3,00M | UN | 0 | 2-Material
MT0104LS01 | ORSE-5968 | TUBO EM FOFO, BOLSA E FLANGE PN 10, D= 200MM, L=3,50M | UN | 0 | 2-Material
MT0104LT01 | ORSE-5969 | TUBO EM FOFO, BOLSA E FLANGE PN 10, D= 200MM, L=4,00M | UN | 0 | 2-Material
MT0104LU01 | ORSE-5970 | TUBO EM FOFO, BOLSA E FLANGE PN 10, D= 200MM, L=4,50M | UN | 0 | 2-Material
MT0104LV01 | ORSE-5971 | TUBO EM FOFO, BOLSA E FLANGE PN 10, D= 200MM, L=5,00M | UN | 0 | 2-Material
MT0104LW01 | ORSE-5972 | TUBO EM FOFO, BOLSA E FLANGE PN 10, D= 200MM, L=5,50M | UN | 0 | 2-Material
MT0104LX01 | ORSE-5973 | TUBO EM FOFO, BOLSA E FLANGE PN 10, D= 200MM, L=5,80M | UN | 0 | 2-Material
MT0104LY01 | ORSE-5974 | TUBO EM FOFO, BOLSA E FLANGE PN 16, D= 200MM, L=1,50M | UN | 0 | 2-Material
MT0104LZ01 | ORSE-5975 | TUBO EM FOFO, BOLSA E FLANGE PN 16, D= 200MM, L=2,00M | UN | 0 | 2-Material
MT0104M001 | ORSE-5976 | TUBO EM FOFO, BOLSA E FLANGE PN 16, D= 200MM, L=2,50M | UN | 0 | 2-Material
MT0104M101 | ORSE-5977 | TUBO EM FOFO, BOLSA E FLANGE PN 16, D= 200MM, L=3,00M | UN | 0 | 2-Material
MT0104M201 | ORSE-5978 | TUBO EM FOFO, BOLSA E FLANGE PN 16, D= 200MM, L=3,50M | UN | 0 | 2-Material
MT0104M301 | ORSE-5979 | TUBO EM FOFO, BOLSA E FLANGE PN 16, D= 200MM, L=4,00M | UN | 0 | 2-Material
MT0104M401 | ORSE-5980 | TUBO EM FOFO, BOLSA E FLANGE PN 16, D= 200MM, L=4,50M | UN | 0 | 2-Material
MT0104M501 | ORSE-5981 | TUBO EM FOFO, BOLSA E FLANGE PN 16, D= 200MM, L=5,00M | UN | 0 | 2-Material
MT0104M601 | ORSE-5982 | TUBO EM FOFO, BOLSA E FLANGE PN 16, D= 200MM, L=5,50M | UN | 0 | 2-Material
MT0104M701 | ORSE-5983 | TUBO EM FOFO, BOLSA E FLANGE PN 16, D= 200MM, L=5,80M | UN | 0 | 2-Material
MT0104M801 | ORSE-5984 | TUBO EM FOFO, BOLSA E FLANGE PN 10, D= 250MM, L=1,50M | UN | 0 | 2-Material
MT0104M901 | ORSE-5985 | TUBO EM FOFO, BOLSA E FLANGE PN 10, D= 250MM, L=2,00M | UN | 0 | 2-Material
MT0104MA01 | ORSE-5986 | TUBO EM FOFO, BOLSA E FLANGE PN 10, D= 250MM, L=2,50M | UN | 0 | 2-Material
MT0104MB01 | ORSE-5987 | TUBO EM FOFO, BOLSA E FLANGE PN 10, D= 250MM, L=3,00M | UN | 0 | 2-Material
MT0104MC01 | ORSE-5988 | TUBO EM FOFO, BOLSA E FLANGE PN 10, D= 250MM, L=3,50M | UN | 0 | 2-Material
MT0104MD01 | ORSE-5989 | TUBO EM FOFO, BOLSA E FLANGE PN 10, D= 250MM, L=4,00M | UN | 0 | 2-Material
MT0104ME01 | ORSE-5990 | TUBO EM FOFO, BOLSA E FLANGE PN 10, D= 250MM, L=4,50M | UN | 0 | 2-Material
MT0104MF01 | ORSE-5991 | TUBO EM FOFO, BOLSA E FLANGE PN 10, D= 250MM, L=5,00M | UN | 0 | 2-Material
MT0104MG01 | ORSE-5992 | TUBO EM FOFO, BOLSA E FLANGE PN 10, D= 250MM, L=5,50M | UN | 0 | 2-Material
MT0104MH01 | ORSE-5993 | TUBO EM FOFO, BOLSA E FLANGE PN 10, D= 250MM, L=5,80M | UN | 0 | 2-Material
MT0104MI01 | ORSE-5994 | TUBO EM FOFO, BOLSA E FLANGE PN 16, D= 250MM, L=1,50M | UN | 0 | 2-Material
MT0104MJ01 | ORSE-5995 | TUBO EM FOFO, BOLSA E FLANGE PN 16, D= 250MM, L=2,00M | UN | 0 | 2-Material
MT0104MK01 | ORSE-5996 | TUBO EM FOFO, BOLSA E FLANGE PN 16, D= 250MM, L=2,50M | UN | 0 | 2-Material
MT0104ML01 | ORSE-5997 | TUBO EM FOFO, BOLSA E FLANGE PN 16, D= 250MM, L=3,00M | UN | 0 | 2-Material
MT0104MM01 | ORSE-5998 | TUBO EM FOFO, BOLSA E FLANGE PN 16, D= 250MM, L=3,50M | UN | 0 | 2-Material
MT0104MN01 | ORSE-5999 | TUBO EM FOFO, BOLSA E FLANGE PN 16, D= 250MM, L=4,00M | UN | 0 | 2-Material
MT0104MO01 | ORSE-6000 | TUBO EM FOFO, BOLSA E FLANGE PN 16, D= 250MM, L=4,50M | UN | 0 | 2-Material
MT0104MP01 | ORSE-6001 | TUBO EM FOFO, BOLSA E FLANGE PN 16, D= 250MM, L=5,00M | UN | 0 | 2-Material
MT0104MQ01 | ORSE-6002 | TUBO EM FOFO, BOLSA E FLANGE PN 16, D= 250MM, L=5,50M | UN | 0 | 2-Material
MT0104MR01 | ORSE-6003 | TUBO EM FOFO, BOLSA E FLANGE PN 16, D= 250MM, L=5,80M | UN | 0 | 2-Material
MT0104MS01 | ORSE-6004 | TUBO EM FOFO, BOLSA E FLANGE PN 16, D= 300MM, L=1,50M | UN | 0 | 2-Material
MT0104MT01 | ORSE-6005 | TUBO EM FOFO, BOLSA E FLANGE PN 16, D= 300MM, L=2,00M | UN | 0 | 2-Material
MT0104MU01 | ORSE-6006 | TUBO EM FOFO, BOLSA E FLANGE PN 16, D= 300MM, L=2,50M | UN | 0 | 2-Material
MT0104MV01 | ORSE-6007 | TUBO EM FOFO, BOLSA E FLANGE PN 16, D= 300MM, L=3,00M | UN | 0 | 2-Material
MT0104MW01 | ORSE-6008 | TUBO EM FOFO, BOLSA E FLANGE PN 16, D= 300MM, L=3,50M | UN | 0 | 2-Material
MT0104MX01 | ORSE-6009 | TUBO EM FOFO, BOLSA E FLANGE PN 16, D= 300MM, L=4,00M | UN | 0 | 2-Material
MT0104MY01 | ORSE-6010 | TUBO EM FOFO, BOLSA E FLANGE PN 16, D= 300MM, L=4,50M | UN | 0 | 2-Material
MT0104MZ01 | ORSE-6011 | TUBO EM FOFO, BOLSA E FLANGE PN 16, D= 300MM, L=5,00M | UN | 0 | 2-Material
MT0104N001 | ORSE-6012 | TUBO EM FOFO, BOLSA E FLANGE PN 16, D= 300MM, L=5,50M | UN | 0 | 2-Material
MT0104N101 | ORSE-6013 | TUBO EM FOFO, BOLSA E FLANGE PN 16, D= 300MM, L=5,80M | UN | 0 | 2-Material
MT0104N201 | ORSE-6014 | TUBO EM FOFO, BOLSA E FLANGE PN 25, D= 100MM, L=1,50M | UN | 0 | 2-Material
MT0104N301 | ORSE-6015 | TUBO EM FOFO, BOLSA E FLANGE PN 25, D= 100MM, L=2,00M | UN | 0 | 2-Material
MT0104N401 | ORSE-6016 | TUBO EM FOFO, BOLSA E FLANGE PN 25, D= 100MM, L=2,50M | UN | 0 | 2-Material
MT0104N501 | ORSE-6017 | TUBO EM FOFO, BOLSA E FLANGE PN 25, D= 100MM, L=3,00M | UN | 0 | 2-Material
MT0104N601 | ORSE-6018 | TUBO EM FOFO, BOLSA E FLANGE PN 25, D= 100MM, L=3,50M | UN | 0 | 2-Material
MT0104N701 | ORSE-6019 | TUBO EM FOFO, BOLSA E FLANGE PN 25, D= 100MM, L=4,00M | UN | 0 | 2-Material
MT0104N801 | ORSE-6020 | TUBO EM FOFO, BOLSA E FLANGE PN 25, D= 100MM, L=4,50M | UN | 0 | 2-Material
MT0104N901 | ORSE-6021 | TUBO EM FOFO, BOLSA E FLANGE PN 25, D= 100MM, L=5,00M | UN | 0 | 2-Material
MT0104NA01 | ORSE-6022 | TUBO EM FOFO, BOLSA E FLANGE PN 25, D= 100MM, L=5,50M | UN | 0 | 2-Material
MT0104NB01 | ORSE-6023 | TUBO EM FOFO, BOLSA E FLANGE PN 25, D= 100MM, L=5,80M | UN | 0 | 2-Material
MT0104NC01 | ORSE-6024 | TUBO EM FOFO, BOLSA E FLANGE PN 25, D= 150MM, L=1,50M | UN | 0 | 2-Material
MT0104ND01 | ORSE-6025 | TUBO EM FOFO, BOLSA E FLANGE PN 25, D= 150MM, L=2,00M | UN | 0 | 2-Material
MT0104NE01 | ORSE-6026 | TUBO EM FOFO, BOLSA E FLANGE PN 25, D= 150MM, L=2,50M | UN | 0 | 2-Material
MT0104NF01 | ORSE-6027 | TUBO EM FOFO, BOLSA E FLANGE PN 25, D= 150MM, L=3,00M | UN | 0 | 2-Material
MT0104NG01 | ORSE-6028 | TUBO EM FOFO, BOLSA E FLANGE PN 25, D= 150MM, L=3,50M | UN | 0 | 2-Material
MT0104NH01 | ORSE-6029 | TUBO EM FOFO, BOLSA E FLANGE PN 25, D= 150MM, L=4,00M | UN | 0 | 2-Material
MT0104NI01 | ORSE-6030 | TUBO EM FOFO, BOLSA E FLANGE PN 25, D= 150MM, L=4,50M | UN | 0 | 2-Material
MT0104NJ01 | ORSE-6031 | TUBO EM FOFO, BOLSA E FLANGE PN 25, D= 150MM, L=5,00M | UN | 0 | 2-Material
MT0104NK01 | ORSE-6032 | TUBO EM FOFO, BOLSA E FLANGE PN 25, D= 150MM, L=5,50M | UN | 0 | 2-Material
MT0104NL01 | ORSE-6033 | TUBO EM FOFO, BOLSA E FLANGE PN 25, D= 150MM, L=5,80M | UN | 0 | 2-Material
MT0104NM01 | ORSE-6034 | TUBO EM FOFO, BOLSA E FLANGE PN 25, D= 200MM, L=1,50M | UN | 0 | 2-Material
MT0104NN01 | ORSE-6035 | TUBO EM FOFO, BOLSA E FLANGE PN 25, D= 200MM, L=2,00M | UN | 0 | 2-Material
MT0104NO01 | ORSE-6036 | TUBO EM FOFO, BOLSA E FLANGE PN 25, D= 200MM, L=2,50M | UN | 0 | 2-Material
MT0104NP01 | ORSE-6037 | TUBO EM FOFO, BOLSA E FLANGE PN 25, D= 200MM, L=3,00M | UN | 0 | 2-Material
MT0104NQ01 | ORSE-6038 | TUBO EM FOFO, BOLSA E FLANGE PN 25, D= 200MM, L=3,50M | UN | 0 | 2-Material
MT0104NR01 | ORSE-6039 | TUBO EM FOFO, BOLSA E FLANGE PN 25, D= 200MM, L=4,00M | UN | 0 | 2-Material
MT0104NS01 | ORSE-6040 | TUBO EM FOFO, BOLSA E FLANGE PN 25, D= 200MM, L=4,50M | UN | 0 | 2-Material
MT0104NT01 | ORSE-6041 | TUBO EM FOFO, BOLSA E FLANGE PN 25, D= 200MM, L=5,00M | UN | 0 | 2-Material
MT0104NU01 | ORSE-6042 | TUBO EM FOFO, BOLSA E FLANGE PN 25, D= 200MM, L=5,50M | UN | 0 | 2-Material
MT0104NV01 | ORSE-6043 | TUBO EM FOFO, BOLSA E FLANGE PN 25, D= 200MM, L=5,80M | UN | 0 | 2-Material
MT0104NW01 | ORSE-6044 | TUBO EM FOFO, BOLSA E FLANGE PN 25, D= 250MM, L=1,50M | UN | 0 | 2-Material
MT0104NX01 | ORSE-6045 | TUBO EM FOFO, BOLSA E FLANGE PN 25, D= 250MM, L=2,00M | UN | 0 | 2-Material
MT0104NY01 | ORSE-6046 | TUBO EM FOFO, BOLSA E FLANGE PN 25, D= 250MM, L=2,50M | UN | 0 | 2-Material
MT0104NZ01 | ORSE-6047 | TUBO EM FOFO, BOLSA E FLANGE PN 25, D= 250MM, L=3,00M | UN | 0 | 2-Material
MT0104O001 | ORSE-6048 | TUBO EM FOFO, BOLSA E FLANGE PN 25, D= 250MM, L=3,50M | UN | 0 | 2-Material
MT0104O101 | ORSE-6049 | TUBO EM FOFO, BOLSA E FLANGE PN 25, D= 250MM, L=4,00M | UN | 0 | 2-Material
MT0104O201 | ORSE-6050 | TUBO EM FOFO, BOLSA E FLANGE PN 25, D= 250MM, L=4,50M | UN | 0 | 2-Material
MT0104O301 | ORSE-6051 | TUBO EM FOFO, BOLSA E FLANGE PN 25, D= 250MM, L=5,00M | UN | 0 | 2-Material
MT0104O401 | ORSE-6052 | TUBO EM FOFO, BOLSA E FLANGE PN 25, D= 250MM, L=5,50M | UN | 0 | 2-Material
MT0104O501 | ORSE-6053 | TUBO EM FOFO, BOLSA E FLANGE PN 25, D= 250MM, L=5,80M | UN | 0 | 2-Material
MT0104O601 | ORSE-6054 | TUBO EM FOFO, BOLSA E FLANGE PN 25, D= 300MM, L=1,50M | UN | 0 | 2-Material
MT0104O701 | ORSE-6055 | TUBO EM FOFO, BOLSA E FLANGE PN 25, D= 300MM, L=2,00M | UN | 0 | 2-Material
MT0104O801 | ORSE-6056 | TUBO EM FOFO, BOLSA E FLANGE PN 25, D= 300MM, L=2,50M | UN | 0 | 2-Material
MT0104O901 | ORSE-6057 | TUBO EM FOFO, BOLSA E FLANGE PN 25, D= 300MM, L=3,00M | UN | 0 | 2-Material
MT0104OA01 | ORSE-6058 | TUBO EM FOFO, BOLSA E FLANGE PN 25, D= 300MM, L=3,50M | UN | 0 | 2-Material
MT0104OB01 | ORSE-6059 | TUBO EM FOFO, BOLSA E FLANGE PN 25, D= 300MM, L=4,00M | UN | 0 | 2-Material
MT0104OC01 | ORSE-6060 | TUBO EM FOFO, BOLSA E FLANGE PN 25, D= 300MM, L=4,50M | UN | 0 | 2-Material
MT0104OD01 | ORSE-6061 | TUBO EM FOFO, BOLSA E FLANGE PN 25, D= 300MM, L=5,00M | UN | 0 | 2-Material
MT0104OE01 | ORSE-6062 | TUBO EM FOFO, BOLSA E FLANGE PN 25, D= 300MM, L=5,50M | UN | 0 | 2-Material
MT0104OF01 | ORSE-6063 | TUBO EM FOFO, BOLSA E FLANGE PN 25, D= 300MM, L=5,80M | UN | 0 | 2-Material
MT0104OG01 | ORSE-6064 | TUBO EM FOFO, C/ FLANGES PN 10 / 16, D= 100MM, L=1,50M | UN | 0 | 2-Material
MT0104OH01 | ORSE-6065 | TUBO EM FOFO, C/ FLANGES PN 10 / 16, D= 100MM, L=2,00M | UN | 1746.37 | 2-Material
MT0104OI01 | ORSE-6066 | TUBO EM FOFO, C/ FLANGES PN 10 / 16, D= 100MM, L=2,50M | UN | 0 | 2-Material
MT0104OJ01 | ORSE-6067 | TUBO EM FOFO, C/ FLANGES PN 10 / 16, D= 100MM, L=3,00M | UN | 0 | 2-Material
MT0104OK01 | ORSE-6068 | TUBO EM FOFO, C/ FLANGES PN 10 / 16, D= 100MM, L=3,50M | UN | 0 | 2-Material
MT0104OL01 | ORSE-6069 | TUBO EM FOFO, C/ FLANGES PN 10 / 16, D= 100MM, L=4,00M | UN | 0 | 2-Material
MT0104OM01 | ORSE-6070 | TUBO EM FOFO, C/ FLANGES PN 10 / 16, D= 100MM, L=4,50M | UN | 0 | 2-Material
MT0104ON01 | ORSE-6071 | TUBO EM FOFO, C/ FLANGES PN 10 / 16, D= 100MM, L=5,00M | UN | 0 | 2-Material
MT0104OO01 | ORSE-6072 | TUBO EM FOFO, C/ FLANGES PN 10 / 16, D= 100MM, L=5,50M | UN | 0 | 2-Material
MT0104OP01 | ORSE-6073 | TUBO EM FOFO, C/ FLANGES PN 10 / 16, D= 100MM, L=5,80M | UN | 3211.84 | 2-Material
MT0104OQ01 | ORSE-6074 | TUBO EM FOFO, C/ FLANGES PN 10 / 16, D= 150MM, L=1,50M | UN | 0 | 2-Material
MT0104OR01 | ORSE-6075 | TUBO EM FOFO, C/ FLANGES PN 10 / 16, D= 150MM, L=2,00M | UN | 2191.06 | 2-Material
MT0104OS01 | ORSE-6076 | TUBO EM FOFO, C/ FLANGES PN 10 / 16, D= 150MM, L=2,50M | UN | 0 | 2-Material
MT0104OT01 | ORSE-6077 | TUBO EM FOFO, C/ FLANGES PN 10 / 16, D= 150MM, L=3,00M | UN | 0 | 2-Material
MT0104OU01 | ORSE-6078 | TUBO EM FOFO, C/ FLANGES PN 10 / 16, D= 150MM, L=3,50M | UN | 0 | 2-Material
MT0104OV01 | ORSE-6079 | TUBO EM FOFO, C/ FLANGES PN 10 / 16, D= 150MM, L=4,00M | UN | 0 | 2-Material
MT0104OW01 | ORSE-6080 | TUBO EM FOFO, C/ FLANGES PN 10 / 16, D= 150MM, L=4,50M | UN | 0 | 2-Material
MT0104OX01 | ORSE-6081 | TUBO EM FOFO, C/ FLANGES PN 10 / 16, D= 150MM, L=5,00M | UN | 0 | 2-Material
MT0104OY01 | ORSE-6082 | TUBO EM FOFO, C/ FLANGES PN 10 / 16, D= 150MM, L=5,50M | UN | 0 | 2-Material
MT0104OZ01 | ORSE-6083 | TUBO EM FOFO, C/ FLANGES PN 10 / 16, D= 150MM, L=5,80M | UN | 4099.88 | 2-Material
MT0104P001 | ORSE-6084 | TUBO EM FOFO, C/ FLANGES PN 10, D= 200MM, L=1,50M | UN | 0 | 2-Material
MT0104P101 | ORSE-6085 | TUBO EM FOFO, C/ FLANGES PN 10, D= 200MM, L=2,00M | UN | 2726.88 | 2-Material
MT0104P201 | ORSE-6086 | TUBO EM FOFO, C/ FLANGES PN 10, D= 200MM, L=2,50M | UN | 0 | 2-Material
MT0104P301 | ORSE-6087 | TUBO EM FOFO, C/ FLANGES PN 10, D= 200MM, L=3,00M | UN | 0 | 2-Material
MT0104P401 | ORSE-6088 | TUBO EM FOFO, C/ FLANGES PN 10, D= 200MM, L=3,50M | UN | 0 | 2-Material
MT0104P501 | ORSE-6089 | TUBO EM FOFO, C/ FLANGES PN 10, D= 200MM, L=4,00M | UN | 0 | 2-Material
MT0104P601 | ORSE-6090 | TUBO EM FOFO, C/ FLANGES PN 10, D= 200MM, L=4,50M | UN | 0 | 2-Material
MT0104P701 | ORSE-6091 | TUBO EM FOFO, C/ FLANGES PN 10, D= 200MM, L=5,00M | UN | 0 | 2-Material
MT0104P801 | ORSE-6092 | TUBO EM FOFO, C/ FLANGES PN 10, D= 200MM, L=5,50M | UN | 0 | 2-Material
MT0104P901 | ORSE-6093 | TUBO EM FOFO, C/ FLANGES PN 10, D= 200MM, L=5,80M | UN | 5213.74 | 2-Material
MT0104PA01 | ORSE-6094 | TUBO EM FOFO, C/ FLANGES PN 10, D= 250MM, L=1,50M | UN | 0 | 2-Material
MT0104PB01 | ORSE-6095 | TUBO EM FOFO, C/ FLANGES PN 10, D= 250MM, L=2,00M | UN | 3287.21 | 2-Material
MT0104PC01 | ORSE-6096 | TUBO EM FOFO, C/ FLANGES PN 10, D= 250MM, L=2,50M | UN | 0 | 2-Material
MT0104PD01 | ORSE-6097 | TUBO EM FOFO, C/ FLANGES PN 10, D= 250MM, L=3,00M | UN | 0 | 2-Material
MT0104PE01 | ORSE-6098 | TUBO EM FOFO, C/ FLANGES PN 10, D= 250MM, L=3,50M | UN | 0 | 2-Material
MT0104PF01 | ORSE-6099 | TUBO EM FOFO, C/ FLANGES PN 10, D= 250MM, L=4,00M | UN | 0 | 2-Material
MT0104PG01 | ORSE-6100 | TUBO EM FOFO, C/ FLANGES PN 10, D= 250MM, L=4,50M | UN | 0 | 2-Material
MT0104PH01 | ORSE-6101 | TUBO EM FOFO, C/ FLANGES PN 10, D= 250MM, L=5,00M | UN | 0 | 2-Material
MT0104PI01 | ORSE-6102 | TUBO EM FOFO, C/ FLANGES PN 10, D= 250MM, L=5,50M | UN | 0 | 2-Material
MT0104PJ01 | ORSE-6103 | TUBO EM FOFO, C/ FLANGES PN 10, D= 250MM, L=5,80M | UN | 6462.09 | 2-Material
MT0104PK01 | ORSE-6104 | TUBO EM FOFO, C/ FLANGES PN 10, D= 300MM, L=1,50M | UN | 0 | 2-Material
MT0104PL01 | ORSE-6105 | TUBO EM FOFO, C/ FLANGES PN 10, D= 300MM, L=2,00M | UN | 4034.97 | 2-Material
MT0104PM01 | ORSE-6106 | TUBO EM FOFO, C/ FLANGES PN 10, D= 300MM, L=2,50M | UN | 0 | 2-Material
MT0104PN01 | ORSE-6107 | TUBO EM FOFO, C/ FLANGES PN 10, D= 300MM, L=3,00M | UN | 0 | 2-Material
MT0104PO01 | ORSE-6108 | TUBO EM FOFO, C/ FLANGES PN 10, D= 300MM, L=3,50M | UN | 0 | 2-Material
MT0104PP01 | ORSE-6109 | TUBO EM FOFO, C/ FLANGES PN 10, D= 300MM, L=4,00M | UN | 0 | 2-Material
MT0104PQ01 | ORSE-6110 | TUBO EM FOFO, C/ FLANGES PN 10, D= 300MM, L=4,50M | UN | 0 | 2-Material
MT0104PR01 | ORSE-6111 | TUBO EM FOFO, C/ FLANGES PN 10, D= 300MM, L=5,00M | UN | 0 | 2-Material
MT0104PS01 | ORSE-6112 | TUBO EM FOFO, C/ FLANGES PN 10, D= 300MM, L=5,50M | UN | 0 | 2-Material
MT0104PT01 | ORSE-6113 | TUBO EM FOFO, C/ FLANGES PN 10, D= 300MM, L=5,80M | UN | 7860.02 | 2-Material
MT0104PU01 | ORSE-6114 | TUBO EM FOFO, C/ FLANGES PN 16, D= 200MM, L=1,50M | UN | 0 | 2-Material
MT0104PV01 | ORSE-6115 | TUBO EM FOFO, C/ FLANGES PN 16, D= 200MM, L=2,00M | UN | 0 | 2-Material
MT0104PW01 | ORSE-6116 | TUBO EM FOFO, C/ FLANGES PN 16, D= 200MM, L=2,50M | UN | 0 | 2-Material
MT0104PX01 | ORSE-6117 | TUBO EM FOFO, C/ FLANGES PN 16, D= 200MM, L=3,00M | UN | 0 | 2-Material
MT0104PY01 | ORSE-6118 | TUBO EM FOFO, C/ FLANGES PN 16, D= 200MM, L=3,50M | UN | 0 | 2-Material
MT0104PZ01 | ORSE-6119 | TUBO EM FOFO, C/ FLANGES PN 16, D= 200MM, L=4,00M | UN | 0 | 2-Material
MT0104Q001 | ORSE-6120 | TUBO EM FOFO, C/ FLANGES PN 16, D= 200MM, L=4,50M | UN | 0 | 2-Material
MT0104Q101 | ORSE-6121 | TUBO EM FOFO, C/ FLANGES PN 16, D= 200MM, L=5,00M | UN | 0 | 2-Material
MT0104Q201 | ORSE-6122 | TUBO EM FOFO, C/ FLANGES PN 16, D= 200MM, L=5,50M | UN | 0 | 2-Material
MT0104Q301 | ORSE-6123 | TUBO EM FOFO, C/ FLANGES PN 16, D= 200MM, L=5,80M | UN | 0 | 2-Material
MT0104Q401 | ORSE-6124 | TUBO EM FOFO, C/ FLANGES PN 16, D= 250MM, L=1,50M | UN | 0 | 2-Material
MT0104Q501 | ORSE-6125 | TUBO EM FOFO, C/ FLANGES PN 16, D= 250MM, L=2,00M | UN | 0 | 2-Material
MT0104Q601 | ORSE-6126 | TUBO EM FOFO, C/ FLANGES PN 16, D= 250MM, L=2,50M | UN | 0 | 2-Material
MT0104Q701 | ORSE-6127 | TUBO EM FOFO, C/ FLANGES PN 16, D= 250MM, L=3,00M | UN | 0 | 2-Material
MT0104Q801 | ORSE-6128 | TUBO EM FOFO, C/ FLANGES PN 16, D= 250MM, L=3,50M | UN | 0 | 2-Material
MT0104Q901 | ORSE-6129 | TUBO EM FOFO, C/ FLANGES PN 16, D= 250MM, L=4,00M | UN | 0 | 2-Material
MT0104QA01 | ORSE-6130 | TUBO EM FOFO, C/ FLANGES PN 16, D= 250MM, L=4,50M | UN | 0 | 2-Material
MT0104QB01 | ORSE-6131 | TUBO EM FOFO, C/ FLANGES PN 16, D= 250MM, L=5,00M | UN | 0 | 2-Material
MT0104QC01 | ORSE-6132 | TUBO EM FOFO, C/ FLANGES PN 16, D= 250MM, L=5,50M | UN | 0 | 2-Material
MT0104QD01 | ORSE-6133 | TUBO EM FOFO, C/ FLANGES PN 16, D= 250MM, L=5,80M | UN | 0 | 2-Material
MT0104QE01 | ORSE-6134 | TUBO EM FOFO, C/ FLANGES PN 16, D= 300MM, L=1,50M | UN | 0 | 2-Material
MT0104QF01 | ORSE-6135 | TUBO EM FOFO, C/ FLANGES PN 16, D= 300MM, L=2,00M | UN | 0 | 2-Material
MT0104QG01 | ORSE-6136 | TUBO EM FOFO, C/ FLANGES PN 16, D= 300MM, L=2,50M | UN | 0 | 2-Material
MT0104QH01 | ORSE-6137 | TUBO EM FOFO, C/ FLANGES PN 16, D= 300MM, L=3,00M | UN | 0 | 2-Material
MT0104QI01 | ORSE-6138 | TUBO EM FOFO, C/ FLANGES PN 16, D= 300MM, L=3,50M | UN | 0 | 2-Material
MT0104QJ01 | ORSE-6139 | TUBO EM FOFO, C/ FLANGES PN 16, D= 300MM, L=4,00M | UN | 0 | 2-Material
MT0104QK01 | ORSE-6140 | TUBO EM FOFO, C/ FLANGES PN 16, D= 300MM, L=4,50M | UN | 0 | 2-Material
MT0104QL01 | ORSE-6141 | TUBO EM FOFO, C/ FLANGES PN 16, D= 300MM, L=5,00M | UN | 0 | 2-Material
MT0104QM01 | ORSE-6142 | TUBO EM FOFO, C/ FLANGES PN 16, D= 300MM, L=5,50M | UN | 0 | 2-Material
MT0104QN01 | ORSE-6143 | TUBO EM FOFO, C/ FLANGES PN 16, D= 300MM, L=5,80M | UN | 0 | 2-Material
MT0104QO01 | ORSE-6144 | TUBO EM FOFO, C/ FLANGES PN 25, D= 200MM, L=1,50M | UN | 0 | 2-Material
MT0104QP01 | ORSE-6145 | TUBO EM FOFO, C/ FLANGES PN 25, D= 200MM, L=2,00M | UN | 0 | 2-Material
MT0104QQ01 | ORSE-6146 | TUBO EM FOFO, C/ FLANGES PN 25, D= 200MM, L=2,50M | UN | 0 | 2-Material
MT0104QR01 | ORSE-6147 | TUBO EM FOFO, C/ FLANGES PN 25, D= 200MM, L=3,00M | UN | 0 | 2-Material
MT0104QS01 | ORSE-6148 | TUBO EM FOFO, C/ FLANGES PN 25, D= 200MM, L=3,50M | UN | 0 | 2-Material
MT0104QT01 | ORSE-6149 | TUBO EM FOFO, C/ FLANGES PN 25, D= 200MM, L=4,00M | UN | 0 | 2-Material
MT0104QU01 | ORSE-6150 | TUBO EM FOFO, C/ FLANGES PN 25, D= 200MM, L=4,50M | UN | 0 | 2-Material
MT0104QV01 | ORSE-6151 | TUBO EM FOFO, C/ FLANGES PN 25, D= 200MM, L=5,00M | UN | 0 | 2-Material
MT0104QW01 | ORSE-6152 | TUBO EM FOFO, C/ FLANGES PN 25, D= 200MM, L=5,50M | UN | 0 | 2-Material
MT0104QX01 | ORSE-6153 | TUBO EM FOFO, C/ FLANGES PN 25, D= 200MM, L=5,80M | UN | 0 | 2-Material
MT0104QY01 | ORSE-6154 | TUBO EM FOFO, C/ FLANGES PN 25, D= 250MM, L=1,50M | UN | 0 | 2-Material
MT0104QZ01 | ORSE-6155 | TUBO EM FOFO, C/ FLANGES PN 25, D= 250MM, L=2,00M | UN | 0 | 2-Material
MT0104R001 | ORSE-6156 | TUBO EM FOFO, C/ FLANGES PN 25, D= 250MM, L=2,50M | UN | 0 | 2-Material
MT0104R101 | ORSE-6157 | TUBO EM FOFO, C/ FLANGES PN 25, D= 250MM, L=3,00M | UN | 0 | 2-Material
MT0104R201 | ORSE-6158 | TUBO EM FOFO, C/ FLANGES PN 25, D= 250MM, L=3,50M | UN | 0 | 2-Material
MT0104R301 | ORSE-6159 | TUBO EM FOFO, C/ FLANGES PN 25, D= 250MM, L=4,00M | UN | 0 | 2-Material
MT0104R401 | ORSE-6160 | TUBO EM FOFO, C/ FLANGES PN 25, D= 250MM, L=4,50M | UN | 0 | 2-Material
MT0104R501 | ORSE-6161 | TUBO EM FOFO, C/ FLANGES PN 25, D= 250MM, L=5,00M | UN | 0 | 2-Material
MT0104R601 | ORSE-6162 | TUBO EM FOFO, C/ FLANGES PN 25, D= 250MM, L=5,50M | UN | 0 | 2-Material
MT0104R701 | ORSE-6163 | TUBO EM FOFO, C/ FLANGES PN 25, D= 250MM, L=5,80M | UN | 0 | 2-Material
MT0104R801 | ORSE-6164 | TUBO EM FOFO, C/ FLANGES PN 25, D= 300MM, L=1,50M | UN | 0 | 2-Material
MT0104R901 | ORSE-6165 | TUBO EM FOFO, C/ FLANGES PN 25, D= 300MM, L=2,00M | UN | 0 | 2-Material
MT0104RA01 | ORSE-6166 | TUBO EM FOFO, C/ FLANGES PN 25, D= 300MM, L=2,50M | UN | 0 | 2-Material
MT0104RB01 | ORSE-6167 | TUBO EM FOFO, C/ FLANGES PN 25, D= 300MM, L=3,00M | UN | 0 | 2-Material
MT0104RC01 | ORSE-6168 | TUBO EM FOFO, C/ FLANGES PN 25, D= 300MM, L=3,50M | UN | 0 | 2-Material
MT0104RD01 | ORSE-6169 | TUBO EM FOFO, C/ FLANGES PN 25, D= 300MM, L=4,00M | UN | 0 | 2-Material
MT0104RE01 | ORSE-6170 | TUBO EM FOFO, C/ FLANGES PN 25, D= 300MM, L=4,50M | UN | 0 | 2-Material
MT0104RF01 | ORSE-6171 | TUBO EM FOFO, C/ FLANGES PN 25, D= 300MM, L=5,00M | UN | 0 | 2-Material
MT0104RG01 | ORSE-6172 | TUBO EM FOFO, C/ FLANGES PN 25, D= 300MM, L=5,50M | UN | 0 | 2-Material
MT0104RH01 | ORSE-6173 | TUBO EM FOFO, C/ FLANGES PN 25, D= 300MM, L=5,80M | UN | 0 | 2-Material
MT0104RI01 | ORSE-6174 | TUBO EM FOFO, PONTA E FLANGE PN 10 / 16 / 25, D= 80MM, L=2,50M | UN | 0 | 2-Material
MT0104RJ01 | ORSE-6175 | TUBO EM FOFO, PONTA E FLANGE PN 10 / 16 / 25, D= 80MM, L=3,00M | UN | 0 | 2-Material
MT0104RK01 | ORSE-6176 | TUBO EM FOFO, PONTA E FLANGE PN 10 / 16 / 25, D= 80MM, L=3,50M | UN | 0 | 2-Material
MT0104RL01 | ORSE-6177 | TUBO EM FOFO, PONTA E FLANGE PN 10 / 16 / 25, D= 80MM, L=4,00M | UN | 0 | 2-Material
MT0104RM01 | ORSE-6178 | TUBO EM FOFO, PONTA E FLANGE PN 10 / 16 / 25, D= 80MM, L=4,50M | UN | 0 | 2-Material
MT0104RN01 | ORSE-6179 | TUBO EM FOFO, PONTA E FLANGE PN 10 / 16 / 25, D= 80MM, L=5,00M | UN | 0 | 2-Material
MT0104RO01 | ORSE-6180 | TUBO EM FOFO, PONTA E FLANGE PN 10 / 16 / 25, D= 80MM, L=5,50M | UN | 0 | 2-Material
MT0104RP01 | ORSE-6181 | TUBO EM FOFO, PONTA E FLANGE PN 10 / 16 / 25, D= 80MM, L=5,80M | UN | 0 | 2-Material
MT0104RQ01 | ORSE-6182 | TUBO EM FOFO, PONTA E FLANGE PN 10 / 16, D= 100MM, L=1,50M | UN | 0 | 2-Material
MT0104RR01 | ORSE-6183 | TUBO EM FOFO, PONTA E FLANGE PN 10 / 16, D= 100MM, L=2,00M | UN | 0 | 2-Material
MT0104RS01 | ORSE-6184 | TUBO EM FOFO, PONTA E FLANGE PN 10 / 16, D= 100MM, L=2,50M | UN | 0 | 2-Material
MT0104RT01 | ORSE-6185 | TUBO EM FOFO, PONTA E FLANGE PN 10 / 16, D= 100MM, L=3,00M | UN | 0 | 2-Material
MT0104RU01 | ORSE-6186 | TUBO EM FOFO, PONTA E FLANGE PN 10 / 16, D= 100MM, L=3,50M | UN | 0 | 2-Material
MT0104RV01 | ORSE-6187 | TUBO EM FOFO, PONTA E FLANGE PN 10 / 16, D= 100MM, L=4,00M | UN | 0 | 2-Material
MT0104RW01 | ORSE-6188 | TUBO EM FOFO, PONTA E FLANGE PN 10 / 16, D= 100MM, L=4,50M | UN | 0 | 2-Material
MT0104RX01 | ORSE-6189 | TUBO EM FOFO, PONTA E FLANGE PN 10 / 16, D= 100MM, L=5,00M | UN | 0 | 2-Material
MT0104RY01 | ORSE-6190 | TUBO EM FOFO, PONTA E FLANGE PN 10 / 16, D= 100MM, L=5,50M | UN | 0 | 2-Material
MT0104RZ01 | ORSE-6191 | TUBO EM FOFO, PONTA E FLANGE PN 10 / 16, D= 100MM, L=5,80M | UN | 0 | 2-Material
MT0104S001 | ORSE-6192 | TUBO EM FOFO, PONTA E FLANGE PN 10 / 16, D= 150MM, L=1,50M | UN | 0 | 2-Material
MT0104S101 | ORSE-6193 | TUBO EM FOFO, PONTA E FLANGE PN 10 / 16, D= 150MM, L=2,00M | UN | 0 | 2-Material
MT0104S201 | ORSE-6194 | TUBO EM FOFO, PONTA E FLANGE PN 10 / 16, D= 150MM, L=2,50M | UN | 0 | 2-Material
MT0104S301 | ORSE-6195 | TUBO EM FOFO, PONTA E FLANGE PN 10 / 16, D= 150MM, L=3,00M | UN | 0 | 2-Material
MT0104S401 | ORSE-6196 | TUBO EM FOFO, PONTA E FLANGE PN 10 / 16, D= 150MM, L=3,50M | UN | 0 | 2-Material
MT0104S501 | ORSE-6197 | TUBO EM FOFO, PONTA E FLANGE PN 10 / 16, D= 150MM, L=4,00M | UN | 0 | 2-Material
MT0104S601 | ORSE-6198 | TUBO EM FOFO, PONTA E FLANGE PN 10 / 16, D= 150MM, L=4,50M | UN | 0 | 2-Material
MT0104S701 | ORSE-6199 | TUBO EM FOFO, PONTA E FLANGE PN 10 / 16, D= 150MM, L=5,00M | UN | 0 | 2-Material
MT0104S801 | ORSE-6200 | TUBO EM FOFO, PONTA E FLANGE PN 10 / 16, D= 150MM, L=5,50M | UN | 0 | 2-Material
MT0104S901 | ORSE-6201 | TUBO EM FOFO, PONTA E FLANGE PN 10 / 16, D= 150MM, L=5,80M | UN | 0 | 2-Material
MT0104SA01 | ORSE-6202 | TUBO EM FOFO, PONTA E FLANGE PN 10, D= 200MM, L=1,50M | UN | 0 | 2-Material
MT0104SB01 | ORSE-6203 | TUBO EM FOFO, PONTA E FLANGE PN 10, D= 200MM, L=2,00M | UN | 0 | 2-Material
MT0104SC01 | ORSE-6204 | TUBO EM FOFO, PONTA E FLANGE PN 10, D= 200MM, L=2,50M | UN | 0 | 2-Material
MT0104SD01 | ORSE-6205 | TUBO EM FOFO, PONTA E FLANGE PN 10, D= 200MM, L=3,00M | UN | 0 | 2-Material
MT0104SE01 | ORSE-6206 | TUBO EM FOFO, PONTA E FLANGE PN 10, D= 200MM, L=3,50M | UN | 0 | 2-Material
MT0104SF01 | ORSE-6207 | TUBO EM FOFO, PONTA E FLANGE PN 10, D= 200MM, L=4,00M | UN | 0 | 2-Material
MT0104SG01 | ORSE-6208 | TUBO EM FOFO, PONTA E FLANGE PN 10, D= 200MM, L=4,50M | UN | 0 | 2-Material
MT0104SH01 | ORSE-6209 | TUBO EM FOFO, PONTA E FLANGE PN 10, D= 200MM, L=5,00M | UN | 0 | 2-Material
MT0104SI01 | ORSE-6210 | TUBO EM FOFO, PONTA E FLANGE PN 10, D= 200MM, L=5,50M | UN | 0 | 2-Material
MT0104SJ01 | ORSE-6211 | TUBO EM FOFO, PONTA E FLANGE PN 10, D= 200MM, L=5,80M | UN | 0 | 2-Material
MT0104SK01 | ORSE-6212 | TUBO EM FOFO, PONTA E FLANGE PN 10, D= 250MM, L=1,50M | UN | 0 | 2-Material
MT0104SL01 | ORSE-6213 | TUBO EM FOFO, PONTA E FLANGE PN 10, D= 250MM, L=2,00M | UN | 0 | 2-Material
MT0104SM01 | ORSE-6214 | TUBO EM FOFO, PONTA E FLANGE PN 10, D= 250MM, L=2,50M | UN | 0 | 2-Material
MT0104SN01 | ORSE-6215 | TUBO EM FOFO, PONTA E FLANGE PN 10, D= 250MM, L=3,00M | UN | 0 | 2-Material
MT0104SO01 | ORSE-6216 | TUBO EM FOFO, PONTA E FLANGE PN 10, D= 250MM, L=3,50M | UN | 0 | 2-Material
MT0104SP01 | ORSE-6217 | TUBO EM FOFO, PONTA E FLANGE PN 10, D= 250MM, L=4,00M | UN | 0 | 2-Material
MT0104SQ01 | ORSE-6218 | TUBO EM FOFO, PONTA E FLANGE PN 10, D= 250MM, L=4,50M | UN | 0 | 2-Material
MT0104SR01 | ORSE-6219 | TUBO EM FOFO, PONTA E FLANGE PN 10, D= 250MM, L=5,00M | UN | 0 | 2-Material
MT0104SS01 | ORSE-6220 | TUBO EM FOFO, PONTA E FLANGE PN 10, D= 250MM, L=5,50M | UN | 0 | 2-Material
MT0104ST01 | ORSE-6221 | TUBO EM FOFO, PONTA E FLANGE PN 10, D= 250MM, L=5,80M | UN | 0 | 2-Material
MT0104SU01 | ORSE-6222 | TUBO EM FOFO, PONTA E FLANGE PN 10, D= 300MM, L=1,50M | UN | 0 | 2-Material
MT0104SV01 | ORSE-6223 | TUBO EM FOFO, PONTA E FLANGE PN 10, D= 300MM, L=2,00M | UN | 0 | 2-Material
MT0104SW01 | ORSE-6224 | TUBO EM FOFO, PONTA E FLANGE PN 10, D= 300MM, L=2,50M | UN | 0 | 2-Material
MT0104SX01 | ORSE-6225 | TUBO EM FOFO, PONTA E FLANGE PN 10, D= 300MM, L=3,00M | UN | 0 | 2-Material
MT0104SY01 | ORSE-6226 | TUBO EM FOFO, PONTA E FLANGE PN 10, D= 300MM, L=3,50M | UN | 0 | 2-Material
MT0104SZ01 | ORSE-6227 | TUBO EM FOFO, PONTA E FLANGE PN 10, D= 300MM, L=4,00M | UN | 0 | 2-Material
MT0104T001 | ORSE-6228 | TUBO EM FOFO, PONTA E FLANGE PN 10, D= 300MM, L=4,50M | UN | 0 | 2-Material
MT0104T101 | ORSE-6229 | TUBO EM FOFO, PONTA E FLANGE PN 10, D= 300MM, L=5,00M | UN | 0 | 2-Material
MT0104T201 | ORSE-6230 | TUBO EM FOFO, PONTA E FLANGE PN 10, D= 300MM, L=5,50M | UN | 0 | 2-Material
MT0104T301 | ORSE-6231 | TUBO EM FOFO, PONTA E FLANGE PN 10, D= 300MM, L=5,80M | UN | 0 | 2-Material
MT0104T401 | ORSE-6232 | TUBO EM FOFO, PONTA E FLANGE PN 16, D= 200MM, L=1,50M | UN | 0 | 2-Material
MT0104T501 | ORSE-6233 | TUBO EM FOFO, PONTA E FLANGE PN 16, D= 200MM, L=2,00M | UN | 0 | 2-Material
MT0104T601 | ORSE-6234 | TUBO EM FOFO, PONTA E FLANGE PN 16, D= 200MM, L=2,50M | UN | 0 | 2-Material
MT0104T701 | ORSE-6235 | TUBO EM FOFO, PONTA E FLANGE PN 16, D= 200MM, L=3,00M | UN | 0 | 2-Material
MT0104T801 | ORSE-6236 | TUBO EM FOFO, PONTA E FLANGE PN 16, D= 200MM, L=3,50M | UN | 0 | 2-Material
MT0104T901 | ORSE-6237 | TUBO EM FOFO, PONTA E FLANGE PN 16, D= 200MM, L=4,00M | UN | 0 | 2-Material
MT0104TA01 | ORSE-6238 | TUBO EM FOFO, PONTA E FLANGE PN 16, D= 200MM, L=4,50M | UN | 0 | 2-Material
MT0104TB01 | ORSE-6239 | TUBO EM FOFO, PONTA E FLANGE PN 16, D= 200MM, L=5,00M | UN | 0 | 2-Material
MT0104TC01 | ORSE-6240 | TUBO EM FOFO, PONTA E FLANGE PN 16, D= 200MM, L=5,50M | UN | 0 | 2-Material
MT0104TD01 | ORSE-6241 | TUBO EM FOFO, PONTA E FLANGE PN 16, D= 200MM, L=5,80M | UN | 0 | 2-Material
MT0104TE01 | ORSE-6242 | TUBO EM FOFO, PONTA E FLANGE PN 16, D= 250MM, L=1,50M | UN | 0 | 2-Material
MT0104TF01 | ORSE-6243 | TUBO EM FOFO, PONTA E FLANGE PN 16, D= 250MM, L=2,00M | UN | 0 | 2-Material
MT0104TG01 | ORSE-6244 | TUBO EM FOFO, PONTA E FLANGE PN 16, D= 250MM, L=2,50M | UN | 0 | 2-Material
MT0104TH01 | ORSE-6245 | TUBO EM FOFO, PONTA E FLANGE PN 16, D= 250MM, L=3,00M | UN | 0 | 2-Material
MT0104TI01 | ORSE-6246 | TUBO EM FOFO, PONTA E FLANGE PN 16, D= 250MM, L=3,50M | UN | 0 | 2-Material
MT0104TJ01 | ORSE-6247 | TUBO EM FOFO, PONTA E FLANGE PN 16, D= 250MM, L=4,00M | UN | 0 | 2-Material
MT0104TK01 | ORSE-6248 | TUBO EM FOFO, PONTA E FLANGE PN 16, D= 250MM, L=4,50M | UN | 0 | 2-Material
MT0104TL01 | ORSE-6249 | TUBO EM FOFO, PONTA E FLANGE PN 16, D= 250MM, L=5,00M | UN | 0 | 2-Material
MT0104TM01 | ORSE-6250 | TUBO EM FOFO, PONTA E FLANGE PN 16, D= 250MM, L=5,50M | UN | 0 | 2-Material
MT0104TN01 | ORSE-6251 | TUBO EM FOFO, PONTA E FLANGE PN 16, D= 250MM, L=5,80M | UN | 0 | 2-Material
MT0104TO01 | ORSE-6252 | TUBO EM FOFO, PONTA E FLANGE PN 16, D= 300MM, L=1,50M | UN | 0 | 2-Material
MT0104TP01 | ORSE-6253 | TUBO EM FOFO, PONTA E FLANGE PN 16, D= 300MM, L=2,00M | UN | 0 | 2-Material
MT0104TQ01 | ORSE-6254 | TUBO EM FOFO, PONTA E FLANGE PN 16, D= 300MM, L=2,50M | UN | 0 | 2-Material
MT0104TR01 | ORSE-6255 | TUBO EM FOFO, PONTA E FLANGE PN 16, D= 300MM, L=3,00M | UN | 0 | 2-Material
MT0104TS01 | ORSE-6256 | TUBO EM FOFO, PONTA E FLANGE PN 16, D= 300MM, L=3,50M | UN | 0 | 2-Material
MT0104TT01 | ORSE-6257 | TUBO EM FOFO, PONTA E FLANGE PN 16, D= 300MM, L=4,00M | UN | 0 | 2-Material
MT0104TU01 | ORSE-6258 | TUBO EM FOFO, PONTA E FLANGE PN 16, D= 300MM, L=4,50M | UN | 0 | 2-Material
MT0104TV01 | ORSE-6259 | TUBO EM FOFO, PONTA E FLANGE PN 16, D= 300MM, L=5,00M | UN | 0 | 2-Material
MT0104TW01 | ORSE-6260 | TUBO EM FOFO, PONTA E FLANGE PN 16, D= 300MM, L=5,50M | UN | 0 | 2-Material
MT0104TX01 | ORSE-6261 | TUBO EM FOFO, PONTA E FLANGE PN 16, D= 300MM, L=5,80M | UN | 0 | 2-Material
MT0104TY01 | ORSE-6262 | TUBO EM FOFO, PONTA E FLANGE PN 25, D= 100MM, L=1,50M | UN | 0 | 2-Material
MT0104TZ01 | ORSE-6263 | TUBO EM FOFO, PONTA E FLANGE PN 25, D= 100MM, L=2,00M | UN | 0 | 2-Material
MT0104U001 | ORSE-6264 | TUBO EM FOFO, PONTA E FLANGE PN 25, D= 100MM, L=2,50M | UN | 0 | 2-Material
MT0104U101 | ORSE-6265 | TUBO EM FOFO, PONTA E FLANGE PN 25, D= 100MM, L=3,00M | UN | 0 | 2-Material
MT0104U201 | ORSE-6266 | TUBO EM FOFO, PONTA E FLANGE PN 25, D= 100MM, L=3,50M | UN | 0 | 2-Material
MT0104U301 | ORSE-6267 | TUBO EM FOFO, PONTA E FLANGE PN 25, D= 100MM, L=4,00M | UN | 0 | 2-Material
MT0104U401 | ORSE-6268 | TUBO EM FOFO, PONTA E FLANGE PN 25, D= 100MM, L=4,50M | UN | 0 | 2-Material
MT0104U501 | ORSE-6269 | TUBO EM FOFO, PONTA E FLANGE PN 25, D= 100MM, L=5,00M | UN | 0 | 2-Material
MT0104U601 | ORSE-6270 | TUBO EM FOFO, PONTA E FLANGE PN 25, D= 100MM, L=5,50M | UN | 0 | 2-Material
MT0104U701 | ORSE-6271 | TUBO EM FOFO, PONTA E FLANGE PN 25, D= 100MM, L=5,80M | UN | 0 | 2-Material
MT0104U801 | ORSE-6272 | TUBO EM FOFO, PONTA E FLANGE PN 25, D= 150MM, L=1,50M | UN | 0 | 2-Material
MT0104U901 | ORSE-6273 | TUBO EM FOFO, PONTA E FLANGE PN 25, D= 150MM, L=2,00M | UN | 0 | 2-Material
MT0104UA01 | ORSE-6274 | TUBO EM FOFO, PONTA E FLANGE PN 25, D= 150MM, L=2,50M | UN | 0 | 2-Material
MT0104UB01 | ORSE-6275 | TUBO EM FOFO, PONTA E FLANGE PN 25, D= 150MM, L=3,00M | UN | 0 | 2-Material
MT0104UC01 | ORSE-6276 | TUBO EM FOFO, PONTA E FLANGE PN 25, D= 150MM, L=3,50M | UN | 0 | 2-Material
MT0104UD01 | ORSE-6277 | TUBO EM FOFO, PONTA E FLANGE PN 25, D= 150MM, L=4,00M | UN | 0 | 2-Material
MT0104UE01 | ORSE-6278 | TUBO EM FOFO, PONTA E FLANGE PN 25, D= 150MM, L=4,50M | UN | 0 | 2-Material
MT0104UF01 | ORSE-6279 | TUBO EM FOFO, PONTA E FLANGE PN 25, D= 150MM, L=5,00M | UN | 0 | 2-Material
MT0104UG01 | ORSE-6280 | TUBO EM FOFO, PONTA E FLANGE PN 25, D= 150MM, L=5,50M | UN | 0 | 2-Material
MT0104UH01 | ORSE-6281 | TUBO EM FOFO, PONTA E FLANGE PN 25, D= 150MM, L=5,80M | UN | 0 | 2-Material
MT0104UI01 | ORSE-6282 | TUBO EM FOFO, PONTA E FLANGE PN 25, D= 200MM, L=1,50M | UN | 0 | 2-Material
MT0104UJ01 | ORSE-6283 | TUBO EM FOFO, PONTA E FLANGE PN 25, D= 200MM, L=2,00M | UN | 0 | 2-Material
MT0104UK01 | ORSE-6284 | TUBO EM FOFO, PONTA E FLANGE PN 25, D= 200MM, L=2,50M | UN | 0 | 2-Material
MT0104UL01 | ORSE-6285 | TUBO EM FOFO, PONTA E FLANGE PN 25, D= 200MM, L=3,00M | UN | 0 | 2-Material
MT0104UM01 | ORSE-6286 | TUBO EM FOFO, PONTA E FLANGE PN 25, D= 200MM, L=3,50M | UN | 0 | 2-Material
MT0104UN01 | ORSE-6287 | TUBO EM FOFO, PONTA E FLANGE PN 25, D= 200MM, L=4,00M | UN | 0 | 2-Material
MT0104UO01 | ORSE-6288 | TUBO EM FOFO, PONTA E FLANGE PN 25, D= 200MM, L=4,50M | UN | 0 | 2-Material
MT0104UP01 | ORSE-6289 | TUBO EM FOFO, PONTA E FLANGE PN 25, D= 200MM, L=5,00M | UN | 0 | 2-Material
MT0104UQ01 | ORSE-6290 | TUBO EM FOFO, PONTA E FLANGE PN 25, D= 200MM, L=5,50M | UN | 0 | 2-Material
MT0104UR01 | ORSE-6291 | TUBO EM FOFO, PONTA E FLANGE PN 25, D= 200MM, L=5,80M | UN | 0 | 2-Material
MT0104US01 | ORSE-6292 | TUBO EM FOFO, PONTA E FLANGE PN 25, D= 250MM, L=1,50M | UN | 0 | 2-Material
MT0104UT01 | ORSE-6293 | TUBO EM FOFO, PONTA E FLANGE PN 25, D= 250MM, L=2,00M | UN | 0 | 2-Material
MT0104UU01 | ORSE-6294 | TUBO EM FOFO, PONTA E FLANGE PN 25, D= 250MM, L=2,50M | UN | 0 | 2-Material
MT0104UV01 | ORSE-6295 | TUBO EM FOFO, PONTA E FLANGE PN 25, D= 250MM, L=3,00M | UN | 0 | 2-Material
MT0104UW01 | ORSE-6296 | TUBO EM FOFO, PONTA E FLANGE PN 25, D= 250MM, L=3,50M | UN | 0 | 2-Material
MT0104UX01 | ORSE-6297 | TUBO EM FOFO, PONTA E FLANGE PN 25, D= 250MM, L=4,00M | UN | 0 | 2-Material
MT0104UY01 | ORSE-6298 | TUBO EM FOFO, PONTA E FLANGE PN 25, D= 250MM, L=4,50M | UN | 0 | 2-Material
MT0104UZ01 | ORSE-6299 | TUBO EM FOFO, PONTA E FLANGE PN 25, D= 250MM, L=5,00M | UN | 0 | 2-Material
MT0104V001 | ORSE-6300 | TUBO EM FOFO, PONTA E FLANGE PN 25, D= 250MM, L=5,50M | UN | 0 | 2-Material
MT0104V101 | ORSE-6301 | TUBO EM FOFO, PONTA E FLANGE PN 25, D= 250MM, L=5,80M | UN | 0 | 2-Material
MT0104V201 | ORSE-6302 | TUBO EM FOFO, PONTA E FLANGE PN 25, D= 300MM, L=1,50M | UN | 0 | 2-Material
MT0104V301 | ORSE-6303 | TUBO EM FOFO, PONTA E FLANGE PN 25, D= 300MM, L=2,00M | UN | 0 | 2-Material
MT0104V401 | ORSE-6304 | TUBO EM FOFO, PONTA E FLANGE PN 25, D= 300MM, L=2,50M | UN | 0 | 2-Material
MT0104V501 | ORSE-6305 | TUBO EM FOFO, PONTA E FLANGE PN 25, D= 300MM, L=3,00M | UN | 0 | 2-Material
MT0104V601 | ORSE-6306 | TUBO EM FOFO, PONTA E FLANGE PN 25, D= 300MM, L=3,50M | UN | 0 | 2-Material
MT0104V701 | ORSE-6307 | TUBO EM FOFO, PONTA E FLANGE PN 25, D= 300MM, L=4,00M | UN | 0 | 2-Material
MT0104V801 | ORSE-6308 | TUBO EM FOFO, PONTA E FLANGE PN 25, D= 300MM, L=4,50M | UN | 0 | 2-Material
MT0104V901 | ORSE-6309 | TUBO EM FOFO, PONTA E FLANGE PN 25, D= 300MM, L=5,00M | UN | 0 | 2-Material
MT0104VA01 | ORSE-6310 | TUBO EM FOFO, PONTA E FLANGE PN 25, D= 300MM, L=5,50M | UN | 0 | 2-Material
MT0104VB01 | ORSE-6311 | TUBO EM FOFO, PONTA E FLANGE PN 25, D= 300MM, L=5,80M | UN | 0 | 2-Material
MT0104VC01 | ORSE-6312 | MACRO-MEDIDOR DE VAZÃO ACTARIS DN 50MM | UN | 1717.44 | 2-Material
MT0104VD01 | ORSE-6313 | Lacre anti-fraude para hidrômetro em polipropileno | UN | 0.53 | 2-Material
MT0104VE01 | ORSE-6314 | APLICADOR FLEXÍVEL (1,70 m) "CHIBÁGUA" | un | 125.88 | 2-Material
MT0104VF01 | ORSE-6315 | TUBO EM FOFO, PONTA E FLANGE PN 10 / 16 / 25, D= 80MM, L=1,00M | UN | 832.48 | 2-Material
MT0104VG01 | ORSE-6316 | TUBO EM FOFO, PONTA E FLANGE PN 10 / 16 / 25, D= 80MM, L=1,50M | UN | 0 | 2-Material
MT0104VH01 | ORSE-6317 | TUBO EM FOFO, C/ FLANGES PN 10 / 16, D= 80MM, L=1,00M | UN | 1122.53 | 2-Material
MT0104VI01 | ORSE-6318 | TUBO EM FOFO, C/ FLANGES PN 10 / 16, D= 80MM, L=1,50M | UN | 0 | 2-Material
MT0104VJ01 | ORSE-6319 | TUBO EM FOFO, C/ FLANGES PN 10 / 16, D= 80MM, L=2,00M | UN | 1515.01 | 2-Material
MT0104VK01 | ORSE-6320 | TUBO EM FOFO, C/ FLANGES PN 10 / 16, D= 80MM, L=2,50M | UN | 0 | 2-Material
MT0104VL01 | ORSE-6321 | TUBO EM FOFO, C/ FLANGES PN 10 / 16, D= 80MM, L=3,00M | UN | 0 | 2-Material
MT0104VM01 | ORSE-6322 | TUBO EM FOFO, C/ FLANGES PN 10 / 16, D= 80MM, L=3,50M | UN | 0 | 2-Material
MT0104VN01 | ORSE-6323 | TUBO EM FOFO, C/ FLANGES PN 10 / 16, D= 80MM, L=4,00M | UN | 0 | 2-Material
MT0104VO01 | ORSE-6324 | TUBO EM FOFO, C/ FLANGES PN 10 / 16, D= 80MM, L=4,50M | UN | 0 | 2-Material
MT0104VP01 | ORSE-6325 | TUBO EM FOFO, C/ FLANGES PN 10 / 16, D= 80MM, L=5,00M | UN | 0 | 2-Material
MT0104VQ01 | ORSE-6326 | TUBO EM FOFO, C/ FLANGES PN 10 / 16, D= 80MM, L=5,50M | UN | 0 | 2-Material
MT0104VR01 | ORSE-6327 | TUBO EM FOFO, C/ FLANGES PN 10 / 16, D= 80MM, L=5,80M | UN | 2900.12 | 2-Material
MT0104VS01 | ORSE-6328 | TUBO EM FOFO, BOLSA E FLANGE PN 10 / 16, D= 80MM, L=1,00M | UN | 870.82 | 2-Material
MT0104VT01 | ORSE-6329 | TUBO EM FOFO, BOLSA E FLANGE PN 10 / 16, D= 80MM, L=1,50M | UN | 0 | 2-Material
MT0104VU01 | ORSE-6330 | TUBO EM FOFO, BOLSA E FLANGE PN 10 / 16, D= 80MM, L=2,00M | UN | 0 | 2-Material
MT0104VV01 | ORSE-6331 | TUBO EM FOFO, BOLSA E FLANGE PN 10 / 16, D= 80MM, L=2,50M | UN | 0 | 2-Material
MT0104VW01 | ORSE-6332 | TUBO EM FOFO, BOLSA E FLANGE PN 10 / 16, D= 80MM, L=3,00M | UN | 0 | 2-Material
MT0104VX01 | ORSE-6333 | TUBO EM FOFO, BOLSA E FLANGE PN 10 / 16, D= 80MM, L=3,50M | UN | 0 | 2-Material
MT0104VY01 | ORSE-6334 | TUBO EM FOFO, BOLSA E FLANGE PN 10 / 16, D= 80MM, L=4,00M | UN | 0 | 2-Material
MT0104VZ01 | ORSE-6335 | TUBO EM FOFO, BOLSA E FLANGE PN 10 / 16, D= 80MM, L=4,50M | UN | 0 | 2-Material
MT0104W001 | ORSE-6336 | TUBO EM FOFO, BOLSA E FLANGE PN 10 / 16, D= 80MM, L=5,00M | UN | 0 | 2-Material
MT0104W101 | ORSE-6337 | TUBO EM FOFO, BOLSA E FLANGE PN 10 / 16, D= 80MM, L=5,50M | UN | 0 | 2-Material
MT0104W201 | ORSE-6338 | TUBO EM FOFO, BOLSA E FLANGE PN 10 / 16, D= 80MM, L=5,80M | UN | 0 | 2-Material
MT0104W301 | ORSE-6339 | VÁLVULA CONTROLADORA DE NÍVEL (BÓIA) DN 150MM | UN | 2902.72 | 2-Material
MT0104W401 | ORSE-6340 | Tubo em ferro fundido K 9, junta elástica, ponta e bolsa, DN 900mm | m | 0 | 2-Material
MT0104W501 | ORSE-6341 | Luva em ferro fundido junta elástica, DN 900mm | un | 0 | 2-Material
MT0104W601 | ORSE-6342 | Anel de borracha para junta elástica em ferro fundido, DN 900mm | un | 0 | 2-Material
MT0104W701 | ORSE-6343 | Registro gaveta fofo, c/ flanges, cunha borracha, corpo curto e cabeçote, tipo euro 23, PN16, diam = 150mm | un | 769.19 | 2-Material
MT0104W801 | ORSE-6344 | Registro gaveta fofo, c/ flanges, cunha borracha, corpo curto e cabeçote, tipo euro 23, PN16, diam = 50mm | un | 0 | 2-Material
MT0104W901 | ORSE-6345 | Registro gaveta fofo, c/ flanges, cunha borracha, corpo curto e cabeçote, tipo euro 23, PN16, diam = 75mm | un | 0 | 2-Material
MT0104WA01 | ORSE-6346 | Registro gaveta fofo, c/ flanges, cunha borracha, corpo curto e cabeçote, tipo euro 23, PN16, diam = 80mm | un | 0 | 2-Material
MT0104WB01 | ORSE-6347 | Registro gaveta fofo, c/ flanges, cunha borracha, corpo curto e volante, tipo euro 23, PN10, diam = 200mm | un | 0 | 2-Material
MT0104WC01 | ORSE-6348 | Registro gaveta fofo, c/ flanges, cunha borracha, corpo curto e volante, tipo euro 23, PN10, diam = 250mm | un | 0 | 2-Material
MT0104WD01 | ORSE-6349 | Registro gaveta fofo, c/ flanges, cunha borracha, corpo curto e volante, tipo euro 23, PN10, diam = 300mm | un | 0 | 2-Material
MT0104WE01 | ORSE-6350 | Registro gaveta fofo, c/ flanges, cunha borracha, corpo curto e volante, tipo euro 23, PN16, diam = 100mm | un | 0 | 2-Material
MT0104WF01 | ORSE-6351 | Registro gaveta fofo, c/ flanges, cunha borracha, corpo curto e volante, tipo euro 23, PN16, diam = 150mm | un | 0 | 2-Material
MT0104WG01 | ORSE-6352 | Registro gaveta fofo, c/ flanges, cunha borracha, corpo curto e volante, tipo euro 23, PN16, diam = 200mm | un | 0 | 2-Material
MT0104WH01 | ORSE-6353 | Registro gaveta fofo, c/ flanges, cunha borracha, corpo curto e volante, tipo euro 23, PN16, diam = 250mm | un | 0 | 2-Material
MT0104WI01 | ORSE-6354 | Registro gaveta fofo, c/ flanges, cunha borracha, corpo curto e volante, tipo euro 23, PN16, diam = 300mm | un | 0 | 2-Material
MT0104WJ01 | ORSE-6355 | Registro gaveta fofo, c/ flanges, cunha borracha, corpo curto e volante, tipo euro 23, PN16, diam = 50mm | un | 0 | 2-Material
MT0104WK01 | ORSE-6356 | Registro gaveta fofo, c/ flanges, cunha borracha, corpo curto e volante, tipo euro 23, PN16, diam = 75mm | un | 0 | 2-Material
MT0104WL01 | ORSE-6357 | Registro gaveta fofo, c/ flanges, cunha borracha, corpo curto e volante, tipo euro 23, PN16, diam = 80mm | un | 0 | 2-Material
MT0104WM01 | ORSE-6358 | Registro gaveta fofo, c/ flanges, cunha borracha, corpo longo e cabeçote, tipo euro 21, PN16, diam = 100mm | un | 521.53 | 2-Material
MT0104WN01 | ORSE-6359 | Registro gaveta fofo, c/ flanges, cunha borracha, corpo longo e cabeçote, tipo euro 21, PN16, diam = 150mm | un | 0 | 2-Material
MT0104WO01 | ORSE-6360 | Registro gaveta fofo, c/ flanges, cunha borracha, corpo longo e cabeçote, tipo euro 21, PN16, diam = 75mm | un | 0 | 2-Material
MT0104WP01 | ORSE-6361 | Registro gaveta fofo, c/ flanges, cunha borracha, corpo longo e cabeçote, tipo euro 21, PN16, diam = 80mm | un | 0 | 2-Material
MT0104WQ01 | ORSE-6362 | Registro gaveta fofo, c/ flanges, cunha borracha, corpo longo e volante, tipo euro 21, PN10, diam = 200mm | un | 0 | 2-Material
MT0104WR01 | ORSE-6363 | Registro gaveta fofo, c/ flanges, cunha borracha, corpo longo e volante, tipo euro 21, PN10, diam = 250mm | un | 0 | 2-Material
MT0104WS01 | ORSE-6364 | Registro gaveta fofo, c/ flanges, cunha borracha, corpo longo e volante, tipo euro 21, PN10, diam = 300mm | un | 0 | 2-Material
MT0104WT01 | ORSE-6365 | Registro gaveta fofo, c/ flanges, cunha borracha, corpo longo e volante, tipo euro 21, PN16, diam = 100mm | un | 0 | 2-Material
MT0104WU01 | ORSE-6366 | Registro gaveta fofo, c/ flanges, cunha borracha, corpo longo e volante, tipo euro 21, PN16, diam = 150mm | un | 0 | 2-Material
MT0104WV01 | ORSE-6367 | Registro gaveta fofo, c/ flanges, cunha borracha, corpo longo e volante, tipo euro 21, PN16, diam = 200mm | un | 0 | 2-Material
MT0104WW01 | ORSE-6368 | Registro gaveta fofo, c/ flanges, cunha borracha, corpo longo e volante, tipo euro 21, PN16, diam = 250mm | un | 0 | 2-Material
MT0104WX01 | ORSE-6369 | Registro gaveta fofo, c/ flanges, cunha borracha, corpo longo e volante, tipo euro 21, PN16, diam = 300mm | un | 0 | 2-Material
MT0104WY01 | ORSE-6370 | Registro gaveta fofo, c/ flanges, cunha borracha, corpo longo e volante, tipo euro 21, PN16, diam = 50mm | un | 0 | 2-Material
MT0104WZ01 | ORSE-6371 | Registro gaveta fofo, c/ flanges, cunha borracha, corpo longo e volante, tipo euro 21, PN16, diam = 75mm | un | 0 | 2-Material
MT0104X001 | ORSE-6372 | Registro gaveta fofo, c/ flanges, cunha borracha, corpo longo e volante, tipo euro 21, PN16, diam = 80mm | un | 0 | 2-Material
MT0104X101 | ORSE-6373 | Registro gaveta fofo, oval, com flanges e cabeçote, PN 25, diam = 100mm | un | 0 | 2-Material
MT0104X201 | ORSE-6374 | Registro gaveta fofo, oval, com flanges e cabeçote, PN 25, diam = 150mm | un | 0 | 2-Material
MT0104X301 | ORSE-6375 | Registro gaveta fofo, oval, com flanges e cabeçote, PN 25, diam = 200mm | un | 0 | 2-Material
MT0104X401 | ORSE-6376 | Registro gaveta fofo, oval, com flanges e cabeçote, PN 25, diam = 250mm | un | 0 | 2-Material
MT0104X501 | ORSE-6377 | Registro gaveta fofo, oval, com flanges e cabeçote, PN 25, diam = 300mm | un | 0 | 2-Material
MT0104X601 | ORSE-6378 | Registro gaveta fofo, oval, com flanges e cabeçote, PN 25, diam = 50mm | un | 0 | 2-Material
MT0104X701 | ORSE-6379 | Registro gaveta fofo, oval, com flanges e cabeçote, PN 25, diam = 75mm | un | 0 | 2-Material
MT0104X801 | ORSE-6380 | Registro gaveta fofo, oval, com flanges e cabeçote, PN 25, diam = 80mm | un | 0 | 2-Material
MT0104X901 | ORSE-6381 | Registro gaveta fofo, oval, com flanges e volante, PN 25, diam = 100mm | un | 0 | 2-Material
MT0104XA01 | ORSE-6382 | Registro gaveta fofo, oval, com flanges e volante, PN 25, diam = 150mm | un | 0 | 2-Material
MT0104XB01 | ORSE-6383 | Registro gaveta fofo, oval, com flanges e volante, PN 25, diam = 200mm | un | 0 | 2-Material
MT0104XC01 | ORSE-6384 | Registro gaveta fofo, oval, com flanges e volante, PN 25, diam = 250mm | un | 0 | 2-Material
MT0104XD01 | ORSE-6385 | Registro gaveta fofo, oval, com flanges e volante, PN 25, diam = 300mm | un | 0 | 2-Material
MT0104XE01 | ORSE-6386 | Registro gaveta fofo, oval, com flanges e volante, PN 25, diam = 50mm | un | 0 | 2-Material
MT0104XF01 | ORSE-6387 | Registro gaveta fofo, oval, com flanges e volante, PN 25, diam = 75mm | un | 0 | 2-Material
MT0104XG01 | ORSE-6388 | Registro gaveta fofo, oval, com flanges e volante, PN 25, diam = 80mm | un | 0 | 2-Material
MT0104XH01 | ORSE-6389 | Válvula borboleta com mecanismo C e cabeçote PN 10, diam = 200mm | un | 7385.02 | 2-Material
MT0104XI01 | ORSE-6390 | Válvula borboleta com mecanismo C e cabeçote PN 10, diam = 250mm | un | 9311.13 | 2-Material
MT0104XJ01 | ORSE-6391 | Válvula borboleta com mecanismo C e cabeçote PN 10, diam = 300mm | un | 9599.41 | 2-Material
MT0104XK01 | ORSE-6392 | Válvula borboleta com mecanismo C e cabeçote PN 16, diam = 100mm | un | 6511.23 | 2-Material
MT0104XL01 | ORSE-6393 | Válvula borboleta com mecanismo C e cabeçote PN 16, diam = 150mm | un | 6332.32 | 2-Material
MT0104XM01 | ORSE-6394 | Válvula borboleta com mecanismo C e cabeçote PN 16, diam = 200mm | un | 7379.29 | 2-Material
MT0104XN01 | ORSE-6395 | Válvula borboleta com mecanismo C e cabeçote PN 16, diam = 250mm | un | 9368.63 | 2-Material
MT0104XO01 | ORSE-6396 | Válvula borboleta com mecanismo C e cabeçote PN 16, diam = 300mm | un | 10295.98 | 2-Material
MT0104XP01 | ORSE-6397 | Válvula borboleta com mecanismo C e cabeçote PN 16, diam = 75mm | un | 4895.69 | 2-Material
MT0104XQ01 | ORSE-6398 | Válvula borboleta com mecanismo C e volante PN 10, diam = 200mm | un | 7124.01 | 2-Material
MT0104XR01 | ORSE-6399 | Válvula borboleta com mecanismo C e volante PN 10, diam = 250mm | un | 9085.37 | 2-Material
MT0104XS01 | ORSE-6400 | Válvula borboleta com mecanismo C e volante PN 10, diam = 300mm | un | 9298.76 | 2-Material
MT0104XT01 | ORSE-6401 | Válvula borboleta com mecanismo C e volante PN 16, diam = 100mm | un | 6248.37 | 2-Material
MT0104XU01 | ORSE-6402 | Válvula borboleta com mecanismo C e volante PN 16, diam = 150mm | un | 6110.24 | 2-Material
MT0104XV01 | ORSE-6403 | Válvula borboleta com mecanismo C e volante PN 16, diam = 200mm | un | 7113.53 | 2-Material
MT0104XW01 | ORSE-6404 | Válvula borboleta com mecanismo C e volante PN 16, diam = 250mm | un | 9102.89 | 2-Material
MT0104XX01 | ORSE-6405 | Válvula borboleta com mecanismo C e volante PN 16, diam = 300mm | un | 9995.35 | 2-Material
MT0104XY01 | ORSE-6406 | Válvula borboleta com mecanismo C e volante PN 16, diam = 75mm | un | 4696.87 | 2-Material
MT0104XZ01 | ORSE-6407 | Válvula borboleta com mecanismo K e cabeçote, PN 10, diam = 200mm | un | 6410.33 | 2-Material
MT0104Y001 | ORSE-6408 | Válvula borboleta com mecanismo K e cabeçote, PN 10, diam = 250mm | un | 8128.89 | 2-Material
MT0104Y101 | ORSE-6409 | Válvula borboleta com mecanismo K e cabeçote, PN 10, diam = 300mm | un | 8299.07 | 2-Material
MT0104Y201 | ORSE-6410 | Válvula borboleta com mecanismo K e cabeçote, PN 16, diam = 100mm | un | 5099.07 | 2-Material
MT0104Y301 | ORSE-6411 | Válvula borboleta com mecanismo K e cabeçote, PN 16, diam = 150mm | un | 4760.32 | 2-Material
MT0104Y401 | ORSE-6412 | Válvula borboleta com mecanismo K e cabeçote, PN 16, diam = 200mm | un | 5810.95 | 2-Material
MT0104Y501 | ORSE-6413 | Válvula borboleta com mecanismo K e cabeçote, PN 16, diam = 250mm | un | 8130.67 | 2-Material
MT0104Y601 | ORSE-6414 | Válvula borboleta com mecanismo K e cabeçote, PN 16, diam = 300mm | un | 8826.44 | 2-Material
MT0104Y701 | ORSE-6415 | Válvula borboleta com mecanismo K e cabeçote, PN 16, diam = 75mm | un | 3882.12 | 2-Material
MT0104Y801 | ORSE-6416 | Válvula borboleta com mecanismo K e volante, PN 10, diam = 200mm | un | 6408.83 | 2-Material
MT0104Y901 | ORSE-6417 | Válvula borboleta com mecanismo K e volante, PN 10, diam = 250mm | un | 7964.38 | 2-Material
MT0104YA01 | ORSE-6418 | Válvula borboleta com mecanismo K e volante, PN 10, diam = 300mm | un | 8134.54 | 2-Material
MT0104YB01 | ORSE-6419 | Válvula borboleta com mecanismo K e volante, PN 16, diam = 100mm | un | 5093.14 | 2-Material
MT0104YC01 | ORSE-6420 | Válvula borboleta com mecanismo K e volante, PN 16, diam = 150mm | un | 4790.6 | 2-Material
MT0104YD01 | ORSE-6421 | Válvula borboleta com mecanismo K e volante, PN 16, diam = 200mm | un | 5799.11 | 2-Material
MT0104YE01 | ORSE-6422 | Válvula borboleta com mecanismo K e volante, PN 16, diam = 250mm | un | 7966.15 | 2-Material
MT0104YF01 | ORSE-6423 | Válvula borboleta com mecanismo K e volante, PN 16, diam = 300mm | un | 8671.2 | 2-Material
MT0104YG01 | ORSE-6424 | Válvula borboleta com mecanismo K e volante, PN 16, diam = 75mm | un | 3876.21 | 2-Material
MT0104YH01 | ORSE-6425 | Ventosa flange móvel diam 50mm | un | 490.02 | 2-Material
MT0104YI01 | ORSE-6426 | Ventosa simples com rosca diam 1 1/2" | un | 515.99 | 2-Material
MT0104YJ01 | ORSE-6427 | Ventosa simples com rosca diam 1 1/4" | un | 515.99 | 2-Material
MT0104YK01 | ORSE-6428 | Ventosa simples com rosca diam 1" | un | 534.77 | 2-Material
MT0104YL01 | ORSE-6429 | Ventosa simples com rosca diam 2" | un | 504.36 | 2-Material
MT0104YM01 | ORSE-6430 | Ventosa simples com rosca diam 3/4" | un | 544.2 | 2-Material
MT0104YN01 | ORSE-6431 | Ventosa tríplice função, PN 10, diam = 200mm | un | 4985.32 | 2-Material
MT0104YO01 | ORSE-6432 | Ventosa tríplice função, PN 16, diam = 100mm | un | 1994.46 | 2-Material
MT0104YP01 | ORSE-6433 | Ventosa tríplice função, PN 16, diam = 150mm | un | 3462.74 | 2-Material
MT0104YQ01 | ORSE-6434 | Ventosa tríplice função, PN 16, diam = 200mm | un | 5051.44 | 2-Material
MT0104YR01 | ORSE-6435 | Ventosa tríplice função, PN 16, diam = 80mm | un | 1916.33 | 2-Material
MT0104YS01 | ORSE-6436 | Ventosa tríplice função, PN 25, diam = 100mm | un | 1994.46 | 2-Material
MT0104YT01 | ORSE-6437 | Ventosa tríplice função, PN 25, diam = 150mm | un | 3462.74 | 2-Material
MT0104YU01 | ORSE-6438 | Ventosa tríplice função, PN 25, diam = 200mm | un | 4975.42 | 2-Material
MT0104YV01 | ORSE-6439 | Ventosa tríplice função, PN 25, diam = 50mm | un | 1341.54 | 2-Material
MT0104YW01 | ORSE-6440 | Ventosa tríplice função, PN 25, diam = 80mm | un | 1916.33 | 2-Material
EQ0104YX01 | ORSE-6441 | Aluguel de bomba para teste hidróstático em adutoras | h | 0 | 3-Equipamento / Veiculos
EQ0104YY01 | ORSE-6442 | Nível ótico de precisão | H | 0 | 3-Equipamento / Veiculos
EQ0104YZ01 | ORSE-6443 | TEODOLITO | H | 0 | 3-Equipamento / Veiculos
MT0104Z001 | ORSE-6444 | Selim 90° soldavel, pvc p/ rede colet.esgoto d= 200 x 100mm (Vinilfort - Tigre ou similar) | un | 27.05 | 2-Material
MT0104Z101 | ORSE-6445 | Selim 90° soldavel, pvc p/ rede colet.esgoto d= 250 x 100mm (Vinilfort - Tigre ou similar) | un | 42.83 | 2-Material
MT0104Z201 | ORSE-6446 | Til PVC Passagem c/bolsas, p/rede colet.esgoto, Junta Elástica Integrada, DN 100 x 100mm | un | 260.71 | 2-Material
MT0104Z301 | ORSE-6447 | Til PVC Passagem c/bolsas, p/rede colet.esgoto, Junta Elástica Integrada, DN 150 x 150mm | un | 528.35 | 2-Material
MT0104Z401 | ORSE-6448 | Til PVC Passagem c/bolsas, p/rede colet.esgoto, Junta Elástica Integrada, DN 200 x 150mm | un | 732.73 | 2-Material
MT0104Z501 | ORSE-6449 | Til PVC Passagem c/bolsas, p/rede colet.esgoto, Junta Elástica Integrada, DN 250 x 150mm | un | 925.31 | 2-Material
MT0104Z601 | ORSE-6450 | Til PVC Passagem c/bolsas, p/rede colet.esgoto, Junta Elástica Integrada, DN 300 x 150mm | un | 1186.02 | 2-Material
MT0104Z701 | ORSE-6451 | Curva 90º Vinilfort para coletor Esgotos, Junta Elástica Integrada, DN 150mm | un | 115.2 | 2-Material
MT0104Z801 | ORSE-6452 | Curva 90º Vinilfort para coletor Esgotos, Junta Elástica Integrada, DN 200mm | un | 104.33 | 2-Material
MT0104Z901 | ORSE-6453 | Curva 90º Vinilfort para coletor Esgotos, Junta Elástica Integrada, DN 250mm | un | 195.75 | 2-Material
MT0104ZA01 | ORSE-6454 | Curva 90º Vinilfort para coletor Esgotos, Junta Elástica Integrada, DN 300mm | un | 460.6 | 2-Material
MT0104ZB01 | ORSE-6455 | Curva 45º Vinilfort para coletor Esgotos, Junta Elástica Integrada, DN 100mm | un | 21.76 | 2-Material
MT0104ZC01 | ORSE-6456 | Curva 45º Vinilfort para coletor Esgotos, Junta Elástica Integrada, DN 150mm | un | 80.22 | 2-Material
MT0104ZD01 | ORSE-6457 | Curva 45º Vinilfort para coletor Esgotos, Junta Elástica Integrada, DN 200mm | un | 253.68 | 2-Material
MT0104ZE01 | ORSE-6458 | Curva 45º Vinilfort para coletor Esgotos, Junta Elástica Integrada, DN 250mm | un | 651.77 | 2-Material
MT0104ZF01 | ORSE-6459 | Curva 45º Vinilfort para coletor Esgotos, Junta Elástica Integrada, DN 300mm | un | 1270.67 | 2-Material
MT0104ZG01 | ORSE-6460 | Curva 90º Vinilfort para coletor Esgotos, Junta Elástica Integrada, DN 100mm | un | 31.57 | 2-Material
MT0104ZH01 | ORSE-6461 | Tê 90º Vinilfort para coletor Esgotos, Junta Elástica Integrada, DN 100 x 100mm | un | 35.91 | 2-Material
MT0104ZI01 | ORSE-6462 | Tê 90º Vinilfort para coletor Esgotos, Junta Elástica Integrada, DN 150 x 150mm | un | 79.7 | 2-Material
MT0104ZJ01 | ORSE-6463 | Tê 90º Vinilfort para coletor Esgotos, Junta Elástica Integrada, DN 200 x 200mm | un | 114.13 | 2-Material
MT0104ZK01 | ORSE-6464 | Tê 90º Vinilfort para coletor Esgotos, Junta Elástica Integrada, DN 250 x 250mm | un | 1092.21 | 2-Material
MT0104ZL01 | ORSE-6465 | Tê 90º Vinilfort para coletor Esgotos, Junta Elástica Integrada, DN 300 x 300mm | un | 1359.46 | 2-Material
MT0104ZM01 | ORSE-6466 | Tubo pvc p/rede colet.esgoto, JEI, d= 400mm (Vinilfort - Tigre ou similar) | m | 277.32 | 2-Material
MT0104ZN01 | ORSE-6467 | Tampão de ferro fundido para Terminal de Inspeção e Limpeza (TIL), completo, DN 150mm | un | 0 | 2-Material
MT0104ZO01 | ORSE-6468 | Redução Excêntrica em PVC para coletor Esgotos, DN 150 x 100mm | un | 61.56 | 2-Material
MT0104ZP01 | ORSE-6469 | Tê redução para coletor esgotos, Junta Elástica Integrada, BBB, DN 200x150mm (Vinilfort - Tigre ou similar) | un | 333.38 | 2-Material
MT0104ZQ01 | ORSE-6470 | Perfil Aço, Cantoneira abas iguais - 4" x 3/8" (14,57 kg/m) | kg | 5.14 | 2-Material
MT0104ZR01 | ORSE-6471 | Mancal Intermediário MIH02 | un | 1011.18 | 2-Material
MT0104ZS01 | ORSE-6472 | Pedestal de suspensão com engrenagens PS49 | un | 10057.16 | 2-Material
MT0104ZT01 | ORSE-6473 | Haste de Prolongamento Quadrada HQC1 1 1/8"x1,93 m | un | 380.31 | 2-Material
MT0104ZU01 | ORSE-6474 | Haste de Prolongamento Quadrada HQC1 1 1/8"x3,02 m | un | 532.44 | 2-Material
MT0104ZV01 | ORSE-6475 | Haste de Prolongamento - HRR2 1 3/4'' x 1,00 m | un | 775.97 | 2-Material
MT0104ZW01 | ORSE-6476 | Comporta quadrada, em ferro fundido, duplo sentido CQUAW Ø800 mm | un | 0 | 2-Material
MT0104ZX01 | ORSE-6477 | Cabo UTP - 4 pares-categoria 6 (p/cabeam.estruturado) | m | 1.68 | 2-Material
MT0104ZY01 | ORSE-6478 | Cerâmica 30 x 44 cm, Biancogres, Linha Oviedo Puro Branco (ou similar) | m2 | 36.9 | 2-Material
MT0104ZZ01 | ORSE-6479 | Curva cobre 90º Ø 5/8" - 15,87mm | un | 9.65 | 2-Material
MT01050001 | ORSE-6480 | Conector de bronze d = 28mm x 1" | un | 21.78 | 2-Material
MT01050101 | ORSE-6481 | Conector de bronze d = 22mm x 3/4" | un | 11.22 | 2-Material
MT01050201 | ORSE-6482 | Conector de bronze d = 15mm x 1/2" | un | 8.92 | 2-Material
MT01050301 | ORSE-6483 | Curva de transposição de 15 mm | un | 6.55 | 2-Material
MT01050401 | ORSE-6484 | Curva de transposição de 22 mm | un | 6.79 | 2-Material
MT01050501 | ORSE-6485 | Curva de transposição de 28 mm | un | 8.49 | 2-Material
MT01050601 | ORSE-6486 | Tê de cobre ou bronze, d = 28 x 22 x 28 mm | un | 25.06 | 2-Material
MT01050701 | ORSE-6487 | Tê de cobre ou bronze d = 22 x 15 x 22 mm | un | 12.49 | 2-Material
MT01050801 | ORSE-6488 | Luva de cobre d = 35mm | un | 15.7 | 2-Material
MT01050901 | ORSE-6489 | Luva de cobre d = 28 mm | un | 7.11 | 2-Material
MT01050A01 | ORSE-6490 | Luva de cobre d = 22 mm | un | 3.54 | 2-Material
MT01050B01 | ORSE-6491 | Luva de cobre d = 15 mm | un | 1.84 | 2-Material
MT01050C01 | ORSE-6492 | Válvula esférica fecho rápido de latão d=3/4" | un | 39.17 | 2-Material
MT01050D01 | ORSE-6493 | Válvula esférica fecho rápido de latão d=1" | un | 52.88 | 2-Material
MT01050E01 | ORSE-6494 | Válvula esférica fecho rápido de latão d=1/2" | un | 33.94 | 2-Material
MT01050F01 | ORSE-6495 | Presilha 1 1/2" | un | 4.2 | 2-Material
MT01050G01 | ORSE-6496 | Presilha 1" | un | 3.82 | 2-Material
MT01050H01 | ORSE-6497 | Presilha 3/4" | un | 3.17 | 2-Material
MT01050I01 | ORSE-6498 | Presilha 1/2" | un | 2.88 | 2-Material
MT01050J01 | ORSE-6499 | Tomada posto parede - interna oxigênio | un | 51.21 | 2-Material
MT01050K01 | ORSE-6500 | Tomada posto parede - interna ar comprimido | un | 51.21 | 2-Material
MT01050L01 | ORSE-6501 | Tomada posto parede - interna vácuo | un | 51.21 | 2-Material
MT01050M01 | ORSE-6502 | Máscara de oxigenoterapia | un | 13.97 | 2-Material
MT01050N01 | ORSE-6503 | Máscara de nebolização | un | 13.97 | 2-Material
MT01050P01 | ORSE-6505 | Eletroduto corrugado flexivel Ø 4" em PEAD, tipo Kanaduto/SW (Kanaflex ou similar) | m | 9.83 | 2-Material
MT01050Q01 | ORSE-6506 | Tampão / Terminal - Ø 30mm em pead | un | 5.26 | 2-Material
MT01050R01 | ORSE-6507 | Tampão / Terminal - Ø 50mm em pead | un | 6 | 2-Material
MT01050S01 | ORSE-6508 | Tampão / Terminal - Ø 75mm em pead | un | 8.85 | 2-Material
MT01050T01 | ORSE-6509 | Tampão / Terminal - Ø 100mm em pead | un | 10.86 | 2-Material
MT01050U01 | ORSE-6510 | Tampão / Terminal - Ø 125mm em pead | un | 20.7 | 2-Material
MT01050V01 | ORSE-6511 | Tampão / Terminal - Ø 150mm em pead | un | 25.38 | 2-Material
MT01051401 | ORSE-6520 | Bomba de vácuo duplex | un | 0 | 2-Material
MT01051501 | ORSE-6521 | Fluxômetro de oxigênio escala de 0 a 15 l/min com umidificador | un | 83.8 | 2-Material
MT01051601 | ORSE-6522 | Fluxômetro de ar comprimido escala de 0 a 15 l/min | un | 83.8 | 2-Material
MT01051701 | ORSE-6523 | Vacuômetro | un | 181.56 | 2-Material
SV01051801 | ORSE-6524 | Impermeabilização c/manta asfáltica aluminizada 3mm, c/fibra de vidro, inclusive aplicação de 1 demão de primer | m2 | 0 | 4-Serviços especializados
MT01051B01 | ORSE-6527 | Eletroduto corrugado flexivel Ø 3" em PEAD, tipo Kanaduto/SW (Kanaflex ou similar) | m | 6.9 | 2-Material
MT01051C01 | ORSE-6528 | Eletroduto corrugado flexivel Ø 5" em PEAD, tipo Kanaduto/SW (Kanaflex ou similar) | m | 16 | 2-Material
MT01051D01 | ORSE-6529 | Eletroduto corrugado flexivel Ø 6" em PEAD, tipo Kanaduto/SW (Kanaflex ou similar) | m | 22 | 2-Material
MT01051E01 | ORSE-6530 | Conector para cabo de cobre nu # 50mm² ref. GAR 6429 da BURNDY ou ELETC ou similar | un | 7.5 | 2-Material
MT01051F01 | ORSE-6531 | Cartucho para solda exotérmica ref. 115 grupo E da cadwell erico ou similar | un | 0 | 2-Material
MT01051G01 | ORSE-6532 | Cabo de cobre isolado EPR, flexivel, 195mm², 0,6/1KV / 90º C (Eprotenax-G7 ou similar) | m | 0 | 2-Material
MT01051H01 | ORSE-6533 | Chave faca unipolar de 100A classe de tensão 15 kV, com capacidade de interrupção assimétrica 32 kV e simétrica 12,5kA, nivel básico de isolamento 95kV. Ref.AEL-CPF 9515100 - M da Eletro Técnica ou similar | un | 0 | 2-Material
MT01051I01 | ORSE-6534 | Vergalhão de cobre eletrolítico de 3/8" | kg | 78.7 | 2-Material
MT01051J01 | ORSE-6535 | Terminação modular para cabos de média tensão 12/15kV de # 25mm² ref. TM-20/50 da Pirelli ou similar | un | 473.39 | 2-Material
MT01051K01 | ORSE-6536 | Isolador suporte pedestal de uso interno com prensa fio, em porcelana tipo pilar cor branca, classe tensão 15 kV | un | 112 | 2-Material
MT01051L01 | ORSE-6537 | Bucha de passagem interna/interna, em porcelana, classe 15 kV, corrente 200A (NBI 95 kV) | un | 420 | 2-Material
MT01051M01 | ORSE-6538 | Exaustor d=20cm, fabricado em plástico ABS, modelo BR-12, Marca Vesper, ou similar | un | 0 | 2-Material
MT01051N01 | ORSE-6539 | Derivação tipo "T" (borne concêntrico à pressão) construída em liga de alumínio por porcas e arruelas para vergalhão eletrolítico de 3/8" | un | 16 | 2-Material
MT01051O01 | ORSE-6540 | União angular "L" construída em liga de alumínio por porcas e arruelas para vergalhão de cobre eletrolítico de 3/8" | un | 16 | 2-Material
MT01051P01 | ORSE-6541 | Eletrocalha metálica perfurada 150 x 75 x 3000 mm (ref. mopa ou similar) | m | 34.5 | 2-Material
MT01051Q01 | ORSE-6542 | Curva de inversão 150 x 75 mm para eletrocalha metálica (ref.: mopa ou similar) | un | 36.57 | 2-Material
MT01051R01 | ORSE-6543 | Curva horizontal 150 x 75 mm para eletrocalha metálica, com ângulo 90° (ref.: mopa ou similar) | un | 28.44 | 2-Material
MT01051S01 | ORSE-6544 | Redução à direita 300 x 75 x 150 x 75mm para eletrocalha metálica (ref. mopa ou similar) | un | 45.22 | 2-Material
MT01051T01 | ORSE-6545 | Tê vertical 300 x 75 mm para eletrocalha metálica (ref. Mopa ou similar) | un | 54.15 | 2-Material
MT01051U01 | ORSE-6546 | Emenda interna 75 x 75 mm com base lisa perfurada para eletrocalha metálica (ref. Mopa ou similar) | un | 3.57 | 2-Material
MT01051V01 | ORSE-6547 | Suporte (Cantoneira) "Z" para fixação de eletrocalha metálica ( ref.: Mopa ou similar) | un | 1.1 | 2-Material
MT01051W01 | ORSE-6548 | Cabo de cobre isolado EPR, flexivel, 16mm², 0,6/1KV / 90º C (Eprotenax-G7 ou similar) | m | 9.08 | 2-Material
MT01051X01 | ORSE-6549 | Disjuntor tripolar DR 63A, tipo AC, corrente nominal residual 30mA | un | 36 | 2-Material
MT01051Y01 | ORSE-6550 | Disjuntor tripolar média tensão175,5kV-60Hz, PLC 15, 630A - 350MVA, PVO, corrente de interrupção 16 kA, corrente de fechamento 40 kA | un | 14160 | 2-Material
MT01051Z01 | ORSE-6551 | Tê horizontal 200 x 50mm para eletrocalha metálica (ref. Mopa ou similar) | un | 39.99 | 2-Material
MT01052001 | ORSE-6552 | Curva horizontal 200 x 50 mm para eletrocalha metálica, com ângulo 90° (ref.: mopa ou similar) | un | 27.9 | 2-Material
MT01052201 | ORSE-6554 | Parafuso cabeça lentilha auto-travante 1/4" x 1/2" | un | 0.13 | 2-Material
MT01052301 | ORSE-6555 | Porca sextavada 1/4" | un | 0.21 | 2-Material
MT01052401 | ORSE-6556 | Chumbador com rosca interna 3/8" x 40 (ref. Cemar ou similar) | un | 2.4 | 2-Material
MT01052501 | ORSE-6557 | Porta em madeira, de correr, compensada (canela), lisa, semi-oca - 110 x 220 x 3,5cm, inclusive batentes e ferragens | un | 0 | 2-Material
MT01052601 | ORSE-6558 | Porta em madeira, de correr, compensada (canela), lisa, semi-oca - 100 x 240 x 3,5cm, inclusive batentes e ferragens | un | 0 | 2-Material
MT01052701 | ORSE-6559 | Porta em madeira, de correr, compensada (canela), lisa, semi-oca - 70 x 110 x 3,5cm, inclusive batentes e ferragens | un | 0 | 2-Material
MT01052801 | ORSE-6560 | Perfil Aço, Cantoneira abas iguais - 4" x 1/2" (19,03 kg/m) | m | 98.26 | 2-Material
MT01052901 | ORSE-6561 | Chumbador parabolt 1/2" x 5 1/2" | un | 2.34 | 2-Material
MT01052A01 | ORSE-6562 | Registro PVC esfera c/borboleta d = 1" roscavel | un | 0 | 2-Material
MT01052B01 | ORSE-6563 | Válvula de ferro "flow swicht" p/ instalações de combate a incêndio 1" | un | 354.29 | 2-Material
MT01052C01 | ORSE-6564 | Painel Geral de distrib. força - 01 - P.N.G.F.01 (sobrepor - emergência), chapa aço # 14 USG, com barramento eletrolítico 2000A, 15 KAcc, a disj. trip. 800 geral, 3 disj. trip. 100A, 5 disj. 63A- 15 Ka, 3 tranf corrente - 800/5A | un | 23764.28 | 2-Material
MT01052D01 | ORSE-6565 | Quadro distr. geral de força - 02 - P.N.G.F.02 (sobrepor), chapa # 14USG, com 3 barramentos cobre eletrolítico 800A, 20 KAcc, 1 disj trip. 400A (15ka) geral, 4 disj. trip. 100A, 5 disj. 80A-15KAcc, 2 disj. tri 70A- 15KAcc, 6 disj. trip. 63A - 6KAcc | un | 25524.58 | 2-Material
MT01052E01 | ORSE-6566 | Eletroduto corrugado flexível em PEAD Ø = 5", tipo Kanalex ou similar | m | 77.09 | 2-Material
SV01052F01 | ORSE-6567 | Unidade condensadora Set-free (R410a) RAS20FSNB | un | 40121 | 4-Serviços especializados
MT01052G01 | ORSE-6568 | Eletroduto corrugado flexível em PEAD Ø = 6", tipo Kanalex ou similar | m | 114.08 | 2-Material
SV01052H01 | ORSE-6569 | Unidade condensadora Set-free (R-410A) RAS18FSNB | un | 37273.6 | 4-Serviços especializados
SV01052I01 | ORSE-6570 | Unidade condensadora RAS 14 FSNB | un | 0 | 4-Serviços especializados
SV01052J01 | ORSE-6571 | Unidade evaporadora tipo parede set-free RKP1,0FSNB | un | 0 | 4-Serviços especializados
SV01052K01 | ORSE-6572 | Unidade evaporadora RKP 1,5 FSNB | un | 0 | 4-Serviços especializados
EQ01052L01 | ORSE-6573 | Instrumental de topografia | mês | 0 | 3-Equipamento / Veiculos
EQ01052M01 | ORSE-6574 | GPS - GPS LEICA SR20 / GS20 ou similar | mês | 0 | 3-Equipamento / Veiculos
EQ01052N01 | ORSE-6575 | Viga Benkelman | mês | 0 | 3-Equipamento / Veiculos
EQ01052O01 | ORSE-6576 | Falling Weight Deflectometer (FWD) | mês | 0 | 3-Equipamento / Veiculos
SV01052P01 | ORSE-6577 | Unidade evaporadora RKP 2,0 FSNB | un | 0 | 4-Serviços especializados
SV01052Q01 | ORSE-6578 | Unidade evaporadora RKP 2,5 FSNB | un | 0 | 4-Serviços especializados
SV01052R01 | ORSE-6579 | Unidade evaporadora RKP 3,0 FSNB | un | 0 | 4-Serviços especializados
SV01052S01 | ORSE-6580 | Unidade evaporadora RKP 0,8 FSNB | un | 0 | 4-Serviços especializados
SV01052T01 | ORSE-6581 | Unidade evaporadora RKP 4,0 FSNB | un | 0 | 4-Serviços especializados
SV01052U01 | ORSE-6582 | Unidade evaporadora tipo teto aparente Set-free RPC3,0 FSNB1 | un | 2739.57 | 4-Serviços especializados
SV01052V01 | ORSE-6583 | Unidade evaporadora tipo teto aparente Set-free RPC4,0 FSNB1 | un | 2945.23 | 4-Serviços especializados
SV01052W01 | ORSE-6584 | Unidade evaporadora tipo teto aparente Set-free RPC5,0 FSNB1 | un | 3279.92 | 4-Serviços especializados
SV01052X01 | ORSE-6585 | Unidade evaporadora RCI 2,5 FSNB2 | un | 0 | 4-Serviços especializados
EQ01052Y01 | ORSE-6586 | Medidor de Irregularidade Maysmeter | mês | 0 | 3-Equipamento / Veiculos
EQ01052Z01 | ORSE-6587 | Laboratório de Solos | mês | 0 | 3-Equipamento / Veiculos
EQ01053001 | ORSE-6588 | Laboratório de Betume | mês | 0 | 3-Equipamento / Veiculos
EQ01053101 | ORSE-6589 | Laboratório de Concreto | mês | 0 | 3-Equipamento / Veiculos
SV01053201 | ORSE-6590 | Controle remoto sem fio para central de ar condicionado | un | 0 | 4-Serviços especializados
SV01053301 | ORSE-6591 | Caixa de ventilação com filtro de ar G3 e damper q=1.348 m³/h | un | 0 | 4-Serviços especializados
SV01053401 | ORSE-6592 | Caixa de ventilação com filtro de ar G3 e damper q=910 m³/h | un | 0 | 4-Serviços especializados
SV01053501 | ORSE-6593 | Caixa de ventilação com filtro de ar G3 e damper q=725 m³/h | un | 0 | 4-Serviços especializados
SV01053601 | ORSE-6594 | Caixa de ventilação com filtro de ar G3 e damper q=1.165 m³/h | un | 0 | 4-Serviços especializados
MT01053701 | ORSE-6595 | Eletroduto corrugado flexivel Ø 1.1/2" em PEAD, tipo Kanaduto/SW (Kanaflex ou similar) | m | 3.17 | 2-Material
MT01053801 | ORSE-6596 | Eletroduto corrugado flexivel Ø 2" em PEAD, tipo Kanaduto/SW (Kanaflex ou similar) | m | 4.26 | 2-Material
MT01053901 | ORSE-6597 | Eletroduto corrugado flexível em PEAD Ø = 1.1/2", tipo Kanalex ou similar | m | 6.9 | 2-Material
SV01053A01 | ORSE-6598 | Duto em chapa galvanizada | kg | 0 | 4-Serviços especializados
SV01053B01 | ORSE-6599 | Veneziana de ar externo com tela | un | 0 | 4-Serviços especializados
SV01053C01 | ORSE-6600 | Veneziana de ar externo com tela q = 1.348 m³/h | un | 0 | 4-Serviços especializados
SV01053D01 | ORSE-6601 | Veneziana de ar externo com tela q = 910 m³/h | un | 0 | 4-Serviços especializados
SV01053E01 | ORSE-6602 | Veneziana de ar externo com tela q = 725 m³/h | un | 0 | 4-Serviços especializados
SV01053F01 | ORSE-6603 | Grelha dupla deflexão com registro | un | 0 | 4-Serviços especializados
SV01053G01 | ORSE-6604 | Fancolete ambiente 18.000 btu | un | 0 | 4-Serviços especializados
SV01053H01 | ORSE-6605 | Fancolete ambiente 24.000 btu | un | 0 | 4-Serviços especializados
SV01053I01 | ORSE-6606 | Fancolete ambiente 36.000 btu | un | 0 | 4-Serviços especializados
SV01053J01 | ORSE-6607 | Bomba centrífuga q = 12 m³/h | un | 0 | 4-Serviços especializados
SV01053K01 | ORSE-6608 | Caixa exaustora q = 450 m³/h | un | 0 | 4-Serviços especializados
SV01053L01 | ORSE-6609 | Isolamento térmico em isopor F1 1" | m2 | 0 | 4-Serviços especializados
SV01053M01 | ORSE-6610 | Duto em chapa em alumínio | kg | 0 | 4-Serviços especializados
MT01053N01 | ORSE-6611 | Tê horizontal 50 x 50 mm para eletrocalha metálica (ref. Mopa ou similar) | un | 12.99 | 2-Material
MT01053O01 | ORSE-6612 | Tê horizontal 38 x 38 mm para eletrocalha metálica (ref. Mopa ou similar) | un | 4.39 | 2-Material
MT01053P01 | ORSE-6613 | Cruzeta 50 x 50 mm para eletrocalha perfurada metálica (ref.: mopa ou similar) | un | 19.63 | 2-Material
MT01053Q01 | ORSE-6614 | Curva 38 x 19 mm para eletrocalha perfurada metálica (ref. Mopa ou similar) | un | 3.97 | 2-Material
MT01053R01 | ORSE-6615 | Curva horizontal 38 x 38 mm para eletrocalha perfurada metálica (ref. Mopa ou similar) | un | 10.49 | 2-Material
MT01053S01 | ORSE-6616 | Braquete monofásico | un | 7.47 | 2-Material
MT01053T01 | ORSE-6617 | Duto flexível de alumínio Ø 127mm - 5" (acessório p/instalação de exaustor) expansível até 3,0m | m | 0 | 2-Material
MT01053U01 | ORSE-6618 | Grade externa p/saída de ar (sistema de exaustão) | un | 72.89 | 2-Material
MT01053V01 | ORSE-6619 | Sensor de presença de parede | un | 29.9 | 2-Material
MT01053W01 | ORSE-6620 | Suporte em alumínio para tubulação, dimensões 0,30 x 0,10m | un | 0 | 2-Material
MT01053X01 | ORSE-6621 | Válvula estabilizadora de pressão 2 1/2" (65mm) | un | 709.5 | 2-Material
MT01053Y01 | ORSE-6622 | Painel de alarme | un | 0 | 2-Material
MT01053Z01 | ORSE-6623 | Bloco central semi-automático | un | 0 | 2-Material
MT01054001 | ORSE-6624 | Ramal em latão com 2 saídas | un | 0 | 2-Material
MT01054101 | ORSE-6625 | Flexivel de aço inox | un | 0 | 2-Material
MT01054201 | ORSE-6626 | Terminal de bocal em latão | un | 0 | 2-Material
MT01054301 | ORSE-6627 | Reservatório em aço carbono 500 litros para ar | un | 3905.98 | 2-Material
MT01054401 | ORSE-6628 | Valvulas unidirecionais em latão para gases medicinais | un | 88.04 | 2-Material
MT01054501 | ORSE-6629 | Compressor de ar comprimido de 15 HP com 01 secador e 02 filtros conjugados | un | 0 | 2-Material
MT01054601 | ORSE-6630 | Filtro de cor gelatina Ecolour | un | 0 | 2-Material
MT01054701 | ORSE-6631 | Chave de fluxo de 1", modelo AT-2011 Italair ou similar | un | 322.22 | 2-Material
EQ01054801 | ORSE-6632 | Bomba submersa marca Grundfos ou similar, modelo unifilit kp250 - 220volts - monofásico | un | 0 | 3-Equipamento / Veiculos
MT01054901 | ORSE-6633 | Fornecimento de estaca metálica tipo perfil "I", bitola W 200x19,3 | kg | 0 | 2-Material
MT01054A01 | ORSE-6634 | Perfil "I" W150 x 24mm (24,00 kg/m) | kg | 0 | 2-Material
MT01054B01 | ORSE-6635 | Conector rj-45 fêmea cat 6 | un | 16.52 | 2-Material
MT01054C01 | ORSE-6636 | Switch 48 portas 10/100 BT + 2P-1000, 3COM BLSF50, cat.6 | un | 0 | 2-Material
MT01054D01 | ORSE-6637 | Patch panel 48 portas rj-45 AMP cat.6 | un | 422.38 | 2-Material
MT01054E01 | ORSE-6638 | Patch panel 24 portas cat.6, Wiring | un | 313.21 | 2-Material
MT01054F01 | ORSE-6639 | Patch cable (Patch cord azul) cat.6 c/1,50m | un | 16.54 | 2-Material
MT01054G01 | ORSE-6640 | Patch cable (patch cord azul) cat.6 c/2,5m | un | 18.98 | 2-Material
MT01054H01 | ORSE-6641 | Chapa de alumínio 1mm - dimensão 2,00 x 1,00 m | m2 | 85.06 | 2-Material
MT01054I01 | ORSE-6642 | Coletor bay-pass com regulador de 12 kgf/cm³ | un | 831.47 | 2-Material
MT01054J01 | ORSE-6643 | Rack 19" x 24u x 570mm + kit com ventilador | un | 0 | 2-Material
MT01054K01 | ORSE-6644 | Switch 24 portas | Un | 0 | 2-Material
MT01054L01 | ORSE-6645 | Rack fechado piso 19" x 28u x 570mm | un | 0 | 2-Material
SV01054M01 | ORSE-6646 | Estaca pré-moldada de 17x17cmx8m em concreto protendido - fck=> 40 Mpa - aço CP-175 RB e CA-60 - carga máxima 35 t | un | 368 | 4-Serviços especializados
SV01054N01 | ORSE-6647 | Estaca pré-moldada de 20x20cmx8m em concreto protendido - fck>= 40 Mpa - aço CP-175 RB e CA-60 - carga máxima 50 t | un | 476.8 | 4-Serviços especializados
SV01054O01 | ORSE-6648 | Estaca pré-moldada de 23x23cmx8m em concreto protendido - fck=> 40 Mpa - aço CP-175 e CA-60 - carga máxima de 70 t | un | 512 | 4-Serviços especializados
SV01054P01 | ORSE-6649 | Cravação de estaca pré-moldada de 23x23cm em concreto protendido - fck=> 40 Mpa - aço CP-175 e CA-60 - carga máxima de 70 t(sem mobilização) | m | 40 | 4-Serviços especializados
SV01054Q01 | ORSE-6650 | Cravação de estaca pré-moldada de 20x20cm em concreto protendido - fck=> 40 Mpa - aço CP-175 e CA-60 - carga máxima de 50 t(sem mobilização) | m | 40 | 4-Serviços especializados
SV01054R01 | ORSE-6651 | Cravação de estaca pré-moldada de 17x17cm em concreto protendido - fck=> 40 Mpa - aço CP-175 e CA-60 - carga máxima de 35 t(sem mobilização) | m | 30 | 4-Serviços especializados
SV01054S01 | ORSE-6652 | Emenda de estaca pré-moldada, incluso material | un | 61.43 | 4-Serviços especializados
MT01054T01 | ORSE-6653 | Tubo descida de embutir com curva para caixa de descarga de sobrepor tigre ou similar | un | 6.58 | 2-Material
MT01054U01 | ORSE-6654 | Bolsa para vaso sanitário | un | 0 | 2-Material
MT01054V01 | ORSE-6655 | Cerâmica 10 x 10 cm, Elizabeth, linha Vermelho Cristal ou similar | m2 | 46.03 | 2-Material
MT01054W01 | ORSE-6656 | Mastro em tubo ferro galvanizado - 2" x 5,30m (pára-raio) | un | 0 | 2-Material
MT01054X01 | ORSE-6657 | Base para mastro galv. 2" (pára-raio) | un | 78.48 | 2-Material
MT01054Y01 | ORSE-6658 | Aparelho sinalização simples s/célula PK 0149 (pára-raio) | un | 30 | 2-Material
MT01054Z01 | ORSE-6659 | Suporte para sinalizador em mastro PK 0860 (pára-raio) | un | 34.39 | 2-Material
MT01055001 | ORSE-6660 | Isolador simples para mastro 2 descidas (pára-raio) | un | 5.68 | 2-Material
MT01055101 | ORSE-6661 | Isolador reforçado para mastro 2 descidas (pára-raio) | un | 5.68 | 2-Material
MT01055201 | ORSE-6662 | Abraçadeira p/ tubo galvanizado d = 2" | un | 1.6 | 2-Material
MT01055301 | ORSE-6663 | Grampo tipo crosby p/cordoalha 1/4" PK-0163 (pára-raio) | un | 5.54 | 2-Material
MT01055401 | ORSE-6664 | Esticador para cabo de aço | un | 0 | 2-Material
MT01055501 | ORSE-6665 | Cabo de aço para estaiamento 1/4" | m | 6.43 | 2-Material
MT01055601 | ORSE-6666 | Isolador reforçado para fixação 90º (pára-raio) | un | 5.26 | 2-Material
MT01055701 | ORSE-6667 | Captor com base de fixação horizontal 3/8" x 400mm (pára-raio) | un | 14.16 | 2-Material
MT01055801 | ORSE-6668 | Cabo de cobre nú 70 mm2 - 2 AWG | kg | 48.33 | 2-Material
SV01055901 | ORSE-6669 | Aplicação de 1 demão de primer p/impermeabilização c/manta asfáltica 4mm, classe 2, estrudada c/reforço de não tecido de poliéster, exclusive manta asfáltica | m2 | 0 | 4-Serviços especializados
EQ01055A01 | ORSE-6670 | Grupo gerador 260 kva, trifásico, 220/127 v, potência de 362 cv, 60 Hz, com quadro de comando e controle USCA MSXXI, motor diesel 6ctaa8.3-g, 6 cilindros, Cummins ou similar | un | 0 | 3-Equipamento / Veiculos
MO01055B01 | ORSE-6671 | Encarregado de pavimentação - Fonte DNIT - Mês de ref.: 10/19 | h | 15.64 | 1-Mão de obra
MT01055C01 | ORSE-6672 | Placa em ferro fundido Ø = 0,90m | un | 5865.4 | 2-Material
MT01055D01 | ORSE-6673 | Placa em chapa de aço galvanizado nº20, dim 4,25 x 0,60m, inclusive letreiro da escola e tubos de sustentação de 3" | un | 7464.96 | 2-Material
MO01055E01 | ORSE-6674 | Consultor de Engenharia com carga horária acima de 80 horas por mês | h | 0 | 1-Mão de obra
MO01055F01 | ORSE-6675 | Consultor de Engenharia com carga horária até 80 horas por mês | h | 0 | 1-Mão de obra
MO01055G01 | ORSE-6676 | Consultor de Engenharia com carga horária até 40 horas por mês | h | 0 | 1-Mão de obra
MO01055H01 | ORSE-6677 | Consultor de Engenharia com carga horária até 30 horas por mês | h | 0 | 1-Mão de obra
MO01055I01 | ORSE-6678 | Consultor de Engenharia com carga horária até 20 horas por mês | h | 0 | 1-Mão de obra
MO01055J01 | ORSE-6679 | Coordenador de Contrato | h | 0 | 1-Mão de obra
MT01055K01 | ORSE-6680 | Chapa de aço galvanizado nº 30 - e=0,35mm - dimensões 2,00x1,00m | m2 | 24.19 | 2-Material
MO01055L01 | ORSE-6681 | Arquiteto júnior - até 5 anos de experiência - 40h - Rev 02 | h | 44.41 | 1-Mão de obra
MO01055M01 | ORSE-6682 | Arquiteto Sênior - mais de 15 anos de experiência - 40h - Rev 02 | h | 58.74 | 1-Mão de obra
MO01055N01 | ORSE-6683 | Coordenador técnico | h | 0 | 1-Mão de obra
MO01055O01 | ORSE-6684 | Coordenador Pleno - de 5 a 15 anos de experiência | h | 0 | 1-Mão de obra
MO01055P01 | ORSE-6685 | Coordenador Sênior - acima de 15 anos de experiência | h | 0 | 1-Mão de obra
MO01055Q01 | ORSE-6686 | Geólogo Júnior - até 5 anos de experiência | h | 0 | 1-Mão de obra
MO01055R01 | ORSE-6687 | Geólogo Pleno - de 5 a 15 anos de experiência | h | 0 | 1-Mão de obra
MO01055S01 | ORSE-6688 | Geólogo Sênior - acima de 15 anos de experiência | h | 0 | 1-Mão de obra
MO01055T01 | ORSE-6689 | Projetista Júnior - técnico de nível médio com até 5 anos de experiência | h | 0 | 1-Mão de obra
MO01055U01 | ORSE-6690 | Projetista Pleno - técnico de nível médio com 5 a 15 anos de experiência | h | 0 | 1-Mão de obra
MO01055V01 | ORSE-6691 | Projetista Sênior - técnico de nível médio acima de 15 anos de experiência | h | 0 | 1-Mão de obra
MO01055W01 | ORSE-6692 | Desenhista Sênior (Cadista) - Técnico de Nível médio acima de 15 anos de experiência - Rev 01 | h | 14.84 | 1-Mão de obra
MO01055X01 | ORSE-6693 | Desenhista Pleno (Cadista) - Técnico de Nível médio de 5 a 15 anos de experiência - Rev 01 | h | 12.9 | 1-Mão de obra
MO01055Y01 | ORSE-6694 | Desenhista Júnior (Cadista Copista) - Técnico de Nível médio até 5 anos de experiência - Rev 01 | h | 11.22 | 1-Mão de obra
MO01055Z01 | ORSE-6695 | Tecnólogo Sênior - acima de 15 anos de experiência | h | 0 | 1-Mão de obra
MO01056001 | ORSE-6696 | Laboratorista de solos | h | 0 | 1-Mão de obra
MO01056101 | ORSE-6697 | Auxiliar de Laboratorista de solos | h | 0 | 1-Mão de obra
MO01056201 | ORSE-6698 | Técnico em informática - 40h - Rev 02 | h | 9.8 | 1-Mão de obra
MT01056301 | ORSE-6699 | Estaca pré-moldada de concreto, dimensaõ 30 x 30 cm | m | 0 | 2-Material
SV01056401 | ORSE-6700 | Cravação de estaca pré-moldada de concreto 30 x 30cm(sem mobilização) | m | 45 | 4-Serviços especializados
EQ01056501 | ORSE-6701 | Aplicador de Material Termoplástico por extrusão, Elgimaq ou similar | h | 30.64 | 3-Equipamento / Veiculos
MO01056601 | ORSE-6702 | Pré-marcador - Fonte DNIT - Mês de ref.: 10/19 | h | 5.47 | 1-Mão de obra
SV01056701 | ORSE-6703 | Taxa básica para execução de Perfilagem de poço artesiano | m | 0 | 4-Serviços especializados
EQ01056801 | ORSE-6704 | Transporte de equipamentos pora execução de perfilagem de poço artesiano | km | 0 | 3-Equipamento / Veiculos
MT01056901 | ORSE-6705 | Carrocel universal, diam=1,40m, em aço galvanizado., Sergipark ou similar | un | 2410 | 2-Material
MT01056A01 | ORSE-6706 | Carrocel universal, diam=1,60m, em aço galvanizado, Sergipark ou similar | un | 2930 | 2-Material
SV01056B01 | ORSE-6707 | Deslocamento de equipamentos de sondagem à percussão, entre furos na mesma área de 101 até 500m | un | 0 | 4-Serviços especializados
SV01056C01 | ORSE-6708 | Deslocamento de equipamentos de sondagem à percussão, entre furos na mesma área de 501 até 2000m | un | 0 | 4-Serviços especializados
SV01056D01 | ORSE-6709 | Controle tecnológico de concreto "com" moldagem de corpos de prova, diária laboratorista até 8 hs, coleta corpos de prova e emissão de certificados, distancia até 30 km, de segunda a sexta | dia | 710.22 | 4-Serviços especializados
SV01056E01 | ORSE-6710 | Controle tecnológico de concreto "com" moldagem de corpos de prova, diária laboratorista até 8 hs, coleta corpos de prova e emissão de certificados, distancia 31 a 60 km, de segunda a sexta | dia | 1001.68 | 4-Serviços especializados
SV01056F01 | ORSE-6711 | Controle tecnológico de concreto "com" moldagem de corpos de prova, diária laboratorista até 8 hs, coleta corpos de prova e emissão de certificados, distancia 61 a 100 km, de segunda a sexta | dia | 1384.17 | 4-Serviços especializados
SV01056G01 | ORSE-6712 | Controle tecnológico de concreto "com" moldagem de corpos de prova, diária laboratorista até 8 hs, coleta corpos de prova e emissão de certificados, distancia 101 a 150 km, de segunda a sexta | dia | 1857.85 | 4-Serviços especializados
SV01056H01 | ORSE-6713 | Controle tecnológico de concreto "com" moldagem de corpos de prova, diária laboratorista até 8 hs, coleta corpos de prova e emissão de certificados, distancia maior que 150 km, de segunda a sexta | dia | 2331.38 | 4-Serviços especializados
SV01056I01 | ORSE-6714 | Controle tecnológico de concreto "sem" moldagem de corpos de prova, diária laboratorista até 8 hs, coleta corpos de prova e emissão de certificados, distancia até 30 km, de segunda a sexta | dia | 0 | 4-Serviços especializados
SV01056J01 | ORSE-6715 | Controle tecnológico de concreto "sem" moldagem de corpos de prova, diária laboratorista até 8 hs, coleta corpos de prova e emissão de certificados, distancia 31 a 60 km, de segunda a sexta | dia | 0 | 4-Serviços especializados
SV01056K01 | ORSE-6716 | Controle tecnológico de concreto "sem" moldagem de corpos de prova, diária laboratorista até 8 hs, coleta corpos de prova e emissão de certificados, distancia 61 a 100 km, de segunda a sexta | dia | 0 | 4-Serviços especializados
SV01056L01 | ORSE-6717 | Controle tecnológico de concreto "sem" moldagem de corpos de prova, diária laboratorista até 8 hs, coleta corpos de prova e emissão de certificados, distancia 101 a 150 km, de segunda a sexta | dia | 0 | 4-Serviços especializados
SV01056M01 | ORSE-6718 | Controle tecnológico de concreto "sem" moldagem de corpos de prova, diária laboratorista até 8 hs, coleta corpos de prova e emissão de certificados, distancia maior que 150 km, de segunda a sexta | dia | 0 | 4-Serviços especializados
SV01056N01 | ORSE-6719 | Ensaio - Granulometria combinada (peneiramento + sedimentação) | un | 0 | 4-Serviços especializados
SV01056O01 | ORSE-6720 | Ensaio - Índice de Suporte Califórnia - CBR | un | 230 | 4-Serviços especializados
MT01056P01 | ORSE-6721 | Sinalização Horizontal - Serviço de pintura mecânica | m2 | 61.51 | 2-Material
MT01056Q01 | ORSE-6722 | Sinalização Horizontal - Serviço de pintura manual | m2 | 66.48 | 2-Material
MT01056R01 | ORSE-6723 | Sinalização Horizontal - Tachão bi-direcional - Fornecimento e colocação | un | 118.13 | 2-Material
MT01056S01 | ORSE-6724 | Sinalização Horizontal - Tachão mono-direcional - Fornecimento e colocação | un | 110.8 | 2-Material
MT01056T01 | ORSE-6725 | Sinalização Horizontal - Tacha bi-direcional | un | 49.3 | 2-Material
MT01056U01 | ORSE-6726 | Sinalização Horizontal - Tacha mono-direcional | un | 44.31 | 2-Material
MT01056V01 | ORSE-6727 | Sinalização Vertical - Placa semi-refletiva retangular 70x100cm | un | 615.43 | 2-Material
MT01056W01 | ORSE-6728 | Sinalização Vertical - Placa semi-refletiva retangular 70x150cm | un | 861.62 | 2-Material
MT01056X01 | ORSE-6729 | Sinalização Vertical - Placa semi-refletiva retangular 100x200cm | un | 1230.96 | 2-Material
MT01056Y01 | ORSE-6730 | Sinalização Vertical - Placa semi-refletiva circular diam=50cm | un | 492.35 | 2-Material
MT01056Z01 | ORSE-6731 | Sinalização Vertical - Placa semi-refletiva circular diam=60cm | un | 541.63 | 2-Material
MT01057001 | ORSE-6732 | Sinalização Vertical - Placa semi-refletiva circular diam=80cm | un | 615.43 | 2-Material
MT01057101 | ORSE-6733 | Sinalização Vertical - Placa semi-refletiva circular diam=100cm | un | 738.6 | 2-Material
MT01057201 | ORSE-6734 | Sinalização Vertical - Placa semi-refletiva octogonal L=35cm | un | 689.31 | 2-Material
MT01057301 | ORSE-6735 | Sinalização Vertical - Placa semi-refletiva octogonal L=41cm | un | 738.6 | 2-Material
MT01057401 | ORSE-6736 | Sinalização Vertical - Placa semi-refletiva octogonal L=80cm | un | 812.46 | 2-Material
MT01057501 | ORSE-6737 | Sinalização Vertical - Placa semi-refletiva octogonal L=100cm | un | 738.6 | 2-Material
MT01057601 | ORSE-6738 | Janela em madeira de lei, tipo pivotante, dim: 1,00 x 1,20 m | un | 0 | 2-Material
MT01057701 | ORSE-6739 | Peça de madeira muiracatiara 6,0 x 6,0 cm | m | 0 | 2-Material
MT01057801 | ORSE-6740 | Cimento asfáltico de petróleo - CAP - 50/70 | t | 0 | 2-Material
MT01057901 | ORSE-6741 | Aditivo de CAP - Cimento asfáltico de petróleo | t | 0 | 2-Material
MT01057A01 | ORSE-6742 | Aditivo acelerador de pega para concreto sika 3 ou similar | kg | 17.86 | 2-Material
MT01057B01 | ORSE-6743 | Lona com impressão digital | m2 | 65.32 | 2-Material
MT01057C01 | ORSE-6744 | Peça de madeira massaranduba 10 x 10 cm | m | 43.95 | 2-Material
MT01057D01 | ORSE-6745 | Portão em madeira de lei pau d'arco, tipo basculante, dim 2,70 x 2,70m | un | 0 | 2-Material
MT01057E01 | ORSE-6746 | Pastilha em porcelana esmaltada, 5 x 5 cm, marca ATLAS, série atlântico, cor vermelha, ref.açores - SG 8010 ou similar | m2 | 229.36 | 2-Material
MT01057F01 | ORSE-6747 | Pastilha em porcelana esmaltada, 5 x 5 cm, marca ATLAS, série praias, cor branca c/bordas azuladas, ref.camburi - SG 8450 ou similar | m2 | 116.9 | 2-Material
MT01057G01 | ORSE-6748 | Pastilha em porcelana esmaltada, 5 x 5 cm, marca ATLAS, série praias, cor cinza, ref.baleia - SG 8466 ou similar | m2 | 0 | 2-Material
MT01057H01 | ORSE-6749 | Mourão madeira lei, seção 30x30cm, reto, h(total) = 2,50m | un | 0 | 2-Material
MT01057I01 | ORSE-6750 | Torneira de parede com saída lateral, linha Misty, cod.1168-MY, Fabrimar | un | 277.76 | 2-Material
SV01057J01 | ORSE-6751 | Fornecimento e Instalaçãode Carpete Berber Point 920 da Beaulieu e=7mm | m² | 120 | 4-Serviços especializados
MT01057K01 | ORSE-6752 | Catraca ( borboleta) mecânica com 04 braços da mod. 412 GD da Dimep ou similar | un | 0 | 2-Material
MT01057L01 | ORSE-6753 | Tubo cpvc rígido soldavel Aquatherm para água quente, d = 54 mm | m | 45.63 | 2-Material
MT01057M01 | ORSE-6754 | Adesivo para tubo Aquatherm/CPVC | kg | 143.47 | 2-Material
MT01057N01 | ORSE-6755 | Cuba aço inox 60 x 50 x 30 cm | un | 779.17 | 2-Material
MT01057O01 | ORSE-6756 | Kit acionamento para torneira com pedal mecânico de inox, cod.S229 ref. Solucenter (não utiliza energia elétrica) | un | 230.64 | 2-Material
MT01057P01 | ORSE-6757 | Torneira (bica) em metal cromado c/arejador projetada p/kit acionador de pedal - cod.S112 | un | 93.83 | 2-Material
MT01057Q01 | ORSE-6758 | Luminária fluorescente 2 x 40w, ref: BR-10, Abalux ou similar | un | 99.62 | 2-Material
MT01057R01 | ORSE-6759 | Luminária fluorescente 4 x 20w, ref: BR-06, Abalux ou similar | un | 143.86 | 2-Material
MT01057S01 | ORSE-6760 | Lâmpada fluorescente 16 w (Sylvania ou similar) | un | 5.94 | 2-Material
MT01057T01 | ORSE-6761 | Reator eletrônico para lâmpada fluorescente 1 x 16w | un | 11.8 | 2-Material
MT01057U01 | ORSE-6762 | Rack fechado piso 19" x 12u x 450mm | un | 537.9 | 2-Material
MT01057V01 | ORSE-6763 | Patch panel 24 portas cat 5, Furukawa ou similar | un | 179.7 | 2-Material
MT01057W01 | ORSE-6764 | Roteador wireless 54MBPS Linksys ou similar | un | 0 | 2-Material
MT01057X01 | ORSE-6765 | Placa de rede wireless 54MBPS D'Link ou compatível (3COM) | un | 0 | 2-Material
MT01057Y01 | ORSE-6766 | Régua (filtro de linha) com 8 tomadas 2P+T | un | 21.15 | 2-Material
MT01057Z01 | ORSE-6767 | Bandeja de fixação de 4 pontos 1U x 500 PT/BG | un | 0 | 2-Material
MT01058001 | ORSE-6768 | Conector rj-45 fêmea cat 5 - Furukawa | un | 9.5 | 2-Material
MT01058101 | ORSE-6769 | Conector rj-45 macho | un | 1.86 | 2-Material
MT01058201 | ORSE-6770 | Capa conector rj-45 | un | 0 | 2-Material
MT01058301 | ORSE-6771 | Caixa sobrepor rj-45 com protetor | un | 0 | 2-Material
SV01058401 | ORSE-6772 | Confecção, montagem e instalação de placa de sinalização em chapa de aço galvanizado nº 18, Ø = 0,50m, com 02 demãos de fundo anti-corrosivo (super galvite), 02 demãos de esmalte e mensagem em película totalmente refletiva, auto-adesiva | Un | 160 | 4-Serviços especializados
SV01058501 | ORSE-6773 | Confecção, montagem e instalação de placa de sinalização em chapa de aço galvanizado nº 18, L = 0,21m, com 02 demãos de fundo anti-corrosivo (super galvite), 02 demãos de esmalte e mensagem em película totalmente refletiva, auto-adesiva | Un | 200 | 4-Serviços especializados
SV01058601 | ORSE-6774 | Confecção, montagem e instalação de placa de sinalização em chapa de aço galvanizado nº 18, L = 0,50 x 0,50m, com 02 demãos de fundo anti-corrosivo (super galvite), 02 demãos de esmalte e mensagem em película totalmente refletiva, auto-adesiva | Un | 200 | 4-Serviços especializados
MT01058701 | ORSE-6775 | Conjunto de estais tubular para mastro (pára-raio) | un | 0 | 2-Material
MT01058801 | ORSE-6776 | Disjuntor tripolar 800 A, padrão DIN (linha brança ), ref.: Siemens 3VL 6780-1AE36 ou similar | un | 0 | 2-Material
MT01058901 | ORSE-6777 | Poste telescópico auto-suportado h=12m (pára-raio) | un | 3550.53 | 2-Material
MT01058A01 | ORSE-6778 | Quadro de distribuição de embutir em chapa de aço, p/até 48 disjuntores c/barramento, padrão DIN, Cemar ou similar | un | 578.06 | 2-Material
MT01058B01 | ORSE-6779 | Sinalizador duplo c/ célula para mastro (pára-raio) | un | 243.2 | 2-Material
MT01058C01 | ORSE-6780 | Conector de bronze d = 35mm x 1 1/4" | un | 44.61 | 2-Material
MT01058D01 | ORSE-6781 | Válvula gaveta p/bloqueio d=1 1/4", classe 200, Mipel ou similar | un | 84.88 | 2-Material
MT01058E01 | ORSE-6782 | Válvula gaveta p/bloqueio d=1", classe 200, Mipel ou similar | un | 63.64 | 2-Material
MT01058F01 | ORSE-6783 | Válvula gaveta p/bloqueio d=3/4", classe 200, Mipel ou similar | un | 49.51 | 2-Material
MT01058G01 | ORSE-6784 | Válvula gaveta p/bloqueio d=1/2", classe 200, Mipel ou similar | un | 35.36 | 2-Material
MT01058H01 | ORSE-6785 | Pastilha em porcelana esmaltada, 5 x 5 cm, marca ATLAS, série metalo, cor cinza escuro, ref.niquel - B2104 ou similar | m2 | 117.87 | 2-Material
MT01058I01 | ORSE-6786 | Pastilha em porcelana esmaltada, 5 x 5 cm, marca ATLAS, série metalo, cor cinza claro, ref.gelo - B2103 ou similar | m2 | 0 | 2-Material
MT01058J01 | ORSE-6787 | Pastilha em porcelana esmaltada, 5 x 5 cm, marca ATLAS, série praias, cor amarelo claro, ref.Guaicá - SG-8445 ou similar | m2 | 0 | 2-Material
MT01058K01 | ORSE-6788 | Pastilha em porcelana esmaltada, 5 x 5 cm, marca ATLAS, série Atlantico, cor amarelo escuro, ref.Canarius - SG-8011/0 ou similar | m2 | 117.87 | 2-Material
EQ01058L01 | ORSE-6789 | Disco de desbaste 7", para ferro | un | 0 | 3-Equipamento / Veiculos
EQ01058M01 | ORSE-6790 | Esmerilhadeira 850rpm | mês | 0 | 3-Equipamento / Veiculos
EQ01058N01 | ORSE-6791 | Aluguel de alisadora de concreto á gasolina | mês | 0 | 3-Equipamento / Veiculos
EQ01058O01 | ORSE-6792 | Aluguel de betoneira 400 l com motor à díesel (com carregador) | mês | 0 | 3-Equipamento / Veiculos
EQ01058P01 | ORSE-6793 | Aluguel de betoneira 400 l com motor à gasolina (com carregador) | mês | 0 | 3-Equipamento / Veiculos
SV01058Q01 | ORSE-6794 | Aluguel de bomba submersa Ø 2" 220/380V monofásica/trifásica 1 CV | h | 1.39 | 4-Serviços especializados
SV01058R01 | ORSE-6795 | Aluguel de bomba submersa Ø 3" 220/380V trifásica 5 CV | h | 1.85 | 4-Serviços especializados
SV01058S01 | ORSE-6796 | Aluguel de bomba submersa Ø 8" 380V trifásica 30 CV | h | 4.61 | 4-Serviços especializados
EQ01058T01 | ORSE-6797 | Aluguel de compactador elétrico 2T/220/380 | h | 0 | 3-Equipamento / Veiculos
EQ01058U01 | ORSE-6798 | Aluguel de martelete 5,9kg 220/ | H | 0 | 3-Equipamento / Veiculos
EQ01058V01 | ORSE-6799 | Aluguel de martelo 15kg 220V | H | 0 | 3-Equipamento / Veiculos
EQ01058W01 | ORSE-6800 | Aluguel de serra circular de bancada | h | 0 | 3-Equipamento / Veiculos
MT01058X01 | ORSE-6801 | Caixa d'agua de polietileno alta densidade, 5.000 litros, Fortlev ou similar | un | 2599 | 2-Material
MT01058Y01 | ORSE-6802 | Locação de cubeta / cabacinha plástica de polipropileno para laje nervurada - 65x65x25cm | un/dia | 0 | 2-Material
SV01058Z01 | ORSE-6803 | Aluguel de escoramento metálico para laje nervurada - Sistema Topec da SH ou similar | m²xdia | 0.96 | 4-Serviços especializados
MT01059001 | ORSE-6804 | Brise em concreto pre-moldado com largura de 17cm e esp.=2,5cm | m | 0 | 2-Material
MT01059101 | ORSE-6805 | Espuma rígida de poliuretano espesssura de 30mm | m2 | 46.66 | 2-Material
MT01059201 | ORSE-6806 | Caco de mármore | m2 | 0 | 2-Material
MT01059301 | ORSE-6807 | Luminária fluorescente 2 x 40w, ref: A-10, Abalux ou similar | un | 156.5 | 2-Material
MT01059401 | ORSE-6808 | Luminária fluorescente 4 x 20w, ref: A-06, Abalux ou similar | un | 153.16 | 2-Material
MT01059501 | ORSE-6809 | Projetor de embutir no piso equipado com lâmpada de descarga, incluso reator, ignitor e capacitor, ref. DBP 523 CDM-T70W/942 240V WB GR da Philips ou similar | un | 6158.14 | 2-Material
MT01059601 | ORSE-6810 | Projetor de embutir no piso c/ lâmpada compacta, pot. 70W, temp.cor 3000K,ind. rep. 80%, fluxo lum. 6600 lumens, incluso reator, ignitor e capacitor, ref. DBP 523 CDM-T70W/830 II WB GR da Philips ou similar | un | 6158.14 | 2-Material
MT01059701 | ORSE-6811 | Projetor de embutir no piso c/ lâmpada compacta, pot. 35W, temp.cor 3000K,ind. rep. 80%, fluxo lum. 3300 lumens, incluso reator, ignitor e capacitor, ref. DBP 523 CDM-T35W/830 I NB GR da Philips ou similar | un | 6158.14 | 2-Material
MT01059801 | ORSE-6812 | Projetor de embutir no piso c/ lâmpada compacta, pot. 35W, temp.cor 3000K,ind. rep. 80%, fluxo lum. 3300 lumens, incluso reator, ignitor e capacitor, ref. DBP 523 CDM-T35W/830 II MB GR da Philips ou similar | un | 6158.14 | 2-Material
MT01059901 | ORSE-6813 | Projetor de embutir no piso c/ lâmpada compacta, pot. 70W, temp.cor 3000K,ind. rep. 80%, fluxo lum. 6600 lumens, incluso reator, ignitor e capacitor, ref. DBP 523 CDM-T70W/830 240V I MB GR da Philips ou similar | un | 6158.14 | 2-Material
MT01059A01 | ORSE-6814 | Projetor de embutir no piso c/ lâmpada compacta, pot. 150W, temp.cor 4200K,ind. rep. 90%, fluxo lum. 12700 lumens, incluso reator, ignitor e capacitor, ref. DBP 523 CDM-T150W/942 240V I WB GR da Philips ou similar | un | 6339.27 | 2-Material
MT01059B01 | ORSE-6815 | Projetor compacto de IP 65 c/ lâmpada compacta, pot. 70W, temp.cor 4200K,ind. rep. 90%, fluxo lum. 6600 lumens, incluso reator, ignitor e capacitor, ref. MVF 606WB-L da Philips ou similar | un | 3061 | 2-Material
MT01059C01 | ORSE-6816 | Projetor compacto IP 65 c/ lâmpada compacta, pot. 150W, temp.cor 4200K,ind. rep. 90%, fluxo lum. 12700 lumens, incluso reator, ignitor e capacitor, ref. MVF606WB-L da Philips ou similar | un | 3115.23 | 2-Material
MT01059D01 | ORSE-6817 | Projetor compacto IP 65, c/ lâmpada compacta, pot. 150W, temp.cor 4200K,ind. rep. 90%, fluxo lum. 12700 lumens, incluso reator, ignitor e capacitor, ref. MVF606NB da Philips ou similar | un | 3115.23 | 2-Material
MT01059E01 | ORSE-6818 | Projetor compacto IP 65 c/ lâmpada de multivapores metálicos, pot. 250W, temp.cor 4500K,ind. rep. 65%, fluxo lum. 19000 lumens, incluso reator, ignitor e capacitor, ref. MVF607NB da Philips ou similar | un | 4464.56 | 2-Material
MT01059F01 | ORSE-6819 | Projetor compacto IP 65 c/ lâmpada de descarga tubular metálicos, pot. 400W, temp.cor 4300K,ind. rep. 65%, fluxo lum. 35000 lumens, incluso reator, ignitor e capacitor, ref. MVF607NB da Philips ou similar | un | 4279.86 | 2-Material
MT01059G01 | ORSE-6820 | Projetor compacto IP 65 c/ lâmpada de descarga tubular metálicos, pot. 70W, temp.cor 4200K, fluxo lum. 6600 lumens, incluso reator, ignitor e capacitor, ref. MVF616WB da Philips ou similar | un | 3169.66 | 2-Material
MT01059H01 | ORSE-6821 | Projetor IP 65 c/ lâmpada de descarga refletora par20, pot. 35W, temp.cor 3000K, ind. rep. cor 80%, fluxo lum. 2000 lumens, incluso reator, ignitor e capacitor, ref. EPSILON 001027123 da Faeber ou similar | un | 1235.27 | 2-Material
MT01059I01 | ORSE-6822 | Projetor IP 67, suporte fixação tipo ZCS711,equipado c/ cj. diodos fotoemissora, dimerizáveis de alta potência na cor ambar, consumo típico 65W por metro, ref. LEDLINE BCS713 12 LED-LXN AMB EB 230-240V I WB-60 ou similar | un | 2363.62 | 2-Material
MT01059J01 | ORSE-6823 | Luminária decorativa IP66,c/ cj. de lâmpada de descarga tubular com bulbo cerâmico, pot. 150W, temp. cor 4200K, ind. rep. cor min. 90%, fluxo lum. min. 12700 lumens , incl reator, ignitor, capacitor CDS530 CDM-T 150W II OB GR ST da philips ou similar | un | 3712.95 | 2-Material
MT01059K01 | ORSE-6824 | Luminária flexivel dotada de 4 LEDs em emissão difusa por módulo e 10 módulos por metro, ref. LED STRING 4 2068, da Ledpoint ou similar, incl. driver de alimentação para 10 módulos da Ledpoint ou similar | un | 0 | 2-Material
MT01059L01 | ORSE-6825 | Luminária balizadora embutida redonda, abertura de facho de 8° e 40°, led de 3W, na tonalidade ambar, ref. LASER 4465, da Ledpoint ou similar, incl. transformador 1225 da Ledpoint ou similar | un | 0 | 2-Material
MT01059M01 | ORSE-6826 | Luminária cilíndrica de sobrepor em alumínio pintado em marrom padrão lumini,ref. T069, da Lumini ou similar, incluise duas lâmpadas fluocompactas de 20W, temp. cor 2700K | un | 248.83 | 2-Material
MT01059N01 | ORSE-6827 | Poste de aço galvanizado cônico contíno reto, diâmetro superior 60mm, diâmetro da base 115mm, altura total 5m, Conipost ref. Série 0005/classe 60 da Conipost ou similar | un | 718.51 | 2-Material
MT01059O01 | ORSE-6828 | Poste de aço galvanizado cônico contíno reto, diâmtero superior de 76mm, diâmtero da base 175mm, altura total 9m, Conipost ref. Série 3009/classe 100 da Conipost ou similar | un | 2014.02 | 2-Material
MT01059P01 | ORSE-6829 | Poste de aço galvanizado cônico contíno reto, diâmetro superior de 60mm, diâmetro da base 126mm, altura total 8m, Conipost ref. Série A0008/classe 30 da Conipost ou similar | un | 1415.25 | 2-Material
MT01059Q01 | ORSE-6830 | Bancada em granito Branco Dallas, e=2cm, curvada, com testeira e prateleiras, conforme projeto | m2 | 0 | 2-Material
MT01059R01 | ORSE-6831 | Vidro jateado tipo ZBP523GF da Philips ou similar- para projetores | un | 1086.72 | 2-Material
MT01059S01 | ORSE-6832 | Filete em granito branco dallas h = 10 cm | m | 30.91 | 2-Material
MT01059T01 | ORSE-6833 | Canhão limitador de facho tipo ZVF606CN, elementos de fixação - suporte e base ref. ZVF606 ACS, ZVF606BS, da Philips ou similar | un | 2807.33 | 2-Material
MT01059U01 | ORSE-6834 | Canhão limitador de facho tipo tipo ZVF606CN e filtro difusor granulado tipo ZVF606BSO com elementos de fixação, suporte e base, ref. ZVF606ACS, ZVF606BS da Philips ou similar | un | 3296.37 | 2-Material
MT01059V01 | ORSE-6835 | Grelha antiofuscante circular tipo ZBP523 RL, da Philips ou similar - para aparelhos da Philips ou similar | un | 434.65 | 2-Material
MT01059W01 | ORSE-6836 | Placa de acabamento tipo ZBF523 TL + ZBP523 RMS da Philips ou similar - para aparelhos da Philips ou similar | un | 2282.06 | 2-Material
MT01059X01 | ORSE-6837 | Fechadura Pado, linha residence, maçaneta em zamac, testa e contra testa em aço inoxidável, cilindro em zamac, ref.406 E, similar ou superior | un | 112.46 | 2-Material
MT01059Y01 | ORSE-6838 | Grelha antiofuscante vertical tipo ZVF616 VL, da Philips ou similar - para aparelhos da Philips ou similar | un | 1304.04 | 2-Material
MT01059Z01 | ORSE-6839 | Grelha antiofuscante e filtro cromático azul com suporte, ref. ZVF617 GL, ZVF617 F-BL, ZVF607 RL da Philips ou similar - para aparelhos da Philips ou similar | un | 4881.24 | 2-Material
MT0105A001 | ORSE-6840 | Grelha antiofuscante circular e filtro difusor vertical com suporte, ref. ZVF617GLS, ZVF617VLBSP, ZVF607RL da Philips ou similar | un | 4627.65 | 2-Material
MT0105A101 | ORSE-6841 | Filtro cromático azul tipo ZVF616F-BL e suporte ref. ZVF616GLS da Philips ou similar | un | 2254.96 | 2-Material
MT0105A201 | ORSE-6842 | Lâmpada fluorescente 16 w, ref. TLDRS16W-S84-ECO, da Philips | un | 5.94 | 2-Material
MT0105A301 | ORSE-6843 | Lâmpada fluorescente 32 w, ref. TLDRS32W-S84-ECO, da Philips | un | 6.76 | 2-Material
MT0105A401 | ORSE-6844 | Luminária de embutir com aletas, para lâmpada fluorescente, 2 x 32w, ref. TBS020232CI00, da Philips, exclusive reator e lâmpada | un | 141.29 | 2-Material
MT0105A501 | ORSE-6845 | Luminária de embutir com aletas, para lâmpada fluorescente, 2 x 32w, ref. TBS020232CIRL, da Philips, inclusive reator e lâmpada | un | 202.86 | 2-Material
MT0105A601 | ORSE-6846 | Luminária de sobrepor com aletas, para lâmpada fluorescente, 2 x 32w, ref. TCS020232CIRL, da Philips, inclusive reator e lâmpada | un | 240.89 | 2-Material
MT0105A701 | ORSE-6847 | Luminária de embutir com difusor, para lâmpada fluorescente, 2 x 32w, ref. TBS020D23200, da Philips, exclusive reator e lâmpada | un | 179.33 | 2-Material
MT0105A901 | ORSE-6849 | Luminária de embutir com difusor, para lâmpada fluorescente, 2 x 32w, ref. TBS020D232RL, da Philips, inclusive reator e lâmpada | un | 240.89 | 2-Material
MT0105AA01 | ORSE-6850 | Luminária de sobrepor com aletas, para lâmpada fluorescente, 2 x 32w, ref. TCS020232CI00, da Philips, exclusive reator e lâmpada | un | 179.33 | 2-Material
MT0105AB01 | ORSE-6851 | Janela em alumínio, cores N, B ou P, folhas 1F+1M ou 2F+2M, de correr, com bandeira, inclusive vidros | m² | 0 | 2-Material
MT0105AC01 | ORSE-6852 | Peitoril granito branco fortaleza polido 22 x 2cm | m | 67.99 | 2-Material
MT0105AD01 | ORSE-6853 | Soleira granito branco fortaleza polido 15 x 2cm | m | 44.15 | 2-Material
MT0105AE01 | ORSE-6854 | Bancada em granito branco fortaleza, e=2cm, dim 1.00 x 0.60m, com rodopia de 7cm | Un | 0 | 2-Material
MT0105AF01 | ORSE-6855 | Cuba aço inox 34 x 50 cm | un | 364.88 | 2-Material
MT0105AG01 | ORSE-6856 | Tampo de granito branco fortaleza, espessura = 2cm | m2 | 0 | 2-Material
SV0105AH01 | ORSE-6857 | SPLIT SYSTEM P/ DUTOS C/ UNIDADE EVAPORADORA, UNIDADE REMOTA, TUBULAÇÃO FRIGORÍGENA, CARGA DE GÁS, REDE ELÉTRICA (QUADRO, ELETRODUTOS, ELETROCALHAS, FIAÇÃO ETC.), FILTRO DE AR, DRENO, UNIDADE DE CONTROLE | TR | 0 | 4-Serviços especializados
SV0105AI01 | ORSE-6858 | SIST. AR CONDIC. EXP. INDIRETA, C/ "CHILLERS", TORRES, REDES HIDRÁULICAS (TUBULAÇÕES, REGISTROS, VÁLVULAS, CHAVES ETC.), REDES ELÉTRICAS (QUADROS, ELETRODUTOS, ELETROCALHAS, FIAÇÃO ETC.), BOMBAS, "FAN COILS", FILTROS DE AR, DRENOS, UNID. DE CONTROLE | TR | 0 | 4-Serviços especializados
SV0105AJ01 | ORSE-6859 | SIST. DE AR CONDIC. - EXP. DIRETA, C/ "FAN COILS" ("SELF CONTAINED" OU C/ UNIDADE REMOTA), TUBULAÇÕES FRIGORÍGENAS, CARGA DE GÁS, REDES ELÉTRICAS (QUADROS, ELETRODUTOS, ELETROCALHAS, FIAÇÃO ETC.), FILTROS DE AR, DRENOS, UNID. DE CONTROLE | TR | 0 | 4-Serviços especializados
MT0105AK01 | ORSE-6860 | Porta em chapa preta nº15, dimensão 70x210cm, com dobradiça pino 3/4" e fechadura | un | 0 | 2-Material
MT0105AL01 | ORSE-6861 | Tela soldada telcon Q-159, malha de 10 x 10 cm - ferro 4,5 mm (painel 2,45x6m) | m2 | 0 | 2-Material
MT0105AM01 | ORSE-6862 | Bloco cerâmico 6 furos 11,5 x 19 x 24 cm | un | 0 | 2-Material
MT0105AN01 | ORSE-6863 | Luminária tipo balizador para ambiente aberto, corpo em alumínio fundido pintado, difusor em vidro frisado temperado, ref. EX02-S, da Lumicenter ou simiular (tipo tartaruga) | un | 76.7 | 2-Material
MT0105AO01 | ORSE-6864 | Luminária pendente, com alojamento cilindrico em chapa de aço fosfatizada e pintada eletrostaticamente, refletor repuxado em alumínio anodizado e difusor em vidro temperado transparente, da Lumicenter, ref.CES05 - P 1400 ou similar | un | 0 | 2-Material
MT0105AP01 | ORSE-6865 | Bloco de concreto, tipo "u", calha dim. 12 x 19 x 39 cm | un | 2.52 | 2-Material
SV0105AQ01 | ORSE-6866 | Revestimento convencional metálico tipo Alucobond com juntas de silicone de 4mm, exclusive estrutura metálica auxiliar - fornecimento e montagem | m2 | 0 | 4-Serviços especializados
MT0105AR01 | ORSE-6867 | Curva 135° eletroduto pvc roscável, d= 3/4" | un | 0.8 | 2-Material
MT0105AS01 | ORSE-6868 | Caco de mármore bege bahia ou marta rocha | m2 | 0 | 2-Material
MT0105AT01 | ORSE-6869 | Caco de granito preto | m2 | 7.93 | 2-Material
MT0105AU01 | ORSE-6870 | Tubo metálico equipado para cimbramento - locação (diâmetro da seção: 1 1/2 ") | m/mês | 2 | 2-Material
MT0105AV01 | ORSE-6871 | Cordoalha engraxada CP-190 RB D=12,7mm | kg | 13.67 | 2-Material
SV0105AW01 | ORSE-6872 | Aluguel de máquina policorte | h | 0 | 4-Serviços especializados
SV0105AX01 | ORSE-6873 | Bomba hidráulica alta pressão MAC ou similar | h | 0 | 4-Serviços especializados
SV0105AY01 | ORSE-6874 | Aluguel de macaco p/ protensão MAC 4 ou similar | h | 24.41 | 4-Serviços especializados
SV0105AZ01 | ORSE-6875 | Mobilização e desmobilização de pessoal e equipamentos de sondagem a percussão (distância entre furos de até 30m) em Aracaju | Un | 0 | 4-Serviços especializados
SV0105B001 | ORSE-6876 | Mobilização e desmobilização de pessoal e equipamentos - sondagem a percussão - dmt até 30Km de Aracaju | Un | 2410 | 4-Serviços especializados
SV0105B101 | ORSE-6877 | Mobilização e desmobilização de pessoal e equipamentos - sondagem a percussão - dmt de 31 a 60 Km de Aracaju | Un | 2925 | 4-Serviços especializados
SV0105B201 | ORSE-6878 | Mobilização e desmobilização de pessoal e equipamentos - sondagem a percussão - dmt de 61 a 100 Km de Aracaju | Un | 3300 | 4-Serviços especializados
SV0105B301 | ORSE-6879 | Mobilização e desmobilização de pessoal e equipamentos - sondagem a percussão - dmt maior que 100 Km de Aracaju | Un | 4070 | 4-Serviços especializados
MT0105B401 | ORSE-6880 | Fechadura IMAB, linha Duna, ref.8866-CR, ou similar | un | 89.9 | 2-Material
MT0105B501 | ORSE-6881 | Mangueira cristal Ø 3/8" | m | 1.94 | 2-Material
MT0105B601 | ORSE-6882 | Ancoragem ativa 1 Ø 12,5mm | un | 0 | 2-Material
MT0105B701 | ORSE-6883 | Poste concreto duplo T (DT) 9/600 | un | 761.69 | 2-Material
MT0105B801 | ORSE-6884 | Grout (Sika Grout) a base de poliester com polímeros bicomponente | kg | 1.27 | 2-Material
MT0105B901 | ORSE-6885 | Luminária de sobrepor com difusor, para lâmpada fluorescente, 2 x 16w, ref. TCS020D216RL, da Philips, inclusive reator e lâmpada | un | 233.68 | 2-Material
MT0105BA01 | ORSE-6886 | Luminária de embutir com difusor, para lâmpada fluorescente, 2 x 16w, ref. TBS020D216RL, da Philips, inclusive reator e lâmpada | un | 215.51 | 2-Material
MT0105BB01 | ORSE-6887 | Braço para luminária padrão Energisa 3/4" x 3,00 m | un | 253.35 | 2-Material
MT0105BC01 | ORSE-6888 | Luminária p/ iluminação pública, padrão energisa com difusor e alojamento para reator | un | 424.99 | 2-Material
MT0105BD01 | ORSE-6889 | Sinalização para deficientes - placa metálica para corrimão em braille, dim 90 x 25 mm | un | 18.89 | 2-Material
MT0105BE01 | ORSE-6890 | Sinalização para deficientes - anel de borracha para guia de deficiente em corrimão | un | 31.39 | 2-Material
MT0105BF01 | ORSE-6891 | Sinalização para deficientes - placa metálica 50 x 70 cm - "Estacionamento Reservado" | un | 230.28 | 2-Material
MT0105BG01 | ORSE-6892 | Sinalização para deficientes - faixa para degraus em borracha, dim 200 x 30mm | un | 3.02 | 2-Material
MT0105BH01 | ORSE-6893 | Piso tátil direcional e/ou alerta, de borracha, dim 25x 25cm colorido - aplicado | m2 | 256.97 | 2-Material
MT0105BI01 | ORSE-6894 | Piso táctil alerta de borracha 25x 25cm | m2 | 0 | 2-Material
MT0105BJ01 | ORSE-6895 | Sinalização para deficientes - placa em braille - em pvc (ps), dim: 23 x 15 cm | un | 100.45 | 2-Material
MT0105BK01 | ORSE-6896 | Sinalização para deficientes - placa - em pvc (ps), dim 150 x 150 mm | un | 73.24 | 2-Material
MT0105BL01 | ORSE-6897 | Piso tátil direcional e/ou alerta, de concreto, colorido, dim 25x25 cm, para deficiente visual | m2 | 49.69 | 2-Material
MT0105BM01 | ORSE-6898 | Piso táctil alerta de concreto 25x25 cm | m2 | 0 | 2-Material
MT0105BN01 | ORSE-6899 | Tijolo cerâmio laminado 21 furos, 5,3 x 11,5 x 24cm | un | 0.56 | 2-Material
MT0105BO01 | ORSE-6900 | Registro globo angular 45° engate rápido d= 2 1/2" para hidrante (incendio) | un | 70.97 | 2-Material
MT0105BP01 | ORSE-6901 | Tampão com corrente de 2 1/2" | un | 0 | 2-Material
MT0105BQ01 | ORSE-6902 | Chave para engate rápido storz 2 1/2" (incendio) | un | 6.75 | 2-Material
MT0105BR01 | ORSE-6903 | Parafuso fenda cabeça panela 4,2 x 32mm, auto-atarrachante | un | 0.36 | 2-Material
MT0105BS01 | ORSE-6904 | Parafuso cabeça sextavada 5/16" x 2 1/2" | Un | 0.78 | 2-Material
MT0105BT01 | ORSE-6905 | Parafuso cabeça lentilha 1/4" x 5/8", rosca total | un | 0.39 | 2-Material
MT0105BU01 | ORSE-6906 | Vergalhão galvanizado tipo rosca total de 1/4" x 3m | m | 2.58 | 2-Material
MT0105BV01 | ORSE-6907 | Canaleta plástica 30 x 30mm, cinza, Hellerman ou similar | m | 7.61 | 2-Material
MT0105BW01 | ORSE-6908 | Cabo de cobre nú 75 mm2 - 2 AWG | kg | 43.05 | 2-Material
MT0105BX01 | ORSE-6909 | Terminal de compressão pré isolado tipo olhal para cabo 4,0 mm2 | un | 0.5 | 2-Material
MT0105BY01 | ORSE-6910 | Terminal de compressão pré isolado tipo pino para cabo 4,0 mm2 | un | 0.56 | 2-Material
MT0105BZ01 | ORSE-6911 | Terminal de compressão para cabo de 70 mm2 | Un | 4.36 | 2-Material
MT0105C001 | ORSE-6912 | Caixa de passagem pvc 200x200x150mm | un | 16.97 | 2-Material
MT0105C101 | ORSE-6913 | Flange 100 x 50mm para eletrocalha metálica (ref. Mopa ou similar) | un | 8.02 | 2-Material
MT0105C201 | ORSE-6914 | Abraçadeira plástica 15mm | un | 0.11 | 2-Material
MT0105C301 | ORSE-6915 | Assoalho em madeira de lei de 1ª, macho e fêmea 15 x 2cm ( Pau d`arco) | m2 | 0 | 2-Material
MT0105C401 | ORSE-6916 | Assoalho em madeira de lei de 1ª, macho e fêmea 23 x 2cm ( Pau d`arco) | m2 | 0 | 2-Material
MT0105C501 | ORSE-6917 | Cubeta / cabacinha plástica de polipropileno para forma de laje nervurada - 65x65x25cm 10 reutilizações | un | 0 | 2-Material
SV0105C601 | ORSE-6918 | Aluguel de escoramento metálico tipo Palestub para laje nervurada, inclusive montagem e desmontagem | kg | 0.26 | 4-Serviços especializados
SV0105C701 | ORSE-6919 | Locação de escora metálica - h = 3,80m | un/mês | 0 | 4-Serviços especializados
MT0105C801 | ORSE-6920 | Escora tubular metálica h=1,80 a 2,80M capacidade = 1300kgf | kg/mês | 0 | 2-Material
MT0105C901 | ORSE-6921 | Grade de proteção c/requadro em barra horizontal chata de 1 1/2" x 5/16" e barra vertical em ferro redondo 5/8" a cada 10cm | m2 | 722.45 | 2-Material
SV0105CA01 | ORSE-6922 | Controle Tecnològico de terraplenagem/Pavimentação COM Transporte, alimentação,alocação de equip. de densidade "in situ", mensalidade laboratoristas até 44 hs semanais dentro de Aracaju de seunda a sexta | mês | 14375 | 4-Serviços especializados
MT0105CB01 | ORSE-6923 | Quadro de distribuição de embutir, em resina termoplástica p/até 44 disjuntores c/barramento, padrão DIN, Tigre ou similar | un | 0 | 2-Material
MT0105CC01 | ORSE-6924 | Quadro de distribuição de embutir, em resina termoplástica p/até 32 disjuntores c/barramento, padrão DIN, Tigre ou similar | un | 321.99 | 2-Material
MT0105CD01 | ORSE-6925 | Quadro de distribuição de embutir, em resina termoplástica p/até 16 disjuntores c/barramento, padrão DIN,Tigre ou similar | un | 273 | 2-Material
SV0105CE01 | ORSE-6926 | Controle Tecnològico de terraplenagem/Pavimentação COM Transporte, alimentação,alocação de equip. de densidade "in situ", mensalidade laboratoristas até 44 hs semanais,até 30 km de seunda à sexta | mês | 17050 | 4-Serviços especializados
SV0105CF01 | ORSE-6927 | Controle Tecnològico de terraplenagem/Pavimentação COM Transporte, alimentação,alocação de equip. de densidade "in situ", mensalidade laboratoristas até 44 hs semanais, de 31 à 60 km de seunda a sexta | mês | 19645 | 4-Serviços especializados
SV0105CG01 | ORSE-6928 | Controle Tecnològico de terraplenagem/Pavimentação COM Transporte, alimentação,alocação de equip. de densidade "in situ", mensalidade laboratoristas até 44 hs semanais, de 61 à 100 km de seunda a sexta | mês | 23000 | 4-Serviços especializados
SV0105CH01 | ORSE-6929 | Controle Tecnològico de terraplenagem/Pavimentação COM Transporte, alimentação,alocação de equip. de densidade "in situ", mensalidade laboratoristas até 44 hs semanais, de 101 à 150 km de seunda a sexta | mês | 27150 | 4-Serviços especializados
SV0105CI01 | ORSE-6930 | Controle Tecnològico de terraplenagem/Pavimentação COM Transporte, alimentação,alocação de equip. de densidade "in situ", mensalidade laboratoristas até 44 hs semanais, acima de 150 km de seunda a sexta | mês | 31625 | 4-Serviços especializados
SV0105CJ01 | ORSE-6931 | Controle Tecnològico de terraplenagem/Pavimentação COM Transporte, alimentação,alocação de equip. de densidade "in situ", com laboratoristas até 8 hs, em Aracaju de segunda à sexta | dia | 875 | 4-Serviços especializados
MT0105CK01 | ORSE-6932 | Vaso sanitário convencional, handicapped (para deficientes físicos), linha stylus excellence ref. 54309, na cor branca, CELITE ou similar | un | 0 | 2-Material
SV0105CL01 | ORSE-6933 | Controle Tecnològico de terraplenagem/Pavimentação COM Transporte, alimentação,alocação de equip. de densidade "in situ", com laboratoristas até 8 hs, até 30 km de segunda à sexta | dia | 1050 | 4-Serviços especializados
SV0105CM01 | ORSE-6934 | Controle Tecnològico de terraplenagem/Pavimentação COM Transporte, alimentação,alocação de equip. de densidade "in situ", com laboratoristas até 8 hs, de 31 à 60 km de segunda à sexta | dia | 1230 | 4-Serviços especializados
SV0105CN01 | ORSE-6935 | Controle Tecnològico de terraplenagem/Pavimentação COM Transporte, alimentação,alocação de equip. de densidade "in situ", com laboratoristas até 8 hs, de 61 à 100 km de segunda à sexta | dia | 1530 | 4-Serviços especializados
SV0105CO01 | ORSE-6936 | Controle Tecnològico de terraplenagem/Pavimentação COM Transporte, alimentação,alocação de equip. de densidade "in situ", com laboratoristas até 8 hs, de 101 à 150 km de segunda à sexta | dia | 1710 | 4-Serviços especializados
SV0105CP01 | ORSE-6937 | Controle Tecnològico de terraplenagem/Pavimentação COM Transporte, alimentação,alocação de equip. de densidade "in situ", com laboratoristas até 8 hs, acima de 150 km de segunda à sexta | dia | 1975 | 4-Serviços especializados
SV0105CQ01 | ORSE-6938 | Controle Tecnológico de Terraplenagem e Pavimentação - Hora extra de Laboratorista | h | 47 | 4-Serviços especializados
SV0105CR01 | ORSE-6939 | Ensaio - Equivalente de Areia | un | 140 | 4-Serviços especializados
SV0105CS01 | ORSE-6940 | Ensaio - Marshall | un | 235 | 4-Serviços especializados
MT0105CT01 | ORSE-6941 | Assento handicapped, para vaso sanitário de deficientes físicos, CELITE, linha stylus excellence, na cor branca, ref. 54987 (ou similar) | un | 0 | 2-Material
SV0105CU01 | ORSE-6942 | Controle tecnológico de concreto "com" moldagem de corpos de prova, mensalidade de laboratorista de até 44 hs, coleta corpos de prova e emissão certificados, dentro de Aracaju, de segunda a sexta | mês | 6600 | 4-Serviços especializados
SV0105CV01 | ORSE-6943 | Controle tecnológico de concreto "com" moldagem de corpos de prova, mensalidade de laboratorista de até 44 hs, coleta corpos de prova e emissão certificados, atè 30 km, de segunda a sexta | mês | 8470 | 4-Serviços especializados
SV0105CW01 | ORSE-6944 | Controle tecnológico de concreto "com" moldagem de corpos de prova, mensalidade de laboratorista de até 44 hs, coleta corpos de prova e emissão certificados, de 31 a 60 km, de segunda a sexta | mês | 10230 | 4-Serviços especializados
SV0105CX01 | ORSE-6945 | Controle tecnológico de concreto "com" moldagem de corpos de prova, mensalidade de laboratorista de até 44 hs, coleta corpos de prova e emissão certificados, de 61 a 100 km, de segunda a sexta | mês | 12540 | 4-Serviços especializados
SV0105CY01 | ORSE-6946 | Controle tecnológico de concreto "com" moldagem de corpos de prova, mensalidade de laboratorista de até 44 hs, coleta corpos de prova e emissão certificados, de 101 a 150 km, de segunda a sexta | mês | 15510 | 4-Serviços especializados
SV0105CZ01 | ORSE-6947 | Controle tecnológico de concreto "com" moldagem de corpos de prova, mensalidade de laboratorista de até 44 hs, coleta corpos de prova e emissão certificados, distancia maior que 150 km, de segunda a sexta | mês | 18480 | 4-Serviços especializados
SV0105D001 | ORSE-6948 | Controle tecnológico de concreto "com" moldagem de corpos de prova, diária laboratorista até 8 hs, coleta corpos de prova e emissão certificados, dentro de Aracaju, aos sábados,domingos e feriados | dia | 628.03 | 4-Serviços especializados
SV0105D101 | ORSE-6949 | Controle tecnológico de concreto "com" moldagem de corpos de prova, diária laboratorista até 8 hs, coleta corpos de prova e emissão certificados, até 30 km, aos sábados,domingos e feriados | dia | 1065.32 | 4-Serviços especializados
SV0105D201 | ORSE-6950 | Controle tecnológico de concreto "com" moldagem de corpos de prova, diária laboratorista até 8 hs, coleta corpos de prova e emissão certificados, de 31a 60 km, aos sábados,domingos e feriados | dia | 1502.52 | 4-Serviços especializados
SV0105D301 | ORSE-6951 | Controle tecnológico de concreto "com" moldagem de corpos de prova, diária laboratorista até 8 hs, coleta corpos de prova e emissão certificados, de 61a 100 km, aos sábados,domingos e feriados | dia | 2076.27 | 4-Serviços especializados
SV0105D401 | ORSE-6952 | Controle tecnológico de concreto "com" moldagem de corpos de prova, diária laboratorista até 8 hs, coleta corpos de prova e emissão certificados, de 101a 150 km, aos sábados,domingos e feriados | dia | 2786.77 | 4-Serviços especializados
SV0105D501 | ORSE-6953 | Controle tecnológico de concreto "com" moldagem de corpos de prova, diária laboratorista até 8 hs, coleta corpos de prova e emissão certificados, distancia maior que 150 km, aos sábados,domingos e feriados | dia | 3497.08 | 4-Serviços especializados
SV0105D601 | ORSE-6954 | Controle tecnológico de concreto "sem" moldagem de corpos de prova, diária laboratorista até 8 hs, coleta corpos de prova e emissão de certificados, dentro de Aracaju, aos sábados, domingos e feriados | dia | 0 | 4-Serviços especializados
SV0105D701 | ORSE-6955 | Controle tecnológico de concreto "sem" moldagem de corpos de prova, diária laboratorista até 8 hs, coleta corpos de prova e emissão de certificados, até 30 km, aos sábados, domingos e feriados | dia | 0 | 4-Serviços especializados
SV0105D801 | ORSE-6956 | Controle tecnológico de concreto "sem" moldagem de corpos de prova, diária laboratorista até 8 hs, coleta corpos de prova e emissão de certificados, de 31 a 60 km, aos sábados, domingos e feriados | dia | 0 | 4-Serviços especializados
SV0105D901 | ORSE-6957 | Controle tecnológico de concreto "sem" moldagem de corpos de prova, diária laboratorista até 8 hs, coleta corpos de prova e emissão de certificados, de 61 a 100 km, aos sábados, domingos e feriados | dia | 0 | 4-Serviços especializados
SV0105DA01 | ORSE-6958 | Controle tecnológico de concreto "sem" moldagem de corpos de prova, diária laboratorista até 8 hs, coleta corpos de prova e emissão de certificados, de 101 a 150 km, aos sábados, domingos e feriados | dia | 0 | 4-Serviços especializados
SV0105DB01 | ORSE-6959 | Controle tecnológico de concreto "sem" moldagem de corpos de prova, diária laboratorista até 8 hs, coleta corpos de prova e emissão de certificados, distancia maior que 150 km, aos sábados, domingos e feriados | dia | 0 | 4-Serviços especializados
MT0105DC01 | ORSE-6960 | Sinalização Vertical - Placa semi-refletiva quadrada L=80cm | un | 615.43 | 2-Material
MT0105DD01 | ORSE-6961 | Sinalização Vertical - Placa semi-refletiva quadrada L=1,00m | un | 738.6 | 2-Material
MT0105DE01 | ORSE-6962 | Vaso sanitário com caixa de descarga acoplada, linha monte carlo CP828, acabamento BG-17, DECA ou similar | un | 934.9 | 2-Material
MT0105DF01 | ORSE-6963 | Assento para vaso sanitário, linha monte carlo, ref. AP-80, DECA ou similar | un | 169.9 | 2-Material
MT0105DG01 | ORSE-6964 | Forro Armstrong ENCORE em fibra mineral | m2 | 0 | 2-Material
MT0105DH01 | ORSE-6965 | Portão em grade de ferro com quadro em barra chata 2" x 5/16 ", barra redonda de 5/8", barra quadrada horizontal de1 1/2" x , 5/16" | m2 | 0 | 2-Material
MT0105DI01 | ORSE-6966 | Espelho de cristal 4mm, com moldura de alumínio, acabamento em laminado, dim. 50 x 70cm | un | 188 | 2-Material
MT0105DJ01 | ORSE-6967 | Espelho de cristal 4mm, com moldura de alumínio, acabamento em laminado, dim. 50 x 80cm | un | 197.9 | 2-Material
MT0105DK01 | ORSE-6968 | Chuveiro Tradição, 4500W-127V, linha Multitemperaturas, Lorenzetti ou similar | un | 141.92 | 2-Material
MT0105DL01 | ORSE-6969 | Lavatório louça, de canto, linha Izy, ref. 10117, DECA ou similar | un | 136.75 | 2-Material
MT0105DM01 | ORSE-6970 | Cuba de sobrepor oval, ref. L65, acabamento GE-17, Deca ou similar | un | 82 | 2-Material
SV0105DN01 | ORSE-6971 | Polimento de piso novo de alta resitência | m2 | 15 | 4-Serviços especializados
SV0105DO01 | ORSE-6972 | Enceramento de piso de alta resitência (novo) | m2 | 6 | 4-Serviços especializados
MT0105DP01 | ORSE-6973 | Vaso sanitário convencional, linha stylus excellence ref. 54321, na cor branca, CELITE ou similar | un | 524.88 | 2-Material
MT0105DQ01 | ORSE-6974 | Assento para vaso sanitário, linha stylus excellence, ref. 54981, CELITE ou similar | un | 169.9 | 2-Material
MT0105DR01 | ORSE-6975 | Torneira pressmatic 110 de mesa, DOCOL 17160806 ou similar | un | 269.53 | 2-Material
MT0105DS01 | ORSE-6976 | Torneira pressmatic deluxe de mesa, DOCOL 17160006 ou similar | un | 373.25 | 2-Material
MT0105DT01 | ORSE-6977 | Torneira para lavatório 1193, DOCOL 20050506 ou similar | un | 86.15 | 2-Material
MT0105DU01 | ORSE-6978 | Torneira para tanque longa 1158, DOCOL 20040506 ou similar | un | 95.64 | 2-Material
MT0105DV01 | ORSE-6979 | Torneira de mesa, linha itapema bella, DOCOL 00164060 ou similar | un | 140.81 | 2-Material
MT0105DW01 | ORSE-6980 | Valvula de mictório, alta pressão (anti-vandalismo), ref: 17015106, Docol ou similar | un | 247.87 | 2-Material
MT0105DX01 | ORSE-6981 | Prego (2 X 10) 18 x 21 | kg | 7.25 | 2-Material
MT0105DY01 | ORSE-6982 | Atenuador / silenciador de ruído de 85 db à 1,5m, para GMG - Grupo Motor Gerador de 360 kva (conjunto de aspiração, exaustão-1200x1400x1200mm e painel acústico com porta-1100x2100) | cj | 11193.71 | 2-Material
MT0105DZ01 | ORSE-6983 | Atenuador / silenciador de ruído de 85 db à 1,5m, para GMG - Grupo Motor Gerador de 150 kva (conjunto de aspiração, exaustão-900x1200x1000mm e painel acústico com porta-900x2100mm) | cj | 6256.91 | 2-Material
MT0105E001 | ORSE-6984 | Bate maca de 800x150mm em chapa de aço inox 304, e=1,3mm, acabamento polido, dotado de 4 furos e parafusos inox auto-atarrachante | un | 38 | 2-Material
MT0105E101 | ORSE-6985 | Bate maca de 900x150mm em chapa de aço inox 304, e=1,3mm, acabamento polido, dotado de 4 furos e parafusos inox auto-atarrachante | un | 41 | 2-Material
MT0105E201 | ORSE-6986 | Bate maca de 1000x150mm em chapa de aço inox 304, e=1,3mm, acabamento polido, dotado de 4 furos e parafusos inox auto-atarrachante | un | 46 | 2-Material
MT0105E301 | ORSE-6987 | Bate maca de 600x150mm em chapa de aço inox 304, e=1,3mm, acabamento polido, dotado de 4 furos e parafusos inox auto-atarrachante | un | 0 | 2-Material
MT0105E401 | ORSE-6988 | Quadro de distribuição para 44 disjuntores com barramento e montagem, 800x450x120mm, em chapa de aço galvanizada pintada eletrostáticamente | un | 0 | 2-Material
MT0105E501 | ORSE-6989 | Quadro de distribuição para 18 disjuntores com barramento e montagem, 500x400x120mm, em chapa de aço galvanizada pintada eletrostáticamente | un | 0 | 2-Material
MT0105E601 | ORSE-6990 | Quadro de distribuição para 150A com barramento e montagem, 450x800x120mm, em chapa de aço galvanizada pintada eletrostáticamente | un | 0 | 2-Material
MT0105E701 | ORSE-6991 | Quadro de distribuição para 200A com barramento e montagem, 500x900x120mm, em chapa de aço galvanizada pintada eletrostáticamente | un | 0 | 2-Material
MT0105E801 | ORSE-6992 | Quadro de distribuição para 34 disjuntores com barramento e montagem, 700x450x120mm, em chapa de aço galvanizada pintada eletrostáticamente | un | 0 | 2-Material
MT0105E901 | ORSE-6993 | Quadro de distribuição para 600A sem barramento, 1200x600x250mm, em chapa de aço galvanizada pintada eletrostáticamente | un | 0 | 2-Material
MT0105EA01 | ORSE-6994 | Bancada em chapa inox - 304, dimensões 3,00 x 0,60m, c/ 02 cubas 50x40x25cm, concretada, polida | un | 0 | 2-Material
MT0105EB01 | ORSE-6995 | Madeira mista serrada (sarrafo) 2,2 x 5,5cm - 0,00121 m³/m | m | 2.56 | 2-Material
MT0105EC01 | ORSE-6996 | Assento para banho articulável, ref. 2355 EBR, linha conforto, DECA ou similar | un | 3579.6 | 2-Material
MT0105ED01 | ORSE-6997 | Lavatório louça 575x445cm, linha Monte Carlo L-81, DECA ou similar | un | 196.18 | 2-Material
MT0105EE01 | ORSE-6998 | Coluna de louça para lavatório, linha Monte Carlo, ref: C-1, DECA ou similar | un | 170.19 | 2-Material
MT0105EF01 | ORSE-6999 | Cubeta / cabacinha plástica de polipropileno para forma de laje nervurada - 65x65x21cm Astra ou similar | un | 0 | 2-Material
MT0105EG01 | ORSE-7000 | Compensado resinado 18mm - Madeirit ou similar | m2 | 29.2 | 2-Material
MT0105EH01 | ORSE-7001 | Bloco cerâmico, estrutural, furos verticais, dim. 14x19 x29cm | un | 0 | 2-Material
MT0105EI01 | ORSE-7002 | Barra de apoio em aço inox polido, para lavatório de canto DECA ref. L10117 | un | 0 | 2-Material
MT0105EJ01 | ORSE-7003 | Válvula descarga Docolbase 1 1/4", ref. 01051300 | un | 72.85 | 2-Material
MT0105EK01 | ORSE-7004 | Acabamento para válvula de descarga antivandalismo, Docol, ref. 01505006 | un | 159.9 | 2-Material
MT0105EL01 | ORSE-7005 | Porta em madeira compensada mdf, revestida em fórmica - 90 x 210 cm | un | 0 | 2-Material
MT0105EM01 | ORSE-7006 | Porta em madeira compensada mdf, revestida em fórmica - 90 x 210 cm | un | 0 | 2-Material
MT0105EN01 | ORSE-7007 | Porta em madeira compensada mdf, revestida em fórmica - 90 x 210 cm | un | 0 | 2-Material
EQ0105EO01 | ORSE-7008 | Politriz pneumática 7" 2500rpm Fúrio AT880B | h | 0 | 3-Equipamento / Veiculos
MT0105EP01 | ORSE-7009 | Aquecedor elétrico para água de pia de cozinha ou lavatório127/220v Versátil - Lorenzetti ou similar | un | 243.3 | 2-Material
MT0105EQ01 | ORSE-7010 | Disjuntor pequeno volume de óleo, ref:PLC-15-350-630, com carrinho e rodas de sustentação, exclusive relé, marca BEGHIM ou similar | un | 12034.5 | 2-Material
MT0105ER01 | ORSE-7011 | Relé primário sobre corrente tipo BJ até 120A, conjunto c/03 unid, para disjuntor pequeno volume de óleo ref:PLC15-350-630 | un | 1784.48 | 2-Material
MT0105ES01 | ORSE-7012 | Eletrocalha metálica perfurada tipo "u" 500 x 70 x 3000 mm, lisa / perfurada galavnizada a fogo (ref. mopa ou similar) | un | 0 | 2-Material
MT0105ET01 | ORSE-7013 | Eletrocalha metálica perfurada 500 x 75 x 3000 mm (ref. mopa ou similar) | m | 97.38 | 2-Material
SV0105EU01 | ORSE-7014 | Serviços de topografia para urbanização de áreas úteis | m² | 0 | 4-Serviços especializados
SV0105EV01 | ORSE-7015 | Serviços de terraplenagem leve para urbanização de áres úteis | m² | 0.82 | 4-Serviços especializados
SV0105EW01 | ORSE-7016 | Serviços de terraplenagem média para urbanização de áres úteis | m² | 2.79 | 4-Serviços especializados
SV0105EX01 | ORSE-7017 | Serviços de terraplenagem pesada para urbanização de áres úteis | m² | 7.72 | 4-Serviços especializados
SV0105EY01 | ORSE-7018 | Serviços de redes de águas de potáveis para urbanização de áreas úteis | m² | 0 | 4-Serviços especializados
SV0105EZ01 | ORSE-7019 | Serviços de redes de esgotos para urbanização de áreas úteis | m² | 0 | 4-Serviços especializados
SV0105F001 | ORSE-7020 | Serviços de drenagens de águas pluviais - galerias | m² | 0 | 4-Serviços especializados
SV0105F101 | ORSE-7021 | Serviços de drenagens de águas pluviais - guias e sarjetas | m² | 0 | 4-Serviços especializados
SV0105F201 | ORSE-7022 | Serviços de pavimentações para urbanização de áreas úteis | m² | 10.19 | 4-Serviços especializados
SV0105F301 | ORSE-7023 | Serviços de iluminações públicas para urbanização de áreas úteis | m2 | 1.56 | 4-Serviços especializados
SV0105F401 | ORSE-7024 | Projeto arquitetônico executivo unifamiliar de obra nova com área até 50m² (sem repetições) | un | 1115 | 4-Serviços especializados
SV0105F501 | ORSE-7025 | Projeto arquitetônico executivo unifamiliar de obra nova com área total até 200m² sem repetições (área total - 50,00m²) | m² | 12 | 4-Serviços especializados
SV0105F601 | ORSE-7026 | Projeto arquitetônico executivo unifamiliar de obra nova com área total acima de 200m² (sem repetições) | m² | 15.5 | 4-Serviços especializados
SV0105F701 | ORSE-7027 | Projeto arquitetônico executivo de obras novas de galpões, oficinas, telheiros, garagens, armazéns, silos, trapiches, depósitos, pavilhão de exposições, píer, atracadouros (sem repetições) | m² | 8.9 | 4-Serviços especializados
SV0105F801 | ORSE-7028 | Projeto arquitetônico executivo de indústrias, supermercados, ginásio de esportes, piscinas cobertas, cozinhas industriais, postos de serviços (sem repetições) | m² | 13.7 | 4-Serviços especializados
SV0105F901 | ORSE-7029 | Projeto arquitetônico executivo de escolas, creches, quartéis, delegacias, cadeias públicas, postos policiais, terminais turísticos, restaurantes, lanchonetes, quiosques bares, lojas, boates, sanitários públicos, quiosques (sem repetições) | m² | 16.6 | 4-Serviços especializados
SV0105FA01 | ORSE-7030 | Projeto arquitetônico executivo de habitação coletiva, prédios para escritórios, consultórios, administrativos, públicos, edifício garagem, rodoviárias, aeroportos, bibliotecas, shopping, centros comerciais (sem repetições) | m² | 17.7 | 4-Serviços especializados
SV0105FB01 | ORSE-7031 | Projeto arquitetônico executivo bancos, clubes, museus, monumentos, instituições religiosas, centros de convenções, hotéis, penitenciárias(sem repetições) | m² | 17.7 | 4-Serviços especializados
SV0105FC01 | ORSE-7032 | Projeto arquitetônico executivo de hospitais, laboratórios, clinicas com internamento, estúdios de rádio e TV, teatros, cinemas (sem repetições) | m² | 22.5 | 4-Serviços especializados
SV0105FD01 | ORSE-7033 | Projeto arquitetônico executivo de restauro | m² | 15.5 | 4-Serviços especializados
SV0105FE01 | ORSE-7034 | Levantamento cadastral de imóveis - até 200m² | m² | 0 | 4-Serviços especializados
SV0105FF01 | ORSE-7035 | Levantamento cadastral de imóveis - acima de 200m² | m² | 0 | 4-Serviços especializados
SV0105FG01 | ORSE-7036 | Projeto executivo de paisagismo e urbanização de praças, quadras, parques aquáticos, calçadões, cemitérios, áreas livres para recreação, feiras e exposições - 0m² a 2.000m² | m² | 0 | 4-Serviços especializados
SV0105FH01 | ORSE-7037 | Projeto executivo de paisagismo e urbanização de praças, quadras, parques aquáticos, calçadões, cemitérios, áreas livres para recreação, feiras e exposições - 2.001m² a 5.000m² | m² | 0 | 4-Serviços especializados
SV0105FI01 | ORSE-7038 | Projeto executivo de paisagismo e urbanização de praças, quadras, parques aquáticos, calçadões, cemitérios, áreas livres para recreação, feiras e exposições - 5.001m² a 10.000m² | m² | 0 | 4-Serviços especializados
SV0105FJ01 | ORSE-7039 | Projeto executivo de paisagismo e urbanização de praças, quadras, parques aquáticos, calçadões, cemitérios, áreas livres para recreação, feiras e exposições - 10.001m² a 20.000m² | m² | 0 | 4-Serviços especializados
SV0105FK01 | ORSE-7040 | Projeto executivo de paisagismo e urbanização de praças, quadras, parques aquáticos, calçadões, cemitérios, áreas livres para recreação, feiras e exposições - 20.001m² a 30.000m² | m² | 0 | 4-Serviços especializados
SV0105FL01 | ORSE-7041 | Projeto executivo de paisagismo e urbanização de praças, quadras, parques aquáticos, calçadões, cemitérios, áreas livres para recreação, feiras e exposições -30.001m² a 40.000m² | m² | 0 | 4-Serviços especializados
SV0105FM01 | ORSE-7042 | Projeto executivo de paisagismo e urbanização de praças, quadras, parques aquáticos, calçadões, cemitérios, áreas livres para recreação, feiras e exposições.- acima de 40.000m² | m² | 0 | 4-Serviços especializados
SV0105FN01 | ORSE-7043 | Projeto executivo de paisagismo e urbanização de parques, camping, estacionamentos, espaços urbanos, áreas livres das: indústrias, terminais de transportes, conjuntos habitacionais - 0m² a 25.000m² | m² | 0 | 4-Serviços especializados
SV0105FO01 | ORSE-7044 | Projeto executivo de paisagismo e urbanização de empreendimentos turísticos, instituições religiosas e etc, entorno das rodovias, ferrovias, áreas rurais - 0m² a 25.000m² | m² | 0 | 4-Serviços especializados
SV0105FP01 | ORSE-7045 | Projeto executivo de paisagismo e urbanização de parques, camping, estacionamentos, espaços urbanos, áreas livres das: indústrias, terminais de transportes, conjuntos habitacionais - acima de 25.000m² | m² | 0 | 4-Serviços especializados
SV0105FQ01 | ORSE-7046 | Projeto executivo de paisagismo e urbanização de empreendimentos turísticos, instituições religiosas e etc, entorno das rodovias, ferrovias, áreas rurais - acima de 25.000m² | m² | 0 | 4-Serviços especializados
SV0105FR01 | ORSE-7047 | Locação de estaca prancha metáilca de 3m para escoramento de terreno | dia | 1.72 | 4-Serviços especializados
MT0105FS01 | ORSE-7048 | Locação de perfil "i" 152.40 x 5.89 mm (19.08 kg/m) | kg/dia | 0 | 2-Material
SV0105FT01 | ORSE-7049 | Locação de escora metálica - h = 2,80m | m/mês | 0 | 4-Serviços especializados
MT0105FU01 | ORSE-7050 | Luminária de embutir com aletas, para lâmpada fluorescente, 2 x 32w, ref. C-2359, da Lustres Projeto ou similar | un | 0 | 2-Material
MT0105FV01 | ORSE-7051 | Caixa descarga embutir com acabamento inox (Montana, linha Montreal ou similar) | un | 246.68 | 2-Material
MT0105FW01 | ORSE-7052 | Cerâmica 20 x 20 cm, Elizabeth, cor Cristal Branco, ou similar | m2 | 21.49 | 2-Material
MT0105FX01 | ORSE-7053 | Luminária tipo arandela, ref: DP-1922-01, Lustres Projeto ou similar | un | 0 | 2-Material
MT0105FY01 | ORSE-7054 | Luminária de sobrepor com aletas, para lâmpada fluorescente, 2 x 32w, ref. C-2359, da Lustres Projeto ou similar | un | 0 | 2-Material
MT0105FZ01 | ORSE-7055 | Luminária de sobrepor com aletas, para lâmpada fluorescente compacta, 2 x 26w, ref. C-2313, da Lustres Projeto ou similar | un | 0 | 2-Material
MT0105G001 | ORSE-7056 | Luminária de embutir com aletas, para lâmpada fluorescente compacta, 2 x 26w, ref. C-2313, da Lustres Projeto ou similar | un | 0 | 2-Material
MT0105G101 | ORSE-7057 | Vaso sanitário convencional, linha eros, ref. 19300, INCEPA ou similar | un | 334.9 | 2-Material
MT0105G201 | ORSE-7058 | Juncao simples pvc rigido p/ esgoto secundário, diam = 150 x 150mm | un | 106.78 | 2-Material
MT0105G301 | ORSE-7059 | Te pvc sanitario d= 40 x 40mm | un | 1.97 | 2-Material
MT0105G401 | ORSE-7060 | Lampada fluorescente eletronica PL 26W / 127V (compacta integrada) | Un | 6.6 | 2-Material
MT0105G501 | ORSE-7061 | Lâmpada fluorescente compacta não integrada 18W / 127v | un | 0 | 2-Material
MT0105G601 | ORSE-7062 | Lâmpada fluorescente compacta não integrada 26W / 127v | un | 0 | 2-Material
MT0105G701 | ORSE-7063 | Reator eletrônico para lâmpada fluorescente compacta dupla de 18w | un | 54.73 | 2-Material
MT0105G801 | ORSE-7064 | Reator eletrônico para lâmpada fluorescente compacta dupla de 26w | un | 49.27 | 2-Material
MT0105G901 | ORSE-7065 | Hipoclorador ou dosador de soluções, com regulador p/ 6,12 ou 24 l/h | un | 521.88 | 2-Material
MT0105GA01 | ORSE-7066 | Divisória maciça, blindada com chumbo de 1mm, revestida em laminado melamínico (fórmica) para proteção radiológica contra radiações ionizantes, modulação 60x310cm, estrut.metálica, perfis PVC de alto impacto, removível, impermeabilizada e INSTALADA | m2 | 556.31 | 2-Material
MT0105GB01 | ORSE-7067 | Cerâmica artesanal, da Revest L'art, linha Europedra Classic, cor marfim, dimensões 22,8 x 11,4 cm ou similar | m2 | 0 | 2-Material
MT0105GC01 | ORSE-7068 | Cerâmica 10 x 10 cm, Tecnogres, linha Brilhante, ref. BR10060 ou similar | m2 | 37.49 | 2-Material
MT0105GD01 | ORSE-7069 | Cerâmica 27 x 37 cm, branco liso, ref. 68097, linha Absolute, Porto Ferreira ou similar | m2 | 0 | 2-Material
MT0105GE01 | ORSE-7070 | Cerâmica 27 x 37 cm, Porto Ferreira, ref. 68002, linha Geo ou similar | m2 | 0 | 2-Material
MT0105GF01 | ORSE-7071 | Cerâmica 10 x 10 cm, Tecnogres, linha Brilhante, ref. BR10070 ou similar | m2 | 38.49 | 2-Material
MT0105GG01 | ORSE-7072 | Assento para vaso sanitário, linha eros, ref. 19987, INCEPA ou similar | un | 171.9 | 2-Material
MT0105GH01 | ORSE-7073 | Saboneteira em plástico ABS, para sabonete líquido, da JNS, ref. J7 ou similar | un | 56.36 | 2-Material
MT0105GI01 | ORSE-7074 | Porta-papel toalha em plástico ABS com acrílico, da JSN, ref. N7 ou similar | un | 0 | 2-Material
MT0105GJ01 | ORSE-7075 | Porta-papel higiênico, linha Domus, ref. 102 C40, da Meber ou similar | un | 58.11 | 2-Material
MT0105GK01 | ORSE-7076 | Torneira de mesa com fechamento automático, linha Link, DECA, ref. 1172 C ou similar | un | 373.69 | 2-Material
MT0105GL01 | ORSE-7077 | Puxador duplo para porta, em alumínio, cromado, da BRUMET, ref. 2954 ou similar | un | 622.02 | 2-Material
MT0105GM01 | ORSE-7078 | Letras em alumínio - 15x15 cm | un | 54.47 | 2-Material
MT0105GN01 | ORSE-7079 | Letras em alumínio - 20x20 cm | un | 72.66 | 2-Material
MT0105GO01 | ORSE-7080 | Placa em alumínio fundido em Braille com dimensões de 35 x 70 cm | un | 1347.89 | 2-Material
MT0105GP01 | ORSE-7081 | Mourão madeira lei (massaranduba), seção 20x20cm, reto, h(total) = 2,50m | un | 0 | 2-Material
MT0105GQ01 | ORSE-7082 | Grama amendoim (arachis repens) | un | 3.09 | 2-Material
MT0105GR01 | ORSE-7083 | Planta - Coroa de cristo vermelha (euphorbia milii) | un | 4.94 | 2-Material
MT0105GS01 | ORSE-7084 | Planta - Ruélia vermelha (ruellia elegans) | un | 4.94 | 2-Material
MT0105GT01 | ORSE-7085 | Planta - Lança de são jorge (sansevieira cylindrica) | un | 19.77 | 2-Material
MT0105GU01 | ORSE-7086 | Planta - Espadinha anã (sansevieira trifasciata golden) | un | 7.14 | 2-Material
MT0105GV01 | ORSE-7087 | Planta - Botão de ouro (unxia kubitzkii) | un | 7.14 | 2-Material
SV0105GW01 | ORSE-7088 | Escora tubular convencional tipo "a" (h=2,11 à 3,20 m) c/acessórios para lajes e vigas maciças (aluguel mensal) | u.mês | 4.58 | 4-Serviços especializados
SV0105GX01 | ORSE-7089 | Escora tubular convencional tipo "b" (h=3,00 à 4,50 m) c/acessórios para lajes e vigas maciças (aluguel mensal | u.mês | 4.58 | 4-Serviços especializados
SV0105GY01 | ORSE-7090 | Escora tubular convencional tipo "c" (h=1,76 à 2,80 m) c/acessórios para lajes e vigas maciças (aluguel mensal) | u.mês | 2.91 | 4-Serviços especializados
MT0105GZ01 | ORSE-7091 | Planta - Agave azul (agave americana) | un | 71.38 | 2-Material
MT0105H001 | ORSE-7092 | Planta - Agave (agave angustifolia) | un | 27.44 | 2-Material
MT0105H101 | ORSE-7093 | Planta - Bela emília (plumbago capensis) | un | 3.84 | 2-Material
MT0105H201 | ORSE-7094 | Planta - Neem (azadirachta indica) | un | 0 | 2-Material
MT0105H301 | ORSE-7095 | Planta - Esponjinha vermelha (calliandra tweedii) | un | 28.54 | 2-Material
MT0105H401 | ORSE-7096 | Planta - Chuva de ouro (cassia fistula) | un | 24.16 | 2-Material
MT0105H501 | ORSE-7097 | Planta - Flamboyant (delonix regia) | un | 24.16 | 2-Material
MT0105H601 | ORSE-7098 | Planta - Mulungu (erythrina velutina) | un | 42.81 | 2-Material
MT0105H701 | ORSE-7099 | Planta - Ipê amarelo (tabebuia chrysotricha) h=1,00m | un | 13.16 | 2-Material
MT0105H801 | ORSE-7100 | Planta - Ipê amarelo de jardim (tecoma stans) | un | 24.16 | 2-Material
MT0105H901 | ORSE-7101 | Planta - Butiá (butia capitata) | un | 417.25 | 2-Material
SV0105HA01 | ORSE-7102 | Projeto estrutural incluindo fundações concreto armado, até 500m² | m² | 8.3 | 4-Serviços especializados
SV0105HB01 | ORSE-7103 | Projeto estrutural incluindo fundações concreto armado acima de 500m² | m² | 7.1 | 4-Serviços especializados
MT0105HC01 | ORSE-7104 | Planta - Carnaúba (copernicia prunifera) h=1,00m | un | 24.16 | 2-Material
MT0105HD01 | ORSE-7105 | Placa de gesso 60 X 60cm e=12mm para forro | m² | 9.72 | 2-Material
MT0105HE01 | ORSE-7106 | Gesso | kg | 0 | 2-Material
MO0105HF01 | ORSE-7107 | Gesseiro | h | 0 | 1-Mão de obra
MT0105HG01 | ORSE-7108 | Gradil com portão de correr e/ou abrir, em cantoneira "L" de 2 x 5/16" dobrada (montante), três barras chatas 1 x 5/16" (horizontal) e barras quadradas 3/4" (vertical) | m2 | 394.91 | 2-Material
MT0105HH01 | ORSE-7109 | Imunizante para madeira bruta (mourões) Carbolineum Extra ou similar | l | 13.38 | 2-Material
MT0105HI01 | ORSE-7110 | Impermeabilizante à base de alcatrão para madeiras brutas, Piche Extra (Vedacit ou similar) | kg | 9.8 | 2-Material
MT0105HJ01 | ORSE-7111 | Luminária plafonier, ref. C 2044/M, da Lustres Projeto ou similar | un | 0 | 2-Material
MT0105HK01 | ORSE-7112 | Arandela de uso externo em alumínio pintado, com difusor em vidro leitoso, ref. F 5124, da Lustres Projeto ou similar | un | 0 | 2-Material
SV0105HL01 | ORSE-7113 | Locação de escoramento metálico sem montagem e desmontagem | KGxmês | 0 | 4-Serviços especializados
MT0105HM01 | ORSE-7114 | Poste de aço galvanizado cônico contínuo reto, diâmtero superior de 76mm, diâmtero da base 208mm, altura total 12m, com base de fixação, Conipost ref. Série 3012/BJG+CH, classe 100 da Conipost ou similar | un | 2830.53 | 2-Material
MT0105HN01 | ORSE-7115 | Braço para luminária padrão energisa 1 1/4" x 1,50 m | un | 46.45 | 2-Material
SV0105HO01 | ORSE-7116 | Grade de ferro com quadro em vergalhão de ferro de 1/2", vergalhão de ferro de 1/2" na vertical e barra de ferro chata de 1 x 3/16" na horizontal | m2 | 0 | 4-Serviços especializados
SV0105HP01 | ORSE-7117 | Portão de ferro com quadro em vergalhão de ferro de 1/2", vergalhão de ferro de 1/2" na vertical e barra de ferro chata de 1 x 3/16" na horizontal, inclusive ferrolho e dobradiça | m2 | 0 | 4-Serviços especializados
MT0105HQ01 | ORSE-7118 | Rodapé cerâmico linha bianco Po, dimensões 8,5 x 40 cm, (ou similar) | pç | 0 | 2-Material
MT0105HR01 | ORSE-7119 | Granito branco Siena e= 2cm | m2 | 322.36 | 2-Material
MT0105HS01 | ORSE-7120 | Acionamento rotativo 3 VT 9100 - 3 MG 12 | un | 127.5 | 2-Material
MT0105HT01 | ORSE-7121 | Acionamento rotativo 3 VT 9300 - 3 MG 12 | un | 113.77 | 2-Material
MT0105HU01 | ORSE-7122 | Coração em fibra de vidro, com pintura automotiva, para fixação em marco inaugural - tamanho pequeno | un | 417.63 | 2-Material
EQ0105HV01 | ORSE-7123 | Bomba para incendio 7,5 H P | un | 0 | 3-Equipamento / Veiculos
MT0105HW01 | ORSE-7124 | Acionamento rotativo 3 VT 9500 - 3 MG 12 | un | 168.05 | 2-Material
MT0105HX01 | ORSE-7125 | Acoplamento 3 VT 9300 - 3 HA 10 | un | 140 | 2-Material
MT0105HY01 | ORSE-7126 | Acoplamento 3 VT 9500 - 3 HA 10 | un | 0 | 2-Material
MT0105HZ01 | ORSE-7127 | Barra chata de cobre 2" x 1/2" | kg | 96.5 | 2-Material
MT0105I001 | ORSE-7128 | Barra chata de cobre 1/2" x 1/4" | kg | 96.5 | 2-Material
MT0105I101 | ORSE-7129 | Base soleira | un | 180 | 2-Material
MT0105I201 | ORSE-7130 | Rodapé granito branco Siena polido 7 x 2cm | m | 20.13 | 2-Material
MT0105I301 | ORSE-7131 | Chapa montagem CMI - 2 | un | 0 | 2-Material
MT0105I401 | ORSE-7132 | Disparador eletronico 3VT 9480-6ACOO | un | 2200 | 2-Material
MT0105I501 | ORSE-7133 | Eixo prolongador 350mm 3VT 9100 - 3HJ - 10 | un | 15.99 | 2-Material
MT0105I601 | ORSE-7134 | Eixo prolongador 350mm 3VT 9500 - 3HJ - 10 | un | 30.15 | 2-Material
MT0105I701 | ORSE-7135 | Eixo prolongador 3VT 9300 - 3HJ - 10 | un | 16.99 | 2-Material
MT0105I801 | ORSE-7136 | Manopla 3VT 9100 - 3HE - 20 | un | 20.7 | 2-Material
SV0105I901 | ORSE-7137 | Piso alta resistencia, e=10mm, aplicado em degraus de escada, polido até o esmeril 400 e encerado | m | 14.64 | 4-Serviços especializados
MT0105IA01 | ORSE-7138 | Manopla 3VT 9300 - 3HE - 20 | un | 24.5 | 2-Material
MT0105IB01 | ORSE-7139 | Manopla 3VT 9500 - 3HE - 10 | un | 40.58 | 2-Material
MT0105IC01 | ORSE-7140 | Painel modular UCB- 3 1080 x 540 x 360 | un | 1400 | 2-Material
MT0105ID01 | ORSE-7141 | Tampa flange | un | 0 | 2-Material
MT0105IE01 | ORSE-7142 | Curva 180° eletroduto pvc roscável, d= 1" | un | 1.85 | 2-Material
MT0105IF01 | ORSE-7143 | Abraçadeira metálica tipo "d" de 1" | un | 0.9 | 2-Material
MT0105IG01 | ORSE-7144 | Limitador de grama com borda fina, l=12,5cm | m | 5.54 | 2-Material
MT0105IH01 | ORSE-7145 | Portão em grade de ferro com quadro em tubo de 1 1/2", barra chata de 3/4" x 2" na horizontal, barra quadrada vertical 1/2", inclusive ferrolho e dobradiças | m2 | 0 | 2-Material
MT0105II01 | ORSE-7146 | Planta - Caládio, tinhorão (caladium x hortulanum) | un | 24.16 | 2-Material
MT0105IJ01 | ORSE-7147 | Planta - Lírio da paz (spathiphyllum wallisi) | un | 31.85 | 2-Material
MT0105IK01 | ORSE-7148 | Planta - Heliconia papagaio (heliconia psittacorum) h=1,00m | un | 24.16 | 2-Material
MT0105IL01 | ORSE-7149 | Planta - Lantana amarela (lantana camara) | un | 4.31 | 2-Material
MT0105IM01 | ORSE-7150 | Planta - Russélia (russelia equisetiformis) | un | 4.94 | 2-Material
MT0105IN01 | ORSE-7151 | Planta - Pau-ferro (caesalpinia ferrea) h=1,00m | un | 24.16 | 2-Material
MT0105IO01 | ORSE-7152 | Planta - Alamanda (allamanda cathartica) | un | 8.25 | 2-Material
MT0105IP01 | ORSE-7153 | Planta - Sibipiruna (caesalpinia peltophoroides) | un | 24.16 | 2-Material
MT0105IQ01 | ORSE-7154 | Planta - Piassava (attalea funifera) h=1,00m | un | 131.77 | 2-Material
SV0105IR01 | ORSE-7155 | Grade de ferro com barras verticais quadrada 1"x1" e quadro em barra chata 2" x 1/2" | m2 | 0 | 4-Serviços especializados
MT0105IS01 | ORSE-7156 | Exaustor sala de cirurgia de 450m³/h x 40mmca, Modelo: CFB-2s Marca: Comparco ou similar | un | 0 | 2-Material
MT0105IT01 | ORSE-7157 | Exaustor sala de cirurgia de 585m³/h e 40mmca, Modelo: GVS SF 7/7 Marca: Otam ou similar | un | 0 | 2-Material
MT0105IU01 | ORSE-7158 | Exaustor anti-câmara de 1120m³/h e 15mmca, Modelo: GVS SF 9/9 Marca: Otam ou similar | un | 1496.82 | 2-Material
MT0105IV01 | ORSE-7159 | Gabinete de Exaustão Raio X de 900m³/h e 20mmca, Modelo: GVS SF 9/9 Marca: Otam ou similar | un | 0 | 2-Material
MT0105IW01 | ORSE-7160 | Caixa Ventiladora Ar Exterior de 1.050m³/h e 20mmca, Modelo: GVS SF 9/9 Marca: Otam ou similar | un | 0 | 2-Material
MT0105IX01 | ORSE-7161 | Gabinete de Ventilação de 1.762m³/h e 20mmca, Modelo: GVS SF 9/9 Marca: Otam ou similar | un | 0 | 2-Material
MT0105IY01 | ORSE-7162 | Gabinete de Ventilação de 2.160m³/h e 20mmca, Modelo: GVS SF 9/9 Marca: Otam ou similar | un | 0 | 2-Material
MT0105IZ01 | ORSE-7163 | Gabinete de Ventilação de 2.270m³/h e 20mmca, Modelo: GVS SF 9/9 Marca: Otam ou similar | un | 0 | 2-Material
MT0105J001 | ORSE-7164 | Gabinete de Ventilação de 2.378m³/h e 20mmca, Modelo: GVS SF 9/9 Marca: Otam ou similar | un | 0 | 2-Material
MT0105J101 | ORSE-7165 | Gabinete de Ventilação de 2.450m³/h e 20mmca, Modelo: GVS SF 9/9 Marca: Otam ou similar | un | 0 | 2-Material
MT0105J201 | ORSE-7166 | Gabinete de Ventilação de 3.885m³/h e 30mmca, Modelo: GVS SF 10/10 Marca: Otam ou similar | un | 0 | 2-Material
MT0105J301 | ORSE-7167 | Mini Exaustor Axial para 80m³/h e 48dB(A), Modelo: Ventokit 80 Marca: Westaflex ou similar | un | 0 | 2-Material
MT0105J401 | ORSE-7168 | Mini Exaustor Axial para 150m³/h e 50dB(A), Modelo: Ventokit 150 Marca: Westaflex ou similar | un | 0 | 2-Material
MT0105J501 | ORSE-7169 | Mini Exaustor Axial para 180m³/h e 50dB(A), Modelo: Ventokit 180 Marca: Westaflex ou similar | un | 0 | 2-Material
MT0105J601 | ORSE-7170 | Chapa lisa de alumínio 2X1-22 .71MM - 4,07kg | pç | 0 | 2-Material
MT0105J701 | ORSE-7171 | Chumbador 5/16" X 2" | un | 0 | 2-Material
MT0105J801 | ORSE-7172 | Planta - Primavera (bougainvillea spectabilis) | un | 17.56 | 2-Material
MT0105J901 | ORSE-7173 | Planta - Gerivá (syagrus romanzoffiana), h=2,00m | un | 285.48 | 2-Material
MT0105JA01 | ORSE-7174 | Piso de borracha reciclada, granulada, tipo"S", da marca HAIAH ou similar | m2 | 172.55 | 2-Material
MT0105JB01 | ORSE-7175 | Coração em fibra de vidro, com pintura automotiva, para fixação em marco inaugural - tamanho médio | un | 893 | 2-Material
MT0105JC01 | ORSE-7176 | Coração em fibra de vidro, com pintura automotiva, para fixação em marco inaugural - tamanho grande | un | 1638 | 2-Material
MT0105JD01 | ORSE-7177 | Duto flexivel de alumínio Ø 150mm - 6", isolado com lã de vidro de 1" | m | 0 | 2-Material
MT0105JE01 | ORSE-7178 | Placa em chapa de aço galvanizado nº20, dim 6,25 x 0,60m, inclusive letreiro da escola e tubos de sustentação de 3" | un | 9157.95 | 2-Material
MT0105JF01 | ORSE-7179 | Luminária decorativa hermética para iluminação pública, base alumínio fundido, difusor esférico em acrílico transparente, com poste de 2,5m (tecnolux - ref.cw-350/1 ou similar) | un | 1423.34 | 2-Material
MT0105JG01 | ORSE-7180 | Projetor extra reforçado, blindado, hermético, base de alumínio fundido com movimentos horizontais, difusor em lente de cristal temperado (tecnolux - ref. bw -5/3 ou similar) | un | 509.95 | 2-Material
SV0105JH01 | ORSE-7181 | Colarinho sem Registro de 150 mm - Colar SR 06 | un | 0 | 4-Serviços especializados
SV0105JI01 | ORSE-7182 | Colarinho sem Registro de 180 mm - Colar SR 07 | un | 0 | 4-Serviços especializados
MT0105JJ01 | ORSE-7183 | Duto flexivel de alumínio Ø 180mm - 7", isolado com lã de vidro de 1" | m | 40.51 | 2-Material
MT0105JK01 | ORSE-7184 | Manta de lã de vidro com 16kg/m² de 25mmm | m² | 0 | 2-Material
MT0105JL01 | ORSE-7185 | Manta acústica de 15mm, Armaduct ou similar | m² | 0 | 2-Material
SV0105JM01 | ORSE-7186 | Fita adesiva aluminizada - 48mmx50m | rolo | 0 | 4-Serviços especializados
MT0105JN01 | ORSE-7187 | Isolamento esponjoso Ø 5/8" - 15mm - Elumaflex ou similar | m | 0 | 2-Material
MT0105JO01 | ORSE-7188 | Isolamento esponjoso Ø 7/8" - 22mm - Elumaflex ou similar | m | 0 | 2-Material
MT0105JP01 | ORSE-7189 | Isolamento esponjoso Ø 11/8" - 28mm - Elumaflex ou similar | m | 0 | 2-Material
MT0105JQ01 | ORSE-7190 | Cola para isolamento PRASTCOLA HI-17 ou similar | kg | 0 | 2-Material
MT0105JR01 | ORSE-7191 | Parafuso AA B3,9x19mm | un | 0 | 2-Material
MT0105JS01 | ORSE-7192 | Rebite de alumínio EAD-440 Ø 1/8" | ct | 0 | 2-Material
MT0105JT01 | ORSE-7193 | Broca de aço rápido Ø 9/64" | un | 0 | 2-Material
MT0105JU01 | ORSE-7194 | Lâmina de serra 1/2"x12" | un | 0 | 2-Material
MT0105JV01 | ORSE-7195 | Fita de arquear de 800m | m | 0 | 2-Material
MT0105JW01 | ORSE-7196 | Selo plástico para arquear | un | 0 | 2-Material
MT0105JX01 | ORSE-7197 | Junção flexivel de alumínio para dutos Multvac ou similar | m | 0 | 2-Material
MT0105JY01 | ORSE-7198 | Calço de neoprene 100x100x25mm | un | 37.9 | 2-Material
MT0105JZ01 | ORSE-7199 | Perfil Aço, TDC, para sistema de flangeamento em ar condicionado | m | 38.3 | 2-Material
MT0105K001 | ORSE-7200 | Canto PWLL SL | un | 0 | 2-Material
MT0105K101 | ORSE-7201 | Grampo PWLL com parafuso sextavado | un | 0 | 2-Material
MT0105K301 | ORSE-7203 | Fita vedacao de espuma flexível de PVC (Policloreto de Vinila) expandido de células semi-fechadas | m | 0 | 2-Material
MT0105K401 | ORSE-7204 | Parafuso de sustentação PWLL | un | 0 | 2-Material
MT0105K501 | ORSE-7205 | Difusor hospitalar de 3.400x2.000mm, com colarinho do plenum ø150mm, dois difusores unidirecional de 600x600mm e colarinho ø180mm. | un | 0 | 2-Material
MT0105K601 | ORSE-7206 | Difusor DQE-41-RD tamanho 3 | un | 0 | 2-Material
MT0105K701 | ORSE-7207 | Difusor DQE-41-RD tamanho 4 | un | 0 | 2-Material
MT0105K801 | ORSE-7208 | Grelha DV-RG de 150 x 150mm | un | 0 | 2-Material
MT0105K901 | ORSE-7209 | Grelha DV-RG de 200 x 100mm | un | 0 | 2-Material
MT0105KA01 | ORSE-7210 | Grelha DV-RG de 200 x 150mm | un | 0 | 2-Material
MT0105KB01 | ORSE-7211 | Grelha DV-RG de 250 x 100mm | un | 0 | 2-Material
MT0105KC01 | ORSE-7212 | Grelha DV-RG de 250 x 150mm | un | 0 | 2-Material
MT0105KD01 | ORSE-7213 | Grelha DV-RG de 300 x 150mm | un | 0 | 2-Material
MT0105KE01 | ORSE-7214 | Grelha DV-RG de 350 x 150mm | un | 0 | 2-Material
MT0105KF01 | ORSE-7215 | Grelha DV-RG de 350 x 250mm | un | 0 | 2-Material
MT0105KG01 | ORSE-7216 | Grelha RHN de 450 x 300mm | un | 0 | 2-Material
MT0105KH01 | ORSE-7217 | Grelha RHN de 500 x 200mm | un | 0 | 2-Material
MT0105KI01 | ORSE-7218 | Grelha RHN de 500 x 300mm | un | 0 | 2-Material
MT0105KJ01 | ORSE-7219 | Grelha RHN de 1200 x 400mm | un | 0 | 2-Material
MT0105KK01 | ORSE-7220 | Veneziana TAE de 400 x 200mm | un | 0 | 2-Material
MT0105KL01 | ORSE-7221 | Caixa de Filtro F3 de 250 x 250 x 800mm | un | 0 | 2-Material
MT0105KM01 | ORSE-7222 | Caixa de Filtro F3 de 300 x 300 x 800mm | un | 1950 | 2-Material
MT0105KN01 | ORSE-7223 | Válvula de controle 3 vias ø 1/2" | un | 0 | 2-Material
MT0105KO01 | ORSE-7224 | União ferro galvanizado assento bronze d= 1/2" | un | 0 | 2-Material
MT0105KP01 | ORSE-7225 | Tubo de borracha elastomérica Armaflex M-28 ø3/4" | m | 14.89 | 2-Material
MT0105KQ01 | ORSE-7226 | Tubo de borracha elastomérica Armaflex M-35 ø1" | m | 16.51 | 2-Material
MT0105KR01 | ORSE-7227 | Tubo de borracha elastomérica Armaflex M-42 ø1.1/4" | m | 19.26 | 2-Material
MT0105KS01 | ORSE-7228 | Tubo de borracha elastomérica Armaflex M-48 ø1.1/2" | m | 20.69 | 2-Material
MT0105KT01 | ORSE-7229 | Tubo de borracha elastomérica Armaflex M-60 ø2" | m | 25.21 | 2-Material
MT0105KU01 | ORSE-7230 | Fita de acabamento Arma-Check Silver ach | rolo | 3.81 | 2-Material
MT0105KV01 | ORSE-7231 | Adesivo Armaflex 520 lata com 900ml | lt | 52.6 | 2-Material
MT0105KW01 | ORSE-7232 | MANOMETRO - 0 A 10KGF/CM2 D=100MM - CONEXAO 1/2" BSP, RETO, CAIXA E ANEL EM ACO ESTAMPADO 1020, ACABAMENTO EM PINTURA ELETROSTATICA EM EPOXI PRETO 0U EQUIV | un | 0 | 2-Material
MT0105KX01 | ORSE-7233 | Robinete com purga | un | 0 | 2-Material
MT0105KY01 | ORSE-7234 | Tubo trombeta / rabo de porco | un | 0 | 2-Material
MT0105KZ01 | ORSE-7235 | Termômetro | un | 111.73 | 2-Material
MT0105L001 | ORSE-7236 | Meia luva rosca-solda ø 1/2" | un | 0 | 2-Material
MT0105L101 | ORSE-7237 | Lixeira em fibra de vidro, capacidade 50l, com suporte (poste), da FIOBERGLASS, ref. CLPD1085 ou similar | un | 0 | 2-Material
SV0105L201 | ORSE-7238 | ESTACA CONCRETO PRE-MOLDADO INCLUSIVE CRAVACAO E EMENDAS - 20T | un | 0 | 4-Serviços especializados
SV0105L301 | ORSE-7239 | ESTACA CONCRETO ARMADO CENTRIFUGADO D = 42CM INCLUSIVE CRAVACAO E EMENDAS 90 A 115T | un | 0 | 4-Serviços especializados
SV0105L401 | ORSE-7240 | ESTACA CONCRETO ARMADO CENTRIFUGADO D = 60CM INCLUSIVE CRAVACAO E EMENDAS 170 A 230T | un | 0 | 4-Serviços especializados
SV0105L501 | ORSE-7241 | ESTACA CONCRETO ARMADO CENTRIFUGADO D = 28CM INCLUSIVE CRAVACAO E EMENDAS 30 A 40T | un | 0 | 4-Serviços especializados
SV0105L601 | ORSE-7242 | ESTACA CONCRETO ARMADO CENTRIFUGADO D = 20CM INCLUSIVE CRAVACAO E EMENDAS 25 A 30T | un | 0 | 4-Serviços especializados
SV0105L701 | ORSE-7243 | ESTACA CONCRETO ARMADO CENTRIFUGADO D = 33CM INCLUSIVE CRAVACAO E EMENDAS 60 A 75T | un | 0 | 4-Serviços especializados
SV0105L801 | ORSE-7244 | ESTACA CONCRETO ARMADO CENTRIFUGADO D = 38CM INCLUSIVE CRAVACAO E EMENDAS 75 A 90T | un | 0 | 4-Serviços especializados
SV0105L901 | ORSE-7245 | ESTACA CONCRETO PRE-MOLDADO INCLUSIVE CRAVACAO E EMENDAS 16 X 16CM - 25T | un | 0 | 4-Serviços especializados
SV0105LA01 | ORSE-7246 | ESTACA CONCRETO PRE-MOLDADO INCLUSIVE CRAVACAO E EMENDAS 18 X 18CM - 32T | un | 0 | 4-Serviços especializados
SV0105LB01 | ORSE-7247 | ESTACA CONCRETO PRE-MOLDADO INCLUSIVE CRAVACAO E EMENDAS 26 X 26CM - 62T | un | 0 | 4-Serviços especializados
SV0105LC01 | ORSE-7248 | ESTACA CONCRETO PRE-MOLDADO INCLUSIVE CRAVACAO E EMENDAS 30 X 30CM - 80T | un | 0 | 4-Serviços especializados
SV0105LD01 | ORSE-7249 | ESTACA CONCRETO PRE-MOLDADO INCLUSIVE CRAVACAO E EMENDAS 23 X 23CM - 50T | un | 0 | 4-Serviços especializados
SV0105LE01 | ORSE-7250 | ESTACA CONCRETO TIPO 'FRANKI' D = 700MM - 220T | un | 0 | 4-Serviços especializados
SV0105LF01 | ORSE-7251 | ESTACA CONCRETO TIPO 'FRANKI' D = 600MM - 170T | un | 0 | 4-Serviços especializados
MT0105LG01 | ORSE-7252 | Tanque de expansão em polipropileno para 1000 litros, cilíndrico, Bomax ou similar | un | 0 | 2-Material
MT0105LH01 | ORSE-7253 | Tubo aço galvanizado Ø 31/2" schedule 40, esp.= 5,74, peso = 13,56 kg/m | kg | 5.44 | 2-Material
MT0105LI01 | ORSE-7254 | Chapa aço grossa preta 5/16"(8,00mm), 62,72 kg/m2 | kg | 6.5 | 2-Material
EQ0105LJ01 | ORSE-7255 | Equip. para Solda : Max Bantam : 2000 - transformador | h | 0 | 3-Equipamento / Veiculos
SV0105LK01 | ORSE-7256 | Transporte comercial c/ carroceria rodovia pavimentada | tkm | 0 | 4-Serviços especializados
MT0105LL01 | ORSE-7257 | Prateleira em granito branco polar, largura 25cm, e= 2cm | m | 209.42 | 2-Material
MT0105LM01 | ORSE-7258 | Bancada em granito branco polar, largura 57cm, e= 2cm | m | 527.21 | 2-Material
MT0105LN01 | ORSE-7259 | Divisória em granito branco polar, polido do dois lados, e= 2cm, inclusive montagem com ferragens | m2 | 857.59 | 2-Material
MT0105LO01 | ORSE-7260 | Guarda-corpo em tubo de aço inox ø=3", com montantes flangeado em tubo inox ø=3" e com fechamento em tubo ø=2", com acabamento polido, h=0,90m | m | 850.43 | 2-Material
MT0105LP01 | ORSE-7261 | Pastilha em porcelana esmaltada, 5 x 5 cm, cor marrom marajó, linha Gran, ref.GR-704, marca NGK ou similar | m2 | 123.78 | 2-Material
MT0105LQ01 | ORSE-7262 | Pastilha em porcelana esmaltada, 5 x 5 cm, cor bege muriaé, linha Maison, ref. MR-125, marca NGK ou similar | m2 | 123.78 | 2-Material
SV0105LR01 | ORSE-7263 | Forro de gesso acartonado, cor branca, placa 1243 x 618mm, marca GYPSUM, modelo gessolyne ou similar - instalado | m² | 70 | 4-Serviços especializados
MT0105LS01 | ORSE-7264 | Forro de pvc, cor palha, mod. frisado 100/08 mm, woodcell, da Araforros ou similar | m2 | 0 | 2-Material
MT0105LT01 | ORSE-7265 | Manta em lã de rocha de 25mm | m² | 24.45 | 2-Material
MT0105LU01 | ORSE-7266 | Bancada em granito bege ipanema, e=2cm, dim 3.00 x 0.60m, com rodopia de 15cm e testeira de 25cm | un | 0 | 2-Material
MT0105LV01 | ORSE-7267 | Grelha p/ralo em inox, quadrada, 10x10cm, tipo abre/fecha, Meber ou similar | un | 16.83 | 2-Material
MT0105LW01 | ORSE-7268 | Escora tubular metálica (Ø/e/peso - 48mm/1,8mm/8,3kg, capacidade aberto/fechado - 1800/5500kg, h=1,70 a 3,00m) Via Trade ou similar | un | 0 | 2-Material
MT0105LX01 | ORSE-7269 | Grelha p/ralo em inox, redonda, d=15cm, tipo abre/fecha, Meber ou similar | un | 12.09 | 2-Material
MT0105LY01 | ORSE-7270 | Grelha p/ralo quadrado em ferro fundido 15x15cm c/requadro p/pátio | un | 0 | 2-Material
MT0105LZ01 | ORSE-7271 | Grelha p/ralo quadrado em ferro fundido 20x20cm c/requadro p/pátio | un | 59.49 | 2-Material
MT0105M001 | ORSE-7272 | Grelha p/ralo quadrado em ferro fundido 30x30cm c/requadro p/pátio | un | 91.53 | 2-Material
MT0105M101 | ORSE-7273 | Grelha p/ralo quadrado em aluminio fundido 40x40cm c/requadro p/pátio | un | 0 | 2-Material
MT0105M201 | ORSE-7274 | Escora tubular metálica (Ø/e/peso - 48mm/2,0mm/9,7kg, capacidade aberto/fechado - 1600/5500kg, h=2,0 a 3,50m) Via Trade ou similar | un | 0 | 2-Material
MT0105M301 | ORSE-7275 | Escora tubular metálica (Ø/e/peso - 60mm/2,0mm/12,76kg, capacidade aberto/fechado - 1600/5500kg, h=2,2 a 4,0m) Via Trade ou similar | un | 0 | 2-Material
MT0105M401 | ORSE-7276 | Bancada em granito bege ipanema, e=2cm, dim 1.55 x 0.55m, com rodopia de 30cm e testeira de 25cm | un | 0 | 2-Material
MT0105M501 | ORSE-7277 | Grelha p/ralo em inox, quadrado, 10x10cm, ref:S018-GEAPAP, Moldenox ou similar | un | 0 | 2-Material
MT0105M601 | ORSE-7278 | Luminária de sobrepor quadrada para lâmpadas halógenas, com anéis duplos articuláveis, em alumínio, pintura epoxi, ref. 401 da Parislux ou similar | un | 0 | 2-Material
MT0105M801 | ORSE-7280 | Arandela com foco único, ref. 1186 da Iluminar ou similar | un | 432.86 | 2-Material
MT0105M901 | ORSE-7281 | Cerâmica 30 x 30 cm, Biancogres, Florença Branco (ou similar) | m2 | 0 | 2-Material
MT0105MA01 | ORSE-7282 | Pedra Itapé 5x20cm | m2 | 50.83 | 2-Material
MT0105MB01 | ORSE-7283 | Vaso sanitário com caixa de descarga acoplada, linha thema ecoflush, 3/6 lt, ref. 25353/25570, INCEPA ou similar | un | 639.61 | 2-Material
MT0105MC01 | ORSE-7284 | Assento para vaso sanitário, INCEPA, Linha thema, ref. 25987 (ou similar) | un | 83.48 | 2-Material
MT0105MD01 | ORSE-7285 | Torneira para lavatório, LORENZETTI, linha lorenquadra swan, ref.1194 C44 ou similar | un | 460.19 | 2-Material
MT0105ME01 | ORSE-7286 | Cuba de semi-encaixe, dim. 49 x 40cm, INCEPA, linha ocean pacific, ref. 63027 ou siimilar | un | 659.9 | 2-Material
MT0105MF01 | ORSE-7287 | Soleira granito polido verde Ubatuba 22 x 2cm | m | 75.6 | 2-Material
MT0105MG01 | ORSE-7288 | Soleira granito polido verde Ubatuba 48x1,29cm | m | 0 | 2-Material
MT0105MH01 | ORSE-7289 | Arandela Decoratta ref: BR Magiluz ou similar | Un | 64.89 | 2-Material
MT0105MI01 | ORSE-7290 | Lampada Dicróica 50W/12V | un | 5.1 | 2-Material
MT0105MJ01 | ORSE-7291 | Arandela foco duplo, cor branco, ref: 40/2, Serra, Dimlux ou similar | Un | 109.64 | 2-Material
MT0105MK01 | ORSE-7292 | Luminaria tipo pendente simples, ref: 1110/1, Bianca ou similar | Un | 136.75 | 2-Material
MT0105ML01 | ORSE-7293 | Luminaria tipo plafon, block média, 19x19cm, ref:1L - YJ053601M, Bronzeart ou similar | Un | 143.05 | 2-Material
MT0105MM01 | ORSE-7294 | Luminária fluorescente 2 x 20 w, ref: A01, Abalux ou similar | Un | 91.28 | 2-Material
MT0105MN01 | ORSE-7295 | Refletor para lampada halogena palito 300w, cor branco, ref: HFL3BC, Bronzearte ou similar | un | 44.31 | 2-Material
MT0105MO01 | ORSE-7296 | Lâmpada halógena bipino 50 w - 127v | un | 5.44 | 2-Material
MT0105MP01 | ORSE-7297 | Bancada em mármore bege bahia, dim 1.75 x 0.60m, com rodopia de 2cm e testeira de 25cm | un | 0 | 2-Material
MT0105MQ01 | ORSE-7298 | Lâmpada bipino G9 40 w - 127v | un | 14.16 | 2-Material
MT0105MR01 | ORSE-7299 | Lampada halógena palito 300w, ref:J118mm R7s | un | 8.16 | 2-Material
MT0105MS01 | ORSE-7300 | ARGAMASSA AUTONIVELANTE PARA GROUTEAMENTO EM GERAL SIKAGROUT OU EQUIVALENTE | kg | 0 | 2-Material
SV0105MT01 | ORSE-7301 | Fornecimento e Instalação de Carpete Colorstone da Beaulieu e=6mm | m² | 80 | 4-Serviços especializados
MT0105MU01 | ORSE-7302 | Lampada halógena refletora 60w, ref: E-27 - R63 | un | 7.04 | 2-Material
MT0105MV01 | ORSE-7303 | Placa de identificação em aço escovado, dobrado nas extremidades dim. 21 x 11cm | un | 144.95 | 2-Material
MT0105MW01 | ORSE-7304 | Patch panel 24 portas cat 6 | un | 313.21 | 2-Material
MT0105MX01 | ORSE-7305 | Estrutura p/tabela de basquete móvel em tubo aço galvanizado 2", com tabela e cesta | par | 7876.93 | 2-Material
MT0105MY01 | ORSE-7306 | Impermeabilizante semi-flexível com tinta alfaltica, bi-componente, Viaplus 1000, Viapol ou similar | kg | 3.88 | 2-Material
MT0105MZ01 | ORSE-7307 | Luva redução concentrica ferro galvanizado d=2" x 1 1/2" | un | 23.43 | 2-Material
MT0105N001 | ORSE-7308 | Planta - Alpinia vermelha (alpinia purpurata) | un | 17.56 | 2-Material
MT0105N101 | ORSE-7309 | Guarda-corpo em tubo de aço inox ø=2", com montantes flangeado em tubo inox ø=2" com conexão curva nas extremidades, com acabamento polido, h=0,40m | m | 652.4 | 2-Material
SV0105N201 | ORSE-7310 | Projeto estrutural de fundações acima de 500m² | m² | 0 | 4-Serviços especializados
SV0105N301 | ORSE-7311 | Projeto estrutural de fundações até 500m² | m² | 0 | 4-Serviços especializados
SV0105N401 | ORSE-7312 | Projeto estrutural de aço/alumínio/madeira incluindo fundações de até 500m² | m² | 5.55 | 4-Serviços especializados
SV0105N501 | ORSE-7313 | Projeto estrutural de aço/alumínio/madeira incluindo fundações acima de até 500m² | m² | 4.4 | 4-Serviços especializados
SV0105N601 | ORSE-7314 | Projeto de recuperação estrutural incluimdo fundações até 500m² | m² | 0 | 4-Serviços especializados
SV0105N701 | ORSE-7315 | Projeto de recuperação estrutural incluindo fundações acima de 500m² | m² | 0 | 4-Serviços especializados
SV0105N801 | ORSE-7316 | Projeto elétrico de edificações comuns incluindo áreas urbanizadas até 500m² | m² | 5.8 | 4-Serviços especializados
SV0105N901 | ORSE-7317 | Projeto elétrico de edificações comuns incluindo áreas urbanizadas acima de 500m² | m² | 4.7 | 4-Serviços especializados
SV0105NA01 | ORSE-7318 | Projeto elétrico de edificações especiais ( hospitais, fábricas, penitenciárias, etc) com grupo motor gerador e subestação, incluindo áreas urbanizadas até 500m² | m² | 7.1 | 4-Serviços especializados
SV0105NB01 | ORSE-7319 | Projeto elétrico de edificações especiais ( hospitais, fábricas, penitenciárias, etc) com grupo motor gerador e subestação, incluindo áreas urbanizadas acima de 500m² | m² | 5.7 | 4-Serviços especializados
SV0105NC01 | ORSE-7320 | Projeto de iluminação de áreas externas (praças, calçadões, orlas, complexo com várias edificações, etc) até 100.000m² | m² | 0.75 | 4-Serviços especializados
SV0105ND01 | ORSE-7321 | Projeto de iluminação de áreas externas (praças, calçadões, orlas, complexo com várias edificações, etc) acima de 100.000m² | m² | 0.7 | 4-Serviços especializados
SV0105NE01 | ORSE-7322 | Mobilização e instalção de 01 equipamento de sondagem, distância acima de 20 km | un | 343.32 | 4-Serviços especializados
SV0105NF01 | ORSE-7323 | Grade em tela peneira fio 19 malha 4mm, com quadro em alumínio | m2 | 0 | 4-Serviços especializados
SV0105NG01 | ORSE-7324 | Grade de ferro composta de barras verticais quadradas 1/2" cada 12,5cm, soldadas em quatro barras chata horizontais 1 1/2" x 3/16" (2 + 2) montantes em perfil UDC simples 75 x 38 x 2,65mm | m2 | 160 | 4-Serviços especializados
SV0105NH01 | ORSE-7325 | As built - Como construído | m² | 0.75 | 4-Serviços especializados
MT0105NI01 | ORSE-7326 | Cotovelo RF de bronze / cobre 15 x 1/2" ref.: 707-3 ELUMA ou similar | un | 17.34 | 2-Material
EQ0105NJ01 | ORSE-7327 | Câmera Speed Dome - VSD 1000 26X - Intelbras similar | un | 0 | 3-Equipamento / Veiculos
MT0105NK01 | ORSE-7328 | Poste F-5125 com duas petalas, 2,00 mt, em tubo de aço zincado e pintado - Lustres Projeto ou similar | un | 0 | 2-Material
MT0105NL01 | ORSE-7329 | Luminária de sobrepor com aletas, para lâmpada fluorescente, 4 x 16w, ref. C-2342, da Lustres Projeto ou similar | un | 0 | 2-Material
MT0105NM01 | ORSE-7330 | Luminária de sobrepor com aletas, para lâmpada fluorescente, 2 x 16w, ref. C-2359, da Lustres Projeto ou similar | un | 0 | 2-Material
MT0105NN01 | ORSE-7331 | Lampada fluorescente eletronica PL 45W / 127V (compacta integrada), E-27, SADOKIN ou similar | un | 41.23 | 2-Material
MT0105NO01 | ORSE-7332 | Valvula retencao 1/2" X P - 13 UGV | un | 34.5 | 2-Material
MT0105NP01 | ORSE-7333 | Valvula de bloqueio p / gás GLP, rosca COMAP ou similar | un | 718.23 | 2-Material
MT0105NQ01 | ORSE-7334 | Valvula reguladora de baixa pressão 2º Estágio, Aliança ou similar | un | 172.26 | 2-Material
MT0105NR01 | ORSE-7335 | Válvula esférica corpo de bronze Ø 1/2" | un | 34.3 | 2-Material
MT0105NS01 | ORSE-7336 | Bucha de redução cobre / bronze Ø 1/2" x 1/4" | un | 9.59 | 2-Material
MT0105NT01 | ORSE-7337 | Niple duplo de ferro galvanizado d=1/4" | un | 2.68 | 2-Material
MT0105NU01 | ORSE-7338 | Regulador de baixa pressão | un | 4.15 | 2-Material
MT0105NV01 | ORSE-7339 | Caixa com regulador 2º Estágio (instalação gás) | un | 0 | 2-Material
SV0105NW01 | ORSE-7340 | Projeto de rede de esgoto sanitário com tratamento simples com área até 500m² (fossa e filtro, sumidouro ou DAFA) | m² | 2.5 | 4-Serviços especializados
SV0105NX01 | ORSE-7341 | Projeto de rede de esgoto sanitário com tratamento simples com área acima de 500m² (fossa e filtro, sumidouro ou DAFA) | m² | 2 | 4-Serviços especializados
MT0105NY01 | ORSE-7342 | Poste decorativo em aluminio preto, p/ 1 globo leitoso, h=2,00m, ref.PJ-30/1, Clarão ou similar | un | 210.96 | 2-Material
MT0105NZ01 | ORSE-7343 | Disjuntor monopolar DR 20 A, dispositivo residual diferencial, corrente de carga 30mA | un | 309.32 | 2-Material
SV0105O001 | ORSE-7344 | Projeto Hidraúlico - Água fria com área até 500m² | m² | 2.5 | 4-Serviços especializados
SV0105O101 | ORSE-7345 | Projeto Hidraúlico com área acima 500m² | m² | 2 | 4-Serviços especializados
SV0105O201 | ORSE-7346 | Projeto de Drenagem Pluvial com área até 500m² | m² | 1.4 | 4-Serviços especializados
SV0105O301 | ORSE-7347 | Projeto de Drenagem Pluvial com área acima 500m² | m² | 1.15 | 4-Serviços especializados
SV0105O401 | ORSE-7348 | Projeto de Tratamento de Esgoto (fossa e filtro, sumidouro ou DAFA, no caso de contratação apenas do tratamento) com área até 500m² | m² | 1.2 | 4-Serviços especializados
MT0105O501 | ORSE-7349 | Luminária fluorescente plafonier (sobrepor) com difusor 1 x 32w (Tecnolux ref.FLT-6095-T1 ou similar) | un | 0 | 2-Material
SV0105O601 | ORSE-7350 | Projeto de Tratamento de Esgoto (fossa e filtro, sumidouro ou DAFA, no caso de contratação apenas do tratamento) com área acima 500m² | m² | 0.95 | 4-Serviços especializados
SV0105O701 | ORSE-7351 | Projeto de Combate a incêndio com área até 750m² ( com extintor ) | m² | 1.8 | 4-Serviços especializados
SV0105O801 | ORSE-7352 | Projeto de Combate a incêndio com área acima de 750m² com Hidrante e extintor | m² | 3.75 | 4-Serviços especializados
SV0105O901 | ORSE-7353 | Projeto de Combate a incêndio com área acima de 500m² ( com Extintor ) | m² | 0 | 4-Serviços especializados
SV0105OA01 | ORSE-7354 | Projeto de Combate a incêndio com área acima de 500m² ( com Hidrantes ) | m² | 0 | 4-Serviços especializados
SV0105OB01 | ORSE-7355 | Projeto de Cabeamento Estruturado com área até 500m² | m² | 2.2 | 4-Serviços especializados
MT0105OC01 | ORSE-7356 | Curva cobre 45° d= 8mm | un | 0 | 2-Material
SV0105OD01 | ORSE-7357 | Projeto de Cabeamento Estrururado com área acima de 500m² | m² | 1.8 | 4-Serviços especializados
SV0105OE01 | ORSE-7358 | Projeto de Sonorização ( Tubulação) com área até 500m² | m² | 1.25 | 4-Serviços especializados
SV0105OF01 | ORSE-7359 | Projeto de Sonorização ( Tubulação) com área acima de 500m² | m² | 1.05 | 4-Serviços especializados
SV0105OG01 | ORSE-7360 | Projeto de CFTV com área até 500m² | m² | 1.25 | 4-Serviços especializados
MT0105OH01 | ORSE-7361 | Abraçadeira metálica tipo "d" de 1 1/4" | un | 1.49 | 2-Material
SV0105OI01 | ORSE-7362 | Projeto de CFTV com área acima de 500m² | m² | 1.05 | 4-Serviços especializados
SV0105OJ01 | ORSE-7363 | Projeto de Climatização com área até 500m² (Simples) | m² | 3.35 | 4-Serviços especializados
SV0105OK01 | ORSE-7364 | Projeto de Climatização com área até 500m² (Complexo) | m² | 4 | 4-Serviços especializados
SV0105OL01 | ORSE-7365 | Projeto de Climatização com área acima de 500m² (Simples) | m² | 2.8 | 4-Serviços especializados
SV0105OM01 | ORSE-7366 | Projeto de Climatização com área acima de 500m² (Complexo) | m² | 3.4 | 4-Serviços especializados
SV0105ON01 | ORSE-7367 | Projeto de Gases Medicinais com área até 500m² | m² | 1.3 | 4-Serviços especializados
SV0105OO01 | ORSE-7368 | Projeto de Gases Medicinais com área acima de 500m² | m² | 1.05 | 4-Serviços especializados
SV0105OP01 | ORSE-7369 | Projeto de Compatibilização com área até 500m² | m² | 1.05 | 4-Serviços especializados
SV0105OQ01 | ORSE-7370 | Projeto de Compatibilização com área acima de 500m² | m² | 0.9 | 4-Serviços especializados
MT0105OR01 | ORSE-7371 | Ralo hemisférico em fº fº, tipo abacaxi Ø 150mm | Un | 36.95 | 2-Material
MT0105OS01 | ORSE-7372 | Painel para shaft de 1,10 x 0,65 sem visita e com acessórios | un | 147.58 | 2-Material
MT0105OT01 | ORSE-7373 | Painel para shaft de 1,00 x 0,65 sem visita e com acessórios | un | 134.92 | 2-Material
MT0105OU01 | ORSE-7374 | Fechadura (tarjeta) livre-ocupado p/porta sanitario, ref.032-CR, botão 26,5mm, Pado ou similar | un | 0 | 2-Material
SV0105OV01 | ORSE-7375 | Projeto de Terraplenagems e Geométricos de Vias com Indicação de Jazida com área de 51 a 250 lotes | Lote | 0 | 4-Serviços especializados
SV0105OW01 | ORSE-7376 | Projeto de Terraplenagem e Geométricos de Vias com Indicação de Jazida com área de 251 a 1.000 lotes | Lote | 0 | 4-Serviços especializados
SV0105OX01 | ORSE-7377 | Projeto de Terraplenagem e Geométricos de Vias com Indicação de Jazida acima de 1.000 lotes | Lote | 0 | 4-Serviços especializados
SV0105OY01 | ORSE-7378 | Projeto de Pavimentação de 51 a 250 lotes | Lote | 0 | 4-Serviços especializados
SV0105OZ01 | ORSE-7379 | Projeto de Pavimentação de 251 a 1.000 lotes | Lote | 0 | 4-Serviços especializados
SV0105P001 | ORSE-7380 | Projeto de Pavimentação acima de 1.000 lotes | Lote | 0 | 4-Serviços especializados
SV0105P101 | ORSE-7381 | Projeto de Drenagem Pluvial (micro e macrodrenagem) de 51 a 250 lotes | Lote | 0 | 4-Serviços especializados
SV0105P201 | ORSE-7382 | Projeto de Drenagem Pluvial (micro e macrodrenagem) de 251 a 1.000 lotes | Lote | 0 | 4-Serviços especializados
SV0105P301 | ORSE-7383 | Projeto de Drenagem Pluvial (micro e macrodrenagem) acima de 1.000 lotes | Lote | 0 | 4-Serviços especializados
SV0105P401 | ORSE-7384 | Projeto de Esgoto Sanitarios Rede Condominial c/ Fossa e Filtro de 51 a 1.000 lotes | Lote | 0 | 4-Serviços especializados
MT0105P501 | ORSE-7385 | Globo leitoso branco 15cm para poste decorativo, Clarão ou similar | un | 34.75 | 2-Material
MT0105P601 | ORSE-7386 | Barra articulada para sanitários de deficientes físicos, DECA 2315 EBR, l=60 cm, ou similar | un | 648.84 | 2-Material
MT0105P701 | ORSE-7387 | Barra de apoio para sanitários de deficientes físicos, DECA 2310 EBR, l=90 cm, ou similar | un | 0 | 2-Material
MT0105P801 | ORSE-7388 | Coluna suspensa de louça para lavatório, linha Vogue Plus Conforto, ref: C-510, DECA ou similar | un | 97.78 | 2-Material
SV0105P901 | ORSE-7389 | Projeto de Esgoto Sanitarios Rede Condominial c/ Fossa e Filtro acima de 1.000 lotes | Lote | 0 | 4-Serviços especializados
SV0105PA01 | ORSE-7390 | Projeto de Tratamento de maior Complexidade / Elevatório de 51 a 250 lotes | Lote | 0 | 4-Serviços especializados
MT0105PB01 | ORSE-7391 | Curva 90° longa pvc rigido p/esgoto, d= 200mm | un | 243.67 | 2-Material
SV0105PC01 | ORSE-7392 | Projeto de Tratamento de maior Complexidade / Elevatório de 251 a 1.000 lotes | Lote | 0 | 4-Serviços especializados
SV0105PD01 | ORSE-7393 | Projeto de Tratamento de maior Complexidade / Elevatório acima de 1.000 lotes | Lote | 0 | 4-Serviços especializados
SV0105PE01 | ORSE-7394 | Projeto de Abastecimento de Àgua Distribuição de 51 a 250 lotes | Lote | 0 | 4-Serviços especializados
SV0105PF01 | ORSE-7395 | Projeto de Abastecimento de Àgua Distribuição de 251 a 1.000 lotes | Lote | 0 | 4-Serviços especializados
SV0105PG01 | ORSE-7396 | Projeto de Abastecimento de Àgua Distribuição acima de 1.000 lotes | Lote | 0 | 4-Serviços especializados
SV0105PH01 | ORSE-7397 | Projeto de Rede Elétrica de 51 a 250 lotes | Lote | 0 | 4-Serviços especializados
SV0105PI01 | ORSE-7398 | Projeto de Rede Elétrica de 251 a 1.000 lotes | Lote | 0 | 4-Serviços especializados
SV0105PJ01 | ORSE-7399 | Projeto de Rede Elétrica acima de 1.000 lotes | Lote | 0 | 4-Serviços especializados
SV0105PK01 | ORSE-7400 | Balcão da Recepção em fórmica texturizada na cor branca, com tampo em granito cinza andorinha (fornecimento e instalação) p/ Delegacias | Un | 0 | 4-Serviços especializados
SV0105PL01 | ORSE-7401 | Grade de ferro com barras verticais chatas 2"x1/4" espaçadas de 12,5cm, soldadas em 4 barras (2 + 2) horizontais 2"x1/4" e montantes com barra quadrada de 1" a cada 3m. | m2 | 250 | 4-Serviços especializados
MT0105PM01 | ORSE-7402 | Quadro de comando para 2 bombas de recalques de 5 cv, trifásica, 220 volts com chave seletora, acionamento manual / automático, relé de sobrecarga e contatora | un | 2350 | 2-Material
MT0105PN01 | ORSE-7403 | Cerâmica 60 x 60 cm, Eliane, cor bege, linha Bianco Plus polido (porcelanato) ou similar | m2 | 65.51 | 2-Material
MT0105PO01 | ORSE-7404 | Rejunte com argamassa epóxi p/revestimentos cerâmicos, porcelanatos e pedras especiais, Kit Epóxi Fino Toque, Portokoll ou similar | kg | 36.39 | 2-Material
MT0105PP01 | ORSE-7405 | Planta - Palmeira Véitia, h=2,00m | un | 274.53 | 2-Material
MT0105PQ01 | ORSE-7406 | Cabo de cobre nú 10 mm2 - classe 2A | kg | 50.06 | 2-Material
MT0105PR01 | ORSE-7407 | Placa em acrílico branco leitoso dupla, tipo sanduiche, com aplicação de adesivo sobreposto | m2 | 1230.96 | 2-Material
MT0105PS01 | ORSE-7408 | Chapa de alumínio lisa 26", dimensões 2,0x1,0m, e=0,46mm | m2 | 0 | 2-Material
MT0105PT01 | ORSE-7409 | Chapa de alumínio lisa 22, dimensões 2,0x1,0mx0,71mm - 4,07kg | kg | 33.04 | 2-Material
MT0105PU01 | ORSE-7410 | Chapa de aço galvanizado nº 26 - (4,425 KG/M²) - e=0,5mm - dimensões 2,00x1,00m | kg | 7.2 | 2-Material
SV0105PV01 | ORSE-7411 | Duto flexível de alumínio Ø 150mm - 6" - isolado com lã de vidro de 1" - Isodec ou similar | m | 0 | 4-Serviços especializados
SV0105PW01 | ORSE-7412 | Cola para isolamento HI - 17 15 litros | l | 0 | 4-Serviços especializados
MT0105PX01 | ORSE-7413 | Chumbador Walsywa cb - 314200 Ø 1/4" x 2" | un | 0 | 2-Material
MT0105PY01 | ORSE-7414 | Parafuso AA B 3,9 x 19mm | cento | 0 | 2-Material
MT0105PZ01 | ORSE-7415 | Rebite de alumínio ead 440 Ø 1/8" | cento | 0 | 2-Material
MT0105Q001 | ORSE-7416 | Broca em aço rápido Ø 9/64" | un | 0 | 2-Material
MT0105Q101 | ORSE-7417 | Lâmina de de serra 1/2" x 12" | un | 0 | 2-Material
SV0105Q201 | ORSE-7418 | Junção flexível para dutos Mult Vac ou similar | m | 0 | 4-Serviços especializados
MT0105Q301 | ORSE-7419 | Calço de neoprene de 100x100x25mm | un | 0 | 2-Material
MT0105Q401 | ORSE-7420 | Flangeamento, perfil tdc | m | 0 | 2-Material
MT0105Q501 | ORSE-7421 | Canto pwll sl | un | 1.09 | 2-Material
MT0105Q601 | ORSE-7422 | Grampo pwll c/ parafuso sextavado | un | 0 | 2-Material
MT0105Q701 | ORSE-7423 | Fita de vedação dpara espuma flexivel de pvc | m | 0 | 2-Material
MT0105Q801 | ORSE-7424 | Parafuso de sustentação pwll | un | 0 | 2-Material
MT0105Q901 | ORSE-7425 | Planta - Jibóia (Epipremnum pinnatum) | un | 3.84 | 2-Material
MT0105QA01 | ORSE-7426 | Planta - Moreia (Dietes bicolor) | un | 24.16 | 2-Material
MT0105QB01 | ORSE-7427 | Planta - Hibisco vermelho (Hibiscus rosa-sinensis) | un | 9.88 | 2-Material
SV0105QC01 | ORSE-7428 | Difusor hospitalar de 3,40x2,00m, com colarinho do plenum Ø 150mm, dois difusores unidirecional de 600x600mm e colarinho Ø 180mm | un | 0 | 4-Serviços especializados
SV0105QD01 | ORSE-7429 | Difusor dqe-41-rd tamanho 3 | un | 0 | 4-Serviços especializados
SV0105QE01 | ORSE-7430 | Difusor dqe-41-rd tamanho 4 | un | 0 | 4-Serviços especializados
SV0105QF01 | ORSE-7431 | Grelha dv-rg de 150x150mm | un | 0 | 4-Serviços especializados
SV0105QG01 | ORSE-7432 | Grelha dv-rg de 200x100mm | un | 0 | 4-Serviços especializados
SV0105QH01 | ORSE-7433 | Grelha dv-rg de 200x150mm | un | 0 | 4-Serviços especializados
SV0105QI01 | ORSE-7434 | Grelha dv-rg de 250x100mm | un | 0 | 4-Serviços especializados
SV0105QJ01 | ORSE-7435 | Grelha dv-rg de 250x150mm | un | 0 | 4-Serviços especializados
SV0105QK01 | ORSE-7436 | Grelha dv-rg de 300x150mm | un | 0 | 4-Serviços especializados
SV0105QL01 | ORSE-7437 | Grelha dv-rg de 350x150mm | un | 0 | 4-Serviços especializados
SV0105QM01 | ORSE-7438 | Grelha dv-rg de 350x250mm | un | 0 | 4-Serviços especializados
SV0105QN01 | ORSE-7439 | Grelha rhn de 450x300mm | un | 0 | 4-Serviços especializados
SV0105QO01 | ORSE-7440 | Grelha rhn de 500x200mm | un | 0 | 4-Serviços especializados
SV0105QP01 | ORSE-7441 | Grelha rhn de 500x300mm | un | 0 | 4-Serviços especializados
SV0105QQ01 | ORSE-7442 | Grelha rhn de 1200x400mm | un | 0 | 4-Serviços especializados
SV0105QR01 | ORSE-7443 | Veneziana tae de 400x200mm | un | 0 | 4-Serviços especializados
MT0105QS01 | ORSE-7444 | Caixa filtro f3 de 250x250x800mm | un | 0 | 2-Material
MT0105QT01 | ORSE-7445 | Caixa filtro f3 de 300x300x800mm | un | 0 | 2-Material
EQ0105QU01 | ORSE-7446 | Válvula de controle de 3 vias Ø 1/2" proporcional, com motor atuador, transformador e sensor de temperatura | un | 0 | 3-Equipamento / Veiculos
MT0105QV01 | ORSE-7447 | União ferro galvanizado assento bronze d= 1/2" | un | 0 | 2-Material
MT0105QW01 | ORSE-7448 | Filtro de água tipo "y" Ø 3/4" | un | 0 | 2-Material
MT0105QX01 | ORSE-7449 | Válvula de balanceamento de Ø 1" | un | 0 | 2-Material
EQ0105QY01 | ORSE-7450 | Válvula de controle de 3 vias Ø 3/4" proporcional, com motor atuador, transformador e sensor de temperatura | un | 0 | 3-Equipamento / Veiculos
MT0105QZ01 | ORSE-7451 | Filtro de água tipo "y" Ø 1" | un | 0 | 2-Material
SV0105R001 | ORSE-7452 | Amortecedor de vibração Ø 2" | un | 0 | 4-Serviços especializados
MT0105R101 | ORSE-7453 | Meia luva rosca-solda Ø 1/2" | un | 0 | 2-Material
MT0105R201 | ORSE-7454 | Meia luva rosca-solda Ø 1" | un | 0 | 2-Material
SV0105R301 | ORSE-7455 | Manômetro de 0 a 10 kgf/cm², Ø 100mm, conexão 1/2" BSP | un | 0 | 4-Serviços especializados
MT0105R401 | ORSE-7456 | Robinete com purga | un | 0 | 2-Material
MT0105R501 | ORSE-7457 | Tubo trombeta | un | 0 | 2-Material
MT0105R601 | ORSE-7458 | Termômetro | un | 0 | 2-Material
MT0105R701 | ORSE-7459 | Bomba de recirculação de água primária modelo ini-32-250 imbl ou similar | un | 5501.91 | 2-Material
SV0105R801 | ORSE-7460 | Quadro elétrico CAG | un | 0 | 4-Serviços especializados
SV0105R901 | ORSE-7461 | Quadro elétrico fan coils | un | 0 | 4-Serviços especializados
SV0105RA01 | ORSE-7462 | Quadro elétrico exaustores | un | 0 | 4-Serviços especializados
MT0105RB01 | ORSE-7463 | Tubo de cobre flexível Ø 1/4" - 6,35mm, e= 1mm (0,123 kg/m) | m | 12.76 | 2-Material
MT0105RC01 | ORSE-7464 | Tubo de cobre flexível Ø 3/8" - 9,53mm, e=1mm | m | 13.24 | 2-Material
MT0105RD01 | ORSE-7465 | Tubo de cobre flexível Ø 1/2" - 12,7mm, e= 1mm | m | 20.97 | 2-Material
MT0105RE01 | ORSE-7466 | Tubo de cobre flexível Ø 5/8" - 15,87mm, e= 1mm | m | 26.35 | 2-Material
MT0105RF01 | ORSE-7467 | Tubo de cobre flexível Ø 3/4" - 19,05mm, e= 1mm | m | 33.15 | 2-Material
MT0105RG01 | ORSE-7468 | Tubo de cobre flexível Ø 7/8" - 22,23mm, e= 1mm | m | 55.37 | 2-Material
MT0105RH01 | ORSE-7469 | Tubo de cobre flexível Ø 1" - 25,40mm, e= 1mm | m | 43.73 | 2-Material
MT0105RI01 | ORSE-7470 | Tubo de cobre flexível Ø 1 1/8" - 28mm, e= 1mm | m | 49.9 | 2-Material
MT0105RJ01 | ORSE-7471 | Box cmz spft Ø 3/4" | un | 6.51 | 2-Material
MT0105RK01 | ORSE-7472 | Box cmz spft Ø 1" | un | 0 | 2-Material
MT0105RL01 | ORSE-7473 | Box cmz spft Ø 11/2" | un | 0 | 2-Material
MT0105RM01 | ORSE-7474 | Escada horizontal em aço galvanizado ø=2", dim: 0,82x3,98x1,80m, inclusive aplicação de zarcão e pintada com esmalte sintético, Sergipark ou similar | un | 2440 | 2-Material
MT0105RN01 | ORSE-7475 | Curva 11º15' de pvc je, ponta / bolsa, d= 50mm | un | 76.71 | 2-Material
MT0105RO01 | ORSE-7476 | Luminária de emergência 2 x 8w, G-LIGHT ou similar | un | 0 | 2-Material
MT0105RP01 | ORSE-7477 | Switch 08 portas 10/100 Mbps | Un | 76.3 | 2-Material
MT0105RQ01 | ORSE-7478 | Planta - Palmeira fênix (phoenix roebelinii) | un | 197.65 | 2-Material
MT0105RR01 | ORSE-7479 | Rodopia em granito cinza andorinha, l=10cm, e=2cm, com acabamento aboleado | m | 35.05 | 2-Material
MT0105RS01 | ORSE-7480 | Filete em granito cinza andorinha, l=4 cm, e= 2 cm, com acabamento aboleado | m | 31.82 | 2-Material
MT0105RT01 | ORSE-7481 | Curva cobre 90º Ø 1/4" - 6,35mm | un | 4.68 | 2-Material
MT0105RU01 | ORSE-7482 | Vaso sanitário conv.handicapped (para deficientes físicos) p/caixa acoplada, linha stylus excellence ref. 54359, na cor branca, CELITE ou similar | un | 0 | 2-Material
MT0105RV01 | ORSE-7483 | Caixa de descarga para acoplar em vaso sanitário handicapped (para deficientes físicos), linha stylus excellence ref. 54510, branca, CELITE ou similar | un | 0 | 2-Material
MT0105RW01 | ORSE-7484 | Banheira em fibra de vidro, com as seguintes dimensões: largura do fundo 37cm, largura superior 60cm, altura 35cm e comprimento de 1,70m | un | 300 | 2-Material
MT0105RX01 | ORSE-7485 | Tomada dupla para lógica RJ45, 4"x4", embutir, completa | un | 84.95 | 2-Material
MT0105RY01 | ORSE-7486 | Eletrocalha metálica perfurada 600 x 100 x 3000 mm, Leitofort (Mopa ou similar) | m | 83.19 | 2-Material
MT0105RZ01 | ORSE-7487 | Tê horizontal 600 x 155mm para eletrocalha metálica, Leitofort (ref. Mopa ou similar) | un | 255.3 | 2-Material
MT0105S001 | ORSE-7488 | Curva horizontal 600 x 155 mm para eletrocalha metálica, 90°, Leitofort (ref.: Mopa ou similar) | un | 153.14 | 2-Material
MT0105S101 | ORSE-7489 | Cotovelo 90º reto 600 x 100 mm para eletrocalha metálica, Leitofort (ref.: Mopa ou similar) | un | 128.8 | 2-Material
MT0105S201 | ORSE-7490 | Junção com aba 100 mm para eletrocalha metálica, Leitofort (ref.: Mopa ou similar) | un | 5.5 | 2-Material
MO0105S301 | ORSE-7491 | Engenheiro júnior - até 5 anos de experiência - mensalista - 40h - Rev 02 | mês | 8882.5 | 1-Mão de obra
MO0105S401 | ORSE-7492 | Engenheiro Pleno - de 5 a 15 anos de experiência - mensalista - 40h - Rev 02 | mês | 10214.88 | 1-Mão de obra
MO0105S501 | ORSE-7493 | Engenheiro sênior - mais de 15 anos de experiência - mensalista - 40h - Rev 02 | mês | 11747.11 | 1-Mão de obra
MO0105S601 | ORSE-7494 | Consultor de Engenharia com carga horária até 80 horas por mês - Fonte SEINFRA/SE - ref. mês 01/18 - Rev 01 | mês | 0 | 1-Mão de obra
MO0105S701 | ORSE-7495 | Técnico Nível Médio Júnior- mensalista - 40h - Rev 02 | mês | 2934.76 | 1-Mão de obra
MO0105S801 | ORSE-7496 | Técnico Nível Médio Sênior - mensalista - 40h - Rev 02 | mês | 3374.98 | 1-Mão de obra
MO0105S901 | ORSE-7497 | Técnico em informática - mensalista - 40h - Rev 02 | mês | 1959.39 | 1-Mão de obra
MO0105SA01 | ORSE-7498 | Auxiliar administrativo - mensalista - 40h - Rev 02 | mês | 1363.8 | 1-Mão de obra
MO0105SB01 | ORSE-7499 | Digitador - mensalista - 40h - Rev 01 | mês | 1363.8 | 1-Mão de obra
MO0105SC01 | ORSE-7500 | Técnico cadastro - mensalista - Rev 01 | mês | 2934.76 | 1-Mão de obra
MT0105SD01 | ORSE-7501 | Tela de aço galvanizado, fio 12 bwg, malha 1x1cm, sem revestimento | m2 | 0 | 2-Material
MT0105SE01 | ORSE-7502 | Filete em granito cinza andorinha h=15 cm | m | 52.67 | 2-Material
MO0105SF01 | ORSE-7503 | Desenhista Cadista - 40h - Rev 01 | mês | 2244.23 | 1-Mão de obra
MT0105SG01 | ORSE-7504 | Perfil Aço, Cantoneira abas iguais - 1" x 1/4" (2,22 kg/m) | kg | 4.69 | 2-Material
MT0105SH01 | ORSE-7505 | Exaustor centrifugo de 3.143m³/h e 20mmca - Modelo: RSS 355 Marca: Otam ou similar | un | 0 | 2-Material
SV0105SI01 | ORSE-7506 | Caixa Ventiladora Ar Exterior de 2.128m³/h e 20mmca - Modelo: GVS SF 9/7 Marca: Otam ou similar | un | 0 | 4-Serviços especializados
SV0105SJ01 | ORSE-7507 | Caixa Ventiladora Ar Exterior de 925m³/h e 20mmca - Modelo: GVS SF 7/7 Marca: Otam ou similar | un | 0 | 4-Serviços especializados
SV0105SK01 | ORSE-7508 | Unidade Condensadora modelo:RAS-16FSNB de 16HP, marca: Hitachi ou similar | un | 0 | 4-Serviços especializados
MT0105SL01 | ORSE-7509 | Cabo de cobre nú 95 mm2 - 2 AWG | kg | 50.2 | 2-Material
SV0105SM01 | ORSE-7510 | Exaustor sala de cirurgia de 530m³/h x 40mmca, Modelo: CFB-2s Marca: OTAM ou similar | un | 0 | 4-Serviços especializados
SV0105SN01 | ORSE-7511 | Exaustor sala de cirurgia de 900m³/h e 20mmca, Modelo: GVS SF 9/9 Marca: Otam ou similar | un | 0 | 4-Serviços especializados
SV0105SO01 | ORSE-7512 | Exaustor anti-câmara de 1120 a 2450m³/h e 20mmca, Modelo: GVS SF 9/9 Marca: Otam ou similar | un | 0 | 4-Serviços especializados
MT0105SP01 | ORSE-7513 | Reator eletrônico para lâmpada fluorescente 2 x 16w | un | 29.1 | 2-Material
MT0105SQ01 | ORSE-7514 | Luminária de embutir com aletas, para lâmpada fluorescente, 2 x 16w, ref. C-2359, da Lustres Projeto ou similar | un | 0 | 2-Material
MT0105SR01 | ORSE-7515 | Luminária de embutir com aletas, para lâmpada fluorescente, 4 x 16w, ref. C-2342, da Lustres Projeto ou similar | un | 0 | 2-Material
MT0105SS01 | ORSE-7516 | Luminária tipo plafon (sobrepor) c/difusor em vidro fosco ref:DP-2073-01, Lustre Projeto ou similar | un | 0 | 2-Material
MT0105ST01 | ORSE-7517 | Arandela de uso externo em alumínio pintado, com difusor em vidro transparente, ref: DP-2011-01, Lustres Projeto ou similar | un | 0 | 2-Material
MT0105SU01 | ORSE-7518 | Luminária tipo olho de boi, em aluminio pintado, ref: C-2326, Lustre Projeto ou similar | un | 0 | 2-Material
MT0105SV01 | ORSE-7519 | Acoplador de caixa para canaleta 110x20mm, "Sistema X", ref.6750 53, Pial Legrand ou similar | un | 6.2 | 2-Material
MT0105SW01 | ORSE-7520 | Tomada dupla 2P + T universal, "Sistema X", ref.6750 32, Pial Legrand ou similar | un | 0 | 2-Material
MT0105SY01 | ORSE-7522 | Interruptor com controle para ventilador de teto, ref.1331-V2, Siemens ou similar | un | 16.2 | 2-Material
SV0105T001 | ORSE-7524 | Mobilização e instalação de 01 equipamento de sondagem, distância até 10km | un | 137.64 | 4-Serviços especializados
SV0105T101 | ORSE-7525 | Mobilização e instalação de 01 equipamento de sondagem, distância maior que 10KM e até 20KM | un | 240.48 | 4-Serviços especializados
MT0105T301 | ORSE-7527 | Sondagem rotativa em rocha (gnaisse, granito,nigmatito) - diâmetro NW | m | 0 | 2-Material
MT0105T401 | ORSE-7528 | Curva vertical 600 x 155 mm para eletrocalha metálica, (ref.: mopa ou similar) | un | 77.6 | 2-Material
MT0105T601 | ORSE-7530 | Cruzeta 90º 600 x 155 mm para eletrocalha perfurada metálica (ref.: mopa ou similar) | un | 255.3 | 2-Material
MT0105T701 | ORSE-7531 | Tomada dupla para lógica RJ45, 4"x2", embutir, completa, ref.0605, Fame ou similar | un | 41.26 | 2-Material
MT0105T801 | ORSE-7532 | Tomada dupla para telefone padrão Telebrás, 4"x4", inclusive RJ11, embutir, completa, ref.57140/072, Tramontina ou similar | un | 20.85 | 2-Material
MT0105T901 | ORSE-7533 | Curva cobre, solda e rosca, d=3/4"x22mm | un | 12.28 | 2-Material
MT0105TA01 | ORSE-7534 | Laje pré-fabricada treliçada para piso ou cobertura, h=16cm, el. enchimento em bloco EPS, h=12cm | m² | 50.85 | 2-Material
MT0105TB01 | ORSE-7535 | Corpo para caixa sifonada 100x100x50mm, PVC, Tigre ou similar | un | 4.72 | 2-Material
MT0105TC01 | ORSE-7536 | Tampa cega redonda branca p/caixa sifonada ou ralo, d=100mm | un | 2.97 | 2-Material
MT0105TD01 | ORSE-7537 | Central de luz de emergencia 300w/12V, caixa plastica, modelo ILU 300PC, ref.Gevi Gamma ou similar | un | 338.34 | 2-Material
MT0105TE01 | ORSE-7538 | Quadro de comando para 2 bombas de recalques de 1/3 a 2 cv, trifásica, 220 volts, com chave seletora, acionamento manual/automático, relé de sobrecarga e contatora | un | 2145.7 | 2-Material
MT0105TF01 | ORSE-7539 | Corrimão de alumínio quadrado 4x4cm | m | 112.22 | 2-Material
MT0105TG01 | ORSE-7540 | Câmera infravermelho CCD Sony 1/3 super HAD, 420TVL, 25 metros, VM 300 IR25, cod.6250, Intelbras ou similar | Un | 0 | 2-Material
MT0105TH01 | ORSE-7541 | Janela em alumínio, cor P, tipo moldura, pivotante | m2 | 0 | 2-Material
MT0105TI01 | ORSE-7542 | Portão em tubo ferro galvanizado, com quadro ø= 2 1/2" e tela de aço galvanizado malha 5 x 5 | m2 | 0 | 2-Material
MT0105TJ01 | ORSE-7543 | Caixa com regulador 2º estágio (instalação gás) | un | 317.08 | 2-Material
SV0105TK01 | ORSE-7544 | Exaustor sala de cirurgia de 1.050m³/h e 20mmca, Modelo: GVS SF 9/9 Marca: Otam ou similar | un | 0 | 4-Serviços especializados
MT0105TL01 | ORSE-7545 | Chapa de aço galvanizado nº 24 - e=0,65mm - dimensões 2,00x1,00m (5,645 kg/m2) | KG | 7.71 | 2-Material
MT0105TM01 | ORSE-7546 | Conector femea de cobre, solda e rosca 22mm x 3/4" (instal.gás) | un | 8.54 | 2-Material
MT0105TN01 | ORSE-7547 | Conector macho de latão, cobre ou bronze, solda e rosca 3/4" x 22 mm | un | 16.42 | 2-Material
MT0105TO01 | ORSE-7548 | Pig Tail ou chicote flexível de cobre, B-190, para condução de gás | un | 36.36 | 2-Material
MT0105TP01 | ORSE-7549 | Central PABX híbrida, capacidade 16 linhas e 40 ramais, mod.Impacta 94, Intelbrás ou similar | un | 0 | 2-Material
MT0105TQ01 | ORSE-7550 | Letras aço escovado 40 x 40cm | un | 171.32 | 2-Material
MT0105TR01 | ORSE-7551 | Barra roscada zincada ø 1/4" | m | 2.58 | 2-Material
MT0105TS01 | ORSE-7552 | Arruela lisa zincada de Ø 1/4" | un | 0 | 2-Material
MT0105TT01 | ORSE-7553 | Tela soldada telcon Q-785, malha 10x10 cm, d=10.0 mm (Peso = 7.85 kg/m2) ou similar | m2 | 0 | 2-Material
MT0105TU01 | ORSE-7554 | Válvula retenção em latão com rosca de 1/2"NPT x 5/8"UNC, ref. X P-13 UCV, p/instalações gás | un | 17.83 | 2-Material
MT0105TV01 | ORSE-7555 | Válvula globo ø 2" | un | 0 | 2-Material
SV0105TW01 | ORSE-7556 | Visor fixo (40x60cm) em cantoneiras de ferro abas desiguais (18x30mm) parafusada na parede, policarbonato incolor comp.cristal 38x58mm, esp=10mm (p/Delegacia) | un | 0 | 4-Serviços especializados
SV0105TX01 | ORSE-7557 | Visor fixo (100x90cm) em cantoneiras de ferro abas desiguais (18x30mm) parafusada na parede, policarbonato incolor comp.cristal 38x58mm, esp=10mm (p/Delegacia) | un | 0 | 4-Serviços especializados
SV0105TY01 | ORSE-7558 | Porta metálica (1,00x2,10m) em tubo de ferro galvanizado d=1 1/2", barra maciça 3/8"x3/8", chapa de ferro 1/8" soldada na armação (p/Delegacia) | un | 0 | 4-Serviços especializados
SV0105TZ01 | ORSE-7559 | Porta metálica (0,80x2,10m) em tubo de ferro galvanizado d=1 1/2", barra maciça 3/8"x3/8", chapa de ferro 1/8" soldada na armação e tela de ferro (1x1cm) c/abertura e de (2x2cm) externa soldada (p/Delegacia) | un | 0 | 4-Serviços especializados
SV0105U001 | ORSE-7560 | Porta metálica (0,80x2,10m) em tubo de ferro galvanizado d=1 1/2", barra maciça 3/8"x3/8", chapa de ferro 1/8" soldada na armação e tela de ferro (1x1cm) c/abertura e de (2x2cm) externa soldada, ferrolho e suporte p/luminaria em tela (p/Delegacia) | un | 0 | 4-Serviços especializados
SV0105U101 | ORSE-7561 | Exaustor anti-câmara de 1.762 m³/h e 20mmca, Modelo: GVS SF 9/9 Marca: Otam ou similar | un | 0 | 4-Serviços especializados
SV0105U201 | ORSE-7562 | Exaustor anti-câmara de 2.160 m³/h e 20mmca, Modelo: GVS SF 9/9 Marca: Otam ou similar | un | 0 | 4-Serviços especializados
MT0105U301 | ORSE-7563 | Soleira granito polido verde ubatuba 18 x 2cm | m | 67.94 | 2-Material
MT0105U401 | ORSE-7564 | Redução em aço galvanizado d=2 " x 1 1/2" | un | 0 | 2-Material
MT0105U501 | ORSE-7565 | Redução em aço galvanizado d=1 " x 3/4" | un | 0 | 2-Material
MT0105U601 | ORSE-7566 | Redução em aço galvanizado d=1 1/4" x 1" | un | 0 | 2-Material
MT0105U701 | ORSE-7567 | Redução em aço galvanizado d=1 1/2" x 1 1/4" | un | 0 | 2-Material
MT0105U801 | ORSE-7568 | Pelicula (filme) tipo fumê espelhado - aplicado | m2 | 39.13 | 2-Material
SV0105U901 | ORSE-7569 | Esquadria fixa em aluminio anod.natural, cor fosca, com vidro mini boreal 4mm (completa) | m2 | 0 | 4-Serviços especializados
MT0105UA01 | ORSE-7570 | Cabo cobre flexível, isolado, 35mm2 - 0,6/1kv/70° | m | 0 | 2-Material
SV0105UB01 | ORSE-7571 | Multikit de derivação Y 3/4" | un | 0 | 4-Serviços especializados
SV0105UC01 | ORSE-7572 | Multikit de derivação Y 7/8" | un | 0 | 4-Serviços especializados
SV0105UD01 | ORSE-7573 | Multikit de derivação Y 1" | un | 0 | 4-Serviços especializados
SV0105UE01 | ORSE-7574 | Multikit de derivação Y 1 1/8" | un | 0 | 4-Serviços especializados
SV0105UF01 | ORSE-7575 | Estrutura espacial formato piramidal, confeccionada em tubo de aluminio redondo d=4" (p/Ginásio Padrão - Prog.Sergipe-Cidade) | m2 | 0 | 4-Serviços especializados
SV0105UG01 | ORSE-7576 | Isolamento esponjoso ø 1/4" | m | 0 | 4-Serviços especializados
SV0105UH01 | ORSE-7577 | Isolamento esponjoso ø 3/8" | m | 0 | 4-Serviços especializados
SV0105UI01 | ORSE-7578 | Isolamento esponjoso ø 1/2" | m | 0 | 4-Serviços especializados
SV0105UJ01 | ORSE-7579 | Isolamento esponjoso elastomérico para tubo de cobre 5/8" | m | 2.3 | 4-Serviços especializados
SV0105UK01 | ORSE-7580 | Isolamento esponjoso ø 3/4" | m | 0 | 4-Serviços especializados
SV0105UL01 | ORSE-7581 | Isolamento esponjoso elastomérico para tubo de cobre 7/8" | m | 1.73 | 4-Serviços especializados
SV0105UM01 | ORSE-7582 | Isolamento esponjoso ø 1" | m | 0 | 4-Serviços especializados
SV0105UN01 | ORSE-7583 | Isolamento esponjoso elastomérico para tubo de cobre 1 1/8" | m | 3.5 | 4-Serviços especializados
SV0105UO01 | ORSE-7584 | Gás Nitrogênio | m3 | 0 | 4-Serviços especializados
SV0105UP01 | ORSE-7585 | Gás Refrigerante | kg | 0 | 4-Serviços especializados
SV0105UQ01 | ORSE-7586 | Suporte para condensador | par | 0 | 4-Serviços especializados
MT0105UR01 | ORSE-7587 | Letras em alumínio fundido, altura=45cm, instalada | un | 0 | 2-Material
SV0105US01 | ORSE-7588 | Exaustor sala de parto de 675m³/h e 40mmca, Modelo: GVS SF 7/7 Marca: Otam ou similar | un | 0 | 4-Serviços especializados
SV0105UT01 | ORSE-7589 | Gabinete de Ventilação de 1.900m³/h e 30mmca, Modelo: GVS SF 9/9 Marca: Otam ou similar | un | 0 | 4-Serviços especializados
SV0105UU01 | ORSE-7590 | Caixa Ventiladora Ar Exterior de 1.335m³/h e 15mmca, Modelo: GVS SF 9/9 Marca: Otam ou similar | un | 0 | 4-Serviços especializados
SV0105UV01 | ORSE-7591 | Veneziana tae de 200x200mm | un | 0 | 4-Serviços especializados
SV0105UW01 | ORSE-7592 | Tubo de borracha elastomérica Armaflex M-76 ø 2 1/2" | m | 0 | 4-Serviços especializados
MT0105UX01 | ORSE-7593 | Bocal para calha pluvial de PVC (170x100mm), Amanco ou similar | un | 61.9 | 2-Material
MT0105UY01 | ORSE-7594 | Acoplamento para calha pluvial de PVC (100mm), Amanco ou similar | un | 5 | 2-Material
SV0105UZ01 | ORSE-7595 | Exaustor sala de cirurgia de 475m³/h x 40mmca, Modelo: GVS SF 7/7 Marca: Otam ou similar | un | 0 | 4-Serviços especializados
SV0105V001 | ORSE-7596 | Exaustor sala de cirurgia de 725m³/h x 40mmca, Modelo: GVS SF 7/7 Marca: Otam ou similar | un | 0 | 4-Serviços especializados
SV0105V101 | ORSE-7597 | Caixa Ventiladora Ar Exterior de 660m³/h e 20mmca, Modelo: GVS SF 7/7 Marca: Otam ou similar | un | 0 | 4-Serviços especializados
SV0105V201 | ORSE-7598 | Caixa Ventiladora Ar Exterior de 685m³/h e 30mmca, Modelo: GVS SF 7/7 Marca: Otam ou similar | un | 0 | 4-Serviços especializados
SV0105V301 | ORSE-7599 | Caixa Ventiladora Ar Exterior de 800m³/h e 20mmca, Modelo: GVS SF 9/9 Marca: Otam ou similar | un | 0 | 4-Serviços especializados
SV0105V401 | ORSE-7600 | Caixa Ventiladora Ar Exterior de 1.044m³/h e 30mmca, Modelo: GVS SF 9/9 Marca: Otam ou similar | un | 0 | 4-Serviços especializados
SV0105V501 | ORSE-7601 | Caixa Ventiladora Ar Exterior de 2.100m³/h e 20mmca, Modelo: GVS SF 9/9 Marca: Otam ou similar | un | 0 | 4-Serviços especializados
SV0105V601 | ORSE-7602 | Grelha dv-rg de 200x200mm | un | 0 | 4-Serviços especializados
SV0105V701 | ORSE-7603 | Grelha dv-rg de 250x250mm | un | 0 | 4-Serviços especializados
SV0105V801 | ORSE-7604 | Grelha dv-rg de 400x150mm | un | 0 | 4-Serviços especializados
MT0105V901 | ORSE-7605 | Grade de proteção c/ barra redonda ferro 3/4" | m2 | 564.15 | 2-Material
MT0105VA01 | ORSE-7606 | Barra de aluminio, maciça, seção quadrada 1/4" x 1/4", com 6m | m | 4.62 | 2-Material
MT0105VB01 | ORSE-7607 | Luminaria autônoma de emergencia com lâmapda halógena H3/12v, ref. Lux 110, da Luxtron ou similar | un | 212.9 | 2-Material
MT0105VC01 | ORSE-7608 | Tubo PVC p/irrigação LF PN 40 JE Ø 150mm, linha Irriga-LF, Tigre ou similar | m | 46.46 | 2-Material
MO0105VD01 | ORSE-7609 | Ajudante-prático | h | 0 | 1-Mão de obra
MT0105VE01 | ORSE-7610 | Argamassa especial SuperGlass Bloco de Vidro. Portkoll ou similar | kg | 0 | 2-Material
MT0105VF01 | ORSE-7611 | Acionador manual (botoeira) tipo quebra-vidro, p/incendio | un | 88.31 | 2-Material
MT0105VG01 | ORSE-7612 | Caixa sifonada redonda, corpo giratório, com 5 entradas de 40mm e 1 saida de 75mm, d=150x170x75mm, com grelha, Pvc branco, Tigre ou similar | un | 19.55 | 2-Material
MT0105VH01 | ORSE-7613 | Junta de dilatação elastica (PVC), tipo O-12, Fugenband, Vedacit ou similar | m | 59.04 | 2-Material
MT0105VI01 | ORSE-7614 | Switch 16 portas 10/100 Mbps | Un | 230 | 2-Material
MT0105VJ01 | ORSE-7615 | Switch 24 portas 10/100 Mbps | Un | 520 | 2-Material
MT0105VK01 | ORSE-7616 | Bomba Schneider mod BPI, 5cv, c/motor elétrico, sucção e recalque d=2 1/2" x 2 1/2" (incendio) | Un | 4116.54 | 2-Material
SV0105VL01 | ORSE-7617 | Mobilização e desmobilização de pessoal e equipamentos de sondagem por poço de visita e a trado em Aracaju | Un | 1385 | 4-Serviços especializados
SV0105VM01 | ORSE-7618 | Mobilização e desmobilização de pessoal e equipamentos de sondagem por poço de visita e a trado até 30 km de Aracaju | Un | 1820 | 4-Serviços especializados
SV0105VN01 | ORSE-7619 | Mobilização e desmobilização de pessoal e equipamentos de sondagem por poço de visita e a trado - 31 a 60 km de Aracaju | Un | 2295 | 4-Serviços especializados
SV0105VO01 | ORSE-7620 | Mobilização e desmobilização de pessoal e equipamentos de sondagem por poço de visita e a trado - 61 a 100 km de Aracaju | Un | 2555 | 4-Serviços especializados
SV0105VP01 | ORSE-7621 | Mobilização e desmobilização de pessoal e equipamentos de sondagem por poço de visita e a trado - maior que 100 km de Aracaju | Un | 3415 | 4-Serviços especializados
SV0105VQ01 | ORSE-7622 | Deslocamento de equipamento de sondagem a trado e/ou poço de visita, entre furos na mesma área (Distância de 30 a 100 m) | Un | 165 | 4-Serviços especializados
SV0105VR01 | ORSE-7623 | Deslocamento de equipamento de sondagem a trado e/ou poço de visita, entre furos na mesma área (Distância de 101 a 500 m) | Un | 280 | 4-Serviços especializados
SV0105VS01 | ORSE-7624 | Sondagem por poço de visita | m | 285 | 4-Serviços especializados
SV0105VT01 | ORSE-7625 | Sondagem a trado | m | 0 | 4-Serviços especializados
SV0105VU01 | ORSE-7626 | Sondagem - Taxa de percolação | un | 1145 | 4-Serviços especializados
MT0105VV01 | ORSE-7627 | Central de alarme e detecção de incendio, capacidade: 2 baterias, 8 laços, com 2 linhas, mod.VR-8L, Verin ou similar | un | 302.3 | 2-Material
SV0105VW01 | ORSE-7628 | Junta de derivação "T" | un | 0 | 4-Serviços especializados
SV0105VX01 | ORSE-7629 | Junta de derivação "Y" | un | 0 | 4-Serviços especializados
SV0105VY01 | ORSE-7630 | Controle remoto central | un | 0 | 4-Serviços especializados
SV0105VZ01 | ORSE-7631 | Unidade condensadora RAS 12 FSNB | un | 0 | 4-Serviços especializados
SV0105W001 | ORSE-7632 | Exaustor centrífugo de 3.143m³/h e 20mmca, Modelo: RSS 355, Marca: Otam ou similar | un | 0 | 4-Serviços especializados
SV0105W101 | ORSE-7633 | Mini Exaustor Axial para 280m³/h e 50dB(A), Modelo: Ventokit 280 Marca: Westaflex ou similar | un | 0 | 4-Serviços especializados
SV0105W201 | ORSE-7634 | Duto flexivel de alumínio Ø 8" | m | 0 | 4-Serviços especializados
SV0105W301 | ORSE-7635 | Duto flexivel de alumínio Ø 4" | m | 0 | 4-Serviços especializados
SV0105W401 | ORSE-7636 | Colarinho para duto flexível com registro 08 | un | 0 | 4-Serviços especializados
SV0105W501 | ORSE-7637 | Colarinho para duto flexível com registro 07 | un | 0 | 4-Serviços especializados
SV0105W601 | ORSE-7638 | Colarinho para duto flexível com registro 06" | un | 0 | 4-Serviços especializados
SV0105W701 | ORSE-7639 | Colarinho para duto flexível com registro 05" | un | 0 | 4-Serviços especializados
SV0105W801 | ORSE-7640 | Colarinho para duto flexível com registro 04" | un | 0 | 4-Serviços especializados
SV0105W901 | ORSE-7641 | Colarinho para duto flexível sem registro 04" | un | 0 | 4-Serviços especializados
SV0105WA01 | ORSE-7642 | Colarinho para duto flexível sem registro 05" | un | 0 | 4-Serviços especializados
SV0105WB01 | ORSE-7643 | Colarinho para duto flexível sem registro 08" | un | 0 | 4-Serviços especializados
MT0105WC01 | ORSE-7644 | Parafuso cabeça sextavada 1/4" x 1" | un | 0 | 2-Material
MT0105WD01 | ORSE-7645 | Letras aço escovado 20 x 40cm | un | 197.03 | 2-Material
MT0105WE01 | ORSE-7646 | Letras aço escovado 50 x 50cm | un | 214.07 | 2-Material
MT0105WF01 | ORSE-7647 | Letras aço escovado 45 x 45cm | un | 192.71 | 2-Material
MT0105WG01 | ORSE-7648 | Letras aço inox 20 x 40cm | un | 62.11 | 2-Material
SV0105WH01 | ORSE-7649 | Grelha dv-rg de 350x100mm | un | 0 | 4-Serviços especializados
MT0105WI01 | ORSE-7650 | Letras aço inox 40 x 40cm | un | 197.03 | 2-Material
SV0105WJ01 | ORSE-7651 | Grelha dv-rg de 300x250mm | un | 0 | 4-Serviços especializados
SV0105WK01 | ORSE-7652 | Grelha dv-rg de 300x100mm | un | 0 | 4-Serviços especializados
MT0105WL01 | ORSE-7653 | Letras aço inox 50 x 50cm | un | 246.26 | 2-Material
SV0105WM01 | ORSE-7654 | Tae com tela de 1000x600mm | un | 0 | 4-Serviços especializados
MT0105WN01 | ORSE-7655 | Letras aço inox 45 x 45cm | un | 221.67 | 2-Material
SV0105WO01 | ORSE-7656 | Tae com tela de 600x400mm | un | 0 | 4-Serviços especializados
MT0105WP01 | ORSE-7657 | Letras em alumínio fundido, altura=40cm, instalada | un | 0 | 2-Material
MT0105WQ01 | ORSE-7658 | Letras em alumínio fundido, altura=50cm, instalada | un | 0 | 2-Material
MT0105WR01 | ORSE-7659 | Parafuso cabeça sextavada 1/4" x 3/4" | un | 0.39 | 2-Material
MT0105WS01 | ORSE-7660 | Disjuntor monopolar DR 25 A, dispositivo residual diferencial | un | 63.1 | 2-Material
SV0105XJ01 | ORSE-7687 | Duto flexível de alumínio Ø 150mm Isodec 25 | m | 0 | 4-Serviços especializados
SV0105XN01 | ORSE-7691 | Colarinho de aluminio para duto flexivel com registro d=180mm | un | 0 | 4-Serviços especializados
SV0105XO01 | ORSE-7692 | Colarinho de aluminio para duto flexivel sem registro d=150mm | un | 40 | 4-Serviços especializados
SV0105XP01 | ORSE-7693 | Colarinho de aluminio para duto flexivel sem registro d=180mm | un | 0 | 4-Serviços especializados
SV0105XQ01 | ORSE-7694 | Isopor F-1, incombustivel esp.25mm | m2 | 0 | 4-Serviços especializados
SV0105XR01 | ORSE-7695 | Manta acústica Armaflex ou similar | m² | 0 | 4-Serviços especializados
MT0105XS01 | ORSE-7696 | Massa 3M p/calafetação | kg | 23.63 | 2-Material
SV0105XT01 | ORSE-7697 | Fita vedacao 10 x 4 mm | m | 0 | 4-Serviços especializados
SV0105XU01 | ORSE-7698 | Difusor hospitalar de 3000x2000mm, com colarinho do plenum Ø 154 x 154mm, U 600x600mm e colarinho Ø 180mm | un | 0 | 4-Serviços especializados
SV0105XV01 | ORSE-7699 | Grelha dupla deflexão com registro 250x150mm | un | 120 | 4-Serviços especializados
SV0105XW01 | ORSE-7700 | Grelha de retorno 300x400mm | un | 0 | 4-Serviços especializados
SV0105XX01 | ORSE-7701 | Veneziana ar externo com tela 300x150mm | un | 0 | 4-Serviços especializados
SV0105XY01 | ORSE-7702 | Tubo de aço carbono sem costura d=3" | m | 0 | 4-Serviços especializados
SV0105XZ01 | ORSE-7703 | Registro esfera c/ prolongador d = 3/4" | un | 0 | 4-Serviços especializados
SV0105Y001 | ORSE-7704 | Registro esfera c/ prolongador d = 1" | un | 0 | 4-Serviços especializados
SV0105Y101 | ORSE-7705 | Registro esfera c/ prolongador d = 3" | un | 0 | 4-Serviços especializados
SV0105Y201 | ORSE-7706 | Válvula globo ø 3" | un | 0 | 4-Serviços especializados
SV0105Y301 | ORSE-7707 | Válvula borboleta, diam = 3" | un | 0 | 4-Serviços especializados
SV0105Y401 | ORSE-7708 | Junta flexivel d=3" | un | 0 | 4-Serviços especializados
SV0105Y501 | ORSE-7709 | Junta flexivel p/bomba | un | 0 | 4-Serviços especializados
SV0105Y601 | ORSE-7710 | Purgador de ar d=3/4" | un | 0 | 4-Serviços especializados
SV0105Y701 | ORSE-7711 | Válvula de balanceamento de Ø 3/4" | un | 0 | 4-Serviços especializados
SV0105Y801 | ORSE-7712 | Válvula duas vias completa Ø 3/4" | un | 0 | 4-Serviços especializados
SV0105Y901 | ORSE-7713 | Válvula duas vias completa Ø 1" | un | 0 | 4-Serviços especializados
SV0105YA01 | ORSE-7714 | Válvula duas vias completa Ø 3" by pass | un | 0 | 4-Serviços especializados
SV0105YB01 | ORSE-7715 | Filtro de água tipo "y" Ø 3" | un | 0 | 4-Serviços especializados
SV0105YC01 | ORSE-7716 | Poço para termometro Ø1/2" | un | 0 | 4-Serviços especializados
SV0105YD01 | ORSE-7717 | Sifão para manômetro Ø1/2" | un | 0 | 4-Serviços especializados
SV0105YE01 | ORSE-7718 | Rubinete para manômetro Ø1/2" | un | 0 | 4-Serviços especializados
SV0105YF01 | ORSE-7719 | Grelha dv-rg de 300x200mm | un | 0 | 4-Serviços especializados
SV0105YG01 | ORSE-7720 | Amortecedor de vibração para chiller | un | 0 | 4-Serviços especializados
SV0105YH01 | ORSE-7721 | Amortecedor de vibração para bombas | un | 0 | 4-Serviços especializados
SV0105YI01 | ORSE-7722 | Flange de sobrepor d=3" com parafuso e junta | un | 0 | 4-Serviços especializados
SV0105YJ01 | ORSE-7723 | Curva 90º aço carbono d=3" | un | 0 | 4-Serviços especializados
SV0105YK01 | ORSE-7724 | Tê de aço carbono soldavel 90º d=3" | un | 0 | 4-Serviços especializados
MT0105YL01 | ORSE-7725 | União c/assento cônico em bronze d=1/2" | un | 27.28 | 2-Material
MT0105YM01 | ORSE-7726 | União c/assento cônico em bronze d=3/4" | un | 33.44 | 2-Material
MT0105YN01 | ORSE-7727 | União c/assento cônico em bronze d=1" | un | 37.47 | 2-Material
MT0105YO01 | ORSE-7728 | Bucha redução ferro galvanizado d=1.1/4 " x 3/4" | un | 9.76 | 2-Material
SV0105YP01 | ORSE-7729 | Manometro | un | 0 | 4-Serviços especializados
SV0105YQ01 | ORSE-7730 | Chapa de alumínio liso esp.0,4mm, para isolamento | m2 | 0 | 4-Serviços especializados
EQ0105YR01 | ORSE-7731 | CAMINHAO TOCO FORD CARGO 1717 E MOTOR CUMMINS 170 CV - PBT=16000 KG - CARGA UTIL + CARROCERIA = | un | 0 | 3-Equipamento / Veiculos
SV0105YS01 | ORSE-7732 | Quadro elétrico CAG (p/hospital N.S.Socorro) | un | 0 | 4-Serviços especializados
SV0105YT01 | ORSE-7733 | Quadro elétrico p/VRF (p/hospital N.S.Socorro) | un | 0 | 4-Serviços especializados
SV0105YU01 | ORSE-7734 | Caixa metalica condulete d=3/4" | pç | 0 | 4-Serviços especializados
SV0105YV01 | ORSE-7735 | Caixa metalica condulete d=1" | pç | 0 | 4-Serviços especializados
SV0105YW01 | ORSE-7736 | Caixa metalica condulete d=1.1/2" | pç | 0 | 4-Serviços especializados
SV0105YX01 | ORSE-7737 | Cabo PKT 2 x 18 AWG PT | m | 0 | 4-Serviços especializados
SV0105YY01 | ORSE-7738 | Gabinete de Exaustão 1055m³/h e 40mmca, Modelo: GVS SF 9/9 Marca: Otam ou similar | un | 0 | 4-Serviços especializados
SV0105YZ01 | ORSE-7739 | Caixa Ventiladora Ar Exterior de 1.080m³/h e 20mmca, Modelo: GVS SF 9/9 Marca: Otam ou similar | un | 0 | 4-Serviços especializados
SV0105Z001 | ORSE-7740 | Gabinete de Ventilação de 2.136m³/h e 20mmca, Modelo: GVS SF 9/9 Marca: Otam ou similar | un | 0 | 4-Serviços especializados
SV0105Z101 | ORSE-7741 | Gabinete de Ventilação de 2.240m³/h e 20mmca, Modelo: GVS SF 9/9 Marca: Otam ou similar | un | 0 | 4-Serviços especializados
SV0105Z201 | ORSE-7742 | Gabinete de Ventilação de 2.840m³/h e 20mmca, Modelo: GVS SF 9/9 Marca: Otam ou similar | un | 0 | 4-Serviços especializados
MT0105Z301 | ORSE-7743 | Campainha (alarme) tipo gongo 4" Vcc, p/incendio, ref.Gevi Gamma ou similar | un | 161.75 | 2-Material
SV0105Z401 | ORSE-7744 | Grelha dv-rg de 500x150mm | un | 0 | 4-Serviços especializados
SV0105Z501 | ORSE-7745 | Tubo de borracha elastomérica Armaflex M-60 ø3" | m | 0 | 4-Serviços especializados
SV0105Z601 | ORSE-7746 | Condicionador "fancolete" de 4,2 TR modelo: TCA-NT1-04 HITACHI ou similar | un | 0 | 4-Serviços especializados
SV0105Z701 | ORSE-7747 | Condicionador "fan-coil" de 5,0 TR modelo: TCA-NT1-05 HITACHI ou similar | un | 0 | 4-Serviços especializados
SV0105Z801 | ORSE-7748 | Condicionador "fan-coil" de 3,0 TR modelo: TCA-NT1-03 HITACHI ou similar | un | 0 | 4-Serviços especializados
SV0105Z901 | ORSE-7749 | Condicionador "fan-coil" de 10,0 TR modelo: TCA-NT1-10 HITACHI ou similar | un | 0 | 4-Serviços especializados
SV0105ZA01 | ORSE-7750 | Condicionador "fan-coil" de 9,0 TR modelo: TCA-NT1-09 HITACHI ou similar | un | 0 | 4-Serviços especializados
SV0105ZB01 | ORSE-7751 | Condicionador "fancolete" piso/teto de 1,0 TR modelo: TCSCD12BP HITACHI ou similar | un | 0 | 4-Serviços especializados
SV0105ZC01 | ORSE-7752 | Condicionador "fancolete" piso/teto de 1,5 TR modelo: TCSCD18BP HITACHI ou similar | un | 0 | 4-Serviços especializados
SV0105ZD01 | ORSE-7753 | Condicionador "fancolete" piso/teto de 2,0 TR modelo: TCSCD24BP HITACHI ou similar | un | 0 | 4-Serviços especializados
SV0105ZE01 | ORSE-7754 | Condicionador "fancolete" piso/teto de 2,5 TR modelo: TCSCD30BP HITACHI ou similar | un | 0 | 4-Serviços especializados
SV0105ZF01 | ORSE-7755 | Condicionador "fancolete" piso/teto de 3,0 TR modelo: TCSCD36BP HITACHI ou similar | un | 0 | 4-Serviços especializados
SV0105ZG01 | ORSE-7756 | Resfriador de líquido tipo Scroll 25 TR modelo RCU025DAS4AP - hitachi ou similar | un | 0 | 4-Serviços especializados
SV0105ZH01 | ORSE-7757 | Resfriador de líquido tipo Scroll 30 TR modelo RCU030DAS4AP - hitachi ou similar | un | 0 | 4-Serviços especializados
SV0105ZI01 | ORSE-7758 | Resfriador de líquido tipo Scroll 20 TR modelo RCU020DAS4AP - hitachi ou similar | un | 0 | 4-Serviços especializados
SV0105ZJ01 | ORSE-7759 | Resfriador de líquido tipo Scroll 45 TR modelo RCU045DAS4AP - hitachi ou similar | un | 0 | 4-Serviços especializados
SV0105ZK01 | ORSE-7760 | Resfriador de líquido tipo Scroll 40 TR modelo RCU040DAS4AP - hitachi ou similar | un | 0 | 4-Serviços especializados
SV0105ZL01 | ORSE-7761 | Unidade evaporadora tipo teto aparente Set-free RPC6,0 FSNB1 | un | 4016.6 | 4-Serviços especializados
SV0105ZM01 | ORSE-7762 | Exaustor sala de cirurgia de 520m³/h x 40mmca, Modelo: CFB-2s Marca: OTAM ou similar | un | 0 | 4-Serviços especializados
SV0105ZN01 | ORSE-7763 | Exaustor sala de cirurgia de 400m³/h x 40mmca, Modelo: CFB-2s Marca: Comparco ou similar | un | 0 | 4-Serviços especializados
SV0105ZO01 | ORSE-7764 | Exaustor sala de cirurgia de 600 m³/h e 40mmca, Modelo: GVS SF 7/7 Marca: Otam ou similar | un | 0 | 4-Serviços especializados
SV0105ZP01 | ORSE-7765 | Exaustor sala de cirurgia de 800 m³/h x 40mmca, Modelo: GVS SF 7/7 Marca: Otam ou similar | un | 0 | 4-Serviços especializados
SV0105ZQ01 | ORSE-7766 | Exaustor sala de cirurgia de 950m³/h e 20mmca, Modelo: GVS SF 9/9 Marca: Otam ou similar | un | 0 | 4-Serviços especializados
SV0105ZR01 | ORSE-7767 | Exaustor anti-câmara de 1940 m³/h e 20mmca, Modelo: GVS SF 9/9 Marca: Otam ou similar | un | 0 | 4-Serviços especializados
MT0105ZS01 | ORSE-7768 | Chapa de aço galvanizado nº 22 - e=0,7mm - dimensões 2,00x1,00m | KG | 6.86 | 2-Material
SV0105ZT01 | ORSE-7769 | Condicionador "fancolete" piso/teto de 4,0 TR modelo: TCSCD48BP HITACHI ou similar | un | 0 | 4-Serviços especializados
SV0105ZU01 | ORSE-7770 | Unidade condensadora Set-free (R-410a) RAS24FSNB | un | 0 | 4-Serviços especializados
SV0105ZV01 | ORSE-7771 | Unidade evaporadora RCI 5 FSNB2 | un | 0 | 4-Serviços especializados
MT0105ZW01 | ORSE-7772 | Luminária industrial, sem vidro, com alojamento redondo, facho concentrado, com haste de 1,00 m, ref. B-1127 da Lustres Projeto ou similar | un | 0 | 2-Material
MT0105ZX01 | ORSE-7773 | Arandela de uso externo em tubo de aço zincado e pintado, com difusor em vidro leitoso brilhante, da XOULUX, ref. B-706/1 ou similar | un | 137.96 | 2-Material
SV0105ZY01 | ORSE-7774 | Exaustor sala de parto de 650m³/h e 40mmca, Modelo: GVS SF 7/7 Marca: Otam ou similar | un | 0 | 4-Serviços especializados
SV0105ZZ01 | ORSE-7775 | Exaustor anti-câmara de 1200m³/h e 20mmca, Modelo: GVS SF 9/9 Marca: Otam ou similar | un | 0 | 4-Serviços especializados
SV01060001 | ORSE-7776 | Exaustor anti-câmara de 1400m³/h e 20mmca, Modelo: GVS SF 9/9 Marca: Otam ou similar | un | 0 | 4-Serviços especializados
MT01060101 | ORSE-7777 | Piso vinílico flexível (dissipador de eletricidade estática), dim. 61 x 61 cm, e = 2mm, ref. Traffic els da Fademac ou similar - fornecimento e instalação, inclusive fita de cobre e solda | m2 | 0 | 2-Material
MT01060201 | ORSE-7778 | Cortina divisória de leito em PVC (vinil), largura de 1,80m, com trilhos e acessórios, da Br Goods ou similar | m | 329.97 | 2-Material
MT01060301 | ORSE-7779 | Bate maca 20cm em chapa de aço inox 304, e=1,3mm, acabamento polido, dotado de 4 furos e parafusos inox auto-atarrachante | m | 0 | 2-Material
SV01060401 | ORSE-7780 | Levantamento Planialtimétrico Semi-Cadastral de vias | km | 0 | 4-Serviços especializados
SV01060501 | ORSE-7781 | Levantamento Topográfico Planialtimétrico Semi-Cadastral de áreas até 1 ha. | m2 | 0 | 4-Serviços especializados
SV01060601 | ORSE-7782 | Levantamento Topográfico Planialtimétrico Semi-Cadastral de áreas até 1 ha. a 5 ha. | m2 | 0 | 4-Serviços especializados
SV01060701 | ORSE-7783 | Levantamento Topográfico Planialtimétrico Semi-Cadastral de áreas até 5 ha. a 10 ha. | m2 | 0 | 4-Serviços especializados
EQ01060801 | ORSE-7784 | Resfriador de líquido, 100 TR - Compressor parafuso - Gás R407-C, Microprocesador | un | 0 | 3-Equipamento / Veiculos
EQ01060901 | ORSE-7785 | Placar eletrônico poliesportivo, dim. 2,00 x 1,00 x 0,09m, com jornal eletrônico, mod. HS2010J da Tecnodis ou similar | un | 0 | 3-Equipamento / Veiculos
EQ01060A01 | ORSE-7786 | Placar eletrônico poliesportivo, dim. 3,00 x 1,00 x 0,09m, com jornal eletrônico, mod. HS3010J da Tecnodis ou similar | un | 0 | 3-Equipamento / Veiculos
EQ01060C01 | ORSE-7788 | Unidade de tratamento de ar tipo fancoil, com controle de umidade (umidificação desumidificação), filtragem com filtro grosso, fino, e absoluto, inversor de frequência, iluminação interna, caixa de mistura e atenuador de ruido - Capacidade 20 TR | un | 0 | 3-Equipamento / Veiculos
EQ01060D01 | ORSE-7789 | Unidade de tratamento de ar tipo fancoil, com controle de umidade (umidificação desumidificação), filtragem com filtro grosso, fino, e absoluto, inversor de frequência, iluminação interna, caixa de mistura e atenuador de ruido - Capacidade 7,5 TR | un | 0 | 3-Equipamento / Veiculos
EQ01060E01 | ORSE-7790 | Unidade de tratamento de ar tipo fancoil, com controle de umidade (umidificação desumidificação), filtragem com filtro grosso, fino, e absoluto, inversor de frequência, iluminação interna, caixa de mistura e atenuador de ruido - Capacidade 2,5 TR | un | 0 | 3-Equipamento / Veiculos
EQ01060F01 | ORSE-7791 | Unidade de tratamento de ar tipo fancoil, com controle de umidade (umidificação desumidificação), filtragem com filtro grosso, fino, e absoluto, inversor de frequência, iluminação interna, caixa de mistura e atenuador de ruido - Capacidade 1,5 TR | un | 0 | 3-Equipamento / Veiculos
EQ01060G01 | ORSE-7792 | Unidade de tratamento de ar tipo fancoil, com controle de umidade (umidificação desumidificação), filtragem com filtro grosso, fino, e absoluto, inversor de frequência, iluminação interna, caixa de mistura e atenuador de ruido - Capacidade 25 TR | un | 0 | 3-Equipamento / Veiculos
SV01060H01 | ORSE-7793 | Levantamento Topográfico Planialtimétrico Semi-Cadastral de áreas até 10 ha. a 25 ha. | m2 | 0 | 4-Serviços especializados
SV01060I01 | ORSE-7794 | Levantamento Topográfico Planialtimétrico Semi-Cadastral de áreas até 25 ha. a 50 ha. | m2 | 0 | 4-Serviços especializados
SV01060J01 | ORSE-7795 | Levantamento Topográfico Planialtimétrico Semi-Cadastral de áreas acima de 50 ha. | m2 | 0 | 4-Serviços especializados
SV01060K01 | ORSE-7796 | Levantamento Topográfico Planimétrico Semi-Cadastral de áreas até 1 ha. | m2 | 0 | 4-Serviços especializados
SV01060L01 | ORSE-7797 | Levantamento Topográfico Planimétrico Semi-Cadastral de áreas de 1 ha. a 5 ha. | m2 | 0 | 4-Serviços especializados
SV01060M01 | ORSE-7798 | Levantamento Topográfico Planimétrico Semi-Cadastral de áreas de 5 ha. a 10 ha. | m2 | 0 | 4-Serviços especializados
SV01060N01 | ORSE-7799 | Levantamento Topográfico Planimétrico Semi-Cadastral de áreas de 10 ha. a 25 ha. | m2 | 0 | 4-Serviços especializados
SV01060O01 | ORSE-7800 | Levantamento Topográfico Planimétrico Semi-Cadastral de áreas de 25 ha. a 50 ha. | m2 | 0 | 4-Serviços especializados
SV01060P01 | ORSE-7801 | Unidade evaporadora tipo parede set-free RKP1,0FSNSM2 | un | 0 | 4-Serviços especializados
SV01060Q01 | ORSE-7802 | Unidade evaporadora tipo parede set-free RKP1,5FSNSM2 | un | 0 | 4-Serviços especializados
SV01060R01 | ORSE-7803 | Levantamento Topográfico Planimétrico Semi-Cadastral de áreas acima 50 ha. | m2 | 0 | 4-Serviços especializados
SV01060S01 | ORSE-7804 | Unidade evaporadora tipo parede set-free RKP2,0FSNSM2 | un | 0 | 4-Serviços especializados
SV01060T01 | ORSE-7805 | Unidade evaporadora tipo parede set-free RKP2,5FSNSM2 | un | 0 | 4-Serviços especializados
SV01060U01 | ORSE-7806 | Unidade evaporadora tipo parede set-free RKP3,0FSNSM2 | un | 0 | 4-Serviços especializados
SV01060V01 | ORSE-7807 | Unidade evaporadora tipo cassete de 4 vias Set-free RCI4,0 FSNB | un | 0 | 4-Serviços especializados
SV01060W01 | ORSE-7808 | Controle remoto com fio Set-free PCAR | un | 0 | 4-Serviços especializados
SV01060X01 | ORSE-7809 | Módulo de controle central CS-NET WEB - CSNETWEB | un | 0 | 4-Serviços especializados
SV01060Y01 | ORSE-7810 | Multikit de derivação de cobre para Set-free - E302SNB | un | 0 | 4-Serviços especializados
SV01060Z01 | ORSE-7811 | Trocador de calor tipo teto - TCSD48BP | un | 0 | 4-Serviços especializados
SV01061001 | ORSE-7812 | Trocador de calor tipo teto - TCSD24BP | un | 0 | 4-Serviços especializados
SV01061101 | ORSE-7813 | Levantamento Topográfico Batimétrico Semi-Cadastral de áreas até 1 ha. | m2 | 0 | 4-Serviços especializados
SV01061201 | ORSE-7814 | Trocador de calor tipo teto - TCSD18BP | un | 0 | 4-Serviços especializados
SV01061401 | ORSE-7816 | Trocador de calor tipo teto - TCSD12BP | un | 0 | 4-Serviços especializados
SV01061501 | ORSE-7817 | Levantamento Topográfico Batimétrico Semi-Cadastral de áreas de 1 ha. a 5 ha. | m2 | 0 | 4-Serviços especializados
SV01061601 | ORSE-7818 | Levantamento Topográfico Batimétrico Semi-Cadastral de áreas de 5 ha. a 10 ha. | m2 | 0 | 4-Serviços especializados
SV01061701 | ORSE-7819 | Levantamento Topográfico Batimétrico Semi-Cadastral de áreas de 10 ha. a 25 ha. | m2 | 0 | 4-Serviços especializados
SV01061801 | ORSE-7820 | Levantamento Topográfico Batimétrico Semi-Cadastral de áreas de 25 ha. a 50 ha. | m2 | 0 | 4-Serviços especializados
SV01061901 | ORSE-7821 | Levantamento Topográfico Batimétrico Semi-Cadastral de áreas acima de 50 ha. | m2 | 0 | 4-Serviços especializados
SV01061A01 | ORSE-7822 | Transporte de Coordenadas | km | 0 | 4-Serviços especializados
SV01061B01 | ORSE-7823 | Transporte de Altitude | km | 0 | 4-Serviços especializados
SV01061C01 | ORSE-7824 | Implantação de marcos de concreto | un | 0 | 4-Serviços especializados
SV01061D01 | ORSE-7825 | Equipe Topográfica de Campo Completa ( com equipamento) | dia | 1185 | 4-Serviços especializados
SV01061E01 | ORSE-7826 | Equipe Topográfica de Campo Completa ( com equipamento) e escritório (Processamento e desenho) | dia | 1410 | 4-Serviços especializados
SV01061F01 | ORSE-7827 | Registro esfera c/ prolongador d = 1 1/4" | un | 0 | 4-Serviços especializados
SV01061G01 | ORSE-7828 | Válvula de balanceamento de Ø 1 1/4" | un | 0 | 4-Serviços especializados
MT01061H01 | ORSE-7829 | Filtro de água tipo "y" Ø 1 1/4" | un | 182.97 | 2-Material
SV01061I01 | ORSE-7830 | Resfriador de líquido tipo Scroll 35 TR modelo RCU035DAS4AP - hitachi ou similar | un | 0 | 4-Serviços especializados
SV01061J01 | ORSE-7831 | Condicionador "fan-coil" de 4,0 TR modelo: TCA-NT1-04 HITACHI ou similar | un | 0 | 4-Serviços especializados
SV01061K01 | ORSE-7832 | Condicionador "fan-coil" de 7,5 TR modelo: TCA-NT1-07 HITACHI ou similar | un | 0 | 4-Serviços especializados
SV01061L01 | ORSE-7833 | Unidade condensadora modelo: RAS22FSNB de 22HP marca hitachi ou similar | un | 0 | 4-Serviços especializados
SV01061M01 | ORSE-7834 | Unidade evaporadora RPC2,0 FSNB1 | un | 0 | 4-Serviços especializados
SV01061N01 | ORSE-7835 | Exaustor sala de cirurgia de 500m³/h x 40mmca, Modelo: CFB-2s Marca: OTAM ou similar | un | 0 | 4-Serviços especializados
MT01061O01 | ORSE-7836 | Gabinete de Ventilação de 400m³/h e 10mmca, Otam ou similar | un | 1466.61 | 2-Material
MT01061P01 | ORSE-7837 | Gabinete de Ventilação de 500m³/h e 15mmca, Otam ou similar | un | 1466.61 | 2-Material
MT01061Q01 | ORSE-7838 | Gabinete de Ventilação de 600m³/h e 15mmca, Otam ou similar | un | 1466.61 | 2-Material
MT01061R01 | ORSE-7839 | Gabinete de Ventilação de 1000m³/h e 10mmca, Otam ou similar | un | 1466.61 | 2-Material
MT01061S01 | ORSE-7840 | Gabinete de Ventilação de 1.200m³/h e 20mmca, Marca: Otam ou similar | un | 1500.18 | 2-Material
MT01061T01 | ORSE-7841 | Parafuso ø 3/4" - barra com 1m - sem cabeça | un | 28.41 | 2-Material
SV01061U01 | ORSE-7842 | Aluguel de escada de acesso para andaime fachadeiro (aluguel mensal) m² x mês - Largura=1,20m; extensão do lance=4,80m c/ patamares | m²/mês | 26.67 | 4-Serviços especializados
SV01061V01 | ORSE-7843 | Aluguel de escada de marinheiro c/ proteção, para andaime fachadeiro (aluguel mensal) und x mês - Altura=2,00m | un/mês | 9.62 | 4-Serviços especializados
MT01061W01 | ORSE-7844 | Parafuso ø 5/8" - barra com 1m - sem cabeça | un | 20.1 | 2-Material
MT01061X01 | ORSE-7845 | Porca para parafuso de 3/4" | un | 1.1 | 2-Material
MT01061Y01 | ORSE-7846 | Porca sextavada 5/8" | un | 0.82 | 2-Material
MT01061Z01 | ORSE-7847 | Arruela comum 3/4" | un | 0 | 2-Material
MT01062001 | ORSE-7848 | Arruela comum 5/8" | un | 0 | 2-Material
MT01062101 | ORSE-7849 | Peça de madeira massaranduba 5 x 24 cm (0,012 m³/m) | m | 0 | 2-Material
MT01062201 | ORSE-7850 | Cabo de cobre PP Cordplast 4 x 6,0 mm2, 450/750v | m | 13.71 | 2-Material
MT01062301 | ORSE-7851 | Cuba aço inox 0,50 x 0,40 x 0,25 m | un | 0 | 2-Material
MT01062401 | ORSE-7852 | Parafuso cabeça sextavada, 3/4" x 4" | un | 8.05 | 2-Material
MT01062501 | ORSE-7853 | Tampo em aço inoxidável-304, liso, sem enchimento, acabamento escovado, dimensões 1,50 x 0,80 m | un | 0 | 2-Material
MT01062601 | ORSE-7854 | Estrutura em aço inox para colocação de carnes em frigoríficos, (suporte - conforme projeto) | m | 0 | 2-Material
MT01062701 | ORSE-7855 | Cabo de Aço Classe 6x19 - Uso Geral com Alma de Aço - D = 5/8" - EEIPS | m | 0 | 2-Material
MT01062801 | ORSE-7856 | Cabo de Aço Classe 6x19 - Uso Geral com Alma de Aço - D = 3/4" - EEIPS | m | 0 | 2-Material
MT01062901 | ORSE-7857 | Cabo de Aço Classe 6x19 - Uso Geral com Alma de Aço - D = 7/8" - EEIPS | m | 0 | 2-Material
MT01062A01 | ORSE-7858 | Esticador para cabo de aço, olhal-olhal, diâmetro da porca 1 1/8" - carga de trabalho 5.500kg - Linha Pesada - Norma DIN 1480 | un | 313.63 | 2-Material
MT01062B01 | ORSE-7859 | Soquete tipo cunha para cabo de aço D=7/8" - carga máxima de trabalho = 6.000kg | un | 1783.99 | 2-Material
MT01062C01 | ORSE-7860 | Parafuso em aço inox, cabeça sextavada 5/16" x 70 | un | 0.43 | 2-Material
MT01062D01 | ORSE-7861 | Parafuso em aço inox, cabeça sextavada 3/8" x 70 | un | 1.01 | 2-Material
MT01062E01 | ORSE-7862 | Poste concreto duplo T (DT) 9/150 | un | 508.73 | 2-Material
MT01062F01 | ORSE-7863 | Haste de aterramento galvanizada a fogo 3/8" x 3,45m (RE-BAR) TEL-760 | un | 23.52 | 2-Material
MT01062G01 | ORSE-7864 | Clips 3/8" , p/haste de aterramento galvanizada, ref:TEL-5238 | un | 3.48 | 2-Material
MT01062H01 | ORSE-7865 | Parafuso cabeça sextavada 1/2" x 6" | un | 4.69 | 2-Material
MT01062I01 | ORSE-7866 | Suporte metálico em chapa de aço e=1/2", dim. 18cm x 25cm, pintada com epox e esmalte sintético 2 demãos cada, com 4 furos diam. 17,5mm | un | 186.64 | 2-Material
MT01062J01 | ORSE-7867 | Suporte metálico em 2 chapas de aço soldadas e=1/2", dim. [18cm x 25cm]+[18 a 10cm x 15cm], pintadas com epox e esmalte sintético duas demãos cada, com um furo diam. 24mm | un | 357.43 | 2-Material
MT01062K01 | ORSE-7868 | Suporte metálico em chapa de aço e=1/4", dim. 20cm x 40cm, pintada com epox e esmalte sintético 2 demãos cada, com 12 furos diam. 14mm | un | 137.15 | 2-Material
MT01062L01 | ORSE-7869 | Suporte metálico em chapa de aço e=1/4", dim. [15cm a 36cm] x 96cm, pintada com epox e esmalte sintético 2 demãos cada, com 7 furos diam. 14mm | un | 703.98 | 2-Material
MT01062M01 | ORSE-7870 | Placa de identificação em aluminio dim. 1,00 x 1,00 | un | 9680.41 | 2-Material
MT01062N01 | ORSE-7871 | Parafuso cabeça sextavada 1/2" x 7" | cj | 5.3 | 2-Material
MT01062O01 | ORSE-7872 | Arruela de pressão 1/2" | un | 1 | 2-Material
MT01062P01 | ORSE-7873 | Porca sextavada 1/2" | un | 0 | 2-Material
MT01062Q01 | ORSE-7874 | Suporte metálico em chapa de aço e=1/4", dim. 12cm x 30cm, pintada com epox e esmalte sintético 2 demãos cada, com 5 furos diam. 14mm | un | 81.02 | 2-Material
MT01062R01 | ORSE-7875 | Arruela de pressão 5/8" | un | 0 | 2-Material
MT01062S01 | ORSE-7876 | Luminária p/iluminação pública de avenidas c/ refrator em vidro, Tecnolux CW-400 (ou similar) | Un | 250.65 | 2-Material
MT01062T01 | ORSE-7877 | Switch 36 portas 10/100 Mbps | Un | 0 | 2-Material
MT01062U01 | ORSE-7878 | Pastilha em porcelana esmaltada, 2,5 x 2,5 cm, cor vermelho Açores, ref: SG 8010/0, linha Atlantico, marca Atlas ou similar | m2 | 117.87 | 2-Material
MT01062V01 | ORSE-7879 | Terminal de compressão para cabo de 300 mm2 | Un | 32.45 | 2-Material
SV01062W01 | ORSE-7880 | Alicate de compressão para terminais de compressão de cabos com seção até 120mm2 | h | 2.14 | 4-Serviços especializados
SV01062X01 | ORSE-7881 | Alicate de compressão para terminais de compressão de cabos com seção até 150mm2 a 300mm2 | h | 5.31 | 4-Serviços especializados
SV01062Y01 | ORSE-7882 | Box de aluminio com fechamento em placa de acrílico liso, cor cristal ou fumê, instalado | m2 | 0 | 4-Serviços especializados
MT01062Z01 | ORSE-7883 | ESPUMA DE POLIURETANO E=20 A 25MM TEMP DE TRABALHO -50 A +100 GC DENS 29 A 35KG/M3 | m² | 32.52 | 2-Material
MT01063001 | ORSE-7884 | Parafuso com rosca soberba galvanizado 110x8mm | un | 1.31 | 2-Material
MT01063101 | ORSE-7885 | Agulha 125 para saco | un | 0 | 2-Material
MT01063201 | ORSE-7886 | Fio de nylon | m | 0 | 2-Material
MT01063301 | ORSE-7887 | Saco plástico em de polipropileno para 50kg | un | 0 | 2-Material
MT01063401 | ORSE-7888 | Telha em alumínio, simples, trapezoidal, pré-pintada, e = 0,5 mm | m2 | 43.43 | 2-Material
MT01063501 | ORSE-7889 | Cinto ( cinturão ) de segurança | un | 71.2 | 2-Material
MT01063601 | ORSE-7890 | Pastilha de vidro, 3 x 3cm, marca Eliane, cor vermelha block, placa 30x30cm | m2 | 348.1 | 2-Material
MT01063701 | ORSE-7891 | Letra de compensado de - 25 x 25 x 2cm | un | 31.04 | 2-Material
MT01063801 | ORSE-7892 | Poste concreto duplo T (DT) 25/800 | un | 5450.11 | 2-Material
MT01063901 | ORSE-7893 | Sinalizador audio-visual com lâmpada para garagem, ref. PB03F9A | un | 212 | 2-Material
MT01063A01 | ORSE-7894 | Búrica em tubo galvanizado, montantes de tubos 4", medindo 2,70m, suportes em tubos 2", policarbonato alveolar e=8mm, med 7,00 x 2,00m, bancos em tubo galv.1 1/2", c/ ch. galv. 14, fechamento do fundo em chapa galv. 18, c/ pintura automotiva PU | un | 9800 | 2-Material
MT01063B01 | ORSE-7895 | Banco de reserva para campo de futebol com cobertura - 2,41x1,5x4m - 8 lugares - Physicus ou similar | un | 4830 | 2-Material
MT01063C01 | ORSE-7896 | Chapa trapezpoidal de aço para laje steel deck MF75, e= 0,80mm | m² | 100.75 | 2-Material
EQ01063D01 | ORSE-7897 | Compressor Chiaperini Ar Direto G3 com KIT Pintura, Limpeza, Encher e Calibrar Pneus | h | 0.35 | 3-Equipamento / Veiculos
MT01063E01 | ORSE-7898 | Broca SDS plus 12x260mm | un | 22.99 | 2-Material
MT01063F01 | ORSE-7899 | Mangueira em polietileno linear de baixa densidade, perfurada a raio laser, para irrigação, com ø=28mm, ref. I100/15, da Santeno ou similar | m | 0.99 | 2-Material
MT01063G01 | ORSE-7900 | Peça de madeira 3a/4A qualidade 7,5 x 12,5 cm (3" x 5") - 0,009375m3/m, não aparelhada | m | 16.66 | 2-Material
MT01063H01 | ORSE-7901 | Bancada em chapa inox - 304, dimensões 1,04 x 0,60m, com 01 cuba de 80x50x40cm, concretada, polida ou escovada | un | 0 | 2-Material
MT01063I01 | ORSE-7902 | Peça de madeira massaranduba 7,5 x 15,0 (3" x 6") não aparelhada | m | 28.54 | 2-Material
MT01063J01 | ORSE-7903 | Bancada em chapa inox - 304, dimensões 2,61 x 0,60m, com 01 cuba de 80x50x40cm, concretada, polida ou escovada | un | 0 | 2-Material
MT01063K01 | ORSE-7904 | Bancada em chapa inox - 304, dimensões 4,56 x 0,60m, com 02 cubas de 80x50x40cm, concretada, polida ou escovada | un | 0 | 2-Material
MT01063L01 | ORSE-7905 | Bate maca em chapa de aço inox 304, esp. 1,0mm acab. polido ou escovado, dim. 800x200mm | un | 62.58 | 2-Material
MT01063M01 | ORSE-7906 | Bancada em chapa inox - 304, dimensões 2,55 x 0,60m, com 01 cuba de 80x50x40cm, concretada, polida ou escovada | un | 0 | 2-Material
MT01063N01 | ORSE-7907 | Bate maca em chapa de aço inox 304, esp. 1,0mm acab. polido ou escovado, dim. 900x200mm | un | 0 | 2-Material
MT01063O01 | ORSE-7908 | Bancada em chapa inox - 304, dimensões 1,76 x 0,60m, com 01 cuba de 80x50x40cm, concretada, polida ou escovada | un | 0 | 2-Material
MT01063P01 | ORSE-7909 | Bancada em chapa inox - 304, dimensões 1,87 x 0,60m, com 02 cubas de 80x50x40cm, concretada, polida ou escovada | un | 0 | 2-Material
MT01063Q01 | ORSE-7910 | Bate maca em chapa de aço inox 304, esp. 1,0mm acab. polido ou escovado, dim. 900x400mm | un | 0 | 2-Material
MT01063R01 | ORSE-7911 | Bancada em chapa inox - 304, dimensões 2,44 x 0,60m, com 02 cubas de 80x50x40cm, concretada, polida ou escovada | un | 0 | 2-Material
MT01063S01 | ORSE-7912 | Bancada em chapa inox - 304, dimensões 1,58 x 0,60m, com 01 cuba de 50x40x25cm, concretada, polida ou escovada | un | 0 | 2-Material
MT01063T01 | ORSE-7913 | Bate maca em chapa de aço inox 304, esp. 1,0mm acab. polido ou escovado, dim.600x200mm | un | 0 | 2-Material
MT01063U01 | ORSE-7914 | Bancada em chapa inox - 304, dimensões 1,70 x 0,60m, com 01 cuba de 50x40x25cm, concretada, polida ou escovada | un | 0 | 2-Material
MT01063W01 | ORSE-7916 | Bancada em chapa inox - 304, dimensões 1,96 x 0,60m, com 01 cuba de 80x50x40cm, concretada, polida ou escovada | un | 0 | 2-Material
MT01063X01 | ORSE-7917 | Bate maca em chapa de aço inox 304, esp. 1,0mm acab. polido ou escovado, dim.800x600mm | un | 0 | 2-Material
MT01063Y01 | ORSE-7918 | Bate maca em chapa de aço inox 304, esp. 1,0mm acab. polido ou escovado, dim.1000x200mm | un | 0 | 2-Material
MT01063Z01 | ORSE-7919 | Bancada em chapa inox - 304, dimensões 1,64 x 0,60m, com 01 cuba de 80x50x40cm, concretada, polida ou escovada | un | 0 | 2-Material
MT01064001 | ORSE-7920 | Barra de apoio inox com ø 1" | m | 0 | 2-Material
MT01064101 | ORSE-7921 | Bancada em chapa inox - 304, dimensões 2,20 x 0,60m, com 01 cuba de 80x50x40cm, concretada, polida ou escovada | un | 0 | 2-Material
MT01064201 | ORSE-7922 | Bancada em chapa inox - 304, dimensões 1,20 x 0,60m, com 01 cuba de 80x50x40cm, concretada, polida ou escovada | un | 0 | 2-Material
MT01064301 | ORSE-7923 | Bancada em chapa inox - 304, dimensões (2,91+1,84) x 0,60m, com 02 cubas de 50x40x25cm, concretada, polida ou escovada | un | 0 | 2-Material
MT01064401 | ORSE-7924 | Tampo em chapa inox - 304, dimensões 2,68 x 0,60m, polido ou escovado | un | 0 | 2-Material
MT01064501 | ORSE-7925 | Tampo em chapa inox - 304, dimensões 4,47 x 0,60m, polido ou escovado | un | 1963.75 | 2-Material
MT01064601 | ORSE-7926 | Tampo em chapa inox - 304, dimensões 4,50 x 0,60m, polido ou escovado | un | 0 | 2-Material
MT01064701 | ORSE-7927 | Tampo em chapa inox - 304, dimensões 1,90 x 0,60m, polido ou escovado | un | 0 | 2-Material
MT01064801 | ORSE-7928 | Lavatorio cirúrgico (tipo calha) em chapa inox - 304, dimensões 3,78 x 0,60m, polido ou escovado | un | 0 | 2-Material
MT01064901 | ORSE-7929 | Lavatorio cirúrgico (tipo calha) em chapa inox - 304, dimensões 1,46 x 0,60m, polido ou escovado | un | 0 | 2-Material
MT01064A01 | ORSE-7930 | Tanque em chapa inox - 304, DML, dimensões 0,60 x 0,51m, polido ou escovado | un | 0 | 2-Material
MT01064B01 | ORSE-7931 | Cuba em chapa inox - 304, dimensões 50x40x25cm | un | 0 | 2-Material
MT01064C01 | ORSE-7932 | Cuba em chapa inox - 304, dimensões 80x50x40cm | un | 0 | 2-Material
MT01064D01 | ORSE-7933 | Gradil Nylofor 3D, malha 20x5cm, Ø 5mm 250x103 cm, pintura branca, verde e preta, Belgo ou similar, inclusive postes e acessórios | pç | 697.97 | 2-Material
MT01064E01 | ORSE-7934 | Tela soldada galvanizada, malha 15x5cm, fio 2.7mm, ref.HG27-15 Gerdau (1.24 kg/m2) ou similar | m2 | 0 | 2-Material
MT01064F01 | ORSE-7935 | Poste de gradil Nylofor 3D, h=1,50m, seção de 4x6cm, pintura branca, Belgo ou similar | pç | 195.98 | 2-Material
MT01064G01 | ORSE-7936 | Guarda-corpo tubo ferro galvanizado 1 1/2", alt=98cm, p/fixação em piso, (modelo p/cadeirantes) | m | 169.25 | 2-Material
SV01064H01 | ORSE-7937 | Gradil de ferro com barra chata d=3/4" verticais espaçadas de 13cm, pilares em perfil seção quadrada de 5x5cm espaçado de 2,50m, c/03(três) barras paralelas horizontais 1"x1/4" | m2 | 0 | 4-Serviços especializados
MT01064I01 | ORSE-7938 | Guarda-corpo em tubo de aço inox ø=1 1/2", duplo, montantes e fechamento em tubo 1 1/2", h= 96cm, c/acabamento polido, p/fixação em piso | m | 600.59 | 2-Material
MT01064J01 | ORSE-7939 | Guarda-corpo em tubo de aço inox ø=1 1/2", duplo, p/fixação na parede, L=28cm, c/acabamento polido | m | 636.76 | 2-Material
MT01064K01 | ORSE-7940 | Vergalhão de cobre eletrolítico de 1/4" | kg | 80 | 2-Material
MT01064L01 | ORSE-7941 | Pastilha de vidro, 2,5 x 2,5 cm, cor vermelho, ref: D 4010, linha Cristal, marca Vitrocolori ou similar | m2 | 106.15 | 2-Material
MT01064M01 | ORSE-7942 | Verniz Polisten-Stain p/proteção de superfícies de madeira, ação fungicida e inseticida, cor transparente, Sayerlack ou similar | l | 37.67 | 2-Material
MT01064N01 | ORSE-7943 | Disjuntor bipolar DR 25 A, dispositivo residual diferencial, tipo AC, 30mA | un | 118.88 | 2-Material
MT01064O01 | ORSE-7944 | Disjuntor bipolar DR 63 A, dispositivo residual diferencial, tipo AC, 30mA | un | 186.9 | 2-Material
SV01064P01 | ORSE-7945 | Execução de estaca rotativa injetada, exclusive cimento, agregados e aço - Ø250mm | m | 115 | 4-Serviços especializados
SV01064Q01 | ORSE-7946 | Placar eletrônico para estádio de futebol mod. ESF-02/6, TECNODIS ou similar | un | 129499.87 | 4-Serviços especializados
SV01064R01 | ORSE-7947 | Desinstalação e instalação de condicionador split | un | 0 | 4-Serviços especializados
MT01064S01 | ORSE-7948 | Terminal de compressão pré isolado tipo garfo para cabo 6,0 mm2 | un | 0.58 | 2-Material
MT01064T01 | ORSE-7949 | Cabo telefonico CCI 3 vias bitola 0,26 ou 0,24 | m | 0.91 | 2-Material
MT01064U01 | ORSE-7950 | Luminária externa tipo arandela, ref.CWA-377, P/fixação na parede com base em aço zincado, globo poliet. leitoso, Tecnolux ou similar | un | 350.55 | 2-Material
MT01064V01 | ORSE-7951 | Sinalização luminosa com LED para hospitais | un | 57.03 | 2-Material
MT01064W01 | ORSE-7952 | Luminária de embutir no forro, ref.CE-2495, em aluminio repuxado, Tecnolux ou similar | un | 66.3 | 2-Material
MT01064X01 | ORSE-7953 | Luminária de embutir em gramados ou jardins, ref.BW-544, em aluminio fundido, com vidro temperado, Tecnolux ou similar | un | 332.73 | 2-Material
MT01064Y01 | ORSE-7954 | Acionador de Paciente "Leito" APC/1 c pres enfermeira | un | 58.39 | 2-Material
MT01064Z01 | ORSE-7955 | Central posto de enfermagem convencional scd/1 - Monitoramento | un | 1102.34 | 2-Material
SV01065001 | ORSE-7956 | Execução de estaca rotativa injetada, exclusive cimento, agregados e aço - Ø300mm | m | 120 | 4-Serviços especializados
SV01065101 | ORSE-7957 | Execução de estaca rotativa injetada, exclusive cimento, agregados e aço - Ø320mm | m | 125 | 4-Serviços especializados
EQ01065201 | ORSE-7958 | Grupo gerador, modelo GEHC-260, Heimer ou similar, potencia stand-by 260KVA e potencia continua 234KVA, tensão:220/127V, frequencia 60 Hz, c/quadro comando automatico, motor diesel 6CTAA8.3-G1, consumo:50 L/h | un | 0 | 3-Equipamento / Veiculos
MT01065301 | ORSE-7959 | Tampão em latão com corrente, d= 2 1/2", para engate rápido (incendio) | un | 37.17 | 2-Material
MT01065401 | ORSE-7960 | Faixa de madeira de lei (muiracatiara) aparelhada 20 x 2,5cm (0,005 m³/m) | m | 22.5 | 2-Material
SV01065501 | ORSE-7961 | Locação de caixa coletora de entulho / resíduos sólidos com 3 m3 | un | 0 | 4-Serviços especializados
SV01065601 | ORSE-7962 | Locação de caixa coletora de entulho capacidade 5 m³ (Local: Aracaju) | un | 230 | 4-Serviços especializados
SV01065701 | ORSE-7963 | Locação de caixa coletora de entulho com 7 m3 | m3 | 0 | 4-Serviços especializados
MT01065801 | ORSE-7964 | Bate maca de 700x550mm em chapa de aço inox 304, e=1,3mm, acabamento polido, dotado de 4 furos e parafusos inox auto-atarrachante | un | 0 | 2-Material
MT01065901 | ORSE-7965 | Tampo em chapa inox - 304, dimensões 2,00 x 0,60m, esp=1,2mm, polido | un | 0 | 2-Material
MT01065A01 | ORSE-7966 | Porta em madeira compensada canela, 80 x 210cm, lisa, semi-oca, c/visor 0,16m2, inclusive vidro 4mm | un | 251.44 | 2-Material
MT01065B01 | ORSE-7967 | Porta em madeira compensada canela, 90 x 210cm, lisa, semi-oca, c/visor 0,16m2, inclusive vidro 4mm | un | 269.26 | 2-Material
MT01065C01 | ORSE-7968 | Porta em madeira compensada (virola), 120 x 210cm, lisa, semi-oca, 1 folha, c/visor (80 x 60cm) para vidro | un | 0 | 2-Material
MT01065E01 | ORSE-7970 | Porta em madeira compensada (virola), 130 x 210cm, lisa, semi-oca, 1 folha, c/janela guilhotina (60 x 80cm) | un | 0 | 2-Material
MT01065F01 | ORSE-7971 | Porta em madeira compensada (virola), 160 x 210cm, lisa, semi-oca, 2 folhas, vai-vem, c/visor (40 x 70cm) para vidro | un | 0 | 2-Material
MT01065H01 | ORSE-7973 | Válvula esférica Ø 3/4" tripartida | un | 82.36 | 2-Material
MT01065I01 | ORSE-7974 | Regulador de 2º estágio PE 100 kpa, P.S. 50 kpa | un | 419.02 | 2-Material
MT01065J01 | ORSE-7975 | Regulador de 1º estágio dotado de O.P.S.O. (shut-off) PE 400kpa | un | 111.73 | 2-Material
MT01065K01 | ORSE-7976 | Manômetro de pressão com escala 0 a 500 kpa | un | 96.09 | 2-Material
MT01065L01 | ORSE-7977 | Manômetro de pressão com escala 0 a 200 kpa | un | 61.78 | 2-Material
MT01065M01 | ORSE-7978 | Caixa em fibra para regulador de 2º estágio com tampa aberta com 28 x 40 x 12 cm | un | 172.14 | 2-Material
MT01065N01 | ORSE-7979 | Válvula UGV 1/2" x 1/8" | un | 19.2 | 2-Material
MT01065O01 | ORSE-7980 | Tê em aço carbono 3/4" | un | 21.98 | 2-Material
MT01065P01 | ORSE-7981 | União em aço carbono 3/4" | kg | 61.78 | 2-Material
MT01065Q01 | ORSE-7982 | Tampão ou cap d=3/4" em aço carbono p/encaixe na extremidade da tubulação | un | 4.74 | 2-Material
MT01065R01 | ORSE-7983 | Pastilha de vidro, 3 x 3cm, marca Vidro Real, Linha Cristallo, cor vermelho ref. 550 ou similar | m2 | 687.25 | 2-Material
MT01065S01 | ORSE-7984 | Bancada inox l=1,80m c/ duas cubas | un | 0 | 2-Material
MT01065T01 | ORSE-7985 | Bancada inox l=13,00m c/ duas cubas | un | 0 | 2-Material
MT01065U01 | ORSE-7986 | Bancada inox l=2,50m c/ duas cubas | un | 0 | 2-Material
MT01065V01 | ORSE-7987 | Bancada inox l=2,60m c/ duas cubas | un | 0 | 2-Material
MT01065W01 | ORSE-7988 | Bancada inox l=3,10m c/ duas cubas | un | 0 | 2-Material
MT01065X01 | ORSE-7989 | Bancada inox l=3,50m c/ duas cubas | un | 0 | 2-Material
MT01065Y01 | ORSE-7990 | Bancada inox l=5,30m c/ duas cubas | un | 0 | 2-Material
MT01065Z01 | ORSE-7991 | Bancada inox l=4,60m c/ uma cuba | un | 0 | 2-Material
MT01066001 | ORSE-7992 | Bancada inox l=2,86m c/ uma cuba | un | 0 | 2-Material
MT01066101 | ORSE-7993 | Bancada inox l=4,25m c/ uma cuba | un | 0 | 2-Material
MT01066201 | ORSE-7994 | Bancada inox l=1,90m c/ uma cuba | un | 0 | 2-Material
MT01066301 | ORSE-7995 | Bancada inox l=2,10m c/ uma cuba | un | 0 | 2-Material
MT01066401 | ORSE-7996 | Bancada inox l=6,20m c/ uma cuba | un | 0 | 2-Material
MT01066501 | ORSE-7997 | Bancada inox l=4,00m c/ uma cuba | un | 0 | 2-Material
MT01066601 | ORSE-7998 | Bancada inox l=7,0m c/ tres cubas | un | 0 | 2-Material
MT01066701 | ORSE-7999 | Tubo PVC p/irrigação ES sem engate Ø 2", linha Irriga-ES, Tigre ou similar | pç | 26.75 | 2-Material
MT01066801 | ORSE-8000 | Tubo PVC p/irrigação ES sem engate Ø 3", linha Irriga-ES, Tigre ou similar | pç | 52.15 | 2-Material
MT01066901 | ORSE-8001 | Adaptador fêmea ES Ø 2" | pç | 29.88 | 2-Material
MT01066A01 | ORSE-8002 | Adaptador fêmea ES Ø1 1/2" | pç | 31.69 | 2-Material
MT01066B01 | ORSE-8003 | Adaptador fêmea ES Ø 3" | pç | 8.76 | 2-Material
MT01066C01 | ORSE-8004 | Curva 45º ES Ø 2" | pç | 117.54 | 2-Material
MT01066D01 | ORSE-8005 | Curva 45º ES Ø 3" | pç | 187.72 | 2-Material
MT01066E01 | ORSE-8006 | Derivação saída fêmea ES Ø 2" | pç | 37.98 | 2-Material
MT01066F01 | ORSE-8007 | Derivação saída fêmea ES Ø 3" | pç | 36.05 | 2-Material
MT01066G01 | ORSE-8008 | Transição fêmea / macho ES x EP Ø 2" | pç | 44.8 | 2-Material
MT01066H01 | ORSE-8009 | Transição fêmea / macho ES x EP Ø 3" | pç | 61.76 | 2-Material
MT01066I01 | ORSE-8010 | Saída aspersor ES Ø 2" x 3/4" | pç | 20.37 | 2-Material
MT01066J01 | ORSE-8011 | Saída aspersor ES Ø 2" x 1" | pç | 22.63 | 2-Material
MT01066K01 | ORSE-8012 | Tubo revestimento GeoTigre 200x2m | pç | 0 | 2-Material
MT01066L01 | ORSE-8013 | Registro esfera VS soldável para irrigação Ø 35mm | pç | 12.45 | 2-Material
MT01066M01 | ORSE-8014 | Registro esfera VS soldável para irrigação Ø 50mm | pç | 16.73 | 2-Material
MT01066N01 | ORSE-8015 | Registro esfera VS soldável para irrigação Ø 3" | pç | 0 | 2-Material
MT01066O01 | ORSE-8016 | Central de alarme digital com 2 baterias Ademco vista 50 ou similar (até 40 pontos) | un | 2045.3 | 2-Material
MT01066P01 | ORSE-8017 | Portão de abrir, 2 folhas, 300x208cm, com quadro em tubo galvanizado 2", fechamento inferior com chapa galvanizada até h=1,00m e fechamento superior com tela em aço galvanizado fio 12 bwg, malha 2 1/2" sem revestimento | un | 0 | 2-Material
MT01066Q01 | ORSE-8018 | Portão de abrir, 2 folhas, 160x208cm, com quadro em tubo galvanizado 2", fechamento inferior com chapa galvanizada até h=1,60 e fechamento superior com tela em aço galvanizado fio 12 bwg, malha 2 1/2" sem revestimento | un | 0 | 2-Material
MT01066R01 | ORSE-8019 | QEF - Quadro elétrico de força em chapa de aço com pintura epoxi na cor cinza ral, IP54, 1700x800x600mm com disjuntores, barramentos e acessórios de montagens | un | 19892.49 | 2-Material
MT01066S01 | ORSE-8020 | QEF - 1 - Quadro elétrico de força em chapa de aço com pintura epoxi na cor cinza ral, IP54, 800x500x200mm com disjuntores, barramentos e acessórios de montagens | un | 3817.45 | 2-Material
MT01066T01 | ORSE-8021 | Luva simples pvc sanitario d= 200mm | un | 58.49 | 2-Material
MT01066U01 | ORSE-8022 | QEF - 3 - Quadro elétrico de força em chapa de aço com pintura epoxi na cor cinza ral, IP54, 800x500x200mm com disjuntores, barramentos e acessórios de montagens | un | 3990.16 | 2-Material
MT01066V01 | ORSE-8023 | QEF - 4 - Quadro elétrico de força em chapa de aço com pintura epoxi na cor cinza ral, IP54, 800x500x200mm com disjuntores, barramentos e acessórios de montagens | un | 4375.33 | 2-Material
MT01066W01 | ORSE-8024 | QFC - 01/02 - Quadro elétrico de força e comando em chapa de aço com pintura epoxi na cor cinza ral, IP54, 800x600x200mm com disjuntores, barramentos e acessórios de montagens | un | 16484.05 | 2-Material
MT01066X01 | ORSE-8025 | QEF - 2 - Quadro elétrico de força em chapa de aço com pintura epoxi na cor cinza ral, IP54, 600x500x200mm com disjuntores, barramentos e acessórios de montagens | un | 2584.8 | 2-Material
MT01066Y01 | ORSE-8026 | QFC - 03/04/05/06/09 - Quadro elétrico de força e comando em chapa de aço com pintura epoxi na cor cinza ral, IP54, 600x600x200mm com disjuntores, barramentos e acessórios de montagens | un | 15604.71 | 2-Material
MT01066Z01 | ORSE-8027 | QFC - 07/08 - Quadro elétrico de força e comando em chapa de aço com pintura epoxi na cor cinza ral, IP54, 600x500x200mm com disjuntores, barramentos e acessórios de montagens | un | 15604.71 | 2-Material
MT01067001 | ORSE-8028 | QFC - 10 - Quadro elétrico de força e comando em chapa de aço com pintura epoxi na cor cinza ral, IP54, 600x500x200mm com disjuntores, barramentos e acessórios de montagens | un | 8628.51 | 2-Material
MT01067101 | ORSE-8029 | QFC - 11 - Quadro elétrico de força e comando em chapa de aço com pintura epoxi na cor cinza ral, IP54, com disjuntores, barramentos e acessórios de montagens | un | 8628.51 | 2-Material
MT01067201 | ORSE-8030 | QFC - AG - Quadro elétrico de força e comando em chapa de aço com pintura epoxi na cor cinza ral, IP54, 1900X800X600 com disjuntores, barramentos e acessórios de montagens | un | 48806.5 | 2-Material
MT01067301 | ORSE-8031 | Anel borracha p/ tubo ou conexão pvc sanitário predial, d= 200mm | un | 9.39 | 2-Material
MT01067401 | ORSE-8032 | Porta em madeira compensada (virola), 100 x 210cm, lisa, semi-oca, com visor | un | 0 | 2-Material
MT01067501 | ORSE-8033 | Luminária de sobrepor com alojamento externo em alumínio repuxado, equipada com vidro temperado 4mm, fosco, marca Bella Luce. ref. BL-260 ou similar | un | 0 | 2-Material
MT01067601 | ORSE-8034 | Luminária hermética de sobrepor, 2x32w, com corpo em chapa de aço fosfatizada e pintada eletrostacimanete, refletor facetado em alumínio anodizado, difusor em vidro temperado transparente, da Lumicenter. ref. CH02-S232 ou similar | un | 320.57 | 2-Material
MT01067701 | ORSE-8035 | Luminária pendente, com alojamento cilindrico em chapa de aço fosfatizada e pintada eletrostaticamente, cúpula e difusor prismáticos em acrílico, da Lumicenter, ref. CES01-P1400 ou similar | un | 0 | 2-Material
MT01067801 | ORSE-8036 | QDCL-1 - Quadro / Painel em chapa de aço com pintura eletrostática a pó na cor cinza ral, grau de proteção IP 54, com disjuntores, barramentos e acessórios de montagem - 800x500x200mm | un | 2033.36 | 2-Material
MT01067901 | ORSE-8037 | Luminária de sobrepor em alumínio fundido, com difusor em vidro, da Wetzel, ref. IPT 26/01 ou similar | un | 96.88 | 2-Material
MT01067A01 | ORSE-8038 | QDCL-1 - Comando iluminação - Quadro / Painel em chapa de aço com pintura eletrostática a pó poliester na cor cinza ral, grau de proteção IP 54, com disjuntores, barramentos e acessórios de montagem - 800x500x200mm | un | 1957.67 | 2-Material
MT01067B01 | ORSE-8039 | QDCL-2 - Quadro / Painel em chapa de aço com pintura eletrostática a pó poliester na cor cinza ral, grau de proteção IP 54, com disjuntores, barramentos e acessórios de montagem - 500x400x200mm | un | 1042.21 | 2-Material
MT01067C01 | ORSE-8040 | QDCL-2.1 - Quadro / Painel em chapa de aço com pintura eletrostática a pó poliester na cor cinza ral, grau de proteção IP 54, com disjuntores, barramentos e acessórios de montagem - 500x400x200mm | un | 1093.21 | 2-Material
MT01067D01 | ORSE-8041 | QDCL-2.1 - Comando de iluminação - Quadro / Painel em chapa de aço com pintura eletrostática a pó poliester na cor cinza ral, grau de proteção IP 54, com disjuntores, barramentos e acessórios de montagem - 600x500x200mm | un | 1042.21 | 2-Material
MT01067E01 | ORSE-8042 | QDCL-2.2 - Quadro / Painel em chapa de aço com pintura eletrostática a pó poliester na cor cinza ral, grau de proteção IP 54, com disjuntores, barramentos e acessórios de montagem - 500x400x200mm | un | 1042.21 | 2-Material
MT01067F01 | ORSE-8043 | QDCL-3 - Quadro / Painel em chapa de aço com pintura eletrostática a pó poliester na cor cinza ral, grau de proteção IP 54, com disjuntores, barramentos e acessórios de montagem - 500x400x200mm | un | 1103.49 | 2-Material
MT01067G01 | ORSE-8044 | QDCL-3.1 - Quadro / Painel em chapa de aço com pintura eletrostática a pó poliester na cor cinza ral, grau de proteção IP 54, com disjuntores, barramentos e acessórios de montagem - 500x400x200mm | un | 1093.21 | 2-Material
MT01067H01 | ORSE-8045 | QDCL-3.2 - Quadro / Painel em chapa de aço com pintura eletrostática a pó poliester na cor cinza ral, grau de proteção IP 54, com disjuntores, barramentos e acessórios de montagem - 500x400x200mm | un | 1042.21 | 2-Material
MT01067I01 | ORSE-8046 | QDCL-4 - Quadro / Painel em chapa de aço com pintura eletrostática a pó poliester na cor cinza ral, grau de proteção IP 54, com disjuntores, barramentos e acessórios de montagem - 500x400x200mm | un | 1185.22 | 2-Material
MT01067J01 | ORSE-8047 | QDCL-4.1 - Quadro / Painel em chapa de aço com pintura eletrostática a pó poliester na cor cinza ral, grau de proteção IP 54, com disjuntores, barramentos e acessórios de montagem - 500x400x200mm | un | 1011.56 | 2-Material
MT01067K01 | ORSE-8048 | QDCL-5 - Quadro / Painel em chapa de aço com pintura eletrostática a pó poliester na cor cinza ral, grau de proteção IP 54, com disjuntores, barramentos e acessórios de montagem - 500x400x200mm | un | 1136.22 | 2-Material
MT01067L01 | ORSE-8049 | QDCL-5 - Comando de iluminação - Quadro / Painel em chapa de aço com pintura eletrostática a pó poliester na cor cinza ral, grau de proteção IP 54, com disjuntores, barramentos e acessórios de montagem - 500x400x200mm | un | 987.02 | 2-Material
MT01067M01 | ORSE-8050 | QDCL-5.1 - Quadro / Painel em chapa de aço com pintura eletrostática a pó poliester na cor cinza ral, grau de proteção IP 54, com disjuntores, barramentos e acessórios de montagem - 500x400x200mm | un | 993.14 | 2-Material
MT01067N01 | ORSE-8051 | QDCL-6 - Quadro / Painel em chapa de aço com pintura eletrostática a pó poliester na cor cinza ral, grau de proteção IP 54, com disjuntores, barramentos e acessórios de montagem - 500x400x200mm | un | 1099.41 | 2-Material
MT01067O01 | ORSE-8052 | QDCL-6 - Comando de iluminação - Quadro / Painel em chapa de aço com pintura eletrostática a pó poliester na cor cinza ral, grau de proteção IP 54, com disjuntores, barramentos e acessórios de montagem - 600x500x200mm | un | 1083.05 | 2-Material
MT01067P01 | ORSE-8053 | QDCL-7 - Quadro / Painel em chapa de aço com pintura eletrostática a pó poliester na cor cinza ral, grau de proteção IP 54, com disjuntores, barramentos e acessórios de montagem - 500x400x200mm | un | 1066.75 | 2-Material
MT01067Q01 | ORSE-8054 | QDCL-7.1 - Quadro / Painel em chapa de aço com pintura eletrostática a pó poliester na cor cinza ral, grau de proteção IP 54, com disjuntores, barramentos e acessórios de montagem - 500x400x200mm | un | 1011.56 | 2-Material
MT01067R01 | ORSE-8055 | QDG-11 - Quadro / Painel em chapa de aço com pintura eletrostática a pó poliester na cor cinza ral, grau de proteção IP 54, com disjuntores, barramentos e acessórios de montagem - 1500x1000x350mm | un | 30528.1 | 2-Material
MT01067S01 | ORSE-8056 | QDC-12 - Quadro / Painel em chapa de aço com pintura eletrostática a pó poliester na cor cinza ral, grau de proteção IP 54, com disjuntores, barramentos e acessórios de montagem - 1200x800x250mm | un | 13160.29 | 2-Material
MT01067U01 | ORSE-8058 | QDC-11 - Quadro / Painel em chapa de aço com pintura eletrostática a pó poliester na cor cinza ral, grau de proteção IP 54, com disjuntores, barramentos e acessórios de montagem - 600x500x200mm | un | 1624.61 | 2-Material
MT01067V01 | ORSE-8059 | QDC-11 - Comando Iluminação - Quadro / Painel em chapa de aço com pintura eletrostática a pó poliester na cor cinza ral, grau de proteção IP 54, com disjuntores, barramentos e acessórios de montagem - 600x500x200mm | un | 1103.49 | 2-Material
MT01067W01 | ORSE-8060 | QDC-16 - Quadro / Painel em chapa de aço com pintura eletrostática a pó poliester na cor cinza ral, grau de proteção IP 54, com disjuntores, barramentos e acessórios de montagem - 600x500x200mm | un | 2174.27 | 2-Material
MT01067X01 | ORSE-8061 | QDG-12 - Quadro / Painel em chapa de aço com pintura eletrostática a pó poliester na cor cinza ral, grau de proteção IP 54, com disjuntores, barramentos e acessórios de montagem - 1500x1000x350mm | un | 30683.45 | 2-Material
MT01067Y01 | ORSE-8062 | QDC-15 - Quadro / Painel em chapa de aço com pintura eletrostática a pó poliester na cor cinza ral, grau de proteção IP 54, com disjuntores, barramentos e acessórios de montagem - 1200x800x250mm | un | 13160.29 | 2-Material
MT01067Z01 | ORSE-8063 | QDC-13 - Quadro / Painel em chapa de aço com pintura eletrostática a pó poliester na cor cinza ral, grau de proteção IP 54, com disjuntores, barramentos e acessórios de montagem - 600x500x200mm | un | 1624.61 | 2-Material
MT01068001 | ORSE-8064 | QDC-13 - Comando de Iluminação - Quadro / Painel em chapa de aço com pintura eletrostática a pó poliester na cor cinza ral, grau de proteção IP 54, com disjuntores, barramentos e acessórios de montagem - 600x500x200mm | un | 1099.41 | 2-Material
MT01068101 | ORSE-8065 | QDC-14 - Comando de Iluminação - Quadro / Painel em chapa de aço com pintura eletrostática a pó poliester na cor cinza ral, grau de proteção IP 54, com disjuntores, barramentos e acessórios de montagem - 800x500x200mm | un | 4528.4 | 2-Material
MT01068201 | ORSE-8066 | QDG- 3 - Quadro / Painel em chapa de aço com pintura eletrostática a pó poliester na cor cinza ral, grau de proteção IP 54, com disjuntores, barramentos e acessórios de montagem - 1200x800x350mm | un | 10804.04 | 2-Material
MT01068301 | ORSE-8067 | QDCL- 8 - Quadro / Painel em chapa de aço com pintura eletrostática a pó na cor cinza ral, grau de proteção IP 54, com disjuntores, barramentos e acessórios de montagem - 800x500x200mm | un | 3782.54 | 2-Material
MT01068401 | ORSE-8068 | QDCL- 5 - Quadro / Painel em chapa de aço com pintura eletrostática a pó na cor cinza ral, grau de proteção IP 54, com disjuntores, barramentos e acessórios de montagem - 800x500x200mm | un | 5572.69 | 2-Material
MT01068501 | ORSE-8069 | QDCL- 7 - Quadro / Painel em chapa de aço com pintura eletrostática a pó na cor cinza ral, grau de proteção IP 54, com disjuntores, barramentos e acessórios de montagem - 1000x600x250mm | un | 8691.14 | 2-Material
MT01068601 | ORSE-8070 | QDCL- 6 - Quadro / Painel em chapa de aço com pintura eletrostática a pó na cor cinza ral, grau de proteção IP 54, com disjuntores, barramentos e acessórios de montagem - 1000x600x250mm | un | 10238.01 | 2-Material
MT01068701 | ORSE-8071 | QDG- 5 - Quadro / Painel em chapa de aço com pintura eletrostática a pó poliester na cor cinza ral, grau de proteção IP 54, com disjuntores, barramentos e acessórios de montagem - 1200x800x350mm | un | 9625 | 2-Material
MT01068801 | ORSE-8072 | QDG- 6 - Quadro / Painel em chapa de aço com pintura eletrostática a pó poliester na cor cinza ral, grau de proteção IP 54, com disjuntores, barramentos e acessórios de montagem - 1200x800x350mm | un | 14572.27 | 2-Material
MT01068901 | ORSE-8073 | QDC-4 - Quadro / Painel em chapa de aço com pintura eletrostática a pó poliester na cor cinza ral, grau de proteção IP 54, com disjuntores, barramentos e acessórios de montagem - 1200x800x350mm | un | 14519.18 | 2-Material
MT01068A01 | ORSE-8074 | QDC-4.1 - Quadro / Painel em chapa de aço com pintura eletrostática a pó poliester na cor cinza ral, grau de proteção IP 54, com disjuntores, barramentos e acessórios de montagem - 1000x600x250mm | un | 6443.24 | 2-Material
MT01068B01 | ORSE-8075 | QDC-4.2 - Quadro / Painel em chapa de aço com pintura eletrostática a pó poliester na cor cinza ral, grau de proteção IP 54, com disjuntores, barramentos e acessórios de montagem - 1200x800x250mm | un | 6443.24 | 2-Material
MT01068C01 | ORSE-8076 | QDG- 7 - Quadro / Painel em chapa de aço com pintura eletrostática a pó poliester na cor cinza ral, grau de proteção IP 54, com disjuntores, barramentos e acessórios de montagem - 1200x800x250mm | un | 12261.13 | 2-Material
MT01068D01 | ORSE-8077 | QDG- 8 - Quadro / Painel em chapa de aço com pintura eletrostática a pó poliester na cor cinza ral, grau de proteção IP 54, com disjuntores, barramentos e acessórios de montagem - 1400x800x250mm | un | 21610.17 | 2-Material
MT01068E01 | ORSE-8078 | QDG- 9 - Quadro / Painel em chapa de aço com pintura eletrostática a pó poliester na cor cinza ral, grau de proteção IP 54, com disjuntores, barramentos e acessórios de montagem - 1400x800x350mm | un | 21802.27 | 2-Material
MT01068F01 | ORSE-8079 | QDC -10 - Quadro / Painel em chapa de aço com pintura eletrostática a pó poliester na cor cinza ral, grau de proteção IP 54, com disjuntores, barramentos e acessórios de montagem - 800x600x200mm | un | 5024.98 | 2-Material
MT01068G01 | ORSE-8080 | QDG -10 - Quadro / Painel em chapa de aço com pintura eletrostática a pó poliester na cor cinza ral, grau de proteção IP 54, com disjuntores, barramentos e acessórios de montagem - 800x600x200mm | un | 3631.38 | 2-Material
MT01068H01 | ORSE-8081 | QGBT -1 - Quadro / Painel em chapa de aço com pintura eletrostática a pó poliester na cor cinza ral, grau de proteção IP 54, com disjuntores, barramentos e acessórios de montagem - 2300x2400x800mm | un | 186115.29 | 2-Material
MT01068I01 | ORSE-8082 | QDGBT -1.4 - Quadro / Painel em chapa de aço com pintura eletrostática a pó poliester na cor cinza ral, grau de proteção IP 54, com disjuntores, barramentos e acessórios de montagem - 2000x800x600mm | un | 0 | 2-Material
MT01068J01 | ORSE-8083 | QDGBT -1.3 - Quadro / Painel em chapa de aço com pintura eletrostática a pó poliester na cor cinza ral, grau de proteção IP 54, com disjuntores, barramentos e acessórios de montagem - 2000x800x600mm | un | 0 | 2-Material
MT01068K01 | ORSE-8084 | QDGBT -1.2 - Quadro / Painel em chapa de aço com pintura eletrostática a pó poliester na cor cinza ral, grau de proteção IP 54, com disjuntores, barramentos e acessórios de montagem - 2000x800x600mm | un | 0 | 2-Material
MT01068L01 | ORSE-8085 | QDGBT -1.1 - Quadro / Painel em chapa de aço com pintura eletrostática a pó poliester na cor cinza ral, grau de proteção IP 54, com disjuntores, barramentos e acessórios de montagem - 2000x800x600mm | un | 0 | 2-Material
MT01068M01 | ORSE-8086 | QGBT - 2 - Quadro / Painel em chapa de aço com pintura eletrostática a pó poliester na cor cinza ral, grau de proteção IP 54, com disjuntores, barramentos e acessórios de montagem - 2300x2400x800mm | un | 0 | 2-Material
MT01068N01 | ORSE-8087 | QDGBT - 2.4 - Quadro / Painel em chapa de aço com pintura eletrostática a pó poliester na cor cinza ral, grau de proteção IP 54, com disjuntores, barramentos e acessórios de montagem - 2000x800x600mm | un | 0 | 2-Material
MT01068O01 | ORSE-8088 | QDGBT - 2.3 - Quadro / Painel em chapa de aço com pintura eletrostática a pó poliester na cor cinza ral, grau de proteção IP 54, com disjuntores, barramentos e acessórios de montagem - 2000x800x600mm | un | 0 | 2-Material
MT01068P01 | ORSE-8089 | QDGBT - 2.2 - Quadro / Painel em chapa de aço com pintura eletrostática a pó poliester na cor cinza ral, grau de proteção IP 54, com disjuntores, barramentos e acessórios de montagem - 2000x800x600mm | un | 0 | 2-Material
MT01068Q01 | ORSE-8090 | QDGBT - 2.1 - Quadro / Painel em chapa de aço com pintura eletrostática a pó poliester na cor cinza ral, grau de proteção IP 54, com disjuntores, barramentos e acessórios de montagem - 2000x800x600mm | un | 0 | 2-Material
MT01068R01 | ORSE-8091 | QGRT - Quadro / Painel em chapa de aço com pintura eletrostática a pó poliester na cor cinza ral, grau de proteção IP 54, com disjuntores, barramentos e acessórios de montagem - 2000x800x600mm | un | 0 | 2-Material
MT01068S01 | ORSE-8092 | QDGRT - Quadro / Painel em chapa de aço com pintura eletrostática a pó poliester na cor cinza ral, grau de proteção IP 54, com disjuntores, barramentos e acessórios de montagem - 1000x600x250mm | un | 0 | 2-Material
MT01068T01 | ORSE-8093 | QDG- 1 - Quadro / Painel em chapa de aço com pintura eletrostática a pó poliester na cor cinza ral, grau de proteção IP 54, com disjuntores, barramentos e acessórios de montagem - 1000x600x250mm | un | 0 | 2-Material
MT01068U01 | ORSE-8094 | QDC- 1 - Quadro / Painel em chapa de aço com pintura eletrostática a pó poliester na cor cinza ral, grau de proteção IP 54, com disjuntores, barramentos e acessórios de montagem - 1000x600x250mm | un | 0 | 2-Material
MT01068V01 | ORSE-8095 | QDC- 2 - Quadro / Painel em chapa de aço com pintura eletrostática a pó poliester na cor cinza ral, grau de proteção IP 54, com disjuntores, barramentos e acessórios de montagem - 800x600x200mm | un | 6334.88 | 2-Material
MT01068W01 | ORSE-8096 | QDG- 1.1 - Quadro / Painel em chapa de aço com pintura eletrostática a pó poliester na cor cinza ral, grau de proteção IP 54, com disjuntores, barramentos e acessórios de montagem - 1200x800x250mm | un | 0 | 2-Material
MT01068X01 | ORSE-8097 | QDC- 3 - Quadro / Painel em chapa de aço com pintura eletrostática a pó poliester na cor cinza ral, grau de proteção IP 54, com disjuntores, barramentos e acessórios de montagem - 600x500x200mm | un | 0 | 2-Material
MT01068Y01 | ORSE-8098 | QDC- 4 - Quadro / Painel em chapa de aço com pintura eletrostática a pó poliester na cor cinza ral, grau de proteção IP 54, com disjuntores, barramentos e acessórios de montagem - 1200x800x250mm | un | 0 | 2-Material
MT01068Z01 | ORSE-8099 | Mapa Tátil em acrílico ref.CBMT954 de 39 x 54cm | un | 1117.1 | 2-Material
SV01069001 | ORSE-8100 | Fornecimento e instalação de câmara frigorífica para 6 cadáveres ( 3 portas embaixo e 3 portas em cima ) | un | 0 | 4-Serviços especializados
MT01069101 | ORSE-8101 | Mini exaustor axial para 150m³/h e 50dB - modelo: Ventokit ou similar | un | 221.99 | 2-Material
MT01069201 | ORSE-8102 | Mini exaustor axial para 80m³/h e 48dB - modelo: Ventokit ou similar | un | 0 | 2-Material
MT01069301 | ORSE-8103 | Suporte para Mapa Tátil h=1,00 ref.CSMPF000 em chapa galv. revestida com Alucobond | un | 3385.1 | 2-Material
SV01069401 | ORSE-8104 | Caixa exaustora para as salas de isolamento com inversor de frequencia, filtragem grossa e fina na descarga, vazão = 1.200 m³/h PE = 40 mmca. Controlado por pressostato e inversor de frequencia. | un | 0 | 4-Serviços especializados
SV01069501 | ORSE-8105 | Ventilador centrifugo de 4000m³/h e 25mmca Marca: Otam ou similar | un | 0 | 4-Serviços especializados
MT01069601 | ORSE-8106 | Amortecedor de vibração | un | 0 | 2-Material
MT01069701 | ORSE-8107 | Tubo aço galvanizado 1/2" schedule 40 | m | 0 | 2-Material
MT01069801 | ORSE-8108 | Isolamento Termico, esp. 25 mm, crescente tipo Elastomerico da Armaflex Ø 1". | m | 0 | 2-Material
MT01069901 | ORSE-8109 | Válvula motorizada de 2 vias floating. | un | 0 | 2-Material
MT01069A01 | ORSE-8110 | Valvula de balanceamento T&A | un | 0 | 2-Material
SV01069B01 | ORSE-8111 | Conexoes hidraulicas para fechamento dos fancoils/fancoletes. | cj | 0 | 4-Serviços especializados
SV01069C01 | ORSE-8112 | Conexoes hidraulicas para fechamento dos resfriadores de liquido. | cj | 0 | 4-Serviços especializados
SV01069D01 | ORSE-8113 | Conexoes hidraulicas para fechamento das bombas de agua gelada. | cj | 0 | 4-Serviços especializados
SV01069E01 | ORSE-8114 | Isolamento esponjoso elastomérico para tubo de cobre 1" | m | 1.88 | 4-Serviços especializados
MT01069F01 | ORSE-8115 | Gás nitrogênio | m³ | 22 | 2-Material
SV01069G01 | ORSE-8116 | Ventilador centrifugo de 1880m³/h e 25mmca Marca: Otam ou similar | un | 0 | 4-Serviços especializados
MT01069H01 | ORSE-8117 | Gás refrigerante | m³ | 0 | 2-Material
MT01069I01 | ORSE-8118 | Isopor-eps f1, anti-chama, e= 25mm | m² | 0 | 2-Material
SV01069J01 | ORSE-8119 | Difusor quadrado, com registro, 4 vias, tamanho 7. | un | 0 | 4-Serviços especializados
SV01069K01 | ORSE-8120 | Difusor quadrado, com registro, 4 vias, tamanho 6. | un | 0 | 4-Serviços especializados
SV01069L01 | ORSE-8121 | Difusor quadrado, com registro, 4 vias, tamanho 5. | un | 0 | 4-Serviços especializados
SV01069M01 | ORSE-8122 | Difusor quadrado, com registro, 4 vias, tamanho 3. | un | 0 | 4-Serviços especializados
SV01069N01 | ORSE-8123 | Difusor quadrado, com registro para tomada ar exterior | un | 0 | 4-Serviços especializados
SV01069O01 | ORSE-8124 | Grelha de retorno, dupla deflexao, tamanho 500 x 300 mm. | un | 0 | 4-Serviços especializados
SV01069P01 | ORSE-8125 | Tomada de ar exterior, completa tamanho 200 x 200 mm. | un | 0 | 4-Serviços especializados
SV01069Q01 | ORSE-8126 | Tomada de ar exterior, completa tamanho 300 x 200 m | un | 0 | 4-Serviços especializados
SV01069R01 | ORSE-8127 | Tomada de ar exterior, completa tamanho 500 x 400 mm. | un | 0 | 4-Serviços especializados
MT01069S01 | ORSE-8128 | Quadro eletrico completo para a central de agua gelada. - QFC-AG | un | 0 | 2-Material
MT01069T01 | ORSE-8129 | Quadro eletrico completo para as unidades de tratamernto de ar. - QFC 01 A QFC-11 | un | 0 | 2-Material
MT01069U01 | ORSE-8130 | Quadro eletrico para sistema VRF - QEF, QEF01 A QEF-04 | un | 0 | 2-Material
EQ01069V01 | ORSE-8131 | Bomba Centrifuga para agua gelada, Vazao = 42 m³/h, PE = 30 mmca. | un | 0 | 3-Equipamento / Veiculos
MT01069W01 | ORSE-8132 | Cabo pkt 2x18 awg pt | m | 0 | 2-Material
MT01069X01 | ORSE-8133 | Junta derivação t - y | Un | 0 | 2-Material
MT01069Z01 | ORSE-8135 | Eletrocalha metálica perfurada 200 x 70 x 3000 mm (ref. mopa ou similar) | m | 19.63 | 2-Material
MT0106A001 | ORSE-8136 | Lavatório cirúrgico em chapa inox, dimensões 145 x 60x 45cm, rodopia 25cm, Brasinox ou similar | un | 0 | 2-Material
MT0106A101 | ORSE-8137 | Lavatório cirúrgico em chapa inox, dimensões 484 x 60x 45cm, rodopia 25cm, Brasinox ou similar | un | 0 | 2-Material
MT0106A201 | ORSE-8138 | Lavatório cirúrgico em chapa inox, dimensões 612 x 60x 45cm, rodopia 25cm, composto de 3 módulos, Brasinox ou similar | un | 0 | 2-Material
MT0106A301 | ORSE-8139 | Bomba sub painel 1/2 CV,monofasico, 230V | un | 1817.67 | 2-Material
MT0106A401 | ORSE-8140 | Bomba submersa 1/2 CV,sub - 10 - 110V | un | 0 | 2-Material
MT0106A501 | ORSE-8141 | Refletor para lâmpada 1000W | un | 256 | 2-Material
MT0106A601 | ORSE-8142 | Reator p/ lâmpada vapor sódio 1000W | un | 290 | 2-Material
SV0106A701 | ORSE-8143 | Ventilador centrifugo de 620m³/h e 15mmca Marca: Otam ou similar | un | 0 | 4-Serviços especializados
MT0106A801 | ORSE-8144 | Porta em madeira compensada canela, lisa, semi-ôca - 60x210x3,5cm, com visor 0,16m2, inclusive vidro 4mm | un | 0 | 2-Material
SV0106A901 | ORSE-8145 | Isolamento esponjoso elastomérico para tubo de cobre 1/4" | m | 0.82 | 4-Serviços especializados
SV0106AA01 | ORSE-8146 | Isolamento esponjoso elastomérico para tubo de cobre 3/8" | m | 1.01 | 4-Serviços especializados
SV0106AB01 | ORSE-8147 | Isolamento esponjoso elastomérico para tubo de cobre 1/2" | m | 1.04 | 4-Serviços especializados
MT0106AC01 | ORSE-8148 | Isolamento Termico, esp. 25 mm, crescente tipo Elastomerico da Armaflex. | m | 0 | 2-Material
MT0106AD01 | ORSE-8149 | Bancada em chapa inox - 304, dimensões 3,75 x 0,60m, c/ 01 cuba de 50x40x25cm, rodopia 10cm, polida ou escovada | un | 0 | 2-Material
SV0106AE01 | ORSE-8150 | Gás R22 | kg | 0 | 4-Serviços especializados
SV0106AF01 | ORSE-8151 | Gás R410 A | kg | 42 | 4-Serviços especializados
MT0106AG01 | ORSE-8152 | Solda foscoper | kg | 161.83 | 2-Material
MT0106AH01 | ORSE-8153 | Bancada em chapa inox - 304, dimensões 2,15 x 0,60m, c/ 01 cuba de 80x50x40cm, rodopia 10cm, polida ou escovada | un | 0 | 2-Material
MT0106AI01 | ORSE-8154 | Bancada em chapa inox - 304, dimensões 3,68 x 0,60m, c/ 02 cubas de 80x50x40cm, rodopia 10cm, polida ou escovada | un | 0 | 2-Material
MT0106AJ01 | ORSE-8155 | Bancada em chapa inox - 304, dimensões 1,60 x 0,60m, c/ 01 cuba de 80x50x40cm, rodopia 10cm, polida ou escovada | un | 0 | 2-Material
MT0106AK01 | ORSE-8156 | Bancada em chapa inox - 304, dimensões 1,80 x 0,60m, c/ 01 cuba de 40x50x25cm, rodopia 10cm, polida ou escovada | un | 0 | 2-Material
MT0106AL01 | ORSE-8157 | Bancada em chapa inox - 304, dimensões 3,85 x 0,60m, c/ 01 cuba de 80x50x40cm, rodopia 10cm, polida ou escovada | un | 0 | 2-Material
MT0106AM01 | ORSE-8158 | Bancada em chapa inox - 304, dimensões 8,15 x 0,60m, c/ 02 cubas de 80x50x40cm, rodopia 10cm, polida ou escovada | un | 0 | 2-Material
MT0106AN01 | ORSE-8159 | Bancada em chapa inox - 304, dimensões 1,35 x 0,60m, c/ 01 cuba de 80x50x40cm, rodopia 10cm, polida ou escovada | un | 0 | 2-Material
MT0106AO01 | ORSE-8160 | Bancada em chapa inox - 304, dimensões 5,55 x 0,60m, c/ 02 cubas de 80x50x40cm, rodopia 10cm, polida ou escovada | un | 0 | 2-Material
MT0106AP01 | ORSE-8161 | Bancada em chapa inox - 304, dimensões 5,10 x 0,60m, c/ 02 cubas de 40x50x25cm, rodopia 10cm, polida ou escovada | un | 0 | 2-Material
MT0106AQ01 | ORSE-8162 | Bancada em chapa inox - 304, dimensões 2,00 x 0,60m, c/ 01 cuba de 40x50x25cm, rodopia 10cm, polida ou escovada | un | 0 | 2-Material
MT0106AR01 | ORSE-8163 | Bancada em chapa inox - 304, dimensões 2,30 x 0,60m, c/ 01 cuba de 40x50x25cm, rodopia 10cm, polida ou escovada | un | 0 | 2-Material
MT0106AS01 | ORSE-8164 | Bancada em chapa inox - 304, dimensões 3,90 x 0,60m, c/ 02 cubas de 80x50x40cm, rodopia 10cm, polida ou escovada | un | 0 | 2-Material
MT0106AT01 | ORSE-8165 | Bancada em chapa inox - 304, dimensões 2,00 x 0,60m, c/ 01 cuba de 80x50x40cm, rodopia 10cm, polida ou escovada | un | 0 | 2-Material
MT0106AU01 | ORSE-8166 | Bancada em chapa inox - 304, dimensões 1,55 x 0,60m, c/ 01 cuba de 80x50x40cm, rodopia 10cm, polida ou escovada | un | 0 | 2-Material
SV0106AV01 | ORSE-8167 | Ventilador centrifugo de 620m³/h e 5mmca Marca: Otam ou similar | un | 0 | 4-Serviços especializados
SV0106AW01 | ORSE-8168 | Ventilador centrifugo de 220m³/h e 5mmca Marca: Otam ou similar | un | 0 | 4-Serviços especializados
SV0106AX01 | ORSE-8169 | Ventilador centrifugo de 230m³/h e 5mmca Marca: Otam ou similar | un | 0 | 4-Serviços especializados
MT0106AY01 | ORSE-8170 | Bancada em chapa inox - 304, dimensões 1,30 x 0,60m, c/ 01 cuba de 80x50x40cm, rodopia 10cm, polida ou escovada | un | 0 | 2-Material
SV0106AZ01 | ORSE-8171 | Ventilador centrifugo de 150m³/h e 5mmca Marca: Otam ou similar | un | 0 | 4-Serviços especializados
MT0106B001 | ORSE-8172 | Bancada em chapa inox - 304, dimensões 2,80 x 0,60m, c/ 02 cubas de 40x50x25cm, rodopia 10cm, polida ou escovada | un | 0 | 2-Material
SV0106B101 | ORSE-8173 | Ventilador centrifugo de 1790m³/h e 25mmca Marca: Otam ou similar | un | 0 | 4-Serviços especializados
MT0106B201 | ORSE-8174 | Bancada em chapa inox - 304, dimensões 1,45 x 0,60m, c/ 01 cuba de 80x50x40cm, rodopia 10cm, polida ou escovada | un | 0 | 2-Material
SV0106B301 | ORSE-8175 | Ventilador centrifugo de 1860m³/h e 25mmca Marca: Otam ou similar | un | 0 | 4-Serviços especializados
SV0106B401 | ORSE-8176 | Ventilador centrifugo de 6700m³/h e 20mmca Marca: Otam ou similar | un | 0 | 4-Serviços especializados
SV0106B501 | ORSE-8177 | Ventilador centrifugo de 4040m³/h e 25mmca Marca: Otam ou similar | un | 0 | 4-Serviços especializados
SV0106B601 | ORSE-8178 | Ventilador centrifugo de 7000m³/h e 30mmca Marca: Otam ou similar | un | 0 | 4-Serviços especializados
SV0106B701 | ORSE-8179 | Ventilador centrifugo de 7000m³/h e 30mmca Marca: Otam ou similar | un | 0 | 4-Serviços especializados
SV0106B801 | ORSE-8180 | Difusor hospitalar de 3000x2000mm, com colarinho do plenum Ø 204 x 154mm, U 600x600mm e colarinho Ø 180mm | un | 0 | 4-Serviços especializados
SV0106B901 | ORSE-8181 | Difusor hospitalar série csl 4200x2300mm - 204x154 - dp 600x1200 | un | 0 | 4-Serviços especializados
MT0106BA01 | ORSE-8182 | Bancada em chapa inox - 304, dimensões 1,90 x 0,60m, c/ 01 cuba de 80x50x40cm, rodopia 10cm, polida ou escovada | un | 0 | 2-Material
MT0106BB01 | ORSE-8183 | Bancada em chapa inox - 304, dimensões 2,70 x 0,60m, c/ 01 cuba de 40x50x25cm, rodopia 10cm, polida ou escovada | un | 0 | 2-Material
SV0106BC01 | ORSE-8184 | Difusor hospitalar série csl 300x2000mm - 204x154 - dp 600x1200 | un | 0 | 4-Serviços especializados
MT0106BD01 | ORSE-8185 | Bancada em chapa inox - 304, dimensões 3,00 x 0,60m, c/ 01 cuba de 80x50x40cm, rodopia 10cm, polida ou escovada | un | 0 | 2-Material
MT0106BE01 | ORSE-8186 | Lavatório cirúrgico em chapa inox, dimensões 619 x 60x 45cm, rodopia 25cm, composto de 3 módulos, Brasinox ou similar | un | 0 | 2-Material
SV0106BF01 | ORSE-8187 | Grelha de retorno, dgc-0º-325x325mm | un | 0 | 4-Serviços especializados
SV0106BG01 | ORSE-8188 | Grelha de retorno, dgc-0º-425x325mm | un | 0 | 4-Serviços especializados
SV0106BH01 | ORSE-8189 | Grelha de retorno, dgc-rg-0º-425x325mm | un | 0 | 4-Serviços especializados
MT0106BI01 | ORSE-8190 | Lavatório cirúrgico em chapa inox, dimensões 148 x 60x 45cm, rodopia 25cm, Brasinox ou similar | un | 0 | 2-Material
SV0106BJ01 | ORSE-8191 | Grelha de retorno, dgc-rg-0º-325x325mm | un | 0 | 4-Serviços especializados
SV0106BK01 | ORSE-8192 | Grelha de retorno, dgc-0º-325x125mm | un | 0 | 4-Serviços especializados
MT0106BL01 | ORSE-8193 | Eletrocalha metálica perfurada 400 x 100 x 3000 mm (ref. mopa ou similar) | m | 55.15 | 2-Material
MT0106BM01 | ORSE-8194 | Eletrocalha metálica perfurada 500 x 100 x 3000 mm (ref. mopa ou similar) | m | 90 | 2-Material
MT0106BN01 | ORSE-8195 | Porta em madeira compensada canela, lisa, semi-ôca - 70x210x3,5cm, com visor 0,16m2, inclusive vidro 4mm | un | 0 | 2-Material
MT0106BO01 | ORSE-8196 | Porta em madeira compensada canela, lisa, semi-oca - 100 x 210 x 3,5cm, com visor 0,16m2, inclusive vidro 4mm | un | 0 | 2-Material
MT0106BP01 | ORSE-8197 | Poste decorativo com difusor em vidro leitoso brilhante ref. XR-706/1 da Xoulux ou similar, com 3,00m | un | 0 | 2-Material
MT0106BQ01 | ORSE-8198 | Tubo de borracha esponjosa celula fechada resistencia 100º Ø 5/8"x19mm | m | 0 | 2-Material
MT0106BR01 | ORSE-8199 | Tubo de borracha esponjosa celula fechada resistencia 100º Ø 3/4"x19mm | m | 0 | 2-Material
MT0106BS01 | ORSE-8200 | Tubo de borracha esponjosa celula fechada resistencia 100º Ø 1/2"x19mm | m | 0 | 2-Material
MT0106BT01 | ORSE-8201 | Tubo de borracha esponjosa celula fechada resistencia 100º Ø 1"x19mm | m | 0 | 2-Material
MT0106BU01 | ORSE-8202 | Tubo de borracha esponjosa celula fechada resistencia 100º Ø 11/8"x19mm | m | 0 | 2-Material
MT0106BV01 | ORSE-8203 | Tubo de borracha esponjosa celula fechada resistencia 100º Ø 11/4"x19mm | m | 0 | 2-Material
MT0106BW01 | ORSE-8204 | Tubo de borracha esponjosa celula fechada resistencia 100º Ø 11/2"x19mm | m | 0 | 2-Material
MT0106BX01 | ORSE-8205 | BOX RETO 11/2" | un | 8.3 | 2-Material
MT0106BY01 | ORSE-8206 | BOX RETO 1" | un | 3.75 | 2-Material
MT0106BZ01 | ORSE-8207 | BOX RETO 3/4" | un | 3.6 | 2-Material
MT0106C001 | ORSE-8208 | Frioasfalto Vedacit ou similar | kg | 7.45 | 2-Material
MT0106C101 | ORSE-8209 | Fita de arquear 1/2" | m | 0 | 2-Material
MT0106C201 | ORSE-8210 | Selo plástico para fita de arquear | un | 0 | 2-Material
MT0106C301 | ORSE-8211 | Silicone - bisnaga de 300ml | pç | 14.99 | 2-Material
MT0106C401 | ORSE-8212 | Chumbador parabolt Ø 1/4" x 2" | un | 1.1 | 2-Material
MT0106C501 | ORSE-8213 | Parafuso aa b3 9x19mm | ct | 0 | 2-Material
MT0106C601 | ORSE-8214 | Rebite de alumínio ead 440 Ø 1/8" | un | 0.1 | 2-Material
MT0106C701 | ORSE-8215 | Broca aço rapido 9/64 | un | 0 | 2-Material
MT0106C801 | ORSE-8216 | Lamina de serra 1/2x12" | un | 5.9 | 2-Material
SV0106C901 | ORSE-8217 | Multikit de derivação Y 3/4 | un | 0 | 4-Serviços especializados
SV0106CA01 | ORSE-8218 | Multikit de derivação Y 7/8 | un | 0 | 4-Serviços especializados
SV0106CB01 | ORSE-8219 | Multikit de derivação Y 1 | un | 0 | 4-Serviços especializados
SV0106CC01 | ORSE-8220 | Multikit de derivação Y 1 1/8 | un | 0 | 4-Serviços especializados
MT0106CD01 | ORSE-8221 | Bancada em chapa inox - 304, dimensões 1,40 x 0,60m, c/ 01 cuba de 40x50x25cm, rodopia 10cm, polida ou escovada | un | 0 | 2-Material
MT0106CE01 | ORSE-8222 | Bancada em chapa inox - 304, dimensões 1,60 x 0,60m c/ 01 cuba de 50x40x25 cm, polida ou escovada | un | 0 | 2-Material
MT0106CF01 | ORSE-8223 | Bancada em chapa inox - 304, dimensões 2,45 x 0,60m c/ 01 cuba de 50x40x25cm, polida ou escovada | un | 0 | 2-Material
MT0106CG01 | ORSE-8224 | Bancada em chapa inox - 304, dimensões 2,30 x 0,60 m c/ 02 cubas de 80x50x40cm , rodopia 10cm, polida ou escovada | un | 0 | 2-Material
MT0106CH01 | ORSE-8225 | Bancada em chapa inox - 304, dimensões 2,30 x 0,60m c/ 01 cuba de 80x50x40cm, rodopia 10cm, polida ou escovada | un | 0 | 2-Material
MT0106CI01 | ORSE-8226 | Bancada em chapa inox - 304, dimensões 1,70 x 0,60m c/ 01 cuba de 80x50x40cm, rodopia 10cm, polida ou escovada | un | 0 | 2-Material
MT0106CJ01 | ORSE-8227 | Bancada em chapa inox - 304, dimensões 2,50 x 0,60m c/ 01 cuba de 80x50x40cm, rodopia 10cm, polida ou escovada | un | 0 | 2-Material
MT0106CK01 | ORSE-8228 | Bancada em chapa inox - 304, dimensões 2,70 x 0,60m com duas cubas 80x50x40cm, rodopia 10cm, polida ou escovada | un | 0 | 2-Material
MT0106CL01 | ORSE-8229 | Bancada em chapa inox - 304, dimensões 2,90 x 0,60m c/ 01 cuba 50x40x25cm, rodopia 10cm, polida ou escovada | un | 0 | 2-Material
MT0106CM01 | ORSE-8230 | Bancada em chapa inox - 304, dimensões 3,10 x 0,60m, c/ 01 cuba de 50x40x25cm, rodopia 10cm, polida ou escovada | un | 0 | 2-Material
MT0106CN01 | ORSE-8231 | Bancada em chapa inox - 304, dimensões 3,30 x 0,60m, c/ 02 cubas de 50x40x25cm, rodopia 10cm, polida ou escovada | un | 0 | 2-Material
MT0106CO01 | ORSE-8232 | Bancada em chapa inox - 304, dimensões 3,35 x 0,60m, c/ 01 cuba de 80x50x40cm, rodopia 10cm, polida ou escovada | un | 0 | 2-Material
MT0106CP01 | ORSE-8233 | Bancada em chapa inox - 304, dimensões 3,85 x 0,60m, c/ 02 cubas de 80x50x40cm, rodopia 10cm, polida ou escovada | un | 0 | 2-Material
MT0106CQ01 | ORSE-8234 | Bancada em chapa inox - 304, dimensões 3,90 x 0,60m, c/ 01 cuba de 80x50x40cm, rodopia 10cm, polida ou escovada | un | 0 | 2-Material
MT0106CR01 | ORSE-8235 | Disjuntor tripolar ref.3VL57 63-1DC36, 65KA, 230-630A, Siemens ou similar | un | 0 | 2-Material
MT0106CS01 | ORSE-8236 | Bancada em chapa inox - 304, dimensões 4,00 x 0,60m c/ 02 cubas de 50x40x25cm, rodopia 10cm, polida ou escovada | un | 0 | 2-Material
MT0106CT01 | ORSE-8237 | Bancada em chapa inox - 304, dimensões 6,76 x 0,60m, c/ 01 cuba de 80x50x40cm, rodopia 10cm, polida ou escovada | un | 0 | 2-Material
MT0106CU01 | ORSE-8238 | Triturador de resíduos (alimentos), 25x25x38cm, 1/2 HP, 110v, ref.09354, Mr.Clean, Franke ou similar | un | 0 | 2-Material
MT0106CV01 | ORSE-8239 | Batente (caixão) em madeira lei L=20cm (90x220cm), completo c/02 jogos alizar | cj | 330 | 2-Material
MT0106CW01 | ORSE-8240 | Batente (caixão) em madeira lei L=18cm (90x220cm), completo c/02 jogos alizar | cj | 305 | 2-Material
MT0106CX01 | ORSE-8241 | Batente (caixão) em madeira de lei, l=20cm, completo, c/02 jogos de alizar | m | 62.26 | 2-Material
MT0106CY01 | ORSE-8242 | Porta em madeira compensada (canela), lisa, semi-oca - 110 x 210x3,5cm, uma folha, com visor | un | 0 | 2-Material
MT0106CZ01 | ORSE-8243 | Grampo de cobre tipo unha, para fixação de cabo de cobre nú, ref. TEL-0720, da Termotécnica | un | 0.9 | 2-Material
MT0106D001 | ORSE-8244 | Bloco cerâmico, tipo "u", calha para cintamentos dim. 14 x 19 x 29 cm | un | 0 | 2-Material
MT0106D101 | ORSE-8245 | Bancada em chapa inox - 304, dimensões 1,20 x 0,60m, com 01 cuba de 80x50x40cm, polida ou escovada | un | 0 | 2-Material
MT0106D201 | ORSE-8246 | Fechadura Pado, externa, linha Francesa, acabamento IX (inox) ref.325-926 ou similar | un | 0 | 2-Material
MT0106D301 | ORSE-8247 | Arame ø = 1,2mm, para Solda MIG/TIG, rolo com 18 Kg | kg | 0 | 2-Material
MT0106D401 | ORSE-8248 | Arame ø = 0,8 mm, para Solda MIG/TIG, rolo com 15Kg | kg | 0 | 2-Material
SV0106D501 | ORSE-8249 | Gás Atal ( Gás Argônio + Oxigênio) garrafa com 10Kg | un | 0 | 4-Serviços especializados
EQ0106D601 | ORSE-8250 | Aluguel de máquina solda - 475A trifásica : capacidade - grande | h | 0 | 3-Equipamento / Veiculos
MT0106D701 | ORSE-8251 | Reservatório solar térmico de acumulação em aço, capacidade:1500 l, baixa pressão | un | 6671.37 | 2-Material
MT0106D801 | ORSE-8252 | Reservatório solar térmico de acumulação em aço, capacidade:4500 l, baixa pressão | un | 13557.94 | 2-Material
MT0106D901 | ORSE-8253 | Central manifold para cilindros 5 x 5 para oxigênio com 2 reguladores de pressão semi-automático e 10 chicotes flexivei, Protec ou similar | un | 3611.4 | 2-Material
MT0106DA01 | ORSE-8254 | Central de cilindro 1+1 de oxido nitroso com 1 regulador de pressão semi-automático e 2 chicotes flexivei, Protec ou similar | un | 1451.77 | 2-Material
MT0106DB01 | ORSE-8255 | Lâmpada vapor metálico 2000w - 220V ou 380V | un | 454.99 | 2-Material
MT0106DC01 | ORSE-8256 | Reator p/ lâmpada vapor metálico 2000W-220V-FF/220V-FN | un | 665 | 2-Material
MT0106DD01 | ORSE-8257 | Coletor solar vertical, placas 80x200cm, Soletrol Max 1,60m² ou similar, classificação A inmetro | un | 322.81 | 2-Material
MT0106DE01 | ORSE-8258 | Vidro temperado 10mm, liso, transparente, sem ferragens | m2 | 358.69 | 2-Material
MT0106DF01 | ORSE-8259 | Kit de automatização de abertura de portas deslizantes, de 4,40m, incluso: mão de obra, central eletrônica com inversor de frequencia, motorredutor(es), kit de ferragem, marca Bona ou similar | un | 6800 | 2-Material
MT0106DG01 | ORSE-8260 | Kit de automatização de abertura de portas deslizantes de 3,30m, incluso: mão de obra, central eletrônica com inversor de frequencia, motorredutor(es), kit de ferragem, marca Bona ou similar | un | 0 | 2-Material
MT0106DH01 | ORSE-8261 | Quadro de distribuição de embutir em chapa de aço, p/até 70 disjuntores c/barramento, padrão DIN, Cemar ou similar | un | 700 | 2-Material
SV0106DI01 | ORSE-8262 | Grupo gerador - manual/eletrico, capacidade 14 KW - operativo | h | 0 | 4-Serviços especializados
SV0106DJ01 | ORSE-8263 | Grupo gerador - manual/eletrico, capacidade 14 KW - improdutivo | h | 0 | 4-Serviços especializados
EQ0106DK01 | ORSE-8264 | Bate estaca de gravidade para 3500 a 4000 kg (160 kw)- operativo | h | 0 | 3-Equipamento / Veiculos
EQ0106DL01 | ORSE-8265 | Bate estaca de gravidade para 3500 a 4000 kg (160 kw)- improdutivo | h | 0 | 3-Equipamento / Veiculos
EQ0106DM01 | ORSE-8266 | Equipamento para solda - transformador solda elétrica 250 amper (8 kw) - operativo | h | 0 | 3-Equipamento / Veiculos
MT0106DN01 | ORSE-8267 | Trilho semi-novo para estacas - TR 50 | kg | 0 | 2-Material
EQ0106DO01 | ORSE-8268 | Aluguel de bancada - serra circular de12" ( 4 kw ) - operativo | h | 0 | 3-Equipamento / Veiculos
MT0106DP01 | ORSE-8269 | Pontalete de madeira de Ø 15 cm | m | 2.12 | 2-Material
MT0106DQ01 | ORSE-8270 | Peça em madeira massaranduba serrada 7,5cm x 7,5cm | m | 0 | 2-Material
MT0106DR01 | ORSE-8271 | Tábua - Madeira mista serrada - pinho 3ª - 2,5 x 15,0cm | m | 0 | 2-Material
MT0106DS01 | ORSE-8272 | Madeira massaranduba serrada (peça) 8 x 20 cm - pranchão | m | 68.24 | 2-Material
MT0106DT01 | ORSE-8273 | Tábua - Madeira mista serrada - pinho 3ª - 2,5 x 22,5cm | m | 0 | 2-Material
MT0106DU01 | ORSE-8274 | Peça de madeira massaranduba 10cm x 2,5 cm (0,0025 m³/m) | m | 0 | 2-Material
SV0106DV01 | ORSE-8275 | Grupo gerador 32 kva (29kW) - operativo | h | 0 | 4-Serviços especializados
EQ0106DW01 | ORSE-8276 | Grupo gerador 32 kva (29kW) - improdutivo | h | 0 | 3-Equipamento / Veiculos
MT0106DX01 | ORSE-8277 | Quadro geral de distribuição de embutir, com barramento, em chapa galvaniz., medindo:2000x1200x120cm, exclusive disjuntores | un | 0 | 2-Material
MT0106DY01 | ORSE-8278 | Fornecimento de viga pré-moldada de concreto 1000x80x80cm com fck=30 MPa | un | 0 | 2-Material
SV0106DZ01 | ORSE-8279 | Montagem de viga de concreto pré-moldada 1000x80x80cm, inclusive elementos de apoio | un | 0 | 4-Serviços especializados
SV0106E001 | ORSE-8280 | Transporte de viga concreto pré-moldada 1000x80x80cm | unxkm | 0 | 4-Serviços especializados
EQ0106E101 | ORSE-8281 | Deslocamento de guindaste de 30 t | km | 0 | 3-Equipamento / Veiculos
SV0106E201 | ORSE-8282 | Atirantamento de vigas de concreto pré-moldada 1000x80x80cm | un | 68.55 | 4-Serviços especializados
MT0106E301 | ORSE-8283 | Cabo cobre flexível, isolado 35mm2 - 0,6/1kv / 70º | m | 16.39 | 2-Material
MT0106E401 | ORSE-8284 | Arandela de uso interno em chapa de aço pintado, com difusor em vidro leitoso, ref. DP 1922-01, da Lustres Projeto ou similar | un | 0 | 2-Material
MT0106E501 | ORSE-8285 | Disjuntor DR 2 x 32 A, tipo AC, corrente nominal residual 30mA, da Siemens ou similar | un | 175.08 | 2-Material
MT0106E601 | ORSE-8286 | Disjuntor DR 3 x 32 A, tipo AC, corrente nominal residual 30mA, da Siemens ou similar | un | 175.08 | 2-Material
MT0106E701 | ORSE-8287 | Batente (caixão) em madeira lei L=16 a 19cm (90x220cm), completo c/02 jogos alizar | cj | 138.2 | 2-Material
MT0106E801 | ORSE-8288 | Batente (caixão) em madeira lei L=24cm (90x220cm), completo c/02 jogos alizar | cj | 397.59 | 2-Material
MT0106E901 | ORSE-8289 | Batente (caixão) em madeira lei L=27cm (90x220cm), completo c/02 jogos alizar | cj | 445.95 | 2-Material
MT0106EA01 | ORSE-8290 | Torneira eletrônica da parede anti-vandalismo, elétrica, ref. 1193 EL-AV-20 da Fabrimar ou similar | un | 453.03 | 2-Material
MT0106EC01 | ORSE-8292 | Torneira com misturador para cozinha, de parede, tubo, linha Misty cod.1258-MY, Fabrimar ou similar | un | 158.26 | 2-Material
MT0106ED01 | ORSE-8293 | Ducha manual, linha trio, ref. 4896C da DECA ou similar | un | 383.79 | 2-Material
MT0106EE01 | ORSE-8294 | Ducha higiênica com registro, linha aspen, ref. 1984 C35 da DECA ou similar | un | 228.65 | 2-Material
MT0106EF01 | ORSE-8295 | Cuba em chapa inox - 304, dimensões 50x40x25cm, com fundo emborrachado | un | 589 | 2-Material
MT0106EG01 | ORSE-8296 | Cuba em chapa inox - 304, dimensões 80x45x40cm, com fundo emborrachado | un | 0 | 2-Material
MT0106EH01 | ORSE-8297 | Cuba em chapa inox - 304, dimensões 40x50x25cm, com fundo emborrachado | un | 0 | 2-Material
SV0106EI01 | ORSE-8298 | Duto flexível sem isolamento 250mm | m | 0 | 4-Serviços especializados
SV0106EJ01 | ORSE-8299 | Duto flexível sem isolamento 200mm | m | 0 | 4-Serviços especializados
SV0106EK01 | ORSE-8300 | Duto flexível sem isolamento 150mm | m | 0 | 4-Serviços especializados
SV0106EL01 | ORSE-8301 | Duto flexível sem isolamento 100mm | m | 0 | 4-Serviços especializados
SV0106EM01 | ORSE-8302 | Colarinho para duto flexível com registro 250mm | un | 0 | 4-Serviços especializados
SV0106EN01 | ORSE-8303 | Colarinho para duto flexível com registro 200mm | un | 0 | 4-Serviços especializados
SV0106EO01 | ORSE-8304 | Colarinho para duto flexível com registro 150mm | un | 0 | 4-Serviços especializados
SV0106EP01 | ORSE-8305 | Colarinho para duto flexível com registro 100mm | un | 0 | 4-Serviços especializados
MT0106EQ01 | ORSE-8306 | Redução concêntrica 400 x 50mm / 100 x 50mm para eletrocalha metálica (ref. mopa ou similar) | un | 48.35 | 2-Material
MT0106ER01 | ORSE-8307 | Motobomba centrífuga, marca schneider ou similar, modelo BC-21 R 1 1/2, motor 3 cv, trifásico 220V, hm = 16 a 22 m, q = 21,0 a 32,7 m3/h | Un | 3164.15 | 2-Material
MT0106ES01 | ORSE-8308 | Motobomba centrífuga, marca schneider ou similar, modelo BC-21 R2, motor 10 cv, monofásico, d rec=2", hm = 20 a 32 m, q = 42,9 a 86,4 m3/h | Un | 6415.08 | 2-Material
MT0106ET01 | ORSE-8309 | Bomba para acoplamento em motor estacionário - combustão interna à gasolina, marca schneider ou similar, modelo SH90 BCA-41, motor 9 cv, d rec=2 1/2", hm = 20 a 34 m, q = 19,7 a 46,7 m3/h, inclusive motor | Un | 8077.26 | 2-Material
MT0106EU01 | ORSE-8310 | Assento desportivo anatômico com encosto em polipropileno, proteção contra raios UV, medindo 44x44x0,45cm, modelo X-ARQ, Marca Desk ou similar | un | 0 | 2-Material
MT0106EV01 | ORSE-8311 | Cruzeta 100 x 50 mm para eletrocalha perfurada metálica (ref.: mopa ou similar) | un | 21.3 | 2-Material
MT0106EW01 | ORSE-8312 | Cruzeta 400 x 100 mm para eletrocalha perfurada metálica (ref.: mopa ou similar) | un | 98.19 | 2-Material
MT0106EX01 | ORSE-8313 | Redução concêntrica 400 x 100mm / 200 x 50mm para eletrocalha metálica (ref. mopa ou similar) | un | 52.95 | 2-Material
MT0106EY01 | ORSE-8314 | Redução concêntrica 200 x 50mm / 100 x 50mm para eletrocalha metálica (ref. mopa ou similar) | un | 22.65 | 2-Material
MT0106EZ01 | ORSE-8315 | Válvula de esfera em bronze d = 1 1/4" (bruto) | un | 78.82 | 2-Material
MT0106F001 | ORSE-8316 | Kit com 3 parafusos, 3 buchas e 3 arruelas para fixação de assento desportivo em arquibancadas de concreto | un | 7.12 | 2-Material
SV0106F101 | ORSE-8317 | Mão-de-obra para instalação de assento desportivo | un | 6 | 4-Serviços especializados
MT0106F201 | ORSE-8318 | Misturador monocomando de mesa para cozinha, mod. Big Kitchen 2288, da Perflex ou similar | un | 1837.4 | 2-Material
MT0106F301 | ORSE-8319 | Chave de partida direta p/ 0,33cv 220V-60Hz | un | 0 | 2-Material
MT0106F401 | ORSE-8320 | Chave de partida direta p/ 0,5cv 220V-60Hz | un | 279.85 | 2-Material
MT0106F501 | ORSE-8321 | Chave de partida direta p/ 0,16cv 220V-60Hz | un | 279.85 | 2-Material
MT0106F601 | ORSE-8322 | Chave de partida direta p/ 0,16cv 380V-60Hz | un | 279.85 | 2-Material
MT0106F701 | ORSE-8323 | Chave de partida direta p/ 0,33cv 380V-60Hz | un | 279.85 | 2-Material
MT0106F801 | ORSE-8324 | Chave de partida direta p/ 0,25cv 380V-60Hz | un | 0 | 2-Material
MT0106F901 | ORSE-8325 | Chave de partida direta p/ 0,50cv 380V-60Hz | un | 279.85 | 2-Material
MT0106FA01 | ORSE-8326 | Chave de partida direta p/ 2,00cv 380V-60Hz | un | 279.85 | 2-Material
MT0106FB01 | ORSE-8327 | Chave de partida direta p/ 1,50cv 380V-60Hz | un | 279.85 | 2-Material
MT0106FC01 | ORSE-8328 | Chave de partida direta p/ 1,00cv 380V-60Hz | un | 279.85 | 2-Material
MT0106FD01 | ORSE-8329 | Chave de partida direta p/ 2,40cv 380V-60Hz | un | 279.85 | 2-Material
MT0106FE01 | ORSE-8330 | Tubo de cobre rígido de Ø 3/4" x 1/16" | m | 41.98 | 2-Material
MT0106FF01 | ORSE-8331 | Cabo paralelo 2 x 2,5mm2 para som | m | 2.7 | 2-Material
MT0106FG01 | ORSE-8332 | Caixa p/quadro eletrico em chapa metalica d=70 x 50 x 12cm | un | 273.29 | 2-Material
MT0106FH01 | ORSE-8333 | Caixa p/quadro eletrico em chapa metalica d=100 x 60 x 15cm | un | 864 | 2-Material
MT0106FI01 | ORSE-8334 | Caixa p/quadro eletrico em chapa metalica d=90 x 50 x 12cm | un | 489.62 | 2-Material
MT0106FJ01 | ORSE-8335 | Caixa p/quadro eletrico em chapa metalica d=60 x 50 x 12cm | un | 264.15 | 2-Material
MT0106FK01 | ORSE-8336 | Caixa p/quadro eletrico em chapa metalica d=80 x 60 x 12cm | un | 424.16 | 2-Material
MT0106FL01 | ORSE-8337 | Caixa p/quadro eletrico em chapa metalica d=85 x 50 x 12cm | un | 563 | 2-Material
MT0106FM01 | ORSE-8338 | Tubo de cobre rígido de Ø 7/8" x 1/16" | m | 88.49 | 2-Material
MT0106FN01 | ORSE-8339 | Tubo de cobre rígido de Ø 1" x 1/16" | m | 102.04 | 2-Material
MT0106FO01 | ORSE-8340 | Tubo de cobre rígido de Ø 1 1/8" x 1/16" | m | 115.61 | 2-Material
MT0106FP01 | ORSE-8341 | Tubo de cobre rígido de Ø 1 1/4" x 1/16" | m | 74.27 | 2-Material
MT0106FQ01 | ORSE-8342 | Tubo de cobre rígido de Ø 1 1/2" x 1/16" | m | 156.07 | 2-Material
SV0106FR01 | ORSE-8343 | Execução de estaca rotativa injetada, exclusive cimento, agregados e aço - Ø310mm | m | 0 | 4-Serviços especializados
MT0106FS01 | ORSE-8344 | Cola para isopor | kg | 19.72 | 2-Material
SV0106FT01 | ORSE-8345 | Barra roscada zincada ø 1/4" | m | 0 | 4-Serviços especializados
SV0106FU01 | ORSE-8346 | Porca sextavada ø 1/4" | un | 0 | 4-Serviços especializados
MT0106FV01 | ORSE-8347 | Arruela lisa zincada ø 1/4" | un | 0.05 | 2-Material
MT0106FW01 | ORSE-8348 | Curva cobre 90º Ø 1/2" - 12,70mm | un | 5.64 | 2-Material
MT0106FX01 | ORSE-8349 | Curva cobre 90º Ø 1 1/8" - 28,57mm | un | 32.42 | 2-Material
MT0106FY01 | ORSE-8350 | Curva cobre 90º Ø 1 1/4" - 31,75mm | un | 14.06 | 2-Material
MT0106FZ01 | ORSE-8351 | Curva cobre 90º Ø 1 1/2" - 38,10mm | un | 17.05 | 2-Material
MT0106G001 | ORSE-8352 | Bucha de redução em aluminio para eletroduto d= 1 1/2" x 1" | un | 0 | 2-Material
MT0106G101 | ORSE-8353 | Trilho de aluminio 1 1/2" | m | 0 | 2-Material
MT0106G201 | ORSE-8354 | Cabo shildado 2 x 0,75mm² | kg | 0 | 2-Material
MT0106G301 | ORSE-8355 | Tê redução para coletor esgotos, Junta Elástica Integrada, BBB, DN 250x150mm (Vinilfort - Tigre ou similar) | un | 367.31 | 2-Material
MT0106G401 | ORSE-8356 | Tê redução para coletor esgotos, Junta Elástica Integrada, BBB, DN 250x200mm (Vinilfort - Tigre ou similar) | un | 975 | 2-Material
MT0106G501 | ORSE-8357 | Torneira cromada para tanque ou jardim, ref.1153, linha Misty, Fabrimar ou similar | un | 12.23 | 2-Material
MT0106G601 | ORSE-8358 | Disjuntor tripolar 315 A, padrão DIN (linha branca ), corrente de interrupção 65KA, ref.: Siemens ou Similar | un | 700 | 2-Material
MT0106G701 | ORSE-8359 | Central de alarme de incendio, 24V (até 40 setores) c/ 2 bateria - vr-40l- Verin ou similar | un | 546.09 | 2-Material
MT0106G801 | ORSE-8360 | Bancada em chapa inox - 304, dimensões 10,52 x 0,60m, c/ 03 cubas de 40x50x25cm, rodopia 10cm, polida ou escovada | un | 0 | 2-Material
SV0106G901 | ORSE-8361 | Placar eletrônico para estádio de futebol mod. ESF-01/4, med. 9,0 x 0,60m, da TECNODIS ou similar, inclusive instalação e treinamento | un | 0 | 4-Serviços especializados
SV0106GA01 | ORSE-8362 | Placar eletrônico para estádio de futebol mod. ESF-02/4, med. 7,5 x 1,5m, da TECNODIS ou similar | un | 0 | 4-Serviços especializados
MT0106GB01 | ORSE-8363 | Aspersor canhão mod. Pluvio PL 150 1 1/2" | pç | 0 | 2-Material
SV0106GC01 | ORSE-8364 | Limpeza manual de vegetação aquática (eichornia crassipes - baronesa - aguapé), inclusive barco de apoio | m² | 0 | 4-Serviços especializados
MT0106GD01 | ORSE-8365 | Adaptador redução fêmea EP 2" x 1 1/2" | un | 0 | 2-Material
MT0106GE01 | ORSE-8366 | Chave de partida 5cv 220V-60Hz | un | 235.92 | 2-Material
MT0106GF01 | ORSE-8367 | Tampa de alumínio p/ poço ø=6" | un | 0 | 2-Material
MT0106GG01 | ORSE-8368 | Tubo PVC p/irrigação EP Ø=2", linha Irriga-EP, Tigre ou similar | pç | 28.16 | 2-Material
MT0106GH01 | ORSE-8369 | Tubo PVC p/irrigação LF PN 40 JE Ø 50mm, linha Irriga-LF, Tigre ou similar | m | 6.14 | 2-Material
MT0106GI01 | ORSE-8370 | Derivação saída fêmea EP Ø 2" | pç | 74.65 | 2-Material
MT0106GJ01 | ORSE-8371 | Adaptador fêmea EP Ø 2" | un | 9.11 | 2-Material
MT0106GK01 | ORSE-8372 | Adaptador macho EP Ø 2" | un | 6.25 | 2-Material
MT0106GL01 | ORSE-8373 | Cap macho EP Ø 2" | un | 6.05 | 2-Material
MT0106GM01 | ORSE-8374 | Luva pvc BSA soldavel d= 50mm, linha Irriga-LF, Tigre ou similar | un | 9.7 | 2-Material
MT0106GN01 | ORSE-8375 | Curva 90° pvc p/irrigação d=2", linha Irriga-EP, Tigre ou similar | un | 71.14 | 2-Material
MT0106GO01 | ORSE-8376 | Gabião caixa, arame galvanizado Ø 2,7mm sem pvc, malha 8 x 10, dim. int. = 1,50 x 1,00 x 1,00m | un | 641.02 | 2-Material
MT0106GP01 | ORSE-8377 | Luminária externa tipo arandela, ref.CWA-224, fabricada em aluminio, com difusor dioptico em vidro alcalino prensado, Tecnolux ou similar | un | 107.33 | 2-Material
MT0106GQ01 | ORSE-8378 | Gabião caixa, tela de arame galvanizado zincado sem pvc, fio Ø 2,7mm, malha 8x10cm, 2,00x1,00x0,50m | un | 427.37 | 2-Material
MT0106GR01 | ORSE-8379 | Gabião caixa, tela de arame galvanizado zincado com pvc, fio Ø 2,7mm, malha 8x10cm, 2,00x1,00x0,50m | un | 538.15 | 2-Material
MT0106GS01 | ORSE-8380 | Reservatório térmico em aluminio capacidade 1500 l, Soletrol Max 112 ou similar | un | 0 | 2-Material
MT0106GT01 | ORSE-8381 | Reservatório térmico em aluminio capacidade 1000 l, Soletrol Max 80 ou similar | un | 0 | 2-Material
MT0106GU01 | ORSE-8382 | Central convencional de led de chamada de enfermeira, capacidade: 1 a 60 pontos, dim:23x18x10cm, sinalização visual e sonora, sistema analógico padrão | un | 0 | 2-Material
MT0106GV01 | ORSE-8383 | Estação de chamada padrão de enfermeira, espelho 4x42 em ABS branco, acionador liga/desliga, led de chamada | un | 0 | 2-Material
MT0106GW01 | ORSE-8384 | Chapa em MDF cru esp: 6mm | m2 | 20.26 | 2-Material
SV0106GX01 | ORSE-8385 | QDG- Quadro de distribuição geral, conforme projeto Hosp. D. Zulmira Soares - Poço Redondo | un | 0 | 4-Serviços especializados
MT0106GY01 | ORSE-8386 | Bloco de concreto, tipo "u", calha dim. 14 x 19 x 39 cm | un | 2.95 | 2-Material
MT0106H001 | ORSE-8388 | Bloco de concreto, tipo "u", calha dim. 14 x 15 x 30 cm | un | 0 | 2-Material
MT0106H101 | ORSE-8389 | Disjuntor monopolar DR 40 A, dispositivo residual diferencial | un | 166.87 | 2-Material
MT0106H201 | ORSE-8390 | Bloco de concreto, tipo "u", calha dim. 19 x 19 x 39 cm | un | 3.42 | 2-Material
MT0106H301 | ORSE-8391 | Caixa metálica 60x60x12cm com fundo de madeira, porta e fechadura | un | 0 | 2-Material
MT0106H401 | ORSE-8392 | Caixa metálica 20x20x12cm com fundo de madeira, porta e fechadura | un | 0 | 2-Material
MT0106H501 | ORSE-8393 | Caixa metálica 30x30x13,5cm com porta e fechadura | un | 0 | 2-Material
MT0106H601 | ORSE-8394 | Projetor fechado, em alumínio fundido, com aletas, refletor em alumínio refletal, liso anodizado, lente em cristal temperado, suporte fixação em chapa de aço galv, c/ soquete E-40, pintado na cor cinza martelado, da REEME , ref. MA-326 ou similar | un | 531.37 | 2-Material
MT0106H701 | ORSE-8395 | Terminal aéreo 600mm c/ base horizontal ref.GTP-TAH | un | 7 | 2-Material
MT0106H801 | ORSE-8396 | Terminal central 3/8" | un | 16 | 2-Material
MT0106H901 | ORSE-8397 | Painel desm. traseira emb. CPD-TE 1764 | un | 0 | 2-Material
MT0106HA01 | ORSE-8398 | Perfil vertical PV-CPD 1700 | un | 0 | 2-Material
MT0106HB01 | ORSE-8399 | Longarina montagem 200 x 750 | un | 0 | 2-Material
MT0106HC01 | ORSE-8400 | Longarina montagem 100 x 750 | un | 26.6 | 2-Material
MT0106HD01 | ORSE-8401 | Barra chata de cobre 2" x 3/8" | kg | 96.5 | 2-Material
MT0106HE01 | ORSE-8402 | Niple redução cobre 3/4" x 1/2" | un | 16.92 | 2-Material
MT0106HF01 | ORSE-8403 | Curva cobre 90º d=22mm | un | 16.11 | 2-Material
MT0106HG01 | ORSE-8404 | Curva cobre 90º d= 15mm | un | 3.31 | 2-Material
MT0106HH01 | ORSE-8405 | Curva cobre 90º d=15mm x 1/2" | un | 16.14 | 2-Material
MT0106HI01 | ORSE-8406 | Mangueira de poliester forrada com borracha, tipo incêndio, d=38mm, empatada com uniões storz nas duas extremidades - 15m | un | 367.08 | 2-Material
MT0106HJ01 | ORSE-8407 | Tê para hidrante industrial 4" x 2 1/2" x 2 1/2" | un | 0 | 2-Material
MT0106HK01 | ORSE-8408 | Etiqueta auto-adesiva com inscrição "SAÍDA" | un | 16.43 | 2-Material
MT0106HL01 | ORSE-8409 | Motobomba centrífuga, marca schneider ou similar, modelo BC-21 R2, motor 10 cv, trifásico 220V, d rec=2", hm = 20 a 32 m, q = 42,9 a 86,4 m3/h | Un | 5712.05 | 2-Material
MT0106HM01 | ORSE-8410 | Moto-bomba Schneider modelo BPI-22 R/F 2 1/2", potência 10CV, altura manométrica 34 mca, trifásica, rec. d=2 1/2", sucção d=2 1/2", vazão 51,70 m³/h ou similar | Un | 0 | 2-Material
MT0106HN01 | ORSE-8411 | Bomba Schneider mod BPI 22 R/F 2 1/2"-2 potência 10CV, adaptador com motor a explosão ou similar | Un | 0 | 2-Material
MT0106HO01 | ORSE-8412 | Bucha redução ferro galvanizado d=4 x 21/2" | un | 73.12 | 2-Material
SV0106HP01 | ORSE-8413 | Locação de forma deslizante metálica para resevatório circular de concreto Ø externo = 5,40m - h total = 23,70m | dia | 0 | 4-Serviços especializados
MT0106HQ01 | ORSE-8414 | Aparelho apoio em neoprene | dm³ | 0 | 2-Material
SV0106HR01 | ORSE-8415 | Ensaio - taxa de percolação do solo (para cada determinação ou furo) | un | 620.56 | 4-Serviços especializados
MT0106HS01 | ORSE-8416 | Chave de fluxo de 4" | un | 0 | 2-Material
MT0106HT01 | ORSE-8417 | Abrigo metálico para mangueira de incêndio - 0,90x1,20x0,18m | un | 0 | 2-Material
MT0106HU01 | ORSE-8418 | Árvore regional maior que 2,00 m, tipo Neem | un | 0 | 2-Material
EQ0106HV01 | ORSE-8419 | Grupo gerador na potência de 290/260 KVa (intermitente/contínuo), fator potência 0,8, 220/127V-60Hz, 1800 rpm, 320CV em emergência | un | 0 | 3-Equipamento / Veiculos
MT0106HW01 | ORSE-8420 | Planta - Mangerico vermelho | un | 24.16 | 2-Material
MT0106HX01 | ORSE-8421 | Planta - Palmeira imperial, h=3,5m (fornecimento) | un | 439.22 | 2-Material
MT0106HY01 | ORSE-8422 | Planta - Palmeira imperial, h=4,5m (fornecimento) | un | 603.93 | 2-Material
MT0106HZ01 | ORSE-8423 | Planta - Palmeira imperial, h=5,5m (fornecimento) | un | 878.48 | 2-Material
EQ0106I001 | ORSE-8424 | Bomba submersa trifásica 3/4cv, recalque 1 1/4", 230V, para poços diam.min=4", ref: TSM-1806, THEBE ou similar | un | 0 | 3-Equipamento / Veiculos
MT0106I101 | ORSE-8425 | Bomba centrífuga c/motor elétrico trifásico 5cv, mod THS-18, sucção=2"e recalque=2 1/2", THEBE ou similar | Un | 0 | 2-Material
MT0106I201 | ORSE-8426 | Tripé de ferro 1 1/2" x 2,00m para bombas submersas | un | 0 | 2-Material
MT0106I301 | ORSE-8427 | Saída aspersor EP Ø 2" x 1 1/2" | un | 59.61 | 2-Material
SV0106I401 | ORSE-8428 | Piso alta resistencia, comum, cor cinza, e=12mm, aplicado com juntas plásticas, sem polimento | m2 | 20 | 4-Serviços especializados
MT0106I501 | ORSE-8429 | Detector portal de alta sensibilidadede ref. PM da BRAPENTA ou similar | un | 0 | 2-Material
MT0106I601 | ORSE-8430 | Suporte em ferro galv. para descida do cabo tipo reforçado com chapa de encosto em 90° | un | 36.3 | 2-Material
MT0106I701 | ORSE-8431 | Suporte em ferro galv. para descida do cabo tipo simples com chapa de encosto | un | 0 | 2-Material
MT0106I801 | ORSE-8432 | Suporte estante para TC e TP | un | 0 | 2-Material
MT0106I901 | ORSE-8433 | Suporte p/ bucha de passagem interna/interna | un | 14.42 | 2-Material
MT0106IA01 | ORSE-8434 | Punho p/ chave seccionadora tripolar | un | 0 | 2-Material
MT0106IB01 | ORSE-8435 | Caixa metálica 40x40x12cm com fundo de madeira, porta e fechadura | un | 0 | 2-Material
SV0106IC01 | ORSE-8436 | QF - VRF (08 Unidades) - Sistema de ar condicionado - Hosp.São Cristóvão - Conf. desenho | un | 0 | 4-Serviços especializados
SV0106ID01 | ORSE-8437 | QF - C. Cirúrgico - Sistema de ar condicionado - Hosp.São Cristóvão - Conf. desenho | un | 0 | 4-Serviços especializados
MT0106IE01 | ORSE-8438 | Concreto usinado bombeavel b0-b1 fck=45mpa | m3 | 406.59 | 2-Material
MT0106IF01 | ORSE-8439 | Coifa em aço inox, sem filtros, medindo 4,80 x 1,47 x 0,50m, com duas saídas redondas, dois dutos redondos de 500mm e dois chapéus chineses, exclusive, exaustor, damper e contra flanges | un | 17601.82 | 2-Material
SV0106IG01 | ORSE-8440 | Fornecimento e instalação de conjunto de ante câmaras frigoríficas em painel EPS, com 02 monoblocos frigoríficos | un | 0 | 4-Serviços especializados
SV0106IH01 | ORSE-8441 | Telha no formato 'W" pre-fabricada em concreto protendido de 45,00 MPa, inclusive fabricação, transporte, guindaste e montagem | m³ | 0 | 4-Serviços especializados
MT0106II01 | ORSE-8442 | Agregado para piso de alta resistência ou piso industrial cor cinza | kg | 0 | 2-Material
EQ0106IJ01 | ORSE-8443 | Aluguel de máquina elétrica para polimento de piso de alta resistência ou industrial | h | 0 | 3-Equipamento / Veiculos
MT0106IK01 | ORSE-8444 | Agregado para piso de alta resistência ou piso industrial branco | kg | 0 | 2-Material
MT0106IL01 | ORSE-8445 | Agregado para piso de alta resistência ou piso industrial cores: marrom, vermelho e verde, inclusive pigmento | kg | 0 | 2-Material
MT0106IM01 | ORSE-8446 | Agregado para piso de alta resistência ou piso industrial cor preto, inclusive pigmento | kg | 0 | 2-Material
MT0106IN01 | ORSE-8447 | Perfil "I" W250.00 x 22.30 mm astm-a572 6.00 m fx4c (22,30 kg/m) | kg | 0 | 2-Material
MT0106IO01 | ORSE-8448 | Perfil "I" W200.00 x 15 astm-a572 12,00 m fx4 (15.00 kg/m) | kg | 0 | 2-Material
MT0106IP01 | ORSE-8449 | Perfil Aço, Cantoneira abas iguais - 2" x 1/8" (2,46 kg/m) | kg | 5.14 | 2-Material
MT0106IQ01 | ORSE-8450 | Chapa aço grossa preta 1"(25,4mm), 196 kg/m2 | kg | 7.35 | 2-Material
MT0106IR01 | ORSE-8451 | Porca sextavada ø 1" | un | 2.93 | 2-Material
MT0106IS01 | ORSE-8452 | Estrutura metálica em arco de tubo estrutural, inclusive montagem, primer anticorrosivo e pintura de acabamento | kg | 0 | 2-Material
MT0106IT01 | ORSE-8453 | Ancoragem p/ cabo 4V D=1/2" MAC ou similar | un | 0 | 2-Material
MT0106IU01 | ORSE-8454 | Ancoragem p/ cabo 6V D=1/2" MAC ou similar | un | 0 | 2-Material
MT0106IV01 | ORSE-8455 | Ancoragem p/ cabo 7V D=1/2" MAC ou similar | un | 0 | 2-Material
MT0106IW01 | ORSE-8456 | Ancoragem p/ cabo 12V D=1/2" MAC ou similar | cj | 0 | 2-Material
MT0106IX01 | ORSE-8457 | Ancoragem p/ cabo 1V D=1/2" MAC ou similar | un | 0 | 2-Material
MT0106IY01 | ORSE-8458 | Bainha metálica D=45mm STUP | un | 0 | 2-Material
MT0106IZ01 | ORSE-8459 | Bainha metálica D=60mm STUP | un | 0 | 2-Material
MT0106J001 | ORSE-8460 | Bainha metálica D=55mm STUP | un | 0 | 2-Material
MT0106J101 | ORSE-8461 | Bainha metálica D=70mm STUP | un | 0 | 2-Material
MT0106J201 | ORSE-8462 | Placa de ancoragem 200x200x38mm | un | 166.33 | 2-Material
MT0106J301 | ORSE-8463 | Bainha metálica D=45mm | un | 0 | 2-Material
MT0106J401 | ORSE-8464 | Bainha metálica D=60mm | un | 0 | 2-Material
MT0106J501 | ORSE-8465 | Bainha metálica D=55mm | un | 0 | 2-Material
MT0106J601 | ORSE-8466 | Bainha metálica D=70mm | un | 0 | 2-Material
MT0106J701 | ORSE-8467 | Cordoalha CP-190 RB D=12,7mm | kg | 0 | 2-Material
MT0106J801 | ORSE-8468 | Fluxo Para Solda Prata - 100g | un | 0 | 2-Material
MT0106J901 | ORSE-8469 | Válvula de esfera em bronze d = 3/4" (bruto) | un | 0 | 2-Material
MT0106JA01 | ORSE-8470 | Conector macho de latão, cobre ou bronze, solda e rosca 1/2" x 15 mm | un | 6.95 | 2-Material
MT0106JB01 | ORSE-8471 | Bomba eletr p/ injeção de nata MAC | Un | 0 | 2-Material
MT0106JC01 | ORSE-8472 | Aditivo plastiment BV-40 | kg | 5.49 | 2-Material
MT0106JD01 | ORSE-8473 | Interplast N | kg | 0 | 2-Material
MT0106JE01 | ORSE-8474 | Adaptador de cordoalha engraxada | un | 0 | 2-Material
MT0106JF01 | ORSE-8475 | Cunha de cordoalha engraxada | un | 0 | 2-Material
MT0106JG01 | ORSE-8476 | Forma para nicho - cordoalha engraxada | un | 0 | 2-Material
MT0106JH01 | ORSE-8477 | Tubo para cordoalha engraxada | un | 0 | 2-Material
MT0106JI01 | ORSE-8478 | Cordoalha engraxada CP-190 RB D=15,2mm | kg | 0 | 2-Material
MT0106JJ01 | ORSE-8479 | Terra armada ECE - greide 0<h<6m | m² | 0 | 2-Material
MT0106JK01 | ORSE-8480 | Terra armada ECE - greide 6<h<9m | m² | 0 | 2-Material
MT0106JL01 | ORSE-8481 | Terra armada ECE - greide 9<h<12m | m² | 0 | 2-Material
MT0106JM01 | ORSE-8482 | Terra armada ECE- pé talude 0<h<6m | m² | 0 | 2-Material
MT0106JN01 | ORSE-8483 | Terra armada ECE- pé talude 6<h<9m | m² | 0 | 2-Material
MT0106JO01 | ORSE-8484 | Terra armada ECE- pé talude 9<h<12m | m² | 0 | 2-Material
MT0106JP01 | ORSE-8485 | Terra armada ECE-enc. portante 0<h<6m | m² | 0 | 2-Material
MT0106JQ01 | ORSE-8486 | Terra armada ECE-enc. portante 6<h<9m | m² | 0 | 2-Material
MT0106JR01 | ORSE-8487 | Aduela de fundo p/poço de visitas, pré-moldada em concreto, alt.=0,40m, diam.=1000mm | un | 96.86 | 2-Material
EQ0106JS01 | ORSE-8488 | Caminhão Carroceria - de madeira 15 t (170 kW)- fonte:DNIT | h | 179.81 | 3-Equipamento / Veiculos
MT0106JT01 | ORSE-8489 | Terra Armada - moldes metálicos | m³ | 0 | 2-Material
EQ0106JV01 | ORSE-8491 | Chata com rebocador, cap.: 25m3 | h | 0 | 3-Equipamento / Veiculos
MT0106JW01 | ORSE-8492 | Disjuntor monopolar 16 A, padrão NEMA ( linha preta ), corrente de interrupção 5KA, ref.: Eletromar ou similar | un | 6 | 2-Material
MT0106JX01 | ORSE-8493 | Indenização de jazida | m³ | 0 | 2-Material
MT0106JY01 | ORSE-8494 | Terminal aéreo 3/8" x 25cm ref.TEL 044 ou similar | un | 5.36 | 2-Material
EQ0106JZ01 | ORSE-8495 | Draga de Sucção : diversos : - p/ extração de Areia 6" | h | 0 | 3-Equipamento / Veiculos
MT0106K001 | ORSE-8496 | Terminal aéreo em aço galvanizado a fogo h=35cm x 3/8", fixação horizontal e com bandeirinha | un | 5.36 | 2-Material
MT0106K101 | ORSE-8497 | Conector de pressão de latão estanhando rabicho rosca mec. 3/8" para cabo até 70mm² | un | 0 | 2-Material
MT0106K201 | ORSE-8498 | Poste circular de concreto 7/200 para iluminação pública | un | 415.51 | 2-Material
MT0106K301 | ORSE-8499 | Luminária de embutir em piso com grau de proteção IP 65 (proteção hermética contra poeira e proteção contra jatos d´água), ref. DP-2141-01, da Lustres Projeto ou similar | un | 0 | 2-Material
MT0106K401 | ORSE-8500 | Terminal 100 x 50 mm para eletrocalha metalica (ref. Mopa ou similar) | un | 2.3 | 2-Material
MT0106K501 | ORSE-8501 | Posto - Painel de alarme com pressostato para oxigênio, White Martins ou similar | un | 387.35 | 2-Material
MT0106K601 | ORSE-8502 | Posto - Painel de alarme com pressostato para ar comprimido, White Martins ou similar | un | 387.35 | 2-Material
MT0106K701 | ORSE-8503 | Posto - Painel de alarme com pressostato para ar vácuo, White Martins ou similar | un | 387.35 | 2-Material
MT0106K901 | ORSE-8505 | Posto - Painel de alarme com pressostato para óxido nitroso, White Martins ou similar | un | 387.35 | 2-Material
MT0106KA01 | ORSE-8506 | Central manifold para cilindros 3 x 3 de oxigênio, ar comprimido sem válvula de alta pressão com 310 cm | un | 0 | 2-Material
MT0106KB01 | ORSE-8507 | Central manifold para cilindros 1 x 1 para oxigênio, ar comprimido e óxido nitroso com serpentina e sem válvula de alta pressão | un | 673.63 | 2-Material
MT0106KC01 | ORSE-8508 | Ramal AL 3x3 oxigênio | un | 0 | 2-Material
MT0106KD01 | ORSE-8509 | Ramal AL 3x3 ar comprimido | un | 0 | 2-Material
MT0106KE01 | ORSE-8510 | Ramal AL 1x1 óxido nitroso | un | 0 | 2-Material
MT0106KF01 | ORSE-8511 | Válvula de alta pressão para central manifold - oxigênio, ar comprimido ou óxido nitroso | un | 407.63 | 2-Material
MT0106KG01 | ORSE-8512 | Serpentina para central manifold de oxigênio, ar comprimido ou óxido nitroso | un | 0 | 2-Material
MT0106KH01 | ORSE-8513 | Reator para lâmpada vapor metálico 70 W, alto fator de potência e ignitor | un | 0 | 2-Material
MT0106KI01 | ORSE-8514 | Lâmpada vapor metálico de 70 w | un | 47.1 | 2-Material
MT0106KJ01 | ORSE-8515 | Lavatório cirúrgico em chapa inox, dimensões 250 x 41 x 35cm, rodopia 25cm, Brasinox ou similar | un | 3115.33 | 2-Material
MT0106KK01 | ORSE-8516 | Lavatório cirúrgico em chapa inox, dimensões 140 x 41 x 35cm, rodopia 25cm, Brasinox ou similar | un | 0 | 2-Material
MT0106KL01 | ORSE-8517 | Registro PVC esfera c/borboleta d = 2 1/2" | un | 49 | 2-Material
MT0106KM01 | ORSE-8518 | Plafon plastico branco com soquete E-27 | un | 4 | 2-Material
MT0106KN01 | ORSE-8519 | Disjuntor tetrapolar DR 125 A, com proteção residual 100mA-35kA | un | 0 | 2-Material
SV0106KO01 | ORSE-8520 | Rodape alta resistência, alt=15cm, meia-cana, tipo hospitalar | m | 20 | 4-Serviços especializados
EQ0106KP01 | ORSE-8521 | Grupo motor gerador150 kva sem quadro | un | 0 | 3-Equipamento / Veiculos
MT0106KQ01 | ORSE-8522 | Torneira eletrônica standard de banca, elétrica, ref.1195-EL, Linha Vision, Fabrimar ou similar | un | 341.12 | 2-Material
MT0106KR01 | ORSE-8523 | Grampo tipo "X" duplo em cobre | un | 16.25 | 2-Material
MT0106KS01 | ORSE-8524 | Atenuador / silenciador de ruído de 85 db à 1,5m, para GMG - Grupo Motor Gerador de 375 kva | cj | 0 | 2-Material
MT0106KT01 | ORSE-8525 | Silencioso hospitalr de Ø 6" | un | 0 | 2-Material
MT0106KU01 | ORSE-8526 | Frequencímetro 96x96 em 380 volts | un | 0 | 2-Material
MT0106KV01 | ORSE-8527 | Módulo microprocessado DPC560 em 380X24 VCC | un | 0 | 2-Material
EQ0106KW01 | ORSE-8528 | Serviço de acoplagem de radiador ao atenuador de ruído através de lona e chapas de fixação | un | 0 | 3-Equipamento / Veiculos
EQ0106KX01 | ORSE-8529 | Serviço de acoplagem de radiador ao atenuador de ruído através de lona e chapas de fixação | un | 0 | 3-Equipamento / Veiculos
MT0106KY01 | ORSE-8530 | Bancada em chapa inox - 304, dimensões 10,93 x 0,60m, c/ 03 cubas de 40x50x25cm, rodopia 10cm, polida ou escovada | un | 0 | 2-Material
SV0106KZ01 | ORSE-8531 | Passagem terrestre em ônibus comercial Aracaju-Salvador | un | 0 | 4-Serviços especializados
SV0106L001 | ORSE-8532 | Hospedagem em hotel tipo IBIS | diária | 0 | 4-Serviços especializados
MO0106L101 | ORSE-8533 | Administrador de empresa sênior | h | 0 | 1-Mão de obra
MT0106L201 | ORSE-8534 | Central de alarme de incendio, 24V (até 80 setores) c/ 2 baterias - vr-80l- Verin ou similar | un | 936.12 | 2-Material
SV0106L301 | ORSE-8535 | Isolamento esponjoso elastomérico para tubo de cobre 3/4" | m | 1.34 | 4-Serviços especializados
MT0106L601 | ORSE-8538 | Massa epoxica | lt | 29.13 | 2-Material
SV0106L701 | ORSE-8539 | Ventilador centrifugo de 1500m³/h e 20mmca Marca: Otam ou similar | un | 1743 | 4-Serviços especializados
MT0106L801 | ORSE-8540 | No - Break PW9395 225KW/202W - 02 X banco de baterias seladas (12`p/carga de 180kw - 10`p/carga de 220kw) Placa conect UPS -x WEB/SNMP | un | 176653.29 | 2-Material
SV0106L901 | ORSE-8541 | Kit de instalação ar condicionador Hi-wall: 9.000 btu/h | un | 0 | 4-Serviços especializados
SV0106LA01 | ORSE-8542 | Kit de instalação ar condicionador Hi-wall: 7.000 btu/h | un | 0 | 4-Serviços especializados
SV0106LB01 | ORSE-8543 | Kit de instalação ar condicionador Hi-wall:12.000 btu/h | un | 0 | 4-Serviços especializados
SV0106LC01 | ORSE-8544 | Kit de instalação ar condicionador Hi-wall: 22 e 24.000 btu/h | un | 0 | 4-Serviços especializados
SV0106LD01 | ORSE-8545 | Kit de instalação ar condicionador Hi-wall: 18.000 btu/h | un | 0 | 4-Serviços especializados
SV0106LE01 | ORSE-8546 | Kit de instalação ar condicionador Hi-wall: 30.000 btu/h | un | 0 | 4-Serviços especializados
SV0106LF01 | ORSE-8547 | Difusor redondo de insuflamento 150mm | un | 0 | 4-Serviços especializados
SV0106LG01 | ORSE-8548 | Veneziana simples p/ duto 150mm | un | 0 | 4-Serviços especializados
SV0106LH01 | ORSE-8549 | Grelha com Filtro ZAPT-5, de 300 x 150 mm | un | 0 | 4-Serviços especializados
SV0106LI01 | ORSE-8550 | Bi split teto modelo 2xRPC050+RMA, com gás ecologico, marca Hitachi ou similar | un | 13400 | 4-Serviços especializados
SV0106LJ01 | ORSE-8551 | Bi split teto modelo 2xRPC030+RMA, com gás ecologico, marca Hitachi ou similar | un | 11100 | 4-Serviços especializados
SV0106LK01 | ORSE-8552 | Bi split teto modelo 2xRPC025+RMA, com gás ecologico, marca Hitachi ou similar | un | 10300 | 4-Serviços especializados
MT0106LL01 | ORSE-8553 | Metacrilato bd | lt | 0 | 2-Material
EQ0106LM01 | ORSE-8554 | Usina Diesel Geradora composta por 02 (Dois) Grupos Motor Diesel Geradores, marca: "HEIMER OU SIMILAR", na capacidade de potência stand-by (prime) de 500kVA/400kW com atenuador de ruido | un | 0 | 3-Equipamento / Veiculos
MT0106LN01 | ORSE-8555 | Relé de proteção de rede -50/51-sobrecorrente instantânea e temporizada, 50c/50-nsobrecorrente instantânea e temporizada de neutro,27-subtensão,59-sobretensão,32-direcional de potencia,67-sobrecorrente direcional,59n-sobretensão de neutro,81u/81O | un | 26717.83 | 2-Material
MT0106LO01 | ORSE-8556 | Letra de aço inox escovad, chapa 304,tipo caixa alta, dim.: 3,95x2,47x1,00m | un | 1655.05 | 2-Material
SV0106LP01 | ORSE-8557 | Grelha com Filtro PFA-2000, de 150 x 150 mm | un | 0 | 4-Serviços especializados
SV0106LQ01 | ORSE-8558 | Grelha de retorno, dupla deflexao, tamanho 300 x 400 mm. | un | 0 | 4-Serviços especializados
SV0106LR01 | ORSE-8559 | Veneziana com tela 300x150mm | un | 0 | 4-Serviços especializados
MT0106LS01 | ORSE-8560 | Filtro de Ar descartável 41055, de 280 x 280 mm | un | 108.39 | 2-Material
MT0106LT01 | ORSE-8561 | Adesivo ARMAFLEX 520 lata 0,90 l, com 900 ml | un | 0 | 2-Material
MT0106LU01 | ORSE-8562 | Registro PVC esfera c/borboleta d = 1 1/4" | un | 26.21 | 2-Material
MT0106LV01 | ORSE-8563 | Cuba de aço inox 304, Terminox ou similar, retangular, com válvula, dim 80 x 50 x 40 cm, e=0,8 mm, para pia de cozinha | un | 0 | 2-Material
MT0106LW01 | ORSE-8564 | Lavatorio cirúrgico (tipo calha) em chapa inox - 304, dimensões 3,30 x 0,60m, polido ou escovado | un | 0 | 2-Material
MT0106LX01 | ORSE-8565 | Valvula de balanceamento - STAD 20 - BSP - Sem dreno - 3/4" - T&A ou similar | un | 222.25 | 2-Material
MT0106LY01 | ORSE-8566 | Valvula de balanceamento - STAD 25 - BSP - Sem dreno - 1" - T&A ou similar | un | 234.43 | 2-Material
MT0106LZ01 | ORSE-8567 | Valvula de balanceamento - STAD 32 - BSP - Sem dreno - 1 1/4"" - T&A ou similar | un | 264.32 | 2-Material
EQ0106M001 | ORSE-8568 | Poço para termômetro Ø 1/2"x1/2" para haste de 50mm | un | 0 | 3-Equipamento / Veiculos
EQ0106M101 | ORSE-8569 | Poço para termômetro Ø 1/2"x100mm | un | 0 | 3-Equipamento / Veiculos
MT0106M201 | ORSE-8570 | Sifão para manômetro tipo trombeta Ø 1/2" | un | 0 | 2-Material
MT0106M301 | ORSE-8571 | Rubinete para manômetro Ø 1/2" | un | 0 | 2-Material
MT0106M401 | ORSE-8572 | Isolamento para válvula de balanceamento - STAD 25 - BSP - Sem dreno - 1" - T&A ou similar | un | 87.78 | 2-Material
MT0106M501 | ORSE-8573 | isolamento para válvula de balanceamento - STAD 20 - BSP - Sem dreno - 3/4" - T&A ou similar | un | 86.25 | 2-Material
MT0106M601 | ORSE-8574 | Isolamento para válvula de balanceamento - STAD 32 - BSP - Sem dreno - 1 1/4"" - T&A ou similar | un | 96.67 | 2-Material
MT0106M701 | ORSE-8575 | Curva 90° aço carbono Ø 3 " | un | 0 | 2-Material
MT0106M801 | ORSE-8576 | Tê em aço carbono 3" | un | 0 | 2-Material
MT0106M901 | ORSE-8577 | União ferro galvanizado assento bronze d= 1/2" | un | 27.28 | 2-Material
MT0106MA01 | ORSE-8578 | Parafuso cabeça lentilha auto-travante 1/4" x 1/2" | un | 0 | 2-Material
MT0106MB01 | ORSE-8579 | Emenda interna 200 x 75 mm com base lisa perfurada para eletrocalha metálica (ref. Mopa ou similar) | un | 7 | 2-Material
SV0106MC01 | ORSE-8580 | Teste de Desempenho dos pontos lógicos | un | 0 | 4-Serviços especializados
SV0106MD01 | ORSE-8581 | Certificação de rede óptica | un | 0 | 4-Serviços especializados
MT0106ME01 | ORSE-8582 | Painel modular desmontável 1,70x1,20x0,40m com chapa e barramentos | un | 2929.63 | 2-Material
MT0106MF01 | ORSE-8583 | Canaleta plástica 50 x 35mm, recorte aberto, Pial ou similar | m | 15 | 2-Material
MT0106MG01 | ORSE-8584 | Voice panel cat 3 - 30 pontos | un | 0 | 2-Material
MT0106MH01 | ORSE-8585 | Voice panel cat 3 - 50 pontos | m | 0 | 2-Material
MT0106MI01 | ORSE-8586 | Painel horizontal fechado de 1u | m | 0 | 2-Material
MT0106MJ01 | ORSE-8587 | Painel horizontal fechado de 2u | un | 0 | 2-Material
MT0106MK01 | ORSE-8588 | Motobomba schneider Mod. ME 33250 B160 25 CV trifásica 220V,sucção 3" recalque 2 1/2" | un | 0 | 2-Material
MT0106ML01 | ORSE-8589 | Chapa de Base para Colunas Metálicas - dim. 0,20x0,20m a 0,40x0,40mx3/8", com 04 reforços e até 08 furações, soldada | kg | 0 | 2-Material
MT0106MM01 | ORSE-8590 | Motobomba schneider Mod. ME 33250 B160 22 CV | un | 0 | 2-Material
MT0106MN01 | ORSE-8591 | Válvula esfera motorizada on-off 2v Ø 3/4" kv7,5 150psi | un | 152.28 | 2-Material
MT0106MO01 | ORSE-8592 | Válvula esfera motorizada on-off 2v, Ø 1" kv13 150psi - 220v | un | 157.09 | 2-Material
MT0106MP01 | ORSE-8593 | Válvula esfera prop. 2v, Ø 3" cv-70 2-10vdc 24v | un | 2040.23 | 2-Material
MT0106MQ01 | ORSE-8594 | Filtro "y" tela inox Ø 3/4" | un | 93.12 | 2-Material
MT0106MR01 | ORSE-8595 | Filtro "y" tela inox Ø 1" | un | 144.81 | 2-Material
MT0106MS01 | ORSE-8596 | Filtro "y" tela inox Ø 3" | un | 1134.8 | 2-Material
MT0106MT01 | ORSE-8597 | Chicanas em fibras de vidro 1,50m x 0,57m x 0,17mm | un | 833 | 2-Material
MT0106MU01 | ORSE-8598 | Defletor em fibra de vidro 0,30 x 0,30 x 1,45m | un | 191.67 | 2-Material
MT0106MV01 | ORSE-8599 | Sinaleiro Luminoso de porta sistema standard, marca Sincron ou similar | un | 439.01 | 2-Material
MT0106MW01 | ORSE-8600 | Coifa em aço inox com filtro, dim=120x70x25cm, Mulltinox ou similar | un | 1898.17 | 2-Material
MT0106MX01 | ORSE-8601 | Posto de Alarme c/Pressostato para Oxigenio | un | 0 | 2-Material
MT0106MY01 | ORSE-8602 | Posto de Alarme c/Pressostato para Ar comprimido | un | 0 | 2-Material
MT0106MZ01 | ORSE-8603 | Posto de Alarme c/Pressostato para Vacuo | un | 0 | 2-Material
MT0106N001 | ORSE-8604 | Posto de Alarme c/Pressostato para Oxido Nitroso | un | 0 | 2-Material
MT0106N101 | ORSE-8605 | Motor diesel BD 2V 22CV - Branco ou similar | un | 7864.67 | 2-Material
MT0106N201 | ORSE-8606 | Refletor para lâmpada vapor sódio 400w (Olivo ou similar) | un | 49.99 | 2-Material
MT0106N301 | ORSE-8607 | Acionador de Paciente para banheiro APB/1 | un | 58.1 | 2-Material
MT0106N401 | ORSE-8608 | Lanterna de corredor dupla RTC/2 | un | 54.76 | 2-Material
MT0106N501 | ORSE-8609 | Central manifold para clindros 4 x 4 para ar comprimido 4x4, 2 reguladores de pressão semi automático e 10 chicotes | un | 3191.63 | 2-Material
MT0106N601 | ORSE-8610 | Valvula Esfera Monobloco, Vedação Teflon puro, passagem plena rosca BSP 3/4" | un | 12.61 | 2-Material
MT0106N701 | ORSE-8611 | Valvula Esfera Monobloco, Vedação Teflon puro, passagem plena rosca BSP 1" | un | 21.34 | 2-Material
MT0106N801 | ORSE-8612 | Valvula Gaveta Rosca BSP bronze 150L 3" Fig.061 | un | 1192.83 | 2-Material
MT0106N901 | ORSE-8613 | Filtro Y Bronze rosca BSP T 0,5 fig. 085 3/4" | un | 74.86 | 2-Material
MT0106NA01 | ORSE-8614 | Filtro Y Bronze rosca BSP T 0,5 fig. 085 1" | un | 93.53 | 2-Material
MT0106NB01 | ORSE-8615 | Filtro Y Bronze rosca BSP T 0,5 fig. 085 3" | un | 513.95 | 2-Material
MT0106NC01 | ORSE-8616 | Redução concêntrica 200 x 100 x 50mm para eletrocalha metálica (ref. mopa ou similar) | un | 12.9 | 2-Material
MT0106ND01 | ORSE-8617 | Suporte horizontal 200 x 70 mm para fixação de eletrocalha metálica | un | 0 | 2-Material
MT0106NE01 | ORSE-8618 | Curva horizontal 200 x 70 mm, para eletrocalha perfurada, com angulo 90º (ref. Mopa ou similar) | un | 0 | 2-Material
MT0106NF01 | ORSE-8619 | Emenda interna 200 x 70 mm, para eletrocalha perfurada, com angulo 90º (ref. Mopa ou similar) | un | 0 | 2-Material
MT0106NG01 | ORSE-8620 | Central manifold para cilindros 1 x 1 para ar comprimido, 2 reguladores de pressão semi automático e 2 chicotesde aço flexíveis | un | 1765.57 | 2-Material
MT0106NH01 | ORSE-8621 | Central manifold para cilindros 5 x 5 de ar comprimido, 2 reguladores de pressão semi automático e 10 chicotes | un | 0 | 2-Material
MT0106NI01 | ORSE-8622 | Central manifold para cilindros 2 x 2 para ar comprimido, 2 reguladores de pressão semi automático e 2 chicotesde aço flexíveis | un | 3122.99 | 2-Material
MT0106NJ01 | ORSE-8623 | Tampa de ferro fundido (40x50cm) para cx. incendio, Cast iron ou similar | un | 251.72 | 2-Material
MT0106NK01 | ORSE-8624 | Bancada em aço inox 304, liso, L=60cm, para cubas simples, com rodopia 10cm, acabamento polido | m | 660 | 2-Material
EQ0106NL01 | ORSE-8625 | Martelete rompedor elétrico, 220V, 16Kg | dia | 0 | 3-Equipamento / Veiculos
EQ0106NM01 | ORSE-8626 | Ponteira ø 3/4" x 20cm para uso em marteletes elétricos com 16kg | un | 0 | 3-Equipamento / Veiculos
EQ0106NN01 | ORSE-8627 | Talhadeira D=1" x 20cm para uso em marteletes elétricos com 16kg | un | 0 | 3-Equipamento / Veiculos
MT0106NO01 | ORSE-8628 | Central manifold para cilindros 3 x 3 para ar comprimido, com 2 reguladores de pressão semi automático e 2 chicotesde aço flexíveis | un | 3435.3 | 2-Material
MT0106NP01 | ORSE-8629 | Peça em Madeira massaranduba serrada 5 x 11cm | m | 0 | 2-Material
MT0106NQ01 | ORSE-8630 | Peça em Madeira massaranduba serrada 5 x 19cm | m | 0 | 2-Material
MT0106NR01 | ORSE-8631 | Central manifold para cilindros 6 x 6 para ar comprimido, com 2 reguladores de pressão semi automático e 2 chicotesde aço flexíveis | un | 5704.21 | 2-Material
MT0106NS01 | ORSE-8632 | Arandela fechada esférica c/ refrator acrílico transparente e braço em tubo de ferro, fixada na parede, ref. CWA-520 da Tecnolux ou similar | un | 219.12 | 2-Material
EQ0106NT01 | ORSE-8633 | Compressor elétrico 200 lt c/220V | dia | 0 | 3-Equipamento / Veiculos
EQ0106NU01 | ORSE-8634 | Grupo motor gerador150 kva modelo: GEHM 150 com USCA (QTA.) | un | 0 | 3-Equipamento / Veiculos
MT0106NV01 | ORSE-8635 | Quadro de medição para 10 medidores em chapa de ferro galvanizda 18, pintado eletrostaticamente | Un | 2210 | 2-Material
MT0106NW01 | ORSE-8636 | Poste circular de concreto 8/200 para iluminação pública | un | 924.98 | 2-Material
MT0106NX01 | ORSE-8637 | Poste circular de concreto 10/200 para iluminação pública | un | 1109.97 | 2-Material
MT0106NY01 | ORSE-8638 | Planta - Flamboyanzinho de jardim (Caesalpinia pulcherrima) h=3,00m | un | 154.45 | 2-Material
MT0106NZ01 | ORSE-8639 | Luminária plafonier, ref. C-2353 G, Tecnolux ou similar | un | 0 | 2-Material
MT0106O001 | ORSE-8640 | Tabuado em régua de madeira de lei de 1ª ( Pau D' Arco) 20 x 3cm - Extra | m2 | 311.87 | 2-Material
MO0106O101 | ORSE-8641 | Mergulhador | h | 0 | 1-Mão de obra
MT0106O201 | ORSE-8642 | Porta em madeira compensada canela, lisa, semi-oca - 80 x 220 x 3,5cm | un | 178.76 | 2-Material
MT0106O401 | ORSE-8644 | Porta em madeira compensada (canela), lisa, semi-oca - 80 x 180 x 3,5cm | un | 0 | 2-Material
MT0106O501 | ORSE-8645 | Tubo em fofo, je, ponta / bolsa, classe k 7, d= 350mm | M | 567.9 | 2-Material
MT0106O601 | ORSE-8646 | Tubo em fofo, je, ponta / bolsa, classe k 7, d= 450mm | M | 839.62 | 2-Material
MT0106O701 | ORSE-8647 | Tubo em fofo, je, ponta / bolsa, classe k 7, d= 700mm | M | 1691.22 | 2-Material
MT0106O801 | ORSE-8648 | Tubo em fofo, je, ponta / bolsa, classe k 7, d= 800mm | M | 2108.2 | 2-Material
MT0106O901 | ORSE-8649 | Tubo em fofo, je, ponta / bolsa, classe k 7, d= 900mm | M | 2393.84 | 2-Material
MT0106OA01 | ORSE-8650 | Tubo em fofo, je, ponta / bolsa, classe k 7, d= 1000mm | M | 2892.55 | 2-Material
MT0106OB01 | ORSE-8651 | Tubo em fofo, je, ponta / bolsa, classe k 7, d= 1200mm | M | 3392.57 | 2-Material
MT0106OC01 | ORSE-8652 | Conjunto de suporte para reanimação | un | 4841.86 | 2-Material
MT0106OD01 | ORSE-8653 | Conjunto de suporte para estabilização | un | 4469.41 | 2-Material
MT0106OE01 | ORSE-8654 | Tubo Integral em fofo, para esgoto - JGS ø= 80mm | m | 237.77 | 2-Material
MT0106OF01 | ORSE-8655 | Tubo Integral em fofo, para esgoto - JGS ø= 100mm | m | 227.01 | 2-Material
MT0106OG01 | ORSE-8656 | Tubo Integral em fofo, para esgoto - JGS ø= 150mm | m | 282.05 | 2-Material
MT0106OH01 | ORSE-8657 | Tubo Integral em fofo, para esgoto - JGS ø= 200mm | m | 341.75 | 2-Material
MT0106OI01 | ORSE-8658 | Tubo Integral em fofo, para esgoto - JGS ø= 250mm | m | 419.82 | 2-Material
MT0106OJ01 | ORSE-8659 | Tubo Integral em fofo, para esgoto - JGS ø= 300mm | m | 473.88 | 2-Material
MT0106OK01 | ORSE-8660 | Tubo Integral em fofo, para esgoto - JGS ø= 350mm | m | 619.28 | 2-Material
MT0106OL01 | ORSE-8661 | Tubo Integral em fofo, para esgoto - JGS ø= 400mm | m | 630.99 | 2-Material
MT0106OM01 | ORSE-8662 | Tubo Integral em fofo, para esgoto - JGS ø= 450mm | m | 769.2 | 2-Material
MT0106ON01 | ORSE-8663 | Tubo Integral em fofo, para esgoto - JGS ø= 500mm | m | 920.78 | 2-Material
MT0106OO01 | ORSE-8664 | Tubo Integral em fofo, para esgoto - JGS ø= 600mm NBR 15420 | m | 1195.03 | 2-Material
MT0106OP01 | ORSE-8665 | Tubo Integral em fofo, para esgoto - JGS ø=700mm NBR 15420 | m | 0 | 2-Material
MT0106OQ01 | ORSE-8666 | Tubo Integral em fofo, para esgoto - JGS ø= 800mm NBR 15420 | m | 0 | 2-Material
MT0106OR01 | ORSE-8667 | Tubo Integral em fofo, para esgoto - JGS ø= 900mm NBR 15420 | pç | 0 | 2-Material
MT0106OS01 | ORSE-8668 | Tubo Integral em fofo, para esgoto - JGS ø= 1000mm NBR 15420 | pç | 0 | 2-Material
MT0106OT01 | ORSE-8669 | Tubo Integral em fofo, para esgoto - JGS ø= 1200mm NBR 15420 | pç | 0 | 2-Material
MT0106OU01 | ORSE-8670 | Luminária red. decor. ø=600mm, semi-esfera sup. em ch. de alum. repuxado e pint. em preto e inferior em acrílico moldado transp., c/refletor facetado int. em ch.alum de alto brilho,c/ aloj. e chassis p/ reator, ref. CW-360-2 Esp.Tecnolux ou similar | un | 2664.84 | 2-Material
MT0106OV01 | ORSE-8671 | Poste reto telecônico de engastar, galvanizado a fogo, com 06 metros de altura total, da Conipost/Tecnolux ou similar | un | 838.26 | 2-Material
MT0106OW01 | ORSE-8672 | Argamassa pronta de assentamento - Verbamfix | kg | 0 | 2-Material
MT0106OX01 | ORSE-8673 | Luminária c/ 02 pétalas c/ alojamento p/ equip., em ch. de alumínio, pintado c/ epoxi preto, refletor em ch. alumínio de alto brilho, difusor em vidro temp., incl. suporte p/ fixação em poste reto c/ 02 braços, ref. CW-580D/5-AL, Tecnolux ou similar | un | 1240.76 | 2-Material
MT0106OY01 | ORSE-8674 | Caixa de descarga acoplada, ecologica, linha flam ecoflush BR 3/6 litros, INCEPA ou similar | un | 113.19 | 2-Material
MT0106OZ01 | ORSE-8675 | Clips 5/8" , p/haste de aterramento galvanizada, ref:TEL-5238 | un | 3.57 | 2-Material
MT0106P001 | ORSE-8676 | Tela-Fix, para trincas e juntas, embalagem com 10cm x 40m | m | 3.67 | 2-Material
MT0106P101 | ORSE-8677 | Tela-Fix, para trincas e juntas, embalagem com 15cm x 40m | m | 4.54 | 2-Material
MT0106P201 | ORSE-8678 | Massa Tapa trinca, galão com 5kg | kg | 18.87 | 2-Material
MT0106P301 | ORSE-8679 | Balizador em ferro fundido, tipo fradinho | un | 341.96 | 2-Material
MT0106P401 | ORSE-8680 | Luminaria LEDline, facho aberto (60G), Ambar, 60cm, com driver 220V, Philips ou similar | un | 0 | 2-Material
MT0106P501 | ORSE-8681 | Luminaria LEDline, facho aberto (60G), Ambar, 30cm, com driver 220V, Philips ou similar | un | 0 | 2-Material
MT0106P601 | ORSE-8682 | Projetor Contempo simétrico ref: MWF305/400L-S com lampada HPI-T 400w, Philips ou similar | un | 0 | 2-Material
MO0106P701 | ORSE-8683 | Encarregado de instalações eletricas | h | 11.82 | 1-Mão de obra
MT0106P801 | ORSE-8684 | Assoalho em régua de madeira de lei, pau d'arco ou similar, macho e fêmea 20 x 3cm - Extra | m2 | 0 | 2-Material
MT0106P901 | ORSE-8685 | Tomada posto parede - interna óxido nitroso - N2O | un | 51.21 | 2-Material
MT0106PA01 | ORSE-8686 | Registro gaveta, base (sem acabamento), d= 15mm (1/2") ref.4509, Deca ou similar | un | 33.43 | 2-Material
MT0106PB01 | ORSE-8687 | Registro gaveta, base (sem acabamento), d= 20mm (3/4") ref.4509, Deca ou similar | un | 39.48 | 2-Material
MT0106PC01 | ORSE-8688 | Registro gaveta, base (sem acabamento), d= 32mm (1 1/4") ref.4509, Deca ou similar | un | 76.5 | 2-Material
MT0106PD01 | ORSE-8689 | Bucha de redução cobre d= 28mm x 22mm | un | 10.76 | 2-Material
MT0106PE01 | ORSE-8690 | Abraçadeira plástica 22mm | un | 0.16 | 2-Material
MT0106PF01 | ORSE-8691 | Abraçadeira plástica 28mm | un | 0.3 | 2-Material
MT0106PG01 | ORSE-8692 | Madeira angelim aparelhada | m³ | 0 | 2-Material
MT0106PH01 | ORSE-8693 | Madeira angelim serrada, não aparelhada | m³ | 3016.87 | 2-Material
MT0106PI01 | ORSE-8694 | Registro gaveta bruto 1 1/4" (Deca hd - ref. 1510 ou similar) | un | 39.8 | 2-Material
MT0106PJ01 | ORSE-8695 | Madeira massaranduba serrada, não aparelhada | m³ | 4400 | 2-Material
MT0106PK01 | ORSE-8696 | Central manifold para cilindros de óxido nitroso 1X1, 2 reguladores de pressão semi automático e 2 chicotesde aço flexíveis | un | 0 | 2-Material
MT0106PL01 | ORSE-8697 | Barramento trifásico | m | 110 | 2-Material
MT0106PM01 | ORSE-8698 | Bancada em aço inox 304, liso, L=60cm, para cubas 80x50x40cm, com rodopia 10cm, acabamento polido | m | 0 | 2-Material
MT0106PN01 | ORSE-8699 | Bancada em aço inox 304, liso, L=60cm, para cubas 50x40x25cm, com rodopia 10cm, acabamento polido | m | 0 | 2-Material
MT0106PO01 | ORSE-8700 | Ramal AL 5x5 oxigênio | un | 0 | 2-Material
MT0106PP01 | ORSE-8701 | Ramal AL 4x4 ar comprimido | un | 0 | 2-Material
SV0106PQ01 | ORSE-8702 | Gabinete de Ventilação de 650m³/h e 15mmca, Otam ou similar | un | 0 | 4-Serviços especializados
SV0106PR01 | ORSE-8703 | Gabinete de Ventilação de 900m³/h e 15mmca, Otam ou similar | un | 0 | 4-Serviços especializados
SV0106PS01 | ORSE-8704 | Polimento de piso | m2 | 15 | 4-Serviços especializados
SV0106PT01 | ORSE-8705 | Gabinete de Ventilação de 1.400m³/h e 20mmca, Marca: Otam ou similar | un | 0 | 4-Serviços especializados
MO0106PU01 | ORSE-8706 | Mecânico industrial | h | 8.41 | 1-Mão de obra
MT0106PV01 | ORSE-8707 | Passa Chassis de 04 portas em chapa de aço inoxidável, dimensões: altura 60cm, largura 47cm e comprimento 45cm (chassis não incluso) | un | 3097.11 | 2-Material
MT0106PW01 | ORSE-8708 | Misturador de cozinha articulado p/bancada, ref.1256 MY, Fabrimar ou similar | un | 610.34 | 2-Material
SV0106PX01 | ORSE-8709 | Condicionador "fancolete" de 3,6 TR HITACHI ou similar | un | 0 | 4-Serviços especializados
SV0106PY01 | ORSE-8710 | Unidade evaporadora RKP 3,0 FSNB | un | 0 | 4-Serviços especializados
SV0106PZ01 | ORSE-8711 | Unidade evaporadora RKP 4,0 FSNB | un | 0 | 4-Serviços especializados
SV0106Q101 | ORSE-8713 | Unidade evaporadora RKP 1,0 FSNB | un | 0 | 4-Serviços especializados
MT0106Q201 | ORSE-8714 | Tubo de borracha esponjosa celula fechada resistencia 100º Ø 2"x19mm | m | 0 | 2-Material
MT0106Q301 | ORSE-8715 | Tubo de borracha esponjosa celula fechada resistencia 100º Ø 2 1/2"x19mm | m | 0 | 2-Material
MT0106Q401 | ORSE-8716 | Tubo de borracha esponjosa celula fechada resistencia 100º Ø 3"x19mm | m | 0 | 2-Material
SV0106Q601 | ORSE-8718 | Gabinete de Ventilação de 1755m³/h e 15mmca Marca: Otam ou similar | un | 0 | 4-Serviços especializados
SV0106Q901 | ORSE-8721 | Fornecimento de ar condicionado tipo split wall 7.000 BTU's (evaporadora e condensadora) | un | 0 | 4-Serviços especializados
MT0106QB01 | ORSE-8723 | Tubo aço galvanizado c/costura 1 1/2" (40mm), p/condução fluidos, classe média, e=3,25mm, 3,61kg/m, DIN-2440/NBR-5580 | m | 30.18 | 2-Material
MT0106QC01 | ORSE-8724 | Tubo aço galvanizado c/costura 1 1/4" (32mm), p/condução fluidos, classe média, e=3,25mm, 3,14kg/m, DIN-2440/NBR-5580 | m | 25.98 | 2-Material
MT0106QD01 | ORSE-8725 | Tubo aço galvanizado c/costura 1/2" (15mm), p/condução fluidos, classe média, e=2,65mm, 1,22kg/m, DIN-2440/NBR-5580 | m | 10.97 | 2-Material
MT0106QE01 | ORSE-8726 | Tubo aço galvanizado c/costura 2" (50mm), p/condução fluidos, classe média, e=3,65mm, 5,10kg/m, DIN-2440/NBR-5580 | m | 43.52 | 2-Material
MT0106QF01 | ORSE-8727 | Tubo aço galvanizado c/costura 2 1/2" (65mm), p/condução fluidos, classe média, e=3,65mm, 6,51kg/m, DIN-2440/NBR-5580 | m | 54.01 | 2-Material
MT0106QG01 | ORSE-8728 | Tubo aço galvanizado c/costura 3" (80mm), p/condução fluidos, classe média, e=4,05mm, 8,47kg/m, DIN-2440/NBR-5580 | m | 72.68 | 2-Material
MT0106QH01 | ORSE-8729 | Tubo aço galvanizado c/costura 3/4" (20mm), p/condução fluidos, classe média, e=2,65mm, 1,58kg/m, DIN-2440/NBR-5580 | m | 13.88 | 2-Material
MT0106QI01 | ORSE-8730 | Tubo aço galvanizado c/costura 4" (100mm), p/condução fluidos, classe média, e=4,50mm, 12,10kg/m, DIN-2440/NBR-5580 | m | 100.09 | 2-Material
MT0106QJ01 | ORSE-8731 | Tubo aço galvanizado c/costura 5" (125mm), p/condução fluidos, classe média, e=5,40mm, 17,80kg/m, DIN-2440/NBR-5580 | m | 149.86 | 2-Material
MT0106QK01 | ORSE-8732 | Tubo aço galvanizado c/costura 6" (150mm), p/condução fluidos, classe média, e=4,85mm, 19,20kg/m, DIN-2440/NBR-5580 | m | 162.53 | 2-Material
MT0106QL01 | ORSE-8733 | Tubo aço galvanizado c/costura 4" (100mm), p/condução fluidos, classe leve, e=3,75mm, 10,55kg/m, NBR-5580 | m | 91.66 | 2-Material
MT0106QM01 | ORSE-8734 | Tubo aço galvanizado c/costura 1/2" (15mm), p/condução fluidos, classe leve, e=2,25mm, 1,12kg/m, NBR-5580 | m | 10.71 | 2-Material
MT0106QN01 | ORSE-8735 | Tubo aço galvanizado c/costura 3/4" (20mm), p/condução fluidos, classe leve, e=2,25mm, 1,43kg/m, NBR-5580 | m | 13.94 | 2-Material
MT0106QO01 | ORSE-8736 | Tubo aço galvanizado c/costura 1" (25mm), p/condução fluidos, classe leve, e=2,65mm, 2,11kg/m, NBR-5580 | m | 18.72 | 2-Material
MT0106QP01 | ORSE-8737 | Tubo aço galvanizado c/costura 1 1/4" (32mm), p/condução fluidos, classe leve, e=2,65mm, 2,71kg/m, NBR-5580 | m | 27.28 | 2-Material
MT0106QQ01 | ORSE-8738 | Tubo aço galvanizado c/costura 1 1/2" (40mm), p/condução fluidos, classe leve, e=3,00mm, 3,48kg/m, NBR-5580 | m | 30.15 | 2-Material
MT0106QR01 | ORSE-8739 | Tubo aço galvanizado c/costura 2" (50mm), p/condução fluidos, classe leve, e=3,00mm, 4,40kg/m, NBR-5580 | m | 39.34 | 2-Material
MT0106QS01 | ORSE-8740 | Tubo aço galvanizado c/costura 2 1/2" (65mm), p/condução fluidos, classe leve, e=3,35mm, 6,23kg/m, NBR-5580 | m | 55.05 | 2-Material
MT0106QT01 | ORSE-8741 | Tubo aço galvanizado c/costura 3" (80mm), p/condução fluidos, classe leve, e=3,35mm, 7,32kg/m, NBR-5580 | m | 63.25 | 2-Material
MT0106QU01 | ORSE-8742 | Tubo aço carbono (aço preto) c/costura 4" (100mm), classe média, e=4,50mm - 12,19kg/m, DIN-2440/NBR-5580 | m | 0 | 2-Material
MT0106QV01 | ORSE-8743 | Tubo aço carbono (aço preto) c/costura 5" (125mm), classe média, e=4,85mm - 16,20kg/m, DIN-2440/NBR-5580 | m | 0 | 2-Material
MT0106QW01 | ORSE-8744 | Tubo aço carbono (aço preto) c/costura 1/2" (15mm), classe média, e=2,65mm - 1,22kg/m, DIN-2440/NBR-5580 | m | 0 | 2-Material
MT0106QX01 | ORSE-8745 | Tubo aço carbono (aço preto) c/costura 3/4" (20mm), classe média, e=2,65mm - 1,58kg/m, DIN-2440/NBR-5580 | m | 0 | 2-Material
MT0106QY01 | ORSE-8746 | Tubo aço carbono (aço preto) c/costura 1" (25mm), classe média, e=3,35mm - 2,50kg/m, DIN-2440/NBR-5580 | m | 15.37 | 2-Material
MT0106QZ01 | ORSE-8747 | Tubo aço carbono (aço preto) c/costura 1 1/4" (32mm), classe média, e=3,35mm - 3,35kg/m, DIN-2440/NBR-5580 | m | 0 | 2-Material
MT0106R001 | ORSE-8748 | Tubo aço carbono (aço preto) c/costura 1 1/2" (40mm), classe média, e=3,35mm - 3,71kg/m, DIN-2440/NBR-5580 | m | 24.3 | 2-Material
MT0106R101 | ORSE-8749 | Tubo aço carbono (aço preto) c/costura 2" (50mm), classe média, e=3,75mm - 5,22kg/m, DIN-2440/NBR-5580 | m | 0 | 2-Material
MT0106R201 | ORSE-8750 | Tubo aço carbono (aço preto) c/costura 2 1/2" (65mm), classe média, e=3,75mm - 6,68kg/m, DIN-2440/NBR-5580 | m | 42.57 | 2-Material
MT0106R301 | ORSE-8751 | Tubo aço carbono (aço preto) c/costura 3" (80mm), classe média, e=3,75mm - 7,87kg/m, DIN-2440/NBR-5580 | m | 52.06 | 2-Material
MT0106R401 | ORSE-8752 | Tubo aço carbono (aço preto) c/costura 3 1/2" (90mm), classe média, e=4,25mm - 10,20kg/m, DIN-2440/NBR-5580 | m | 0 | 2-Material
MT0106R501 | ORSE-8753 | Granito cinza corumbá polido esp=2cm | m2 | 0 | 2-Material
MT0106R601 | ORSE-8754 | Vidro aramado, e= 6mm | m2 | 333.33 | 2-Material
MT0106R701 | ORSE-8755 | Luminária de sobrepor c/aletas em chapa de aço p/lâmpadas fluorescentes 2x32w, ref.PF89-S2E27, Lumidec ou similar | un | 0 | 2-Material
SV0106R801 | ORSE-8756 | Condicionador "fan-coil" de 4,0 TR modelo: TCA-NT1-04 HITACHI ou similar | un | 0 | 4-Serviços especializados
SV0106R901 | ORSE-8757 | Condicionador "fan-coil" de 3,0 TR modelo: TCA-NT1-03 HITACHI ou similar | un | 0 | 4-Serviços especializados
SV0106RA01 | ORSE-8758 | Gabinete de Ventilação de 1755m³/h e 15mmca Marca: Otam ou similar | un | 0 | 4-Serviços especializados
SV0106RB01 | ORSE-8759 | Ventilador centrifugo de 468m³/h e 40mmca Marca: Otam ou similar | un | 0 | 4-Serviços especializados
SV0106RC01 | ORSE-8760 | Ventilador centrifugo de 420m³/h e 40mmca Marca: Otam ou similar | un | 0 | 4-Serviços especializados
MT0106RD01 | ORSE-8761 | Fornecimento e plantio de arbustos ornamentais = 166un/mês | un | 12.3 | 2-Material
MT0106RE01 | ORSE-8762 | Coifa em aço inox com filtro, dim=220x150x67,4cm, Mulltinox ou similar | un | 0 | 2-Material
MT0106RF01 | ORSE-8763 | Janela em alumínio, cor N, veneziana, tipo guilhotina | m2 | 0 | 2-Material
MT0106RG01 | ORSE-8764 | Caixa p/quadro eletrico em chapa metalica d=60 x 50 x 20cm | un | 0 | 2-Material
MT0106RH01 | ORSE-8765 | Caixa p/quadro eletrico em chapa metalica d=80 x 50 x 20cm | un | 415 | 2-Material
MT0106RI01 | ORSE-8766 | Caixa Quadro 80 x60 x 20cm | un | 0 | 2-Material
MT0106RJ01 | ORSE-8767 | Caixa p/quadro eletrico em chapa metalica d=1000 x 60 x 25cm | un | 0 | 2-Material
MT0106RK01 | ORSE-8768 | Caixa p/quadro eletrico em chapa metalica d=120 x 80 x 25cm | un | 971 | 2-Material
MT0106RL01 | ORSE-8769 | Caixa p/quadro eletrico em chapa metalica d=120 x 80 x 35cm | un | 1252.6 | 2-Material
MT0106RM01 | ORSE-8770 | Caixa p/quadro eletrico em chapa metalica d=140 x 80 x 25cm | un | 0 | 2-Material
MT0106RN01 | ORSE-8771 | Caixa p/quadro eletrico em chapa metalica d=140 x 80 x 35cm | un | 0 | 2-Material
MT0106RO01 | ORSE-8772 | Caixa p/quadro eletrico em chapa metalica d=150 x 100 x 30cm | un | 0 | 2-Material
MT0106RP01 | ORSE-8773 | Armários c/ painel TM 220 (+100)x120x80cm | un | 0 | 2-Material
MT0106RQ01 | ORSE-8774 | Tampas laterais TM 2288mm | un | 0 | 2-Material
MT0106RR01 | ORSE-8775 | Placas de montagem TM 2224/28 | un | 0 | 2-Material
MT0106RS01 | ORSE-8776 | Armários c/ painel TM 190 (+100)x80x60cm (A,L,P) | un | 0 | 2-Material
MT0106RT01 | ORSE-8777 | Tampas laterais TM 1986 | un | 0 | 2-Material
MT0106RU01 | ORSE-8778 | Placas de montagem TM 1984/86/88 | un | 0 | 2-Material
MT0106RV01 | ORSE-8779 | Quadro/Armário/Painel modular desmontável 2200(+100)x1200x800mm, inclusive tampas e placas, sem mat. elétricos | un | 0 | 2-Material
MT0106RW01 | ORSE-8780 | Quadro/Armário/Painel modular desmontável 1900(+100)x800x600mm, inclusive tampas e placas, sem mat. elétricos | un | 0 | 2-Material
MT0106RX01 | ORSE-8781 | Acabamento para registro 1/2", 3/4" e 1" (PQ), ref. 4900 - C43, da Deca ou similar | un | 47.9 | 2-Material
MT0106RY01 | ORSE-8782 | Mini Rack de parede 19" x 8u x 450mm | un | 599.61 | 2-Material
MT0106RZ01 | ORSE-8783 | Válvula retenção universal (horizontal ou vertical), PVC soldável, d=25mm,Tigre ou similar | un | 26.9 | 2-Material
MT0106S001 | ORSE-8784 | Válvula retenção vertical, bronze, d= 1" | un | 37.07 | 2-Material
MT0106S101 | ORSE-8785 | Poste concreto duplo T (DT) 7/600 | un | 710.92 | 2-Material
MT0106S201 | ORSE-8786 | Alça preformada para cabo multiplex 50 mm2 | un | 7.02 | 2-Material
MT0106S301 | ORSE-8787 | Cabeçote de alumínio de 2" | Un | 7.9 | 2-Material
MT0106S401 | ORSE-8788 | Selante adesivo tipo Selacalha, cor aluminio, 300g, ref: Vedacit ou similar | kg | 43.8 | 2-Material
MT0106S501 | ORSE-8789 | Motobomba 7,5cv, motor à gasolina 8 cv, partida elétrica (bateria), d=2 1/2" (Recalque) e d=2 1/2" (Sucção), Schneider ou similar | un | 0 | 2-Material
MT0106S601 | ORSE-8790 | Isolante termoacústico para coberturas, Facefelt FFB 1.4, esp=63,5mm ou similar | m2 | 0 | 2-Material
MO0106S701 | ORSE-8791 | Sondador | h | 0 | 1-Mão de obra
EQ0106S801 | ORSE-8792 | Equipamento de sondagem a percussão | un | 0 | 3-Equipamento / Veiculos
MT0106S901 | ORSE-8793 | Bomba com motor nacional para sondagem | un | 0 | 2-Material
MO0106SA01 | ORSE-8794 | Ajudante especializado em sondagem | h | 0 | 1-Mão de obra
MO0106SB01 | ORSE-8795 | Técnico em sondagem | h | 0 | 1-Mão de obra
MO0106SC01 | ORSE-8796 | Operador de sonda | h | 12.83 | 1-Mão de obra
MT0106SD01 | ORSE-8797 | Rack de parede 19" x 16 u x 450mm | un | 568.92 | 2-Material
MT0106SE01 | ORSE-8798 | Peneira para areia de Ø 50cm | un | 16.89 | 2-Material
SV0106SF01 | ORSE-8799 | Sistema de irrigação de campo de futebol oficial por aspersão escamoteável automática | un | 0 | 4-Serviços especializados
MT0106SG01 | ORSE-8800 | Barra chata de ferro 2.1/2" x 5/16" (3,96 kg/m) | kg | 6.1 | 2-Material
MT0106SH01 | ORSE-8801 | Barra redonda em aço inox 304 - ø = 5/8" | m | 78.19 | 2-Material
MT0106SM01 | ORSE-8806 | Barra chata de ferro 7/8" x 1/4" (1,11 kg/m) | kg | 6.1 | 2-Material
MT0106SN01 | ORSE-8807 | Chapa de aço galvanizado nº 14 - e=1,95mm - dimensões 2,00x1,00m | m2 | 105.77 | 2-Material
MT0106SO01 | ORSE-8808 | Barra redonda de aço mecanico laminado 5/8" (1,56 kg/m) | m | 8.67 | 2-Material
MT0106SP01 | ORSE-8809 | Barra chata de ferro 2.1/2" x 1/4" (3,17 kg/m) | kg | 6.1 | 2-Material
MT0106SQ01 | ORSE-8810 | Barra chata de ferro 3/4" x 1/4" (0,95 kg/m) | kg | 6.1 | 2-Material
MT0106SR01 | ORSE-8811 | Barra redonda de aço mecanico laminado 1/2" (0,99 kg/m) | m | 7.89 | 2-Material
MT0106SS01 | ORSE-8812 | Gancho em aço inox 304 - ø = 5/8", dimensões 200 x 200 x 100 x 200 x 200mm | un | 0 | 2-Material
MT0106ST01 | ORSE-8813 | Rodapé granito corumbá polido e boleado 5 x 2cm | m | 0 | 2-Material
MT0106SU01 | ORSE-8814 | Motobomba centrífuga, marca schneider ou similar, modelo BC-21 R2, motor 10 cv, trifásico, d rec=2", hm = 24 a 36 m, q = 50,6 a 88,5 m3/h | Un | 0 | 2-Material
MT0106SV01 | ORSE-8815 | Bomba Schneider mod. ME-32125 - Hman - 60mca / Q=32,06m³/h, potência 12,50 cv a gasolina, ou similar | Un | 0 | 2-Material
MT0106SW01 | ORSE-8816 | Piso em mármore chocolate dim 40x40 cm | m2 | 0 | 2-Material
MT0106SX01 | ORSE-8817 | Soleira de mármore chocolate polido , l = 40cm, e = 2cm | m | 0 | 2-Material
MT0106SY01 | ORSE-8818 | Rodapé mármore chocolate polido, 7 x 2cm | m | 0 | 2-Material
MT0106SZ01 | ORSE-8819 | Tubo pvc rigido branco p/esgoto predial d= 200mm | m | 46.5 | 2-Material
MT0106T001 | ORSE-8820 | Chapa de aço galvanizado nº 16 - e=1,55mm - dimensões 2,00x1,00m | m2 | 88.99 | 2-Material
MT0106T101 | ORSE-8821 | Tubo industrial Metalon 25x25mm | m | 0 | 2-Material
MT0106T201 | ORSE-8822 | Parafuso frances 1/4" x 1 1/2" com porca | un | 0 | 2-Material
MT0106T301 | ORSE-8823 | Pastilha em porcelana, acetinada, 2,5 x 2,5 cm, cor Neve, ref: M4329, marca Atlas ou similar | m2 | 0 | 2-Material
MT0106T401 | ORSE-8824 | Portão em chapa de ferro galvanizado nº18, de abrir | m2 | 0 | 2-Material
MT0106T501 | ORSE-8825 | Janela em ferro, cantoneiras 5/8" x 1/8", de correr | m2 | 0 | 2-Material
MT0106T601 | ORSE-8826 | Grade de proteção com ferro redondo (22 kg/m²) | m2 | 0 | 2-Material
MT0106T701 | ORSE-8827 | Disjuntor bipolar 13 A, padrão DIN (linha branca), curva B, corrente de interrupção 5KA, ref.: Siemens 5SX1 ou similar. | un | 29.8 | 2-Material
MT0106T801 | ORSE-8828 | Quadro de distribuição (centro), embutir, chapa de aço, p/até 32 disjuntores c/barramento, padrão DIN | un | 0 | 2-Material
MT0106T901 | ORSE-8829 | Quadro de distribuição de embutir em chapa de aço, p/até 16 disjuntores c/barramento, padrão DIN, ref.904311, Cemar ou similar | un | 83.79 | 2-Material
MT0106TA01 | ORSE-8830 | Disjuntor tripolar 100 A, padrão DIN ( linha branca ), corrente de interrupção 10KA, ref.:Moeller ou similar. | un | 402 | 2-Material
MT0106TB01 | ORSE-8831 | Perfil Aço, Cantoneira abas iguais - 1 1/4" x 1/4" (2,46 kg/m) | kg | 4.69 | 2-Material
MT0106TC01 | ORSE-8832 | Kit porta oculta simples 0,80x 2,10m. C/ porta em madeira natural envernizada e guarnições em chapa de aço c/ lâmina madeira natural envernizada - Tabaco, Mogno ou Marfim. | un | 0 | 2-Material
MT0106TD01 | ORSE-8833 | Tela em ferro, padrão moeda, ø furo >= 10mm, esp.2mm | m2 | 0 | 2-Material
MT0106TE01 | ORSE-8834 | Perfil Aço, Cantoneira abas iguais - 2" x 1/4" (4,74 kg/m) | kg | 5.14 | 2-Material
MT0106TF01 | ORSE-8835 | Portão búzio bronze 2.40 x 2.35m | m2 | 0 | 2-Material
MT0106TG01 | ORSE-8836 | Barra redonda de aço mecanico laminado 7/8" (3,05 kg/m) | kg | 8.8 | 2-Material
MT0106TH01 | ORSE-8837 | Barra de apoio para deficientes em aço inox l=80cm, ø=1 1/2" | un | 0 | 2-Material
MT0106TI01 | ORSE-8838 | Parafuso auto-atarrachante 1/2" x 1" | un | 1.29 | 2-Material
MT0106TJ01 | ORSE-8839 | Barra chata de ferro 2" x 3/8" (3,80kg/m) | kg | 0 | 2-Material
MT0106TK01 | ORSE-8840 | Sirene de incêndio, modelo 5992, tensão 24vcc, da SETON ou similar | un | 0 | 2-Material
MT0106TL01 | ORSE-8841 | Central PABX, capacidade 8 linhas e 24 ramais, mod.Corp 8000, Intelbrás ou similar | un | 4279.82 | 2-Material
MT0106TM01 | ORSE-8842 | Fechadura tetrachave ref.4002-LBO, roseta RO-085, marca Arouca ou similar | un | 0 | 2-Material
MT0106TN01 | ORSE-8843 | Fechadura Stam, linha Colonial, ref.803-04 EZL, ou 803-03 EZL, ou similar | un | 52.14 | 2-Material
MT0106TO01 | ORSE-8844 | Barra chata de ferro 4" x 1/4" (5,07 kg/m) | kg | 6.1 | 2-Material
MT0106TP01 | ORSE-8845 | Batente simples (caixilho) em madeira mista 2ª qualid., 7 x 3,5cm p/janelas | jg | 57 | 2-Material
MT0106TQ01 | ORSE-8846 | Batente simples (caixilho) em madeira lei 1ª qualid., 7 x 3,5 cm p/janelas | jg | 39.8 | 2-Material
MT0106TR01 | ORSE-8847 | Toldo fixo modelo (01) uma àgua lona Night & Day c/ blackout c/ Estrutura em perfis em aço galvanizado patente de 1 1/4" e 1" c/e=1,55mm e pintura da estrutura em epóxi c/vedação vedacalha | m2 | 0 | 2-Material
MT0106TS01 | ORSE-8848 | Saboneteira de parede linha Jolie CR ref. 5460 da Fabrimar ou similar | un | 0 | 2-Material
MT0106TT01 | ORSE-8849 | Papeleira de parede linha Jolie CR ref. 5400 da Fabrimar ou similar | un | 0 | 2-Material
MT0106TU01 | ORSE-8850 | Porta-toalha de aro linha Jolie CR ref. 5200 da Fabrimar ou similar | un | 0 | 2-Material
MT0106TV01 | ORSE-8851 | Tubo industrial, em aço, quadrado, dim 50 x 50 mm, e=2,00mm, 4,476 kg/m | m | 33.71 | 2-Material
MT0106TW01 | ORSE-8852 | Trilho ferroviário novo tipo TR-32, 112,70mm, 32kg/m | kg | 0 | 2-Material
MT0106TX01 | ORSE-8853 | Chapa expandida em aço malha 40x100mm, esp=1/4 (6,3mm) - 16,20 kg/m2 | m2 | 145.18 | 2-Material
MT0106TY01 | ORSE-8854 | Chumbador parabolt 5/16" x 3 1/4" | un | 1.2 | 2-Material
MT0106TZ01 | ORSE-8855 | Roldana para portão de ferro de correr (inferior), d=3", com caixa | un | 51.65 | 2-Material
MT0106U001 | ORSE-8856 | Barra chata de ferro 1/2"x1/4" (0,59 kg/m) | kg | 6.1 | 2-Material
MT0106U101 | ORSE-8857 | Barra chata de ferro 3/4" x 1/4" (0,95 kg/m) | kg | 0 | 2-Material
MT0106U201 | ORSE-8858 | Perfil Aço, Cantoneira abas iguais - 3" x 5/16" (9,07 kg/m) | kg | 5.14 | 2-Material
MT0106U301 | ORSE-8859 | Placa em alumínio fundido em Braille com dimensões de 60 x 50 m | un | 1650.49 | 2-Material
MT0106U401 | ORSE-8860 | Perfil Aço, U Dobrado de chapa - UDC simples - 50 x 25 x 2,00 mm (1,38 kg/m) | m | 6.98 | 2-Material
MT0106U501 | ORSE-8861 | Letras em chapa de aço galvanizado - block-letter - 10cm | un | 0 | 2-Material
MT0106U601 | ORSE-8862 | Perfil HP 200 x 53 (53,00 kg/m) | kg | 0 | 2-Material
EQ0106U701 | ORSE-8863 | Aluguel de máquina solda - 250amp - 8kw | h | 0 | 3-Equipamento / Veiculos
SV0106U801 | ORSE-8864 | Tubo de aço sem costura Schedule 20 Ø nominal 18" x Ø externo 457,20mm x Ø interno 441,36mm x espessura da parede 7,92mm x 87,70kg/m | m | 0 | 4-Serviços especializados
MT0106U901 | ORSE-8865 | Peitoril mármore branco polido 33 x 2cm | m | 149.91 | 2-Material
MT0106UA01 | ORSE-8866 | Peitoril mármore branco polido 19 x 2cm | m | 86.31 | 2-Material
MT0106UB01 | ORSE-8867 | Placa em alumínio e ferro fundido em Braille com dimensões de 8 x 17,5 cm | un | 66.02 | 2-Material
MT0106UC01 | ORSE-8868 | Placa em alumínio e ferro fundido em Braille com dimensões de 7 x 14,5 cm | un | 47.67 | 2-Material
MT0106UD01 | ORSE-8869 | Luminaria tipo plafon de sobrepor em alumínio e acrílico dimensão 20x20cm, linha Nadir Evolution Plafon, ref: NE-560BL,da Blumenox ou similar | Un | 0 | 2-Material
MT0106UE01 | ORSE-8870 | Luminaria embutida no piso com foco orientável em alumínio injetado, ref. IL 3702, da Interlight ou similar | Un | 338.27 | 2-Material
MT0106UF01 | ORSE-8871 | Luminaria tipo pendente para 05 lâmpadas, em alumínio, acabamento na cor branca fosca, com cristais, estilo provençal, ref. AM -93950, da Lustres América ou similar | Un | 0 | 2-Material
MT0106UG01 | ORSE-8872 | Luminaria de sobrepor para 02 lâmpadas fluorescentes 20W, ref. ALAK 220A, da Alpes ou similar | Un | 0 | 2-Material
MT0106UH01 | ORSE-8873 | Spot de sobrepor orientável, ref. 110/1 MCA da Concinco ou similar | un | 0 | 2-Material
MT0106UI01 | ORSE-8874 | Lâmpada halógena PAR 30 75w | un | 12.9 | 2-Material
MT0106UJ01 | ORSE-8875 | Lâmpada incandescente tipo vela 40 w x 127 v | un | 0 | 2-Material
MT0106UK01 | ORSE-8876 | Ripão massaranduba serrada 5,5cm x 3,5cm | m | 8.47 | 2-Material
MT0106UL01 | ORSE-8877 | Madeira massaranduba serrada (peça) 5cm x 14cm (0,007 m³/m) | m | 26 | 2-Material
MT0106UM01 | ORSE-8878 | Telha translúcida em fibra de vidro,0,50 x 0,19m | un | 2.78 | 2-Material
MT0106UN01 | ORSE-8879 | Motobomba centrífuga, marca schneider ou similar, modelo BC-21 R 1 1/2, motor 4 cv, trifásico 220V, hm = 18 a 26 m, q = 20,9 a 34,9 m3/h | un | 3683.16 | 2-Material
MT0106UO01 | ORSE-8880 | Chave magnética p/motor 4cv-220v | un | 150 | 2-Material
MT0106UP01 | ORSE-8881 | Boia Automática, 15 amperes (regulador de nível de caixa d'agua) | un | 42.79 | 2-Material
MT0106UQ01 | ORSE-8882 | Disjuntor tripolar DR 25 A, dispositivo residual diferencial | un | 132 | 2-Material
MT0106UR01 | ORSE-8883 | Cabo telefonico CTP APL SN 50 X 30P | m | 14.13 | 2-Material
MT0106US01 | ORSE-8884 | Cabo telefonico CTP APL SN 50 X 10P | m | 6.68 | 2-Material
MT0106UT01 | ORSE-8885 | Cabo telefonico CTP APL SN 50 X 20P | m | 10.45 | 2-Material
MT0106UU01 | ORSE-8886 | Cabo telefonico CTP APL SN 50 X 50P | m | 21.3 | 2-Material
MT0106UV01 | ORSE-8887 | Rack fechado tipo armário 19" x 6u x 370mm | un | 0 | 2-Material
MT0106UW01 | ORSE-8888 | Rack fechado tipo armário 19" x 12u x 470mm | un | 0 | 2-Material
MT0106UX01 | ORSE-8889 | Bloco lsa 2/10 conexão | un | 0 | 2-Material
MT0106UY01 | ORSE-8890 | Rack fechado tipo armário 19" x 5u x 470mm | un | 367.9 | 2-Material
MT0106UZ01 | ORSE-8891 | Mini Rack de parede 19" x 7u x 470mm | un | 415 | 2-Material
MT0106V001 | ORSE-8892 | Mini Rack de parede 19" x 9u x 470mm | un | 474.9 | 2-Material
MT0106V101 | ORSE-8893 | Sirene EG - 100A-220v ref.Engesig ou similar - 1500m | un | 515 | 2-Material
EQ0106V201 | ORSE-8894 | Caminhão Guindaste Hidráulico Rodoviário de 50t, modelo QY50K, marca XCMG | h | 0 | 3-Equipamento / Veiculos
EQ0106V301 | ORSE-8895 | Caminhão Guindaste Hidráulico Rodoviário de 70t, modelo QY70K | h | 0 | 3-Equipamento / Veiculos
EQ0106V401 | ORSE-8896 | Caminhão Guindaste Hidráulico Rodoviário de 100t, modelo QY100K | h | 0 | 3-Equipamento / Veiculos
EQ0106V501 | ORSE-8897 | Transportes de máquinas e equipamentos por caminhão cavalo mecânico com carreta prancha cap. 20t | h | 0 | 3-Equipamento / Veiculos
SV0106V601 | ORSE-8898 | Transporte de material de qualquer natureza - DMT > 10 KM | tkm | 0 | 4-Serviços especializados
MT0106V701 | ORSE-8899 | Contactor 3RT1045 | un | 937.5 | 2-Material
MT0106V801 | ORSE-8900 | Contactor 3RT1056 | un | 2715 | 2-Material
MT0106V901 | ORSE-8901 | Lampada halógena palito 200w, ref:J118mm R7s | un | 2.5 | 2-Material
MT0106VA01 | ORSE-8902 | Perfil - VIGA "U" simples, UDC (dobrado de chapa) - 6"X50X3,04mm - 5,68kg/m | kg | 0 | 2-Material
EQ0106VB01 | ORSE-8903 | Máquina rotativa para execução de estáca hélice contínua | h | 0 | 3-Equipamento / Veiculos
EQ0106VC01 | ORSE-8904 | Máquina de solda elétrica | h | 0 | 3-Equipamento / Veiculos
MT0106VD01 | ORSE-8905 | Disjuntor monopolar 13 A, padrão DIN (linha branca), curva de disparo B, corrente de interrupção 5KA, ref.: Siemens 5 SX1 ou similar. | un | 9.29 | 2-Material
MT0106VE01 | ORSE-8906 | Saída horizontal para eletroduto 1 1/4" (ref. vl 33 valemam ou similar) | un | 0 | 2-Material
MT0106VF01 | ORSE-8907 | No-break 400VA | un | 0 | 2-Material
MT0106VG01 | ORSE-8908 | Gravador/servidor de vídeo VN 1M 30 | un | 0 | 2-Material
MT0106VH01 | ORSE-8909 | Câmera profissional de 540 TVL VP 540 S | Un | 0 | 2-Material
MT0106VI01 | ORSE-8910 | Teclado IP VTN 1000 | Un | 0 | 2-Material
MT0106VJ01 | ORSE-8911 | Câmera móvel Speed dome voyager externa ntsc vr-307 | Un | 0 | 2-Material
MT0106VK01 | ORSE-8912 | Microfone Cardióide p/ Vocal - SM 58P4 | un | 0 | 2-Material
MT0106VL01 | ORSE-8913 | Setorizador 10 Canais ST100 Stereo NCA | un | 0 | 2-Material
MT0106VM01 | ORSE-8914 | Pré-amplificador Gongo PGH-3000 Ambience Line HAYONIK | un | 438 | 2-Material
MT0106VN01 | ORSE-8915 | Mesa - console 24 canais com 4 auxiliares - CICLOTRON ou similar | un | 0 | 2-Material
MT0106VO01 | ORSE-8916 | Amplificador de Linha 100v | un | 395 | 2-Material
MT0106VP01 | ORSE-8917 | Sonofletor 100 watts / 70v | un | 0 | 2-Material
MT0106VQ01 | ORSE-8918 | Caixa acústica 30w - 70v - sonofletor | un | 0 | 2-Material
MT0106VR01 | ORSE-8919 | Caixa acústica 15w - 70v - sonofletor | un | 0 | 2-Material
MT0106VS01 | ORSE-8920 | Multicabo Medusa Santo Angelo 12 Vias | m | 0 | 2-Material
MT0106VT01 | ORSE-8921 | Multicabo Medusa Santo Angelo 6 Vias | m | 0 | 2-Material
MT0106VU01 | ORSE-8922 | Kit pára-raio com conectores para cerca eletrificada, marca Speedrite ou similar | un | 0 | 2-Material
MT0106VV01 | ORSE-8923 | Isolador de canto SB200 para cerca eletrificada (tensão 1000kg) | un | 0 | 2-Material
MT0106VW01 | ORSE-8924 | Soquete | un | 0 | 2-Material
MT0106VX01 | ORSE-8925 | Strobo tipo flash cor amarela 5km | un | 24.3 | 2-Material
MT0106VY01 | ORSE-8926 | Cabo de fibra ótica de 6 vias | m | 12.27 | 2-Material
MT0106VZ01 | ORSE-8927 | Retificador phb 110/200v - 10a | Un | 0 | 2-Material
MT0106W001 | ORSE-8928 | Soquete ou bocal de louça (porcelana) E27 de tempo, ref.MT-2233, marca Decorlux ou similar | un | 3.87 | 2-Material
MT0106W101 | ORSE-8929 | Porta em madeira de lei muiracatiara tipo veneziana | m2 | 269.94 | 2-Material
MT0106W201 | ORSE-8930 | Janela em madeira de lei, tipo veneziana, basculante | m2 | 0 | 2-Material
MT0106W301 | ORSE-8931 | Portao em madeira de lei de 1ª, tipo assoalho, aberto, de abrir | m2 | 0 | 2-Material
MT0106W401 | ORSE-8932 | Tela arame galvanizado hexagonal para viveiro d=1/2", fio 24 bwg | m2 | 8.48 | 2-Material
MT0106W501 | ORSE-8933 | Peça de eucalipto tratado, d= 25 a 30cm | m | 230 | 2-Material
MT0106W601 | ORSE-8934 | Cerâmica 10 x 10 cm, pei-2, eliane, linha arquitetural grafite mesh ou similar | m2 | 0 | 2-Material
MT0106W701 | ORSE-8935 | Cerâmica 10 x 10 cm, pei-1, eliane, linha arquitetural cereja mesh ou similar | m2 | 0 | 2-Material
SV0106W801 | ORSE-8936 | Confecção, montagem e instalação de placa de sinalização em latão (70x80 cm), com pintura automotiva, plotagem no centro e letras em caixa-alta de 1,50 cm, em chapa de aço galvanizado com pintura automotiva | Un | 0 | 4-Serviços especializados
SV0106W901 | ORSE-8937 | Confecção e instalação de painel em película auto-adesiva impressa através de sistema digital em alta resolução, com proteção UV | m2 | 0 | 4-Serviços especializados
MT0106WA01 | ORSE-8938 | Camera colorida, Speed Dome, CCD 1/4" Day/Night, alta resolução, até 432x de zoom, ref.GS-36X, Sony ou similar | un | 4288.9 | 2-Material
SV0106WB01 | ORSE-8939 | Confecção e instalação de película auto-adesiva, tipo jateada | m2 | 0 | 4-Serviços especializados
MT0106WC01 | ORSE-8940 | Granito vermelho brasília polido e=2cm | m2 | 261.61 | 2-Material
MT0106WD01 | ORSE-8941 | Câmera IP CCD 1/3" (IP 20 SOHO DN), Day/Night, com leds infravermelhos | Un | 0 | 2-Material
MT0106WE01 | ORSE-8942 | Câmera PTZ Robot (GS 36PTZ), CCD 1/4" Day/Night, alta resolução, até 432x de zoom, ref.GS-36PTZ , Sony ou similar | un | 30182.35 | 2-Material
MT0106WF01 | ORSE-8943 | Mini Rack de parede 19" x 5u x 350mm (porta de acrílico) | un | 367.9 | 2-Material
MT0106WG01 | ORSE-8944 | Rack fechado piso 19" x 24u x 700mm | un | 0 | 2-Material
MT0106WH01 | ORSE-8945 | Curva horizontal 100 x 100 mm para eletrocalha metálica, com ângulo 90° | un | 17.5 | 2-Material
MT0106WI01 | ORSE-8946 | Curva horizontal 50 x 50 mm para eletrocalha metálica, com ângulo 90° | un | 6.5 | 2-Material
MT0106WJ01 | ORSE-8947 | Bucha aluminio d=4" | un | 0 | 2-Material
MT0106WK01 | ORSE-8948 | Abraçadeira de poliamida 500mm | un | 0.11 | 2-Material
MT0106WL01 | ORSE-8949 | Cabo elétrico trançado 3 fios X 1,00 mm² | m | 2.75 | 2-Material
MT0106WM01 | ORSE-8950 | Sirene de alcance 1500m rotativa com estrobo | un | 515 | 2-Material
MT0106WN01 | ORSE-8951 | Porta em madeira mista, com almofadadas | m² | 0 | 2-Material
MT0106WO01 | ORSE-8952 | Batente simples (caixilho) em madeira lei 1ª qualid., 7 x 3,5 cm p/ janelas e portas até 1,00x2,50m | m | 1.06 | 2-Material
MT0106WP01 | ORSE-8953 | Cap cobre d= 28mm | un | 4.14 | 2-Material
MT0106WQ01 | ORSE-8954 | Eletrocalha metálica perfurada 100 x 75 x 3000mm, peso, 2,20Kg/m, (ref.: mopa ou similar) | un | 47.97 | 2-Material
MT0106WR01 | ORSE-8955 | Suporte vertical 75 x 50 mm para fixação de eletrocalha metálica ( ref.: Mopa ou similar) | un | 2.28 | 2-Material
MT0106WS01 | ORSE-8956 | Poste circular de concreto 9/400 - Para linha de Transmissão | un | 750.85 | 2-Material
MT0106WT01 | ORSE-8957 | Tubo de aço inox 3" esp.1,5mm | m | 80.57 | 2-Material
MT0106WU01 | ORSE-8958 | Caixa de passagem aquatic 100x100x50mm | un | 21.49 | 2-Material
MT0106WV01 | ORSE-8959 | Chave contactora para motor até 10A | un | 0 | 2-Material
MT0106WW01 | ORSE-8960 | Planta - Palmeira fênix (phoenix roebelinii) grande, h=1,50m | un | 318.45 | 2-Material
MT0106WX01 | ORSE-8961 | Planta - Palmeira rabo de peixe h=3m | un | 647.86 | 2-Material
MT0106WY01 | ORSE-8962 | Planta - Ixora | un | 0 | 2-Material
MT0106WZ01 | ORSE-8963 | Planta - Croton | un | 3.64 | 2-Material
MT0106X001 | ORSE-8964 | Chapim de mármore branco polido 22 x 2cm | m | 47.45 | 2-Material
MT0106X101 | ORSE-8965 | Fita crepe 19x50 | un | 3.8 | 2-Material
MT0106X201 | ORSE-8966 | Porta em madeira de lei muiracatiara com almofadas | m² | 278.69 | 2-Material
MT0106X301 | ORSE-8967 | Motobomba submersível, marca ABS, modelo "EJ 10 B", motor 1,0 cv, trifásico ou similar | un | 0 | 2-Material
MT0106X401 | ORSE-8968 | Fungicida/Óleo de cravo ( fungos) | ml | 2.62 | 2-Material
MT0106X501 | ORSE-8969 | Fio polarizado 2 x 2,5mm² | m | 0 | 2-Material
MT0106X601 | ORSE-8970 | Bisturi | un | 3.8 | 2-Material
MT0106X701 | ORSE-8971 | Soleira de mármore carrara polido , l = 35cm, e = 2cm | m | 0 | 2-Material
MT0106X801 | ORSE-8972 | Pó mármore ( talco industrial p/ misturar com a resina) | kg | 0 | 2-Material
MT0106X901 | ORSE-8973 | Argila pura para restaurações | kg | 191 | 2-Material
MT0106XA01 | ORSE-8974 | Bicarbonato de Amônia ( Restauro)30g | g | 0.07 | 2-Material
MT0106XB01 | ORSE-8975 | Bicarbonato de Sódio ( Restauro) 50g | g | 15 | 2-Material
MT0106XC01 | ORSE-8976 | Sal EDTA ( Restauro) 25g | g | 8.5 | 2-Material
MT0106XD01 | ORSE-8977 | Carboximetilcelulose 60g | g | 12.5 | 2-Material
SV0106XE01 | ORSE-8978 | Água - Consumo em volume | m3 | 3.77 | 4-Serviços especializados
MT0106XF01 | ORSE-8979 | Hipoclorador / Bomba dosadora analógica de soluções, vazão de 0,5 à 15 l/h e pressão de 0 à 15 bar | un | 570.29 | 2-Material
MT0106XJ01 | ORSE-8983 | Te pvc sanitario d= 150 x 100mm | un | 51.82 | 2-Material
MT0106XK01 | ORSE-8984 | Luva correr pvc rigido sanitario d= 150mm | un | 43.9 | 2-Material
MT0106XL01 | ORSE-8985 | Central manifold para cilindros 2 x 2 para oxigênio, ar comprimido e óxido nitroso com serpentina e sem válvula de alta pressão | un | 1019.08 | 2-Material
MT0106XM01 | ORSE-8986 | Central manifold para cilindros 3 x 3 para oxigênio, ar comprimido e óxido nitroso com serpentina e sem válvula de alta pressão | un | 1364.52 | 2-Material
MT0106XN01 | ORSE-8987 | Central manifold para cilindros 4 x 4 para oxigênio, ar comprimido e óxido nitroso com serpentina e sem válvula de alta pressão | un | 1709.97 | 2-Material
MT0106XO01 | ORSE-8988 | Timer digital 16a 230vac fxd ind | un | 145.85 | 2-Material
EQ0106XP01 | ORSE-8989 | Bomba dosadora de diafragma eletrônica, modelo "DLX-MA/AD 01-15", regulagem de vazão manual,por meio de botão no painel, em dupla escala (0-100% e 0-20%). | un | 0 | 3-Equipamento / Veiculos
MT0106XQ01 | ORSE-8990 | Tubo de cobre rígido classe A, d= 15mm | m | 30.58 | 2-Material
MT0106XR01 | ORSE-8991 | Execução e instalação de manifold 1+1 P-45, em tubo de aço carbono 1/2" SCH 80 | un | 446.94 | 2-Material
MT0106XS01 | ORSE-8992 | Refletor para lâmpada de 150 a 500w | un | 16.39 | 2-Material
MT0106XT01 | ORSE-8993 | Eletrocalha metálica perfurada 75 X 75 x 3000 mm (ref. valemam ou similar) | un | 9.52 | 2-Material
MT0106XU01 | ORSE-8994 | Abraçadeira de aço para lâmpada fluorescente | un | 0.48 | 2-Material
MT0106XV01 | ORSE-8995 | Cabo de cobre flexível blindado c/fita de cobre, 2 x 1,5mm2 - tensão:1kv | m | 3.73 | 2-Material
MT0106XW01 | ORSE-8996 | Cabo de cobre flexível blindado c/fita de cobre, 3 x 1,5mm2 - tensão:1kv | m | 5.82 | 2-Material
MT0106XX01 | ORSE-8997 | Bomba Incêndio F961-IN - BL trifásica 220/380V, 6.0 CV Famac ou similar | un | 0 | 2-Material
MT0106XY01 | ORSE-8998 | Bomba Centrífuga FPA-100-32 5 x 4 220/380V 50.0 CV Famac ou similar | un | 0 | 2-Material
MT0106XZ01 | ORSE-8999 | Silicone para confecção de moldes - embalagemde 900g + 100g de catalizador | cj | 39.73 | 2-Material
MT0106Y001 | ORSE-9000 | Extintor de pó químico (PQS), capacidade 20 kg sobre rodas (ABC) | un | 1568.02 | 2-Material
SV0106Y101 | ORSE-9001 | Fornecimento e plantio de palmeira mini imperial, media | un | 88 | 4-Serviços especializados
MT0106Y201 | ORSE-9002 | Planta - Dracena tricolor (muda) | un | 4.86 | 2-Material
MT0106Y301 | ORSE-9003 | Planta - Yuca | un | 42.81 | 2-Material
MT0106Y401 | ORSE-9004 | Fornecimento e montagem de Cortina divisória de leito em teciso ante-chama com tela integrada h=2,70, com trilhos e acessórios Kaylor Kube ou similar | m | 367.58 | 2-Material
MT0106Y501 | ORSE-9005 | Abrigo metálico para mangueira de incêndio - 0,90x1,20x0,30m fabricado em chapa nº20, 2 portas, c/pintura eletrostática na cor vermelha p/ 4 mangueiras de 30m | un | 870.36 | 2-Material
MT0106Y601 | ORSE-9006 | Extintor para incêndio sobre rodas 20kg tipo pó químico (PQS) com carga classes BCY95 | un | 0 | 2-Material
MT0106Y701 | ORSE-9007 | Grelha p/ralo quadrado em ferro fundido 25x25cm c/requadro p/pátio | un | 73.22 | 2-Material
MT0106Y801 | ORSE-9008 | Grelha p/ralo quadrado em ferro fundido 35x35cm c/requadro p/pátio | un | 49.9 | 2-Material
MT0106Y901 | ORSE-9009 | Torneira elétrica versátil, Lorenzetti ou similar | un | 100.99 | 2-Material
MT0106YA01 | ORSE-9010 | Planta - Palmeira areca h=1,00m | un | 93.31 | 2-Material
MT0106YB01 | ORSE-9011 | Planta - Dracena vermelha h=1,00m | un | 24.16 | 2-Material
MT0106YC01 | ORSE-9012 | Planta - Samambaia com h=1,00m | un | 60.39 | 2-Material
MT0106YD01 | ORSE-9013 | Planta - Abacaxi Ornamental com h=1,00m | un | 10.46 | 2-Material
MT0106YE01 | ORSE-9014 | Tinta PVA látex, misturada em máquina, cores especiais, tons fortes (laranja, vermelho, mostarda, verde limão) | l | 0 | 2-Material
MT0106YF01 | ORSE-9015 | Tinta acrílica, misturada em máquina, cores especiais, tons claros fosca (marfim, pérola, etc.) | l | 0 | 2-Material
MT0106YG01 | ORSE-9016 | Tinta acrílica, misturada em máquina, cores especiais, tons claros semi - brilho (marfim, pérola, etc.) | l | 0 | 2-Material
MT0106YH01 | ORSE-9017 | Corrimão em aço inox ø=1 1/2", duplo, h=90cm | m | 558.07 | 2-Material
MT0106YI01 | ORSE-9018 | Suporte metálico para condicionador de ar tipo split de 18.000 BTU | par | 46.21 | 2-Material
MT0106YJ01 | ORSE-9019 | Válvula reguladora para cilindro com fluxômetro | un | 145.09 | 2-Material
MT0106YK01 | ORSE-9020 | Válvula reguladora para cilindro com 2 (dois) estágio | un | 143.36 | 2-Material
MT0106YL01 | ORSE-9021 | Cilindro de aço para oxigênio - 5l | un | 484.93 | 2-Material
MT0106YM01 | ORSE-9022 | Cilindro de aço para oxigênio - 7l | un | 553.78 | 2-Material
MT0106YN01 | ORSE-9023 | Cilindro de aço para oxigênio - 10l | un | 646.06 | 2-Material
MT0106YO01 | ORSE-9024 | Cilindro de aço para oxigênio - 16l | un | 729.76 | 2-Material
MT0106YP01 | ORSE-9025 | Cilindro de aço para oxigênio - 20l | un | 891.41 | 2-Material
MT0106YQ01 | ORSE-9026 | Cilindro de aço para oxigênio - 40l | un | 1219.42 | 2-Material
MT0106YR01 | ORSE-9027 | Cilindro de aço para oxigênio - 50l | un | 1364.13 | 2-Material
MT0106YS01 | ORSE-9028 | Alçapão para forro de pvc, dim=60x60cm, aplicado | m2 | 31.13 | 2-Material
MT0106YT01 | ORSE-9029 | Bomba Centrífuga FPA-100-32, Ø 329mm, base metálica com viga "c" motor díesel modelo 4.10, 73cv, 1800rpm ou similar | un | 0 | 2-Material
SV0106YU01 | ORSE-9030 | Multikit E102SNB Hitachi ou similar | un | 0 | 4-Serviços especializados
SV0106YV01 | ORSE-9031 | Multikit E162SNB Hitachi ou similar | un | 0 | 4-Serviços especializados
SV0106YW01 | ORSE-9032 | Multikit E242SNB Hitachi ou similar | un | 0 | 4-Serviços especializados
SV0106YX01 | ORSE-9033 | Multikit E302SNB Hitachi ou similar | un | 0 | 4-Serviços especializados
SV0106YY01 | ORSE-9034 | Recuperador de energia entálpico KPI100A3P - 1.000m³/h | un | 0 | 4-Serviços especializados
SV0106YZ01 | ORSE-9035 | Recuperador de energia entálpico KPI100A3P - 500m³/h | un | 0 | 4-Serviços especializados
SV0106Z001 | ORSE-9036 | Rede de dutos convencional em chapa galvanizada p/condicionamento de ar, isolamento termico c/placas de isopor,defletores, chaveamentos, fixações e dutos circulares de ligação, incluso fornecimento e montagem do material | Kg | 0 | 4-Serviços especializados
SV0106Z101 | ORSE-9037 | Cortina de ar para vão de 1,00m | un | 0 | 4-Serviços especializados
SV0106Z201 | ORSE-9038 | Cortina de ar para vão de 1,40m | un | 0 | 4-Serviços especializados
SV0106Z301 | ORSE-9039 | Cortina de ar para vão de 1,50m | un | 0 | 4-Serviços especializados
SV0106Z401 | ORSE-9040 | Cortina de ar para vão de 1,20m | un | 0 | 4-Serviços especializados
SV0106Z501 | ORSE-9041 | Cortina de ar para vão de 0,90m | un | 0 | 4-Serviços especializados
SV0106Z601 | ORSE-9042 | Ventilador centrifugo de 560m³/h, 15mmca Marca: Otam ou similar | un | 719.01 | 4-Serviços especializados
SV0106Z701 | ORSE-9043 | Ventilador centrifugo de 310m³/h, 5mmca Marca: Otam ou similar | un | 739.32 | 4-Serviços especializados
SV0106Z801 | ORSE-9044 | Ventilador centrifugo de 420m³/h, 5mmca Marca: Otam ou similar | un | 729.3 | 4-Serviços especializados
SV0106Z901 | ORSE-9045 | Ventilador centrifugo de 360m³/h, 5mmca Marca: Otam ou similar | un | 719.01 | 4-Serviços especializados
SV0106ZA01 | ORSE-9046 | Ventilador centrifugo de 320m³/h, 5mmca Marca: Otam ou similar | un | 707.16 | 4-Serviços especializados
SV0106ZB01 | ORSE-9047 | Caixa de expurgo de 610m³/h, 2839rpm e 45,3mmca Marca: Berliner Luft ou similar | un | 4216.83 | 4-Serviços especializados
SV0106ZC01 | ORSE-9048 | Caixa de expurgo de 680m³/h, 3030rpm e 50,3mmca Marca: Berliner Luft ou similar | un | 4216.83 | 4-Serviços especializados
SV0106ZD01 | ORSE-9049 | Caixa de expurgo de 690m³/h, 3086rpm e 52,3mmca Marca: Berliner Luft ou similar | un | 4216.83 | 4-Serviços especializados
SV0106ZE01 | ORSE-9050 | Caixa de expurgo de 700m³/h, 3123rpm e 53,5mmca Marca: Berliner Luft ou similar | un | 4216.83 | 4-Serviços especializados
SV0106ZF01 | ORSE-9051 | Ventilador centrifugo de 1790m³/h, 20mmca Marca: Otam ou similar | un | 842.51 | 4-Serviços especializados
SV0106ZG01 | ORSE-9052 | Ventilador centrifugo de 1180m³/h, 20mmca Marca: Otam ou similar | un | 791.76 | 4-Serviços especializados
SV0106ZH01 | ORSE-9053 | Ventilador centrifugo de 120m³/h, 591rpm e 3mmca Marca: Otam ou similar | un | 729.3 | 4-Serviços especializados
SV0106ZI01 | ORSE-9054 | Ventilador centrifugo de 5730m³/h, 453rpm e 20mmca Marca: Otam ou similar | un | 2331.29 | 4-Serviços especializados
SV0106ZJ01 | ORSE-9055 | Ventilador centrifugo de 5730m³/h, 593rpm e 15mmca Marca: Projelmec ou similar | un | 2652.1 | 4-Serviços especializados
SV0106ZK01 | ORSE-9056 | Ventilador centrifugo de 1490m³/h e 15mmca Marca: Otam ou similar | un | 805.29 | 4-Serviços especializados
SV0106ZL01 | ORSE-9057 | Ventilador centrifugo de 980m³/h, 20mmca Marca: Otam ou similar | un | 781.61 | 4-Serviços especializados
SV0106ZM01 | ORSE-9058 | Ventilador centrifugo de 7000m³/h, 30mmca Marca: Otam ou similar | un | 2592.7 | 4-Serviços especializados
SV0106ZN01 | ORSE-9059 | Caixa de ventilação de 6900m³/h, 15mmca Marca: Projelmec ou similar | un | 3379.2 | 4-Serviços especializados
SV0106ZO01 | ORSE-9060 | TAE - Veneziana de tomada de ar externo - série VDF - FMB 397 X 247mm, Difustherm ou similar | un | 0 | 4-Serviços especializados
SV0106ZP01 | ORSE-9061 | TAE - Veneziana de tomada de ar externo - série VDF - FMB 497 X 247mm, Difustherm ou similar | un | 0 | 4-Serviços especializados
MT0106ZQ01 | ORSE-9062 | Casca de pinus | kg | 3.16 | 2-Material
SV0106ZR01 | ORSE-9063 | Grelha de retorno, dgc-0º-325x165mm | un | 0 | 4-Serviços especializados
MT0106ZS01 | ORSE-9064 | Amortecedor de vibração Vibramatt | un | 20.36 | 2-Material
SV0106ZT01 | ORSE-9065 | Caixa de expurgo de 500m³/h, 45,3mmca Marca: Berliner Luft ou similar | un | 4181 | 4-Serviços especializados
SV0106ZU01 | ORSE-9066 | Caixa de expurgo de 470m³/h, 50,3mmca Marca: Berliner Luft ou similar | un | 4181 | 4-Serviços especializados
SV0106ZV01 | ORSE-9067 | Caixa de expurgo de 450m³/h, 52,3mmca Marca: Berliner Luft ou similar | un | 4181 | 4-Serviços especializados
SV0106ZW01 | ORSE-9068 | Caixa de expurgo de 620m³/h, 53,5mmca Marca: Berliner Luft ou similar | un | 4216.83 | 4-Serviços especializados
SV0106ZX01 | ORSE-9069 | Caixa de expurgo de 570m³/h, 46,2mmca Marca: Berliner Luft ou similar | un | 4216.83 | 4-Serviços especializados
SV0106ZY01 | ORSE-9070 | Caixa de expurgo de 420m³/h, 52,3mmca Marca: Berliner Luft ou similar | un | 4181 | 4-Serviços especializados
MT0106ZZ01 | ORSE-9071 | Cuba em chapa inox - 304, dimensões 50x40x30cm, com fundo emborrachado | un | 0 | 2-Material
MT01070001 | ORSE-9072 | Tampo/bancada em mármore branco e=2cm | m2 | 215.01 | 2-Material
MT01070101 | ORSE-9073 | Tampo em granito cinza andorinha, polido, e=3cm | m2 | 0 | 2-Material
SV01070201 | ORSE-9074 | Impermeabilização c/manta asfáltica 5mm, MP5 Tipo III, da Denver ou similar | m2 | 0 | 4-Serviços especializados
MT01070301 | ORSE-9075 | Tê horizontal 300 x 100mm para eletrocalha metálica (ref. Mopa ou similar) | un | 73.5 | 2-Material
MT01070401 | ORSE-9076 | Redução concêntrica 300 x 100mm x 100mm para eletrocalha metálica (ref. mopa ou similar) | un | 33.5 | 2-Material
MT01070501 | ORSE-9077 | Adaptador (luva de transição) 28mm x 1", cpvc, Aquatherm, Tigre ou similar | un | 18.45 | 2-Material
MT01070601 | ORSE-9078 | Adaptador (luva de transição) 22mm x 3/4", cpvc, Aquatherm, Tigre ou similar | un | 7.95 | 2-Material
MT01070701 | ORSE-9079 | Joelho 90º d=22mm, cpvc, Aquatherm, Tigre ou similar | un | 2.59 | 2-Material
MT01070801 | ORSE-9080 | Joelho 90º d=28mm, cpvc, Aquatherm, Tigre ou similar | un | 4.63 | 2-Material
MT01070901 | ORSE-9081 | Joelho 90º de transição d=22mm x 1/2", cpvc, Aquatherm, Tigre ou similar | un | 8.95 | 2-Material
MT01070A01 | ORSE-9082 | Bucha de redução d= 28 x 22mm, cpvc, Aquatherm, Tigre ou similar | un | 1.12 | 2-Material
MT01070B01 | ORSE-9083 | Luva de correr d=22mm, cpvc, Aquatherm, Tigre ou similar | un | 6.3 | 2-Material
MT01070C01 | ORSE-9084 | Tê misturador d=22mm x 3/4", Aquatherm, Tigre ou similar | un | 19.08 | 2-Material
MT01070D01 | ORSE-9085 | Válvula retenção vertical, bronze, d=2 1/2" | un | 149.62 | 2-Material
MT01070E01 | ORSE-9086 | Terminal aéreo 3/8" x 50cm ref.TEL 045 ou similar | un | 7 | 2-Material
MT01070F01 | ORSE-9087 | Bucha de redução cobre d= 54mm x 35mm | un | 33.31 | 2-Material
MT01070G01 | ORSE-9088 | Mangueira para gás GLP d=3/8" x 120cm, em PVC transparente c/tarja amarela, uso domestico, Aliança ou similar | un | 19.57 | 2-Material
MT01070H01 | ORSE-9089 | Porta em vidro temperado 15mm dim=3,25 x 2,70m, incluso ferragens e mão de obra de instalação | un | 0 | 2-Material
MT01070I01 | ORSE-9090 | Porta em madeira compensada (canela), lisa, semi-oca - 120 x 210x3,5cm, uma folha, com visor | un | 0 | 2-Material
MT01070J01 | ORSE-9091 | Placa em alumínio fundido semi-bronze em Braille com dimensões de 60 x 50 cm | un | 0 | 2-Material
MT01070K01 | ORSE-9092 | Mapa Tátil em acrílico 70 x 50cm | un | 1308.89 | 2-Material
MT01070L01 | ORSE-9093 | Tubo de cobre rígido de Ø 5/8" x 1/16" | m | 71.29 | 2-Material
MT01070M01 | ORSE-9094 | Pilar em concreto pre-moldado, dim = 20x30cm e altura=4,00m | un | 0 | 2-Material
MT01070N01 | ORSE-9095 | Viga em concreto pre-moldado, dim = 12x20cm | m | 44.21 | 2-Material
MT01070O01 | ORSE-9096 | Tomada 2p + t, ABNT, de embutir, 10 A, com placa em pvc | un | 6.3 | 2-Material
MT01070P01 | ORSE-9097 | Tomada 2p + t, ABNT, de embutir, 20 A, com placa em pvc | un | 11.25 | 2-Material
MT01070Q01 | ORSE-9098 | Tomada 2p + t, ABNT, de sobrepor, 10A | un | 3.25 | 2-Material
MT01070R01 | ORSE-9099 | Tomada 2p + t, ABNT, de sobrepor, 10A, sistema X | un | 7.4 | 2-Material
MT01070S01 | ORSE-9100 | Tomada 2p + t, ABNT, de sobrepor, 20A, sistema X | un | 9.22 | 2-Material
MT01070T01 | ORSE-9101 | Tomada 2p+t, ABNT, 10A, para piso, com placa em metal amarelo | un | 38.8 | 2-Material
MT01070U01 | ORSE-9102 | Interruptor 01 seção simples, de embutir, com placa, conjugado com tomada 2p+t, ABNT, 10A | un | 5.6 | 2-Material
MT01070V01 | ORSE-9103 | Interruptor 02 seções simples, de embutir, com placa, conjugado com tomada 2p+t, ABNT, 10A | un | 14.99 | 2-Material
MT01070W01 | ORSE-9104 | Interruptor 01 seção simples, conjugado com uma tomada (2p+t), ABNT, de sobrepor, sistema "X" | un | 3.25 | 2-Material
MT01070X01 | ORSE-9105 | Tomada dupla 2P + T, ABNT, "Sistema X", ref.1434, Fame ou similar | un | 11.1 | 2-Material
MT01070Y01 | ORSE-9106 | Tomada dupla, de embutir, para uso geral, 2p+t, ABNT, 10A | Un | 7.8 | 2-Material
MT01070Z01 | ORSE-9107 | Contator 3RT1044 | un | 563.34 | 2-Material
MT01071001 | ORSE-9108 | Caixa p/quadro eletrico em chapa metalica d=20 x 30 x 20cm | un | 110 | 2-Material
MT01071101 | ORSE-9109 | Identificador Sollus numérico de (0 a 9) ou similar | un | 0.4 | 2-Material
MT01071201 | ORSE-9110 | Ballum passivo - 300 modem fs-420 | un | 0 | 2-Material
MT01071301 | ORSE-9111 | Câmera filmadora day-night automática 420 linhas | un | 0 | 2-Material
MT01071401 | ORSE-9112 | DVR - 16 canais | un | 0 | 2-Material
MT01071501 | ORSE-9113 | Elemento de captura para DVR | un | 193.25 | 2-Material
MT01071601 | ORSE-9114 | Junta de dilatação JEENE JJ0813M (-5/+10MM) - Inclusive execução de lábios poliméricos | m | 60.88 | 2-Material
MT01071701 | ORSE-9115 | Junta de dilatação JEENE JJ1525QN (-10/+20MM) - Inclusive execução de lábios poliméricos NAL 3,9 T - Impacto dinamico 3,33T**CAIXA** | m | 134.69 | 2-Material
MT01071801 | ORSE-9116 | Junta de dilatação JEENE JJ0820TB (-16/+25MM) - Inclusive execução de lábios poliméricos | m | 106.18 | 2-Material
MT01071901 | ORSE-9117 | Chapim de mármore branco polido 24 x 2cm | m | 51.75 | 2-Material
MT01071A01 | ORSE-9118 | Chapim de mármore branco polido 28 x 2cm | m | 60.36 | 2-Material
MT01071B01 | ORSE-9119 | Chapim de mármore branco polido 60 x 2cm | m | 129.36 | 2-Material
MT01071C01 | ORSE-9120 | Vidro leitoso, e= 4mm | m2 | 155.55 | 2-Material
MT01071D01 | ORSE-9121 | Filete em granito corumbá 6 x 2cm | m | 17.45 | 2-Material
MT01071E01 | ORSE-9122 | Porta em madeira compensada (canela), lisa, semi-oca - 130 x 210 x 3,5cm | un | 0 | 2-Material
MT01071F01 | ORSE-9123 | Fórmica Almond ref.: L112 ou similar | m2 | 41.22 | 2-Material
MT01071G01 | ORSE-9124 | Perfil U em alumínio 1" | m | 0 | 2-Material
MT01071H01 | ORSE-9125 | Fornecimento e instalação de lábios poliméricos 3 x 2 cm | m | 0 | 2-Material
MT01071I01 | ORSE-9126 | Fornecimento e instalação de perfil em EPDM UT 25 VMA | m | 0 | 2-Material
MT01071J01 | ORSE-9127 | Luminária de embutir orientável, com corpo em alumínio repuxado, ref.: ER11-E1AR70, da Lumidec ou similar | un | 64.91 | 2-Material
MT01071K01 | ORSE-9128 | Reator eletrônico 1 X 50 X 220V, Trancil REREATO 1339 ou similar | un | 31.75 | 2-Material
MT01071L01 | ORSE-9129 | Lampada AR 70 50W/12V, Halospot 24°, da Osram RELAMP00475 ou similar | un | 37.1 | 2-Material
EQ01071M01 | ORSE-9130 | Bomba submersa marca ABS, Modelo UNI 550T, 1.5 cv, 220/380V, trifásica, 60Hz ou similar | un | 0 | 3-Equipamento / Veiculos
MT01071N01 | ORSE-9131 | Planta - Pata de vaca (bauhinia forticata), h=2,00m | un | 120.79 | 2-Material
MT01071O01 | ORSE-9132 | Planta - Vinca ou boa noite (catharantuhs roseus), h=0,30m | un | 4.31 | 2-Material
MT01071P01 | ORSE-9133 | Fornecimento e instalação de rodape clean, dim. 8cm x 18mm x 2,10m, da Durafloor | m | 35.83 | 2-Material
MT01071Q01 | ORSE-9134 | Fórmica padrão madeirado, Mel Linheiro, ref.:M814, acabamento TX ou similar | m2 | 57.98 | 2-Material
MT01071R01 | ORSE-9135 | Portão em alumínio, de correr ou abrir, cor fosca, tipo moldura, com bandeira, inclusive vidro temperado 10mm | m2 | 0 | 2-Material
SV01071S01 | ORSE-9136 | Refeição - almoço em embalabem s/ divisão | un | 8 | 4-Serviços especializados
MT01071T01 | ORSE-9137 | Luva sem rosca UNIDUT ø=4 " | un | 53.15 | 2-Material
MT01071U01 | ORSE-9138 | Disjuntor tripolar 630A 3VT3763-2AA36-OAAO | un | 1284 | 2-Material
MT01071V01 | ORSE-9139 | Disparador eletronico 3VT 9340-6ACOO | un | 1082 | 2-Material
MT01071W01 | ORSE-9140 | Secção placa CMS-274 | un | 105.2 | 2-Material
MT01071X01 | ORSE-9141 | Secção placa CMS-174 | un | 72.7 | 2-Material
MT01071Y01 | ORSE-9142 | Suporte anti-vibratório para fluorescente | un | 2.2 | 2-Material
MT01071Z01 | ORSE-9143 | Transformador monofásico c/ deriv 5 kva, at 13800v, bt 230/115v Padrão Energisa | un | 3500 | 2-Material
MT01072001 | ORSE-9144 | Luva sem rosca UNIDUT ø=3 " | un | 33 | 2-Material
SV01072101 | ORSE-9145 | Condicionador de ar tipo split 12.000 btu/h c/ compressor rotativo | un | 0 | 4-Serviços especializados
MT01072201 | ORSE-9146 | Disjuntor tripolar 300 A, padrão NEMA (linha preta ), corrente de interrupção 65KA, ref.: Siemens JFC3M ou Similar | un | 1685.09 | 2-Material
MT01072301 | ORSE-9147 | Multimedidor 7KG7750-OAA01-0AA0, Siemens ou similar | un | 2450 | 2-Material
MT01072401 | ORSE-9148 | Fusível Diazed 4 A | un | 32.96 | 2-Material
MT01072501 | ORSE-9149 | Arruela quadrada 32 x 32mm | un | 0.49 | 2-Material
MT01072601 | ORSE-9150 | Luminária de sobrepor sem aletas para lâmpadas fluorescentes 2x32w ref.C-2359, da Lustres Projeto ou similar | un | 0 | 2-Material
MT01072701 | ORSE-9151 | Grampo de suspensão para baixa tensão | un | 131.52 | 2-Material
MT01072801 | ORSE-9152 | Parafuso cabeça abaulada 12 x 125mm | un | 9.96 | 2-Material
MT01072901 | ORSE-9153 | Conexão kanaflex 4" | un | 22.45 | 2-Material
MT01072A01 | ORSE-9154 | Pilar em concreto pre-moldado, dim = 20x30cm e altura=4,00m | un | 252.66 | 2-Material
MT01072B01 | ORSE-9155 | Pilar em concreto pre-moldado, dim = 20x20cm e altura=4,00m | un | 210.55 | 2-Material
MT01072C01 | ORSE-9156 | Luminária c/ 2 pétalas p/iluminação pública, em alumínio injetado cinza, refletor alumínio anodizado e difusor em vidro temperado, da Lustres Projeto DP-2384-01 (ou similar), inclusive adaptador | Un | 0 | 2-Material
MT01072D01 | ORSE-9157 | Luminária c/ 4 pétalas p/iluminação pública, em alumínio injetado cinza, refletor alumínio anodizado e difusor em vidro temperado, da Lustres Projeto DP-2384-01 (ou similar), inclusive adaptador | Un | 0 | 2-Material
MT01072E01 | ORSE-9158 | Poste decorativo com 02 pétalas, difusor em vidro leitoso brilhante ref. XR-708/2 da Xoulux ou similar, com 6,00m | un | 692.18 | 2-Material
MT01072F01 | ORSE-9159 | Compensado plastificado 18mm | m2 | 33.38 | 2-Material
MT01072G01 | ORSE-9160 | Interruptor 01 seção simples + 01 seção paralela, de embutir, com placa | un | 8.67 | 2-Material
MT01072H01 | ORSE-9161 | Interruptor 02 seções simples + 01 seção paralela, de embutir, com placa | un | 14.91 | 2-Material
MT01072I01 | ORSE-9162 | Dispositivo de proteção contra surto de tensão DPS 40KA - 175v (para-raio) | un | 52.9 | 2-Material
MT01072J01 | ORSE-9163 | Caixa de passagem pvc tipo aquatic 30x30x10cm | un | 71.99 | 2-Material
EQ01072K01 | ORSE-9164 | Bomba Submersivel Inox 00,65cv 220v Monof.1.1/4 Grundfos Brasil ref.012G6600 Mod:KP250 A1UNILIFT | un | 0 | 3-Equipamento / Veiculos
SV01072L01 | ORSE-9165 | Telha termoacústica em aço galvanizado sem pintura 0,50mm,esp. painel=30mm, isolamento poliuretano = 30mm com filme branco, Isocobertura Panisol ou similar | m2 | 73.9 | 4-Serviços especializados
MT01072M01 | ORSE-9166 | Grade de ferro com barra quadrada de 5/8" na vertical, duas barras de quadrada de 1" na horizontal e quadro com barra de ferro de 1", inclusive chumbador em chapa de ferro e= 5mm | m2 | 587.16 | 2-Material
MT01072N01 | ORSE-9167 | Grade de ferro com barra quadrada de 1/2" na vertical, barras de quadrada de 1/2" na horizontal e quadro com barra de ferro de 1/2", inclusive chumbadores em chapa de ferro, e=5mm | m2 | 503.61 | 2-Material
MT01072O01 | ORSE-9168 | Portão em barras de ferro vert. quadr. 1/2" c/ 10cm, 6 barras hor. 5/8"x3/16" (2 a 2) e quadro 3/4"x3/16", inclusive dobradiças, ferrolhos e chumbadores | m2 | 515.59 | 2-Material
MT01072P01 | ORSE-9169 | Portão em barras de ferro vert. quadr. 5/8" c/ 10cm, 6 barras hor. 3/4"x3/16" (2 a 2) e quadro 1"x3/16", inclusive dobradiças, ferrolhos e chumbadores | m2 | 517.62 | 2-Material
MT01072Q01 | ORSE-9170 | Portão de abrir, em chapa lisa diamantada (almofadada), galvanizada nº 20, com duas folhas, barra quadrada de 5/8" na vertical e horizontal e quadro com barra de ferro de 1", inclusive dobradiças, ferrolhos e chumbadores em chapa de ferro e=5mm | m2 | 0 | 2-Material
MT01072R01 | ORSE-9171 | Parafuso cabeça sextavada 5/8" x 3 1/2" | cj | 3.64 | 2-Material
MT01072S01 | ORSE-9172 | Disjuntor termomagnético tripolar 300 A com caixa moldada 10 kA | un | 1533.98 | 2-Material
MT01072T01 | ORSE-9173 | Disjuntor termomagnético tripolar 400 A com caixa moldada 10 kA | un | 1533.98 | 2-Material
MT01072U01 | ORSE-9174 | Planta - Angelim (andira fraxinilolia), h=1,20m | un | 42.81 | 2-Material
MT01072V01 | ORSE-9175 | Planta - Urucum (bixa orellana) | un | 24.16 | 2-Material
MT01072W01 | ORSE-9176 | Planta - Claraiba (cordia ecalyculata) | un | 24.16 | 2-Material
MT01072X01 | ORSE-9177 | Planta - Suinã (erythrina verna) | un | 24.16 | 2-Material
MT01072Y01 | ORSE-9178 | Planta - Embira (araticum) - (annona coriacea) h=1,00m | un | 15.81 | 2-Material
SV01072Z01 | ORSE-9179 | Fornecimento, transporte e plantio de amendoeira jovem, altura do tronco = 1.50 m, inclusive adubação e manutenção por 90 dias | un | 400 | 4-Serviços especializados
MT01073001 | ORSE-9180 | Planta - Manduirana (senna macranthera) | un | 24.16 | 2-Material
MT01073101 | ORSE-9181 | Planta - Pau de cigarra (senna multijuga) | un | 24.16 | 2-Material
MT01073201 | ORSE-9182 | Planta - Cassia baiana (senna polyphylla) | un | 24.16 | 2-Material
MT01073301 | ORSE-9183 | Planta - Barbatimão (styphnodendron adstringens) | un | 27.44 | 2-Material
MT01073401 | ORSE-9184 | Planta - Eucalipto (eucalyptus) | un | 71.38 | 2-Material
MT01073501 | ORSE-9185 | Tutor de madeira (peça de 5 x 5 cm) com h=2,30m | un | 0 | 2-Material
MT01073601 | ORSE-9186 | Proteção de arbusto em tela malha quadrada com h=1,80m (diâmetro 0,40m) | un | 250.76 | 2-Material
SV01073701 | ORSE-9187 | Piso em placas 40x40x3cm de alta resistencia, linha Reggia, ref.Tecnogran ou similar, c/ fornecimento de material, assentamento e rejuntamento | m2 | 104.96 | 4-Serviços especializados
MT01073801 | ORSE-9188 | Corte de troncos de coqueiros | un | 259.39 | 2-Material
MT01073901 | ORSE-9189 | Emenda interna 75 x 50 mm com base lisa para eletrocalha metálica (valemam ou similar) | un | 1.61 | 2-Material
MT01073A01 | ORSE-9190 | Disjuntor tripolar 250 A, padrão NEMA ( linha preta ), corrente interrupção 30KA, ref.: Eletromar ou similar | un | 272.85 | 2-Material
MT01073B01 | ORSE-9191 | Disjuntor tripolar 100 A, com caixa moldada, corrente interrupção 20KA | un | 320.82 | 2-Material
MT01073C01 | ORSE-9192 | Disparador eletronico de 100 a 250 A | un | 791 | 2-Material
MT01073D01 | ORSE-9193 | Disparador eletronico de 250 a 630 A | un | 1968 | 2-Material
MT01073E01 | ORSE-9194 | Cerâmica 50 x 50 cm, Elizabeth, porcelanato, antiderrapante, Legno bianco ou similar | m2 | 36.49 | 2-Material
MT01073F01 | ORSE-9195 | Poste reto telecônico de engastar, galvanizado, ref. PT - 100/200P, h=20m da Metal Light ou similar | un | 10603.59 | 2-Material
MT01073G01 | ORSE-9196 | Abraçadeira metálica tipo "d" de 2 1/2" | un | 2.22 | 2-Material
MT01073H01 | ORSE-9197 | Abraçadeira metálica tipo "d" de 3" | un | 2.47 | 2-Material
SV01073I01 | ORSE-9198 | Projeto estrutural de obras de arte correntes, estruturas de contenções e túneis (Fonte: Instituto de Engenharia de São Paulo) | m³ | 0 | 4-Serviços especializados
MT01073J01 | ORSE-9199 | Poste reto telecônico reto, flangeado, galvanizado, ref. PT - 100B/80L, h=8m da Metal Light ou similar | un | 689.75 | 2-Material
MT01073K01 | ORSE-9200 | Cruzeta dupla para colocação de projetor ref. CD3/4, da Metal Light ou similar | un | 2058.92 | 2-Material
MT01073L01 | ORSE-9201 | Cruzeta simples para colocação de projetor ref. CS1/3, da Metal Light ou similar | un | 171.56 | 2-Material
MT01073M01 | ORSE-9202 | Projetor ref. IE-555/1, da Metal Light ou similar | un | 897.98 | 2-Material
MT01073N01 | ORSE-9203 | Projetor ref. IE-532/2, da Metal Light ou similar | un | 106.48 | 2-Material
MT01073O01 | ORSE-9204 | Valvula para chuveiro, antivandalismo, Biopress, ref. 1418C AV-BIO, da Fabrimar ou similar | un | 448.61 | 2-Material
MT01073P01 | ORSE-9205 | Chuveiro antivandalismo, Biopress, ref. 1990 AV-BIO, da Fabrimar ou similar | un | 310.6 | 2-Material
MT01073Q01 | ORSE-9206 | Fita de demarcação para campo de futebol de areia, com 06 fitas com 8m de comprimento e 5cm de largura | cj | 119.77 | 2-Material
MT01073R01 | ORSE-9207 | Fórmica brilhante preta, e=10mm, ou similar | m2 | 50.09 | 2-Material
MT01073S01 | ORSE-9208 | Motobomba centrífuga, prevenção contra incêndio, marca schneider ou similar, modelo BPI-22 R 2 1/2, motor 20 cv, trifásico 220V, recalque 2 1/2", hm =60 a 68 m, q =45,0 a 73,6m3/h | Un | 7495.8 | 2-Material
MT01073T01 | ORSE-9209 | Motobomba centrífuga, marca schneider ou similar, modelo BC-21 R2, motor 5 cv, monofásico, sucção 2 1/2", recalque 2", hm = 8 a 20m, q = 27,6 a 78,9 m3/h | un | 4322.7 | 2-Material
MT01073U01 | ORSE-9210 | Motor estacionário GX620, 4 tempos, OHV, 2 cilindros em V, potencia maxima/rotação 20/3600, partida eletrica, a gasolina, marca Honda ou similar | un | 8000 | 2-Material
MT01073V01 | ORSE-9211 | Disjuntor a Vacuo 15KV, marca BEGHIM, tipo MAF 15-630-350, manual c/relé URPE 7104 + jg de contato 3NF+3NA, bobina de fechamento, bloqueio KIRK, disparador TCC, bobina abert.+3TCs (ou similar) | un | 30008.11 | 2-Material
MT01073W01 | ORSE-9212 | Porta em madeira, com isolamento acústico 34db, de abrir, 80x210mm, com soleira metálica, dobradiças inox, batente 10cm e alizar fixo regulavel, linha Premium, modelo Guaxuma, marca Multidoor ou similar | un | 0 | 2-Material
MT01073X01 | ORSE-9213 | Fechadura inox AMIG 18/8 para porta acustica com chave codificada, marca Multidoor ou similar, fornecimento e instalação | un | 0 | 2-Material
MT01073Y01 | ORSE-9214 | Espiraduto 1/2" | m | 0 | 2-Material
MT01073Z01 | ORSE-9215 | Espiraduto 3/4" | m | 0 | 2-Material
MT01074001 | ORSE-9216 | Espiraduto 1" | m | 0 | 2-Material
MT01074101 | ORSE-9217 | Fonte para câmera de segurança chaveada 110/220v | un | 186 | 2-Material
MT01074201 | ORSE-9218 | Monitor 42" - Ref. 42ld460 LG ou similar | un | 2044.36 | 2-Material
MT01074301 | ORSE-9219 | Câmera colorida CCD Day/night 1/3", modelo SDC-415NA, 530 tvl, 12 volts, Samsung ou similar | un | 0 | 2-Material
MT01074401 | ORSE-9220 | Stand Alone 480/480 fps 16canais h.264 com dois hds 1.5 tb sata, modelo DVR-8316E-16H, Tecvoz ou similar | un | 0 | 2-Material
MT01074501 | ORSE-9221 | Motobomba centrífuga, marca schneider ou similar, modelo BC-21 R2, motor 5 cv, trifásico 220V, sucção 2 1/2", recalque 2", hm = 8 a 20m, q = 27,6 a 78,9m3/h | un | 2815.49 | 2-Material
MT01074601 | ORSE-9222 | Quadro de comando para 3 bombas de incendio de 5 cv, trifásica, 220 volts com chave seletora, acionamento manual / automático | un | 7357.08 | 2-Material
MT01074701 | ORSE-9223 | Valvula de fluxo contínuo galvanizada (p/incendio) | un | 163.04 | 2-Material
MT01074801 | ORSE-9224 | Disjuntor tripolar 275 A, padrão DIN ( linha branca ), corrente de interrupção 65KA, Siemens ou similar. | un | 1359.61 | 2-Material
MT01074901 | ORSE-9225 | Dispositivo de proteção contra surto de tensão DPS 60KA - 275v (para-raio) | un | 105 | 2-Material
MT01074A01 | ORSE-9226 | Cabo de cobre nú 185 mm2 | kg | 87.91 | 2-Material
MT01074B01 | ORSE-9227 | Poste concreto duplo T (DT) 6/150 | un | 462.48 | 2-Material
MT01074C01 | ORSE-9228 | Tubo de pead, PE80, pn-12,5 , SDR-11, d=160mm x 14,6mm | m | 195.93 | 2-Material
MT01074D01 | ORSE-9229 | Quadro de comando para 2 bombas submersas marca ABS UNI 550T, trifásica, 220/380V, com chave seletora | un | 2100.61 | 2-Material
MT01074E01 | ORSE-9230 | Escada helicoidal em concreto pre-moldado, degrau=80cm, h=3,00m, inclusive corrimão em tubo galvanizado | un | 5477.69 | 2-Material
MT01074F01 | ORSE-9231 | Disjuntor tripolar 500 A | un | 1707.06 | 2-Material
MT01074G01 | ORSE-9232 | Cerâmica 10 x 10 cm, Atlas, linha onix, ref. OM 5237, cor sapê ou similar | m2 | 0 | 2-Material
MT01074H01 | ORSE-9233 | Cerâmica 10 x 10 cm, Atlas, linha onix, ref. OM 5233, cor glacial ou similar | m2 | 139.83 | 2-Material
MT01074I01 | ORSE-9234 | Cerâmica 10 x 10 cm, Atlas, linha onix, ref. OB 5261, cor avenca ou similar | m2 | 124.01 | 2-Material
MT01074J01 | ORSE-9235 | Cerâmica 10 x 10 cm, Atlas, linha onix, ref. OB 5248, cor nandina ou similar | m2 | 124.01 | 2-Material
MT01074K01 | ORSE-9236 | Porta em madeira mista, com almofadadas, 0,90 x 2,10m | un | 0 | 2-Material
MT01074L01 | ORSE-9237 | Porta em madeira mista, tipo ficha - 90 x 210cm | un | 0 | 2-Material
MT01074M01 | ORSE-9238 | Argamassa polimérica Denvertec 100 ou similar | kg | 2.48 | 2-Material
MT01074N01 | ORSE-9239 | Denverimper Black | kg | 0 | 2-Material
MT01074O01 | ORSE-9240 | Denver Barra Seca | kg | 0 | 2-Material
MT01074P01 | ORSE-9241 | Tela de poliester 2x2mm p/impermeabilização, ref:Denvertela Poliéster R | m2 | 2.95 | 2-Material
MT01074Q01 | ORSE-9242 | Fecho de embutir tipo unha c/alavanca, 22cm, p/porta 2 folhas, latão cromado | un | 21.79 | 2-Material
MT01074R01 | ORSE-9243 | Fossa séptica com 03 anéis ø=1,00m e h=0,50m com, fundo e tampa de concreto, com separador de anéis (completa) | un | 740.25 | 2-Material
MT01074S01 | ORSE-9244 | Planta - Manacá de cheiro (brunfelsia uniflora) | un | 104.33 | 2-Material
MT01074T01 | ORSE-9245 | Planta - Jerivá (syagrus romanzoffinaa) h=2,70m | un | 417.25 | 2-Material
MT01074U01 | ORSE-9246 | Fecho de sobrepor p/janela, cromado, ref.FE0631P00, Imab ou similar | un | 15.85 | 2-Material
MT01074V01 | ORSE-9247 | Dobradiça latão cromado 3" x 2.1/2", com aneis, c/parafusos | un | 11.34 | 2-Material
MT01074W01 | ORSE-9248 | Dobradiça latão cromado 3" x 2.1/2", sem aneis, c/parafusos | un | 10.38 | 2-Material
MT01074X01 | ORSE-9249 | Dobradiça latão cromado 3 1/2" x 3", com aneis, c/parafusos | un | 22.9 | 2-Material
MT01074Y01 | ORSE-9250 | Dobradiça latão cromado 3 1/2" x 3", sem aneis, c/parafusos | un | 32.26 | 2-Material
MT01074Z01 | ORSE-9251 | Dobradiça ferro cromado 3" x 2 1/2", com aneis, c/parafusos | un | 9.32 | 2-Material
MT01075001 | ORSE-9252 | Dobradiça ferro cromado 3" x 2 1/2", sem aneis, c/parafusos | un | 7.58 | 2-Material
MT01075101 | ORSE-9253 | Cobogo cimento tipo "fachada" 10x15x15cm | un | 0 | 2-Material
MT01075201 | ORSE-9254 | Janela em alumínio, cores N, B ou P, tipo basculante, modulado, exclusive vidros | m2 | 0 | 2-Material
MT01075301 | ORSE-9255 | Vidro temperado 6 mm, liso, transparente, sem ferragens | m2 | 163.66 | 2-Material
MT01075401 | ORSE-9256 | Visor em aluminio com vidro temperado 6mm | m2 | 240 | 2-Material
MT01075501 | ORSE-9257 | Visor em aluminio com vidro temperado 10mm | m2 | 330 | 2-Material
MT01075601 | ORSE-9258 | Pedra ardosia cinza 40x40 cm | m2 | 25.6 | 2-Material
MT01075701 | ORSE-9259 | Pedra ardosia cinza 50x50 cm | m2 | 0 | 2-Material
MT01075801 | ORSE-9260 | Pedra ardosia verde 40x40 cm | m2 | 0 | 2-Material
MT01075901 | ORSE-9261 | Perfil em alumínio tipo (I, T, U) | m | 0 | 2-Material
MT01075A01 | ORSE-9262 | Banco articulado para banho com pés de apoio 700x450mm (p/deficientes) - em placa sólida de fórmica, sistema de travamento na vertical e ferragens em latão | un | 846.17 | 2-Material
MT01075B01 | ORSE-9263 | Tampão ou cap d=1" em aço carbono p/encaixe na extremidade da tubulação | un | 6.98 | 2-Material
MT01075C01 | ORSE-9264 | Vermiculita expandida super fina (densidade=100 kg/m3) | m3 | 201.53 | 2-Material
MT01075D01 | ORSE-9265 | Aspersor tipo spray, ref. 1804 SAM, marca Rain Bird ou similar | pç | 48.39 | 2-Material
MT01075E01 | ORSE-9266 | Bucha latão d =1 " | un | 17.91 | 2-Material
MT01075F01 | ORSE-9267 | Bucha latão d = 1/4" | un | 6.16 | 2-Material
MT01075G01 | ORSE-9268 | Válvula bloqueio, classe 300, d=15mm (1/2") p/gás | un | 35.36 | 2-Material
MT01075H01 | ORSE-9269 | Válvula solenoide p/irrigação modelo 100-DVF 1", marca Rain Bird ou similar | un | 296.23 | 2-Material
MT01075I01 | ORSE-9270 | Válvula solenoide p/irrigação modelo 75-DV 3/4", marca Rain Bird ou similar | un | 191.79 | 2-Material
MT01075J01 | ORSE-9271 | Sensor de chuva p/redes de irrigação, modelo RSD-Bex, marca Rain Bird ou similar | un | 306.13 | 2-Material
MT01075K01 | ORSE-9272 | Controlador central p/sist.de irrigação modelo ESP-LX modular, 16 estações, gabinete de parede, Rain Bird ou similar | un | 1067.5 | 2-Material
MT01075L01 | ORSE-9273 | Conjunto flexível p/conectar aspersor, modelo SA-6050, 15cm, 1/2"x1/2", modelo Rain Bird ou similar | un | 34.25 | 2-Material
MT01075M01 | ORSE-9274 | Caixa plastica redonda p/ 1 válvula Rain Bird, de 6", c/corpo e tampa | un | 67.81 | 2-Material
MT01075N01 | ORSE-9275 | Caixa plastica retangular p/ 2 válvulas Rain Bird, padrão 12", c/corpo e tampa | un | 135.61 | 2-Material
MT01075O01 | ORSE-9276 | Porta em madeira maciça (angico), lisa - 90 x 210 x 3,5cm | un | 0 | 2-Material
MT01075Q01 | ORSE-9278 | Porta em madeira maciça (angico), lisa - 160 x 210 x 3,5cm (02 folhas) | un | 0 | 2-Material
MT01075R01 | ORSE-9279 | Quadro de distribuição sobrepor p/até 128 divisões, 650x875x205cm, com barramento | un | 0 | 2-Material
MT01075S01 | ORSE-9280 | Torneira de bóia p/caixa d'agua d = 1 1/2" ref:1350 (deca ou similar) | un | 46.58 | 2-Material
MT01075T01 | ORSE-9281 | Manômetro 0 a 300 psi - conexão 1/4" BSP | un | 83.64 | 2-Material
MT01075V01 | ORSE-9283 | Perfil "U" - 6" x 2"de aço estrutural - chapa dobrada de qualquer espessura | kg | 0 | 2-Material
MT01075W01 | ORSE-9284 | Condulete tipo "B" de 3/4" em alumínio fundido a prova de tempo, gases, vapores e pós. | un | 8.61 | 2-Material
MT01075X01 | ORSE-9285 | Condulete tipo "B" de 1" em alumínio fundido a prova de tempo, gases, vapores e pós. | un | 11.03 | 2-Material
MT01075Y01 | ORSE-9286 | Placa de sinalização para deficiente físico e idoso em chapa de aço nº 26, dimensão 1,40 x 1,69m, com plotagem em adesivo digital e pé em madeira para sustentação | un | 758.72 | 2-Material
MT01075Z01 | ORSE-9287 | Placa cega para caixa de pvc 4"x 4", p/eletroduto | un | 2.3 | 2-Material
SV01076001 | ORSE-9288 | Piso asfáltico para quadra de tênis, e=10cm, inclusive acessórios para tênis, despesas com alimentação, hospedagem e passagem dos funcionários resp. pela execução e frete dos materiais | m2 | 95.36 | 4-Serviços especializados
MT01076101 | ORSE-9289 | Caixa p/quadro eletrico em chapa galvanizada d=2000 x 1200 x 40mm, inclusive barramento, isolador e montagem | un | 14405.33 | 2-Material
MT01076201 | ORSE-9290 | Caixa de medição indireta em chapa galvanizada dim. 60 x 40 x 10cm | un | 1156.97 | 2-Material
MT01076301 | ORSE-9291 | Brise metálico de alumínio ref. 84F, 45º L, da Fibrocell ou similar (material e mão de obra) | m2 | 195 | 2-Material
MT01076401 | ORSE-9292 | Central PABX híbrida, capacidade 16 linhas e 64 ramais, mod.Impacta 94, Intelbrás ou similar | un | 6369.45 | 2-Material
MT01076501 | ORSE-9293 | Central telefônica c/50 ramais e 10 linhas tronco (Neupabx ou similar) | un | 6369.45 | 2-Material
MT01076601 | ORSE-9294 | Disjuntor termomagnético tripolar 80 A com caixa moldada 10 kA | un | 430 | 2-Material
MT01076701 | ORSE-9295 | Cabo de cobre isolado HEPR (XLPE), 95mm², 1kv / 90º C | m | 51.39 | 2-Material
MT01076801 | ORSE-9296 | Cabo de cobre isolado HEPR (XLPE), 185mm², 1kv / 90º C | m | 104 | 2-Material
MT01076A01 | ORSE-9298 | Tubo de aluminio flexivel, para tempo 200ºc, dim= 04" =101,6mm | m | 0 | 2-Material
MT01076B01 | ORSE-9299 | Chapa xadrez em alumínio - 1,20mm - (4,50kg/m2) | m2 | 217.31 | 2-Material
MT01076C01 | ORSE-9300 | Fita anticorrosiva para tubulação de cobre 50mm x 10m Scotchrap ou similar | m | 4.75 | 2-Material
MT01076D01 | ORSE-9301 | Válvula esfera em aço carbono NPT d=1", classe 300 | un | 54.89 | 2-Material
MT01076E01 | ORSE-9302 | Puxador para esquadrias em alumínio cromado 1/2", l=352mm | Un | 12.88 | 2-Material
MT01076G01 | ORSE-9304 | Vaso sanitário com saída horizontal p/ caixa de descarga acoplada, linha ravena DECA ou similar | un | 188.29 | 2-Material
MT01076I01 | ORSE-9306 | Coifa em aço inox escovado G-220 AISI 304 liga 18.8, tipo parede, com filtros inercias, calha coletora de gordura e luminária, dimensões: Larg=4000 x Prof=1200 x alt=450mm | un | 6985.67 | 2-Material
MT01076J01 | ORSE-9307 | Coifa em aço inox escovado G-220 AISI 304 liga 18.8, tipo parede, com filtros inercias, calha coletora de gordura e luminária, dimensões:Larg.=1115 x Prof.=700 x alt.=500mm | un | 1519.71 | 2-Material
MT01076K01 | ORSE-9308 | Coifa em aço inox escovado G-220 AISI 304 liga 18.8, tipo parede, com filtros inercias, calha coletora de gordura e luminária, dimensões:Larg.=1700 x Prof.=1300 x alt.=450mm | un | 3911.89 | 2-Material
MT01076L01 | ORSE-9309 | Parafuso rosca fina sextavado galvanizado c/porca e arruela 1 1/2" x 1/2" | un | 3.3 | 2-Material
SV01076M01 | ORSE-9310 | Duto em inox aisi 304 chapa 18 flangeado, d=30cm | Kg | 0 | 4-Serviços especializados
SV01076N01 | ORSE-9311 | Duto em inox aisi 304 chapa 18 flangeado, d=48cm | Kg | 0 | 4-Serviços especializados
MT01076P01 | ORSE-9313 | Parafuso auto-atarrachante 1 1/2" x 1/4" | un | 0.32 | 2-Material
MT01076Q01 | ORSE-9314 | Chapéu chinês Ø 25cm para exaustão de aquecedor | un | 372.1 | 2-Material
SV01076R01 | ORSE-9315 | Damper corta-fogo para duto redondo com fusível 200º de atuação e rearme anual, Ø 48cm | un | 1289.75 | 4-Serviços especializados
SV01076S01 | ORSE-9316 | Damper corta-fogo para duto redondo com fusível 200º de atuação e rearme anual, Ø 30cm | un | 943.25 | 4-Serviços especializados
SV01076T01 | ORSE-9317 | Porta de inspeção para duto dim=35x20cm | un | 0 | 4-Serviços especializados
MT01076W01 | ORSE-9320 | Barra antipânico simples sem chave para uma porta ref. MH2585 ou similar | un | 851.81 | 2-Material
MT01076X01 | ORSE-9321 | Luminária autônoma indicador de seta de emergência de sobrepor p/aclaramento ou balizamento mod.LAU 2x11 c/2 lâmpadas 11w e bateria selada, Unitron ou similar | un | 445.31 | 2-Material
MT01076Y01 | ORSE-9322 | Acessórios de fixações/engastes para quadra tênis oficial | un | 0 | 2-Material
MT01076Z01 | ORSE-9323 | Registro PVC esfera c/borboleta d = 4" | un | 328.9 | 2-Material
MT01077001 | ORSE-9324 | Disjuntor termomagnético tripolar 150 A, com caixa moldada 10KA | un | 454.4 | 2-Material
MT01077101 | ORSE-9325 | Caixa acustica quadrada em ABS, tela de aluminio microperfurada, pintura eletrostatica c/poliester, Woofer coaxial 6" c/carcaça de aluminio. potencia 100W | un | 490 | 2-Material
MT01077201 | ORSE-9326 | Caixa de equalização p/aterramento 20x20x10cm de sobrepor p/11 terminais de pressão c/barramento (pára-raio) | un | 247.42 | 2-Material
MT01077301 | ORSE-9327 | Gradil Nylofor 3D, malha 20x5cm, Ø 5mm 250x243 cm, pintura branca, verde e preta, Belgo ou similar, inclusive postes (secção 60x40mm e h=3,20m) e acessórios | pç | 1169.23 | 2-Material
MT01077401 | ORSE-9328 | Portão em chapa de ferro galvanizado nº16, de abrir | m2 | 0 | 2-Material
MT01077501 | ORSE-9329 | Conector de medição em bronze c/4 parafusos p/cabos de cobre 16-70mm² ref.TEL-560 (pára-raio) | un | 20 | 2-Material
MT01077601 | ORSE-9330 | Eletroduto ferro galvanizado eletrolitico - leve, d= 1 1/2" | m | 49.35 | 2-Material
MT01077701 | ORSE-9331 | Eletroduto ferro galvanizado eletrolitico - leve, d= 3" | m | 73.33 | 2-Material
MT01077801 | ORSE-9332 | Dispositivo de proteção contra surto de tensão DPS 40KA - 440v (para-raio) | un | 70.7 | 2-Material
MT01077901 | ORSE-9333 | Alçapão de alumínio, tipo escama, cor fosca | m2 | 204.58 | 2-Material
MT01077A01 | ORSE-9334 | Quadro de distribuição de embutir em chapa de aço, p/até 32 disjuntores c/barramento, padrão DIN, Cemar ou similar | un | 288.7 | 2-Material
MT01077B01 | ORSE-9335 | Disjuntor monopolar 90 A, padrão NEMA ( linha preta ), corrente de interrupção 5KA, ref.: Eletromar ou similar | un | 22.31 | 2-Material
MT01077D01 | ORSE-9337 | Veneziana industrial de pvc rígido, translúcido e montantes em alúminio | m2 | 118.9 | 2-Material
SV01077E01 | ORSE-9338 | Manta Fibra Ceramica de 1" para isolamento termico | m2 | 0 | 4-Serviços especializados
MT01077F01 | ORSE-9339 | Cuba em chapa inox - 304, dimensões 45x40x28mm, esp=1,2mm, polido ou escovado | un | 0 | 2-Material
MT01077G01 | ORSE-9340 | Tanque em chapa aço inox - 304 # 1,2mm, dimensões 505 x 500 x 480mm polido ou escovado | un | 0 | 2-Material
MT01077H01 | ORSE-9341 | Tanque em chapa aço inox - 304 # 0,8mm, dimensões 120 x 80 x 50mm polido ou escovado | un | 0 | 2-Material
MT01077I01 | ORSE-9342 | Adaptador de flange de grande de tolerância "ultra quick", em ferro fundido, DN 50mm | un | 0 | 2-Material
MT01077J01 | ORSE-9343 | Adaptador de flange de grande de tolerância "ultra quick", em ferro fundido, DN 80mm | un | 0 | 2-Material
MT01077K01 | ORSE-9344 | Adaptador de flange de grande de tolerância "ultra quick", em ferro fundido, DN 100mm | un | 0 | 2-Material
MT01077L01 | ORSE-9345 | Adaptador de flange de grande de tolerância "ultra quick", em ferro fundido, DN 150mm | un | 0 | 2-Material
MT01077M01 | ORSE-9346 | Adaptador de flange de grande de tolerância "ultra quick", em ferro fundido, DN 200mm | un | 0 | 2-Material
MT01077N01 | ORSE-9347 | Adaptador de flange de grande de tolerância "ultra quick", em ferro fundido, DN 250mm | un | 0 | 2-Material
MT01077O01 | ORSE-9348 | Adaptador de flange de grande de tolerância "ultra quick", em ferro fundido, DN 300mm | un | 0 | 2-Material
MT01077P01 | ORSE-9349 | Disjuntor termomagnético tripolar 200 A com caixa moldada 10 kA | un | 550 | 2-Material
MT01077Q01 | ORSE-9350 | Glv. 2 a 266,8 MCM 8 a 4/0 AWG | UN | 42.94 | 2-Material
MT01077R01 | ORSE-9351 | Isolador pino polimerico susp. 15 kv | un | 20.13 | 2-Material
MT01077S01 | ORSE-9352 | Isolador pino polimerico 15 kv | un | 36.9 | 2-Material
MT01077T01 | ORSE-9353 | Pára raio 13,8kv | Un | 293.4 | 2-Material
MT01077U01 | ORSE-9354 | Conector cunha I série cinza | un | 5 | 2-Material
MT01077V01 | ORSE-9355 | Portão com requadro em chapa dobrada de aço galvanizado e tela ondulada malha 2" e fio 12 | m2 | 0 | 2-Material
MT01077W01 | ORSE-9356 | Conector cunha II série verde | un | 3.3 | 2-Material
MT01077X01 | ORSE-9357 | Portão em gradil Belgo Nyloford 3D, de correr, soldado em quadro de tubo galv. 2" com cantoneira 3/4", montantes em tubo galvanizado 4", inclusive ferrolho e rodízios | m2 | 647.38 | 2-Material
MT01077Y01 | ORSE-9358 | Porta em chapa de aço galvanizado a frio, 22MSG (0,75mm - 6,0kg/m2), tipo de enrolar, em perfil fechado meia cana | m2 | 0 | 2-Material
MT01077Z01 | ORSE-9359 | Balizador de led com 1,5w, de embutir, caixa 4"x2", com sensor foto célula, ref. 00 - TB-300 da Lumilandia ou similar | un | 0 | 2-Material
MT01078001 | ORSE-9360 | Brise em perfil "C" de aluminio dobrado anodizado branco | m2 | 271.55 | 2-Material
MT01078101 | ORSE-9361 | Telha em alumínio, simples, trapezoidal, não pintada e = 0,7 mm | m2 | 100.82 | 2-Material
MT01078201 | ORSE-9362 | Chapa de alumínio corrugada e=0,7mm | m2 | 80.21 | 2-Material
MT01078301 | ORSE-9363 | Cumeeira termoacustica | m | 56.88 | 2-Material
MT01078401 | ORSE-9364 | Calha em chapa de aluminio, desenvolvimento 80cm | m | 62.48 | 2-Material
MT01078501 | ORSE-9365 | Calha em chapa de aluminio, desenvolvimento 160cm | m | 102.93 | 2-Material
MT01078601 | ORSE-9366 | Rufo estampado em alumínio e = 0,8mm com desenvolvimento 25cm | m | 24.34 | 2-Material
MT01078701 | ORSE-9367 | Rufo estampado em alumínio e = 0,8mm com desenvolvimento 100cm | m | 83.97 | 2-Material
MT01078801 | ORSE-9368 | Tabica metálica 3x3cm para forro de gesso (fornecimento e montagem) | m | 15.32 | 2-Material
MT01078901 | ORSE-9369 | Forro acústico, em placas semirígidas SONEX Illtec Skin, ou similar, dim. 500x500x25mm, absorção sonora NRC= 0,65, resistência fogo: classe A, instalado com perfís ou adesivo | m2 | 90 | 2-Material
SV01078A01 | ORSE-9370 | Placa cimentícia e =8mm, dimensões: 1,20x2,00m, para fechamento da fachada, fixada em estrutura metélica (fornecimento e assentamento) | m2 | 0 | 4-Serviços especializados
SV01078B01 | ORSE-9371 | Moldura pre-moldada de concreto, pintada com selador acrílico e resina acrílica incolor (fornecimento e assentamento) | m3 | 903.66 | 4-Serviços especializados
MT01078C01 | ORSE-9372 | Degrau industrial monolítico c/pingadeira | m | 35.92 | 2-Material
MT01078D01 | ORSE-9373 | Rodape em perfil - calha de aluminio linha Premium, 100 x 30mm - aplicado | m | 15.59 | 2-Material
SV01078E01 | ORSE-9374 | Testeira para piso vinílico 7,5cm (fornecimento e assentamento) | m | 0 | 4-Serviços especializados
MT01078F01 | ORSE-9375 | Grelha pré-moldada em concreto perfurada e=5cm | m | 0 | 2-Material
MT01078G01 | ORSE-9376 | Regulador alta pressão tipo Fisher, 28mm, classe 300, 1º estagio | un | 508.08 | 2-Material
MT01078H01 | ORSE-9377 | Regulador baixa pressão tipo Fisher, 15mm, classe 300, 2º estagio | un | 478.13 | 2-Material
MT01078I01 | ORSE-9378 | Medidor de gás GLP, classe 300, d=28mm | un | 335.1 | 2-Material
MT01078J01 | ORSE-9379 | Quadro de comando de embutir p/iluminação , em chapa aço n°18, pintura eletrost., disj.mono 2A, botoeira tipo NF e NA, lamp.sinalizadora, contactor tripolar c/2 contatos aux., bornes de conexão e conectores | un | 1880.36 | 2-Material
EQ01078K01 | ORSE-9380 | Grupo gerador stemac-automático 115/103 kva ou similar(pagar somente as horas efetivamente trabalhadas face a estamativa de 200 horas) | h | 0 | 3-Equipamento / Veiculos
MT01078L01 | ORSE-9381 | Tredolet para central GLP P-190 d=1" | un | 87.1 | 2-Material
MT01078M01 | ORSE-9382 | Rufo estampado em alumínio e = 0,8mm com desenvolvimento 35cm | m | 32.44 | 2-Material
MT01078N01 | ORSE-9383 | Rufo estampado em alumínio e = 0,8mm com desenvolvimento 40cm | m | 36.49 | 2-Material
MT01078O01 | ORSE-9384 | Rufo estampado em alumínio e = 0,8mm com desenvolvimento 55cm | m | 48.47 | 2-Material
MT01078P01 | ORSE-9385 | Calha em chapa de aluminio, desenvolvimento 85cm | m | 66.75 | 2-Material
MT01078Q01 | ORSE-9386 | Reator p/ lâmpada vapor metálico 2000W-380V-FF/380V-FN | un | 371.07 | 2-Material
MT01078R01 | ORSE-9387 | Paralelepípedo granitico (sem frete) | un | 0.4 | 2-Material
EQ01078S01 | ORSE-9388 | Locação / aluguel de tarracha / rosquedeira manual retrocedente até Ø 3" | h | 0 | 3-Equipamento / Veiculos
MT01078T01 | ORSE-9389 | Vergalhão (Tirante) com rosca total ø 3/8"x1000mm | m | 0 | 2-Material
MT01078U01 | ORSE-9390 | Forneciemnto de junta de dilatação JEENE 2540 VV EPDM / UT 25 VMA, exclusive execução de lábios poliméricos | m | 146.11 | 2-Material
MT01078V01 | ORSE-9391 | Instalação de junta de dilatação JEENE 2540 VV EPDM / UT 25 VMA, exclusive execução de lábios poliméricos | m | 138.13 | 2-Material
SV01078W01 | ORSE-9392 | Aluguel de rosqueadeira elétrica até Ø 4", inclusive seguro e frete São Paulo-Aracaju-São Paulo | h | 4.46 | 4-Serviços especializados
MT01078X01 | ORSE-9393 | Execução de lábios poliméricos, inclusive material | m | 106.26 | 2-Material
MT01078Y01 | ORSE-9394 | Piso de concreto vibro prensado, intertravado, cor natural, 16 faces, e = 6 cm, dim.:11x22cm (39un/m2) - NBR9781, Fck(min)=35MPa | m2 | 36.94 | 2-Material
MT01078Z01 | ORSE-9395 | Piso de concreto vibro prensado, intertravado, cor natural, 16 faces, e = 10 cm, dim.:11x22cm (39un/m2) - NBR9781, Fck(min)=35MPa | m2 | 47.06 | 2-Material
MT01079001 | ORSE-9396 | Piso de concreto vibro prensado, intertravado, colorido, 16 faces, e = 8 cm, dim.:11x22cm (39un/m2) - NBR9781, Fck(min)=35MPa | m2 | 48.49 | 2-Material
MT01079101 | ORSE-9397 | Cerâmica 24 x 11,6 cm, e= 9mm, Gail, linha sport, acabamento, ref. 5720 (borda para canaleta antiderrapante) ou similar | m2 | 327.03 | 2-Material
MT01079201 | ORSE-9398 | Cerâmica 24 x 11,6 cm, e= 9mm, Gail, linha sport, acabamento, ref. 3109 (placa antiderrapante canaletada) ou similar | m2 | 115.78 | 2-Material
MT01079301 | ORSE-9399 | Cerâmica 24 x 11,6 cm, e= 9mm, Gail, linha sport, placa extrudada, ref. 1009 ou similar | m2 | 56.5 | 2-Material
MT01079401 | ORSE-9400 | Cerâmica 24 x 11,6 cm, e= 9mm, Gail, linha deck piscina, placa extrudada, ref. 1009 ou similar | m2 | 50.38 | 2-Material
MT01079501 | ORSE-9401 | Rejunte acrílico para revestimentos cerâmicos | kg | 26.45 | 2-Material
MT01079601 | ORSE-9402 | Barra de apoio, reta, fixa, em aço inox, l=70 cm, d=1 1/2", Jackwal ou similar | un | 0 | 2-Material
MT01079701 | ORSE-9403 | Barra de apoio, reta, fixa, em aço inox, l=60cm, d=1 1/2" - Jackwal ou similar | un | 129.9 | 2-Material
MT01079801 | ORSE-9404 | Barra de apoio (para deficientes) em aço inox polido, l=50 cm, d=38.1 mm | un | 0 | 2-Material
MT01079901 | ORSE-9405 | Barra de apoio (para deficientes) em aço inox polido, l=45 cm, d=38.1 mm | un | 0 | 2-Material
MT01079A01 | ORSE-9406 | Barra de apoio (para deficientes) em aço inox polido, l=35 cm, d=38.1 mm | un | 0 | 2-Material
MT01079B01 | ORSE-9407 | Barra de apoio, reta, fixa, em aço inox, l=30cm, d=1 1/4" - Jackwal ou similar | un | 117.74 | 2-Material
MT01079C01 | ORSE-9408 | Barra de apoio para lavatório em meio de vão, três lados, em aço inox, L=40 x 60cm, d=1 1/4" | un | 342.16 | 2-Material
MT01079D01 | ORSE-9409 | Barra de apoio em "L"(ângulo 90º), direita ou esquerda, fixa, em aço inox, L=80 + 80 cm, d=1 1/2" | un | 909.32 | 2-Material
MT01079E01 | ORSE-9410 | Ripão massaranduba serrada 5cm x 3cm | m | 6.39 | 2-Material
MT01079F01 | ORSE-9411 | Planta - Andiroba (Carapa guianensis) h=1,00m | un | 24.16 | 2-Material
MT01079G01 | ORSE-9412 | Planta - Canafístula (Cássia grands) h=1,00m | un | 24.16 | 2-Material
MT01079H01 | ORSE-9413 | Planta - Guapuruvu (chizolobium parayba) h=1,00m | un | 24.16 | 2-Material
MT01079I01 | ORSE-9414 | Planta - Ipê roxo (tabebuia) h=1,00m | un | 24.16 | 2-Material
MT01079J01 | ORSE-9415 | Planta - Oiti (Licania tomentosa) h=1,00m | un | 15.81 | 2-Material
MT01079K01 | ORSE-9416 | Planta - Sapucaia (Lecythis lurida) h=1,00m | un | 24.16 | 2-Material
MT01079L01 | ORSE-9417 | Planta - Sucupira (Bowdichia virgiloides) h=1,00m | un | 15.81 | 2-Material
MT01079M01 | ORSE-9418 | Planta - Tamboril (Enterolobium contortisiliquum) h=1,00m | un | 24.16 | 2-Material
MT01079N01 | ORSE-9419 | Planta - Umbaúba (Cecropia sp) h=1,00m | un | 24.16 | 2-Material
MT01079O01 | ORSE-9420 | Planta - Abacaxi vermelho (Ananas bracteatus striatus) | un | 10.46 | 2-Material
MT01079P01 | ORSE-9421 | Planta - Buriti (Mauritia flexuosa) | un | 0 | 2-Material
MT01079Q01 | ORSE-9422 | Luminária externa em corpo de aço c/ pintura eletrostática, refletor em alumínio martelado, difusor em vidro temperado, incluisive poste de 4m, ref. EX08-S1E40T4 da Lumicenter ou similar | un | 1745.05 | 2-Material
MT01079R01 | ORSE-9423 | Luminária externa em corpo de aço c/ pintura eletrostática, refletor em alumínio martelado, difusor em vidro temperado, ref. EX08-S3E40 da Lumicenter ou similar | un | 1459.92 | 2-Material
MT01079S01 | ORSE-9424 | Planta - Guariroba (Syagrus oleracea) h=1,00m | un | 0 | 2-Material
MT01079T01 | ORSE-9425 | Reator para lâmpada vapor metálico, com ignitor, Helfort/Philips ou similar, 1 x 250w, 220v, AFP, uso interno, p/ lâmpada Osram REREAT01150 ou similar | un | 104.26 | 2-Material
MT01079U01 | ORSE-9426 | Planta - Palmito Juçara (Euterpe edulis) | un | 0 | 2-Material
MT01079V01 | ORSE-9427 | Reator para lâmpada vapor metálico, com ignitor, Helfort/Philips ou similar, 1 x 400w, 220v, AFP, uso interno, p/ lâmpada Osram REREAT01175 ou similar | un | 126.65 | 2-Material
MT01079W01 | ORSE-9428 | Lâmpada vapor metálico HQI-T tubular de 400w Osram ref. RELAMP00820 ou similar | un | 100.99 | 2-Material
MT01079X01 | ORSE-9429 | Lâmpada vapor metálico HQI-T tubular de 250w Osram ref. RELAMP00795 ou similar | un | 88 | 2-Material
MT01079Y01 | ORSE-9430 | Solda prata - 1/2" - 60x40 | kg | 111.23 | 2-Material
MT01079Z01 | ORSE-9431 | Gás GLP | kg | 2.84 | 2-Material
EQ0107A001 | ORSE-9432 | Aluguel de cilindro de gás | mês | 0 | 3-Equipamento / Veiculos
MT0107A101 | ORSE-9433 | Caixa de passagem pvc 4"x2", sistema "x", com tampa | un | 5.15 | 2-Material
MT0107A201 | ORSE-9434 | Caixa de passagem pvc 4"x4", sistema "x", com tampa | un | 6.79 | 2-Material
MT0107A301 | ORSE-9435 | Caixa de passagem pvc 20 x 20cm, sistema "x", com tampa | un | 24.95 | 2-Material
MT0107A401 | ORSE-9436 | Chapa OSB LP tapume 2,20x1,22x10mm Stand | m2 | 27.57 | 2-Material
MT0107A501 | ORSE-9437 | Equipamento de ginástica - alongador com 03 alturas | un | 1264 | 2-Material
MT0107A601 | ORSE-9438 | Equipamento de ginástica - cavalgada simples | un | 2565 | 2-Material
MT0107A701 | ORSE-9439 | Equipamento de ginástica - elíptico | un | 2736 | 2-Material
MT0107A801 | ORSE-9440 | Equipamento de ginástica - volante diagonal duplo | un | 1155 | 2-Material
MT0107A901 | ORSE-9441 | Equipamento de ginástica - leg press duplo | un | 2833 | 2-Material
MT0107AA01 | ORSE-9442 | Equipamento de ginástica - simulador de caminhada duplo | un | 4128 | 2-Material
SV0107AB01 | ORSE-9443 | Revestimento de paredes e tetos com gesso (material + mão-de-obra + andaime) | m2 | 0 | 4-Serviços especializados
MT0107AC01 | ORSE-9444 | Tinta coralgesso ou similar | l | 14.99 | 2-Material
MT0107AD01 | ORSE-9445 | Geogrelha tecida de poliester revestida c/PVC, ref.Macgrid WG-200, Maccaferri ou similar | m2 | 44.26 | 2-Material
SV0107AE01 | ORSE-9446 | Aluguel de unidade geradora composta de : grupo gerador, quadro de transferência automático, 30m de cabo flexível de 240mm | h | 9833.79 | 4-Serviços especializados
MT0107AF01 | ORSE-9447 | Quadro em chapa de aço com pintura eletrostática na cor cinza med. 1200x800x250mm, completo com barramento, proteção, inclusive 01 disjuntor de 400A - 85KA, 01 disjuntor de 200A-25KA e 03 disjuntores de 175A-25KA | un | 9564.24 | 2-Material
MT0107AG01 | ORSE-9448 | Pneus - recauchutado | un | 73.96 | 2-Material
EQ0107AH01 | ORSE-9449 | Conjunto Filtrante Dancor DFR 15-7 - conposto de filtro com válvula de seis vias de areia, motobomba com pré-filtro e motor de 1/2c.v. p/ piscinas até 40m³ | un | 0 | 3-Equipamento / Veiculos
MT0107AI01 | ORSE-9450 | Pontalete de aço galvanizado d=1 1/2", medindo 1,50m, para entrada de energia | un | 45.5 | 2-Material
EQ0107AJ01 | ORSE-9451 | Conjunto Filtrante Dancor DFR 22-11 - conposto de filtro com válvula de seis vias de areia, motobomba com pré-filtro e motor de 1c.v. p/ piscinas até 85m³ | un | 0 | 3-Equipamento / Veiculos
EQ0107AK01 | ORSE-9452 | Conjunto Filtrante Dancor DFR 30-18 - conposto de filtro com válvula de seis vias de areia, motobomba com pré-filtro e motor de 2 c.v. p/ piscinas até 245m³ | un | 0 | 3-Equipamento / Veiculos
MT0107AL01 | ORSE-9453 | Tubo de condução de ferro galvanizado leve c/ costura c/ rosca BSP Ø = 80mm ( 3" ), e = 3,35mm, l = 6000mm NBR 8261 | m | 63.25 | 2-Material
MT0107AM01 | ORSE-9454 | Labirinto (trepa-trepa) em ferro galv. (1,54x1,54x2,04m) c/tubo fº galv. 1 1/2" horizontal e 1 1/2" vertical Sergipark ou similar | un | 3880 | 2-Material
MT0107AN01 | ORSE-9455 | Brinquedo gira-gira (carrossel ø=1,70m), em tubo de ferro galvanizado de 1 1/2"e assento em chapa galvanizada e=1/4", sergipark ou similar | un | 2930 | 2-Material
MT0107AO01 | ORSE-9456 | Cleats plastico monofásico | un | 0.2 | 2-Material
MT0107AP01 | ORSE-9457 | Cleats plastico trifasico | un | 0.29 | 2-Material
MT0107AQ01 | ORSE-9458 | Tampo aparelhada e encerrada 40x40x5,0 cm p/balanço (maracatiara ou similar) | m2 | 34.31 | 2-Material
MT0107AR01 | ORSE-9459 | Escada horizontal em tubo de ferro galv. ø=2", dim. 0,80 x 2,00 x 2,00m, Sergipark ou similar | un | 1750 | 2-Material
MT0107AS01 | ORSE-9460 | Barra fixa em tubo de ferro galv. ø=2", conjunto com 03 unidades, Sergipark ou similar | un | 1560 | 2-Material
MT0107AT01 | ORSE-9461 | Barras paralelas em tubo de ferro galv. ø=1 1/2", Sergipark ou similar | un | 730 | 2-Material
MT0107AU01 | ORSE-9462 | Prancha abdominal em tubo de ferro galvanizado de 1 1/2" e pranchão em madeira, ref. Sergipark ou similar | un | 1080 | 2-Material
MT0107AV01 | ORSE-9463 | Chapim de mármore branco polido 72 x 2cm | m | 154.33 | 2-Material
MT0107AW01 | ORSE-9464 | Ducha manual com registro, linha aspen, ref. 1984 C35 ACT, da DECA ou similar | un | 189.39 | 2-Material
MT0107AX01 | ORSE-9465 | Janela abrir, madeira mista, almofadada | m2 | 0 | 2-Material
MT0107AY01 | ORSE-9466 | Telha em alumínio, dupla, trapezoidal, preenchimento PU=30 mm, pré-pintada, e=0,5mm, isoeste ou similar | m2 | 116.96 | 2-Material
MT0107AZ01 | ORSE-9467 | Calha circular p/ águas pluviais em pvc ø 125mm, branca, Linha Aquapluv ou similar | m | 12.26 | 2-Material
MT0107B001 | ORSE-9468 | Placa de sinalização em acrílico transparente 3mm, com aplicação de adesivo digital sobreposto, dim:45x18cm, para fixação no teto através de correntes de aço inox, inclusive correntes e instalação | un | 335.64 | 2-Material
MT0107B101 | ORSE-9469 | Calha circular p/ águas pluviais em pvc ø 179mm, branca, Linha Amanco ou similar | m | 18.3 | 2-Material
MT0107B201 | ORSE-9470 | Bocal para calha pluvial de PVC (170x100mm), Amanco ou similar | un | 51.15 | 2-Material
MT0107B301 | ORSE-9471 | Cabeceira direita p/calha pluvial PVC, d=170mm, Amanco ou similar | un | 12.1 | 2-Material
MT0107B401 | ORSE-9472 | Cabeceira esquerda p/calha pluvial PVC, d=170mm, Amanco ou similar | un | 12.4 | 2-Material
MT0107B501 | ORSE-9473 | Emenda p/calha pluvial beiral, d=170mm, Amanco ou similar | un | 30.25 | 2-Material
MT0107B601 | ORSE-9474 | Vedação de borracha para calha pluvial beiral d=170mm, Amanco ou similar | un | 2.52 | 2-Material
MT0107B701 | ORSE-9475 | Adesivo indicativo de saída de fluxo de fuga, impresso no sistema digital refletivo | m2 | 362.12 | 2-Material
EQ0107B801 | ORSE-9476 | Aluguel de caminhao guindauto até 10,0 t | diária | 0 | 3-Equipamento / Veiculos
MT0107B901 | ORSE-9477 | Luminária Alpha p/iluminação pública, c/alojamento p/reator IP-65 e lampada vapor sódio 150W, pintada em epoxi, ref:Tecnowatt ou similar, exceto reator e lampada | un | 0 | 2-Material
MT0107BA01 | ORSE-9478 | Suporte (braço) p/luminária de 1 pétala para instalação no topo do poste, ref:Tecnowatt ou similar | Un | 130.17 | 2-Material
MT0107BB01 | ORSE-9479 | Tampão ou cap d=1 1/2" em aço galv. p/encaixe na extremidade da tubulação | un | 11.52 | 2-Material
MT0107BC01 | ORSE-9480 | Fio cobre nu 6mm2 | m | 3.97 | 2-Material
MT0107BD01 | ORSE-9481 | Caixa pré-moldada c/tampa para aterramento (20x20x15cm), padrão Energisa | un | 6.4 | 2-Material
MT0107BE01 | ORSE-9482 | Conjunto de estais 2" para mastro d=2" (pára-raio) | un | 345.65 | 2-Material
EQ0107BF01 | ORSE-9483 | Transportes comercial com caminhão carroceria em rodovia pavimentada | tkm | 0 | 3-Equipamento / Veiculos
MT0107BG01 | ORSE-9484 | Abraçadeira cunha (tipo chaveta) d=1 1/2" | un | 1.53 | 2-Material
MT0107BH01 | ORSE-9485 | Abraçadeira cunha (tipo chaveta) d=1" | un | 0.86 | 2-Material
MT0107BI01 | ORSE-9486 | Abraçadeira cunha (tipo chaveta) d=2" | un | 1.6 | 2-Material
MT0107BJ01 | ORSE-9487 | Tampão ou cap d=1/2" em aço carbono p/encaixe na extremidade da tubulação | un | 3.36 | 2-Material
MT0107BM01 | ORSE-9490 | Barra chata de cobre 3/4" x 3/16" | kg | 96.5 | 2-Material
MT0107BN01 | ORSE-9491 | Caixa de quadro eletrico em chapa metalica 60x50x20cm | un | 0 | 2-Material
MT0107BO01 | ORSE-9492 | Caixa de quadro eletrico em chapa metalica 80x60x20cm | un | 0 | 2-Material
MT0107BP01 | ORSE-9493 | Caixa de passagem em alumínio 15 x 15 x 10 cm | un | 51 | 2-Material
MT0107BQ01 | ORSE-9494 | Luminária decorativa externa, ref.CW-200/3, c/difusor em acrilico leitoso com chapeu refletor em aluminio pintado em epoxi (Luminance/Tecnolux ou similar) | un | 648.37 | 2-Material
MT0107BR01 | ORSE-9495 | Poste decorativo reto, h=3,00m, em ferro galvanizado inclusive base (Luminance/Tecnolux ou similar) | un | 299.38 | 2-Material
MT0107BS01 | ORSE-9496 | Chapa de acrilico | m2 | 175.16 | 2-Material
MT0107BT01 | ORSE-9497 | Cobertura em policarbonato alveolar de 8mm, fixado em peças de alumínio inclusive instalação | m2 | 291.93 | 2-Material
MT0107BU01 | ORSE-9498 | Pedra sao domingos 15 x 30cm | m2 | 0 | 2-Material
MO0107BV01 | ORSE-9499 | Díária de técnico dentro estado de Sergipe com pernoite | un | 46.08 | 1-Mão de obra
MT0107BW01 | ORSE-9500 | Extintor de pó químico ABC, capacidade 8 kg | un | 178.84 | 2-Material
MT0107BX01 | ORSE-9501 | Tubo PVC p/irrigação LF PN 60 JE Ø 35mm, linha Irriga-LF, Tigre ou similar | m | 2.36 | 2-Material
MT0107BY01 | ORSE-9502 | Tubo PVC p/irrigação LF PN 80 JE Ø 75mm, linha Irriga-LF, Tigre ou similar | m | 8.31 | 2-Material
MT0107BZ01 | ORSE-9503 | Tê pvc BSA soldável d= 35mm, linha Irriga-LF, Tigre ou similar | un | 2.76 | 2-Material
MT0107C001 | ORSE-9504 | Tê pvc BSA soldável d= 50mm, linha Irriga-LF, Tigre ou similar | un | 6.83 | 2-Material
MT0107C101 | ORSE-9505 | Tê pvc BSA soldável d= 75mm, linha Irriga-LF, Tigre ou similar | un | 16.22 | 2-Material
MT0107C201 | ORSE-9506 | Tê redução pvc BSA soldável d= 75x50mm, linha Irriga-LF, Tigre ou similar | un | 36.77 | 2-Material
MT0107C301 | ORSE-9507 | Tê redução pvc roscável d= 50mm x 3/4", linha Irriga-LF, Tigre ou similar | un | 4.87 | 2-Material
MT0107C401 | ORSE-9508 | Tê redução pvc roscável d= 35mm x 1", linha Irriga-LF, Tigre ou similar | un | 3.15 | 2-Material
MT0107C501 | ORSE-9509 | Luva pvc BSA soldavel d= 35mm, linha Irriga-LF, Tigre ou similar | un | 1.29 | 2-Material
MT0107C601 | ORSE-9510 | Luva pvc BSA soldavel d= 75mm, linha Irriga-LF, Tigre ou similar | un | 19.99 | 2-Material
MT0107C701 | ORSE-9511 | Luva redução pvc BSA soldavel d= 75x50mm, linha Irriga-LF, Tigre ou similar | un | 4.71 | 2-Material
MT0107C801 | ORSE-9512 | Luva redução pvc BSA soldavel d= 50x35mm, linha Irriga-LF, Tigre ou similar | un | 1.61 | 2-Material
MT0107C901 | ORSE-9513 | Curva 45º pvc PTA/BSA soldavel d= 35mm, linha Irriga-LF, Tigre ou similar | un | 13.38 | 2-Material
MT0107CA01 | ORSE-9514 | Curva 45º pvc PTA/BSA soldavel d= 50mm, linha Irriga-LF, Tigre ou similar | un | 13.04 | 2-Material
MT0107CB01 | ORSE-9515 | Curva 45º pvc PTA/BSA soldavel d= 75mm, linha Irriga-LF, Tigre ou similar | un | 33.7 | 2-Material
MT0107CC01 | ORSE-9516 | Curva 90º pvc PTA/BSA soldavel d= 35mm, linha Irriga-LF, Tigre ou similar | un | 6.76 | 2-Material
MT0107CD01 | ORSE-9517 | Curva 90º pvc PTA/BSA soldavel d= 50mm, linha Irriga-LF, Tigre ou similar | un | 7.11 | 2-Material
MT0107CE01 | ORSE-9518 | Curva 90º pvc PTA/BSA soldavel d= 75mm, linha Irriga-LF, Tigre ou similar | un | 14.14 | 2-Material
MT0107CF01 | ORSE-9519 | Cap pvc soldavel d= 35mm, linha Irriga-LF, Tigre ou similar | un | 1.09 | 2-Material
MT0107CG01 | ORSE-9520 | Cap pvc soldavel d= 50mm, linha Irriga-LF, Tigre ou similar | un | 1.57 | 2-Material
MT0107CH01 | ORSE-9521 | Adaptador pvc longo BSxPR d= 50mm x 1 1/2", linha Irriga-LF, Tigre ou similar | un | 7.13 | 2-Material
MT0107CI01 | ORSE-9522 | Bucha redução curta pvc d= 50x35mm, linha Irriga-LF, Tigre ou similar | un | 1.36 | 2-Material
MT0107CJ01 | ORSE-9523 | Chave magnética p/motor 5cv-220v | un | 102.2 | 2-Material
MT0107CK01 | ORSE-9524 | Vaso sanitário com caixa de descarga acoplada, linha infantil, 6 Lt, branca, CELITE ou similar | un | 570.9 | 2-Material
MT0107CL01 | ORSE-9525 | Tê redução pvc roscável d= 50mm x 1", linha Irriga-LF, Tigre ou similar | un | 5.5 | 2-Material
SV0107CM01 | ORSE-9526 | Estaca raiz d=200mm, em solo | m | 280 | 4-Serviços especializados
SV0107CN01 | ORSE-9527 | Estaca raiz d=100mm, em rocha | m | 600 | 4-Serviços especializados
MT0107CO01 | ORSE-9528 | Tubo de ferro fundido, ponta e flange, PN 10/16, dn=100mm, L=1,20m | pç | 589.15 | 2-Material
MT0107CP01 | ORSE-9529 | Medidor de vazão do tipo calha Parshall garganta W3, em fibra de vidro, Qmax=193,68 m3/s, c/escala graduada p/medição | un | 825 | 2-Material
MT0107CQ01 | ORSE-9530 | Tubo polietileno flexível Swing Pipe dn=12,5mm p/irrigação | m | 7.77 | 2-Material
MT0107CR01 | ORSE-9531 | Sensor de fluxo para fluidos, serie FG20, dn=2", marca ICOS ou similar | un | 2851.47 | 2-Material
MT0107CS01 | ORSE-9532 | Bomba centrífuga submersível mod BCS-320, 4cv, trifásica, 220v, recalque d=3" (Schneider ou similar) | Un | 0 | 2-Material
MT0107CT01 | ORSE-9533 | Bomba submersa Schneider, modelo SUB60-20S4E6, 2cv, 6 estagios, trifásica, 220v, recalque d=2" (ou similar) | Un | 0 | 2-Material
MT0107CU01 | ORSE-9534 | Bomba submersa Schneider, modelo SUB45-15S4E6, 1,5cv, 6 estagios, trifásica, 220v, recalque d=2" (ou similar) | Un | 0 | 2-Material
MT0107CV01 | ORSE-9535 | Bomba centrífuga multiestágios Schneider, modelo MEAL-2250, 5cv, 2 estágios, trifásica, 220/380v, recalque d=1 1/2" (ou similar) | Un | 0 | 2-Material
MT0107CW01 | ORSE-9536 | Conector SBE-050 d=1/2", marca Rain Bird ou similar | un | 1.44 | 2-Material
MT0107CX01 | ORSE-9537 | Conector SBE-075 d=3/4", marca Rain Bird ou similar | un | 1.44 | 2-Material
MT0107CY01 | ORSE-9538 | Bocal angulo ajustável 6 Van, marca Rain Bird ou similar | un | 10.65 | 2-Material
MT0107CZ01 | ORSE-9539 | Bocal angulo ajustável 10 Van, marca Rain Bird ou similar | un | 10.65 | 2-Material
MT0107D001 | ORSE-9540 | Bocal angulo ajustável 12 Van, marca Rain Bird ou similar | un | 10.65 | 2-Material
MT0107D101 | ORSE-9541 | Bocal angulo ajustável 15 Van, marca Rain Bird ou similar | un | 10.65 | 2-Material
MT0107D201 | ORSE-9542 | Bocal angulo ajustável 18 Van, marca Rain Bird ou similar | un | 10.65 | 2-Material
MT0107D301 | ORSE-9543 | Bocal rotativo p/aspersor R-17 24Q, marca Rain Bird ou similar | un | 53.24 | 2-Material
MT0107D401 | ORSE-9544 | Bocal rotativo p/aspersor R-13 18H, marca Rain Bird ou similar | un | 53.24 | 2-Material
MT0107D501 | ORSE-9545 | Bocal rotativo p/aspersor R-17 24H, marca Rain Bird ou similar | un | 34.42 | 2-Material
MT0107D601 | ORSE-9546 | Aspersor p/irrigação ref.5004 PLUS PC/FC, marca Rain Bird ou similar | un | 74.08 | 2-Material
MT0107D701 | ORSE-9547 | Arvore de bocal MPR vermelho, marca Rain Bird ou similar | un | 4.3 | 2-Material
MT0107D801 | ORSE-9548 | Arvore de bocal MPR verde, marca Rain Bird ou similar | un | 4.3 | 2-Material
MT0107D901 | ORSE-9549 | Aspersor p/irrigação Unispray, marca Rain Bird ou similar | un | 9.68 | 2-Material
MT0107DA01 | ORSE-9550 | Conector inicial d=3/4" com rosca 16mm, marca Rain Bird ou similar | un | 0.96 | 2-Material
MT0107DB01 | ORSE-9551 | Fim de linha com rosca 16mm, marca Rain Bird ou similar | un | 1.02 | 2-Material
MT0107DC01 | ORSE-9552 | Tubo de gotejo p/irrigação, 1pn, 0,50m, marca Dripnet ou similar | un | 1.07 | 2-Material
MT0107DD01 | ORSE-9553 | Valvula p/irrigação 150PGA 1 1/2", marca Rain Bird ou similar | un | 516.26 | 2-Material
MT0107DE01 | ORSE-9554 | Caixa para valvula 10", marca Rain Bird ou similar | un | 73.14 | 2-Material
MT0107DF01 | ORSE-9555 | Controlador central p/sist.de irrigação modelo ESP-40 MC, 40 estações, 220V, gabinete de parede, Rain Bird ou similar | un | 13380.32 | 2-Material
MT0107DG01 | ORSE-9556 | Kit solar p/ poste de iluminação com 2 luminarias ILC320 PTS-420 | un | 6390.63 | 2-Material
MT0107DH01 | ORSE-9557 | Adubo mineral NPK (4-14-8) | kg | 1.64 | 2-Material
MT0107DI01 | ORSE-9558 | Inseticida (p/plantas) | l | 63.98 | 2-Material
MT0107DJ01 | ORSE-9559 | Pó calcário dolomítico | kg | 0.16 | 2-Material
MT0107DK01 | ORSE-9560 | Sementes para Hidrossemeadura | kg | 10.72 | 2-Material
EQ0107DL01 | ORSE-9561 | Equipamento para Hidrossemeadura - 5.500l (130 kW) | h | 0 | 3-Equipamento / Veiculos
MO0107DM01 | ORSE-9562 | Coordenador com nível superior - P0 - DNIT - Mês de ref.: 02/20 | mês | 18313.67 | 1-Mão de obra
MO0107DN01 | ORSE-9563 | Coordenador com nível superior - Fonte: Tabela de Preços de Consultoria do DNIT | mês | 0 | 1-Mão de obra
MO0107DO01 | ORSE-9564 | Chefe de Topógrafia | h | 0 | 1-Mão de obra
MO0107DP01 | ORSE-9565 | Auxiliar topografia - T4 - Segundo grau completo - DNIT - Mês de ref.: 02/20 | mês | 2262.73 | 1-Mão de obra
MO0107DQ01 | ORSE-9566 | Topografo - T2 - DNIT - Mês de ref.: 02/20 | mês | 3773.62 | 1-Mão de obra
MO0107DR01 | ORSE-9567 | Chefe de Topógrafia | mês | 0 | 1-Mão de obra
MT0107DS01 | ORSE-9568 | Bomba submersa 4" p/poco profundo eletrica trifásica 2CV, saida 1 1/2" marca Dancor serie SPP (ou similar) | Un | 0 | 2-Material
MT0107DT01 | ORSE-9569 | Adaptador pvc BSxRM d= 35mm x 1 1/2", linha Irriga-LF, Tigre ou similar | un | 3.05 | 2-Material
SV0107DU01 | ORSE-9570 | Reator Ultravioleta p/ETE, UV-SANEVIX, com lampadas tipo arco mercurio, inclusive instalações (ou similar) | un | 25000 | 4-Serviços especializados
SV0107DV01 | ORSE-9571 | Estação de Tratamento de Esgoto compacta do tipo UASB+BF+DS - ETE SANEVIX ou similar, para vazão de 3,0 l/s | un | 558500 | 4-Serviços especializados
MO0107DW01 | ORSE-9572 | Gesseiro | h | 6.63 | 1-Mão de obra
MT0107DX01 | ORSE-9573 | Piso em bloco de concreto, intertravado, certificação UNI-STEIN, cor natural, 16 faces, e= 8 cm, fck=35Mpa, T&A Comercial Bahia ou similar, sem frete(4,75kg/un-10 - 39,5un/m²) | m2 | 0 | 2-Material
MT0107DY01 | ORSE-9574 | Kit solar p/ poste de iluminação com projetor ILC-330 com luminaria, painel e controlador de bateria SUNLAB POWER ou similar | un | 11100.73 | 2-Material
MT0107DZ01 | ORSE-9575 | Conector estribo 2AWG | un | 43.74 | 2-Material
MT0107E001 | ORSE-9576 | Cabo protegido anti-tracking 15kv 35mm² | m | 9.6 | 2-Material
MT0107E101 | ORSE-9577 | Abraçadeira metálica tipo "d" de 1 1/2" | un | 1.45 | 2-Material
MT0107E401 | ORSE-9580 | Planta - Palmeira imperial, h=1,00m (fornecimento) | un | 274.53 | 2-Material
MT0107E501 | ORSE-9581 | Porta Frigorífica (1,00x2,00)m c/folhas e batentes em aço inox e nucleo isolante em PUR (poliuretano injetado) 8mm, classe R1, condutividade termica abaixo de 0,023w/m².k | un | 0 | 2-Material
MT0107E601 | ORSE-9582 | Porta Frigorífica (0,80x1,80)m c/folhas e batentes em aço inox e nucleo isolante em PUR (poliuretano injetado) 7mm, classe R1, condutividade termica abaixo de 0,023w/m².k | un | 0 | 2-Material
MT0107E701 | ORSE-9583 | Planta - Palmeira imperial, h=5,50m (tronco=3,00m) - Incluso: fornecimento, transporte, escavação, espalhamento, plantio, acompanhamento e garantia | un | 0 | 2-Material
MT0107E801 | ORSE-9584 | Luva de transição cpvc d=22 mm x 3/4", Aquatherm, Tigre ou similar | un | 7.95 | 2-Material
MT0107E901 | ORSE-9585 | Tê cpvc d=22 mm, Aquatherm, Tigre ou similar | un | 2.95 | 2-Material
MT0107EA01 | ORSE-9586 | Tê cpvc d=28 mm, Aquatherm, Tigre ou similar | un | 5.99 | 2-Material
MT0107EB01 | ORSE-9587 | Tubo cpvc rígido soldavel Aquatherm para água quente, d = 22 mm | m | 13.1 | 2-Material
MT0107EC01 | ORSE-9588 | Tubo cpvc rígido soldavel Aquatherm para água quente, d = 28 mm | m | 21.03 | 2-Material
MT0107ED01 | ORSE-9589 | Válvula retenção vertical, bronze, d= 1 1/2" | un | 82.05 | 2-Material
MT0107EE01 | ORSE-9590 | Tê de redução cpvc d=28 x 22 mm, Aquatherm, Tigre ou similar | un | 6.01 | 2-Material
MT0107EF01 | ORSE-9591 | Tubo descida para válvula de descarga, inclusive joelho (tigre ou similar) | un | 6 | 2-Material
EQ0107EG01 | ORSE-9592 | Grupo gerador, modelo ATED, marca Heimer ou similar, potencia stand-by de 75kva e potencia continua 68kva, tensão:220/127V, c/quadro comando automatico tipo microprocessado mod.DPC-560, motor diesel Fiat NEF45SM1A, potencia 90cv | un | 0 | 3-Equipamento / Veiculos
MT0107EI01 | ORSE-9594 | Perfil Chapa Galvanizada, "U" 150mm x 50mm, para utilização como calha | m | 0 | 2-Material
MT0107EJ01 | ORSE-9595 | Fita metálica perfurada | m | 45.74 | 2-Material
MT0107EK01 | ORSE-9596 | Tê horizontal 150 x 50mm para eletrocalha metálica | un | 38.49 | 2-Material
MT0107EL01 | ORSE-9597 | Barra chata de cobre 1/2" x 3/16" | kg | 96.5 | 2-Material
MT0107EM01 | ORSE-9598 | Barra chata de cobre 1" x 1/2" | kg | 96.5 | 2-Material
MT0107EN01 | ORSE-9599 | Barra chata de cobre 3/8" x 1/8" | kg | 96.5 | 2-Material
MT0107EO01 | ORSE-9600 | Isolador epoxi BT 40x40 | un | 14 | 2-Material
MT0107EP01 | ORSE-9601 | Secção placa CMS-124 | un | 59.99 | 2-Material
MT0107EQ01 | ORSE-9602 | Trilho galvanizado p/montagem de quadros distribuição | un | 16 | 2-Material
MT0107ER01 | ORSE-9603 | Planta - Maranta Variegada (Ctenanthe Oppenheimiana K.Shum) | un | 52.7 | 2-Material
MT0107ES01 | ORSE-9604 | Planta - Maranta Bigode de Gato (Maranta leuconeura "Erythoneura") | un | 52.7 | 2-Material
MT0107ET01 | ORSE-9605 | Planta - Pau Brasil (Cesalpinia echinata Lam), h=1,80m | un | 159.21 | 2-Material
MT0107EV01 | ORSE-9607 | Planta - Angico vermelho (Anadenanthera macrocarpa), h=1,50m | un | 42.81 | 2-Material
MT0107EW01 | ORSE-9608 | Planta - Ingá do Brejo (Inga vera), h=2,00m | un | 120.79 | 2-Material
MT0107EX01 | ORSE-9609 | Barra chata de ferro 1"x3/16" (0,95 kg/m) | kg | 0 | 2-Material
MT0107EY01 | ORSE-9610 | Defensa metalica semi-maleável simples, compreendendo lamina, poste, espaçador, calço, plaqueta e material de fixação. | m | 338.97 | 2-Material
MT0107EZ01 | ORSE-9611 | Terminal de ancoragem para defensas metalicas | un | 346.66 | 2-Material
EQ0107F001 | ORSE-9612 | Martelete rompedor 33Kg Atlas Copo TEX32PS | h | 1.68 | 3-Equipamento / Veiculos
MT0107F101 | ORSE-9613 | Defensa metalica semi-maleável simples, compreendendo lamina, poste, espaçador, calço, plaqueta e material de fixação. | m | 338.97 | 2-Material
MT0107F201 | ORSE-9614 | Placa em acrilico cristal 3mm, (30x10cm), placa ambientes, com aplicação de adesivo digital tipo espelho, fixada com fita dupla face na parede (fornec.e aplicação) | un | 38.52 | 2-Material
MT0107F301 | ORSE-9615 | Placa em acrilico cristal 3mm, (90x30cm), placa ambientes, com aplicação de adesivo digital tipo espelho, fixada com fita dupla face na parede (fornec.e aplicação) | un | 192.61 | 2-Material
MT0107F401 | ORSE-9616 | Placa em acrilico cristal 3mm, (30x10cm), placa especiais, com aplicação de adesivo digital tipo espelho, fixada com fita dupla face na parede (fornec.e aplicação) | un | 38.52 | 2-Material
MT0107F501 | ORSE-9617 | Placa em acrilico cristal 3mm, (15x20cm), placas sanitarios e vestiarios, com aplicação de adesivo digital tipo espelho, fixada com fita dupla face na parede (fornec.e aplicação) | un | 38.52 | 2-Material
MT0107F601 | ORSE-9618 | Placa em acrilico cristal 3mm, (20x20cm), placas sanitarios e vestiarios, com aplicação de adesivo digital tipo espelho, fixada com fita dupla face na parede (fornec.e aplicação) | un | 48.17 | 2-Material
MT0107F701 | ORSE-9619 | Placa em acrilico cristal 3mm, (80x1,20cm), placas direcionais, com aplicação de adesivo digital tipo espelho, fixada com fita dupla face na parede (fornec.e aplicação) | un | 963 | 2-Material
MT0107F801 | ORSE-9620 | Placa em acrilico cristal 3mm, (80x90cm), placas direcionais, com aplicação de adesivo digital tipo espelho, fixada com fita dupla face na parede (fornec.e aplicação) | un | 693.38 | 2-Material
MT0107F901 | ORSE-9621 | Placa em acrilico cristal 3mm, (80x1,05cm), placas direcionais, com aplicação de adesivo digital tipo espelho, fixada com fita dupla face na parede (fornec.e aplicação) | un | 808.95 | 2-Material
MT0107FA01 | ORSE-9622 | Placa em acrilico cristal 3mm, (80x50cm), placas direcionais, com aplicação de adesivo digital tipo espelho, fixada com fita dupla face na parede (fornec.e aplicação) | un | 385.17 | 2-Material
MT0107FB01 | ORSE-9623 | Totem de sinalização em acrilico cristal 10mm, (1,25x1,50cm), com aplicação de adesivo digital tipo espelho, dupla face (Centro Profissionalizante) | un | 5007.62 | 2-Material
MT0107FC01 | ORSE-9624 | Letras de caixa para identificação do ambiente, ex: BIBLIOTECA, (200x35cm), em aço galvanizado preparada com fundo anticorrosivo e pintura em tinta automotiva (Centro Profissionalizante) | un | 1348.21 | 2-Material
MT0107FD01 | ORSE-9625 | Letras de caixa para identificação do ambiente, ex: AUDITORIO, (190x35cm), em aço galvanizado preparada com fundo anticorrosivo e pintura em tinta automotiva (Centro Profissionalizante) | un | 1251.92 | 2-Material
MT0107FE01 | ORSE-9626 | Letras de caixa para identificação do ambiente, (exemplo de nome:"PROF.MARIA DA SILVA SALES) em aço galvanizado preparada com fundo anticorrosivo e pintura em tinta automotiva (Centro Profissionalizante) | un | 2696.43 | 2-Material
MT0107FF01 | ORSE-9627 | Mármore marmoglass e=2cm | m2 | 904.8 | 2-Material
MT0107FG01 | ORSE-9628 | Cabo coaxial rgc 75 ohms | m | 1.1 | 2-Material
MT0107FH01 | ORSE-9629 | Madeira massaranduba serrada (peça) 19cm x 19cm (0,0361 m³/m) | m | 158.84 | 2-Material
MT0107FI01 | ORSE-9630 | Selo "Brasil Profissionalizado" (1,50x1,50m) em letras caixa em aço galvanizado preparado com fundo anticorrosivo e pintura em tinta automotiva | un | 1733.37 | 2-Material
MT0107FJ01 | ORSE-9631 | Letras de caixa para identificação do ambiente, (exemplo de nome:"ESCOLA ESTADUAL DE EDUCAÇÃO PROFISSIONAL") em aço galvanizado preparada com fundo anticorrosivo e pintura em tinta automotiva (Centro Profissionalizante) | un | 4429.82 | 2-Material
MT0107FK01 | ORSE-9632 | Letras de caixa para identificação do ambiente, (exemplo de nome:"GOVERNO DO ESTADO DE SERGIPE") em aço galvanizado preparada com fundo anticorrosivo e pintura em tinta automotiva (Centro Profissionalizante) | un | 2311.22 | 2-Material
MT0107FL01 | ORSE-9633 | Totem de sinalização c/estrutura em chapa galvanizada, hastes c/seção 14x8cm e altura total=2,86m, c/aplicação de adesivo em recort sobreposto em dupla face, pintura esmalte sintetico, conforme modelo p/obra do Parque dos Cajueiros | un | 9630 | 2-Material
MT0107FM01 | ORSE-9634 | Curva cobre 90º Ø 3/8" - 9,52mm | un | 19.41 | 2-Material
MT0107FN01 | ORSE-9635 | Fita adesiva de alumínio 50mm x 30m | un | 12.25 | 2-Material
MT0107FO01 | ORSE-9636 | Planta - Heliconia Rostrata | un | 38.46 | 2-Material
MT0107FP01 | ORSE-9637 | Planta - Gravatá | un | 32.96 | 2-Material
MT0107FQ01 | ORSE-9638 | Caixa duto X1 | un | 0 | 2-Material
MT0107FR01 | ORSE-9639 | Caixa duto X2 | un | 0 | 2-Material
MT0107FS01 | ORSE-9640 | Perfil Aço, Cantoneira abas desiguais - 4" x 3" x 5/16" (10,70 kg/m) | kg | 5.14 | 2-Material
MT0107FT01 | ORSE-9641 | Perfil Aço, Cantoneira abas desiguais - 5" x 3 1/2" x 5/16" (13,0 kg/m) | kg | 5.14 | 2-Material
MT0107FU01 | ORSE-9642 | Toco em fofo pn 10 EFP10X, comp. = 0,35m, d= 80mm | un | 0 | 2-Material
MT0107FV01 | ORSE-9643 | Valvula retenção VRPUS 10, diam=80mm | un | 947.57 | 2-Material
MT0107FW01 | ORSE-9644 | Cortina em veludo preto, medindo 8,00x2,30m, com tubo tipo trilho, modelo movimento de ilhós, ref.Obra do Teatro Tobias Barreto (fornecimento e montagem) | un | 6684.28 | 2-Material
MT0107FX01 | ORSE-9645 | Brinquedo - Londrina, modelo BRA-03, da Lúdico Brinquedos Inteligentes ou similar | un | 31500 | 2-Material
MT0107FY01 | ORSE-9646 | Brinquedo - São Paulo, modelo BRA-20, da Lúdico Brinquedos Inteligentes ou similar | un | 19800 | 2-Material
MT0107FZ01 | ORSE-9647 | Brinquedo - Kamoo, modelo BRA-01, da Lúdico Brinquedos Inteligentes ou similar | un | 115000 | 2-Material
MT0107G001 | ORSE-9648 | Brinquedo - Veleiro, modelo AV-02, da Lúdico Brinquedos Inteligentes ou similar | un | 16250 | 2-Material
MT0107G101 | ORSE-9649 | Brinquedo - Rebocador, modelo AV-01, da Lúdico Brinquedos Inteligentes ou similar | un | 12530 | 2-Material
MT0107G201 | ORSE-9650 | Brinquedo - Jipão, modelo M-23, da Lúdico Brinquedos Inteligentes ou similar | un | 3600 | 2-Material
MT0107G301 | ORSE-9651 | Brinquedo - Balanço Duplo, modelo M-10/2, da Lúdico Brinquedos Inteligentes ou similar | un | 1530 | 2-Material
MT0107G401 | ORSE-9652 | Brinquedo - Gangorra Dupla, modelo M-24, da Lúdico Brinquedos Inteligentes ou similar | un | 1380 | 2-Material
MT0107G501 | ORSE-9653 | Brinquedo - Elefante, modelo Z-10, da Lúdico Brinquedos Inteligentes ou similar | un | 1080 | 2-Material
MT0107G601 | ORSE-9654 | Brinquedo - Cavalinho, modelo Z-09, da Lúdico Brinquedos Inteligentes ou similar | un | 1080 | 2-Material
MT0107G701 | ORSE-9655 | Brinquedo - Jacaré pequeno, modelo Z-07, da Lúdico Brinquedos Inteligentes ou similar | un | 1370 | 2-Material
MT0107G801 | ORSE-9656 | Brinquedo - Escada árvore, modelo M-07, da Lúdico Brinquedos Inteligentes ou similar | un | 1890 | 2-Material
MT0107G901 | ORSE-9657 | Brinquedo - Caramujo, modelo Z-12, da Lúdico Brinquedos Inteligentes ou similar | un | 1080 | 2-Material
MT0107GA01 | ORSE-9658 | Brinquedo - Vaquinha, modelo Z-14, da Lúdico Brinquedos Inteligentes ou similar | un | 1080 | 2-Material
MT0107GB01 | ORSE-9659 | Castelinho Lúdico com 4 escorregadeiras de 2,50m(tábua de angelim), 2 escaladas 2x1m(tabua angelim e eucalipto), 2 pontes pêncil, 2 escadas de eucalipto vertical, 1 escada de eucalipto e tabua angelim, 2 escaladas de eucalipto, 2 decks em pau d'arco | un | 29324.9 | 2-Material
MT0107GC01 | ORSE-9660 | Placa de identificação em Braille em chapa de ferro fundido, medindo 35x35cm | un | 100.37 | 2-Material
MT0107GD01 | ORSE-9661 | Suporte para placa de identificação em chapa de aço dobrada esp=3/16", h=94cm, c/espaçadores em tubo aço inox 1/2", inclusive pintura, conforme projeto fornecido para obra do Parque dos Cajueiros | un | 2933.78 | 2-Material
MT0107GE01 | ORSE-9662 | Cerâmica 20 x 20 cm, pei-0, Eliane, linha Forma Slim, cor branco, ou similar | m2 | 0 | 2-Material
MT0107GF01 | ORSE-9663 | Cimento de pega rápida, FRUGUAMAX ou similar | kg | 0 | 2-Material
MT0107GG01 | ORSE-9664 | Totem em chapa 3/16" e estrutura interna em perfil, inclusive pintura artística - Parque infantil do Parque dos Cajueiros | un | 0 | 2-Material
MT0107GH01 | ORSE-9665 | Cone em fibra de vidro, com ø=1,60m e h=1,14m, conforme projeto da Obra do Parque dos Cajueiros | un | 1200 | 2-Material
MT0107GI01 | ORSE-9666 | Placa em alumínio fundido semi-bronze contendo mapa Tátil em Braille, dimensões: 90x45cm, conforme modelo p/obra Parque dos Cajueiros | un | 5854.89 | 2-Material
MT0107GJ01 | ORSE-9667 | Pedestal em chapa de aço carbono, esp=3/8", h=97cm, conforme projeto fornecido para obra do Parque dos Cajueiros | un | 0 | 2-Material
MT0107GK01 | ORSE-9668 | Placa em alumínio fundido semi-bronze contendo mapa Tátil em Braille, dimensões: 135x68cm, conforme modelo p/obra Parque dos Cajueiros | un | 0 | 2-Material
MT0107GL01 | ORSE-9669 | Pedestal em chapa de aço carbono, esp=3/8", h=103 cm, l=95 cm, conforme projeto fornecido para obra do Parque dos Cajueiros | un | 0 | 2-Material
SV0107GM01 | ORSE-9670 | Levantamento semi-cadastral de imóveis, até 200,00m² | m² | 0 | 4-Serviços especializados
MT0107GN01 | ORSE-9671 | Granito amarelo São Francisco, polido, e=2cm | m2 | 226.19 | 2-Material
MT0107GO01 | ORSE-9672 | Granito vermelho pavão, polido, e=2cm | m2 | 207.96 | 2-Material
MT0107GP01 | ORSE-9673 | Granito marrom imperial, polido, e=2cm | m2 | 961.37 | 2-Material
MT0107GQ01 | ORSE-9674 | Granito preto polido esp=2cm | m2 | 0 | 2-Material
MT0107GR01 | ORSE-9675 | Tela soldada telcon Q-335, malha de 15 x 15 cm - ferro 8,0mm (painel 2,45x6m) | m2 | 0 | 2-Material
MT0107GS01 | ORSE-9676 | Conjunto de 03 lixeiras em fibra de vidro, com capacidade 20l cada, com tampa vai e vem | un | 376.89 | 2-Material
MT0107GT01 | ORSE-9677 | Conjunto de 06 lixeiras em fibra de vidro, com capacidade 20l cada, com tampa vai e vem | un | 659.56 | 2-Material
MT0107GU01 | ORSE-9678 | Conjunto de 06 lixeiras em fibra de vidro, com capacidade 50l cada, com tampa vai e vem | un | 988.82 | 2-Material
MT0107GV01 | ORSE-9679 | Conjunto de 07 lixeiras em fibra de vidro, com capacidade 50l cada, com tampa vai e vem | un | 1172.6 | 2-Material
MT0107GW01 | ORSE-9680 | Lixeira de plástico d=20cm | un | 24.99 | 2-Material
MT0107GX01 | ORSE-9681 | Lixeira de plástico d=40cm | un | 39.25 | 2-Material
MT0107GY01 | ORSE-9682 | Dosador de sabão liquido, de metal, da Docol ou similar | Un | 360.48 | 2-Material
MT0107GZ01 | ORSE-9683 | Container de lixo em plástico, 1000l, com rodas | un | 1408 | 2-Material
MT0107H001 | ORSE-9684 | Tubo pvc rigido série reforçada p/esgoto predial e aguas pluviais, d= 75mm | m | 12.55 | 2-Material
MT0107H101 | ORSE-9685 | Tubo pvc rigido série reforçada p/esgoto predial e aguas pluviais, d= 100mm | m | 21.99 | 2-Material
MT0107H201 | ORSE-9686 | União ferro galvanizado para engate rápido d=2 1/2" | un | 164.64 | 2-Material
MT0107H301 | ORSE-9687 | Planta - Ouricuri (Syagrus coronata) h=1,50m | un | 263.54 | 2-Material
MT0107H401 | ORSE-9688 | Planta - Ouricuri (Syagrus coronata) h=3,00m | un | 538.06 | 2-Material
MT0107H501 | ORSE-9689 | Cabo de cobre nú 240 mm2 | kg | 81.19 | 2-Material
MT0107H601 | ORSE-9690 | Cartucho p/ solda exotermica nr90 | un | 20 | 2-Material
MT0107H701 | ORSE-9691 | Molde de solda exotérmica 5/8 | un | 132.41 | 2-Material
MT0107H801 | ORSE-9692 | Bloco de concreto, vedação dim. 14 x 19 x 39 cm, classe c - nbr 6136 | un | 0 | 2-Material
MT0107H901 | ORSE-9693 | Caixa sifonada quadrada, com três entradas e uma saida, d = 100x150x50mm, c/grelha, acabamento branco Akros ou similar | un | 10.5 | 2-Material
MT0107HA01 | ORSE-9694 | Anel borracha p/ tubo pvc sanitario, serie R, d= 40mm | un | 1.19 | 2-Material
MT0107HB01 | ORSE-9695 | Anel borracha p/ tubo pvc sanitario, serie R, d= 50mm | un | 1.11 | 2-Material
MT0107HC01 | ORSE-9696 | Anel borracha p/ tubo pvc sanitario, serie R, d= 100mm | un | 1.99 | 2-Material
MT0107HD01 | ORSE-9697 | Anel borracha p/ tubo pvc sanitario, serie R, d= 150mm | un | 9.24 | 2-Material
MT0107HE01 | ORSE-9698 | Tubo pvc rigido série reforçada p/esgoto predial e aguas pluviais, d= 40mm | m | 7.68 | 2-Material
MT0107HF01 | ORSE-9699 | Tubo pvc rigido série reforçada p/esgoto predial e aguas pluviais, d= 50mm | m | 9.57 | 2-Material
MT0107HG01 | ORSE-9700 | Tubo pvc rigido série reforçada p/esgoto predial e aguas pluviais, d= 150mm | m | 44.69 | 2-Material
MT0107HH01 | ORSE-9701 | Caixa 100X100X80mm | un | 7.82 | 2-Material
MT0107HI01 | ORSE-9702 | Caixa STECK ref. s-305 ou similar | un | 7.82 | 2-Material
MT0107HJ01 | ORSE-9703 | Tomada trifásica com placa de embutir 32A STECK ou similar | un | 30.7 | 2-Material
MT0107HK01 | ORSE-9704 | Tala plana perfurada 100mm | un | 1.8 | 2-Material
MT0107HL01 | ORSE-9705 | Tala plana perfurada 50mm | un | 1.1 | 2-Material
MT0107HM01 | ORSE-9706 | Transformador trifásico classe de isolamento 15kv - Potência 500 kva - Derivações Primárias 13,8/13,2/12,6/12,0/11, Tensão Secundária 220/127V-Estrela, Deslocamento angular Dyn1, NBI 95kv, à seco, Blutrafos ou similar | un | 0 | 2-Material
MT0107HN01 | ORSE-9707 | Fixador tipo Ômega em cobre, l=15mm, c/furos d=5,5mm e trava p/cabo de 35mm², ref:TEL-833 ou similar (p/SPDA) | un | 1.22 | 2-Material
MT0107HO01 | ORSE-9708 | Parafuso fenda em aço inox auto-atarrachante d=4,2 x 32mm, ref:TEL-5333 | un | 0.34 | 2-Material
MT0107HP01 | ORSE-9709 | Bucha de nylon nº06, ref: TEL-5306 (SPDA) | un | 0.05 | 2-Material
MT0107HQ01 | ORSE-9710 | Poliuretano flexível para vedação ref:TEL-5905, bisnaga com 360g (p/ SPDA) | un | 45.38 | 2-Material
MT0107HR01 | ORSE-9711 | Presilha de latão, L=20mm, para fixação de cabos cobre, furo d=7mm, para cabos 35mm² a 50mm², ref:TEL-745 ou similar (SPDA) | un | 1.64 | 2-Material
MT0107HS01 | ORSE-9712 | Suporte em latão para presilha d=1/4" x 200mm, rosca soberba, c/2 porcas, ref:TEL-232 ou similar (SPDA) | un | 11.67 | 2-Material
MT0107HT01 | ORSE-9713 | Terminal de pressão em latão estanhado tipo cruz/prensa, para cabos de 16mm² a 50mm², ref:TEL-5096 (SPDA) | un | 14.32 | 2-Material
MT0107HU01 | ORSE-9714 | Parafuso sextavado rosca soberba em aço inox, d=M6x45mm, ref:TEL-5346 ou similar (SPDA) | un | 1.18 | 2-Material
MT0107HV01 | ORSE-9715 | Bucha de nylon nº08, ref: TEL-5308 (SPDA) | un | 0.22 | 2-Material
MT0107HW01 | ORSE-9716 | Conector paralelo de bronze com parafusos para cabo 35mm2, ref:TEL-731 ou similar (SPDA) | Un | 5.65 | 2-Material
MT0107HX01 | ORSE-9717 | Fixador tipo Ômega em latão, l=15mm, c/furos d=5,5mm e trava p/cabo de 35mm², ref:TEL-733 ou similar (p/SPDA) | un | 1.26 | 2-Material
MT0107HY01 | ORSE-9718 | Presilha de latão, L=20mm, para fixação de cabos cobre, furo d=5mm, para cabos 35mm² a 50mm², ref:TEL-744 ou similar (SPDA) | un | 1.36 | 2-Material
EQ0107HZ01 | ORSE-9719 | Tanque cilíndrico aéreo, pleno, capacidade 30.000 litros em aço carbono, des. 90000421 d.i.1.2.550 padrão NBR 15461, inclusive escada e berço metálico | h | 0 | 3-Equipamento / Veiculos
MT0107I001 | ORSE-9720 | Conector cabo-haste em bronze natural para 2 cabos cobre de 16mm² a 70mm² com grampo "U" e porcas de aço galv.Ref:TEL-580 ou similar | un | 29.99 | 2-Material
MT0107I101 | ORSE-9721 | Caixa de equipotencialização em aço 400x400x155mm, para embutir com tampa, com 11 terminais, ref:TEL-900 ou similar (SPDA) | un | 396.64 | 2-Material
MT0107I201 | ORSE-9722 | Corpo da caixa de inspeção em PVC p/aterramento d=300mm, redonda, h=300mm, ref: TEL-552 ou similar (SPDA) | un | 23.25 | 2-Material
MT0107I301 | ORSE-9723 | Tampa reforçada em ferro fundido d=300mm, c/escotilha quadrada e articulada, p/cx.aterramento, ref:TEL-536 ou similar (SPDA) | un | 114.09 | 2-Material
MT0107I401 | ORSE-9724 | Cabo cobre flexível, isolado, 0,75mm2 | m | 0 | 2-Material
EQ0107I501 | ORSE-9725 | Fornecimento e montagem do sistema de abastecimento de combustível - Terminal Pesqueiro de Aracaju | h | 0 | 3-Equipamento / Veiculos
SV0107I601 | ORSE-9726 | Caixa separadora de água e óleo S.A.O vazão de 5000 litros/hora | un | 3579 | 4-Serviços especializados
MT0107I701 | ORSE-9727 | Cubículo de medição e transformação de 500kva | un | 0 | 2-Material
MT0107I801 | ORSE-9728 | Piso laminado de madeira, régua: 09x190x1200mm, uso comercial, trafego intenso, Pátina Bege, marca Durafloor Premium ou similar, inclusive instalação | m2 | 151.98 | 2-Material
MT0107I901 | ORSE-9729 | Rodape para piso laminado tipo Durafloor, Pátina Bege, dim.18x80x2100mm, inclusive instalação | m | 10.14 | 2-Material
EQ0107IA01 | ORSE-9730 | Aluguel de Makitão | dia | 0 | 3-Equipamento / Veiculos
EQ0107IB01 | ORSE-9731 | Aluguel de Guincho Velox ( foguetinho ) | mês | 0 | 3-Equipamento / Veiculos
EQ0107IC01 | ORSE-9732 | Aluguel de cadeirinha p/ fachada | mês | 0 | 3-Equipamento / Veiculos
EQ0107ID01 | ORSE-9733 | Aluguel de Makitão | Quiz | 0 | 3-Equipamento / Veiculos
EQ0107IE01 | ORSE-9734 | Aluguel de Makitão | mês | 0 | 3-Equipamento / Veiculos
MT0107IF01 | ORSE-9735 | Suporte para placa de identificação em chapa de aço dobrada esp=3/16", h=103cm, c/espaçadores em tubo aço inox 1/2", inclusive pintura, conforme projeto fornecido para obra do Parque dos Cajueiros | un | 7009.61 | 2-Material
MT0107IG01 | ORSE-9736 | Defensa elástica sf-250h, l=1 Stela ou similar | m | 5962.67 | 2-Material
MT0107IH01 | ORSE-9737 | QDGBT - 1 - Quadro de distribuição geral de baixa tensão dim.: 2300x800x1000mm, contendo: disjuntor 3P 2500A, TC 2500/5A, oltímetro 96x96 600V, amperímetro 96x96 2500/5A, chave comutadora e demais acessórios | un | 45849.75 | 2-Material
MT0107II01 | ORSE-9738 | Painel - QD-PROD - tipo armário para 90 espaços com disjuntores e acessórios, dim: 1200x800x250mm | un | 4554.01 | 2-Material
MT0107IJ01 | ORSE-9739 | Painel - QD-ADM - tipo armário para 50 espaços com disjuntores e acessórios, dim: 800x600x200mm | un | 2510.27 | 2-Material
MT0107IK01 | ORSE-9740 | Painel de sobrepor com porta de abrir - QD-MAQ - com disjuntores e acessórios, dim: 1000x600x250mm | un | 3882.76 | 2-Material
MT0107IL01 | ORSE-9741 | Painel - QD-COMERC - tipo armário para 80 espaços com disjuntores e acessórios, dim: 1000x600x250mm | un | 3348.73 | 2-Material
MT0107IM01 | ORSE-9742 | Painel de sobrepor auto suportável tipo armário - QGBT - com disjuntores e acessórios, dim: 1900x1000x400mm | un | 23970.28 | 2-Material
MT0107IN01 | ORSE-9743 | Painel - QD-VEST - tipo armário para 50 espaços com disjuntores e acessórios, dim: 800x600x200mm | un | 2576.61 | 2-Material
MT0107IO01 | ORSE-9744 | Elevador elétrico social para 08 passageiros ou 600kg, com 02 paradas, paineis e teto em aço escovado, corrimão tubular, portas aço inoxi, cabina 1,20-frente x 1,40-fundo x altura 2,2m inoxidável, Atlas Schindler 3300, modelo Mediterranée ou similar | un | 95000 | 2-Material
MT0107IP01 | ORSE-9745 | Queimador de gases com acionamento automático, contendo válvulas de ar e gás, injetores, vela de ignição e sensor de chama, Nofor-1730 ou similar | un | 0 | 2-Material
MT0107IQ01 | ORSE-9746 | QGBI - Quadro / Painel em chapa galvanizada e pintura eletrostática na cor bege,sem disjuntores, com ( barramentos, isolador, pafusos, conector, espelho e montagem) - 2000x1800x520mm | un | 31893.42 | 2-Material
MT0107IR01 | ORSE-9747 | QD - Quadro / Painel em chapa galvanizada e pintura eletrostática na cor bege,sem disjuntores,com (barramentos, isolador, pafusos, conector, espelho e montagem) -800x600x120mm | un | 1856.79 | 2-Material
MT0107IS01 | ORSE-9748 | QD - Quadro / Painel em chapa galvanizada e pintura eletrostática na cor bege,sem disjuntores,com ( barramentos, isolador, pafusos, conector, espelho e montagem) -1400x800x300mm | un | 4356.49 | 2-Material
MT0107IT01 | ORSE-9749 | Granito preto tijuca esp=2cm | m2 | 290.66 | 2-Material
MT0107IU01 | ORSE-9750 | Granito verde são francisco esp=2cm | m2 | 218.06 | 2-Material
MT0107IV01 | ORSE-9751 | Granito branco dallas e=2cm | m2 | 305.23 | 2-Material
MT0107IW01 | ORSE-9752 | Joelho 90°, pvc, serie R, d= 75mm | un | 12.1 | 2-Material
MT0107IX01 | ORSE-9753 | Joelho 45° pvc rigido, serie R, d= 100mm | un | 14.05 | 2-Material
MT0107IY01 | ORSE-9754 | Joelho 45° pvc rigido, serie R, d= 150mm | un | 48.9 | 2-Material
MT0107IZ01 | ORSE-9755 | Luva correr pvc rigido, serie R, d= 100mm | un | 15.71 | 2-Material
MT0107J001 | ORSE-9756 | Luva correr pvc rigido, serie R, d= 150mm | un | 50.77 | 2-Material
MT0107J101 | ORSE-9757 | Cinta ferro galvanizado 150mm p/fixação de caixa medição | un | 20.31 | 2-Material
MT0107J201 | ORSE-9758 | Piso tátil direcional e/ou alerta, de concreto, na cor natural, dim 25x25 cm - para deficiente visual | m2 | 46.39 | 2-Material
MT0107J301 | ORSE-9759 | Piso tátil direcional e/ou alerta, de concreto, na cor natural, dim 30x30 cm - para deficiente visual | m2 | 47.22 | 2-Material
MT0107J401 | ORSE-9760 | Grelha p/ralo em pvc, quadrada, 15x15cm, tigre ou similar | un | 3.94 | 2-Material
MT0107J501 | ORSE-9761 | Tomada embutir 3p+T, tipo industrial, 32A, 220/240 ref:N-4249, cor azul, marca Steck ou similar | un | 31.15 | 2-Material
MT0107J601 | ORSE-9762 | Caixa de passagem em alumínio 50 x 50 x 15 cm | un | 54.57 | 2-Material
MT0107J701 | ORSE-9763 | Quadro em chapa de aço com pintura eletrostáica na cor cinza dim 200x80x60cm completo com barramento, proteção, inclusive disjuntores - QDGBT4 - R | un | 34281.49 | 2-Material
MT0107J801 | ORSE-9764 | Painel p/ Isolamento Térmico em Poliuretano Tipo R1 revestido com Chapas de Aço Pré-Pintado em ambas as faces c/ primer epoxi + poliester, e=70mm | m2 | 199.69 | 2-Material
MT0107J901 | ORSE-9765 | Painel p/ Isolamento Térmico em Poliuretano Tipo R1 revestido com Chapas de Aço Pré-Pintado em ambas as faces c/ primer epoxi + poliester, e=100mm | m2 | 226.34 | 2-Material
MT0107JA01 | ORSE-9766 | Painel p/ Isolamento Térmico em Poliuretano Tipo R1 revestido com Chapas de Aço Pré-Pintado em ambas as faces c/ primer epoxi + poliester, e=150mm | m2 | 293.01 | 2-Material
MT0107JB01 | ORSE-9767 | Painel p/ Isolamento Térmico em Poliuretano Tipo R1 revestido com Chapas de Aço Pré-Pintado em ambas as faces c/ primer epoxi + poliester, e=200mm | m2 | 342.41 | 2-Material
MT0107JC01 | ORSE-9768 | Tê horizontal 75 x 50 mm para eletrocalha metálica (ref. Mopa ou similar) | un | 12.99 | 2-Material
MT0107JD01 | ORSE-9769 | Porta p/ Câmara Frigorífica, Núcleo em PUR, revestida nas duas faces com aço pré-pintado (RAL9003), acabamento lateral em aluminio, Giratória c/ chave, dim. 1,00 x 2,10 x 0,10, manual. | un | 0 | 2-Material
MT0107JE01 | ORSE-9770 | Porta p/ Câmara Frigorífica, Núcleo em PUR, revestida nas duas faces com aço pré-pintado (RAL9003), acabamento lateral em aluminio, Giratória c/ chave, dim. 1,00 x 2,10 x 0,15, manual. | un | 0 | 2-Material
MT0107JF01 | ORSE-9771 | Porta p/ Câmara Frigorífica, Núcleo em PUR, revestida nas duas faces com aço pré-pintado (RAL9003), acabamento lateral em aluminio, carenagem inox, de correr c/ chave, dim. 1,20 x 2,20 x 0,15, manual. | un | 0 | 2-Material
MT0107JG01 | ORSE-9772 | Porta p/ Câmara Frigorífica, Núcleo em PUR, revestida nas duas faces com aço pré-pintado (RAL9003), acabamento lateral em aluminio, carenagem inox, de correr c/ chave, dim. 2,00 x 2,80 x 0,15,automática. | un | 0 | 2-Material
MT0107JH01 | ORSE-9773 | Porta p/ Câmara Frigorífica, Núcleo em PUR, revestida nas duas faces com aço pré-pintado (RAL9003), acabamento lateral em aluminio, de correr seccional c/ chave, dim. 2,40 x 2,60 x 0,04, c/ visor 0,62c0,32, molas helicoidais, automática. | un | 0 | 2-Material
MT0107JI01 | ORSE-9774 | Almofadão em Lona de Algodão, cor amarelo-queimado, enchimento com espuma densidade 23kg/m3, dimensões 2,40 x 2,60 x 0,30 | un | 7114.99 | 2-Material
MT0107JJ01 | ORSE-9775 | Porta Vai e Vem p/ Câmaras Frigoríficas, Núcleo em PUR, revestida nas duas faces com chapa aço pré-pintado frisado (padrão RAL 9003), dim. 1,40 x 2,10 x 0,04, c/ visor 0,335 x 0,635, c/ acessórios, inclusive carenagem | un | 0 | 2-Material
MT0107JK01 | ORSE-9776 | Porta p/ Câmaras Frigoríficas, Núcleo em PUR, revestida nas duas faces com aço pré-pintado (RAL9003), giratória, padrão sala limpa manual c/ chave, dim. 0,80 x 2,10 x 0,05. | un | 0 | 2-Material
MT0107JL01 | ORSE-9777 | Porta p/ Câmaras Frigoríficas, Núcleo em PUR, revestida nas duas faces com aço pré-pintado (RAL9003), giratória, padrão sala limpa manual c/ chave,c/ borracha H, dim. 0,80 x 2,10 x 0,05, c/ visor | un | 0 | 2-Material
MT0107JM01 | ORSE-9778 | Porta p/ Câmaras Frigoríficos, Núcleo em PUR, revestida nas duas faces com aço pré-pintado (RAL9003), giratória, padrão sala limpa manual c/ chave,c/ borracha H, dim. 1,60 x 2,10 x 0,05, folha dupla, anti-pânico | un | 0 | 2-Material
MT0107JN01 | ORSE-9779 | Porta p/ Câmaras Frigoríficas, Núcleo em PUR, revestida nas duas faces com aço pré-pintado (RAL9003), giratória, padrão sala limpa manual c/ chave,c/ borracha H, dim. 1,60 x 2,10 x 0,05, folha dupla c/ visores | un | 0 | 2-Material
MT0107JP01 | ORSE-9781 | Acessório p/ Câmaras Frigoríficas - Visor p/ porta frigorífica, c/ cantos arredondados, vidro temperado duplo e=4mm, c/ sistema anti-embaçante | un | 933.84 | 2-Material
MT0107JQ01 | ORSE-9782 | Acessório p/ Câmaras frigoríficas - Barra anti-pânico c/ fevhadura (barra vertical) para porta frigorífica de folha dupla | un | 0 | 2-Material
MT0107JR01 | ORSE-9783 | Barra roscada zincada ø 3/8" | m | 6.05 | 2-Material
MT0107JS01 | ORSE-9784 | Placa em alumínio fundido semi-bronze contendo mapa Tátil em Braille, dimensões: 135x68cm, conforme modelo p/obra Parque dos Cajueiros | un | 6997.62 | 2-Material
MT0107JT01 | ORSE-9785 | Acessórios p/ Câmaras Frigoríficas - Sistema vedante 3,40x3,50x0,70m | un | 4902.31 | 2-Material
MT0107JU01 | ORSE-9786 | Acessório p/ Câmaras Frigoríficas - Kit Carenagem p/ Porta de Correr Manual | un | 444.67 | 2-Material
MT0107JV01 | ORSE-9787 | Acessório p/ Câmaras Frigoríficas - Kit Carenagem p/ Porta de Correr utomática | un | 444.67 | 2-Material
MT0107JW01 | ORSE-9788 | Acessório p/ Câmaras Frigoríficas - Conjunto de Automaçãop/ Porta de Correr | un | 10547.95 | 2-Material
MT0107JX01 | ORSE-9789 | Rufo estampado em alumínio e = 0,8mm com desenvolvimento 100cm | m | 83.97 | 2-Material
MT0107JY01 | ORSE-9790 | Acessório p/ Câmaras Frigoríficas - Conjunto de Automaçãop/ Porta Seccional | un | 6207.82 | 2-Material
MT0107JZ01 | ORSE-9791 | Rufo em chapa aço galvanizado nº24 com desenvolvimento 16cm | m | 13.6 | 2-Material
MT0107K001 | ORSE-9792 | Rufo em chapa aço galvanizado nº24 com desenvolvimento 25cm | m | 14.95 | 2-Material
MT0107K101 | ORSE-9793 | Rufo em chapa aço galvanizado nº24 com desenvolvimento 33cm | m | 21.31 | 2-Material
MT0107K201 | ORSE-9794 | Rufo em chapa aço galvanizado nº26 com desenvolvimento 35cm | m | 16.04 | 2-Material
MT0107K301 | ORSE-9795 | Acessório p/ Câmaras Frigoríficas - Válvula Equalizadora de Pressão Grande c/ Aquecedor | un | 248.43 | 2-Material
MT0107K401 | ORSE-9796 | Cantoneira em alumínio 1 1/4" x 3/16" | m | 16.67 | 2-Material
MT0107K501 | ORSE-9797 | Placa de Poliestireno Expandido - EPS, dim. 2,00x1,00x0,075m | m2 | 30.31 | 2-Material
MT0107K601 | ORSE-9798 | Placa de Poliestireno Expandido - EPS, dim. 2,00x1,00x0,10m | m2 | 40.38 | 2-Material
MT0107K701 | ORSE-9799 | Placa de Poliestireno Expandido - EPS, dim. 2,00x1,00x0,15m | m2 | 60.61 | 2-Material
MT0107K801 | ORSE-9800 | Placa de Poliestireno Expandido - EPS, dim. 2,00x1,00x0,20m | m2 | 80.81 | 2-Material
MT0107K901 | ORSE-9801 | Barra Antipânico para portas de Câmaras Frigoríficas, com Fechadura (Barra Vertical) p/ Folha Dupla. | un | 0 | 2-Material
MO0107KA01 | ORSE-9802 | Técnico em Refrigeração e Câmaras Frigoríficas - Ref. 01/17 - Rev 01 | h | 6.18 | 1-Mão de obra
MT0107KB01 | ORSE-9803 | Placa de Poliestireno Expandido - EPS, dim. 2,00x1,00x0,050m | m2 | 40.38 | 2-Material
MT0107KC01 | ORSE-9804 | Ferragem cromada para blindex - ref.: 306 | un | 40.87 | 2-Material
MT0107KD01 | ORSE-9805 | Laje pré-fabricada treliçada para piso ou cobertura, h=21cm, el. enchimento em bloco EPS, h=16cm | m² | 78.36 | 2-Material
MT0107KE01 | ORSE-9806 | Aspersor rotor, p/irrigação ref.8005-SS, entrada roscada de 1", fêmea BSP, coluna aço inox, marca Rain Bird ou similar | un | 349.64 | 2-Material
SV0107KF01 | ORSE-9807 | Recuperação e pintura da estrutura metálica (tribunas) do Estádio Estadual Lourival Batista (incluindo remoção e reposição de telhas, hidrojateamento, primer epoxi e pintura de acabamento a base epoxi, limpeza das calhas e camada de resina) | un | 0 | 4-Serviços especializados
MT0107KG01 | ORSE-9808 | Luminária tipo plafon (sobrepor), quadrada, 24x24cm, em aluminio pintado na cor branca, c/difusor em vidro, Aladin ou similar | un | 70.46 | 2-Material
MT0107KH01 | ORSE-9809 | Portão/porta em alumínio cor N/B/P, de abrir, vazado, em tubo quadrado 2"x1", com espaçamento de 18cm. | m2 | 380 | 2-Material
EQ0107KI01 | ORSE-9810 | Instrumental de Topografia - Fonte: Tabela de Preços de consultoria do DNIT - ref. 04/16 | mês | 0 | 3-Equipamento / Veiculos
MT0107KJ01 | ORSE-9811 | Micro computador com de monitor 19", software e ploter | mês | 870 | 2-Material
EQ0107KK01 | ORSE-9812 | Veículo sedan 71 a 115 cv - Fonte: Tabela de Preços de consultoria do DNIT - Mês de ref.: 08/18 | mês | 0 | 3-Equipamento / Veiculos
MO0107KL01 | ORSE-9813 | Engenheiro perito e avaliador e especialista em avaliações e perícias de engenharia - Vistoria | h | 0 | 1-Mão de obra
MO0107KM01 | ORSE-9814 | Engenheiro perito e avaliador e especialista em avaliações e perícias de engenharia - Pesquisa de valores de referência | h | 0 | 1-Mão de obra
MO0107KN01 | ORSE-9815 | Engenheiro perito e avaliador e especialista em avaliações e perícias de engenharia - Elaboração de laudo | h | 0 | 1-Mão de obra
MT0107KO01 | ORSE-9816 | Escada metálica c/piso em chapa 1/4", com altura total= 1,80m (conforme projeto - Obra: Hospital de São Cristóvão) | un | 6432.37 | 2-Material
SV0107KP01 | ORSE-9817 | Recuperação estrutural (arquibancadas e marquise) do Estádio Estadual Lourival Batista | m2 | 0 | 4-Serviços especializados
MT0107KQ01 | ORSE-9818 | Tampa de inspeção p/reservatorio em chapa aluminio xadrez, medindo 85x85cm, inclusive cantoneiras e suporte para cadeado | un | 0 | 2-Material
MT0107KR01 | ORSE-9819 | Tampo em chapa inox - 304 para mesa de necrópsia, dimensões 1,88 x 0,86m, esp=1,2mm, polido, inclusive detalhe do ralo | un | 0 | 2-Material
MT0107KS01 | ORSE-9820 | Bomba centrífuga submersa, trifásica, 3/4" cv, mod TSM-1806, recalque= 1 1/4", THEBE ou similar | un | 0 | 2-Material
MT0107KT01 | ORSE-9821 | Multicabo Medusa 24 vias c/ 30 metros, conectores XLR, da Santo Angelo ou similar | un | 2690.73 | 2-Material
MT0107KU01 | ORSE-9822 | Manutenção do gramado do Estádio Lourival Batista, incluindo poda do gramadao, retirada de ervas daninhas, reposição de grama, colocação de adubo orgânico - Área = 17.000,00m² | ms | 11740.56 | 2-Material
MT0107KV01 | ORSE-9823 | Peça de eucalipto tratado c/ 3 metros, d=17 a 20cm | un | 181.18 | 2-Material
MT0107KZ01 | ORSE-9827 | Prateleira linha flex, ref. 2030 CFLX, da Deca ou similar | un | 346.62 | 2-Material
MT0107L001 | ORSE-9828 | Torneira para lavatório, de mesa, bica baixa, linha Link, ref.1197 C.LNK, d=1/2", da Deca ou similar | un | 199.9 | 2-Material
MT0107L101 | ORSE-9829 | Torneira para lavatório de mesa, com chapa, bica alta, linha Dream, ref. 1191 C87, d= 1/2", Deca ou similar | un | 1574 | 2-Material
MT0107L201 | ORSE-9830 | Acabamento para registro, linha Dream - ref. 4900.C87.GD, Deca ou similar | un | 494.72 | 2-Material
MT0107L301 | ORSE-9831 | Acabamento para registro, linha Link - ref. 4900.C.PQ.LNK, Deca ou similar | un | 53 | 2-Material
MT0107L401 | ORSE-9832 | Ducha higiênica com registro, linha Link, ref. 1984.C.ACT. LNK, da DECA ou similar | un | 238.62 | 2-Material
MT0107L501 | ORSE-9833 | Ducha higiênica com registro, linha Dream, ref. 1984.C87.ACT.CR, da DECA ou similar | un | 618.61 | 2-Material
MT0107L601 | ORSE-9834 | Chuveiro elétrico jet master (lorenzetti ou similar) | un | 230.04 | 2-Material
MT0107L701 | ORSE-9835 | Porta toalha, linha Quadratta, ref. 2040 C83, da Deca ou similar | un | 748.65 | 2-Material
MT0107L801 | ORSE-9836 | Porta toalha, linha Slim, ref. 2042.C.SLM, da Deca ou similar | un | 605.69 | 2-Material
MT0107L901 | ORSE-9837 | Prateleira linha Slim, ref. 2030.C.SLM, da Deca ou similar | un | 431.12 | 2-Material
MT0107LA01 | ORSE-9838 | Assento desportivo para as búricas do Estádio Estadual Lourival Batista | un | 527.22 | 2-Material
MT0107LB01 | ORSE-9839 | Papeleira dupla, linha Quadratta, ref. 2022 C83, Deca ou similar | un | 639.46 | 2-Material
MT0107LC01 | ORSE-9840 | Papeleira dupla, linha Slim, ref. 2022.C.SLM, Deca ou similar | un | 465.31 | 2-Material
MT0107LD01 | ORSE-9841 | Prateleira linha targa, ref. 2030 C40, da Deca ou similar | un | 265.75 | 2-Material
MT0107LE01 | ORSE-9842 | Prateleira linha Quadratta, ref. 2030 C83, da Deca ou similar | un | 485.83 | 2-Material
MT0107LF01 | ORSE-9843 | Cabide em aço inox, linha Slim, ref. 2060.C.SLM, Deca ou similar | un | 124.08 | 2-Material
MT0107LG01 | ORSE-9844 | Cabide em aço inox, linha Quadratta, ref. 2060 C83, Deca ou similar | un | 248.12 | 2-Material
MT0107LH01 | ORSE-9845 | Cuba de embutir, quadrada, ref: L701, Deca ou similar | un | 0 | 2-Material
MT0107LI01 | ORSE-9846 | Soleira granito polido preto 22 x 3cm | m | 96.54 | 2-Material
MT0107LJ01 | ORSE-9847 | Soleira granito polido preto 15 x 2cm | m | 72.24 | 2-Material
MT0107LK01 | ORSE-9848 | Soleira granito polido preto 30 x 2cm | m | 0 | 2-Material
MT0107LL01 | ORSE-9849 | Soleira granito polido preto 50 x 2cm | m | 0 | 2-Material
MT0107LM01 | ORSE-9850 | Soleira granito polido branco 30 x 2cm | m | 0 | 2-Material
MT0107LN01 | ORSE-9851 | Soleira granito polido branco 15 x 2cm | m | 0 | 2-Material
MT0107LO01 | ORSE-9852 | Filete de granito capri 2 x 3cm | m | 12.22 | 2-Material
MT0107LP01 | ORSE-9853 | Filete de granito branco 6 x 2cm | m | 16.56 | 2-Material
MT0107LQ01 | ORSE-9854 | Filete de granito branco 3 x 2 a 3cm | m | 8.32 | 2-Material
MT0107LR01 | ORSE-9855 | Granito capri polido esp=2cm | m2 | 210.74 | 2-Material
MT0107LS01 | ORSE-9856 | Cabo de cobre isolado EPR, flexivel, 35mm², 8,7/15kv / 90º C (Eprotenax ou similar) | m | 37 | 2-Material
MT0107LT01 | ORSE-9857 | Condulete pvc poliwetzel - 4" x 2" | un | 0 | 2-Material
MT0107LU01 | ORSE-9858 | Suporte horizontal 200 x 50 mm para eletrocalha metálica (ref.: mopa ou similar) | un | 2.44 | 2-Material
MT0107LW01 | ORSE-9860 | Tampa de encaixe 38mm para perfilado | m | 6.45 | 2-Material
MT0107LX01 | ORSE-9861 | Painel - QD-CFRIA/QD-C.FRIGOR/QD-T.GELO - tipo armário para 30 espaços com disjuntores e acessórios | un | 2298.09 | 2-Material
MT0107LY01 | ORSE-9862 | Cola branca Brasfort ou similar | kg | 10.22 | 2-Material
MT0107LZ01 | ORSE-9863 | Caixa de tomadas em pvc de sobrepor com 06 tomadas monofásicas 2P+t e 01 tomada trifásica 3P+T | un | 308 | 2-Material
MT0107M001 | ORSE-9864 | Path cords 110x110 de 1 par de 1,50m | un | 0 | 2-Material
MT0107M101 | ORSE-9865 | Patch cords 110/RJ45 de 1,50m | un | 31.7 | 2-Material
MT0107M201 | ORSE-9866 | Tala plana perfurada 38mm | un | 1.1 | 2-Material
MT0107M301 | ORSE-9867 | Bomba centrifuga para incendio 2cv, Schneider, mod BPI-BCV, monofasica 110V/220V com capacitor, sucção e recalque d=2 1/2" | Un | 0 | 2-Material
MT0107M401 | ORSE-9868 | Suporte horizontal 100 x 50 mm para fixação de eletrocalha metálica ( ref.: Mopa ou similar) | un | 2.55 | 2-Material
MT0107M501 | ORSE-9869 | Suporte horizontal 100 x 50 mm para eletrocalha metálica (ref.: mopa ou similar) | un | 1.7 | 2-Material
MT0107M601 | ORSE-9870 | Suporte horizontal 300 x 100 mm para fixação de eletrocalha metálica (ref.: mopa ou similar) | un | 4.25 | 2-Material
MT0107M701 | ORSE-9871 | Exaustor eólico ref. LM-60 master turbo, da luftmaxi ou similar | un | 318.32 | 2-Material
MT0107M801 | ORSE-9872 | Luva 1/2" NPT (instalações gás) | un | 3.95 | 2-Material
MT0107M901 | ORSE-9873 | Rodapé em placa extrudada, Gail ou similar, dim. 240x100x9mm | m | 28.65 | 2-Material
MT0107MA01 | ORSE-9874 | Parafuso em aço inox, cabeça sextavada 4,8 x 70mm | un | 0 | 2-Material
MT0107MB01 | ORSE-9875 | Tomada 4p + t, blindada, de sobrepor, 16A - 220v | un | 31.78 | 2-Material
MT0107MC01 | ORSE-9876 | Leito galvanizado reforçado 400 x 100 x 3000mm | m | 66.92 | 2-Material
MT0107MD01 | ORSE-9877 | Parafuso cabeça chata bimetálica 1/4" x 7/8" | un | 0.31 | 2-Material
MT0107ME01 | ORSE-9878 | Parafuso sextavado bimetálico rosca soberba 1/4" x 45mm | un | 0.31 | 2-Material
MT0107MF01 | ORSE-9879 | Porca sextavada bimetálica 1/4" | un | 0.15 | 2-Material
MT0107MG01 | ORSE-9880 | Reboco pronto, tipo massa especial externa/interna, branca, ref:Cal fino-Hidra ou similar | kg | 0 | 2-Material
MT0107MH01 | ORSE-9881 | Lava-botas em aço inox provido de 02 escovas giratórias | un | 0 | 2-Material
MT0107MI01 | ORSE-9882 | Lava-botas em aço inox provido de 04 escovas giratórias | un | 0 | 2-Material
MT0107MJ01 | ORSE-9883 | Vidro temperado 10mm, liso, verde, com ferragens | m2 | 384.29 | 2-Material
MT0107MK01 | ORSE-9884 | Recipiente para sanitizante | Un | 107.56 | 2-Material
MT0107ML01 | ORSE-9885 | Calha em fibra vidro, abertura L=1,10m, formato em "V", desenvolvimento 1,46m | m | 99.47 | 2-Material
MT0107MM01 | ORSE-9886 | Telha em alumínio, trapezoidal, dupla, termoacustica, esp= 0,7 mm, com enchimento em poliuretano esp = 50 mm, inclusive elementos de fixação, pré-pintadas em ambas as faces (fornecimento e montagem) | m2 | 0 | 2-Material
MT0107MN01 | ORSE-9887 | Placa 4x2" para interruptor simples com 03 teclas | un | 4.88 | 2-Material
MT0107MO01 | ORSE-9888 | Soleira em placa extrudada, Gail ou similar | m | 28.65 | 2-Material
MT0107MP01 | ORSE-9889 | Forro acústico em placas de fibra mineral dim.1200x600x16mm, absorção sonora NRC = 0,55, reflexão luz = 0,79, marca Armstrong, ref. Clean Room, ou similar, resist. fogo: classe A, instalado sobre perfís metálicos | m2 | 110 | 2-Material
MT0107MQ01 | ORSE-9890 | Janela em aço inox, de abrir, com acionamento manual, inclusive batente de aço inox | m2 | 0 | 2-Material
MT0107MR01 | ORSE-9891 | Janela em aço inox, inclusive batente, tipo guilhotina, com acionamento manual | m2 | 0 | 2-Material
MT0107MS01 | ORSE-9892 | Janela em aço inox, com isolamento em PUR 100mm colado sobre chapa, semi-embutida, para câmaras frigoríficas | m2 | 1334.96 | 2-Material
MT0107MT01 | ORSE-9893 | Caixa em alumínio 30x30x12cm com 03 tomadas monofásicas 2P+T e 1 tomada trifásica 3P+T | un | 234.1 | 2-Material
MT0107MU01 | ORSE-9894 | Canto sanitário em alumínio pintado em epoxi, vedado com borracha de silicone asséptico | m | 82.72 | 2-Material
MT0107MV01 | ORSE-9895 | Janela em alumínio, cores N, B, ou P, tipo maxim-ar, exclusive vidros | m2 | 0 | 2-Material
MT0107MW01 | ORSE-9896 | Janela em alumínio, cores N, B ou P, tipo moldura, fixa, de correr, abrir, max-ar ou guilhotina, exclusive vidros | m2 | 0 | 2-Material
MT0107MX01 | ORSE-9897 | Janela em alumínio, cores N, B, ou P, tipo veneziana, fixa, de correr, abrir ou guilhotina, exclusive vidros | m2 | 0 | 2-Material
MT0107MY01 | ORSE-9898 | Armário em madeira e aço | un | 0 | 2-Material
MT0107MZ01 | ORSE-9899 | Cilindro de aço para gás GLP - 20kg | un | 101.06 | 2-Material
MT0107N001 | ORSE-9900 | Porta em vidro temperado 10mm, na cor verde, inclusive ferragens e acessórios e instalação | m2 | 400 | 2-Material
MT0107N101 | ORSE-9901 | Painel em vidro temperado 10mm, cor verde, inclusive ferragens e acessórios e instalação | m2 | 290 | 2-Material
MT0107N201 | ORSE-9902 | Luva pvc soldavel PN 80, d= 125mm, linha Irriga-LF, Tigre ou similar | un | 18.67 | 2-Material
MT0107N301 | ORSE-9903 | Curva 90º pvc PB soldavel, PN 80, d= 125mm, linha Irriga-LF, Tigre ou similar | un | 82.06 | 2-Material
MT0107N401 | ORSE-9904 | Tê pvc BSA soldável, PN 80 d= 125mm, linha Irriga-LF, Tigre ou similar | un | 147.38 | 2-Material
MT0107N501 | ORSE-9905 | Tubo PVC p/irrigação LF PN 40 JE Ø 125mm, linha Irriga-LF, Tigre ou similar | m | 33.05 | 2-Material
MT0107N601 | ORSE-9906 | Portão em tela galvanizada fio 10 , com requadros em chapa de ferro dobrada em "L" e quadro estrutural em tubo de aço galvanizado 2" | m2 | 0 | 2-Material
MT0107N701 | ORSE-9907 | Estrado plástico modulável em PEAD h=135mm | m2 | 278.98 | 2-Material
MT0107N801 | ORSE-9908 | Cabeço metalico, cruciforme, h=48cm, diam=20,6cm, p=33kg, c/proteção anticorrosiva, para serem utilizados com amarras em embarcações de até 15m e 20TPB | un | 0 | 2-Material
MT0107N901 | ORSE-9909 | Tubo pead, liso, PE-100, PN-5, d=500mm, ref:Kanaliso, Kanaflex ou similar | m | 570.61 | 2-Material
MT0107NA01 | ORSE-9910 | Lavatório coletivo tipo calha em aço inox, dimensão:3,80x0,50m | un | 809.6 | 2-Material
MT0107NB01 | ORSE-9911 | Lavatório coletivo tipo calha em aço inox, dimensão:1,50x0,70m | un | 0 | 2-Material
MT0107NC01 | ORSE-9912 | Balcão de aço inox 2,85x0,70m | un | 0 | 2-Material
MT0107ND01 | ORSE-9913 | Grelha em inox com abertura de 3mm e largura de 20cm com requadro | m | 0 | 2-Material
MT0107NE01 | ORSE-9914 | Válvula de escoamento para lavatorio, 1 1/2" Deca ou similar | un | 58.11 | 2-Material
MT0107NF01 | ORSE-9915 | Tela de aço galvanizado, fio 12 bwg, malha 2", ondulada, com revestimento | m2 | 64.25 | 2-Material
MT0107NG01 | ORSE-9916 | Barra chata de ferro 3/4" x 3/16" (0,71 kg/m) | kg | 0 | 2-Material
MT0107NH01 | ORSE-9917 | Cadeira para recinto desportivo em polipropileno, com apoio para braços e assento rebatível, modelo Matrix/B, Marca Desk ou similar | un | 562.35 | 2-Material
MT0107NI01 | ORSE-9918 | Tampo de granito capri, espessura = 3cm | m2 | 0 | 2-Material
MT0107NJ01 | ORSE-9919 | Tampo em marmoglass branco | m2 | 857.52 | 2-Material
MT0107NK01 | ORSE-9920 | Friso em granito branco 2cm | m | 11.01 | 2-Material
MT0107NL01 | ORSE-9921 | Soco em marmoglass branco 4 x 2cm | m | 43.03 | 2-Material
MT0107NM01 | ORSE-9922 | Escada metálica em aço inox | m | 0 | 2-Material
MT0107NN01 | ORSE-9923 | Porta Vai e Vem p/Câmaras Frigoríficas, Núcleo em PUR, revestida nas duas faces com chapa aço frisado, c/isolante em EPS 40mm, branca, dim:1,20 x 2,10 x 0,05, c/visor 335x635mm, duplo e proteção contra impacto | un | 0 | 2-Material
MT0107NO01 | ORSE-9924 | Cerâmica 30 x 60 cm, porcelanato, Portobello, linha white home, antártida ou similar cod.26090 | m2 | 40.08 | 2-Material
MT0107NP01 | ORSE-9925 | Cerâmica 60 x 60 cm, porcelanato, Portobello, linha travertino navona, crema ou similar | m2 | 139.89 | 2-Material
MT0107NQ01 | ORSE-9926 | Cerâmica 60 x 60 cm, porcelanato, Portobello, linha d'ampezzo, avana ou similar | m2 | 0 | 2-Material
MT0107NR01 | ORSE-9927 | Cerâmica 80 x 80 cm, porcelanato, Portobello, linha universal collection, gea nardic ou similar | m2 | 0 | 2-Material
MT0107NS01 | ORSE-9928 | Cerâmica 60 x 60 cm, porcelanato, Portobello, linha city, cement ou similar | m2 | 0 | 2-Material
MT0107NT01 | ORSE-9929 | Cerâmica 60 x 60 cm, porcelanato, Portobello, linha galeria d'arte, ticiano griggio ou similar | m2 | 0 | 2-Material
MT0107NU01 | ORSE-9930 | Poste aço galv.cônico ornamental,modelo padrão ref.PORTOFINO, h total=12m, base flangeada,c/suporte duplo curvado em forma de sextante 2,50m, exceto luminarias e lampadas, Conipost ou similar | un | 5007.85 | 2-Material
MT0107NV01 | ORSE-9931 | Cerâmica 15 x 15 cm, Portobello, linha arenito bianco polido ou similar | un | 0 | 2-Material
MT0107NW01 | ORSE-9932 | Cerâmica 47 x 47 cm, Biancogres, Imola ice ou similar | m2 | 0 | 2-Material
MT0107NX01 | ORSE-9933 | Cerâmica 53 x 106 cm, Biancogres, Pietra di siena bianco ou similar | m2 | 0 | 2-Material
MT0107NY01 | ORSE-9934 | Cerâmica 60 x 120 cm, porcelanato, Roca, linha travertino, crema ou similar | m2 | 0 | 2-Material
MT0107NZ01 | ORSE-9935 | Cerâmica 60 x 60 cm, porcelanato, Roca, linha urano, blanco ou similar | m2 | 0 | 2-Material
MT0107O001 | ORSE-9936 | Cerâmica 60 x 60 cm, porcelanato, Portobello, linha galeria d'arte, el grecco camozza polido ou similar | m2 | 0 | 2-Material
MT0107O101 | ORSE-9937 | Piso vinílico, dim. 18,4 x 95 cm, e = 3mm, ref. Ambienta rústico da Tarkett ou similar - fornecimento e instalação | m2 | 189.36 | 2-Material
MT0107O201 | ORSE-9938 | Cerâmica 60 x 120 cm, porcelanato, Studio glass, linha travertino fosco ou similar | m2 | 0 | 2-Material
MT0107O301 | ORSE-9939 | Rodapé Santa luzia 20cm - fornecimento e instalação | m | 49.87 | 2-Material
MT0107O401 | ORSE-9940 | Lâmpada halógena PAR 20 50w | un | 8.39 | 2-Material
MT0107O501 | ORSE-9941 | Luminária de embutir com difusor, quadrada, para lâmpada compacta eletrônica, 1 x 15w, linha zuri, ref. RE 1250/1, da Revoluz ou similar | un | 0 | 2-Material
MT0107O601 | ORSE-9942 | Luminária de embutir com difusor, quadrada, para lâmpada compacta eletrônica, 2 x 25w, linha zuri, ref. RE 1251/2, da Revoluz ou similar | un | 0 | 2-Material
MT0107O701 | ORSE-9943 | Luminária de embutir com difusor, quadrada, para lâmpada compacta eletrônica, 4 x 25w, linha zuri, ref. RE 1252/4, da Revoluz ou similar | un | 0 | 2-Material
MT0107O801 | ORSE-9944 | Luminária de sobrepor com difusor, quadrada, para lâmpada compacta eletrônica, 4 x 20w, linha zuri, ref. RS 2232 da Revoluz ou similar | un | 0 | 2-Material
MT0107O901 | ORSE-9945 | Luminária de sobrepor com difusor, quadrada, para lâmpada compacta eletrônica, 2 x 20w, linha zuri, ref. RS 2231 da Revoluz ou similar | un | 0 | 2-Material
MT0107OA01 | ORSE-9946 | Luminária de embutir, quadrada, linha laini, ref. RE 1126 da Revoluz ou similar | un | 22.12 | 2-Material
MT0107OB01 | ORSE-9947 | Arandela em alumínio fundido, linha edra, ref. 178 da Dimlux ou similar | un | 186.2 | 2-Material
MT0107OC01 | ORSE-9948 | Luminária pendente, linha outline, ref. 11734-PLI, da Accenda ou similar | un | 2513.21 | 2-Material
MT0107OD01 | ORSE-9949 | Luminária pendente, linha alkes, ref. 20847, da Stilo clean ou similar | un | 1303.93 | 2-Material
MT0107OE01 | ORSE-9950 | Luminária plafon, linha maru, ref. 5130/2, TYG ou similar | un | 434.44 | 2-Material
MT0107OF01 | ORSE-9951 | Luminária tipo balizador para ambiente aberto, corpo em alumínio pintado, difusor em vidro plano fosco, ref. F-5023/M da Projeto ou similar | un | 159.12 | 2-Material
MT0107OG01 | ORSE-9952 | Telha de concreto, plana, 10,4un/m² ( Tégula ou similar) | un | 8.35 | 2-Material
MT0107OH01 | ORSE-9953 | Fita adesiva para cumeeira plana (top plana), l=15cm | m | 14.57 | 2-Material
SV0107OI01 | ORSE-9954 | Difusor quadrado, com registro, 4 vias, tamanho 12X12 DI-41+RG | un | 0 | 4-Serviços especializados
SV0107OJ01 | ORSE-9955 | Difusor quadrado, com registro, 4 vias, tamanho 15X15 DI-41+RG | un | 0 | 4-Serviços especializados
SV0107OK01 | ORSE-9956 | Difusor quadrado,4 vias sem registro, tamanho 15X15 DI-41 | un | 0 | 4-Serviços especializados
SV0107OL01 | ORSE-9957 | Difusor quadrado, 4 vias sem registro, tamanho 12X12 DI-41 | un | 0 | 4-Serviços especializados
MT0107OM01 | ORSE-9958 | Tubo de borracha esponjosa celula fechada resistencia 100º Ø 3/8"x19mm | m | 25.47 | 2-Material
MT0107ON01 | ORSE-9959 | Manta de alumínio, subcobertura de telhado, Freshfoil Premium, da Tégula ou similar | m2 | 9.67 | 2-Material
MT0107OO01 | ORSE-9960 | Esquadria de alumínio tubular | m2 | 317.16 | 2-Material
MT0107OP01 | ORSE-9961 | Grampo galvanizado, tipo "U", ø =3/4" | un | 0 | 2-Material
MT0107OQ01 | ORSE-9962 | Cuba aço inox redonda ø = 0,35m | un | 0 | 2-Material
MT0107OR01 | ORSE-9963 | Sanca ou cimalha gesso, plana ou curva, larg=30cm, aplicada | m | 23.83 | 2-Material
MT0107OS01 | ORSE-9964 | Perfil Alumínio, Tubo Retangular 50,80mm x 25,40mm x 1,20mm (0,484kg/m) | m | 4.73 | 2-Material
SV0107OT01 | ORSE-9965 | Grelha RHN 800x600 | un | 0 | 4-Serviços especializados
SV0107OU01 | ORSE-9966 | Colarinho para duto flexível sem registro 250mm | un | 0 | 4-Serviços especializados
MT0107OV01 | ORSE-9967 | Textura terracal, da terracor ou similar - inclusive reagente - aplicada | m2 | 0 | 2-Material
MT0107OW01 | ORSE-9968 | Tubo de cobre rígido de Ø 5/8" x 1/16" | KG | 87.64 | 2-Material
MT0107OX01 | ORSE-9969 | Tubo de cobre rígido de Ø 3/4" x 1/16" | KG | 65.19 | 2-Material
MT0107OY01 | ORSE-9970 | Tubo de cobre rígido de Ø 1 1/8" x 1/16" | KG | 87.64 | 2-Material
MT0107OZ01 | ORSE-9971 | Sifão cobre duplo 3/4' | un | 0 | 2-Material
MT0107P001 | ORSE-9972 | Sifão cobre duplo 1 1/8" | un | 0 | 2-Material
MO0107P101 | ORSE-9973 | Consultor / Engenheiro - Categoria - Pós-Graduação - 176h/mês - CODEVASF - ref. 06/12 | h | 0 | 1-Mão de obra
MO0107P201 | ORSE-9974 | Consultor / Engenheiro - Categoria P0 - Senior - 176h/mês - CODEVASF - ref. 06/12 | h | 0 | 1-Mão de obra
MO0107P301 | ORSE-9975 | Consultor / Engenheiro - Categoria P1 - Médio - 176h/mês - CODEVASF - ref. 06/12 | h | 0 | 1-Mão de obra
MO0107P401 | ORSE-9976 | Consultor / Engenheiro - Categoria P2 - Médio - 176h/mês - CODEVASF - ref. 06/12 | h | 0 | 1-Mão de obra
MO0107P501 | ORSE-9977 | Consultor / Engenheiro - Categoria P3 - Júnior - 176h/mês - CODEVASF - ref. 06/12 | h | 0 | 1-Mão de obra
MO0107P601 | ORSE-9978 | Consultor / Engenheiro - Categoria P4 - 176h/mês - CODEVASF - ref. 06/12 | h | 0 | 1-Mão de obra
SV0107P701 | ORSE-9979 | Fornecimento de Self de 20 TR, Compressor Inverter, Gás R410ª Modelo RV200 CP + RTC200 CK + RAP 200DIV (HITAHI ou Similar) | un | 38500 | 4-Serviços especializados
SV0107P801 | ORSE-9980 | Fornecimento de Self de 15 TR, Compressor Inverter, Gás R410ª Modelo RV150 CP + RTC150 CK + RAP 150DIV (HITACHI ou Similar) | un | 35700 | 4-Serviços especializados
SV0107P901 | ORSE-9981 | Duto flexível isolado 10" ISODEC ou Similar | m | 0 | 4-Serviços especializados
MT0107PA01 | ORSE-9982 | Cinta adesiva de de borracha Esponjosa 25mm com 5Mts | un | 18.09 | 2-Material
MT0107PB01 | ORSE-9983 | Luminária decorativa externa, ref.QUEBEC-IQV, marca INDAL, difusor em vidro plano temperado e serigrafado, corpo circular em liga aluminio na cor preta, incl.capacitor,ignitor,reator e lampada vapor metalico 150w | un | 1570.87 | 2-Material
MT0107PC01 | ORSE-9984 | Acoplamento simples de poste d=60mm para luminaria ref:QUEBEC, cor preta | un | 124.94 | 2-Material
MT0107PD01 | ORSE-9985 | Poste telecônico em aço galvanizado, reto, engastado, h (total)=5,50m, h (útil)=5,00m , ref.Cannes, marca Indal | un | 871.48 | 2-Material
MO0107PE01 | ORSE-9986 | Técnico Senior - Categoria TS - Senior - 176h/mês - CODEVASF | h | 0 | 1-Mão de obra
MO0107PF01 | ORSE-9987 | Técnico Laboratorista - Categoria T0 - 176h/mês - CODEVASF | h | 0 | 1-Mão de obra
MO0107PG01 | ORSE-9988 | Técnico Laboratorista - Categoria T1 - 176h/mês - CODEVASF | h | 0 | 1-Mão de obra
MO0107PH01 | ORSE-9989 | Técnico Laboratorista - Categoria T2 - 176h/mês - CODEVASF | h | 0 | 1-Mão de obra
MO0107PI01 | ORSE-9990 | Ajudante de Laboratorio - Categoria T3 - 176h/mês - CODEVASF | h | 0 | 1-Mão de obra
MO0107PJ01 | ORSE-9991 | Chefe de escritório - Categoria AS - CODEVASF | h | 0 | 1-Mão de obra
SV0107PK01 | ORSE-9992 | Abrigo para ponto de ônibus, padrão EMURB, em estrutura metalica, medindo (8,00 x 2,00)m, com banco duplo e jardineiras, pintado com epóxi e esmalte sintético (fornecimento, transporte e montagem da estrutura no local), conforme detalhes do projeto | un | 20028.19 | 4-Serviços especializados
MO0107PL01 | ORSE-9993 | Secretária - Categoria A0 - Carga horária 176h/mês - CODEVASF | h | 0 | 1-Mão de obra
MO0107PM01 | ORSE-9994 | Assistente Administrativo - Categoria A1 - 176h/mês - CODEVASF | h | 0 | 1-Mão de obra
MO0107PN01 | ORSE-9995 | Ajudante Administrativo - Categoria A2 - 176h/mês - CODEVASF | h | 0 | 1-Mão de obra
MO0107PO01 | ORSE-9996 | Auxiliar Administrativo / Motorista - Categoria A3 - 176h/mês - CODEVASF | h | 0 | 1-Mão de obra
MO0107PP01 | ORSE-9997 | Servente / Auxiliar - Categoria T4 - 176h/mês - CODEVASF | h | 0 | 1-Mão de obra
MT0107PQ01 | ORSE-9998 | Poste de aço galvanizado a fogo SBP - 800/100 - 5030-J-GF cônico contínuo reto, diâmtero superior de 60,3mm, diâmtero da base 114,3mm, altura total 10m, com base de fixação, Shomei iluminação ou similar | un | 1384.33 | 2-Material
MT0107PR01 | ORSE-9999 | Kit solar p/ poste de iluminação com ILC330 C/ h=12m modelo PTS-330 - Fotovoltaico, suporte articulado p/ fixação do painel,p/uma luminária. | un | 8957.93 | 2-Material
SV0107PS01 | ORSE-10000 | Fornecimento e instalação de Alambrado em painel fixo de vidro liso incolor temperado 20mm(10+10TL), dim.:1,50x2,00m, inclusive perfis de aço patinável, ferragens, transporte, frete e mão de obra de montagem, ref. Obra Estadio Lourival Batista. | m² | 0 | 4-Serviços especializados
MT0107PT01 | ORSE-10001 | Assento desportivo anatômico com encosto em polipropileno, proteção contra raios UV, medindo 44x44x0,45cm, modelo X-ARQ, Marca Desk ou similar | un | 0 | 2-Material
MT0107PU01 | ORSE-10002 | Projetor à LED, IP 67, com 36 LED's de alta potência (1,2W/LED),com lentes de abertura de 30°, ref. CHROMADEL RGB ou similar | un | 5272.53 | 2-Material
MT0107PV01 | ORSE-10003 | Fonte de alimentação AC/DC de 500w | un | 0 | 2-Material
MT0107PW01 | ORSE-10004 | Controlador DMX, com fonte de alimentação com entrada em 100-240 VAC e saída de 5,5 a 9VDC, com duas saídas de controle p/ conectores do tipo XLR 3 pinos e porta de configuração do tipo mini-USB ou conector RJ45 | un | 14368.57 | 2-Material
SV0107PX01 | ORSE-10005 | Sondagem Rotativa - Mobilização e desmobilização de pessoal e equipamentos - CODEVASF | Equip | 0 | 4-Serviços especializados
SV0107PY01 | ORSE-10006 | Sondagem Rotativa - Mobilização e desmobilização de pessoal e equipamentos - CODEVASF | equip | 0 | 4-Serviços especializados
SV0107PZ01 | ORSE-10007 | Sondagem Rotativa em granitos, gnaisses, quartizitos e rochas afins Ø N - CODEVASF | m | 0 | 4-Serviços especializados
SV0107Q001 | ORSE-10008 | Sondagem Rotativa em granitos, gnaisses, quartizitos e rochas afins Ø B - CODEVASF | m | 0 | 4-Serviços especializados
MT0107Q101 | ORSE-10009 | Lavatório coletivo tipo calha em aço inox | m | 0 | 2-Material
MT0107Q201 | ORSE-10010 | Mictório coletivo em aço inox, tipo calha, com válvula | m | 0 | 2-Material
SV0107Q301 | ORSE-10011 | Sondagem Rotativa em granitos, gnaisses, quartizitos e rochas afins Ø B (Sondagem em solo) - CODEVASF | m | 0 | 4-Serviços especializados
SV0107Q401 | ORSE-10012 | Sondagem Rotativa - Deslocamento e instalação do equipamento de 0 a 200m - CODEVASF | un | 0 | 4-Serviços especializados
SV0107Q501 | ORSE-10013 | Sondagem Rotativa - Deslocamento e instalação do equipamento de 201 a 500m - CODEVASF | un | 0 | 4-Serviços especializados
SV0107Q601 | ORSE-10014 | Sondagem Rotativa - Deslocamento e instalação do equipamento acima de 500m - CODEVASF | un | 0 | 4-Serviços especializados
SV0107Q701 | ORSE-10015 | Mobilização e desmobilização de pessoal e equipamentos - Sondagem a percussão - CODEVASF | Equip | 0 | 4-Serviços especializados
SV0107Q801 | ORSE-10016 | Sondagem a percussão | m | 125 | 4-Serviços especializados
SV0107Q901 | ORSE-10017 | Sondagem a percussão - Deslocamento e instalação do equipamento de 0 a 200m - CODEVASF | un | 0 | 4-Serviços especializados
SV0107QA01 | ORSE-10018 | Sondagem a percussão - Deslocamento e instalação do equipamento de 201 a 500m - CODEVASF | un | 0 | 4-Serviços especializados
SV0107QB01 | ORSE-10019 | Sondagem a percussão - Deslocamento e instalação do equipamento acima de 500m - CODEVASF | un | 0 | 4-Serviços especializados
SV0107QC01 | ORSE-10020 | Sondagem sísmica de refração - CODEVASF | km | 0 | 4-Serviços especializados
MT0107QD01 | ORSE-10021 | Revestimento de parede com painel ref.: Miniwave, da Hunter Douglas ou similar | m2 | 350 | 2-Material
SV0107QE01 | ORSE-10022 | Mão de obra para instalação e estruturas metálicas do painel Miniwave, da Hunter Douglas | m2 | 80 | 4-Serviços especializados
MT0107QF01 | ORSE-10023 | Revestimento de parede com painel ref.: Sotfwave 25, da Hunter Douglas ou similar | m2 | 360 | 2-Material
SV0107QG01 | ORSE-10024 | Mão de obra para instalação e estruturas metálicas do painel Softwave 25, da Hunter Douglas | m2 | 80 | 4-Serviços especializados
MT0107QH01 | ORSE-10025 | Placar eletrônico para estádio de futebol mod. Full Color,sistema de LED's - RGB, med. 4,09 x 6,14m, da TECNODIS ou similar, inclusive instalação, estrutura de sustentação, pontos elétricos e de lógica e treinamento | un | 457327.14 | 2-Material
MT0107QI01 | ORSE-10026 | Aquisição, lavra e seleção de rocha na pedreira | m3 | 39.05 | 2-Material
SV0107QJ01 | ORSE-10027 | Transporte especial com carretão em rodovia não pavimentada - pedra > 1,5t | m³km | 0 | 4-Serviços especializados
SV0107QK01 | ORSE-10028 | Transporte especial com carretão em rodovia pavimentada - pedra > 1,5t | m³km | 0 | 4-Serviços especializados
SV0107QL01 | ORSE-10029 | Carga e lançamento de pedra com escavadeira | m³ | 17.44 | 4-Serviços especializados
SV0107QM01 | ORSE-10030 | Sondagem a trado Ø 4" - CODEVASF | m | 0 | 4-Serviços especializados
EQ0107QN01 | ORSE-10031 | Tanque cilíndrico aéreo, pleno, capacidade 15.000 litros em aço carbono, NBR 15461, inclusive escada metálico | un | 0 | 3-Equipamento / Veiculos
SV0107QP01 | ORSE-10033 | Ensaio - Triaxial (CU) consolidado não drenado - CODEVASF | un | 476.01 | 4-Serviços especializados
SV0107QQ01 | ORSE-10034 | Ensaio - Umidade natural - CODEVASF | un | 33.32 | 4-Serviços especializados
SV0107QR01 | ORSE-10035 | Ensaio - Granulometria combinada (peneiramento + sedimentação) | un | 500 | 4-Serviços especializados
SV0107QS01 | ORSE-10036 | Ensaio - Massa específica real dos grãos - Fonte CODEVASF | un | 45.7 | 4-Serviços especializados
SV0107QT01 | ORSE-10037 | Ensaio de expansão - Colapsividade em anéis de adensamento - Fonte CODEVASF | un | 157.08 | 4-Serviços especializados
SV0107QU01 | ORSE-10038 | Ensaio de expansão - Determinação da pressão de expansão - CODEVASF | un | 123.76 | 4-Serviços especializados
SV0107QV01 | ORSE-10039 | Ensaio de dispersão - Granulometria comparativa - CODEVASF | un | 86.6 | 4-Serviços especializados
SV0107QW01 | ORSE-10040 | Ensaio de dispersão - Crumb test - CODEVASF | un | 31.91 | 4-Serviços especializados
SV0107QX01 | ORSE-10041 | Ensaio de dispersão - Infiltração - CODEVASF | un | 86.6 | 4-Serviços especializados
SV0107QY01 | ORSE-10042 | Ensaio de dispersão - Perda de perda d'água (5 estágios) - CODEVASF | un | 136.76 | 4-Serviços especializados
MT0107QZ01 | ORSE-10043 | Lanterna dupla vermelha e branca inox, da konex ou similar | un | 841.32 | 2-Material
MT0107R001 | ORSE-10044 | Emenda externa, para perfilado tipo "I", 38 x 38 mm, ref. CKP 116 ou similar | un | 1.48 | 2-Material
MT0107R101 | ORSE-10045 | Emenda externa, para perfilado tipo "X", 38 x 38 mm, ref. CKP 119 ou similar | un | 2 | 2-Material
MT0107R201 | ORSE-10046 | Sapata externa 4 furos para perfilado, 38 x 38 mm, ref. CKP 131 ou similar | un | 3.25 | 2-Material
MT0107R301 | ORSE-10047 | Perfilado, pré-zincado a fogo, perfurado 38 x 38 x 6000mm | un | 24.99 | 2-Material
MT0107R401 | ORSE-10048 | Pressostato 0 a 10 kgf/cm2 | un | 130.36 | 2-Material
MT0107R501 | ORSE-10049 | Motobomba schneider ou similar, ME-FE 33200B 150, elétrico, HM= 99,7m, recalque d=2 1/2", sucção 3", potência 20 HP, trifásico 220V, vazão 30,0 m³/h | un | 0 | 2-Material
EQ0107R601 | ORSE-10050 | Bomba dosadora eletromagnética de diafragma, modelo FCE FK 121,5", regulagem eletrônica do número de pulsações, faixa de operação 0-100% | un | 0 | 3-Equipamento / Veiculos
MT0107R701 | ORSE-10051 | Cerâmica 34 x 46 cm, Elizabeth, linha Linho, cor Bianco brilhante, ou similar | m2 | 18.49 | 2-Material
MT0107R801 | ORSE-10052 | Cerâmica 45 x 45 cm, pei-4, Portobello, porcelanato, Cetim Bianco ou similar | m2 | 48.88 | 2-Material
MT0107R901 | ORSE-10053 | Torneira de mesa com fechamento automático, ref.1173, linha Decamatic Eco, DECA ou similar | un | 244.5 | 2-Material
MT0107RA01 | ORSE-10054 | Cerâmica 34 x 34 cm, Elizabeth, linha Ravena, cor Branco brilhante, ou similar | m2 | 26.9 | 2-Material
MT0107RB01 | ORSE-10055 | Pastilha de vidro, 2,6 x 2,6 cm, cor azul cobalto, ref: E 4015, linha Cristal, marca Vitrocolori ou similar | m2 | 106.15 | 2-Material
MT0107RC01 | ORSE-10056 | Pastilha de vidro, 2,0 x 2,0 cm, cor azul, ref: 460, marca Vidrotil ou similar | m2 | 659.65 | 2-Material
MT0107RD01 | ORSE-10057 | Argamassa industrializada Eliane AC-III branca, ligamax gold pastilha, ou similar | kg | 11.87 | 2-Material
SV0107RE01 | ORSE-10058 | Porta de abrir, 80 x 210cm, uma folha, com miolo de vermiculita, inclusive ferragem em aço na cor preta - fornecimento e montagem | un | 0 | 4-Serviços especializados
MT0107RF01 | ORSE-10059 | Porta para divisória Naval com miolo em vermiculita, inclusive ferragem em aço ou similar | Un | 1705.98 | 2-Material
MT0107RG01 | ORSE-10060 | Cuba de aço inox retangular, 34x56x17cm, alto brilho, inclusive valvula 3 1/2", p/pia de cozinha, ref.94024-207, Tramontina ou similar | un | 338.9 | 2-Material
MT0107RH01 | ORSE-10061 | Disjuntor termomagnético tripolar 250 A com caixa moldada 10 kA | un | 968.7 | 2-Material
MT0107RI01 | ORSE-10062 | Disjuntor termomagnético tripolar 225 A com caixa moldada 10 kA | un | 583 | 2-Material
MT0107RJ01 | ORSE-10063 | Disjuntor termomagnético tripolar 63 A com caixa moldada 10 kA | un | 311 | 2-Material
MT0107RK01 | ORSE-10064 | Disjuntor termomagnético tripolar 125 A com caixa moldada 10 kA | un | 455 | 2-Material
MT0107RL01 | ORSE-10065 | Disjuntor termomagnético tripolar 175 A com caixa moldada 10 kA | un | 830.2 | 2-Material
MT0107RM01 | ORSE-10066 | Disjuntor termomagnético tripolar 160 A com caixa moldada 10 kA | un | 712 | 2-Material
MT0107RN01 | ORSE-10067 | Batente (caixão) em madeira lei L=13cm (90x220cm), completo c/02 jogos alizar | cj | 105 | 2-Material
MT0107RO01 | ORSE-10068 | Batente (caixão) em madeira lei L=15cm (90x220cm), completo c/02 jogos alizar | cj | 115 | 2-Material
MT0107RP01 | ORSE-10069 | Cabo de cobre PP Cordplast 4 x 6,00 mm2, 450/750v | m | 0 | 2-Material
MT0107RQ01 | ORSE-10070 | Acabamento para caixa de embutir Montana, linha Montreal ou similar | un | 93.9 | 2-Material
MT0107RR01 | ORSE-10071 | Torneira cromada de mesa, bica móvel, para pia de cozinha, ref.1167 C50, modelo Prata, Deca ou similar | un | 285.41 | 2-Material
MT0107RS01 | ORSE-10072 | Torneira cromada de mesa, com filtro, para pia de cozinha, ref.1140 - Twin, Deca ou similar | un | 1039.5 | 2-Material
MT0107RT01 | ORSE-10073 | Grama sintética fibrilada de 13mm com tela de 100% em polipropeno, base de resina sintética estireno/butadieno, 59000 pontos/m²,peso=1200kg/m², 052kg/m² de polietileno, inclusive aplicação | m2 | 53.7 | 2-Material
MT0107RU01 | ORSE-10074 | Torneira cromada de parede, bica móvel, para pia de cozinha, ref.1168 C50, modelo Prata, Deca ou similar | un | 311.05 | 2-Material
MT0107RV01 | ORSE-10075 | Canopla com alavanca para válvula de descarga para deficiente, linha PressMatic Benefit Docol ou Similar. | un | 489.9 | 2-Material
MT0107RW01 | ORSE-10076 | Cantoneira para azulejo 1" x 1", boleado | m | 9.89 | 2-Material
MT0107RX01 | ORSE-10077 | Fechadura Stam, linha residencial, acabamento inox, externa, ref.1601/09 ou similar | un | 120 | 2-Material
MT0107RY01 | ORSE-10078 | Piso em bloco de concreto, intertravado, cor natural, dim. 10 x 20, e = 4,5 cm (vibro-prensado) | m2 | 0 | 2-Material
MT0107RZ01 | ORSE-10079 | Piso em bloco de concreto, intertravado, cor colorido, dim. 10 x 20, e = 4,5 cm (vibro-prensado) | m2 | 0 | 2-Material
MT0107S001 | ORSE-10080 | Piso de concreto vibro prensado, intertravado, colorido, retangular, dim.: 10 x 20cm, (46un/m2), e = 6cm, NBR 9781, Fck(min)=35MPa | m2 | 39.89 | 2-Material
MT0107S101 | ORSE-10081 | Piso de concreto vibro prensado, intertravado, cor natural, retangular, dim.: 10 x 20cm, (46un/m2), e = 8cm, NBR 9781, Fck(min)=35MPa | m2 | 43.64 | 2-Material
MT0107S201 | ORSE-10082 | Quadro de distribuição (centro), embutir, c/ barramento p/até 06 disjuntores | un | 0 | 2-Material
MT0107S301 | ORSE-10083 | Escada marinheiro sem guarda gorpo, L=40cm, executada em barras chata ferro galvanizado 1 1/4" x 1/4", sendo os degraus barra redonda ferro galvanizado d=5/8", espaçados de 30cm, inclusive lixamento e pintura | m | 608.05 | 2-Material
MT0107S401 | ORSE-10084 | Escada marinheiro com guarda-corpo, L=45cm, executada em barras chata galvanizada 1 1/4" x 5/16", e guarda corpo d=65cm em barra chata galv.d=1"x1/8", sendo degraus em barra red. d=5/8", espaçados de 30cm, inclusive lixamento e pintura, conf.projeto | m | 1062.88 | 2-Material
SV0107S501 | ORSE-10085 | Porta para parede drywall (gesso acartonado), semi-oca, com caixa em madeira e ferragens - 80 x 210 cm | un | 450 | 4-Serviços especializados
SV0107S601 | ORSE-10086 | Porta para parede drywall (gesso acartonado), semi-oca, com caixa em madeira e ferragens - 90 x 210 cm | un | 500 | 4-Serviços especializados
MT0107S701 | ORSE-10087 | Degrau de escada em granito cinza andorinha, L=32cm, com 3 frisos antiderrapante | m | 77.07 | 2-Material
MT0107S801 | ORSE-10088 | Espelho de cristal 4mm com moldura de alumínio | un | 391.83 | 2-Material
MT0107S901 | ORSE-10089 | Testeira em granito cinza andorinha, l=10cm, esp=2cm | m | 0 | 2-Material
MT0107SA01 | ORSE-10090 | Prateleira em granito cinza andorinha esp= 2cm | m2 | 218.06 | 2-Material
MT0107SB01 | ORSE-10091 | Placa de gesso acartonado (2,40x1,20m) | m2 | 48 | 2-Material
MT0107SC01 | ORSE-10092 | DVR - Intelbras 32 Canais C/HD 2TB | un | 0 | 2-Material
MT0107SD01 | ORSE-10093 | Micro Câmera Intelbras CCD Sony ou similar | un | 122.59 | 2-Material
MT0107SE01 | ORSE-10094 | Câmera C/ infravermelho Intelbras ou similar | Un | 245.2 | 2-Material
MT0107SF01 | ORSE-10095 | Caixa de proteção para câmera | un | 16.06 | 2-Material
MT0107SG01 | ORSE-10096 | Fonte de alimentação 12V / 10A (ou similar) | un | 56.99 | 2-Material
MT0107SH01 | ORSE-10097 | Conector BNC de solda p/CFTV | un | 2.12 | 2-Material
MT0107SI01 | ORSE-10098 | Cabo elétrico trançado para CFTV | m | 1.16 | 2-Material
MT0107SJ01 | ORSE-10099 | Cabo elétrico Tripolar 80% | m | 1.51 | 2-Material
MT0107SK01 | ORSE-10100 | Canaleta plástica 20 x 10mm, pial ou similar | m | 0 | 2-Material
MT0107SL01 | ORSE-10101 | QGBT - Quadro / Painel em chapa de aço com pintura eletrostática a pó poliester na cor bege, grau de proteção IP 54, com barramento, sem disjuntores - 1000x1700x600mm | un | 8944.02 | 2-Material
MT0107SM01 | ORSE-10102 | QGBT-1 Quadro / Painel em chapa de aço com pintura eletrostática a pó poliester na cor bege, grau de proteção IP 54, com barramento, sem disjuntores - 2000x1700x600mm | un | 17887.93 | 2-Material
MT0107SN01 | ORSE-10103 | QFAC - Quadro / Painel em chapa de aço com pintura eletrostática a pó poliester na cor bege, grau de proteção IP 54, com barramento, sem disjuntores - 1500x1000x350mm | un | 4471.94 | 2-Material
MT0107SO01 | ORSE-10104 | QFAC II - Quadro / Painel em chapa de aço com pintura eletrostática a pó poliester na cor bege, grau de proteção IP 54, com barramento, sem disjuntores - 1000x800x220mm | un | 1683.57 | 2-Material
MT0107SP01 | ORSE-10105 | QFAC III - Quadro / Painel em chapa de aço com pintura eletrostática a pó poliester na cor bege, grau de proteção IP 54, com barramento, sem disjuntores - 1000x800x220mm | un | 1683.57 | 2-Material
MT0107SQ01 | ORSE-10106 | Disjuntor tripolar ajustável com variação de 800 a 1000A | un | 2250 | 2-Material
MT0107SR01 | ORSE-10107 | Chuveiro tradicional com desviador especial, linha tradicional, ref. 12120006 - CR, da Docol ou similar | un | 429.4 | 2-Material
MT0107SS01 | ORSE-10108 | Acabamento para monocomando de chuveiro 3/4", BP/AP, alta vazão, linha Eclipse, ref. 00397206 da Docol ou similar | un | 0 | 2-Material
MT0107ST01 | ORSE-10109 | Base para misturador monocomando de chuveiro, BP/AP, alta vazão, dourado, 3/4", ref. 00330425 da Docol ou similar | un | 308.48 | 2-Material
MT0107SU01 | ORSE-10110 | Puxador duplo para porta, em alumínio polido, ø = 1", l= 40cm, ref. 3008, da Vesfer ou similar | un | 158.08 | 2-Material
MT0107SV01 | ORSE-10111 | Aluminio estrutural usinado para uso em Estrutura Espacial | kg | 15.4 | 2-Material
MT0107SW01 | ORSE-10112 | Caixa descarga embutir, duplo fluxo 3 ou 6 litros, linha Ecoline VP (anti-vandalismo) da Montana ou similar | un | 1036.29 | 2-Material
MT0107SX01 | ORSE-10113 | Poltrona de auditório para obesos, capacidade até 200 kg | un | 6326.43 | 2-Material
MT0107SY01 | ORSE-10114 | Piso tátil direcional e/ou alerta, de borracha, dim 25x 25cm preto - aplicado | m2 | 157.98 | 2-Material
MT0107SZ01 | ORSE-10115 | Caixa de incêndio metálica dimensões 0.90x0.60x0.17 m, c/ tampa de vidro temperado 10mm, para hidrante, inclusive mangueira de algodão de 1 1/2" l=15.00 m e esguicho | un | 886.38 | 2-Material
MT0107T001 | ORSE-10116 | Ralo hemisférico em fº fº, tipo abacaxi Ø 75mm | Un | 11.78 | 2-Material
MT0107T101 | ORSE-10117 | Chapim de granito cinza andorinha polido 22 x 2cm | m | 44.35 | 2-Material
MT0107T201 | ORSE-10118 | Tampo em aço inoxidável-304, liso, sem enchimento, acabamento lixado, dimensões 1,85 x 0,35 m | un | 536.53 | 2-Material
MT0107T301 | ORSE-10119 | Tampo em aço inoxidável-304, liso, sem enchimento, acabamento lixado, dimensões 4,34 x 0,75 m | un | 1540.59 | 2-Material
MT0107T401 | ORSE-10120 | Bancada em chapa inox - 304, dimensões 2,13 x 0,60m, com 02 cubas de 50x40x25cm, polida ou escovada | un | 2183.82 | 2-Material
MT0107T501 | ORSE-10121 | Bancada em chapa inox - 304, dimensões 2,40 x 0,60m, com 02 cubas de 50x40x25cm, polida ou escovada | un | 2277.97 | 2-Material
MT0107T601 | ORSE-10122 | Bancada em chapa inox - 304, dimensões 3,00 x 0,65m, com 01 cuba de 62,5x50,5x30cm, polida ou escovada | un | 2312.45 | 2-Material
MT0107T701 | ORSE-10123 | Cerâmica 47 x 47cm, piso classic beige, PEI 4, marca BIANCOGRÊS OU SIMILAR | m2 | 0 | 2-Material
MT0107T801 | ORSE-10124 | Cerâmica 47 x 47cm, piso classic branco, PEI 4, marca BIANCOGRÊS OU SIMILAR | m2 | 33.56 | 2-Material
MT0107T901 | ORSE-10125 | Cerâmica 44 x 44cm, piso versatile luce grigio, PEI 4, marca BIANCOGRÊS ou similar | m2 | 0 | 2-Material
MT0107TA01 | ORSE-10126 | Cerâmica 52 x 52cm, pei 4, piso porcelanato cristalo bianco, marca BIANCOGRÊS OU SIMILAR | m2 | 46.54 | 2-Material
MT0107TB01 | ORSE-10127 | Cerâmica 45 x 45cm, piso deli taupe, PEI 4, marca ELIANE OU SIMILAR | m2 | 0 | 2-Material
MT0107TC01 | ORSE-10128 | Cerâmica 45 x 45cm, piso porcelanato urano bianco AC, PEI 4, marca ELIANE OU SIMILAR | m2 | 0 | 2-Material
MT0107TD01 | ORSE-10129 | Cerâmica 40 x 40cm, piso solid grey, PEI 5, marca INCEPA OU SIMILAR | m2 | 0 | 2-Material
MT0107TE01 | ORSE-10130 | Cerâmica 44 x 44cm, piso porcelanato, himalaia snow, PEI 5, marca INCEPA OU SIMILAR | m2 | 0 | 2-Material
MT0107TF01 | ORSE-10131 | Cerâmica 44 x 44cm, piso porcelanato, antares BR, PEI 5, marca INCEPA OU SIMILAR | m2 | 0 | 2-Material
MT0107TG01 | ORSE-10132 | Cerâmica 44 x 44cm, piso porcelanato, himalaia biscuit, PEI 4, marca INCEPA OU SIMILAR | m2 | 0 | 2-Material
MT0107TH01 | ORSE-10133 | Cerâmica 44 x 44cm, piso porcelanato, himalaia branco, PEI 4, marca INCEPA OU SIMILAR | m2 | 0 | 2-Material
MT0107TI01 | ORSE-10134 | Cerâmica 54,4 x 54,4cm, piso porcelanato, travertino siciliano, PEI 4, marca INCEPA OU SIMILAR | m2 | 0 | 2-Material
MT0107TK01 | ORSE-10136 | Cerâmica 60 x 60cm, piso porcelanato, urbanus natural ret, PEI 5, marca INCEPA OU SIMILAR | m2 | 48.16 | 2-Material
MT0107TL01 | ORSE-10137 | Cerâmica 61 x 61cm, piso porcelanato, merano branco, PEI 5, marca INCEPA OU SIMILAR | m2 | 46.9 | 2-Material
MT0107TM01 | ORSE-10138 | Cerâmica 45 x 45cm, piso porcelanato, marmore bianco, PEI 5, marca PORTOBELLO OU SIMILAR | m2 | 37.39 | 2-Material
MT0107TN01 | ORSE-10139 | Cerâmica 60 x 60cm, piso porcelanato, SENSE OFF WHITE, PEI 4, marca PORTOBELLO OU SIMILAR | m2 | 0 | 2-Material
MT0107TO01 | ORSE-10140 | Cerâmica 45 x 45cm, piso porcelanato, Tokyo Warm, PEI 4, marca PORTOBELLO OU SIMILAR | m2 | 32.09 | 2-Material
MT0107TP01 | ORSE-10141 | Te 90° pvc rigido, série R, d= 50mm | un | 8.16 | 2-Material
MT0107TQ01 | ORSE-10142 | Joelho 45° pvc rigido, série R, d= 50mm | un | 8.45 | 2-Material
MT0107TR01 | ORSE-10143 | Joelho 90° pvc rigido, série R, d= 50mm | un | 6.2 | 2-Material
MT0107TS01 | ORSE-10144 | Aquecedor de água a gás GLP automático de fluxo balanceado, 22700kcal/h, da KOMECO ou similar, inclusive kit de mangueiras e instalação | un | 1220.18 | 2-Material
MO0107TT01 | ORSE-10145 | Engenheiro sênior - categoria P1 >= 8 anos de experiência - DNIT - Mês de ref.: 02/20 | mês | 14430.48 | 1-Mão de obra
MO0107TU01 | ORSE-10146 | Engenheiro júnior - categoria P3 - >= 2 anos de experiência - DNIT - Mês de ref.: 02/20 | mês | 9287.81 | 1-Mão de obra
MO0107TV01 | ORSE-10147 | Engenheiro pleno - categoria P2 >= 5 anos de experiência - DNIT - Mês de ref.: 02/20 | mês | 11289.32 | 1-Mão de obra
MO0107TW01 | ORSE-10148 | Consultor / Engenheiro - Categoria P0 - Senior - 176h/mês - CODEVASF - ref. 06/12 | mês | 0 | 1-Mão de obra
MT0107TX01 | ORSE-10149 | Laje pré-fabricada treliçada para piso ou cobertura, h=16cm, enchimento em bloco ceramico h=12cm | m² | 58.38 | 2-Material
MO0107TY01 | ORSE-10150 | Técnico Senior - Categoria T1 - mensalista - DNIT - Mês de ref.: 02/20 | mês | 4989.91 | 1-Mão de obra
MO0107TZ01 | ORSE-10151 | Técnico Pleno - Categoria T2 - mensalista - DNIT - Mês de ref.: 02/20 | mês | 3773.62 | 1-Mão de obra
MO0107U001 | ORSE-10152 | Técnico Júnior - Categoria T3 - mensalista - DNIT - Mês de ref.: 02/20 | mês | 3028.85 | 1-Mão de obra
SV0107U101 | ORSE-10153 | Rede frigorígena com tubos de cobre de 1/4" sem costura, isolamento térmico, abraçadeiras, limpeza do sistema com nitrogênio, carga de gás freon R-22- fornecimento e instalação | m | 0 | 4-Serviços especializados
SV0107U201 | ORSE-10154 | Rede frigorígena com tubos de cobre de 3/8" sem costura, isolamento térmico, abraçadeiras, limpeza do sistema com nitrogênio, carga de gás freon R-22- fornecimento e instalação | m | 0 | 4-Serviços especializados
SV0107U301 | ORSE-10155 | Rede frigorígena com tubos de cobre de 1/2" sem costura, isolamento térmico, abraçadeiras, limpeza do sistema com nitrogênio, carga de gás freon R-22- fornecimento e instalação | m | 0 | 4-Serviços especializados
SV0107U401 | ORSE-10156 | Rede frigorígena com tubos de cobre de 5/8" sem costura, isolamento térmico, abraçadeiras, limpeza do sistema com nitrogênio, carga de gás freon R-22- fornecimento e instalação | m | 0 | 4-Serviços especializados
SV0107U501 | ORSE-10157 | Rede frigorígena com tubos de cobre de 3/4" sem costura, isolamento térmico, abraçadeiras, limpeza do sistema com nitrogênio, carga de gás freon R-22- fornecimento e instalação | m | 0 | 4-Serviços especializados
SV0107U601 | ORSE-10158 | Rede frigorígena com tubos de cobre de 7/8" sem costura, isolamento térmico, abraçadeiras, limpeza do sistema com nitrogênio, carga de gás freon R-22- fornecimento e instalação | m | 0 | 4-Serviços especializados
SV0107U701 | ORSE-10159 | Rede frigorígena com tubos de cobre de 1" sem costura, isolamento térmico, abraçadeiras, limpeza do sistema com nitrogênio, carga de gás freon R-22- fornecimento e instalação | m | 0 | 4-Serviços especializados
MT0107U801 | ORSE-10160 | Régua (filtro de linha) com 12 tomadas | un | 48.6 | 2-Material
MT0107U901 | ORSE-10161 | Porta em madeira compensada (canela), lisa, semi-oca - 70 x 160cx3,5cm | un | 0 | 2-Material
MO0107UA01 | ORSE-10162 | Técnico Auxiliar - Categoria T4 - mensalista - DNIT - Mês de ref.: 02/20 | mês | 2262.73 | 1-Mão de obra
MO0107UB01 | ORSE-10163 | Técnico Especial - Categoria T0 - mensalista - DNIT - Mês de ref.: 02/20 | mês | 6542.24 | 1-Mão de obra
MO0107UC01 | ORSE-10164 | Engenheiro auxiliar - categoria P4 - DNIT - Mês de ref.: 02/20 | mês | 8882.5 | 1-Mão de obra
MO0107UD01 | ORSE-10165 | Consultor / Engenheiro Especial - CM - DNIT - Mês de ref.: 02/20 | mês | 21073.94 | 1-Mão de obra
MT0107UE01 | ORSE-10166 | Pedra de mão granítica (sem frete) | m3 | 0 | 2-Material
MT0107UF01 | ORSE-10167 | Barramento isolado triplex - BTX | un | 0 | 2-Material
MT0107UG01 | ORSE-10168 | Luva de transição cpvc d=28 mm x 1", Aquatherm, Tigre ou similar | un | 18.45 | 2-Material
MT0107UH01 | ORSE-10169 | Planta - Agave gigantea (furcraea gigantea) - muda | un | 82.35 | 2-Material
MT0107UI01 | ORSE-10170 | Grelha em aço inox para calha, dim 100 x 15 x 2.5 cm - inclusive quadro de cantoneira 1/8 x 1 | un | 709.13 | 2-Material
MT0107UJ01 | ORSE-10171 | Tanque em chapa aço inox - 304 # 0,8mm, dimensões 1200 x 800 x 50mm polido ou escovado | un | 3033.11 | 2-Material
SV0107UK01 | ORSE-10172 | Locação de forma deslizante metálica para resevatório circular de concreto Ø externo = 3,20m; h total = 19,80m, esp.parede = 20cm | dia | 467.47 | 4-Serviços especializados
MO0107UL01 | ORSE-10173 | Médico Clínico Geral | h | 30.45 | 1-Mão de obra
MO0107UM01 | ORSE-10174 | Enfermeiro N. Superior | h | 0 | 1-Mão de obra
MO0107UN01 | ORSE-10175 | Nutricionista | h | 30.45 | 1-Mão de obra
MO0107UO01 | ORSE-10176 | Cozinheiro | mês | 1045 | 1-Mão de obra
MO0107UP01 | ORSE-10177 | Copeiro | mês | 0 | 1-Mão de obra
MO0107UQ01 | ORSE-10178 | Chefe de Escritório - AS - CODEVASF | mês | 0 | 1-Mão de obra
MO0107UR01 | ORSE-10179 | Auxiliar de Escritório | mês | 0 | 1-Mão de obra
MT0107US01 | ORSE-10180 | Pedra de mão granítica | m3 | 0 | 2-Material
MT0107UT01 | ORSE-10181 | Pedra de mão granítica selecionada entre 15 e 30cm com frete | m3 | 107.14 | 2-Material
MO0107UU01 | ORSE-10182 | Chefe de Oficina | mês | 0 | 1-Mão de obra
MO0107UV01 | ORSE-10183 | Auxiliar de Mecânico | mês | 0 | 1-Mão de obra
EQ0107UW01 | ORSE-10184 | Elevador de Obra - Cremalheira | mês | 0 | 3-Equipamento / Veiculos
MT0107UX01 | ORSE-10185 | Madeira Cedro | m³ | 2049.7 | 2-Material
EQ0107UY01 | ORSE-10186 | Jahu Pesado | m | 0 | 3-Equipamento / Veiculos
MT0107UZ01 | ORSE-10187 | Mobiliário de alojamento para pessoal - DNIT - Mês de ref.: 10/19 | mês | 649.56 | 2-Material
MT0107V001 | ORSE-10188 | Mobiliário de escritório - DNIT - Mês de ref.: 10/19 | mês | 779.56 | 2-Material
EQ0107V101 | ORSE-10189 | Nível classe 4 N3 - CODEVASF | mês | 0 | 3-Equipamento / Veiculos
EQ0107V201 | ORSE-10190 | Miras Invar - CODEVASF | mês | 0 | 3-Equipamento / Veiculos
EQ0107V301 | ORSE-10191 | Nível classe 3 NA2 - CODEVASF | mês | 0 | 3-Equipamento / Veiculos
EQ0107V401 | ORSE-10192 | Nível classe 2 - CODEVASF | mês | 0 | 3-Equipamento / Veiculos
MO0107V501 | ORSE-10193 | Engenheiro Junior de Segurança do Trabalho | mês | 8882.5 | 1-Mão de obra
MO0107V601 | ORSE-10194 | Engenheiro Junior de Planejamento | mês | 8882.5 | 1-Mão de obra
MO0107V701 | ORSE-10195 | Desenhista Cadista - Técnico Auxiliar - T4 - DNIT - Mês de ref.: 02/20 | mês | 2262.73 | 1-Mão de obra
MO0107V801 | ORSE-10196 | Mestre Geral | mês | 3946.75 | 1-Mão de obra
EQ0107V901 | ORSE-10197 | Grua Fixa | mes | 0 | 3-Equipamento / Veiculos
MO0107VA01 | ORSE-10198 | Serviços Gerais - Vigia - CODEVASF | h | 0 | 1-Mão de obra
SV0107VB01 | ORSE-10199 | Poligonal classe IP (NR 13133) - CODEVASF | Km | 0 | 4-Serviços especializados
SV0107VC01 | ORSE-10200 | Poligonal classe IIP (NR 13133) - CODEVASF | Km | 0 | 4-Serviços especializados
SV0107VD01 | ORSE-10201 | Poligonal classe IIIP (NR 13133) - CODEVASF | Km | 0 | 4-Serviços especializados
SV0107VE01 | ORSE-10202 | Poligonal classe IVP (NR 13133) - CODEVASF | Km | 0 | 4-Serviços especializados
SV0107VF01 | ORSE-10203 | Poligonal classe VP (NR 13133) - CODEVASF | Km | 0 | 4-Serviços especializados
SV0107VG01 | ORSE-10204 | Nivelamento geométrico 4mm vk - NBR 13133 - CODEVASF | Km | 0 | 4-Serviços especializados
SV0107VH01 | ORSE-10205 | Nivelamento geométrico Classe IN - NBR 13133 - CODEVASF | Km | 0 | 4-Serviços especializados
SV0107VI01 | ORSE-10206 | Nivelamento geométrico Classe IIN - NBR 13133 - CODEVASF | Km | 0 | 4-Serviços especializados
SV0107VJ01 | ORSE-10207 | Nivelamento geométrico Classe IIIN - NBR 13133 - CODEVASF | Km | 0 | 4-Serviços especializados
SV0107VK01 | ORSE-10208 | Poligonal classe IP (NR 13133) - CODEVASF | dia | 0 | 4-Serviços especializados
SV0107VL01 | ORSE-10209 | Poligonal classe IIP (NR 13133) - CODEVASF | dia | 0 | 4-Serviços especializados
SV0107VM01 | ORSE-10210 | Poligonal classe IIIP (NR 13133) - CODEVASF | dia | 0 | 4-Serviços especializados
SV0107VN01 | ORSE-10211 | Poligonal classe IVP (NR 13133) - CODEVASF | dia | 0 | 4-Serviços especializados
SV0107VO01 | ORSE-10212 | Nivelamento geométrico 4mm vk - NBR 13133 - CODEVASF | dia | 0 | 4-Serviços especializados
SV0107VP01 | ORSE-10213 | Poligonal classe VP (NR 13133) - CODEVASF | dia | 0 | 4-Serviços especializados
SV0107VQ01 | ORSE-10214 | Levantamento planialtimétrico semi-cadastral para saneamento - CODEVASF | ha | 0 | 4-Serviços especializados
SV0107VR01 | ORSE-10215 | Levantamento ecobatimetrico - ecobatimetria - (malha 5 x 5m para lagos) - CODEVASF | ha | 0 | 4-Serviços especializados
MT0107VS01 | ORSE-10216 | Transformador de potencial encapsulado em epoxi 15 kv, uso interno | un | 2683.53 | 2-Material
MT0107VT01 | ORSE-10217 | Perfil Alumínio, "U" 25,4mm x 3,2mm x 0,604kg/m | m | 17.1 | 2-Material
MT0107VU01 | ORSE-10218 | Pastilha em porcelana esmaltada, 5 x 5 cm, marca ATLAS, linha engenharia, ref.Areia - M-4330 ou similar | m2 | 117.87 | 2-Material
MT0107VV01 | ORSE-10219 | Pastilha em porcelana esmaltada, 5 x 5 cm, marca ATLAS, linha engenharia, ref. Mostarda - B2150 ou similar | m2 | 117.87 | 2-Material
MT0107VW01 | ORSE-10220 | Pastilha em porcelana esmaltada, 5 x 5 cm, marca ATLAS, linha engenharia, ref. Siriba - B7079 ou similar | m2 | 117.87 | 2-Material
MT0107VX01 | ORSE-10221 | Pastilha em porcelana esmaltada, 5 x 5 cm, marca ATLAS, linha engenharia, ref. Lorca - B11421 ou similar | m2 | 117.87 | 2-Material
MT0107VY01 | ORSE-10222 | Perfis metalicos (I,T,U) | m | 0 | 2-Material
MT0107VZ01 | ORSE-10223 | Estrutura Metálica em Treliça para Bandeja de Proteção Primária (Apara Lixo) dim. 2,50m+0,80m | un | 59 | 2-Material
EQ0107W001 | ORSE-10224 | Aluguel de serra circular portátil | dia | 0 | 3-Equipamento / Veiculos
MT0107W101 | ORSE-10225 | Aluguel de ebedouro elétrico com filtro | dia | 11.46 | 2-Material
MT0107W201 | ORSE-10226 | Filtro elétrico JBBL | un | 154.21 | 2-Material
MT0107W301 | ORSE-10227 | Ventilador de teto | un | 208.35 | 2-Material
MT0107W401 | ORSE-10228 | Televisão LED FULL HD 32" | un | 1343.14 | 2-Material
MT0107W501 | ORSE-10229 | DVD Player | un | 187.31 | 2-Material
MT0107W601 | ORSE-10230 | Máquina de calcular elétrica c/ bobina | un | 263.47 | 2-Material
MT0107W701 | ORSE-10231 | Fogão 06 bocas - consul | un | 605.19 | 2-Material
MT0107W801 | ORSE-10232 | Geladeira 300 l | un | 1652.46 | 2-Material
MT0107W901 | ORSE-10233 | Cafeteira elétrica inox | un | 175.26 | 2-Material
MT0107WA01 | ORSE-10234 | Perfis em aço galvanizado e "T" invertido | m | 1.75 | 2-Material
MT0107WB01 | ORSE-10235 | Chave seccionadora de 02 posições 63A com abertura sob carga | un | 137.36 | 2-Material
MT0107WC01 | ORSE-10236 | Fonte de alimentação potencia mínima 150VA, alimentação 90 a 305VAC e freq. 60Hz, tensão de saída de 24 VDC, dim 228x68x39mm, grau de proteção IPP66, proteção contra curto circuito | un | 193 | 2-Material
MT0107WD01 | ORSE-10237 | Cabo de controle para o sinal DMX seção de 24 AWG com um par de cabos e fios de cobre | m | 34 | 2-Material
MT0107WE01 | ORSE-10238 | Conector tipo T ou Y c/ 03 entradas, grau de proteção IP66, conexão interna p/ no mínimo 03 fios, c/ prensa cabos em suas entradas, p/ cabos de 7 a 13,5mm², corrente máxima de 32A | un | 9 | 2-Material
MT0107WF01 | ORSE-10239 | Resistor de 120 ohms, com potência de 1/4W | un | 4.13 | 2-Material
MT0107WG01 | ORSE-10240 | Conversor DMX- Ethernet- DMX, tensaõ 9-48 VDC, com conexões por parafusos ou RJ-45, corpo em policarbonato UL94-V0 | un | 4488.59 | 2-Material
MT0107WH01 | ORSE-10241 | Conversor Ethernet- DMX- Ethernet, tensaõ 9-48 VDC, com conexões por parafusos ou RJ-45, corpo em policarbonato UL94-V0 | un | 4488.59 | 2-Material
MT0107WI01 | ORSE-10242 | Switch com 04 portas de saída RJ-45 (10/100BaseT), 02 portas de comunicação para fibra ótiva Multimodo para conexão do tipo SC, grau de proteção IP30 | un | 0 | 2-Material
MT0107WJ01 | ORSE-10243 | Conector XLR 05 pinos em alumínio com grau proteção IP66 | un | 15 | 2-Material
MT0107WK01 | ORSE-10244 | Caixa de proteção em material tipo ABS, grau de proteção IPP66, resistência a impacto IK08, temp -40° até 60°C | un | 835.96 | 2-Material
MT0107WL01 | ORSE-10245 | Conversor fibra ótica para RJ-45, com uma porta RJ-45 1000base-T, uma porta para fibra ótica 1000base-SX multimodo (50/125 ou 62,5/125) para conector SC, com led em seu corpo | un | 0 | 2-Material
MT0107WM01 | ORSE-10246 | Gerenciador fibra com 24 portas RJ-45 de 10/100/1000Mbps, auto sensor para todas as portas, auto uplink para conexões diretas, com função de espaçamento automático | un | 0 | 2-Material
MT0107WN01 | ORSE-10247 | Repetidor de sinal DMX tensão de 9-48VDC, com 06 portas DMX512, corpo plástico Lexan - UL94-V0 e peso de 0,25kg para trilho DIN | un | 0 | 2-Material
MT0107WO01 | ORSE-10248 | Tranceiver fibra dim 54x14x14mm, com interface de conexão do tipo LC duplex, compatível com tranceiver SFP e especificação MSA e multimodo 62.5/125 | un | 4184.44 | 2-Material
MT0107WP01 | ORSE-10249 | Conector de fibra ótica do tipo SC, compatível com especificações da norma ANSI/EIA/TIA-568-C.X e IEC 61.754-4 (tipo SC), compativel com fibra ótica multimodo 50/125 fÊm | un | 88.65 | 2-Material
MT0107WQ01 | ORSE-10250 | Conversor de mídia RJ-45 para fibra ótica, com uma porta RJ-45 1000base-T, uma porta para fibra ótica 1000base-SX multimodo (50/125 ou 62,5/125) para conector SC, com led em seu corpo | un | 584.69 | 2-Material
MT0107WR01 | ORSE-10251 | Bomba Centrífuga Megabloc, trifásica, 15 CV, diâmetro do rotor 192mm, 3.500 rotações da KSB ou similar | un | 12287.86 | 2-Material
MT0107WS01 | ORSE-10252 | Painel elétrico p/ bomba, com chave de partida direta (manual/automática), 15 cv, trifásico | un | 1850 | 2-Material
MT0107WT01 | ORSE-10253 | Junta articulada swing joint TSJ 1"x1" BSP | un | 212.8 | 2-Material
MT0107WU01 | ORSE-10254 | Válvula globo com solenoide modelo 210 NC, 24 V AC, rosca BSB, 2", marca Bermad ou similar | un | 692.64 | 2-Material
MT0107WV01 | ORSE-10255 | Conector elétrico p/fio 1,5mm2 | un | 3.77 | 2-Material
MT0107WW01 | ORSE-10256 | Caixa de válvula 60x55x37cm com tampa modelo VB STD6 | un | 355.84 | 2-Material
MT0107WX01 | ORSE-10257 | Eletrodo AWS E-6013 (OK 46; WI-613) d=4mm (solda eletrica) | kg | 16.6 | 2-Material
MT0107WY01 | ORSE-10258 | Bucha redução ferro galvanizado d=2" x 1 1/4 " | un | 16.68 | 2-Material
MT0107WZ01 | ORSE-10259 | Parafuso cabeça sextavada 1/4" x 1" | un | 0.15 | 2-Material
MT0107X001 | ORSE-10260 | Porca sextavada zincada 1/4" | un | 0.75 | 2-Material
MT0107X101 | ORSE-10261 | Grama tipo bermudas tifton, em plug - fornecimento e plantio | m2 | 24.19 | 2-Material
MT0107X201 | ORSE-10262 | Telha em aço zincado, pós-pintada, perfurada TPR-25, esp=0,65mm, da Tuper ou similar | m2 | 0 | 2-Material
SV0107X301 | ORSE-10263 | Execução de estaca hélice contínua monitorada Ø = 500mm | m | 0 | 4-Serviços especializados
SV0107X501 | ORSE-10265 | Execução de estaca hélice contínua monitorada Ø = 400mm | m | 0 | 4-Serviços especializados
MT0107X601 | ORSE-10266 | Janela em aluminio, cor N, tipo Bico de Papagaio, fixa, ref. J3 Sergipetec, exclusive vidros | m2 | 0 | 2-Material
MT0107X701 | ORSE-10267 | Chumbador de aço galvanizado 5/8" x 2 1/2" | un | 16.29 | 2-Material
MT0107X801 | ORSE-10268 | Chapa aço fina preta lisa nº16, e=1,50mm (12,0 kg/m2) | kg | 6.92 | 2-Material
SV0107X901 | ORSE-10269 | Grelha de insuflamento dupla com registro 200x150mm | un | 80.57 | 4-Serviços especializados
SV0107XA01 | ORSE-10270 | Grelha de retorno, tamanho 1200 x 300 mm. | un | 0 | 4-Serviços especializados
SV0107XB01 | ORSE-10271 | Grelha de retorno, tamanho 900 x 300 mm. | un | 0 | 4-Serviços especializados
MT0107XC01 | ORSE-10272 | Voltímetro de 0 - 600V - 72 x 72mm | un | 0 | 2-Material
MT0107XD01 | ORSE-10273 | Transformador de corrente de 800/5 | un | 0 | 2-Material
MT0107XE01 | ORSE-10274 | Disjuntor tripolar 2500A | un | 0 | 2-Material
MT0107XF01 | ORSE-10275 | Transformador de corrente de 2500/5 | un | 0 | 2-Material
MT0107XG01 | ORSE-10276 | Regulador de gás RP-21 com manômetro | un | 188.48 | 2-Material
SV0107XH01 | ORSE-10277 | Damper corta-fogo 350 x 300mm | un | 0 | 4-Serviços especializados
SV0107XI01 | ORSE-10278 | Damper corta-fogo 800 x 400mm | un | 675.4 | 4-Serviços especializados
MT0107XJ01 | ORSE-10279 | Luva redução aço carbono d= 3/4" x 1/2" | un | 8.56 | 2-Material
MT0107XK01 | ORSE-10280 | Manta em lã de vidro aluminizada esp=25mm | m² | 10.3 | 2-Material
MT0107XL01 | ORSE-10281 | Forro tipo colméia em pvc, ref. Novteto "A", cor branca, da Novel ou similar - fornecimento e aplicação | m2 | 0 | 2-Material
MT0107XM01 | ORSE-10282 | Regua de alumínio c/ 2,00m (para pedreiro) | un | 16.7 | 2-Material
SV0107XN01 | ORSE-10283 | Remoção de guarita em fibra, área=10m², para obra do Sergipetec | un | 3056.75 | 4-Serviços especializados
SV0107XO01 | ORSE-10284 | Marco inaugural (obra de arte), conforme projeto, para obra do Sergipetec | un | 52372.31 | 4-Serviços especializados
MT0107XP01 | ORSE-10285 | Planta - Cordeline rosa (cordyline terminalis) | un | 7.14 | 2-Material
MT0107XQ01 | ORSE-10286 | Planta - Neem (azadirachta indica) | un | 24.16 | 2-Material
MT0107XR01 | ORSE-10287 | Planta - Jabuticabeira enxertada (myrciaria cauliflora), h=3,00m | un | 428.24 | 2-Material
MT0107XS01 | ORSE-10288 | Planta - Manjelão (syzygium cuminil) | un | 24.16 | 2-Material
MT0107XT01 | ORSE-10289 | Planta - Cajueiro (anacardium occidentale) | un | 24.16 | 2-Material
MT0107XU01 | ORSE-10290 | Planta - Carambola (averrhoa carambola) | un | 24.16 | 2-Material
MT0107XV01 | ORSE-10291 | Planta - Jambeiro (syzygium malaccense) | un | 2.19 | 2-Material
MT0107XW01 | ORSE-10292 | Planta - Cajarana (spondias dulcis) | un | 24.16 | 2-Material
MT0107XX01 | ORSE-10293 | Planta - Aroeira da praia (schinus terebinthifolius) | un | 24.16 | 2-Material
MT0107XY01 | ORSE-10294 | Planta - Craibeira (tabebuia aurea) | un | 24.16 | 2-Material
MT0107XZ01 | ORSE-10295 | Planta - Palmeira cica (cyca revoluta) h=1,00m | un | 307.46 | 2-Material
MT0107Y001 | ORSE-10296 | Planta - Casuarina (casuarina equisetifolia) | un | 24.16 | 2-Material
MT0107Y101 | ORSE-10297 | Planta - Papiro (cyperus alternifolius) | un | 71.38 | 2-Material
MT0107Y201 | ORSE-10298 | Planta - Assistasia (acystasia coromendeliana) | un | 3.84 | 2-Material
MT0107Y301 | ORSE-10299 | Planta - Taioba (colocasia esculenta) | un | 63.64 | 2-Material
MT0107Y401 | ORSE-10300 | Planta - Ixora pink (ixora coccinea pink) | un | 8.79 | 2-Material
MT0107Y501 | ORSE-10301 | Planta - Ixora rei vermelha (ixora coccinea red) | un | 8.79 | 2-Material
MT0107Y601 | ORSE-10302 | Planta - Ixora amarela (ixora coccinea yellow) | un | 8.79 | 2-Material
MT0107Y701 | ORSE-10303 | Aterro com argila para jardim (paisagismo). Caçamba com 8m³. | m3 | 35.85 | 2-Material
MT0107Y801 | ORSE-10304 | Argila expandida para ornamentação de vasos e jardins (saco com 50 litros) | l | 0.25 | 2-Material
MT0107Y901 | ORSE-10305 | Pedra ornamental tamanho grande, 2 a 3 ton, para paisagismo (incluso transporte) - Obra:Sergipetec | un | 799.32 | 2-Material
MT0107YA01 | ORSE-10306 | Pedra ornamental tamanho medio, 1 a 1,50 ton, para paisagismo (incluso transporte) - Obra:Sergipetec | un | 398.12 | 2-Material
MT0107YB01 | ORSE-10307 | Grama seda, fornecimento (obra Sergipetec) | m2 | 9.55 | 2-Material
SV0107YC01 | ORSE-10308 | Instalação de Sistema de Desinfecção ultravioleta, modulo UVNAT 7503 de 3 lampadas da SNatural ou similar (obra:Sergipetec) | un | 529.74 | 4-Serviços especializados
MT0107YD01 | ORSE-10309 | Quadro de comando para 3 bombas de incendio de 10 cv, trifásica, 220 volts com chave seletora, acionamento manual / automático, relé de sobrecarga e contatora (obra:SERGIPETEC) | un | 0 | 2-Material
MT0107YE01 | ORSE-10310 | Evaporadora e Condensadora 36.000 BTU's (ref: obra Sergipetec) | un | 5965.19 | 2-Material
MT0107YF01 | ORSE-10311 | Evaporadora e Condensadora 24.000 BTU's (ref: obra Sergipetec) | un | 5115.05 | 2-Material
SV0107YG01 | ORSE-10312 | Fornecimento de ar condicionado tipo split wall 9.000 BTU's (evaporadora e condensadora) | un | 1800 | 4-Serviços especializados
MT0107YH01 | ORSE-10313 | Caixa ventiladora c/filtro G4, Q=2.000 m³/h e pe=20mmca (ref: obra do Sergipetec) | un | 2644.49 | 2-Material
MT0107YI01 | ORSE-10314 | Fornecimento e instalação de canaleta em aluminio LAB 110 (110x40mm), na cor branca (ref: obra Sergipetec) | m | 0 | 2-Material
MT0107YJ01 | ORSE-10315 | Fornecimento e instalação de acessorios de acabamento para canaleta LAB 110 (ref: obra Sergipetec) | un | 0 | 2-Material
MT0107YK01 | ORSE-10316 | Caixa de passagem Flexbox 150x150mm em aluminio (ref: obra Sergipetec) | un | 0 | 2-Material
MT0107YL01 | ORSE-10317 | Ponto de consolidação CDM para até 12 terminações (ref: obra do Sergipetec) | un | 0 | 2-Material
MT0107YM01 | ORSE-10318 | Guias horizontais com kit porca-gaiola e parafuso M6 (ref: obra do Sergipetec) | un | 0 | 2-Material
MT0107YN01 | ORSE-10319 | Gabião colchão revestido em pvc, malha 8 x 10cm, h=0,30m | m2 | 89.99 | 2-Material
MT0107YO01 | ORSE-10320 | Acabamento para racks com kit porca-gaiola e parafuso M6 (ref: obra do Sergipetec) | un | 136.1 | 2-Material
MT0107YP01 | ORSE-10321 | Identificação do cabeamento estruturado interno (ref: obra do Sergipetec) | un | 0 | 2-Material
SV0107YQ01 | ORSE-10322 | Certificação de rede cabeamento estruturado (ref: obra Sergipetec) | un | 23.68 | 4-Serviços especializados
MT0107YR01 | ORSE-10323 | Leitora de proximidade para porta, ABT-2, uso interno, com antena destacada (ref: obra do Sergipetec) | un | 0 | 2-Material
MT0107YS01 | ORSE-10324 | Fechos eletromagnéticos 150 kgf com sensor de porta embutido (ref: obra do Sergipetec) | un | 0 | 2-Material
MT0107YT01 | ORSE-10325 | Botão de abertura de emergencia NNA para porta (ref: obra do Sergipetec) | un | 0 | 2-Material
MT0107YU01 | ORSE-10326 | Tubo de aço inox 1/2" esp.1,20mm | m | 16.73 | 2-Material
MT0107YV01 | ORSE-10327 | Janela em aluminio, cor N, tipo By-window, Sergipetec, fixa, exclusive vidros | m2 | 0 | 2-Material
MT0107YW01 | ORSE-10328 | Luminária de sobrepor tipo plafon, em aluminio, para lampada eletronica, com vidro, ref: XP-338, Xoulux ou similar | un | 91.02 | 2-Material
MT0107YX01 | ORSE-10329 | Tutor de madeira (peça de 5 x 5 cm) com h=2,30m | un | 15.17 | 2-Material
MT0107YY01 | ORSE-10330 | Madeira massaranduba serrada (peça) 20cm x 20cm (0,04 m³/m) | m | 176 | 2-Material
MT0107YZ01 | ORSE-10331 | Conector modular rj-45 com caixa de sobrepor | un | 100.09 | 2-Material
SV0107Z001 | ORSE-10332 | Documentação "as built" (Sergipetec) | un | 4606.3 | 4-Serviços especializados
MO0107Z101 | ORSE-10333 | Arquiteto júnior - até 5 anos de experiência - 40h - Rev 02 | mês | 8882.5 | 1-Mão de obra
MO0107Z201 | ORSE-10334 | Arquiteto pleno - de 5 a 15 anos de experiência - 40h - Rev 02 | mês | 10214.88 | 1-Mão de obra
MO0107Z301 | ORSE-10335 | Arquiteto Sênior - mais de 15 anos de experiência - 40h - Rev 02 | mês | 11747.11 | 1-Mão de obra
MT0107Z401 | ORSE-10336 | Indenização de jazida - fonte DNIT | m³ | 0 | 2-Material
MT0107Z501 | ORSE-10337 | Conector de pressão para cabo nu de 35mm² | un | 5.65 | 2-Material
MT0107Z601 | ORSE-10338 | Molde de solda exotérmica tipo "T" para cabo cobre nu 35 mm² | un | 132.41 | 2-Material
MT0107Z701 | ORSE-10339 | Molde de solda exotérmica tipo "X" para cabo cobre nu 50 mm² | un | 214.09 | 2-Material
MT0107Z801 | ORSE-10340 | Laje pré-fabricada treliçada com vigota dupla para piso, h=12cm, intereixo 38cm, enchimento em bloco cerâmico h=8cm | m² | 57.47 | 2-Material
MT0107Z901 | ORSE-10341 | Tanque de pressão capacidade 30 lt (p/incendio) | un | 1159.65 | 2-Material
MT0107ZA01 | ORSE-10342 | Transformador monofásico 7,5kva, com caixa, grau de proteção IP23, tensão primária 220V, tensão secundária 127V, com gabinete metálico, frequencia 60Hz e isolação 0,6kV | un | 1245.22 | 2-Material
MT0107ZB01 | ORSE-10343 | Sensor de temperatura ESO107 | un | 363.99 | 2-Material
MT0107ZC01 | ORSE-10344 | Dispositivo Supervisor de Isolamento e Dispositivo Supervisor do Transformador,gerador de sinais,conf. IEC61557-9 p/sist.local.de falhas.Tensão aliment. e rede CA 70..264V,42..460V.Resist. min. 20kohm tensão med. 12V e corr. 50uA- p/ obra HUSE | un | 3570.16 | 2-Material
MT0107ZD01 | ORSE-10345 | Localizador de falhas fixo,tensão aliment. AC 17..24V 50..60Hz, DC 14..28V com 6 transfor.de medida incluso de ø=10mm,led's de alarme p/ cada canal de med.sensib.resposta 0,5mA,tempo p/local. menor que 10s - p/ obra HUSE | un | 4059.66 | 2-Material
MT0107ZE01 | ORSE-10346 | Conversor de protocolo, do protocolo RDI Bender BMS para TCI/IP, suporte em navegadores baseado em microsoft silverlight.Tensão de alimentação CA/CC 76..276V - p/ obra do HUSE | un | 11991.19 | 2-Material
MT0107ZF01 | ORSE-10347 | Fonte de alimentação 15w (24V) | un | 164.36 | 2-Material
MT0107ZG01 | ORSE-10348 | Transformador de corrente KR 127 60A/5A - p/ obra do HUSE | un | 147.04 | 2-Material
MT0107ZH01 | ORSE-10349 | Transformador de corrente com corrente secundária em mA | un | 288.74 | 2-Material
MT0107ZI01 | ORSE-10350 | Anunciador de alarme e teste central de acordo com a NBR13534, com memorização de data e hora dos eventos. Possibilidade de edição dos textos de alarme com regis. do local de alarme. Conexão USB para download de regIST dos alarmes - p/ obra do HUSE | un | 2732.24 | 2-Material
MT0107ZJ01 | ORSE-10351 | Quadro de supervisão e proteção para QSP-UTI1 A 6 SEMI INTENSIVA 1 A 6, DOMUS(CATASTROFE) 1 A 4, ALA AMARELA 1 A 3. Quadro de embutir com 72 módulos, grau de proteção IP40 dim. 685 x 670.1 Disj bip 80A e 10 disj bip 16A p/127 - p/ obra do HUSE | un | 0 | 2-Material
MT0107ZK01 | ORSE-10352 | Distanciador de plástico para pisos ref. CTL-20 | un | 0.23 | 2-Material
MT0107ZL01 | ORSE-10353 | Transformador de isolação e segurança monofásico 7,5kva, isolação a seco, uso hospitalar conf norma IEC 61558-2-15 e IEC 742, t.primária 220V, t.secund. 127V, freq. 60Hz, isolação 1,2KV, c/ gab. metálico, IP-23, blind.eletrostática, enrol.cobre eletr | un | 1884.04 | 2-Material
MT0107ZM01 | ORSE-10354 | Treliça TG 8M | m | 6.38 | 2-Material
MT0107ZN01 | ORSE-10355 | Divisória em granito branco marfim, polido do dois lados, e= 2cm | m2 | 359.28 | 2-Material
MT0107ZO01 | ORSE-10356 | Caixa d'agua de polietileno alta densidade, cilindrica, Multiuso, 1.000 litros, altura= 0,68m, diam=1,82m, Fortlev ou similar | un | 1039.92 | 2-Material
MT0107ZP01 | ORSE-10357 | Registro esfera PVC soldável Ø 25mm | un | 12.2 | 2-Material
MT0107ZQ01 | ORSE-10358 | Registro esfera PVC soldável Ø 32mm | un | 19.37 | 2-Material
MT0107ZR01 | ORSE-10359 | Registro esfera PVC soldável Ø 50mm | un | 26.75 | 2-Material
MT0107ZS01 | ORSE-10360 | Grelha pré-moldada em concreto p/canaleta dimensões 0,40 x 0,50 x 0,05m | un | 28.29 | 2-Material
MT0107ZT01 | ORSE-10361 | Perfil Aço Cantoneira abas iguais - 5/8" x 1/8" (0,71kg/m) | Kg | 5.14 | 2-Material
SV0107ZU01 | ORSE-10362 | Seguro de vida e acidente em grupo | un | 12.54 | 4-Serviços especializados
MT0107ZV01 | ORSE-10363 | Bucha em liga zamak para eletroduto 20mm, d=3/4" | un | 0.33 | 2-Material
MT0107ZW01 | ORSE-10364 | Bucha em liga zamak para eletroduto 32mm, d=1 1/4" | un | 0.81 | 2-Material
MT0107ZX01 | ORSE-10365 | Arruela em liga zamak p/eletroduto 20mm, d=3/4 " | un | 0.21 | 2-Material
MT0107ZY01 | ORSE-10366 | Arruela em liga zamak p/eletroduto 32mm, d=1 1/4 " | un | 0.82 | 2-Material
SV0107ZZ01 | ORSE-10367 | Fornecimento e instalação de Alambrado em painel fixo de vidro liso incolor temperado 20mm(10+10TL), dim.:1,50x2,00m, inclusive perfis de alumínio reforçado e=4mm, ferragens, transp, frete e mão de obra de montg., ref. Obra Estadio Lourival Batista. | m² | 896.27 | 4-Serviços especializados
MT01080001 | ORSE-10368 | Tela de aço galvanizado, fio 12 bwg, malha 1/2", ondulada, quadrada, sem revestimento | m2 | 110.13 | 2-Material
SV01080101 | ORSE-10369 | Escavação mecânica a trado Ø = 200 a 250mm para estaca escavada | m | 11.41 | 4-Serviços especializados
SV01080201 | ORSE-10370 | Escavação mecânica a trado Ø 400mm para estaca escavada | m | 17.37 | 4-Serviços especializados
MT01080301 | ORSE-10371 | Portão em tubo ferro galvanizado 1 1/4", cantoneira 3/4x1/8" e tela galv. fio 12, malha 1/2", quadrada, sem revestimento, inclusive ferrolho e dobradiças | m2 | 0 | 2-Material
SV01080401 | ORSE-10372 | Locação de cubeta / cabacinha plástica de polipropileno para laje nervurada - 61x61x18cm | un/dia | 0.18 | 4-Serviços especializados
SV01080501 | ORSE-10373 | Aluguel de estrutura metálica para escoramento de laje com perfis metálicos para cimbramento até 3m | m²/mês | 4.64 | 4-Serviços especializados
MT01080601 | ORSE-10374 | Locação de perfil cartola de chapa dobrada 13 de aço galvanizado 1020 (abas: 2,5c/altura:2,5cm/largura:7,5cm) | m/dia | 0.32 | 2-Material
SV01080701 | ORSE-10375 | Serviço de protensão para cordoalha engraxada 1Ø 12,5mm | un | 78.3 | 4-Serviços especializados
MT01080801 | ORSE-10376 | Ancoragem passiva para cabo com 7 cordoalhas de 12.7mm, d=1/2" | un | 162.33 | 2-Material
MT01080901 | ORSE-10377 | Ancoragem ativa para cordoalhas com 7 fios de 12.7mm, d=1/2" | un | 531.84 | 2-Material
SV01080A01 | ORSE-10378 | Telha em aço galvanizado, natural, ondulada e=0,5mm | m² | 0 | 4-Serviços especializados
MT01080B01 | ORSE-10379 | Parafuso auto-brocante 12 x 2" | un | 0.16 | 2-Material
MT01080C01 | ORSE-10380 | Fixação (parafuso e conjunto vedação) para telhas de aço | un | 0.52 | 2-Material
MT01080D01 | ORSE-10381 | Flange pvc rigido para caixa d'água 25mm | un | 0 | 2-Material
MT01080E01 | ORSE-10382 | Flange pvc rigido para caixa d'água 50mm | un | 0 | 2-Material
MT01080F01 | ORSE-10383 | Joelho 90 pvc sanitario d= 150mm | un | 31.21 | 2-Material
MT01080G01 | ORSE-10384 | Cabo cobre flexível, isolado 35mm2 - 450/750V / 70º | m | 22.89 | 2-Material
MT01080H01 | ORSE-10385 | Disjuntor tetrapolar DR 125 A, tipo AC, corrente nominal residual 30mA, ref.: Siemens 5SM3-3450 ou similar | un | 1410 | 2-Material
MT01080I01 | ORSE-10386 | Quadro de distribuição de embutir em chapa de aço, p/até 08 disjuntores c/barramento, padrão DIN, Cemar ou similar | un | 49.2 | 2-Material
MT01080J01 | ORSE-10387 | Quadro de distribuição (centro), embutir, chapa de aço, p/até 14 disjuntores c/barramento, padrão DIN | un | 0 | 2-Material
MT01080K01 | ORSE-10388 | Portão em tubo ferro galvanizado, com quadro ø= 2" e tela de aço galvanizado, fio 12 bwg , malha 2" | m2 | 0 | 2-Material
SV01080L01 | ORSE-10389 | Aluguel de banheiro químico, com 03 limpezas semanais | mês | 428.72 | 4-Serviços especializados
SV01080M01 | ORSE-10390 | Aluguel de banheiro químico, com limpezas diárias | mês | 535.9 | 4-Serviços especializados
MO01080N01 | ORSE-10391 | Pedreiro | mês | 1459.35 | 1-Mão de obra
MT01080O01 | ORSE-10392 | Gancho com bucha 4,4 x 70 - 8mm | un | 3.41 | 2-Material
SV01080P01 | ORSE-10393 | Locação de equipamento de rebaixamento de lencol freático | mês | 217.36 | 4-Serviços especializados
MT01080Q01 | ORSE-10394 | Bucha em liga zamak para eletroduto 16mm, d=1/2" | un | 0.26 | 2-Material
MT01080R01 | ORSE-10395 | Cabo de aço 8,0 mm media resistencia | m | 8.63 | 2-Material
MT01080S01 | ORSE-10396 | Assoalho em régua de madeira de lei (Ipê/Pau D'Arco), macho e fêmea, 14 x 2cm - Comercial | m2 | 108.9 | 2-Material
MT01080T01 | ORSE-10397 | Lã de vidro revestida com uma face em alumínio, espessura 25mm, d = 18kg/m² - Modulação 25,0x1,20m (rolo com 30,00m²), Isoflex ou similar - aplicado | m2 | 16.02 | 2-Material
MT01080U01 | ORSE-10398 | Lã de vidro revestida com uma face em alumínio, espessura 38mm - aplicado | m2 | 24.32 | 2-Material
MT01080V01 | ORSE-10399 | Tê horizontal 38 x 38 mm para eletrocalha metálica (ref. Mopa ou similar) | un | 0 | 2-Material
SV01080W01 | ORSE-10400 | Esquadria fixa em aluminio anodizado, natural, cor fosca | m2 | 0 | 4-Serviços especializados
SV01080X01 | ORSE-10401 | Grelha de retorno, lâminas fixas tamanho 600 x 300 mm. modelo RFH Comparco ou similar | un | 0 | 4-Serviços especializados
SV01080Y01 | ORSE-10402 | Grelha de retorno, lâminas fixas tamanho 1000 x 400 mm.modelo RFH Comparco ou similar | un | 0 | 4-Serviços especializados
MT01080Z01 | ORSE-10403 | Terminal 38 x 38 mm para eletrocalha perfurada metalica | un | 2.3 | 2-Material
MT01081001 | ORSE-10404 | Terminal 200 x 70 mm para eletrocalha metalica (ref. Mopa ou similar) | un | 9.19 | 2-Material
MT01081101 | ORSE-10405 | Tê horizontal 200 x 70mm para eletrocalha metálica (ref. Mopa ou similar) | un | 49 | 2-Material
SV01081201 | ORSE-10406 | Difusor quadrado, com registro modelo EAQ+OB para tomada ar exterior nº3 Comparco ou similar | un | 0 | 4-Serviços especializados
SV01081301 | ORSE-10407 | Difusor quadrado, com registro modelo EAQ+OB para tomada ar exterior nº 04 Comparco ou similar | un | 0 | 4-Serviços especializados
MT01081401 | ORSE-10408 | União 1/2"x1/8" NPT (instalações gás) | un | 10.39 | 2-Material
MT01081501 | ORSE-10409 | Conector femea de cobre, solda e rosca 15mm x 1/2" (instal.gás) | un | 11.46 | 2-Material
MT01081601 | ORSE-10410 | Rodopia em granito branco fortaleza, l=20cm, e=2cm, com acabamento aboleado | m | 0 | 2-Material
MT01081701 | ORSE-10411 | Rodopia em granito branco fortaleza, l=10cm, e=2cm, com acabamento aboleado | m | 0 | 2-Material
MT01081801 | ORSE-10412 | Testeira em granito branco fortaleza, h= 7cm, esp=2cm | m | 0 | 2-Material
MT01081901 | ORSE-10413 | Chapa de aço galvanizado nº 28 | m2 | 53.81 | 2-Material
MT01081A01 | ORSE-10414 | Testeira em granito branco fortaleza, l=4cm, esp=2cm | m | 0 | 2-Material
SV01081B01 | ORSE-10415 | SPLITÃO MODULAR R-410A,SCROLL, 2 CICLOS, FILTRO G1+G4, MICROPROCESSADO CONDENSADOR LINHA SUPER COM DESCARGA AXIAL VERTICAL Equipamentos: RVT100CP ¦ RTC100CP ¦ RAP050ES ¦ RAP050ES ¦ KCO0040 ¦ KCO0051(PADRÃO HITACHI ou similar) | un | 0 | 4-Serviços especializados
MT01081C01 | ORSE-10416 | Armário para pia com portas e gavetas revestida em fórmica (postforming) branco, L=0,57m (exceto a pia), fornecimento e assentamento | m2 | 1692.3 | 2-Material
MT01081D01 | ORSE-10417 | Planta - Yuca Elefante (yucca elephantipes), h=1,60m | un | 214.14 | 2-Material
MT01081E01 | ORSE-10418 | Fecho eletromagnetico HDL mod.FEC-91LA, espelho longo trinco ajustável, p/embutir no batente, p/portas madeira ou metal | un | 44.06 | 2-Material
MT01081F01 | ORSE-10419 | Portão em tela de aço galvanizado fio 12 bwg, malha 1", sem revestimento em pvc, soldadas em quadro de tubo galv. 2" com cantoneira 3/4", montantes em tubo sch 40, DN4", inclusive ferrolho, dobradiças e batedor | m2 | 304.65 | 2-Material
SV01081G01 | ORSE-10420 | Grade de ferro em perfil "T" d=1" na vertical e cantoneira 1" x 1" x 1/4" e tela de arame galvanizado fio 12 bwg e malha quadrada de 1" | m2 | 0 | 4-Serviços especializados
MT01081H01 | ORSE-10421 | Fechadura Stam, linha residencial, acabamento inox, interna/externa, ref.1801/19 ou similar | un | 114.49 | 2-Material
MT01081I01 | ORSE-10422 | Fechadura Stam, linha residencial, acabamento inox, p/banheiro, ref.1820/09 ou similar | un | 72.5 | 2-Material
MT01081J01 | ORSE-10423 | Fechadura tubular Lockwell para divisória chave/botão de girar, ref:41410N, cor preta, ou similar | un | 83.87 | 2-Material
MT01081K01 | ORSE-10424 | Botoeira de destrave de fechadura eletromagnetica para controle de acesso | un | 67.66 | 2-Material
MT01081L01 | ORSE-10425 | Luminária de embutir com aletas em aluminio, para lâmpada fluorescente compacta 2 x 26w, ref. C-2338, da Lustres Projeto ou similar | un | 0 | 2-Material
SV01081M01 | ORSE-10426 | Fornecimento de ar condicionado tipo split wall 30.000 BTU's (evaporadora e condensadora) | un | 3680 | 4-Serviços especializados
MT01081N01 | ORSE-10427 | Tela aço soldada nervurada CA-60, malha 15x15cm, ferro 3.4mm, painel 2x3m, (1,00kg/m²), Malha Pop Média Gerdau ou similar | m2 | 6.79 | 2-Material
MT01081O01 | ORSE-10428 | Tela aço soldada nervurada CA-60, malha 15x15cm, ferro 4.2mm, painel 2x3m, (1,50kg/m²), Malha Pop Reforçada Gerdau ou similar | m2 | 10.52 | 2-Material
MT01081P01 | ORSE-10429 | Telha fibrocimento estrutural, dim: 4,10 x 1,06m, esp=6 mm, s/ acessorios (Etermax, Maxiplac ou similar) | m2 | 86.22 | 2-Material
MT01081Q01 | ORSE-10430 | Telha fibrocimento modulada, dim:4,10x0,60m esp=8 mm (eternit ou similar) | m2 | 256.71 | 2-Material
MT01081R01 | ORSE-10431 | Calha meio-tubo de concreto simples d=600mm p/agua pluvial | m | 56.94 | 2-Material
MT01081S01 | ORSE-10432 | Calha meio-tubo de concreto simples d=800mm p/agua pluvial | m | 87.34 | 2-Material
MT01081T01 | ORSE-10433 | Central de comando inversor de frequência de porta social 60hz PPA - da Porta Oeste ou similar | un | 1480.66 | 2-Material
EQ01081U01 | ORSE-10434 | Caminhão Carroceria de madeira 9 t - fonte:DNIT | h | 107.56 | 3-Equipamento / Veiculos
SV01081V01 | ORSE-10435 | Exame Hemograma completo | un | 6 | 4-Serviços especializados
SV01081W01 | ORSE-10436 | Exame Parasitologico de Fezes | un | 5 | 4-Serviços especializados
SV01081X01 | ORSE-10437 | Exame Sumario de Urina | un | 5 | 4-Serviços especializados
SV01081Y01 | ORSE-10438 | Exame de Colesterol Total | un | 6 | 4-Serviços especializados
SV01081Z01 | ORSE-10439 | Exame do Grupo Sanguineo + Fator RH | un | 8 | 4-Serviços especializados
SV01082001 | ORSE-10440 | Exame de Glicemia | un | 4 | 4-Serviços especializados
SV01082101 | ORSE-10441 | Exame de Acuidade Visual | un | 25 | 4-Serviços especializados
SV01082201 | ORSE-10442 | Exame de Avaliação Pisicologica | un | 45 | 4-Serviços especializados
SV01082301 | ORSE-10443 | Exame de Audiometria | un | 50 | 4-Serviços especializados
SV01082401 | ORSE-10444 | Exame de Eletrocardiograma | un | 25 | 4-Serviços especializados
SV01082501 | ORSE-10445 | Exame de Eletroencefalograma | un | 40 | 4-Serviços especializados
SV01082601 | ORSE-10446 | Exame de Espirometria | un | 26 | 4-Serviços especializados
SV01082701 | ORSE-10447 | Exame de Raio X Torax PA | un | 25 | 4-Serviços especializados
SV01082801 | ORSE-10448 | Consulta Medica | un | 35 | 4-Serviços especializados
MT01082901 | ORSE-10449 | Calço plástico para telha modulada, inclusive parafuso de fixação | un | 2.63 | 2-Material
MT01082A01 | ORSE-10450 | Primer para impermeabilizações ref: TP Adeflex 612, Asfaltos Vitoria ou similar | kg | 28.76 | 2-Material
SV01082B01 | ORSE-10451 | Manta asfáltica esp=4mm, a base de asfalto modificado c/polímeros tipo APP, estruturada com não-tecido de poliester, Ref:Torodin, Viapol ou similar | m2 | 45.73 | 4-Serviços especializados
MT01082C01 | ORSE-10452 | Emulprimer, tinta primaria betuminosa em suspenção aquosa, utilizada como pintura basica de imprimação | kg | 8.04 | 2-Material
MO01082D01 | ORSE-10453 | Impermeabilizador (profissional de impermeabilização) | h | 6.63 | 1-Mão de obra
MO01082E01 | ORSE-10454 | Ajudante-pratico/Meio-Oficial | h | 4.75 | 1-Mão de obra
SV01082F01 | ORSE-10455 | Manta asfáltica esp=3mm, a base de asfalto modificado c/polímeros tipo APP, estruturada com não-tecido de poliester, Ref:Torodin, Viapol ou similar | m2 | 0 | 4-Serviços especializados
SV01082G01 | ORSE-10456 | Manta asfáltica esp=5mm, a base de asfalto modificado c/polímeros tipo APP, estruturada com não-tecido de poliester, Ref:Torodin, Viapol ou similar | m2 | 66.53 | 4-Serviços especializados
SV01082H01 | ORSE-10457 | Moto 125 CC (13CV) | mês | 522.4 | 4-Serviços especializados
MT01082I01 | ORSE-10458 | Asfalto elastomérico para impermeabilização de superficie, Denverpren ou similar | kg | 9.57 | 2-Material
MT01082J01 | ORSE-10459 | Véu de Poliester para impermeabilizações | m2 | 4.88 | 2-Material
MT01082K01 | ORSE-10460 | Véu de Fibra de Vidro, 0,04 Kg/m2, p/impermeabilizações, ref:Aeroglass/Rhodia ou similar | m2 | 22.94 | 2-Material
MT01082L01 | ORSE-10461 | Manta asfáltica aluminizada esp=3mm, a base de asfalto modificado c/polimeros, estruturada com não-tecido de poliester, Ref:Classic Aluminio, marca Viapol ou similar | m2 | 35.99 | 2-Material
MT01082M01 | ORSE-10462 | Cotovelo 90º aço carbono 3/4" | un | 5.39 | 2-Material
MT01082N01 | ORSE-10463 | Cotovelo 90° NPT bronze 22mmx3/4" RF | un | 18.9 | 2-Material
MT01082O01 | ORSE-10464 | Cotovelo 90° cobre 22mm | un | 4.14 | 2-Material
MT01082P01 | ORSE-10465 | Cotovelo 90° cobre 15mm | un | 1.8 | 2-Material
MT01082Q01 | ORSE-10466 | Cotovelo 45° eletrofusão 32mm | un | 60.31 | 2-Material
MT01082R01 | ORSE-10467 | Cotovelo 90° eletrofusão 32mm | un | 60.31 | 2-Material
MT01082S01 | ORSE-10468 | Cotovelo 45° cobre 15mm | un | 1.75 | 2-Material
MT01082T01 | ORSE-10469 | Luva de eletrofusão 32mm | un | 20.04 | 2-Material
MT01082U01 | ORSE-10470 | Tê redução de cobre 22 x 15 x 15mm | un | 8.96 | 2-Material
MT01082V01 | ORSE-10471 | Luva de redução NPT bronze 3/4" x 1/2" | un | 9.65 | 2-Material
MT01082W01 | ORSE-10472 | Cap em aço carbono 3/4" | un | 4.35 | 2-Material
MT01082X01 | ORSE-10473 | Luva em aço carbono 3/4" | un | 4.35 | 2-Material
MT01082Y01 | ORSE-10474 | Luva em aço carbono 1/2" | un | 4.12 | 2-Material
MT01082Z01 | ORSE-10475 | Niple duplo em aço carbono 3/4" | un | 4.94 | 2-Material
MT01083001 | ORSE-10476 | Niple duplo em aço carbono 1/2" | un | 4.22 | 2-Material
MT01083101 | ORSE-10477 | Luva de transição pead 32mm x 1/2" | un | 185.51 | 2-Material
MT01083201 | ORSE-10478 | Luva de transição pead 32mm x 3/4" | un | 206.12 | 2-Material
MT01083301 | ORSE-10479 | Válvula UGV-1 3/4" | un | 35.71 | 2-Material
MT01083401 | ORSE-10480 | Válvula UGV-1 1/2" | un | 21.44 | 2-Material
MT01083501 | ORSE-10481 | Projetor à LED, IP 67, perfil de alumínio etrudado, com 36 LED's de alta potência (1,2W/LED),com lentes de abertura de 30°, ref. CHROMADEL RGB ou similar | un | 4815.89 | 2-Material
MT01083601 | ORSE-10482 | Extintor de pó químico ABC , capacidade 30kg | un | 3438.64 | 2-Material
MT01083701 | ORSE-10483 | Garagem premoldada p/ 01 veículo ( a partir de 04 vagas juntas), inclusive cobertura - fornecimento e instalação | un | 3540 | 2-Material
MT01083801 | ORSE-10484 | Garagem premoldada p/ 01 veículo (02 vagas juntas), inclusive cobertura - fornecimento e instalação | un | 2156 | 2-Material
MT01083901 | ORSE-10485 | Garagem premoldada p/ 01 veículo, (vaga solteira) inclusive cobertura - fornecimento e instalação | un | 1540 | 2-Material
MT01083A01 | ORSE-10486 | Arame farpado galvanizado 14 bwg | m | 0.78 | 2-Material
MT01083B01 | ORSE-10487 | Estaca pré-moldada de concreto armado (mourão) obliquo, seção 10x10cm, h(util)=2,35m | un | 23.61 | 2-Material
SV01083C01 | ORSE-10488 | Locação de cubeta / cabacinha plástica de polipropileno para laje nervurada - 65x65x21cm | un/dia | 0.2 | 4-Serviços especializados
MT01083D01 | ORSE-10489 | Tela fortinet, revestida em pvc, fio 2.5mm, malha 10x5cm, da ArcelorMittal ou similar | m2 | 20.94 | 2-Material
SV01083E01 | ORSE-10490 | Aluguel de container - Escritório sem banheiro - 6,20 x 2,40m, equipado com 01 Ar condicionado | mês | 1000 | 4-Serviços especializados
SV01083F01 | ORSE-10491 | Aluguel de container - Banheiro com 4 chuveiros, 1 lavatório, 1 mictório e 4 bacias - 6,20 x 2,40m | mês | 1200 | 4-Serviços especializados
MT01083G01 | ORSE-10492 | Cesta Básica | un | 140 | 2-Material
SV01083H01 | ORSE-10493 | Fornecimento e instalação de fachada em pele de vidro, linha Citta Due Alcoa, em vidro laminado 3+3 prata refletivo medindo 8,30x6,87m,c/06 mod.vertical e 11 mod.horiz. e 05 janelas maxi mar (obra:Sup.Reg.Trabalho) | m2 | 1374.52 | 4-Serviços especializados
MO01083I01 | ORSE-10494 | Azulejista | h | 6.63 | 1-Mão de obra
MO01083J01 | ORSE-10495 | Estucador | h | 6.63 | 1-Mão de obra
MO01083K01 | ORSE-10496 | Fundidor | h | 6.63 | 1-Mão de obra
MO01083N01 | ORSE-10499 | Ladrilheiro | h | 6.63 | 1-Mão de obra
MO01083O01 | ORSE-10500 | Marmorista | h | 6.63 | 1-Mão de obra
MO01083P01 | ORSE-10501 | Pastilheiro | h | 6.63 | 1-Mão de obra
MO01083Q01 | ORSE-10502 | Polidor | h | 6.63 | 1-Mão de obra
SV01083R01 | ORSE-10503 | Descarte de resíduos da construção civil em área licenciada. | t | 35 | 4-Serviços especializados
MT01083S01 | ORSE-10504 | Chuveiro e lava-olhos de emergência e bacia em aço inox, da marca Adamo, ref. 01486 ou similar | un | 1508.27 | 2-Material
SV01083T01 | ORSE-10505 | Fornecimento e instalação de grama sintética 42mm, alta durabilidade, cor verde, proteção raios UV e luz solar, incluso cola, type, areia tratada, borracha e mão de obra especializada | m2 | 61.9 | 4-Serviços especializados
MT01083U01 | ORSE-10506 | Capela de exaustão de gases, profissional, marca Lab1000, modelo LM-INV 110 ou similar | un | 3919.9 | 2-Material
MT01083V01 | ORSE-10507 | Cinta aço galvanizado 180mm | un | 17.05 | 2-Material
MT01083W01 | ORSE-10508 | Anel de amarração em silicone para isolador polimérico de 25 kv | un | 12.18 | 2-Material
MT01083X01 | ORSE-10509 | Cabo de aluminio dotado de cobertura protetora XLPE anti-tacking tamponado ou bloqueado protegido por 15kv | m | 0 | 2-Material
MT01083Y01 | ORSE-10510 | Cantoneira de abas retas em aço galvanizadao a quente tensão 15/35 kv | m | 0 | 2-Material
MT01083Z01 | ORSE-10511 | Cinta aço galvanizado 190mm | un | 8.47 | 2-Material
MT01084001 | ORSE-10512 | Cinta aço galvanizado 250mm | un | 12.11 | 2-Material
MT01084101 | ORSE-10513 | Cinta aço galvanizado 270mm | un | 13.43 | 2-Material
MT01084201 | ORSE-10514 | Cinta aço galvanizado 280mm | un | 13.43 | 2-Material
MO01084301 | ORSE-10515 | Servente (Salário mensal) | mês | 1045 | 1-Mão de obra
MT01084401 | ORSE-10516 | Kit básico de EPI - Fardamento, Bota de Couro, Capacete, Luva Raspa, Óculos, Máscara Filtro Papel, Filtro Solar FPS30 (Custo Mensal) | un | 154.39 | 2-Material
SV01084501 | ORSE-10517 | Exames admissionais/demissionais (checkup) | cj | 300 | 4-Serviços especializados
MO01084601 | ORSE-10518 | Comprador - SINDUSCON | mês | 1459.35 | 1-Mão de obra
MO01084701 | ORSE-10519 | Auxiliar de almoxarife | mês | 1045 | 1-Mão de obra
MO01084801 | ORSE-10520 | Auxiliar de serviços gerais | mês | 0 | 1-Mão de obra
MO01084901 | ORSE-10521 | Vigia | mês | 1045 | 1-Mão de obra
MO01084A01 | ORSE-10522 | Apontador - SINDUSCON | mês | 1459.35 | 1-Mão de obra
MO01084B01 | ORSE-10523 | Soldador | mês | 1459.35 | 1-Mão de obra
MO01084C01 | ORSE-10524 | Auxiliar de Laboratorista de solos | mês | 1491.95 | 1-Mão de obra
MO01084D01 | ORSE-10525 | Laboratorista de solos | mês | 2479.4 | 1-Mão de obra
MO01084E01 | ORSE-10526 | Motorista veículo leve - SINDUSCON | mês | 1459.35 | 1-Mão de obra
MO01084F01 | ORSE-10527 | Motorista veículo pesado - SINDUSCON | mês | 2450.64 | 1-Mão de obra
SV01084G01 | ORSE-10528 | Aluguel mensal de área | mês | 484.45 | 4-Serviços especializados
MT01084H01 | ORSE-10529 | Aluguel de bureau de madeira 1,40m | mês | 5.83 | 2-Material
MT01084I01 | ORSE-10530 | Aluguel de mesa para reunião | mês | 5 | 2-Material
MT01084J01 | ORSE-10531 | Aluguel de cadeira sem braços | mês | 2.91 | 2-Material
MT01084K01 | ORSE-10532 | Aluguel de mesa em aço com cadeira, para ambulatório | mês | 9.37 | 2-Material
MT01084L01 | ORSE-10533 | Aluguel de cama ambulatório/degrau em aço, c/ colchonete | mês | 6.16 | 2-Material
MT01084M01 | ORSE-10534 | Aluguel de prancheta de madeira com banco | mês | 14.37 | 2-Material
MT01084N01 | ORSE-10535 | Aluguel de arquivo em aço | mês | 7.91 | 2-Material
MT01084O01 | ORSE-10536 | Aluguel de cofre | mês | 8 | 2-Material
MT01084P01 | ORSE-10537 | Aluguel de armário de aço e vidros | mês | 10.82 | 2-Material
MT01084Q01 | ORSE-10538 | Aluguel de mapoteca | mês | 44.12 | 2-Material
MT01084R01 | ORSE-10539 | Aluguel de computador work station | mês | 18.51 | 2-Material
MT01084S01 | ORSE-10540 | Aluguel de computador notebook | mês | 18.72 | 2-Material
MT01084T01 | ORSE-10541 | Aluguel de impressora colorida - laser | mês | 12.47 | 2-Material
MT01084U01 | ORSE-10542 | Aluguel de telefone celular - aquisição | mês | 4.78 | 2-Material
MT01084V01 | ORSE-10543 | Aluguel de televisor 32" | mês | 20.8 | 2-Material
MT01084W01 | ORSE-10544 | Aluguel de DVD player | mês | 2.06 | 2-Material
MT01084X01 | ORSE-10545 | Aluguel de antena parabólica | mês | 17.7 | 2-Material
MT01084Y01 | ORSE-10546 | Aluguel de geladeira 420 l | mês | 43.7 | 2-Material
MT01084Z01 | ORSE-10547 | Aluguel de freezer | mês | 31.23 | 2-Material
MT01085001 | ORSE-10548 | Aluguel de cafeteira industrial | mês | 31.54 | 2-Material
MT01085101 | ORSE-10549 | Bebebdouro elétrico c/ filtro | un | 700 | 2-Material
MT01085201 | ORSE-10550 | Aluguel de fax central telefônica 10 ramais | mês | 6.85 | 2-Material
MT01085301 | ORSE-10551 | Aluguel de rádio comunicador - 02 unidades | mês | 13.75 | 2-Material
MT01085401 | ORSE-10552 | Aluguel de ploter | mês | 104.1 | 2-Material
SV01085501 | ORSE-10553 | Aluguel de copiadora | mês | 5.96 | 4-Serviços especializados
SV01085601 | ORSE-10554 | Água - dispêndio mensal | mês | 394.99 | 4-Serviços especializados
SV01085701 | ORSE-10555 | Consumo de energia elétrica | mês | 180 | 4-Serviços especializados
SV01085801 | ORSE-10556 | Consumo de gás GLP - botijão 13kg | mês | 53 | 4-Serviços especializados
SV01085901 | ORSE-10557 | Telefone - dispêndio mensal | mês | 154.99 | 4-Serviços especializados
SV01085A01 | ORSE-10558 | Internet - dispêndio mensal | mês | 89 | 4-Serviços especializados
SV01085B01 | ORSE-10559 | Cópias de desenhos | m2 | 40 | 4-Serviços especializados
SV01085C01 | ORSE-10560 | Sedex | mês | 0 | 4-Serviços especializados
MT01085D01 | ORSE-10561 | Aluguel de máquina de calcular elétrica c/ bobina | mês | 2.48 | 2-Material
MT01085E01 | ORSE-10562 | Material de escritório | mês | 30 | 2-Material
MT01085F01 | ORSE-10563 | Material de limpeza | mês | 86.45 | 2-Material
MT01085G01 | ORSE-10564 | Medicamentos primeiros socorros | mês | 29.35 | 2-Material
SV01085H01 | ORSE-10565 | Ensaio - Tecnológico de blocos | un | 66.07 | 4-Serviços especializados
MT01085I01 | ORSE-10566 | Quadro negro / de avisos | un | 30 | 2-Material
EQ01085J01 | ORSE-10567 | Aluguel de relógio de ponto | mês | 0 | 3-Equipamento / Veiculos
SV01085K01 | ORSE-10568 | Aluguel de aparelho de ar condicionado 18.000 BTU's | mês | 26.42 | 4-Serviços especializados
MT01085L01 | ORSE-10569 | Panelas e utensilios de alumínio | cj | 117.39 | 2-Material
SV01085M01 | ORSE-10570 | Botijão de gás - caução | un | 53 | 4-Serviços especializados
SV01085N01 | ORSE-10571 | PCMAT (NR-18) | un | 800 | 4-Serviços especializados
SV01085O01 | ORSE-10572 | PPRA (NR-9) | un | 800 | 4-Serviços especializados
SV01085P01 | ORSE-10573 | PCMSO (NR-7) | un | 800 | 4-Serviços especializados
SV01085Q01 | ORSE-10574 | Alvará de construção inicial de edificação em Aracaju (comércio misto) | m2 | 1.21 | 4-Serviços especializados
EQ01085R01 | ORSE-10575 | Aluguel de máquina desbobinadeira de aço | dia | 0 | 3-Equipamento / Veiculos
EQ01085S01 | ORSE-10576 | Aluguel de serra circular estacionária | dia | 0 | 3-Equipamento / Veiculos
MT01085T01 | ORSE-10577 | Serrote 40cm | un | 18.58 | 2-Material
MT01085U01 | ORSE-10578 | Formão grande | un | 15.15 | 2-Material
MT01085V01 | ORSE-10579 | Chave de fenda chata 30 cm | un | 18.86 | 2-Material
MT01085W01 | ORSE-10580 | Aluguel de alicate com isolamento | dia | 0.02 | 2-Material
MT01085X01 | ORSE-10581 | Aluguel de alicate volt-amperimetro | dia | 0.25 | 2-Material
MT01085Y01 | ORSE-10582 | Aluguel de chave inglesa 12" | dia | 0.03 | 2-Material
MT01085Z01 | ORSE-10583 | Trincha 3" | un | 5.6 | 2-Material
MT01086001 | ORSE-10584 | Aluguel de escada de madeira de abrir com 7 degraus | dia | 0.11 | 2-Material
MT01086101 | ORSE-10585 | Arco de serra | un | 21.25 | 2-Material
MT01086201 | ORSE-10586 | Torquesa | un | 17.9 | 2-Material
MT01086301 | ORSE-10587 | Aluguel de tarracha 1/2" | dia | 0.03 | 2-Material
MT01086401 | ORSE-10588 | Aluguel de tarracha 3/4" | dia | 0.03 | 2-Material
MT01086501 | ORSE-10589 | Aluguel de tarracha 1" | dia | 0.03 | 2-Material
MT01086601 | ORSE-10590 | Aluguel de tarracha 1 1/4" | dia | 0.03 | 2-Material
MT01086701 | ORSE-10591 | Aluguel de tarracha 1 1/2" | dia | 0.03 | 2-Material
MT01086801 | ORSE-10592 | Lima chata 12" | un | 32.53 | 2-Material
MT01086901 | ORSE-10593 | Praio simples 30cm | un | 44.54 | 2-Material
MT01086A01 | ORSE-10594 | Talha manual 1 T | un | 67.28 | 2-Material
MT01086B01 | ORSE-10595 | Luva de raspa | par | 8.1 | 2-Material
MT01086C01 | ORSE-10596 | Protetor auricular | un | 4.9 | 2-Material
MT01086D01 | ORSE-10597 | Capa de chuva | un | 11.7 | 2-Material
MT01086E01 | ORSE-10598 | Máscara para Proteção Facial do Soldador | un | 19.62 | 2-Material
MT01086F01 | ORSE-10599 | Protetor solar fps 30 com 120ml | un | 35.9 | 2-Material
MT01086G01 | ORSE-10600 | Chapa aço fina preta lisa nº14, e=2,00mm (16,0 kg/m2) | Kg | 6.6 | 2-Material
MT01086H01 | ORSE-10601 | Kit solar p/ iluminação HT-010 US25.100.130-6 com poste de aço galv.de 6m, painel solar monocristalino 10w/24v, 2 baterias 65AH/12v seladas de chumbo-ácido, lâmpada LED 25w/24v/2100Lm, controle inteligente 10A/12V/24V | un | 4939.11 | 2-Material
MT01086I01 | ORSE-10602 | Kit solar p/ iluminação HT-011 US35.135.160-6 com poste de aço galv.de 6m, painel solar monocristalino 115w/24v, 2 baterias 80AH/12v seladas de chumbo-ácido, lâmpada LED 35w/24v/2940Lm, controle inteligente 10A/12V/24V | un | 5957.39 | 2-Material
MT01086J01 | ORSE-10603 | Cinta aço galvanizado 310mm | un | 14.45 | 2-Material
MT01086K01 | ORSE-10604 | Cinta aço galvanizado 350mm | un | 15.91 | 2-Material
MT01086L01 | ORSE-10605 | Kit solar p/ iluminação HT-012 US35.115.160-6 com poste de aço galv.de 6m, painel solar monocristalino 135w/24v, 2 baterias 80AH/12v seladas de chumbo-ácido, lâmpada LED 40w/24v/3360Lm, controle inteligente 10A/12V/24V | un | 6390.35 | 2-Material
MT01086M01 | ORSE-10606 | Cola contato para chapa vinílica/borracha (piso vinilico ou borracha) | kg | 19.32 | 2-Material
MT01086N01 | ORSE-10607 | Kit solar p/ iluminação HT-013 US35.120.160-8 com poste de aço galv.de 8m, painel solar monocristalino 120w/24v, 2 baterias 80AH/12v seladas de chumbo-ácido, lâmpada LED 35w/24v/2940Lm, controle inteligente 10A/12V/24V | un | 7007.74 | 2-Material
MT01086O01 | ORSE-10608 | Rodape vinilico h=5cm, esp=1mm | m | 17.02 | 2-Material
MT01086P01 | ORSE-10609 | Conector Cunha com capa de proteção - classe de tensão 15KV - em Liga de alumínio para condutores isolados de 70mm/35mm - 50mm/50mm | un | 21.21 | 2-Material
MT01086Q01 | ORSE-10610 | Conector cunha paralelo - para cabo de alumínio 2/0-4 /3/0-4AWG - em liga de alumínio - tensão 15KV | un | 6.31 | 2-Material
MT01086R01 | ORSE-10611 | Conector cunha paralelo - para cabo de alumínio 3/0-2/0 4/0-1/0 AWG - em liga de alumínio - tensão 15KV | un | 6.31 | 2-Material
MT01086S01 | ORSE-10612 | Kit solar p/ iluminação HT-014 US50.165.200-8 com poste de aço galv.de 8m, painel solar monocristalino 165w/24v, 2 baterias 100AH/12v seladas de chumbo-ácido, lâmpada LED 50w/24v/4200Lm, controle inteligente 10A/12V/24V | un | 7985.94 | 2-Material
MT01086T01 | ORSE-10613 | Conector cunha paralelo - para cabo de alumínio 1/0-1/0AWG - em liga de alumínio - tensão 15KV | un | 5.27 | 2-Material
MT01086U01 | ORSE-10614 | Conector cunha paralelo - para cabo de alumínio 2-2/4-1/0AWG - em liga de alumínio - tensão 15KV | un | 3.42 | 2-Material
MT01086V01 | ORSE-10615 | Conector cunha paralelo - para cabo de alumínio 336,4-1/0AWG - em liga de alumínio - tensão 15KV | un | 6.12 | 2-Material
MT01086W01 | ORSE-10616 | Conector cunha paralelo - para cabo de alumínio 336,4-2/0AWG - em liga de alumínio - tensão 15KV | un | 10.62 | 2-Material
MT01086X01 | ORSE-10617 | Conector Estribo Reto com capa de cobre estanhado para cabo isolado 50mm2 | un | 31.01 | 2-Material
MT01086Y01 | ORSE-10618 | Conector perfuração lâmina dentada em alumínio ou cobre estanhado - revestido com material plástico polimérico - com um parafuso em aço zincado ou liga de alumínio - para cabo isolado 35-120/10-35MM | un | 5.01 | 2-Material
MT01086Z01 | ORSE-10619 | Testeira para piso vinílico h=6cm (peça c/5m) | m | 0 | 2-Material
MT01087001 | ORSE-10620 | Conector perfuração lâmina dentada em alumínio ou cobre estanhado - revestido com material plástico polimérico - com um parafuso em aço zincado ou liga de alumínio - para cabo isolado 35-95/35-95MM | un | 1.76 | 2-Material
MT01087101 | ORSE-10621 | Conector terminal a compressão com dois furos em alumínio ou liga de alumínio - CB-79 (2/0) | un | 3.24 | 2-Material
MT01087201 | ORSE-10622 | Conector em liga de cobre e aço inoxidável para aterramento de haste 5/8" | un | 3.42 | 2-Material
MT01087301 | ORSE-10623 | Conector cunha para cabo 4-2AWG E 6A 1/0AWG -fabricado em liga de alumínio | un | 2.47 | 2-Material
MT01087401 | ORSE-10624 | Conector cunha para cabo 4-4 AWG 2 A 6AWG -fabricado em liga de alumínio | un | 2.78 | 2-Material
MT01087501 | ORSE-10625 | Elo fusível para distribuição - PRATA - TIPO 1H - corrente nominal 1A - classe de tensão 15KV | un | 2.36 | 2-Material
MT01087601 | ORSE-10626 | Elo fusível para distribuição - PRATA - TIPO 3H - corrente nominal 3A - classe de tensão 15KV | un | 2.36 | 2-Material
MT01087701 | ORSE-10627 | Elo fusível para distribuição - COBRE - TIPO 8K - corrente nominal 8A - classe de tensão 15KV | un | 2.72 | 2-Material
MT01087801 | ORSE-10628 | Fio cobre isolado bwf p/ 750v 6,0mm2 | m | 2.15 | 2-Material
MT01087901 | ORSE-10629 | Grampo de linha viva com parafuso de aperto e terminal em liga de cobre estanhado para cabos entre 2 a 1/0AWG/8 a 2/0AWG | un | 16.92 | 2-Material
MT01087A01 | ORSE-10630 | Grampo de ancoragem em alumínio fundido e cunha em poliamida e estribo ou alça em aço inoxidável para cabo protegido de 50mm² - classe de tensão 15KV | un | 21.82 | 2-Material
MT01087B01 | ORSE-10631 | Isolador polimérico tipo ancoragem - classe de tensão 15 KV | un | 26.2 | 2-Material
MT01087C01 | ORSE-10632 | Luminária aberta com corpo de alumínio estampado - acabamento em esmalte sintético na cor alumínio - refletor assimétrico estampado em chapa de alumínio - receptáculo de porcelana fixado no corpo por meio de suporte regulável com base E-40 - fixação | un | 85.64 | 2-Material
MT01087D01 | ORSE-10633 | Luminária fechada - refletor assimétrico estampado em chapa de alumínio, tratado por processo eletroquimico - receptáculo da lâmpada E-40 reforçado, fixado ao corpo por meio de suporte regulável - refrator prismático, de vidro boro-silicato, fixado | un | 194.32 | 2-Material
MT01087E01 | ORSE-10634 | Parafuso rosca total 16X650mm em aço carbono, laminado ou trefilado | un | 10.42 | 2-Material
MT01087F01 | ORSE-10635 | Para-raios em ZnO de distribuição polimérico para baixa tensão 127 V FN - 10KA | Un | 56.46 | 2-Material
MT01087G01 | ORSE-10636 | Relé fotoelétrico intercambiável - individual - tensão secundária 105-305V NF | un | 13.55 | 2-Material
MT01087H01 | ORSE-10637 | Conexão "Y", dn=100 x 100mm, em pead (Kananet ou similar) | un | 23.89 | 2-Material
MT01087I01 | ORSE-10638 | Tubo corrugado parede dupla PEAD, d= 375mm (15"), p/sistemas drenagem, Tigre-ADS N-12 ou similar | m | 315.18 | 2-Material
MT01087J01 | ORSE-10639 | Tubo corrugado parede dupla PEAD, d= 450mm (18"), p/sistemas drenagem, Tigre-ADS N-12 ou similar | m | 315.18 | 2-Material
MT01087K01 | ORSE-10640 | Conexão "Y", dn=170 x 100mm, pead (Kananet ou similar) | un | 105.23 | 2-Material
MT01087L01 | ORSE-10641 | Tampão dn=100mm, em pead (Kananet ou similar) | un | 10.86 | 2-Material
MT01087M01 | ORSE-10642 | Tampão dn=170mm (Kananet ou similar) | un | 19.51 | 2-Material
MT01087N01 | ORSE-10643 | Suporte com gampo de suspenção para rede de distribuição de média tensão - em poliamida acoplado com parafuso em poliamida | un | 0 | 2-Material
MT01087O01 | ORSE-10644 | Suporte tipo "Z" em aço carbono galvanizado a quente - classe de tensão 15KV | un | 18.4 | 2-Material
SV01087P01 | ORSE-10645 | Cava para poste ou estai | un | 0 | 4-Serviços especializados
MT01087Q01 | ORSE-10646 | Tubo corrugado parede dupla PEAD, d= 600mm (24"), p/sistemas drenagem, Tigre-ADS N-12 ou similar | m | 469.6 | 2-Material
MT01087R01 | ORSE-10647 | Tubo corrugado parede dupla PEAD, d= 750mm (30"), p/sistemas drenagem, Tigre-ADS N-12 ou similar | m | 831.72 | 2-Material
MT01087S01 | ORSE-10648 | Tubo corrugado parede dupla PEAD, d= 900mm (36"), p/sistemas drenagem, Tigre-ADS N-12 ou similar | m | 807.73 | 2-Material
MT01087T01 | ORSE-10649 | Tubo corrugado parede dupla PEAD, d=1050mm (42"), p/sistemas drenagem, Tigre-ADS N-12 ou similar | m | 1105.5 | 2-Material
MT01087U01 | ORSE-10650 | Chave faca unipolar | un | 0 | 2-Material
MT01087V01 | ORSE-10651 | Chave fusível | un | 0 | 2-Material
MT01087W01 | ORSE-10652 | Compacta CE1 | un | 0 | 2-Material
MT01087X01 | ORSE-10653 | Compacta CE2 | un | 0 | 2-Material
MT01087Y01 | ORSE-10654 | Compacta CE2-3 | un | 0 | 2-Material
MT01087Z01 | ORSE-10655 | Compacta CE3 | un | 0 | 2-Material
MT01088001 | ORSE-10656 | Compacta CE4 | un | 0 | 2-Material
MT01088101 | ORSE-10657 | Concretar Bases | un | 0 | 2-Material
MT01088201 | ORSE-10658 | Condutor multiplex | m | 0 | 2-Material
MT01088301 | ORSE-10659 | Condutores de alumínio | kg | 0 | 2-Material
MT01088401 | ORSE-10660 | Condutores de alumínio protegido | kg | 0 | 2-Material
MT01088501 | ORSE-10661 | Elo fusível | un | 8.62 | 2-Material
MT01088601 | ORSE-10662 | Espaçador em rede protegida -Losangular | un | 26.9 | 2-Material
MT01088701 | ORSE-10663 | Estrutura Secundária 10 e 30 | Un | 0 | 2-Material
MT01088801 | ORSE-10664 | Limpo (sem material ou equipamento) P<=600 ou <12 | Un | 0 | 2-Material
MT01088901 | ORSE-10665 | Limpo (sem material ou equipamento) P>600 OU > 12 | Un | 0 | 2-Material
MT01088A01 | ORSE-10666 | Monofásicos/Trifásicos sem equipamentos. | Un | 0 | 2-Material
MT01088B01 | ORSE-10667 | Pára-raios | Un | 0 | 2-Material
MT01088C01 | ORSE-10668 | Reapertar/refazer conexão com Cunha | Un | 0 | 2-Material
MT01088D01 | ORSE-10669 | Reapertar/refazer conexão de aperto | Un | 0 | 2-Material
MT01088E01 | ORSE-10670 | Recuperação de passeio s/ revestimento | Un | 0 | 2-Material
MT01088F01 | ORSE-10671 | Refazer conexão a compressão | Un | 0 | 2-Material
MT01088G01 | ORSE-10672 | Tubo corrugado parede dupla PEAD, d=1200mm (48"), p/sistemas drenagem, Tigre-ADS N-12 ou similar | m | 1735.07 | 2-Material
MT01088H01 | ORSE-10673 | Tubo corrugado parede dupla PEAD, d=1500mm (60"), p/sistemas drenagem, Tigre-ADS N-12 ou similar | m | 1883.15 | 2-Material
MT01088I01 | ORSE-10674 | Refazer conexão com Ampactinho | Un | 0 | 2-Material
MT01088J01 | ORSE-10675 | Terra | Un | 0 | 2-Material
MT01088K01 | ORSE-10676 | Tipo N1/M1/B1. | Un | 0 | 2-Material
MT01088L01 | ORSE-10677 | Tipo N3/M3/B3. | Un | 0 | 2-Material
MT01088M01 | ORSE-10678 | Cabo de cobre nú 150 mm2 | kg | 70.53 | 2-Material
MT01088N01 | ORSE-10679 | Cabo de cobre nú 20 mm2 | kg | 77.3 | 2-Material
MT01088O01 | ORSE-10680 | Chave seccionadora tripolar abertura sem carga | un | 0 | 2-Material
MT01088P01 | ORSE-10681 | Conector para cabo cobre/ cordoalha p/ fixação em tubo de 11/2" | un | 21 | 2-Material
MT01088Q01 | ORSE-10682 | Conector split - bolt para um cabo de 70mm² | Un | 9.7 | 2-Material
MT01088R01 | ORSE-10683 | Cordoalha em fios de cobre trançado | m | 0 | 2-Material
MT01088S01 | ORSE-10684 | Curva de aço galvanizado de 4" | un | 0 | 2-Material
MT01088T01 | ORSE-10685 | Disjuntor sf6 15kv - 360a - 350 mva com comando a distância e relé pextron modelo urpe 7104 | un | 38644.22 | 2-Material
MT01088U01 | ORSE-10686 | Isolador de passagem interno - interno 15kv | un | 55.05 | 2-Material
MT01088V01 | ORSE-10687 | Modulo para 18 medidores, com barramento 4,76x9,52mm, em policarbonato com proteção UV | un | 3246 | 2-Material
MT01088W01 | ORSE-10688 | Modulo para 24 medidores padrão energisa | un | 3348.44 | 2-Material
MT01088X01 | ORSE-10689 | Módulo para 36 medidores em chapa galvanizada 12,5mm, com barramento para 200A, pintado eletrostaticamente na cor bege | un | 5616.18 | 2-Material
MT01088Y01 | ORSE-10690 | Módulo para 48 medidores padrão energisa | un | 6083.75 | 2-Material
MT01088Z01 | ORSE-10691 | No break 1.200va - bivolt com autonomia para suprimento de 30 minutos, da microsol ou similar | un | 350 | 2-Material
MT01089001 | ORSE-10692 | Para raios tipo polimérico 15kv - 12ka | Un | 293.4 | 2-Material
MT01089101 | ORSE-10693 | Placa de sinalização de perigo de morte - alta tensão - dimensões 470x340mm | un | 74.84 | 2-Material
SV01089201 | ORSE-10694 | Porta metálica com cadeado e dispositivo para selagem dimensões 1,20x2,10m. | un | 0 | 4-Serviços especializados
MT01089301 | ORSE-10695 | Quadro de distribuição de sobrepor, em resina termoplástica p/até 08 disjuntores c/barramento, padrão DIN, Tigre ou similar | un | 42.95 | 2-Material
MT01089401 | ORSE-10696 | Quadro de proteção geral (60x100x25)m padrão energisa | un | 820.04 | 2-Material
SV01089501 | ORSE-10697 | Molde solda exotérmica tipo "ta" 70/70 | m | 125 | 4-Serviços especializados
SV01089601 | ORSE-10698 | Molde Solda exotérmica tipo "xa" 70/70 | m | 120 | 4-Serviços especializados
SV01089701 | ORSE-10699 | Molde Solda tipo "gr" | m | 120 | 4-Serviços especializados
SV01089801 | ORSE-10700 | Molde Solda tipo "tg" | m | 135 | 4-Serviços especializados
MT01089901 | ORSE-10701 | Cartucho p/ solda exotermica nr120 | un | 26.5 | 2-Material
MT01089A01 | ORSE-10702 | Disjuntor LSI da Siemens (ou similar) 600A ICC 25-30A | un | 2325.47 | 2-Material
MT01089B01 | ORSE-10703 | Chave seccionadora tripolar tensão 220V SS-32 3150 A da Siemens ou similar | un | 12273.39 | 2-Material
MT01089C01 | ORSE-10704 | Centro de proteção geral ( padrão energisa) - PREDIO SERGIPETEC | un | 0 | 2-Material
MT01089D01 | ORSE-10705 | Irrigação diária do gramado com jardineiro | h | 5.11 | 2-Material
MT01089E01 | ORSE-10706 | Limpeza e combate da erva daninha invasora diária do gramado com jardineiro | h | 5.11 | 2-Material
MT01089F01 | ORSE-10707 | Poda mecânica do gramado com jardineiro | h | 5.11 | 2-Material
MT01089G01 | ORSE-10708 | Combate fitossanitário do gramado com jardineiro | h | 5.11 | 2-Material
MT01089H01 | ORSE-10709 | Demarcação das áreas de jogo com tinta a base de látex com jardineiro | h | 5.11 | 2-Material
MT01089I01 | ORSE-10710 | Adubação quimíca à base de NPK do gramado com Jardineiro | h | 5.11 | 2-Material
MT01089J01 | ORSE-10711 | Descompactação do solo com Jardineiro | h | 5.11 | 2-Material
MO01089K01 | ORSE-10712 | Assistência Técnica com Engenheiro Agrônomo | mês | 8882.5 | 1-Mão de obra
MT01089L01 | ORSE-10713 | Cerâmica 43 x 43 cm, pei-5, arielle,Ref.42111 linha aruana, cor branca ou bege ou similar | m2 | 19.29 | 2-Material
MT01089M01 | ORSE-10714 | Cerâmica 43 x 43 cm, pei-4, arielle,Ref.42125, linha campina ou similar | m2 | 18.23 | 2-Material
MT01089N01 | ORSE-10715 | Cerâmica 33 x 57 cm, pei-3, arielle, linha riviera, cor branca ou similar | m2 | 0 | 2-Material
MT01089O01 | ORSE-10716 | Cerâmica 43 x 43 cm, pei-4, arielle,Ref.42145 linha riviera, cor branca ou similar | m2 | 16.9 | 2-Material
MT01089P01 | ORSE-10717 | Cerâmica 43 x 43 cm, pei-5, arielle, linha marau, cor cinza ou bege, ou similar | m2 | 0 | 2-Material
MT01089Q01 | ORSE-10718 | Cerâmica 53 x 53 cm, pei-5, arielle,Ref.46007 linha atenas, cor cinza ou bege, ou similar | m2 | 19.29 | 2-Material
MT01089R01 | ORSE-10719 | Cerâmica 53 x 53 cm, pei-5, arielle, linha bogotá ou similar | m2 | 0 | 2-Material
MT01089S01 | ORSE-10720 | Cerâmica 53 x 53 cm, pei-5, arielle, Ref.46010 linha viena ou similar | m2 | 0 | 2-Material
MT01089T01 | ORSE-10721 | Manta Geotex 70g/m² para separação, proteção, reforço e drenagem em estruturas | m2 | 7.68 | 2-Material
MT01089U01 | ORSE-10722 | Tela de PVC malha hexagonal 1/2", fio 16 (1,65mm) | m2 | 13.15 | 2-Material
MO01089V01 | ORSE-10723 | Engenheiro Pleno de Controle de Qualidade | mês | 10108.22 | 1-Mão de obra
MO01089W01 | ORSE-10724 | Engenheiro Pleno de Planejamento e Medição | mês | 10108.22 | 1-Mão de obra
MO01089X01 | ORSE-10725 | Engenheiro Pleno Segurança do Trabalho | mês | 10108.22 | 1-Mão de obra
MO01089Y01 | ORSE-10726 | Médico Segurança do Trabalho - DNIT - Mês de referência.: 10/2019 | mês | 9476.46 | 1-Mão de obra
MO01089Z01 | ORSE-10727 | Enfermeiro Nível Superior | mês | 2200 | 1-Mão de obra
MO0108A001 | ORSE-10728 | Técnico de Segurança | mês | 0 | 1-Mão de obra
MO0108A101 | ORSE-10729 | Encarregado de manutenção | mês | 2600.4 | 1-Mão de obra
MO0108A201 | ORSE-10730 | Encarregado de controle e patrimônio | mês | 2600.4 | 1-Mão de obra
MO0108A301 | ORSE-10731 | Encarregado de armação, concreto ou formas | mês | 2600.4 | 1-Mão de obra
MO0108A401 | ORSE-10732 | Encarregado de terraplenagem e britagem - Fonte DNIT - Mês de ref. 10/19 | mês | 3440.19 | 1-Mão de obra
MO0108A501 | ORSE-10733 | Encarregado de pavimentação e drenagem - Fonte DNIT - Mês de ref. 10/19 | mês | 3440.19 | 1-Mão de obra
MO0108A601 | ORSE-10734 | Almoxarife - SINDUSCON | mês | 1459.35 | 1-Mão de obra
MT0108A701 | ORSE-10735 | Traves oficial p/futebol de salão 3x2m em aço galv.3", com requadro e redes de polietileno fio 4mm (conjunto p/futsal) | par | 2122.51 | 2-Material
MT0108A801 | ORSE-10736 | Filete de pedra mineira 5 x 30cm | m2 | 0 | 2-Material
MT0108A901 | ORSE-10737 | Tabela para basquete oficial em laminado naval, medindo 1,80x1,20m, inclusive aros fixo metal e redes | par | 1150.84 | 2-Material
MT0108AA01 | ORSE-10738 | Barra roscada zincada ø 5/16" | m | 3.93 | 2-Material
MT0108AB01 | ORSE-10739 | Patch cord UTP cat 5e rj-45 c/4,5m | un | 0 | 2-Material
MT0108AC01 | ORSE-10740 | Fechadura eletromagnética 200kgf com sensor de porta aberta em inox FECHBEM Eletroima+KT755 ou similar | un | 0 | 2-Material
MT0108AD01 | ORSE-10741 | Coxim de borracha | un | 2.33 | 2-Material
MT0108AE01 | ORSE-10742 | Leitora De Proximidade Iclass R10 - Hid | un | 0 | 2-Material
MT0108AF01 | ORSE-10743 | Barra chata de ferro 2" x 3/16" (1,90 kg/m) | m | 11.59 | 2-Material
MT0108AG01 | ORSE-10744 | Perfil Aço, U Dobrado de chapa - UDC simples - 100 x 40 x 3 mm (4.01 kg/m) | m | 21.38 | 2-Material
MT0108AH01 | ORSE-10745 | Suporte pvc p/calha pluvial d=170mm (Amanco ou similar) | un | 10.13 | 2-Material
SV0108AI01 | ORSE-10746 | Instalação de canteiro de obra para recuperação da rede de média tensão interna do Estádio Lourival Baptista(container's para escritório, depósito, banheiros, refeitório) | mês | 0 | 4-Serviços especializados
MT0108AJ01 | ORSE-10747 | Transformador de corrente relação de transformação 200-5A, tipo seco, classe de tensão 15KV | un | 0 | 2-Material
MT0108AK01 | ORSE-10748 | Transformador de potenciaL 15KV - 600VA | un | 2305.87 | 2-Material
MT0108AL01 | ORSE-10749 | Manutenção do disjuntor da rede de média tensão do Estádio Lourival Baptista | un | 5735.15 | 2-Material
MT0108AM01 | ORSE-10750 | Instalação do disjuntor da rede de média tensão do Estádio Lourival Baptista na saída para SE-2 | un | 1911.74 | 2-Material
MT0108AN01 | ORSE-10751 | Instalação de punhos de manobra nas chaves 15kv do estádio Lourival Bptista conforme NR 10 | un | 1401.94 | 2-Material
MT0108AO01 | ORSE-10752 | Adaptação do barramento de média tensão da SE 1 para nova proteção do estádio Lourival Bptista | un | 3823.41 | 2-Material
MT0108AP01 | ORSE-10753 | Limpeza e testes de isolamentos nos transformadores e chaves da rede de média tensão interna do estádio Lourival Bptista | un | 1911.74 | 2-Material
MT0108AQ01 | ORSE-10754 | Desinstalação de 216 projetores de iluminação com lâmpadas de vapor meálicos do estádio Lourival Baptista | un | 14401.57 | 2-Material
MT0108AR01 | ORSE-10755 | Instalação de 216 projetores de iluminação com lâmpadas de vapor meálicos do estádio Lourival Baptista | un | 22430.79 | 2-Material
MT0108AS01 | ORSE-10756 | Revisão e limpeza de 216 projetores de iluminação com lâmpadas de vapor meálicos do estádio Lourival Baptista | un | 19881.82 | 2-Material
SV0108AT01 | ORSE-10757 | Serviços de transporte com camunhaõ munck de 216 projetores de iluminação com lâmpadas de vapor meálicos do estádio Lourival Baptista | un | 0 | 4-Serviços especializados
SV0108AU01 | ORSE-10758 | Serviços de ajustes e focalização de 216 projetores de iluminação com lâmpadas de vapor meálicos do estádio Lourival Baptista | un | 4870.58 | 4-Serviços especializados
SV0108AV01 | ORSE-10759 | Serviços de transporte com camunhaõ munck de 216 projetores de iluminação com lâmpadas de vapor meálicos do estádio Lourival Baptista | un | 0 | 4-Serviços especializados
SV0108AW01 | ORSE-10760 | Refeição - almoço com divisão | un | 12 | 4-Serviços especializados
SV0108AX01 | ORSE-10761 | Refeição - café da manhã ( café com leite e dois pães com manteiga) | un | 4.5 | 4-Serviços especializados
MT0108AY01 | ORSE-10762 | Luminária de sobrepor com aletas, para lâmpada fluorescente, 2 x 32w, ref. LSE, da Lumiluz ou similar | un | 153.37 | 2-Material
MT0108AZ01 | ORSE-10763 | Aluguel de fogão 06 bocas | mês | 29.13 | 2-Material
EQ0108B001 | ORSE-10764 | Aluguel de furadeira industrial | dia | 0 | 3-Equipamento / Veiculos
EQ0108B101 | ORSE-10765 | Aluguel de furadeira profissional | dia | 0 | 3-Equipamento / Veiculos
MT0108B201 | ORSE-10766 | Pente de piaçava com 2,0m p/cobertura, ref: Bahia Manta ou similar | m2 | 26 | 2-Material
MT0108B301 | ORSE-10767 | Fusível diazed 63a Siemens | un | 6.25 | 2-Material
SV0108B401 | ORSE-10768 | Fornecimento e instalação de fachada ventilada em placas de grês porcelânico extrudado (e=16mm), fixado com subestrutura de alumínio, da TEMPIO, ref.: Gris GR02-02 | m2 | 634.49 | 4-Serviços especializados
SV0108B501 | ORSE-10769 | Fornecimento e instalação de fachada ventilada em placas de grês porcelânico extrudado (e=16mm), fixado com subestrutura de alumínio, da TEMPIO, ref.: Blue Egeo E1350 | m2 | 663.78 | 4-Serviços especializados
MT0108B601 | ORSE-10770 | Letras em alumínio fundido, dim: 5x4cm, instalada | un | 17.67 | 2-Material
MT0108B701 | ORSE-10771 | Recarga de Extintor de pó químico seco (PQS), capacidade 12 kg ABC | un | 121.5 | 2-Material
MT0108B801 | ORSE-10772 | Recarga de Extintor de água pressurizada, capacidade 10 kg, alcance 8m TD=80s | un | 0 | 2-Material
MT0108B901 | ORSE-10773 | Recarga de Extintor de dióxido de carbono (CO2), capacidade 6 kg, tempo de descarga 16s | un | 95.14 | 2-Material
MT0108BA01 | ORSE-10774 | Aluguel de Marreta 1 kg com cabo | dia | 0 | 2-Material
MT0108BB01 | ORSE-10775 | Aluguel de Martelo s/ unha | dia | 0 | 2-Material
MT0108BC01 | ORSE-10776 | Aluguel de Martelo c/ unha | dia | 0 | 2-Material
SV0108BD01 | ORSE-10777 | Aluguel de serra mármore tipo makita | dia | 0.2 | 4-Serviços especializados
MT0108BE01 | ORSE-10778 | Aluguel de praio simples 30cm | dia | 0.03 | 2-Material
MT0108BF01 | ORSE-10779 | Aluguel de talha manual 1 T | dia | 0 | 2-Material
MT0108BG01 | ORSE-10780 | Tubo cpvc rígido soldavel Aquatherm para água quente, d = 42 mm | m | 47.97 | 2-Material
MT0108BH01 | ORSE-10781 | Tê de redução cpvc d=54 x 22 mm, Aquatherm, Tigre ou similar | un | 37.81 | 2-Material
MT0108BI01 | ORSE-10782 | Bucha de redução d= 42 x 22mm, cpvc, Aquatherm, Tigre ou similar | un | 22.6 | 2-Material
MT0108BJ01 | ORSE-10783 | Bucha de redução d= 54 x 42mm, cpvc, Aquatherm, Tigre ou similar | un | 17.62 | 2-Material
MT0108BK01 | ORSE-10784 | Joelho 90º d=42mm, cpvc, Aquatherm, Tigre ou similar | un | 15.45 | 2-Material
MT0108BL01 | ORSE-10785 | Joelho 90º d=54mm, cpvc, Aquatherm, Tigre ou similar | un | 32.9 | 2-Material
MT0108BM01 | ORSE-10786 | Aluguel de bebedouro elétrico de pressão 40 litros Inox 110v, Masterfrio ou similar | mês | 11.46 | 2-Material
MT0108BN01 | ORSE-10787 | Carrinho de mão | un | 123 | 2-Material
MT0108BO01 | ORSE-10788 | Pá quadrada | un | 17.29 | 2-Material
MT0108BP01 | ORSE-10789 | Nível de bolha de madeira | un | 11.2 | 2-Material
MT0108BQ01 | ORSE-10790 | Prumo de face | un | 14.18 | 2-Material
MT0108BR01 | ORSE-10791 | Prumo de centro | un | 15.15 | 2-Material
MT0108BS01 | ORSE-10792 | Aluguel de Extintor de água pressurizada, capacidade 10 litros, tempo de descarga 80s | mês | 0 | 2-Material
MT0108BT01 | ORSE-10793 | Aluguel de Extintor de pó químico seco (PQS), capacidade 12 kg | mês | 0 | 2-Material
MT0108BU01 | ORSE-10794 | Aluguel de Extintor de dióxido de carbono (CO2), capacidade 6 kg, tempo de descarga 16s | mês | 0 | 2-Material
MT0108BV01 | ORSE-10795 | Módulo de medição para 08 medidores 150x120x22 cm | un | 1700 | 2-Material
MT0108BW01 | ORSE-10796 | Quadro de comando para 2 bombas de incendio de 5 cv, trifásica, 220 volts, com chave seletora, acionamento manual / automático | un | 4994.88 | 2-Material
MT0108BX01 | ORSE-10797 | Lampada fluorescente eletronica PL 65W / 220V (compacta integrada) | un | 39.9 | 2-Material
MT0108BY01 | ORSE-10798 | Lampada fluorescente eletronica PL 85W / 220V (compacta integrada) | un | 62.9 | 2-Material
MT0108BZ01 | ORSE-10799 | Lampada fluorescente eletronica PL 60W / 220V (compacta integrada) | un | 30.5 | 2-Material
MT0108C001 | ORSE-10800 | Abraçadeira em aço inox 1/4 x 3/4" x 600mm | un | 5.22 | 2-Material
MT0108C101 | ORSE-10801 | Bobina para contactor 3 RT 1035-36 | un | 152.34 | 2-Material
MT0108C201 | ORSE-10802 | Soquete ou bocal de louça E40 | un | 6 | 2-Material
MT0108C301 | ORSE-10803 | Cabo de cobre isolado HEPR (XLPE), 6,0mm², 1kv / 90º C | m | 3.67 | 2-Material
MT0108C401 | ORSE-10804 | Cabo de interligação p/luminarias ColorGraze e WGraze, 15 m. Uso externo, IP66. | un | 1240.48 | 2-Material
MT0108C501 | ORSE-10805 | Cabo de interligação p/luminarias ColorGraze e WGraze, 30cm. Uso externo, IP66. | un | 291.05 | 2-Material
MT0108C601 | ORSE-10806 | Caixa p/quadro eletrico em aluminio 60 x 80 cm | un | 152.86 | 2-Material
MT0108C701 | ORSE-10807 | Contactor 3RT1036 1AN10 50A Siemens ou similar | un | 458.9 | 2-Material
MT0108C801 | ORSE-10808 | Luminaria ColorGraze Powercore 120cm, corpo aluminio, 48 LEDs, facho médio, IP66, p/ exteriores | un | 9151.64 | 2-Material
MT0108C901 | ORSE-10809 | Luminaria ColorGraze Powercore 60cm, corpo aluminio, 24 LEDs, facho médio, IP66, p/ exteriores | un | 5535.59 | 2-Material
MT0108CA01 | ORSE-10810 | Data enabler Pro, ZCX400, 100-240 V, Philips ou similar | un | 2105.81 | 2-Material
MT0108CB01 | ORSE-10811 | Suporte "U" galvanizado para fixação de barra de LED | un | 271.31 | 2-Material
MT0108CC01 | ORSE-10812 | Luminária industrial Philips linha HDK472-400-64, p/lampada 400W/220V | un | 645.92 | 2-Material
MT0108CD01 | ORSE-10813 | Chumbador parabolt 1/4" x 2" | un | 0 | 2-Material
MT0108CE01 | ORSE-10814 | Programador digital 2 canais p/aparelhos iluminação, ciclo semanal, modelo EG203B, ref:Hager ou similar | un | 349.71 | 2-Material
MT0108CF01 | ORSE-10815 | Reator p/ lâmpada vapor sódio 400w - externo | un | 99.85 | 2-Material
MT0108CG01 | ORSE-10816 | Relé fotoelétrico RTF/82 127/220v, c/ base móvel | un | 16.5 | 2-Material
SV0108CH01 | ORSE-10817 | Serviço de corte em parede de concreto armado com dimensões 1,10x2,10m e esp=15cm, utilizando disco diamantado (obra: Espaço Zé Peixe) | un | 2406.25 | 4-Serviços especializados
MT0108CI01 | ORSE-10818 | Remoção de concertina | m | 0 | 2-Material
SV0108CJ01 | ORSE-10819 | Instalação de quadro de comando c/disjuntores, contadores e programador (obra: manutenção preventiva e corretiva do sist.energia de diversas pontes Aracaju e N.S.Socorro) | un | 200 | 4-Serviços especializados
SV0108CK01 | ORSE-10820 | Quadro de comando para iluminação de ponte (obra: manutenção preventiva e corretiva do sist.energia de diversas pontes Aracaju e N.S.Socorro) | un | 0 | 4-Serviços especializados
SV0108CL01 | ORSE-10821 | Padrão de medição de energia em caixa noril trifasica (obra: manutenção preventiva e corretiva do sist.energia de diversas pontes Aracaju e N.S.Socorro) | un | 95 | 4-Serviços especializados
SV0108CM01 | ORSE-10822 | Plataforma treliçada em "L" para acesso as laterais da ponte (obra: manutenção preventiva e corretiva do sist.energia de diversas pontes Aracaju e N.S.Socorro) | h | 15 | 4-Serviços especializados
MT0108CN01 | ORSE-10823 | Transformador trifásico c/ deriv 112,5 kva, at 13800v, bt 380/220v Padrão Energisa | un | 13350 | 2-Material
MT0108CO01 | ORSE-10824 | Portão em tubo ferro galvanizado d=2", cantoneira 1"x1" e tela de arame galvanizado fio 12 bwg, malha 5/8", sem revestimento em pvc | m2 | 0 | 2-Material
MT0108CP01 | ORSE-10825 | Haste aterramento cantoneira de abas retas em aço galvanizado a quente - tensão 15/35 kv | m | 0 | 2-Material
MT0108CQ01 | ORSE-10826 | Chave faca unipolar 400A - 15Kv | un | 0 | 2-Material
MT0108CR01 | ORSE-10827 | Torneira de parede, cromada, fechamento automático, Biopress, ref. 1182-BIO, da Fabrimar ou similar | un | 184.1 | 2-Material
MT0108CS01 | ORSE-10828 | Combinado Sanitario antivandalismo (composto de vaso sanitario e lavatorio), Ref:CPN2-W-PM, em aço inox, incl.parafuso fixação, recomendado p/penitenciarias, delegacias, instal.juvenis e similares, Fab: Metalurgica Caaguazu ou similar | un | 8262.25 | 2-Material
MT0108CT01 | ORSE-10829 | Vaso Sanitario antivandalismo, Ref:IPN2-W-PM, em aço inox, inodoro, incl.parafuso fixação, recomendado p/penitenciarias, delegacias, instal.juvenis e similares | un | 2514.59 | 2-Material
MT0108CU01 | ORSE-10830 | Lavatorio individual antivandalismo, Ref:LPN2-W-PM, em aço inox, incl.parafuso fixação, recomendado p/penitenciarias, delegacias, instal.juvenis e similares | un | 1377.05 | 2-Material
MT0108CV01 | ORSE-10831 | Pulsador antivandalismo (valvula de acionamento), em aço inox, recomendado p/penitenciarias, delegacias, instal.juvenis e similares | un | 598.72 | 2-Material
MT0108CW01 | ORSE-10832 | Janela em policarbonato, chapa antivandalismo e=6mm, de correr, moldura em barra chata de ferro, dim. 2,50x1,50m | un | 4589.59 | 2-Material
MT0108CX01 | ORSE-10833 | Janela em policarbonato, chapa antivandalismo e=6mm, de correr, moldura em barra chata de ferro, dim. 1,25x1,50m | un | 2294.8 | 2-Material
MT0108CY01 | ORSE-10834 | Janela em policarbonato e tabela "Z" em chapa preta, fixa, chapa antivandalismo e=6mm, moldura em barra chata de ferro/chapa preta, dim.1,50x1,00m | un | 3637.24 | 2-Material
MT0108CZ01 | ORSE-10835 | Janela em policarbonato, chapa antivandalismo e=6mm, basculante com moldura em barra chata de ferro, dim. 1,50x0,60m | un | 0 | 2-Material
MT0108D001 | ORSE-10836 | Janela em policarbonato, chapa antivandalismo e=6mm, basculante com moldura em barra chata de ferro, dim. 1,00x0,60m | un | 0 | 2-Material
MT0108D101 | ORSE-10837 | Janela em policarbonato, chapa antivandalismo e=6mm, basculante com moldura em barra chata de ferro, dim. 2,00x0,60m | un | 0 | 2-Material
MT0108D201 | ORSE-10838 | Janela em policarbonato e tabela "Z" em chapa preta, fixa, chapa antivandalismo e=6mm, moldura em barra chata de ferro/chapa preta, dim.1,50x1,00m | un | 2956.79 | 2-Material
MT0108D301 | ORSE-10839 | Janela em policarbonato e tabela "Z" em chapa preta, fixa, chapa antivandalismo e=6mm, moldura em barra chata de ferro/chapa preta, dim.2,50x1,50m | un | 4607.3 | 2-Material
MT0108D401 | ORSE-10840 | Janela em ferro, tipo grade fixa, com barras com seção quadrada inclusive moldura 1"x1", conforme projeto J10 dim. 2,00x1,00m | un | 1088.57 | 2-Material
MT0108D501 | ORSE-10841 | Janela em ferro, tipo grade fixa, com barras com seção quadrada inclusive moldura 1"x1", conforme projetos J11 e J12 dim. 2,00x0,50m | un | 544.28 | 2-Material
MT0108D601 | ORSE-10842 | Janela em ferro, tipo grade fixa, com barras com seção quadrada inclusive moldura 1"x1", conforme projeto J13 dim. 1,20x1,00m | un | 653.15 | 2-Material
MT0108D701 | ORSE-10843 | Janela em ferro, tipo grade fixa, com barras com seção quadrada inclusive moldura 1"x1", conforme projeto J14 dim. 1,00x0,80m | un | 435.42 | 2-Material
MT0108D801 | ORSE-10844 | Janela em policarbonato, chapa antivandalismo e=6mm, fixa, moldura em barra chata de ferro, conforme projeto J15 dim. 2,00x1,00m | un | 2602.9 | 2-Material
MT0108D901 | ORSE-10845 | Janela em policarbonato, chapa antivandalismo e=6mm, fixa, moldura em barra chata de ferro, conforme projeto J16 dim. 1,50x1,00m | un | 1150.82 | 2-Material
MT0108DA01 | ORSE-10846 | Janela em policarbonato e tabela "Z" em chapa preta, fixa, chapa antivandalismo e=6mm, moldura em barra chata de ferro/ chapa preta, dim.1,50x1,00m | un | 0 | 2-Material
MT0108DB01 | ORSE-10847 | Porta Metalica - PF02 (0,85x2,50m), em chapa de aço e=1/4", moldura em tubo ferro 3", conforme projeto (obra: Unid.Socioeducativa) | un | 0 | 2-Material
MT0108DC01 | ORSE-10848 | Esquadria de ferro - PF03 (5,00x3,70m), conforme projeto (obra: Unid.Socioeducativa) | un | 0 | 2-Material
MT0108DD01 | ORSE-10849 | Esquadria de ferro - PF05 (5,00x3,00m), conforme projeto (obra: Unid.Socioeducativa) | un | 0 | 2-Material
MT0108DE01 | ORSE-10850 | Porta Metalica - PF06 (1,70x2,50m), 2 folhas, em chapa de aço e=1/4", moldura em tubo ferro 3", conforme projeto (obra: Unid.Socioeducativa) | un | 0 | 2-Material
MT0108DF01 | ORSE-10851 | Esquadria de ferro - PF07 (5,15x2,50m), conforme projeto (obra: Unid.Socioeducativa) | un | 0 | 2-Material
MT0108DG01 | ORSE-10852 | Esquadria de ferro - PF04 (1,35x2,50m), em barra chata de ferro 1/2"x1/2" e tubo ferro 3", conforme projeto (obra: Unid.Socioeducativa) | un | 0 | 2-Material
MT0108DH01 | ORSE-10853 | Esquadria de ferro - PF08 (1,50x2,50m), em barra chata de ferro 1/2"x1/2" e tubo ferro 3", conforme projeto (obra: Unid.Socioeducativa) | un | 0 | 2-Material
MT0108DI01 | ORSE-10854 | Esquadria de ferro - PF09 (1,60x2,50m), em barra chata de ferro 1/2"x1/2" e tubo ferro 3", conforme projeto (obra: Unid.Socioeducativa) | un | 0 | 2-Material
MT0108DJ01 | ORSE-10855 | Esquadria de ferro - PF11 (1,00x2,10m), em barra chata de ferro 1/2"x1/2" e tubo ferro 3", conforme projeto (obra: Unid.Socioeducativa) | un | 0 | 2-Material
MT0108DK01 | ORSE-10856 | Esquadria de ferro - PF12 (1,20x2,50m), em barra chata de ferro 1/2"x1/2" e tubo ferro 3", conforme projeto (obra: Unid.Socioeducativa) | un | 0 | 2-Material
MT0108DL01 | ORSE-10857 | Esquadria de ferro - PF13 (2,40x2,50m), conforme projeto (obra: Unid.Socioeducativa) | un | 0 | 2-Material
MT0108DM01 | ORSE-10858 | Luminaria especial em policarbonato antivandalismo, dim: 40x40cm, c/ chapa de aço chumbada na lage, conforme projeto (obra: Unid.Socioeducativa) | un | 0 | 2-Material
MT0108DN01 | ORSE-10859 | Lavatório coletivo em aço inox 304, dimensão:2000x440x200mm com 01 valvula americana (obra: Mercado Lagarto) | un | 0 | 2-Material
MT0108DO01 | ORSE-10860 | Lavatório coletivo em aço inox 304, dimensão:3470x440x200mm com duas valvulas americana (obra: Mercado Lagarto) | un | 0 | 2-Material
MT0108DP01 | ORSE-10861 | Lavatório coletivo em aço inox 304, dimensão:4000x440x200mm com duas valvulas americana (obra: Mercado Lagarto) | un | 4156.43 | 2-Material
MT0108DQ01 | ORSE-10862 | Mictório coletivo em aço inox 304 chapa 1,2mm, tipo calha, med. 1500x320x500mm | un | 0 | 2-Material
MT0108DR01 | ORSE-10863 | Tampo em aço inox 304, sem enchimento, dimensões 1450x600mm c/ cuba de 600x500x400mm (box pescado) | un | 0 | 2-Material
MT0108DS01 | ORSE-10864 | Tampo em aço inox 304, sem enchimento, dimensões1500x600mm c/ cuba de 600x500x400mm (box frango) | un | 0 | 2-Material
MT0108DT01 | ORSE-10865 | Tampo em aço inox 304, sem enchimento, dimensões1650x1100x600mm c/ cuba de 600x500x400mm (box carne) | un | 0 | 2-Material
MT0108DU01 | ORSE-10866 | Tampo em aço inox 304, sem enchimento, dimensões1700x1100x600mm c/ cuba de 600x500x400mm (box suino) | un | 0 | 2-Material
MT0108DV01 | ORSE-10867 | Tampo em aço inox 304, sem enchimento, dimensões 1700x500mm c/ cuba de 500x400x300mm (Lanchonete T1) | un | 1501.81 | 2-Material
MT0108DW01 | ORSE-10868 | Tampo em aço inox 304, sem enchimento, dimensões 1760x600mm c/ cuba de 600x500x400mm (Miudo T2) | un | 2292.1 | 2-Material
MT0108DX01 | ORSE-10869 | Tampo em aço inox 304, sem enchimento, dimensões 1890x600mm c/ cuba de 600x500x400mm (Miudo T1) | un | 2345.02 | 2-Material
MT0108DY01 | ORSE-10870 | Tampo em aço inox 304, sem enchimento, dimensões 1050x600mm (box pescado) | un | 0 | 2-Material
MT0108DZ01 | ORSE-10871 | Tampo em aço inox 304, sem enchimento, dimensões 1090x600mm (box Miudo T1) | un | 621.92 | 2-Material
MT0108E001 | ORSE-10872 | Tampo em aço inox 304, sem enchimento, dimensões 1770x400mm (box Miudo T1) | un | 655.87 | 2-Material
MT0108E101 | ORSE-10873 | Tampo em aço inox 304, sem enchimento, dimensões 2230x400mm (box Lanchonete T1) | un | 761.74 | 2-Material
MT0108E201 | ORSE-10874 | Tampo em aço inox 304, sem enchimento, dimensões 2520x500mm (box Lanchonete T1) | un | 902.98 | 2-Material
MT0108E301 | ORSE-10875 | Tampo em aço inox 304, sem enchimento, dimensões 900x500mm (box Lanchonete T1) | un | 511.91 | 2-Material
MT0108E401 | ORSE-10876 | Tampo em aço inox 304, sem enchimento, dimensões 9600x340mm (S. Recepção) | un | 2666.9 | 2-Material
MT0108E501 | ORSE-10877 | Tampo em aço inox 304, sem enchimento, dimensões 9600x550mm (S. Recepção) | un | 3243.95 | 2-Material
MT0108E601 | ORSE-10878 | Tampo em aço inox 304, sem enchimento, dimensões 980x600mm (box Miudo T2) | un | 0 | 2-Material
MT0108E701 | ORSE-10879 | Tampo móvel em aço inox 304, sem enchimento, dimensões 800x300mm (S. Recepção) | un | 0 | 2-Material
MT0108E801 | ORSE-10880 | Rodopia em chapa de aço inox 304, dimensões 1050x2050x500mm (Box de Pescado) | un | 0 | 2-Material
MT0108E901 | ORSE-10881 | Rodopia em chapa de aço inox 304, dimensões 1500x500mm (Box de Frango) | un | 0 | 2-Material
MT0108EA01 | ORSE-10882 | Rodopia em chapa de aço inox 304, dimensões 1700x1100x500mm (Box de Suíno) | un | 0 | 2-Material
MT0108EB01 | ORSE-10883 | Rodopia em chapa de aço inox 304, dimensões 1760x500mm (Box de Miúdos T2) | un | 0 | 2-Material
MT0108EC01 | ORSE-10884 | Rodopia em chapa de aço inox 304, dimensões 1890x500mm (Box de Miúdos T1) | un | 0 | 2-Material
MT0108ED01 | ORSE-10885 | Rodopia em chapa de aço inox 304, dimensões 3800x600mm (Box de Lanchonete T1) | un | 859.51 | 2-Material
MT0108EE01 | ORSE-10886 | Rodopia em chapa de aço inox 304, dimensões 560x500mm (Box de Miúdos) | un | 0 | 2-Material
MT0108EF01 | ORSE-10887 | Rodopia em chapa de aço inox 304, dimensões 1650x1100x500mm (Box de Carne) | un | 0 | 2-Material
MT0108EG01 | ORSE-10888 | Rodopia em chapa de aço inox 304, dimensões 2400x270mm (Box de Miúdos T1) | un | 0 | 2-Material
SV0108EH01 | ORSE-10889 | Modernização do elevador social - Obra do estadio Lourival Batista | un | 54680 | 4-Serviços especializados
MT0108EI01 | ORSE-10890 | Túnel retrátil para campo / quadra - dimensões : 2,36 x 1,90 x 10, 00m | un | 0 | 2-Material
MT0108EJ01 | ORSE-10891 | Escada metálica com 04 lances, h=8,30m, degraus wm chapa metálica antiderrapante med. 1,45 x 0,30m, corrimão em tubo 2", c/ 04 travessas horizontais, inclusive 2 demaõs de zarcão epoxi - Obra do Estadio Lourival Batista | un | 0 | 2-Material
MT0108EK01 | ORSE-10892 | Mictório coletivo em concreto, revestido em aço inox 304 #1,2mm, polido, c/01 valvula americana (obra: Mercado Lagarto) | m | 1179.73 | 2-Material
MT0108EM01 | ORSE-10894 | Bancada de pia em concreto, revestida em aço inox 304, polido, c/01 valvula americana (obra: Mercado Lagarto) | m | 0 | 2-Material
MT0108EN01 | ORSE-10895 | Globo em tubo de ferro galvanizado 1 1/2", inclusive pintura epoxi - conforme projeto - Frontão (mercado de Lagarto) | un | 3098.09 | 2-Material
MT0108EO01 | ORSE-10896 | Prateleira em "u", em tela de aço galvanizado, fio 12 bwg, malha 1", ondulada, quadrada, com revestimento, moldada em perfil metálico, larg=0,18m, dimensões 0,70x x1,94 x 0,70m - Banca Hortifrutigrangeiro - mercado de Lagarto | un | 240.84 | 2-Material
MT0108EP01 | ORSE-10897 | Porta em alumínio anodizado natural com tela de aço galvanizado, fio 12 bwg, malha 1", ondulada quadrada, com revestimento, dimensão 0,40 x 0,60m - fornecimento e assentamento - Banca Hortifrutigrangeiro - mercado de Lagarto | un | 0 | 2-Material
MT0108EQ01 | ORSE-10898 | Cuba aço inox redonda ø = 0,20m | un | 86.66 | 2-Material
MT0108ER01 | ORSE-10899 | Tubo corrugado parede dupla PEAD, d= 450mm (18"), p/sistemas saneamento, Tigre-ADS N-12 ou similar | m | 296.85 | 2-Material
MT0108ES01 | ORSE-10900 | Tubo corrugado parede dupla PEAD, d= 600mm (24"), p/sistemas saneamento, Tigre-ADS N-12 ou similar | m | 589.37 | 2-Material
MT0108ET01 | ORSE-10901 | Tubo corrugado parede dupla PEAD, d= 750mm (30"), p/sistemas saneamento, Tigre-ADS N-12 ou similar | m | 679.2 | 2-Material
MT0108EU01 | ORSE-10902 | Tubo corrugado parede dupla PEAD, d= 900mm (36"), p/sistemas saneamento, Tigre-ADS N-12 ou similar | m | 814.14 | 2-Material
MT0108EV01 | ORSE-10903 | Tubo corrugado parede dupla PEAD, d=1050mm (42"), p/sistemas saneamento, Tigre-ADS N-12 ou similar | m | 1105.5 | 2-Material
MT0108EW01 | ORSE-10904 | Tubo corrugado parede dupla PEAD, d=1200mm (48"), p/sistemas saneamento, Tigre-ADS N-12 ou similar | m | 1735.07 | 2-Material
MT0108EX01 | ORSE-10905 | Placa de concreto armado polido, fck=30mpa | m2 | 124.05 | 2-Material
MT0108EY01 | ORSE-10906 | Montante (pilar) em concreto armado, h=2,20m | un | 60.04 | 2-Material
MT0108EZ01 | ORSE-10907 | Tubo industrial, em aço, quadrado, dim 25 x 25 mm, e=3,17mm(1/8"), 2,127kg/m | m | 16.55 | 2-Material
MT0108F001 | ORSE-10908 | Fechadura para porta ferro com pino de travamento (obra: Unid.Socioeducativa) | un | 0 | 2-Material
MT0108F101 | ORSE-10909 | Esfera de aço inoxidavel diam=3/4" (obra: Unid.Socioeducativa) | un | 0 | 2-Material
MT0108F201 | ORSE-10910 | Copo de aço inoxidavel p/colocação de esfera inox em esquadrias de ferro (Obra: Unid.Socioeducativa) | un | 0 | 2-Material
MT0108F301 | ORSE-10911 | Tabela "Z" em chapa n.24 (obra: Unid.Socioeducativa) | kg | 0 | 2-Material
MT0108F401 | ORSE-10912 | Tubo industrial, em aço, retangular, dim 100 x 50 mm, e=3,17mm(1/8"), 6,825kg/m | m | 50.47 | 2-Material
MT0108F501 | ORSE-10913 | Grade de ferro - J01 - (1,42x1,00)m, em barra quadrada de 1" e requadro em barra chata de ferro 2" x 3/8", conf.projeto (obra: Cenam) | un | 0 | 2-Material
MT0108F601 | ORSE-10914 | Grade de ferro - J02 - (1,42x1,00)m, em barra quadrada de 1" e requadro em barra chata de ferro 2" x 3/8", conf.projeto (obra: Cenam) | un | 0 | 2-Material
MT0108F701 | ORSE-10915 | Grade de ferro - J03 - (2,12x2,00)m, em barra quadrada de 1" e requadro em barra chata de ferro 2" x 3/8", conf.projeto (obra: Cenam) | un | 0 | 2-Material
MT0108F801 | ORSE-10916 | Grade de ferro - J04 - (1,42x0,50)m, em barra quadrada de 1" e requadro em barra chata de ferro 2" x 3/8", conf.projeto (obra: Cenam) | un | 0 | 2-Material
MT0108F901 | ORSE-10917 | Grade de ferro - J05 - (1,05x0,50)m, em barra quadrada de 1" e requadro em barra chata de ferro 2" x 3/8", conf.projeto (obra: Cenam) | un | 0 | 2-Material
MT0108FA01 | ORSE-10918 | Barra de apoio para lavatório, em aço inox, meia lua, d=1 1/4" x 60 cm | un | 0 | 2-Material
MT0108FB01 | ORSE-10919 | Exaustor tipo axial de transmissão, modelo E30 TR, vazão de ar =45m³/min, Pressao estatica=10mmCA, RPM=1.730, tensão 220V/3F/60Hz, potencia 1/2 HP, ref:Ventisilva ou similar | un | 0 | 2-Material
SV0108FC01 | ORSE-10920 | Damper corta-fogo para duto redondo Ø 30cm, com fusível térmico 72º de sensibilidade, ref:série TNR-F-BR, Trox ou similar | un | 675.06 | 4-Serviços especializados
MT0108FD01 | ORSE-10921 | Coifa em aço inox escovado AISI 304, tipo encostada, com filtros inercias, descarga vertical superior com diam=30cm, Exaustor, duto, chapeu chines, filtro, dimensões: Larg=1400 x Prof=1200 x alt=600mm | un | 0 | 2-Material
MT0108FE01 | ORSE-10922 | Material para base adquirido solto na jazida, inclusive limpeza da área, corte e carga (posto na caçamba), exclusive trnasporte (Ruy - Rita Cacete / são Cristóvão) | m3 | 14.1 | 2-Material
MT0108FF01 | ORSE-10923 | Material para sub-base (adquirido solto na jazida) inclusive limpeza da área, corte e carga (posto na caçamba), exclusive transporte (Ruy - Rita Cacete / São Cristóvão) | m3 | 9.83 | 2-Material
MT0108FG01 | ORSE-10924 | Material (solto) para sub-base na jazida, exclusive limpeza, corte, carga/descarga e trnasporte (Ariosvaldo - Terra Dura) | m3 | 0 | 2-Material
MT0108FH01 | ORSE-10925 | Duto em chapa galvanizada nº 18 com diam=300mm, p/sistema exaustão | m | 224.01 | 2-Material
MT0108FI01 | ORSE-10926 | Flange seguimento em chapa galvanizada 1/8" com abas de 30mm e furos p/parafuso 3/8", p/ duto diam=300mm, p/sistema exaustão | pr | 0 | 2-Material
MT0108FJ01 | ORSE-10927 | Curva 90º em chapa galvanizada nº18, diam=300mm, p/sistema exaustão | un | 448.49 | 2-Material
SV0108FK01 | ORSE-10928 | Curva 45º em chapa galvanizada nº18, diam=300mm, p/sistema exaustão | un | 245 | 4-Serviços especializados
MT0108FL01 | ORSE-10929 | Brita 1 (9,5 a 19,0 mm) - sem frete | m3 | 70.02 | 2-Material
MT0108FM01 | ORSE-10930 | Brita 2 (19,0 a 25,0 mm) - sem frete | m3 | 70.02 | 2-Material
MT0108FN01 | ORSE-10931 | Brita 3 (25,0 a 50,0 mm) - sem frete | m3 | 70.02 | 2-Material
MT0108FO01 | ORSE-10932 | Brita 4 ( 50,0 a 76,0 mm) - sem frete | m3 | 76.39 | 2-Material
MT0108FP01 | ORSE-10933 | Brita 0 (4,8 a 9,5 mm) - sem frete | m3 | 89.4 | 2-Material
EQ0108FQ01 | ORSE-10934 | Grupo gerador, aberto, na potência emergencial (stand-by) de 112,5 KVa, e potência continua (prime) de 102,3kVA, fator de poência 0,8, trifásico, 220/127V, dotadp de quadro de comando automático, microprocessado, da Leon Heimer ou similar | un | 0 | 3-Equipamento / Veiculos
MT0108FR01 | ORSE-10935 | Transformador trifásico 225 kva, 220/127v, a seco | un | 22500 | 2-Material
SV0108FS01 | ORSE-10936 | Fornecimento de ar condicionado tipo split wall 36.000 BTU's (evaporadora e condensadora) | un | 6333 | 4-Serviços especializados
SV0108FT01 | ORSE-10937 | Fornecimento de ar condicionado tipo split wall 60.000 BTU's (evaporadora e condensadora) | un | 7900 | 4-Serviços especializados
MT0108FU01 | ORSE-10938 | Porta em alumínio tipo camarão, cor natural, modelo com venezianas e vãos para fixação de vidro (exceto vidro) | m2 | 0 | 2-Material
SV0108FV01 | ORSE-10939 | Aluguel de aparelho oxi-acetileno para solda e corte, sem o gás (PPU) | h | 0.96 | 4-Serviços especializados
MT0108FW01 | ORSE-10940 | Tampo de granito cinza andorinha, espessura = 2cm | m | 0 | 2-Material
MT0108FX01 | ORSE-10941 | ESTRUTURA METALICA EM TESOURAS OU TRELICAS, VAO LIVRE DE 12M, FORNECIMENTO E MONTAGEM, NAO SENDO CONSIDERADA AS COLUNAS, OS FECHAMENTOS METALICOS, OS SERVICOS GERAIS EM ALVENARIA E CONCRETO, AS TELHAS DE COBERTURA E A PINTURA DE ACABAMENTO | m² | 0 | 2-Material
MT0108FY01 | ORSE-10942 | ESTRUTURA METALICA EM TESOURAS OU TRELICAS, VAO LIVRE DE 15M, FORNECIMENTO E MONTAGEM, NAO SENDO CONSIDERADA AS COLUNAS, OS FECHAMENTOS METALICOS, OS SERVICOS GERAIS EM ALVENARIA E CONCRETO, AS TELHAS DE COBERTURA E A PINTURA DE ACABAMENTO | m² | 0 | 2-Material
MT0108FZ01 | ORSE-10943 | ESTRUTURA METALICA EM TESOURAS OU TRELICAS, VAO LIVRE DE 20M, FORNECIMENTO E MONTAGEM, NAO SENDO CONSIDERADA AS COLUNAS, OS FECHAMENTOS METALICOS, OS SERVICOS GERAIS EM ALVENARIA E CONCRETO, AS TELHAS DE COBERTURA E A PINTURA DE ACABAMENTO | m² | 0 | 2-Material
MT0108G001 | ORSE-10944 | ESTRUTURA METALICA EM TESOURAS OU TRELICAS, VAO LIVRE DE 25M, FORNECIMENTO E MONTAGEM, NAO SENDO CONSIDERADA AS COLUNAS, OS FECHAMENTOS METALICOS, OS SERVICOS GERAIS EM ALVENARIA E CONCRETO, AS TELHAS DE COBERTURA E A PINTURA DE ACABAMENTO | m² | 0 | 2-Material
MT0108G101 | ORSE-10945 | ESTRUTURA METALICA EM TESOURAS OU TRELICAS, VAO LIVRE DE 30M, FORNECIMENTO E MONTAGEM, NAO SENDO CONSIDERADA AS COLUNAS, OS FECHAMENTOS METALICOS, OS SERVICOS GERAIS EM ALVENARIA E CONCRETO, AS TELHAS DE COBERTURA E A PINTURA DE ACABAMENTO | m² | 0 | 2-Material
MT0108G201 | ORSE-10946 | Superfosfato simples | kg | 1.22 | 2-Material
MT0108G301 | ORSE-10947 | Adubo mineral NPK (18-18-18) | kg | 1.96 | 2-Material
MT0108G401 | ORSE-10948 | Adubo mineral NPK (10-15-10) | kg | 2.06 | 2-Material
MT0108G501 | ORSE-10949 | Adubo mineral NPK (21-9-19) | kg | 2.06 | 2-Material
MT0108G601 | ORSE-10950 | Adubo químico NPK (20-02-20) | kg | 1.58 | 2-Material
MT0108G701 | ORSE-10951 | Condicionador de solo a base de turfa - Substrato | kg | 0.84 | 2-Material
MT0108G801 | ORSE-10952 | Enraizante - Àcido húmico | l | 183.1 | 2-Material
MT0108G901 | ORSE-10953 | Transporte e incorporação da mistura fértil orgânica junto a camada grossa de areia em campo de futebol | m³ | 18.23 | 2-Material
MT0108GB01 | ORSE-10955 | Aplicação de corretivo de solo em campo de futebol | m2 | 0.35 | 2-Material
MT0108GC01 | ORSE-10956 | Regularização, nivelamento e espalhamento da mistura fértil orgânica - TOPSOIL | m³ | 2.28 | 2-Material
MT0108GD01 | ORSE-10957 | Supervisão, acompanhamento e compactação da camada de TOPSOIL | m2 | 1.43 | 2-Material
MT0108GE01 | ORSE-10958 | Plantio de mudas de grama - MAXI-ROLO | m2 | 0.88 | 2-Material
MT0108GF01 | ORSE-10959 | Demarcações de áreas de jogos | m² | 1.18 | 2-Material
MT0108GG01 | ORSE-10960 | Manutenção de plantio de grama em campo de futebol com ára de 9600m² | mes | 11425.85 | 2-Material
MT0108GH01 | ORSE-10961 | Adubações, tratos culturais, podas mecânicase e controle fitossanitário de campo de futebol com 9600m² | mes | 35186.58 | 2-Material
SV0108GI01 | ORSE-10962 | Ralo de fundo Modelo VMD300 | un | 1200 | 4-Serviços especializados
SV0108GJ01 | ORSE-10963 | Dispositivo de retorno Modelo CF20 | un | 104 | 4-Serviços especializados
SV0108GK01 | ORSE-10964 | Dispositivo de aspiração Modelo VF20 | un | 166 | 4-Serviços especializados
SV0108GL01 | ORSE-10965 | Coadeira Skimer Modelo WC | un | 444 | 4-Serviços especializados
SV0108GM01 | ORSE-10966 | Ralo quebra onda Modelo GD45 | un | 99 | 4-Serviços especializados
SV0108GN01 | ORSE-10967 | Conjunto filtro Mod.236SC8.T com bomba de 5cv Mod.SCA3.T e areia inclusive pré filtro Mod. SO-54 | un | 25652 | 4-Serviços especializados
MT0108GO01 | ORSE-10968 | Refletor Super Led, corpo em aluminio, potencia 10W, bivolt, temp.cor 6400K, IP-65, ref: FLC ou similar | un | 69.9 | 2-Material
MT0108GP01 | ORSE-10969 | Grelha de piso, em pvc, articulada, branca, 20 x 50cm, tigre ou similar | un | 39.9 | 2-Material
MT0108GQ01 | ORSE-10970 | Rodapé porcelanato, 15 x 80 cm, Portobello, linha universal, gea white ou similar | pç | 0 | 2-Material
SV0108GR01 | ORSE-10971 | Estrutura pre-moldada de concreto p/ caixas d'agua de 5.000 litros, composta de capitel p/apoio da caixa dágua e pilar cilindrico d=40cm e altura = 7,50m, incluso montagem no local, ref: Cilel ou similar | un | 5745.93 | 4-Serviços especializados
MT0108GS01 | ORSE-10972 | Porta em alumínio e acrílico para armários, inclusive ferragens | m2 | 138.99 | 2-Material
MT0108GT01 | ORSE-10973 | Chapa aço grossa preta 5/8"(16,00mm), 125,44 kg/m2 | kg | 6.64 | 2-Material
MT0108GU01 | ORSE-10974 | Chapa aço grossa preta 5/8"(16,00mm), 125,44 kg/m2 | m2 | 890.62 | 2-Material
MT0108GV01 | ORSE-10975 | Chapa aço grossa preta 5/16"(8,00mm), 62,72 kg/m2 | m2 | 501.95 | 2-Material
MT0108GW01 | ORSE-10976 | Poste de ferro galvanizado 3" x 7m, com 04 isoladores, para entrada de energia | un | 527.71 | 2-Material
MT0108GX01 | ORSE-10977 | Túnel retrátil para campo / quadra - dimensões : 2,36 x 1,90 x 10, 00m | un | 4518.84 | 2-Material
MT0108GY01 | ORSE-10978 | Tubo PVC p/irrigação LF PN 80 JE Ø 100mm, linha Irriga-LF, Tigre ou similar | m | 33.88 | 2-Material
MT0108GZ01 | ORSE-10979 | Luva pvc soldavel, d= 100mm, linha Irriga-LF, Tigre ou similar | un | 32.32 | 2-Material
MT0108H001 | ORSE-10980 | Luva pvc soldavel, d= 75mm, linha Irriga-LF, Tigre ou similar | un | 7.84 | 2-Material
MT0108H101 | ORSE-10981 | Luva pvc soldavel, d= 50mm, linha Irriga-LF, Tigre ou similar | un | 1.87 | 2-Material
MT0108H201 | ORSE-10982 | Adaptador curto, pvc rigido soldavel, c/ bolsa e rosca p/ registro, d= 50mm x 2" | un | 0 | 2-Material
MT0108H301 | ORSE-10983 | Válvula pé c/ crivo, d= 100mm (4") | un | 585.91 | 2-Material
MT0108H401 | ORSE-10984 | Modulo de expansão 3 estações para controlador | un | 170.22 | 2-Material
MT0108H501 | ORSE-10985 | Filtro de disco AZUD 3" 120 mesh | un | 1427.35 | 2-Material
MT0108H601 | ORSE-10986 | Caixa circular para válvula solenoide 10" VB10 RND | un | 74.45 | 2-Material
MT0108H701 | ORSE-10987 | Caixa circular para válvula solenoide 12" VB-STD | un | 153.07 | 2-Material
MT0108H801 | ORSE-10988 | Válvula 200-PGA 2" Rain Bird | un | 383.11 | 2-Material
MT0108H901 | ORSE-10989 | Válvula de alívio de pressão de bronze 2" | un | 2278.51 | 2-Material
MT0108HA01 | ORSE-10990 | Chave para abertura de válvula MOD 55KI Rain Bird | un | 444.3 | 2-Material
MT0108HB01 | ORSE-10991 | Regulador de pressão para válvula solenóide PRS-D Rain Bird | un | 286.72 | 2-Material
MT0108HC01 | ORSE-10992 | Joelho giratório para válvula de engate rápido Rain Bird | un | 310.58 | 2-Material
MT0108HD01 | ORSE-10993 | Niple duplo de redução de ferro galvanizado d=3" x 2 1/2" | un | 81.74 | 2-Material
MT0108HE01 | ORSE-10994 | Granito branco fortaleza, e=2cm | m2 | 321.16 | 2-Material
MT0108HF01 | ORSE-10995 | Rodapé granito branco fortaleza polido 7 x 2cm | m | 33.41 | 2-Material
SV0108HG01 | ORSE-10996 | Fornecimento e instalação de ar condicionado tipo split wall 22.000 BTU's (evaporadora e condensadora) - contempla a mão de obra, suporte e tubulação até 3,0m | un | 3650 | 4-Serviços especializados
MT0108HH01 | ORSE-10997 | Luminária de sobrepor com refletor parabólico e aletas planas para lâmpadas fluorescentes 2x32w ref.C-2155 - Lustre Projeto ou similar | un | 0 | 2-Material
MT0108HI01 | ORSE-10998 | Luva pvc rígido soldável e com rosca, marrom, d = 40mmx1 1/4" | un | 8.05 | 2-Material
MT0108HJ01 | ORSE-10999 | Cap pvc rigido roscavel p/agua fria predial d= 1" | un | 2.73 | 2-Material
MT0108HK01 | ORSE-11000 | Joelho 90° pvc rigido soldavel c/bucha latao, d= 32mm x 3/4" | un | 9.03 | 2-Material
SV0108HL01 | ORSE-11001 | Estaca pré-moldada de 30x30cm em concreto armado - carga máxima de 80 t, inclusive cravação e emendas | m | 172.56 | 4-Serviços especializados
MT0108HM01 | ORSE-11002 | Telha em aço, Topsteell, trapezoidal, na cor branca, da Brasilit ou similar, inclusive parafuso e fixador de abas | m2 | 0 | 2-Material
MT0108HN01 | ORSE-11003 | Joelho 90° pvc rigido soldavel e c/rosca, d= 32mm x 3/4" | un | 7.81 | 2-Material
MT0108HO01 | ORSE-11004 | Lixeira em fibra de vidro, com capacidade 50l com pedal | un | 117.44 | 2-Material
MT0108HP01 | ORSE-11005 | Grama esmeralda em placas | m2 | 8 | 2-Material
MT0108HQ01 | ORSE-11006 | Perfil "I" W200 x 15mm (15,00 kg/m) | m | 0 | 2-Material
MT0108HR01 | ORSE-11007 | Perfil "I" W310 x 21,1mm (21,10 kg/m) | m | 0 | 2-Material
MT0108HS01 | ORSE-11008 | Perfil "I" W250 x 17,9mm (17,90 kg/m) | m | 0 | 2-Material
MT0108HT01 | ORSE-11009 | QGB - Quadro metálico tratamento anticorrosivo, pintura a pó polyester/epoxi; uso:abrigado;autosuportante;chapa: aço IP-54, cor cinza, dimensões 1900 x800x600mm - completo - fornecimento e montagem - obra: reforma da PGE | un | 0 | 2-Material
MT0108HU01 | ORSE-11010 | QGBE - Quadro metálico tratamento anticorrosivo, pintura a pó polyester/epoxi; uso:abrigado;autosuportante;chapa: aço IP-54, cor cinza, dimensões 1700 x800x600mm - completo - fornecimento e montagem - obra: reforma da PGE | un | 0 | 2-Material
MT0108HV01 | ORSE-11011 | Quadro de proteção secundária, metálico, tratamento anticorrosivo, pintura a pó polyester/epoxi; uso:abrigado;autosuportante;chapa: aço IP-54, cor cinza, dimensões 540x540x400mm - completo - fornecimento e montagem - obra: reforma da PGE | un | 0 | 2-Material
MT0108HW01 | ORSE-11012 | QF-REC-Caixa para quadro de distribuição, sobrepor,metálico, tratamento anticorrosivo, espelho interno, porta e trinco pint a pó polyester/epoxi;chapa: abrigado,aço IP-54, cor cinza, dimensões 500x400mm-completo-fornec. e mont.- obra: reforma da PGE | un | 0 | 2-Material
MT0108HX01 | ORSE-11013 | QF-REC-Caixa para quadro de distribuição, sobrepor,metálico, tratamento anticorrosivo, espelho interno, porta e trinco pint a pó polyester/epoxi;chapa: abrigado,aço IP-54, cor cinza, dimensões 600x400mm-completo-fornec. e mont.- obra: reforma da PGE | un | 0 | 2-Material
MT0108HY01 | ORSE-11014 | QFAR-01Caixa para quadro de distribuição, sobrepor,metálico, tratamento anticorrosivo, espelho interno, porta e trinco pint a pó polyester/epoxi;chapa: abrigado,aço IP-54, cor cinza, dimensões 1000x800mm-completo-fornec. e mont.- obra: reforma da PGE | un | 0 | 2-Material
MT0108HZ01 | ORSE-11015 | QFAR-02Caixa p quadro de distribuição, sobrepor,metálico, tratamento anticorrosivo, espelho interno, porta e trinco pint a pó polyester/epoxi;abrigado,chapa aço IP-54, cor cinza, dimensões 1900x800X600mm-completo-fornec.e mont.- obra: reforma da PGE | un | 0 | 2-Material
MT0108I001 | ORSE-11016 | QDAR-07 Caixa para quadro de distribuição, sobrepor,metálico, tratamento anticorrosivo, espelho interno, porta e trinco pint a pó polyester/epoxi;chapa: abrigado,aço IP-54, cor cinza, dimensões 600x400mm-completo-fornec. e mont.- obra: reforma da PGE | un | 0 | 2-Material
MT0108I101 | ORSE-11017 | QDAR-06 Caixa para quadro de distribuição, sobrepor,metálico, tratamento anticorrosivo, espelho interno, porta e trinco pint a pó polyester/epoxi;chapa: abrigado,aço IP-54, cor cinza, dimensões 600x400mm-completo-fornec. e mont.- obra: reforma da PGE | un | 0 | 2-Material
MT0108I201 | ORSE-11018 | QDAR-05 Caixa para quadro de distribuição, sobrepor,metálico, tratamento anticorrosivo, espelho interno, porta e trinco pint a pó polyester/epoxi;chapa: abrigado,aço IP-54, cor cinza, dimensões 600x400mm-completo-fornec. e mont.- obra: reforma da PGE | un | 0 | 2-Material
MT0108I301 | ORSE-11019 | QDAR-04 Caixa para quadro de distribuição, sobrepor,metálico, tratamento anticorrosivo, espelho interno, porta e trinco pint a pó polyester/epoxi;chapa: abrigado,aço IP-54, cor cinza, dimensões 600x400mm-completo-fornec. e mont.- obra: reforma da PGE | un | 0 | 2-Material
MT0108I401 | ORSE-11020 | QDAR-03 Caixa para quadro de distribuição, sobrepor,metálico, tratamento anticorrosivo, espelho interno, porta e trinco pint a pó polyester/epoxi;chapa: abrigado,aço IP-54, cor cinza, dimensões 500x400mm-completo-fornec. e mont.- obra: reforma da PGE | un | 0 | 2-Material
MT0108I501 | ORSE-11021 | QDAR-01 Caixa para quadro de distribuição, sobrepor,metálico, tratamento anticorrosivo, espelho interno, porta e trinco pint a pó polyester/epoxi;chapa: abrigado,aço IP-54, cor cinza, dimensões 500x400mm-completo-fornec. e mont.- obra: reforma da PGE | un | 0 | 2-Material
MT0108I601 | ORSE-11022 | QDM-07 Caixa para quadro de distribuição, sobrepor,metálico, tratamento anticorrosivo, espelho interno, porta e trinco pint a pó polyester/epoxi;chapa: abrigado,aço IP-54, cor cinza, dimensões 1000x800mm-completo-fornec. e mont.- obra: reforma da PGE | un | 0 | 2-Material
MT0108I701 | ORSE-11023 | QDM-06 Caixa para quadro de distribuição, sobrepor,metálico, tratamento anticorrosivo, espelho interno, porta e trinco pint a pó polyester/epoxi;chapa: abrigado,aço IP-54, cor cinza, dimensões 1200x800mm-completo-fornec. e mont.- obra: reforma da PGE | un | 0 | 2-Material
MT0108I801 | ORSE-11024 | QDM-05 Caixa para quadro de distribuição, sobrepor,metálico, tratamento anticorrosivo, espelho interno, porta e trinco pint a pó polyester/epoxi;chapa: abrigado,aço IP-54, cor cinza, dimensões 1200x800mm-completo-fornec. e mont.- obra: reforma da PGE | un | 0 | 2-Material
MT0108I901 | ORSE-11025 | QDM-04 Caixa para quadro de distribuição, sobrepor,metálico, tratamento anticorrosivo, espelho interno, porta e trinco pint a pó polyester/epoxi;chapa: abrigado,aço IP-54, cor cinza, dimensões 1000x800mm-completo-fornec. e mont.- obra: reforma da PGE | un | 0 | 2-Material
EQ0108IA01 | ORSE-11026 | Rompedor hidraúlico mod. EDT - 1600 ou similar - montado em escavadeira hidraúlica, inclusive kit e circuito de lubrificação | h | 0 | 3-Equipamento / Veiculos
MT0108IB01 | ORSE-11027 | Motobomba Schneider mod BPI, 10cv, c/motor elétrico, sucção e recalque d=2 1/2" x 2 1/2" (p/incendio) | Un | 0 | 2-Material
MT0108ID01 | ORSE-11029 | Bomba Schneider mod BPI acoplada em motor à gasolina de 10 cv, inclusive chave magnética ou similar | Un | 0 | 2-Material
MT0108IE01 | ORSE-11030 | QDM-03 Caixa para quadro de distribuição, sobrepor,metálico, tratamento anticorrosivo, espelho interno, porta e trinco pint a pó polyester/epoxi;chapa: abrigado,aço IP-54, cor cinza, dimensões 600x400mm-completo-fornec. e mont.- obra: reforma da PGE | un | 0 | 2-Material
MT0108IF01 | ORSE-11031 | QDLT-07 Caixa para quadro de distribuição, sobrepor,metálico,tratamento anticorrosivo, espelho interno, porta e trinco pint a pó polyester/epoxi;chapa: abrigado,aço IP-54, cor cinza, dimensões 1000x800mm-completo-fornec. e mont.- obra: reforma da PGE | un | 0 | 2-Material
MT0108IG01 | ORSE-11032 | QDLT-06 Caixa para quadro de distribuição, sobrepor,metálico,tratamento anticorrosivo, espelho interno, porta e trinco pint a pó polyester/epoxi;chapa: abrigado,aço IP-54, cor cinza, dimensões 1000x800mm-completo-fornec. e mont.- obra: reforma da PGE | un | 0 | 2-Material
MT0108IH01 | ORSE-11033 | QDLT-05 Caixa para quadro de distribuição, sobrepor,metálico,tratamento anticorrosivo, espelho interno, porta e trinco pint a pó polyester/epoxi;chapa: abrigado,aço IP-54, cor cinza, dimensões 1000x800mm-completo-fornec. e mont.- obra: reforma da PGE | un | 0 | 2-Material
MT0108II01 | ORSE-11034 | QDLT-04 Caixa para quadro de distribuição, sobrepor,metálico,tratamento anticorrosivo, espelho interno, porta e trinco pint a pó polyester/epoxi;chapa: abrigado,aço IP-54, cor cinza, dimensões 1200x800mm-completo-fornec. e mont.- obra: reforma da PGE | un | 0 | 2-Material
MT0108IJ01 | ORSE-11035 | QDLT-01 Caixa para quadro de distribuição, sobrepor,metálico,tratamento anticorrosivo, espelho interno, porta e trinco pint a pó polyester/epoxi;chapa: abrigado,aço IP-54, cor cinza, dimensões 800x600mm-completo-fornec. e mont.- obra: reforma da PGE | un | 0 | 2-Material
MT0108IK01 | ORSE-11036 | QF-ELE-01 Caixa para quadro de distribuição, sobrepor,metálico,tratamento anticorrosivo,espelho interno, porta e trinco pint a pó polyester/epoxi;chapa: abrigado,aço IP-54, cor cinza, dimensões 500x400mm-completo-fornec. e mont.- obra: reforma da PGE | un | 0 | 2-Material
MT0108IL01 | ORSE-11037 | QF-ELE-02 Caixa para quadro de distribuição, sobrepor,metálico,tratamento anticorrosivo,espelho interno, porta e trinco pint a pó polyester/epoxi;chapa: abrigado,aço IP-54, cor cinza, dimensões 500x400mm-completo-fornec. e mont.- obra: reforma da PGE | un | 0 | 2-Material
MT0108IM01 | ORSE-11038 | QDLT-03 Caixa para quadro de distribuição, sobrepor,metálico,tratamento anticorrosivo, espelho interno, porta e trinco pint a pó polyester/epoxi;chapa: abrigado,aço IP-54, cor cinza, dimensões 800x600mm-completo-fornec. e mont.- obra: reforma da PGE | un | 0 | 2-Material
MT0108IN01 | ORSE-11039 | Line cord categoria 6 | un | 39.8 | 2-Material
MT0108IQ01 | ORSE-11042 | Régua (filtro de linha) com 6 tomadas 2p+t | un | 23 | 2-Material
MT0108IR01 | ORSE-11043 | Terminal de ventilação pvc rigido d= 100mm | un | 10.71 | 2-Material
SV0108IS01 | ORSE-11044 | Manta flexliner 13mm - fornecimento e aplicação | m² | 0 | 4-Serviços especializados
MT0108IT01 | ORSE-11045 | Rebite pop 1/4" x 1/2" | un | 0.16 | 2-Material
EQ0108IU01 | ORSE-11046 | Escavadeira hidraúlica sobre esteira, Caterpillar: 320DL - cap 600l p/ longo alcance, com rompedor hidraúlico | h | 252.34 | 3-Equipamento / Veiculos
MT0108IV01 | ORSE-11047 | Conector de terra duplo | un | 14.53 | 2-Material
MT0108IW01 | ORSE-11048 | Fixador universal estanhado para cabo 70mm2 | un | 12.32 | 2-Material
MT0108IX01 | ORSE-11049 | Chumbador parabolt 1/4" x 3 1/4" | un | 0 | 2-Material
MT0108IY01 | ORSE-11050 | Parafuso em aço inox 6,2 x 45mm | un | 0.94 | 2-Material
MT0108IZ01 | ORSE-11051 | Porca em aço inox sextavada 1/4" | un | 0.15 | 2-Material
MT0108J001 | ORSE-11052 | Terminal aéreo base dupla galvanizada 25mm | un | 9.57 | 2-Material
MT0108J101 | ORSE-11053 | Caixa metálica com duas tomadas 2P+T para instalação aparente | un | 60.92 | 2-Material
MT0108J201 | ORSE-11054 | Caixa metálica com uma tomada 2P+T para instalação aparente | un | 23.51 | 2-Material
MT0108J301 | ORSE-11055 | Canaleta metálica 120 x 4 mm, com divisória, da Valemam ou similar | un | 43.59 | 2-Material
MT0108J401 | ORSE-11056 | Tampa para canaleta metálica articulada, da Valemam ou similar | un | 29.04 | 2-Material
MT0108J501 | ORSE-11057 | Curva externa para canaleta metálica articulada, da Valemam ou similar | un | 7.77 | 2-Material
MT0108J601 | ORSE-11058 | Curva interna para canaleta metálica articulada, da Valemam ou similar | un | 7.77 | 2-Material
MT0108J701 | ORSE-11059 | Caixa de derivação para canaleta metálica articulada, da Valemam | un | 29.54 | 2-Material
MT0108J801 | ORSE-11060 | Curva vertical para canaleta metálica articulada, da Valemam | un | 29.54 | 2-Material
MT0108J901 | ORSE-11061 | Tê vertical sub./des. para canaleta metálica articulada, da Valemam | un | 29.54 | 2-Material
MT0108JA01 | ORSE-11062 | Fornecimento e instalação de Painel Full Color P16, sistema de LED's - RGB, med. 5,12 x 7,96m (40,75m2), da MC2 Painéis Eletrônicos ou similar, inclusive frete, treinamento e software | un | 0 | 2-Material
MT0108JB01 | ORSE-11063 | Fornecimento e instalação de catracas eletrônicas com leitor de proximidade, tipo Pedestal, da Prime ou similar, inclusive frete, treinamento, software, cartões de proximidade e cofre coletor | un | 0 | 2-Material
MT0108JC01 | ORSE-11064 | Fornecimento e instalação de catracas eletrônicas, para deficiente, com leitor de proximidade, tipo Pedestal, da Prime ou similar, inclusive frete, treinamento, software, cartões de proximidade e cofre coletor | un | 19779.34 | 2-Material
MT0108JD01 | ORSE-11065 | Banco simples com assento em madeira, dim:1500x300x387mm, ref, NK1606, da Nilko ou similar | un | 449.48 | 2-Material
MT0108JE01 | ORSE-11066 | Armário esportivo com compartimento para calçados, pertences pessoais e cabideiro, com banco embutido, dim: 600x450x1820mm, ref. NK1718, da Nilko ou similar | un | 1822.21 | 2-Material
MT0108JF01 | ORSE-11067 | Mufla de porcelana interna | un | 493.2 | 2-Material
MT0108JG01 | ORSE-11068 | Quadro para medição tarifa verde - padrão concessionária | un | 694 | 2-Material
MT0108JH01 | ORSE-11069 | Perfil "I" W200 x 15mm (15,00 kg/m) | kg | 0 | 2-Material
MT0108JI01 | ORSE-11070 | Perfil "I" W310 x 21,1mm (21,10 kg/m) | kg | 0 | 2-Material
MT0108JJ01 | ORSE-11071 | Perfil "I" W250 x 17,9mm (17,90 kg/m) | kg | 0 | 2-Material
MT0108JK01 | ORSE-11072 | Arruela lisa de 3/8" | un | 0.1 | 2-Material
MT0108JL01 | ORSE-11073 | Bucha de passagem interna/interna, em porcelana, classe 15 kV, corrente 400A (NBI 110 kV) | un | 420 | 2-Material
MT0108JM01 | ORSE-11074 | Suporte para TC | un | 37.87 | 2-Material
MT0108JN01 | ORSE-11075 | Suporte para TP | un | 143.06 | 2-Material
MT0108JO01 | ORSE-11076 | Estante metálica para equipamentos de medição (TC e TP) - padrão concessionária | un | 210.32 | 2-Material
MT0108JP01 | ORSE-11077 | Isolador de apoio para uso interno, tensão nominal 15 kV, nível de isolamento (NI) 110 kV, corpo de porcelana | un | 72.62 | 2-Material
MT0108JQ01 | ORSE-11078 | Disjuntor tripolar, a vácuo, comando automático, acionamento frontal, montagem fixa em carrinho, classe de tensão 2kV/25KA, corrente nominal 630A,cap.int.simetrica 350MVA, 60Hz, NI 95kV c/ prot. sobrecorrente | un | 44742.53 | 2-Material
MT0108JR01 | ORSE-11079 | Transformador trifásico classe de isolamento 15kv - Potência 750 kva - Derivações Primárias 13,8/13,2/12,6, Tensão Secundária 220/127V- ligação primária em triângulo e secundária em estrela com neutro acessível e aterrado | un | 0 | 2-Material
MT0108JS01 | ORSE-11080 | Placa de sinalização em acrílico, 0.40 x 0.43 m | Un | 0 | 2-Material
EQ0108JT01 | ORSE-11081 | Fornecimento e instalação de grupo gerador com capacidade de 55kVA com quadro automático, banco de baterias, tanque de óleo diesel - completo | un | 0 | 3-Equipamento / Veiculos
MT0108JU01 | ORSE-11082 | Luminária de emergência com 48 Leds c/ bloco automático | un | 0 | 2-Material
MT0108JV01 | ORSE-11083 | Placa de proibição de acesso e elevadores em acrílico | Un | 70.17 | 2-Material
MT0108JW01 | ORSE-11084 | Placa de indicação de pavimentos em acrílico | Un | 70.17 | 2-Material
MT0108JX01 | ORSE-11085 | Rack fechado tipo armário 19" x 36u x 670mm | un | 1763.73 | 2-Material
EQ0108JY01 | ORSE-11086 | Aerador vertical de fluxo descendente AFDV- 3cv, da Despurifil ou similar | un | 0 | 3-Equipamento / Veiculos
MT0108JZ01 | ORSE-11087 | Motobomba centrífuga submersível, marca schneider ou similar, modelo BCS-C5, motor 1/2 cv, trifásico 220V, recalque 2", hm = 2 a 8 m, q = 10,3 a 18,5m3/h | un | 2947.8 | 2-Material
SV0108K001 | ORSE-11088 | Limpeza de reservatório | m3 | 12.5 | 4-Serviços especializados
MT0108K101 | ORSE-11089 | Módulo para 24 medidores com barramento , 1500 x 2600 x 200mm, em chapa de aço galvanizada pintada eletrostáticamente | un | 4348.22 | 2-Material
MT0108K201 | ORSE-11090 | Caixa de medição direta até 200A confeccionada em chapa galvanizada e pintada eletrostaticamente d=100 x 60 x 15cm | un | 920.09 | 2-Material
MT0108K301 | ORSE-11091 | Motobomba submersível ABS, 1,63 cv trifásico,recalque 32mm, modelo Piranha S8-2D ou similar | un | 0 | 2-Material
MT0108K401 | ORSE-11092 | Grelha p/ralo em pvc, redonda, 15cm, tigre ou similar | un | 3.04 | 2-Material
MT0108K501 | ORSE-11093 | Joelho 90° pvc rigido, série R, d= 40mm, para esgoto secundário | un | 3.59 | 2-Material
MT0108K601 | ORSE-11094 | Barra chata de aluminio 3/4" x 1/4" | m | 14 | 2-Material
MT0108K701 | ORSE-11095 | Barra chata de aluminio 7/8" x 1/8" | m | 9.33 | 2-Material
MT0108K801 | ORSE-11096 | Molde de solda exotérmica para cabo cobre nu 95 mm² | un | 142.09 | 2-Material
MT0108K901 | ORSE-11097 | Suporte tripé para extintor cromado | un | 40.13 | 2-Material
MT0108KA01 | ORSE-11098 | Bandeja para rack 19", deslizante, perfurada, 400mm de profundidade | un | 140.57 | 2-Material
MT0108KB01 | ORSE-11099 | Motobomba centrífuga submersível, marca schneider ou similar, modelo BCS-205, motor 2 cv, trifásico 220V, recalque 2", hm = 2 a 18 m, q = 9,9 a 33,2m3/h | un | 4180.61 | 2-Material
MT0108KC01 | ORSE-11100 | Tomada para lógica no piso, metal, RJ45 | un | 46.83 | 2-Material
MT0108KD01 | ORSE-11101 | Disjuntor termomagnético tripolar 500 A, padrão DIN (linha branca ), corrente de interrupção 65KA | un | 2707.51 | 2-Material
MT0108KE01 | ORSE-11102 | Abraçadeira em aço inox tipo "D", 3/4" | un | 4.07 | 2-Material
SV0108KF01 | ORSE-11103 | Fornecimento e instalação de ar condicionado tipo split wall 60.000 BTU's com compressor scroll - contempla a mão de obra, suporte e tubulação até 3,0m | un | 8600 | 4-Serviços especializados
MT0108KG01 | ORSE-11104 | Expositor em chapa MDF, acabamento nas duas superfícies, cor branca, fixado com suporte metálico | m2 | 88.59 | 2-Material
MT0108KH01 | ORSE-11105 | Bloco terminal de engate rápido com 10 pares | un | 7.35 | 2-Material
MT0108KI01 | ORSE-11106 | Calha em fibra vidro, fornecimento e instalação | m2 | 140 | 2-Material
MT0108KJ01 | ORSE-11107 | Grelha metálica de ferro fundido 100 x 100cm | un | 1518.26 | 2-Material
MT0108KK01 | ORSE-11108 | Tampa de ferro fundido (60x40cm) | un | 303.63 | 2-Material
MT0108KL01 | ORSE-11109 | Cabo UTP geleado - 10 pares-categoria 5 | m | 6.51 | 2-Material
MT0108KM01 | ORSE-11110 | Sinalização para deficientes - placa em braille - em aluminio fundido, dim: 23 x 15 cm | un | 76.19 | 2-Material
MT0108KN01 | ORSE-11111 | Caixa de sobrepor em pvc, para 02 conectores rj-45, com espelho | un | 6.17 | 2-Material
MT0108KO01 | ORSE-11112 | Registro de fecho rápido 1/2" NPT | un | 15.8 | 2-Material
MT0108KP01 | ORSE-11113 | Válvula de esfera 3/4" NPT | un | 39.6 | 2-Material
MT0108KQ01 | ORSE-11114 | Perfil em alumínio 4" x 2" | m | 0 | 2-Material
MT0108KR01 | ORSE-11115 | Cerâmica 33 x 45 cm, branco liso, ref. 69097, linha Connect, Porto Ferreira ou similar | m2 | 0 | 2-Material
MT0108KS01 | ORSE-11116 | Placa de isopor, dim:100 x 50cm, esp=2cm | m² | 6.7 | 2-Material
MT0108KT01 | ORSE-11117 | Placa de isopor, dim:100 x 50cm, esp=10cm | m² | 57.15 | 2-Material
SV0108KU01 | ORSE-11118 | Serviço de corte e montagem de desenho em isopor, dim: 1,20 x 1,20m, para execução de piso | un | 19.52 | 4-Serviços especializados
MT0108KV01 | ORSE-11119 | Mictório louça branca c/ sifão integrado | un | 229.61 | 2-Material
MT0108KW01 | ORSE-11120 | Placa 15 x 15cm em chapa de ferro galvanizado - " rede de gás não escavar" | un | 121.13 | 2-Material
MT0108KX01 | ORSE-11121 | Perfil "I" W250 x 38,5mm (38,50 kg/m) | kg | 0 | 2-Material
MT0108KY01 | ORSE-11122 | Perfil "I" W250 x 38,5mm (38,50 kg/m) | m | 0 | 2-Material
MT0108KZ01 | ORSE-11123 | Perfil "H" HP250 x 62mm (62,00 kg/m) | m | 0 | 2-Material
MT0108L001 | ORSE-11124 | Perfil "H" HP250 x 62mm (62,00 kg/m) | kg | 0 | 2-Material
SV0108L101 | ORSE-11125 | Estaca pré-moldada, ø=35cm, em concreto armado - carga máxima de 60 t, inclusive cravação e emendas | m | 174.66 | 4-Serviços especializados
SV0108L201 | ORSE-11126 | Cravação de estaca metálica tipo perfil "H", bitola HP250x62, exclusive perfil | m | 60 | 4-Serviços especializados
MT0108L301 | ORSE-11127 | Bloco de conexão "idc", 110 - 100 pares | un | 96.27 | 2-Material
MT0108L401 | ORSE-11128 | Tubo Metalon galvanizado, 40x20mm, e= 0,95mm | m | 8.28 | 2-Material
MT0108L501 | ORSE-11129 | Luminária tipo espeto para jardim com lâmpada led 3w | un | 93.9 | 2-Material
MT0108L601 | ORSE-11130 | Luminária tipo spot de embutir com lâmpada led 15w | un | 37.99 | 2-Material
MT0108L701 | ORSE-11131 | Cilindro de oxigênio medicinal com cap. de 15 litros, inclusive regulador de pressão de oxigênio com fluxômetro, umidificador e mácara de oxigenação | un | 1094.51 | 2-Material
SV0108L801 | ORSE-11132 | Cravação de tubo metálico dn 400mm | m | 60 | 4-Serviços especializados
MT0108L901 | ORSE-11133 | Fornecimento e instalação de brises de ângulo fixo ou móvel, em alumínio, Luxalon Termobrise 335, com pintura a base de poliester, inclusive acessórios | m2 | 900 | 2-Material
MT0108LA01 | ORSE-11134 | Rodapé de poliestireno, com pvc, Santa Luzia, ref. 480, branco, 15 cm - fornecimento e instalação | m | 40.73 | 2-Material
MT0108LB01 | ORSE-11135 | QDGBT1 - Quadro / Painel em chapa de aço com pintura epoxi a pó na cor cinza ral, fecho tipo fenda, grau de proteção IP 54, com disjuntores, barramentos e acessórios de montagem - 1200x800x250mm - Obra da E E Cleonice Soares Fonseca | un | 0 | 2-Material
MT0108LC01 | ORSE-11136 | QDGBT - Quadro / Painel em chapa de aço com pintura epoxi a pó na cor cinza ral, fecho tipo fenda, grau de proteção IP 54, com disjuntores, barramentos e acessórios de montagem - 1000x600x250mm - Obra da E E Cleonice Soares Fonseca | un | 0 | 2-Material
MT0108LD01 | ORSE-11137 | QD16 - Quadro / Painel em chapa de aço com pintura epoxi a pó na cor cinza ral, fecho tipo fenda, grau de proteção IP 54, com disjuntores, barramentos e acessórios de montagem - 800x600x200mm - Obra da E E Cleonice Soares Fonseca | un | 0 | 2-Material
MT0108LE01 | ORSE-11138 | QD12 - Quadro / Painel em chapa de aço com pintura epoxi a pó na cor cinza ral, fecho tipo fenda, grau de proteção IP 54, com disjuntores, barramentos e acessórios de montagem - 800x600x200mm - Obra da E E Cleonice Soares Fonseca | un | 0 | 2-Material
MT0108LF01 | ORSE-11139 | Rodapé granito preto polido 7 x 2cm | m | 35.63 | 2-Material
MT0108LG01 | ORSE-11140 | Placa de inauguração em alumínio fundido em braille com 0.50 x 0.70 m | un | 1555.16 | 2-Material
MT0108LH01 | ORSE-11141 | Placa de inauguração em alumínio fundido em braille com 0.50 x 0.80 m | un | 1692.38 | 2-Material
MT0108LI01 | ORSE-11142 | Poste decorativo com 02 pétalas, em aço galvanizado, difusor em vidro transparente temperado, ref. PT-301/2 da Aladin ou similar, com 3,00m | un | 639.06 | 2-Material
MT0108LJ01 | ORSE-11143 | Placa de sinalização em acrílico, dimensões 0.12 x 0.12 m, e=2mm | un | 16.39 | 2-Material
MT0108LK01 | ORSE-11144 | Letras de caixa para identificação do ambiente, (exemplo de nome:"SETOR 01") pintura em tinta - Obra do Estadio Lourival Batista | un | 136.55 | 2-Material
MT0108LL01 | ORSE-11145 | Tela aço soldada nervurada CA-60, Q-335, malha 15x15cm, ferro 8.0mm, painel 2,45x6,0m, (5,37kg/m²), Telcon ou similar | m2 | 34.4 | 2-Material
MT0108LM01 | ORSE-11146 | Valvula de descarga silent flux, ref. 3500, da Fabrimar ou similar | un | 341.71 | 2-Material
MT0108LN01 | ORSE-11147 | Cilindro de ar comprimido medicinal com cap. de 15 litros, inclusive regulador de pressão de ar comprimido com fluxômetro e aspirador de Venturi | un | 8637.67 | 2-Material
MT0108LO01 | ORSE-11148 | Cilindro de ar oxigênio medicinal com cap. de 15 litros, inclusive regulador de pressão de oxigênio com fluxômetro, umidificador e máscara de oxigenação | un | 7090.62 | 2-Material
MT0108LP01 | ORSE-11149 | Gerador portátil à gasolina - GT5500E, ref. 629, com partida elétrica, trifásico 380V, 6kva | un | 2877 | 2-Material
SV0108LQ01 | ORSE-11150 | Fornecimento e instalação de ar condicionado tipo split wall 7.000 BTU's (evaporadora e condensadora) | un | 0 | 4-Serviços especializados
SV0108LR01 | ORSE-11151 | Fornecimento e instalação de ar condicionado tipo split wall 9.000 BTU's (evaporadora e condensadora) - contempla a mão de obra, suporte e tubulação até 3,0m | un | 2250 | 4-Serviços especializados
SV0108LS01 | ORSE-11152 | Fornecimento e instalação de ar condicionado tipo split wall 12.000 BTU's (evaporadora e condensadora) - contempla a mão de obra, suporte e tubulação até 3,0m | un | 2490 | 4-Serviços especializados
SV0108LT01 | ORSE-11153 | Fornecimento e instalação de ar condicionado tipo split wall 30.000 BTU's (evaporadora e condensadora) - contempla a mão de obra, suporte e tubulação até 3,0m | un | 4180 | 4-Serviços especializados
SV0108LU01 | ORSE-11154 | Fornecimento e instalação de ar condicionado tipo split wall 36.000 BTU's (evaporadora e condensadora) - contempla a mão de obra, suporte e tubulação até 3,0m | un | 6983 | 4-Serviços especializados
SV0108LV01 | ORSE-11155 | Fornecimento e instalação de ar condicionado tipo split wall 48.000 BTU's (evaporadora e condensadora) - contempla a mão de obra, suporte e tubulação até 3,0m | un | 7823 | 4-Serviços especializados
MT0108LW01 | ORSE-11156 | Vidro liso transparente incolor, e= 8mm | m2 | 275.55 | 2-Material
SV0108LX01 | ORSE-11157 | Estaca pré-moldada de 18x18cm em concreto armado - carga máxima de 32 t, inclusive cravação e emendas | m | 95.99 | 4-Serviços especializados
SV0108LY01 | ORSE-11158 | Estaca pré-moldada de 23x23cm em concreto armado - carga máxima de 50 t, inclusive cravação e emendas | m | 131.99 | 4-Serviços especializados
SV0108LZ01 | ORSE-11159 | Estaca pré-moldada de 26x26cm em concreto armado - carga máxima de 62 t, inclusive cravação e emendas | m | 144.26 | 4-Serviços especializados
SV0108M001 | ORSE-11160 | Aluguel de balsa medindo 6,00 x 4,00m - Obra de retirada dos flutuantes do antigo Hidroviário | dia | 428.72 | 4-Serviços especializados
SV0108M101 | ORSE-11161 | Aluguel de rebocador com potência de 1.200 cv - Obra de retirada dos flutuantes do antigo Hidroviário | h | 330.47 | 4-Serviços especializados
MT0108M201 | ORSE-11162 | Fornecimento e instalação de manta vinílica compacta, linha Nera Contract Pixel ou similar | m2 | 188.99 | 2-Material
MT0108M301 | ORSE-11163 | Fornecimento e instalação de manta vinílica compacta, linha Taralay Confort Uni ou similar | m2 | 372.25 | 2-Material
MT0108M401 | ORSE-11164 | Fornecimento e instalação de manta vinílica condutiva PLL ou similar | m2 | 329.31 | 2-Material
MT0108M501 | ORSE-11165 | Bate maca em perfis de PVC, ref. Vinylshock - TEC 200 (3,5m x 0,20m) | pc | 0 | 2-Material
MT0108M601 | ORSE-11166 | Cerâmica 60 x 60 cm, porcelanato, Eliane, linha Contemporânea concreto NA, ou similar | m2 | 0 | 2-Material
MT0108M701 | ORSE-11167 | Haste de Prolongamento Quadrada HQC1 1 1/8"x1,53 m | un | 253 | 2-Material
MT0108M801 | ORSE-11168 | Mancal Intermediário MIH01 | un | 181.5 | 2-Material
MT0108M901 | ORSE-11169 | Motobomba submersível, marca ABS, modelo "EJ 20 BV D170", - 60hZ - 3,0Kw, trifásico ou similar | un | 0 | 2-Material
MT0108MA01 | ORSE-11170 | Tê em fofo c/ bolsas e flange pn 10 / 16 / 25, d= 150 x 50mm | un | 0 | 2-Material
MT0108MB01 | ORSE-11171 | Parafuso e porca para junta c/ flange d x l = 16 x 50mm | un | 8.28 | 2-Material
MT0108MC01 | ORSE-11172 | Ventosa para esgoto sanitário com flanges pn-10, dn-2", marca VALLOY ou similar, modelo VEC-313 | un | 1721.4 | 2-Material
SV0108MD01 | ORSE-11173 | Fornecimento e instalação de banheira de hidromassagem em acrílico, dimensões 1,70x0,90m, da Aquaplás, ref. Monaco Cril ou similar | un | 3818.6 | 4-Serviços especializados
MT0108ME01 | ORSE-11174 | Aquecedor universal elétrico para banheira de hidromassagem, 220V - 5200w, da Aquaplás ou similar | un | 694.49 | 2-Material
MT0108MF01 | ORSE-11175 | Clips p/ fixação de cabo de aço 1" | un | 32.84 | 2-Material
MT0108MG01 | ORSE-11176 | Cabo de aço 1" | m | 143.74 | 2-Material
MT0108MH01 | ORSE-11177 | Boia de sinalização de polietileno tipo p-240 | un | 1643.38 | 2-Material
MT0108MI01 | ORSE-11178 | Poita de concreto de 100 kg | un | 186.83 | 2-Material
MT0108MJ01 | ORSE-11179 | Viga de aço em perfil "h" de 6" | m | 0 | 2-Material
SV0108MK01 | ORSE-11180 | Estaca pré-moldada de 28x28cm em concreto armado - carga máxima de 62 t, inclusive cravação e emendas | m | 0 | 4-Serviços especializados
SV0108ML01 | ORSE-11181 | Estaca pré-moldada de 27,5x27,5cm em concreto armado - fornecimento incluso frete | m | 89.45 | 4-Serviços especializados
SV0108MM01 | ORSE-11182 | Armário confeccionado em MDF branco (parte interna e externa), com 08 portas de sobrepor e 04 gavetas com corrediças telescópica, inclusive puxadores de alumínio escovado(armário sob bancada existnte) - Gabinete Odontológico da Assec | un | 0 | 4-Serviços especializados
MT0108MN01 | ORSE-11183 | Arandela de alumínio para globo 10x20cm, ref.: 951, da Eterna ou similar | Un | 55.52 | 2-Material
MT0108MO01 | ORSE-11184 | Fornecimento e instalação de manta plumbífera | m2 | 681.47 | 2-Material
SV0108MP01 | ORSE-11185 | Parede de gesso acartonado - dry - wall d 95/70/60 1 st/1st 12,5mm sistemas lafarge gypsum ou similar | m2 | 90 | 4-Serviços especializados
SV0108MQ01 | ORSE-11186 | Forro de gesso acartonado, FGE - forro gypsum estruturado, em chapa gypsum drywall, RT BR 12,5mm, da Gypsum ou similar | m² | 0 | 4-Serviços especializados
MT0108MR01 | ORSE-11187 | Bancada em granito preto, em "L", e=2cm, dim (3.55 + 1.40) x 0.60m, inclusive rodopia 10cm | un | 0 | 2-Material
MT0108MS01 | ORSE-11188 | Mesa em granito preto, e=2cm, dim 1.10 x 0.60m, inclusive rodopia 10cm, conforme projeto - Gabinete Odontológico Assec | un | 347.23 | 2-Material
MT0108MT01 | ORSE-11189 | Globo leitoso (10 x 20cm) em polietileno para luminária da Eterna ref. 951 ou similar | un | 16.43 | 2-Material
MT0108MU01 | ORSE-11190 | Madeira angelim vermelho (peça) 3 x 10cm (0,003 m³/m) | m | 8.3 | 2-Material
MT0108MV01 | ORSE-11191 | Madeira angelim vermelho (peça) 5 x 10cm (0,005 m³/m) | m | 15.99 | 2-Material
MT0108MW01 | ORSE-11192 | Madeira angelim vermelho serrada 20 x 20cm - Preço obtido por volume convertido em "m" - fator [1/25]+15% = 21,74 > 22 | m | 137.13 | 2-Material
MT0108MX01 | ORSE-11193 | Abrigo metálico para mangueira de incêndio - 0,90x0,60x0,30m | un | 338.06 | 2-Material
MT0108MY01 | ORSE-11194 | Abrigo metálico para mangueira de incêndio - 0,75x0,45x0,17m | un | 177.34 | 2-Material
MT0108MZ01 | ORSE-11195 | Avisador sonoro tipo sirene para incêndio | un | 217.53 | 2-Material
MT0108N001 | ORSE-11196 | Painel repetidor de incêndio | un | 1531.11 | 2-Material
MT0108N101 | ORSE-11197 | Barramento com vergalhão de cobre eletrolítico 5/8" x 3,00m | un | 306.43 | 2-Material
MT0108N201 | ORSE-11198 | Derivação tipo "T" (borne concêntrico à pressão) construída em liga de alumínio por porcas e arruelas para vergalhão eletrolítico de 5/8" | un | 141.66 | 2-Material
MT0108N301 | ORSE-11199 | Derivação central (borne concêntrico à pressão) construída em liga de alumínio por porcas e arruelas para vergalhão eletrolítico de 5/8" | un | 13.85 | 2-Material
MT0108N401 | ORSE-11200 | Fusível HH - 10A | un | 124.28 | 2-Material
MT0108N501 | ORSE-11201 | Fita de advertência de rede elétrica enterrada | m | 1.43 | 2-Material
MT0108N601 | ORSE-11202 | Conector split - bolt para um cabo de 50mm² | Un | 9.28 | 2-Material
MT0108N701 | ORSE-11203 | Cartucho p/ solda exotermica nr150 | un | 31 | 2-Material
MT0108N801 | ORSE-11204 | Cartucho p/ solda exotermica nr 95 | un | 20 | 2-Material
MT0108N901 | ORSE-11205 | Cartucho p/ solda exotermica nr 35 | un | 11 | 2-Material
MT0108NA01 | ORSE-11206 | Poste circular de concreto 11/1500 | Un | 3884.92 | 2-Material
MT0108NB01 | ORSE-11207 | União angular "L" construída em liga de alumínio por porcas e arruelas para vergalhão de cobre eletrolítico de 5/8" | un | 47.39 | 2-Material
MT0108NC01 | ORSE-11208 | Madeira massaranduba serrada (peça) 5cm x 20cm (0,0095 m³/m) | m | 46.16 | 2-Material
MT0108ND01 | ORSE-11209 | Madeira massaranduba serrada (peça) 5cm x 17cm (0,0085 m³/m) | m | 37.37 | 2-Material
MT0108NE01 | ORSE-11210 | Perfil "U" chapa aço dobrada 200 x 50x 3mm | m | 0 | 2-Material
MT0108NF01 | ORSE-11211 | Chave seccionadora tripolar 15kv - 400a, com porta fusivel HH incorporado | un | 2063.84 | 2-Material
MT0108NG01 | ORSE-11212 | Pontalete de madeira de lei tratada 80x80x1500mm | un | 0 | 2-Material
MT0108NH01 | ORSE-11213 | Cerâmica 60 x 60 cm, Elizabeth, porcelanato, polido, cor Areia (ou similar) | m2 | 0 | 2-Material
MT0108NI01 | ORSE-11214 | Luva correr pvc rigido sanitario d= 200mm | un | 45.45 | 2-Material
MT0108NJ01 | ORSE-11215 | Cerâmica p/canto interno de piscina, dim: 24 x 3 cm, e= 9mm, arredondado, linha Sport, cor azul celeste (3510), ref. 4109 , marca Gail ou similar | un | 8.66 | 2-Material
MT0108NK01 | ORSE-11216 | Balde plástico cap. 10 litros | un | 8.44 | 2-Material
MT0108NL01 | ORSE-11217 | Enxada estreita de 240 x 230mm, sem cabo | un | 20.05 | 2-Material
MT0108NQ01 | ORSE-11222 | Cerâmica 20 x 20 cm, cor mate branco, PEI-0, Escurial ou similar | m2 | 0 | 2-Material
MT0108NR01 | ORSE-11223 | Cerâmica p/canto externo de piscina, dim: 4,5 x 4,5 cm, e= 45mm, arredondado, linha Sport, cor azul celeste (3510), ref. 4169 , marca Gail ou similar | un | 15.92 | 2-Material
MT0108NS01 | ORSE-11224 | Brita reciclada 3/4" - 20% - sem frete | m3 | 91.5 | 2-Material
MT0108NT01 | ORSE-11225 | Brita reciclada 1/2" - 30% - sem frete | m3 | 91.5 | 2-Material
MT0108NU01 | ORSE-11226 | Pó de material reciclado - 50% - sem frete | m3 | 73.86 | 2-Material
MT0108NV01 | ORSE-11227 | Cerâmica p/canto interno/externo de piscina, dim: 4,5 x 4,5 cm, e= 30mm, arredondado, linha Sport, cor azul celeste (3510), ref. 4162 , marca Gail ou similar | un | 15.92 | 2-Material
MT0108NW01 | ORSE-11228 | Cerâmica p/canto interno/externo de piscina, dim: 4,5 x 3,0 cm, e= 30mm, arredondado, linha Sport, cor azul celeste (3510), ref. 4165 , marca Gail ou similar | un | 15.92 | 2-Material
MT0108NX01 | ORSE-11229 | Cerâmica p/canto externo de piscina, dim: 24 x 4,5 cm, e= 9mm, arredondado, linha Sport, cor azul celeste (3510), ref. 4209 , marca Gail ou similar | un | 8.66 | 2-Material
MT0108NY01 | ORSE-11230 | Lampada espiral fluorescente eletronica PL 45W / 220V (compacta integrada), E-27, FLC ou similar | un | 19.99 | 2-Material
MT0108NZ01 | ORSE-11231 | Tampão de cobre 22mm | un | 5.34 | 2-Material
MT0108O001 | ORSE-11232 | Grade de ferro com barra redonda de 5/8" na vertical, barras de quadrada de 1" e barra chata 1 1/4" x 1/8", ambas na horizontal - Obra de Reforma da Escola Estadual Manoel Luiz | m2 | 0 | 2-Material
MT0108O101 | ORSE-11233 | Poste telecônico curvo de 1 braço galvanizado a fogo com base, com 06 metros de altura da Conipost / Tecnolux ou similar | un | 827.37 | 2-Material
SV0108O201 | ORSE-11234 | Confecção de placa de sinalização totalmente refletiva - Padrão DNIT | m² | 196.37 | 4-Serviços especializados
SV0108O301 | ORSE-11235 | Fornecimento e implantação de placa de sinalização totalmente refletiva - Padrão DNIT, exclusive poste | m² | 282.07 | 4-Serviços especializados
MT0108O401 | ORSE-11236 | Conjunto de c/4 chumbadores galv. eletostaticamente com porcas e arruelas, para poste telecônico | conj | 22.89 | 2-Material
MT0108O501 | ORSE-11237 | Lixeiras em fibra de vidro, com capacidade 50L com suporte (poste), da Fioberglass, ref.CLPD1085 ou similar Padão EMURB | un | 311 | 2-Material
SV0108O601 | ORSE-11238 | Pintura faixa-tinta b. acrilica emuls.água - 2 anos - Padrão DNIT | m2 | 12.85 | 4-Serviços especializados
SV0108O701 | ORSE-11239 | Pintura setas/zebrado - tinta b. acrilica emuls.água - 2 a. - Padrão DNIT | m2 | 19.68 | 4-Serviços especializados
MT0108O801 | ORSE-11240 | Alicate com isolamento | un | 22.9 | 2-Material
MT0108O901 | ORSE-11241 | Alicate volt-amperimetro | un | 117.1 | 2-Material
MT0108OA01 | ORSE-11242 | Chave inglesa 12" | un | 47 | 2-Material
MT0108OB01 | ORSE-11243 | Martelo sem unha | un | 16.55 | 2-Material
MT0108OC01 | ORSE-11244 | Martelo com unha | un | 29.9 | 2-Material
MT0108OD01 | ORSE-11245 | Desempoladeira de madeira 12x22 | un | 11.26 | 2-Material
MT0108OE01 | ORSE-11246 | Escala métrica de bambú | Un | 9.05 | 2-Material
MT0108OF01 | ORSE-11247 | Serra mármore | un | 272.97 | 2-Material
EQ0108OG01 | ORSE-11248 | Furadeira e Parafusadeira eletrica Bosch ou Similar profissional | un | 0 | 3-Equipamento / Veiculos
EQ0108OH01 | ORSE-11249 | Serra circular eletrica portatil | un | 0 | 3-Equipamento / Veiculos
MT0108OI01 | ORSE-11250 | Rolo lã de carneiro 20cm | un | 15.9 | 2-Material
MT0108OJ01 | ORSE-11251 | Pincel de seda 2" | un | 26.59 | 2-Material
MT0108OK01 | ORSE-11252 | Escada de aluminio de abrir com 7 degraus | un | 182.5 | 2-Material
MT0108OL01 | ORSE-11253 | Tarracha para tubos PVC de 1/2" | un | 16.9 | 2-Material
MT0108OM01 | ORSE-11254 | Tarracha para tubos PVC de 3/4" | un | 19 | 2-Material
MT0108ON01 | ORSE-11255 | Tarracha para tubos PVC de 1" | un | 21.96 | 2-Material
MT0108OO01 | ORSE-11256 | Tarracha para tubos PVC de 1 1/2" | un | 60 | 2-Material
MT0108OP01 | ORSE-11257 | Tarracha para tubos PVC de 1 1/4" | un | 31.36 | 2-Material
MT0108OQ01 | ORSE-11258 | Semipórtico para sinalização rodoviária de ferro galvanizado a quente, h= 6m, braço=5,50m, com chumbadores 8xch-5Ø7/8" - CONIPOST ou similar- mod. 12060BG+13055/BG | un | 5443.3 | 2-Material
MT0108OR01 | ORSE-11259 | Mapa Tátil em ferro fundido 70 x 50cm | un | 2081.63 | 2-Material
MT0108OS01 | ORSE-11260 | Mapa Tátil em ferro fundido 60 x 50cm | un | 1842.79 | 2-Material
MT0108OT01 | ORSE-11261 | Painel de fechamento dim: 5,00 x 0,30 m em tela galvanizada fio 12 e malha 1", com requadro em cantoneira de ferro 1" x 1/8" (obra: Mercado de Lagarto) | un | 198.58 | 2-Material
SV0108OU01 | ORSE-11262 | Parede de bloco de gesso (50 x 65cm) - fornecimento e execução | m2 | 48.81 | 4-Serviços especializados
SV0108OV01 | ORSE-11263 | Soleira alta resistencia cinza, larg=25 cm | m | 23.42 | 4-Serviços especializados
MT0108OW01 | ORSE-11264 | Marreta de 1/2 kg com cabo | un | 13.52 | 2-Material
MT0108OX01 | ORSE-11265 | Martelo de borracha com cabo | un | 11.5 | 2-Material
MT0108OY01 | ORSE-11266 | Batente (caixão) em madeira lei L=30cm (90x220cm), completo c/02 jogos alizar | cj | 500 | 2-Material
MT0108OZ01 | ORSE-11267 | Arame galvanizado liso 16 bwg - 1,65mm (0,0166 kg/m) | kg | 16.93 | 2-Material
MT0108P001 | ORSE-11268 | Bucha redução ferro galvanizado d= 1/2" x 1/4" | un | 3.44 | 2-Material
MT0108P101 | ORSE-11269 | Tinta para sinalização horizontal a base de resina acrilica | l | 10.97 | 2-Material
MT0108P201 | ORSE-11270 | Martelo de solda do tipo picareta, cabo de madeira, 300x0,4x0,5mm | un | 20.73 | 2-Material
MT0108P301 | ORSE-11271 | Talhadeira com punho de proteção 22 x225mm ref.207206BR Belzer | un | 55.63 | 2-Material
MT0108P401 | ORSE-11272 | Alicate Climpador ( cripador ) | un | 74.22 | 2-Material
MT0108P501 | ORSE-11273 | Esquadro de alumínio para soldagem de peças, com duas morsas, 35 x 35 x 4,5cm, marca Black Jack | un | 168.7 | 2-Material
MT0108P601 | ORSE-11274 | Grampo de de aperto rápido 16" Ref. 60987 Beltools | un | 14.45 | 2-Material
MT0108P701 | ORSE-11275 | Alicate de pressão 11" | un | 44.9 | 2-Material
MT0108P801 | ORSE-11276 | Alicate de pressão para solda tipo U, para apertar chapas, tiras e qualquer tipo de perfil. Niquelado, mordentes reforçados em aço laminadao. Corpo em chapa dobrada extra-reforçada e rebites de aço, 11" (280mm). Ref. 138 Gedore. | un | 49.41 | 2-Material
MT0108P901 | ORSE-11277 | Alicate de pressão para solda de chapa 18" (460mm), Ref.138 Z Gedore | un | 79.81 | 2-Material
MT0108PA01 | ORSE-11278 | Alicate diagonal para corte rente 5" a 8" | un | 27.2 | 2-Material
MT0108PB01 | ORSE-11279 | Alicate para anéis de pistão capacidade 50-100mm. ref.44044101 Tramontina ou similar | un | 64.17 | 2-Material
MT0108PC01 | ORSE-11280 | Chave Inglesa 15" ref. 012418012 carbografite | un | 60.5 | 2-Material
MT0108PD01 | ORSE-11281 | Bolsa de lona para ferramentas 40 x 30 x 20cm | un | 135.38 | 2-Material
MT0108PE01 | ORSE-11282 | Esmerilhadeira angular elétrico portátil 4 1/2" - 1000 watts - ref. G1000kB2 Black e Decker | un | 380.9 | 2-Material
MT0108PF01 | ORSE-11283 | Selador horizontal para fita de aço 1" | un | 349.99 | 2-Material
MT0108PG01 | ORSE-11284 | Cavalete de ferro nº 1 | un | 93.02 | 2-Material
MT0108PH01 | ORSE-11285 | Fonte inversora de solda WMI 140ED 220V - BAMBOZZI - WMI- 140ED | un | 1000 | 2-Material
MT0108PI01 | ORSE-11286 | Macariço de solda Ref. CG201 código 010414410 carbografite | un | 307.2 | 2-Material
MT0108PJ01 | ORSE-11287 | Concreto estrutural, fck=18mpa - Fonte:DNIT (Confecção e lançamento) | m3 | 253.12 | 2-Material
MT0108PK01 | ORSE-11288 | Impermeabilizante flexivel à base de Resina Termoplastica tipo Denvertec Elastic, marca Denver ou similar | kg | 0 | 2-Material
MT0108PL01 | ORSE-11289 | Tela de poliester 2x2mm p/impermeabilização, ref:Denvertela Poliéster R | m2 | 0 | 2-Material
MT0108PM01 | ORSE-11290 | Tê redução ferro galvanizado d=2 1/2 x 1" | un | 81.77 | 2-Material
MT0108PN01 | ORSE-11291 | Granito amarelo São Francisco, e=2cm, l = 10cm, acabamento apicoado com borda abaulada - Borda da piscina da Bica de Lagarto | m | 127.75 | 2-Material
MT0108PO01 | ORSE-11292 | Guarda-corpo em tubo de aço inox ø=1", na vertical, com montantes flangeado em tubo inox ø=2" e com fechamento em tubo ø=2", com acabamento polido, h=1,20m, inclusive chumbador parabolt de 1/4" | m | 605.22 | 2-Material
SV0108PP01 | ORSE-11293 | Aluguel de plataforma articulada a diesel, dimensões 0,80 x 1,80m, alcance horizontal = 15,70m, altura de trabalho = 26,00m e capacidade de carga = 230kg | mês | 10406.58 | 4-Serviços especializados
SV0108PQ01 | ORSE-11294 | Aluguel de plataforma articulada a diesel, dimensões 0,80 x 2,40m, alcance horizontal = 19,80m, altura de trabalho = 41,00m e capacidade de carga = 230kg | mês | 17755.76 | 4-Serviços especializados
SV0108PS01 | ORSE-11296 | Aluguel de plataforma aérea elétrica, altura de trabalho = 9,72m | mês | 1214.69 | 4-Serviços especializados
MT0108PT01 | ORSE-11297 | Cerâmica 45 x 45 cm, Eliane, linha Forma Branco AC ou similar | m2 | 24.18 | 2-Material
MT0108PU01 | ORSE-11298 | Cerâmica 32,5 x 59 cm, eliane, linha diamante branco brilho ou similar | m2 | 0 | 2-Material
MT0108PV01 | ORSE-11299 | Cerâmica 50 x 50 cm, eliane, linha bianco plus po ou similar | m2 | 53.51 | 2-Material
MT0108PW01 | ORSE-11300 | Cerâmica 45 x 45 cm, eliane, linha cargo plus bone ou similar | m2 | 24.72 | 2-Material
MT0108PX01 | ORSE-11301 | Cerâmica 45 x 45 cm, eliane, linha cargo plus white ou similar | m2 | 32.9 | 2-Material
MT0108PY01 | ORSE-11302 | Gradil em tubo de aço inox ø=1" a cada 10cm, com montantes flangeado em tubo inox ø=2" e com fechamento em tubo ø=2", com acabamento polido, h=1,20m, inclusive chumbador parabolt de 1/4" - Obra da Bica de Lagarto | m | 607.45 | 2-Material
MT0108PZ01 | ORSE-11303 | Manutenção pós plantio de grama em campo de futebol com área de 4970m² | mes | 6443.71 | 2-Material
MT0108Q001 | ORSE-11304 | Fornecimento e aplicação de herbicida em campo de futebol com area de 14.570 m² (obra:Estadio Lourival Batista) | und | 6989.22 | 2-Material
MT0108Q101 | ORSE-11305 | Adubações, tratos culturais, podas mecânicas e controle fitossanitário de campo de futebol com 4970m² | mes | 18707.88 | 2-Material
SV0108Q201 | ORSE-11306 | Aluguel de plataforma articulada a diesel, alcance horizontal = 7,70m, altura de trabalho = 15,60m e capacidade de carga = 227kg, modelo Z-42/25 RT 4x4, da Genie ou similar | mês | 4630.1 | 4-Serviços especializados
MT0108Q301 | ORSE-11307 | Fechadura biométrica e cartão RFI, em açõ, com três modos de abertura: impressão digital, cartão RFI e chaves; cadastramento de 100 usuários, digitais ou cartões e 10 usuários master; com trava dupla, da TIDAL ou similar | un | 0 | 2-Material
MT0108Q401 | ORSE-11308 | Cerâmica 6 x 13 cm, Portobello, linha pietre e mattoni, cor mattone crema assim tel, ou similar | m² | 0 | 2-Material
MT0108Q501 | ORSE-11309 | Telha ondulada TPR-17, pós-pintada nas duas faces, calandrada ângulo 180°, comp. do arco= 5,00m, flecha do arco comp.= 0,90cm, esp=0,65mm, da Tuper ou similar | m2 | 58 | 2-Material
MT0108Q601 | ORSE-11310 | Fornecimento e instalação de catraca eletronica tipo balcão em aço inox escovado, braço anti-pânico, modulo de leitores Totem, smartcard UID, inclusive servidor, software, treinamento e frete | un | 0 | 2-Material
MT0108Q701 | ORSE-11311 | Fornecimento e instalação de catraca eletronica tipo PNE em aço inox escovado, modulo de leitores Totem, smartcard UID, inclusive servidor, software, treinamento e frete | un | 0 | 2-Material
MT0108Q801 | ORSE-11312 | Estrutura metalica de publicidade para ser utilizada nas laterais (esquerda e direita) do placar eletronico full collor, fabricada em aço carbono com tratamento anti-corrosivo e acabamento c/ tinta epoxi (obra: Estadio Lourival Batista) | m2 | 0 | 2-Material
MT0108Q901 | ORSE-11313 | Luminária em LED modular para iluminação pública,40W,lentes em policarbonato, corpo em alumínio, pint.anti-incrustantes, grau de proteção IP67, IK09,temp de cor 5000°K, IRC =ou>70%,v.útil 50.000 horas, linha Street-Light da Ledstar-Unicoba ou similar | un | 0 | 2-Material
MT0108QA01 | ORSE-11314 | Luminária em LED modular para iluminação pública,80W,lentes em policarbonato, corpo em alumínio, pint.anti-incrustantes, grau de proteção IP67, IK09,temp de cor 5000°K, IRC =ou>70%,v.útil 50.000 horas, linha Street-Light da Ledstar-Unicoba ou similar | un | 0 | 2-Material
MT0108QB01 | ORSE-11315 | Luminária em LED modular para iluminação pública,120W,lentes em policarbonato,corpo em alumínio, pint.anti-incrustantes, grau de proteção IP67, IK09,temp de cor 5000°K, IRC =ou>70%,v.útil 50.000 horas, linha Street-Light da Ledstar-Unicoba ou similar | un | 0 | 2-Material
MT0108QC01 | ORSE-11316 | Luminária em LED modular para iluminação pública,160W,lentes em policarbonato,corpo em alumínio, pint.anti-incrustantes, grau de proteção IP67, IK09,temp de cor 5000°K, IRC =ou>70%,v.útil 50.000 horas, linha Street-Light da Ledstar-Unicoba ou similar | un | 0 | 2-Material
MT0108QD01 | ORSE-11317 | Luminária em LED modular para iluminação pública,200W,lentes em policarbonato,corpo em alumínio, pint.anti-incrustantes, grau de proteção IP67, IK09,temp de cor 5000°K, IRC =ou>70%,v.útil 50.000 horas, linha Street-Light da Ledstar-Unicoba ou similar | un | 0 | 2-Material
MT0108QE01 | ORSE-11318 | Luminária em LED modular para iluminação pública,240W,lentes em policarbonato,corpo em alumínio, pint.anti-incrustantes, grau de proteção IP67, IK09,temp de cor 5000°K, IRC =ou>70%,v.útil 50.000 horas, linha Street-Light da Ledstar-Unicoba ou similar | un | 0 | 2-Material
MT0108QF01 | ORSE-11319 | Luminária em LED modular para iluminação pública,280W,lentes em policarbonato,corpo em alumínio, pint.anti-incrustantes, grau de proteção IP67, IK09,temp de cor 5000°K, IRC =ou>70%,v.útil 50.000 horas, linha Street-Light da Ledstar-Unicoba ou similar | un | 0 | 2-Material
MT0108QG01 | ORSE-11320 | Cantoneira de sobrepor em PVC, cor branca, ref. Vinylshock - TEC242 (25x25x2,0mm) - 90° | m | 0 | 2-Material
MT0108QH01 | ORSE-11321 | Cerâmica 52 x 52cm, piso porcelanato spazio grigio, cor cinza, marca BIANCOGRÊS ou similar | m2 | 0 | 2-Material
MT0108QI01 | ORSE-11322 | Refletor industrial de LED, 60W, lentes em policarbonato, com tensão de entrada entre 90 e 295VCA, classe de proteção IP65, tipo de LED COB, temp de cor 5000°.K, IRC >70%, v. útil 40.000 horas, linha Hi-Light da Ledstar-Unicoba ou similar | un | 0 | 2-Material
MT0108QJ01 | ORSE-11323 | Refletor industrial de LED, 90W, lentes em policarbonato, com tensão de entrada entre 90 e 295VCA, classe de proteção IP65, tipo de LED COB, temp de cor 5000°.K, IRC >70%, v. útil 40.000 horas, linha Hi-Light da Ledstar-Unicoba ou similar | un | 0 | 2-Material
MT0108QK01 | ORSE-11324 | Refletor industrial de LED, 120W, lentes em policarbonato, com tensão de entrada entre 90 e 295VCA, classe de proteção IP65, tipo de LED COB, temp de cor 5000°.K, IRC >70%, v. útil 40.000 horas, linha Hi-Light da Ledstar-Unicoba ou similar | un | 0 | 2-Material
MT0108QL01 | ORSE-11325 | Projetor de LED, 101W, em ligas de aluminio, lentes em policarbonato, com tensão de entrada entre 90 até 305VCA, classe de proteção IP67, ang.feixe 45°/80°,temp de cor 5000K, IRC>70%, v.útil 50.000 horas, linha Pro-Light da Ledstar-Unicoba ou similar | un | 0 | 2-Material
MT0108QM01 | ORSE-11326 | Projetor de LED, 82W, em ligas de aluminio, lentes em policarbonato, com tensão de entrada entre 90 até 305VCA, classe de proteção IP67, ang.feixe 45°/80°,temp de cor 5000K, IRC>70%, v.útil 50.000 horas, linha Pro-Light da Ledstar-Unicoba ou similar | un | 0 | 2-Material
MT0108QN01 | ORSE-11327 | Projetor de LED, 60W, em ligas de aluminio, lentes em policarbonato, com tensão de entrada entre 90 até 305VCA, classe de proteção IP67, ang.feixe 45°/80°,temp de cor 5000K, IRC>70%, v.útil 50.000 horas, linha Pro-Light da Ledstar-Unicoba ou similar | un | 0 | 2-Material
MT0108QO01 | ORSE-11328 | Lâmpada tubLED com tensão de entrada de 127 a té 220VCA, potência 12W, tem. de cor 5.700K, vida útil >50.000 horas, da Ledstar-Unicoba ou similar | un | 0 | 2-Material
MT0108QP01 | ORSE-11329 | Lâmpada tubLED com tensão de entrada de 127 a té 220VCA, potência 20W, tem. de cor 5.700K, vida útil >50.000 horas, da Ledstar-Unicoba ou similar | un | 0 | 2-Material
MT0108QQ01 | ORSE-11330 | Lâmpada tubLED com tensão de entrada de 127 a té 220VCA, potência 60W, tem. de cor 5.700K, vida útil >50.000 horas, da Ledstar-Unicoba ou similar | un | 0 | 2-Material
MT0108QR01 | ORSE-11331 | Soleira granito polido ocre 15 x 2cm | m | 29.4 | 2-Material
SV0108QS01 | ORSE-11332 | Forro de gesso acartonado, acabamento em filme PVC, placa 625 x 625mm e perfil T, padrão linho, marca MOD-LINE ou similar, instalado | m² | 80 | 4-Serviços especializados
MT0108QT01 | ORSE-11333 | Portão em tubo ferro galvanizado, com quadro ø= 2 1/2" e tela de aço galvanizado malha 5 x 5 | m2 | 0 | 2-Material
MT0108QU01 | ORSE-11334 | Portão de abrir, 2 folhas, dim: 5,00 x 3,40 m, com quadro em tubo retangular 100x50x30cm externo e tubo 60x60x2,25cm interno, com fechamento em chapa galvanizada nº18, inclusive instalação, exceto pintura (obra: Estadio Lourival Batista) | un | 0 | 2-Material
MT0108QV01 | ORSE-11335 | Assento p/acompanhante do cadeirante em polipropileno com fixação no piso, modelo Copacabana Standart, Kango ou similar, dim: largura assento (430mm), profundidade assento (450mm), profundidade aberto (570mm) - Fornecimento e Instalação | un | 987.88 | 2-Material
MT0108QW01 | ORSE-11336 | Pó de pedra - incluso frete | m3 | 87.5 | 2-Material
MT0108QX01 | ORSE-11337 | Seixo rolado diâmetro 50 a 100 m, pêso específico 2,25 t/m3 (incluso frete) | m³ | 77.73 | 2-Material
SV0108QY01 | ORSE-11338 | Forro de gesso acartonado, cor branca, placa 1243 x 618mm, marca GYPSUM, modelo gessolyne ou similar - fornecimento | m² | 55 | 4-Serviços especializados
SV0108QZ01 | ORSE-11339 | Assentamento de forro de gesso acartonado removível, cor branco, placa 1243 x 618mm, gessolyne gypsum ou similar | m² | 15 | 4-Serviços especializados
MT0108R001 | ORSE-11340 | Forro de pvc, tipo colméia, cor branca ou palha, ref. Novteto "A", marca Novel ou similar - fornecimento (sem instalação) | m2 | 0 | 2-Material
MT0108R101 | ORSE-11341 | Assentamento de forro tipo colméia em pvc, ref. Novteto "A", cor branca, da Novel ou similar | m2 | 0 | 2-Material
MT0108R201 | ORSE-11342 | Divisória Divilux (painel com vidro), e=40mm, com perfis em alumínio ou similar - fornecimento | m2 | 0 | 2-Material
MT0108R301 | ORSE-11343 | Assentamento de divisória Divilux (painel com vidro), e=40mm, com perfis em alumínio ou similar | m2 | 0 | 2-Material
MT0108R401 | ORSE-11344 | Divisória Divilux (painel cego), e=40mm, com perfis em alumínio ou similar - fornecimento | m2 | 0 | 2-Material
MT0108R501 | ORSE-11345 | Assentamento de divisória Divilux (painel cego), e=40mm, com perfis em alumínio ou similar | m2 | 0 | 2-Material
MT0108R601 | ORSE-11346 | Porta Divilux para divisória, ou similar - fornecimento | Un | 0 | 2-Material
MT0108R701 | ORSE-11347 | Assentamento de porta para divisória Divilux ou similar | Un | 0 | 2-Material
MT0108R801 | ORSE-11348 | Abraçadeira tipo U, d=1", p/ eletrodutos | un | 0.34 | 2-Material
MT0108R901 | ORSE-11349 | Junta de borracha para flanges Ø = 100mm | un | 3.53 | 2-Material
MT0108RA01 | ORSE-11350 | Junta de borracha para flanges Ø = 80mm | un | 2.63 | 2-Material
MT0108RB01 | ORSE-11351 | Junta de borracha para flanges Ø = 50mm | un | 1.41 | 2-Material
MT0108RC01 | ORSE-11352 | Registro Chato com Flange e Cabeçote DN 50 - ferro fundido | un | 287.3 | 2-Material
MT0108RD01 | ORSE-11353 | Registro Chato com Flange e Volante DN 100 - ferro fundido | un | 458.79 | 2-Material
MT0108RE01 | ORSE-11354 | Válvula retenção portinhola única, PN10, Ø=100mm, em ferro fundido | un | 1278.76 | 2-Material
MT0108RF01 | ORSE-11355 | Tubo aço galvanizado schedule 40, Ø=4" | m | 128.53 | 2-Material
MT0108RG01 | ORSE-11356 | Flange ferro galvanizado sextavado 150 lbs, bsp 4" | un | 118.44 | 2-Material
MT0108RH01 | ORSE-11357 | Bomba submersível, marca ABS, modelo "XFP 81E VX PE 125/2" ou similar | un | 24640.83 | 2-Material
MT0108RI01 | ORSE-11358 | Chapa em fibra vidro 4mm | m2 | 240 | 2-Material
SV0108RJ01 | ORSE-11359 | Execução de estaca hélice contínua monitorada Ø = 500mm | m | 42 | 4-Serviços especializados
SV0108RK01 | ORSE-11360 | Execução de estaca hélice contínua monitorada Ø = 400mm | m | 40 | 4-Serviços especializados
SV0108RL01 | ORSE-11361 | Serviço de furo em laje de concreto armado com Ø=150mm e esp=15cm | un | 95 | 4-Serviços especializados
SV0108RM01 | ORSE-11362 | Serviço de furo em laje de concreto armado com Ø=110mm e esp=15cm | un | 65 | 4-Serviços especializados
MT0108RN01 | ORSE-11363 | Bancada em chapa inox - 304, dimensões 1,65 x 0,60m, c/ 01 cuba de 60x50x40cm, concretada, polida ou escovada | un | 0 | 2-Material
MT0108RO01 | ORSE-11364 | Bancada em chapa inox - 304, dimensões 1,45 x 0,60m, c/ 01 cuba de 60x50x40cm, concretada, polida ou escovada | un | 0 | 2-Material
MT0108RP01 | ORSE-11365 | Bancada em chapa inox - 304, dimensões 1,00 x 0,60m, c/ 01 cuba de 60x50x40cm, concretada, polida ou escovada | un | 0 | 2-Material
MT0108RQ01 | ORSE-11366 | Bancada em chapa inox - 304, dimensões 1,10 x 0,60m, c/ 01 cuba de 60x50x40cm, concretada, polida ou escovada | un | 0 | 2-Material
MT0108RR01 | ORSE-11367 | Bancada em chapa inox - 304, dimensões 1,40 x 0,60m, c/ 01 cuba de 60x50x40cm, concreatda, polida ou escovada | un | 0 | 2-Material
MT0108RS01 | ORSE-11368 | Bancada em chapa inox - 304, em "L", dimensões (1,36x0,65m)+(2,20x0,60m), com 01 cuba de 60x50x40cm, concretada, polida ou escovada | un | 0 | 2-Material
MT0108RT01 | ORSE-11369 | Bancada em chapa inox - 304, em "U", dimensões (1,81 x 0,60m + 1,80 x 0,36m +1,01 x 0,60m), com 01 cuba de 60x50x40cm, concretada, polida ou escovada | un | 0 | 2-Material
MT0108RU01 | ORSE-11370 | Bancada em chapa inox - 304, dimensões (1,70 x 0,65m)+(0,90x0,60m), com 01 cuba de 60x50x40cm, concretada, polida ou escovada | un | 0 | 2-Material
MT0108RV01 | ORSE-11371 | Bancada em chapa inox - 304, em "L", dimensões (1,20x0,65m)+(2,20x0,60m), com 02 cubas uma de 60x50x40cm e outra de 40x35x30cm, concretada, polida ou escovada | un | 0 | 2-Material
EQ0108RW01 | ORSE-11372 | Máquina p/ cravação (método não destrutivo) | h | 0 | 3-Equipamento / Veiculos
MT0108RX01 | ORSE-11373 | Registro gaveta fofo 150mm | un | 568.83 | 2-Material
MT0108RY01 | ORSE-11374 | Bancada em chapa inox - 304, dimensões 0,83 x 0,35m, c/ 01 cuba de redonda Ø=30cm, concretada, polida ou escovada | un | 416.37 | 2-Material
MT0108RZ01 | ORSE-11375 | Cuba aço inox redonda ø = 0,25m | un | 120.52 | 2-Material
MT0108S001 | ORSE-11376 | Cuba aço inox redonda ø = 0,30m | un | 108.35 | 2-Material
SV0108S101 | ORSE-11377 | Recuperação da estrutura metálica da Obra do Centro de Cratividade, incluindo desmontagem da cobertura em arco, pintura das telhas (02 faces), escovação de toda estrutura e posterior pintura com zarcão e substituição de todos os elementos de fixação | un | 113000 | 4-Serviços especializados
SV0108S201 | ORSE-11378 | Execução de estaca hélice contínua monitorada Ø = 300mm | m | 30 | 4-Serviços especializados
MT0108S301 | ORSE-11379 | Conector em latão tipo minigar para cabos 16 - 50 mm² (SPDA) | un | 19.69 | 2-Material
MT0108S401 | ORSE-11380 | Bancada em chapa inox - 304, dimensões 1,65 x 0,60m, c/ 01 cuba de 60x50x40cm, polida ou escovada, incluso valvula | un | 0 | 2-Material
MT0108S501 | ORSE-11381 | Bancada em chapa inox - 304, dimensões 1,45 x 0,60m, c/ 01 cuba de 60x50x40cm, concretada, polida ou escovada | un | 0 | 2-Material
MT0108S601 | ORSE-11382 | Bancada em chapa inox - 304, dimensões 1,00 x 0,60m, c/ 01 cuba de 60x50x40cm, polida ou escovada, incluso valvula | un | 0 | 2-Material
MT0108S701 | ORSE-11383 | Bancada em chapa inox - 304, dimensões 1,10 x 0,60m, c/ 01 cuba de 60x50x40cm, polida ou escovada, incluso valvula | un | 0 | 2-Material
MT0108S801 | ORSE-11384 | Bancada em chapa inox - 304, dimensões 1,40 x 0,60m, c/ 01 cuba de 60x50x40cm, polida ou escovada, incluso valvula | un | 0 | 2-Material
MT0108S901 | ORSE-11385 | Bancada em chapa inox - 304, em "L", dimensões (1,36x0,65m)+(2,20x0,60m), com 01 cuba de 60x50x40cm, concretada, polida ou escovada | un | 0 | 2-Material
MT0108SA01 | ORSE-11386 | Bancada em chapa inox - 304, em "L", dimensões (1,36x0,65m)+(2,20x0,60m), com 01 cuba de 60x50x40cm, polida ou escovada, incluso valvula | un | 0 | 2-Material
MT0108SB01 | ORSE-11387 | Bancada em chapa inox - 304, em "U", dimensões (1,81 x 0,60m + 1,80 x 0,36m +1,01 x 0,60m), com 01 cuba de 60x50x40cm, polida ou escovada, incluso valvula | un | 2993.58 | 2-Material
MT0108SC01 | ORSE-11388 | Bancada em chapa inox - 304, dimensões (1,70 x 0,65m)+(0,90x0,60m), com 01 cuba de 60x50x40cm, polida ou escovada, incluso valvula | un | 0 | 2-Material
MT0108SD01 | ORSE-11389 | Bancada em chapa inox - 304, em "L", dimensões (1,20x0,65m)+(2,20x0,60m), com 02 cubas uma de 60x50x40cm e outra de 40x35x30cm, polida ou escovada, incluso valvulas | un | 0 | 2-Material
MT0108SE01 | ORSE-11390 | Plataforma de comunicação Ision 3000R IP, capacidade 30 troncos digitais e 08 analógicos, 005 interface GSM iCell Light (Oi-Vivo-TIM-Claro) 148 ramais analógicos e 3 ramais digitais 2B+D, Orbit.go, Leucotron ou similar | un | 25553.44 | 2-Material
MT0108SF01 | ORSE-11391 | Serviços de instalação da Plataforma de comunicação Ision 3000R IP, incluso conexão do PABX até o DG, conexão do equipamento ao aterramento do cliente, configuração de troncos e ramais, programação, ativação e testes do sistema, teinamento usuários. | un | 3709.04 | 2-Material
MT0108SG01 | ORSE-11392 | Adesivo em vinil para plotagem em letreiro de chapa galvanizada (c/aplicação) | m2 | 116.8 | 2-Material
MT0108SH01 | ORSE-11393 | Anel vedação PVC, 100mm, para saída vaso sanitario | un | 1.66 | 2-Material
MT0108SI01 | ORSE-11394 | Paralelepípedo granitico (com frete) | mil | 496.02 | 2-Material
MT0108SJ01 | ORSE-11395 | Cadeado Q 70mm, CRT Tetra Papaiz ou similar | un | 149.9 | 2-Material
MT0108SK01 | ORSE-11396 | Lanterna Laser Emborrachada EVBFL 6v- La Rayovac | un | 13.97 | 2-Material
MT0108SL01 | ORSE-11397 | Bateria 941 6v Rayovac | un | 25.1 | 2-Material
MT0108SM01 | ORSE-11398 | Cadeado 70mm Tetra Gold ou similar | un | 149.9 | 2-Material
MT0108SN01 | ORSE-11399 | Cadeado 70mm CR 70 Papaiz ou similar | un | 60.36 | 2-Material
MT0108SO01 | ORSE-11400 | Lanternamultiuso para 3 pilhas ( Rayovac ) | un | 26.07 | 2-Material
MT0108SP01 | ORSE-11401 | Pilha alcalina LR20 D2 grande c/2pç ( Rayovac ) | un | 21 | 2-Material
MT0108SQ01 | ORSE-11402 | Válvula Esfera Ref. 1552 B ( Deca ou similar) | un | 0 | 2-Material
MT0108SR01 | ORSE-11403 | Luva malha Pigmentada | par | 3.81 | 2-Material
MT0108SS01 | ORSE-11404 | Registro gaveta 2" bruto latao ref 1502-b | un | 118.9 | 2-Material
MT0108ST01 | ORSE-11405 | Registro gaveta, base SCJ (sem acabamento), d= 1" ref.4509 -302 Deca ou similar | un | 111.98 | 2-Material
MT0108SU01 | ORSE-11406 | Cabo cordoplastic 2 x 1.0mm | m | 1.65 | 2-Material
MT0108SV01 | ORSE-11407 | Escova manual com aço 3FL 5029902 | un | 3.15 | 2-Material
MT0108SW01 | ORSE-11408 | Cabo cordoplastic 2 x 4.0mm | m | 4.66 | 2-Material
MT0108SX01 | ORSE-11409 | Eletrodo Belgo d = 3,5mm E6013 | kg | 19.92 | 2-Material
MT0108SY01 | ORSE-11410 | Broca SDS plus IRWIN 6 x 160mm | un | 34.54 | 2-Material
MT0108SZ01 | ORSE-11411 | Broca SDS plus IRWIN 10 x 260mm | un | 72.45 | 2-Material
MT0108T001 | ORSE-11412 | Extintor de pó químico seco (PQS), capacidade 6 kg BC | un | 0 | 2-Material
MT0108T101 | ORSE-11413 | Fita crepe automotiva em rolos 24mm x 50m | un | 6.43 | 2-Material
MT0108T201 | ORSE-11414 | Lixa em folha p/ parede nº 150 | fl | 0.39 | 2-Material
MT0108T301 | ORSE-11415 | Rolo Antigota 2321/SR CJ CAB SR da ATLAS ou Similar | un | 24.62 | 2-Material
MT0108T401 | ORSE-11416 | Máscara de feltro s/val 2500 - ATLAS ou Similar | un | 4.42 | 2-Material
MT0108T501 | ORSE-11417 | Rolo Lã Antigota 321/15 ATLAS ou Similar 15cm | un | 16.01 | 2-Material
MT0108T601 | ORSE-11418 | Rolo Lã Antigota 321/19 ATLAS ou Similar 9cm | un | 10.35 | 2-Material
MT0108T701 | ORSE-11419 | Trincha 396 - 2" ATLAS ou Similar | un | 3.36 | 2-Material
EQ0108T801 | ORSE-11420 | Compressor de ar p/ pintura c/ filtro (2 kW) | h | 1.36 | 3-Equipamento / Veiculos
EQ0108T901 | ORSE-11421 | Prensa excêntrica - (1kW) | h | 7.45 | 3-Equipamento / Veiculos
EQ0108TA01 | ORSE-11422 | Máquina universal de corte de chapa, de bancada, 4kw - C-6A | h | 7.41 | 3-Equipamento / Veiculos
EQ0108TB01 | ORSE-11423 | Guilhotina de bancada - (4kW) | h | 11.1 | 3-Equipamento / Veiculos
MT0108TC01 | ORSE-11424 | Pelicula refletiva lentes inclusas | m2 | 115.84 | 2-Material
MT0108TD01 | ORSE-11425 | Cabo de madeira para Pá | un | 12.75 | 2-Material
MT0108TF01 | ORSE-11427 | Rodo plástico 60 cm | un | 19.17 | 2-Material
MT0108TG01 | ORSE-11428 | Vassoura para grama vonder | un | 4.41 | 2-Material
MT0108TH01 | ORSE-11429 | Cadeado 60mm, Pado ou similar | un | 42.81 | 2-Material
MT0108TI01 | ORSE-11430 | Martelo Rompedor - c/ maleta 900w 127v | un | 536 | 2-Material
MT0108TJ01 | ORSE-11431 | Fita fixa forte 12mm x 2m | un | 17.9 | 2-Material
MT0108TK01 | ORSE-11432 | Canaleta recorte aberto 20 x 20 | m | 7.29 | 2-Material
SV0108TL01 | ORSE-11433 | Teste em mangueira de incêndio | un | 22 | 4-Serviços especializados
MT0108TM01 | ORSE-11434 | Luminária fluorescente 2 x 40w, ref: A 407, de embutir Abalux ou similar | un | 117.64 | 2-Material
MT0108TN01 | ORSE-11435 | Coluna de louça para lavatório, linha Azaléa, REF.: 91201, CELITE ou similar | un | 65.35 | 2-Material
MT0108TO01 | ORSE-11436 | Lavatório para coluna, 53 x 44cm, linha Azaléa, REF.: 91006, CELITE ou similar | un | 155.9 | 2-Material
MT0108TP01 | ORSE-11437 | Coluna de louça para lavatório, linha Parati, REF.: 18201, LOGASA ou similar | un | 49.9 | 2-Material
MT0108TQ01 | ORSE-11438 | Caixa Prolongador 4" x 4" (preta 3384) | un | 2.99 | 2-Material
MT0108TR01 | ORSE-11439 | Fita plástica 50mmx30m - vermelha | un | 27.9 | 2-Material
MT0108TS01 | ORSE-11440 | Fita plástica 48mmx14m - amarela | un | 17.9 | 2-Material
MT0108TT01 | ORSE-11441 | Luva Pigmentada | par | 3.81 | 2-Material
MT0108TU01 | ORSE-11442 | Pincel 1" | un | 5.47 | 2-Material
MT0108TV01 | ORSE-11443 | Pincel 1/2" | un | 2.1 | 2-Material
MT0108TW01 | ORSE-11444 | Fechadura Papaiz ref.142 CR68 Tetra | un | 104.9 | 2-Material
MT0108TX01 | ORSE-11445 | Cadeado 20mm, Pado ou similar | un | 9.41 | 2-Material
MT0108TY01 | ORSE-11446 | Disjuntor tripolar 125 A, padrão DIN ( linha branca ), ref.: 5SP4 392-7, Siemens ou similar. | un | 723.8 | 2-Material
MT0108TZ01 | ORSE-11447 | Disjuntor bipolar 16 A, padrão DIN (linha branca), curva B, Schneider ou similar. | un | 17.99 | 2-Material
MT0108U001 | ORSE-11448 | Disjuntor bipolar 10 A, padrão DIN (linha branca), curva B, Schneider ou similar. | un | 30.3 | 2-Material
MT0108U101 | ORSE-11449 | Disjuntor bipolar 16 A, padrão DIN (linha branca), curva B, corrente de interrupção 5KA, ref.: Siemens 5SX1 ou similar. | un | 26 | 2-Material
MT0108U201 | ORSE-11450 | Trilho de fixação 35mm (2 metros), galvanizado liso, da Siemens | un | 21.2 | 2-Material
MT0108U301 | ORSE-11451 | Disjuntor tripolar 40A, padrão DIN ( linha brança ), 3VF2213-OFJ41-0AA0 Siemens ou similar | un | 0 | 2-Material
MT0108U401 | ORSE-11452 | Terminal a pressao 1 cabo 150mm2 c/ 1 furo de fixacao | un | 7.7 | 2-Material
MT0108U501 | ORSE-11453 | Sika manta PE alumínio 3mm, da Sika ou similar | m2 | 23.6 | 2-Material
MT0108U601 | ORSE-11454 | Primer manta Vedacit, da Vedacit ou similar | l | 7.11 | 2-Material
MT0108U701 | ORSE-11455 | Protetor auricular tipo plug de silicone | un | 1.35 | 2-Material
MT0108U801 | ORSE-11456 | Protetor auricular tipo concha CA: 13859 | un | 18.45 | 2-Material
MT0108U901 | ORSE-11457 | Botina BI densidade com elástico, ref.: ECB 19, da Marluvas ou similar | pr | 90.4 | 2-Material
MT0108UA01 | ORSE-11458 | Rolinho de espuma 5cm | un | 3.23 | 2-Material
MT0108UB01 | ORSE-11459 | Rolinho de espuma 9cm | un | 4.17 | 2-Material
MT0108UC01 | ORSE-11460 | Impermeabilizante SIKA 1, da Sika ou similar | l | 8.09 | 2-Material
MT0108UD01 | ORSE-11461 | Desentupidor de vaso sanitário | un | 15.29 | 2-Material
MT0108UE01 | ORSE-11462 | Trincha 1" | un | 2.16 | 2-Material
MT0108UF01 | ORSE-11463 | Torneira bica móvel, linha Nya, ref.: 1165 C22 BA, da Meber ou similar | un | 46.97 | 2-Material
MT0108UG01 | ORSE-11464 | Trincha 1 1/2" | un | 2.74 | 2-Material
MT0108UH01 | ORSE-11465 | Disjuntor tripolar 160 A, padrão DIN (linha brança ), NSX 160 LVA430310, da Siemens ou similar | un | 504.83 | 2-Material
MT0108UI01 | ORSE-11466 | Fechadura Stam, linha residencial, acabamento grafite, externa, ref.:803/02 ou similar | un | 0 | 2-Material
MT0108UJ01 | ORSE-11467 | Abraçadeira cunha (tipo chaveta) d=1/2" | un | 0.73 | 2-Material
MT0108UK01 | ORSE-11468 | Chave de fenda 1/8" x 5" | un | 3.5 | 2-Material
MT0108UL01 | ORSE-11469 | Broca SDS plus IRWIN 6 x 110mm | un | 33.54 | 2-Material
MT0108UM01 | ORSE-11470 | Espiral 1/2" - organizador de fios e cabos | un | 2.75 | 2-Material
MT0108UN01 | ORSE-11471 | Canaleta plástica 30 x 50mm, cinza, Hellerman ou similar | m | 24.34 | 2-Material
MT0108UO01 | ORSE-11472 | Bancada lisa em chapa inox - 304, dimensões 1,60 x 0,60m, polida ou escovada | un | 0 | 2-Material
MT0108UP01 | ORSE-11473 | Gonzo latão externo 3/4" | un | 4.57 | 2-Material
MT0108UQ01 | ORSE-11474 | Chave fixa 12B 18x19 (chave de boca) | un | 13.42 | 2-Material
MT0108UR01 | ORSE-11475 | Placa indicativa em acrílico e adesivo com sinalização para deficientes dim.: 15 x 15 cm | Un | 24.72 | 2-Material
MT0108US01 | ORSE-11476 | Placa indicativa em acrílico e adesivo com sinalização para deficientes dim.: 12 x 30 cm | Un | 39.86 | 2-Material
MT0108UT01 | ORSE-11477 | Placa indicativa em alumínio e ferro fundido com texto em braile em alto relevo, dim.: 15 x 23 cm | Un | 151.97 | 2-Material
MT0108UU01 | ORSE-11478 | Porta corta fogo, 1,50 x 2,10, de abrir, 01 folha, em chapa de aço galvanizado nº24, batente em chapa nº18, classe 90, isolante em manta cerâmica incombustível e=5cm, dobradiças tipo helicoidal em aço 1010/1020, e fechadura reversível sem chave | un | 2404.29 | 2-Material
MT0108UV01 | ORSE-11479 | Porta corta fogo 2,20x2,10m, abrir, classe P90, núcleo em manta fibra-ceramica, incluso batente, dobradiças e fechadura sobrepor s/chave | un | 0 | 2-Material
MT0108UW01 | ORSE-11480 | Porta corta fogo 2,50x2,10m, abrir, dupla, P90, núcleo em manta fibra-ceramica, incluso batente, dobradiças e fechadura sobrepor s/chave | un | 0 | 2-Material
MT0108UX01 | ORSE-11481 | Switch 24 portas 10/100 mpbs + 2P10-100-1000 BT | un | 1243 | 2-Material
MT0108UY01 | ORSE-11482 | Voice panel 24 portas cat 6 | un | 274.49 | 2-Material
SV0108UZ01 | ORSE-11483 | Projeto de Terraplenagem e Geométricos de Vias com Indicação de Jazida até 50 lotes | Lote | 0 | 4-Serviços especializados
SV0108V001 | ORSE-11484 | Projeto de Pavimentação até 50 lotes | Lote | 0 | 4-Serviços especializados
SV0108V101 | ORSE-11485 | Projeto de Drenagem Pluvial (micro e macrodrenagem) até 50 lotes | Lote | 0 | 4-Serviços especializados
SV0108V201 | ORSE-11486 | Projeto de Esgoto Sanitarios Rede Condominial c/ Fossa e Filtro até 50 lotes | Lote | 0 | 4-Serviços especializados
SV0108V301 | ORSE-11487 | Projeto de Tratamento de maior Complexidade / Elevatório até 50 lotes | Lote | 0 | 4-Serviços especializados
SV0108V401 | ORSE-11488 | Projeto de Abastecimento de Àgua Distribuição até 50 lotes | Lote | 0 | 4-Serviços especializados
SV0108V501 | ORSE-11489 | Projeto de Rede Elétrica até 50 lotes | Lote | 0 | 4-Serviços especializados
SV0108V601 | ORSE-11490 | Levantamento cadastral áreas até 200 m² | m2 | 6.6 | 4-Serviços especializados
SV0108V701 | ORSE-11491 | Levantamento cadastral áreas acima de 200 m² | m2 | 3.6 | 4-Serviços especializados
SV0108V801 | ORSE-11492 | Projeto de fundações profundas, reforço do solo e soluções complexas até 500 m² | m² | 7.1 | 4-Serviços especializados
SV0108V901 | ORSE-11493 | Projeto de fundações profundas, reforço do solo e soluções complexas acima de 500 m² | m² | 5.7 | 4-Serviços especializados
SV0108VA01 | ORSE-11494 | Projeto de iluminação artística (luminotécnico) até 500 m² | m² | 17.8 | 4-Serviços especializados
SV0108VB01 | ORSE-11495 | Projeto de iluminação artística (luminotécnico) acima de 500 m² | m² | 14.2 | 4-Serviços especializados
SV0108VC01 | ORSE-11496 | Projeto de irrigação (áreas verdes e jardins) até 500 m² | m² | 1.1 | 4-Serviços especializados
SV0108VD01 | ORSE-11497 | Projeto de irrigação (áreas verdes e jardins) acima de 500 m² | m² | 0.9 | 4-Serviços especializados
SV0108VE01 | ORSE-11498 | Projeto de irrigação de campo de futebol - padrão CBF | m² | 1.2 | 4-Serviços especializados
SV0108VF01 | ORSE-11499 | Projeto de irrigação de campo de futebol - padrão FIFA | m² | 1.5 | 4-Serviços especializados
SV0108VG01 | ORSE-11500 | Projeto de SPDA área até 750 m² | m² | 1.15 | 4-Serviços especializados
SV0108VH01 | ORSE-11501 | Projeto de SPDA acima de 750 m² | m² | 1.4 | 4-Serviços especializados
SV0108VI01 | ORSE-11502 | Projeto de Drenagem Pluvial complexa (micro e macrodrenagem) até 50 lotes | Lote | 0 | 4-Serviços especializados
SV0108VJ01 | ORSE-11503 | Projeto de Drenagem Pluvial complexa (micro e macrodrenagem) de 51 a 250 lotes | Lote | 0 | 4-Serviços especializados
SV0108VK01 | ORSE-11504 | Projeto de Drenagem Pluvial complexa (micro e macrodrenagem) de 251 a 1000 lotes | Lote | 0 | 4-Serviços especializados
SV0108VL01 | ORSE-11505 | Projeto de Drenagem Pluvial complexa (micro e macrodrenagem) acima de 1000 lotes | Lote | 0 | 4-Serviços especializados
SV0108VM01 | ORSE-11506 | Estrutura de contenção / estabilidade de taludes, desnível até 3,00 m | m2 | 12.7 | 4-Serviços especializados
SV0108VN01 | ORSE-11507 | Estrutura de contenção / estabilidade de taludes, desnível de 3,01 a 6,00 m | m2 | 15.3 | 4-Serviços especializados
SV0108VO01 | ORSE-11508 | Estrutura de contenção / estabilidade de taludes, desnível acima de 6,01 m | m2 | 17.75 | 4-Serviços especializados
SV0108VP01 | ORSE-11509 | Projeto estrutural do canal de macrodrenagem | m | 10.15 | 4-Serviços especializados
SV0108VQ01 | ORSE-11510 | Projeto de sinalização vertical e horizontal | km | 4400 | 4-Serviços especializados
SV0108VR01 | ORSE-11511 | Cadastramento de infraestrutura | km | 3775 | 4-Serviços especializados
SV0108VS01 | ORSE-11512 | Mobilização e desmobilização de pessoal e equipamentos - sondagem a percussão em Aracaju | Un | 1980 | 4-Serviços especializados
MT0108VT01 | ORSE-11513 | Caixa inspeção em poliamida 150x110x70mm, ref:TEL-541 ou similar (p/SPDA) | un | 59.99 | 2-Material
MT0108VU01 | ORSE-11514 | Fixador universal estanhado para cabos 16 a 70mm2 | un | 21.25 | 2-Material
MT0108VV01 | ORSE-11515 | Vaso sanitário convencional, linha parati, Logasa ou similar | un | 113.49 | 2-Material
MT0108VW01 | ORSE-11516 | Lavatório louça sem coluna, 465 x 340mm, linha guarapari, Logasa ou similar | un | 85.9 | 2-Material
MT0108VX01 | ORSE-11517 | Totem metálico, logomarca do Governo de Sergipe 2015, med. 2.890mm x 2.670mm, em estrutura de aço carbono com tratamento de superfície através de jateamento abrasivo a base de granalha de aço, aplic. de primer epoxi e pint acab. PU - tamanho grande | un | 0 | 2-Material
MT0108VY01 | ORSE-11518 | Totem metálico, logomarca do Governo de Sergipe 2015, med. 1.600mm x 1.730mm, em estrutura de aço carbono com tratamento de superfície através de jateamento abrasivo a base de granalha de aço, aplic. de primer epoxi e pint acab. PU - tamanho médio | un | 0 | 2-Material
MT0108VZ01 | ORSE-11519 | Totem metálico, logomarca do Governo de Sergipe 2015, med. 870mm x 900mm, em estrutura de aço carbono com tratamento de superfície através de jateamento abrasivo a base de granalha de aço, aplic. de primer epoxi e pint acab. PU - tamanho pequeno | un | 0 | 2-Material
MT0108W001 | ORSE-11520 | Projetor sonoro, linha 70/100V x 15W, CS-154, ref: TOA ou similar (sonorização) | un | 1574.66 | 2-Material
MT0108W101 | ORSE-11521 | Caixa acústica, duas vias, gabinete em PVC, ref:CSR-600W (sonorização) | un | 760.5 | 2-Material
MT0108W201 | ORSE-11522 | Transformador de linha 10W ref:STL-10, Sansara ou similar (sonorização) | un | 124.23 | 2-Material
MT0108W301 | ORSE-11523 | Amplificador de linha 70,7V x 600W RMS - SL-600, Sansara ou similar (sonorização) | un | 5882.17 | 2-Material
MT0108W401 | ORSE-11524 | Amplificador de linha 70,7V x 400W RMS - SL-600, Sansara ou similar (sonorização) | un | 4693.85 | 2-Material
MT0108W501 | ORSE-11525 | Monitor de sinal com comutador Reserva ref: SMR-300, Sansara ou similar (sonorização) | un | 4331.95 | 2-Material
MT0108W601 | ORSE-11526 | Pré amplificador com chamada, FM e leitor, ref:SPG-400, Sansara ou similar (sonorização) | un | 3575.75 | 2-Material
MT0108W701 | ORSE-11527 | Pedestal Gooseneck com microfone e tecla PTT ref:SM-102, Sansara ou similar (sonorização) | un | 1361.16 | 2-Material
MT0108W801 | ORSE-11528 | DriveRack PX, ref:dbx (sonorização) | un | 2735.83 | 2-Material
MT0108W901 | ORSE-11529 | Módulo de áudio digital FO(fibra ótica) para Áudio - ref: MCFO/AS R/T (sonorização) | un | 4561.52 | 2-Material
MT0108WA01 | ORSE-11530 | Cabo de fibra ótica de 2 vias | m | 18.13 | 2-Material
MT0108WB01 | ORSE-11531 | Cabo flex para audio, polarizado 2 x 10mm (sonorização) | m | 7.23 | 2-Material
MT0108WC01 | ORSE-11532 | Rack fechado tipo armário 19" x 36u, com porta, ventilação e reguas de tomadas | un | 0 | 2-Material
MT0108WD01 | ORSE-11533 | Cadeira Monobloco para recinto desportivo em polipropileno, fixação no piso, dimensão:43x45x35cm, modelo Kango Sport, Marca Kango ou similar, inclusive instalação e frete | un | 175 | 2-Material
MT0108WE01 | ORSE-11534 | Cadeira giratória sem braço tipo secretária executiva, dim:48x40cm, estofado injetado, revestimento em tecido ou couro ecologico, base a gás, haste de 05 patas fixas, pintura eletrostatica epoxi, marca Moveart ou similar | un | 280 | 2-Material
MT0108WF01 | ORSE-11535 | Polímeros color | kg | 5.39 | 2-Material
MT0108WG01 | ORSE-11536 | Fórmica fosca, cor vermelho goiaba, e=10mm, ou similar | m2 | 37.03 | 2-Material
MT0108WH01 | ORSE-11537 | Guarda-corpo madeira lei (massaranduba) - Obra do Largo do Folclore Sergipano | m2 | 419.93 | 2-Material
SV0108WI01 | ORSE-11538 | Cravação de estaca metálica perfil "H", W 200x46,1 exclusive perfil | m | 44 | 4-Serviços especializados
SV0108WJ01 | ORSE-11539 | Solda para emenda de estaca metálica tipo perfil "H", W 200x46,1 incllusive material | un | 60 | 4-Serviços especializados
SV0108WK01 | ORSE-11540 | Corte de estaca metálica tipo perfil "H", simples, bitola W 200x46,1 (8"), inclusive equipamento | un | 50 | 4-Serviços especializados
MT0108WL01 | ORSE-11541 | Perfil I em aço laminado ASTM A 588/NBR7007 bitola W200 x 31,3 ( massa 31,3kg/m) | kg | 0 | 2-Material
MT0108WM01 | ORSE-11542 | Conectores e terminais Speakon/XLR (acessórios p/instalação de sonorização) | un | 34.85 | 2-Material
MT0108WN01 | ORSE-11543 | Cadeira de plástico sem braço, cor branca | un | 21 | 2-Material
MT0108WO01 | ORSE-11544 | Lixeira de plástico capacidade 60 Lt com tampa | un | 27.98 | 2-Material
MT0108WQ01 | ORSE-11546 | Lixeira de plástico capacidade 12 Lt com tampa e pedal | un | 9.5 | 2-Material
MT0108WS01 | ORSE-11548 | Mesa para escritório medindo 1,50 x 0,60 m em madeira e laminado melaminico, com 02 gavetas c/ chaves | un | 345 | 2-Material
MT0108WT01 | ORSE-11549 | Manutenção de áreas verdes externas do Estádio Lourival Batista, incluindo poda do gramado, aplicação pesticida, escarificação solo, controle fitossanitario, adubação, irrigação, modelagem da vegetação e limpeza dos arranjos | mes | 8146.34 | 2-Material
MT0108WU01 | ORSE-11550 | Planta - Palmeira Vecthia com h=3,00m | un | 483.14 | 2-Material
MT0108WV01 | ORSE-11551 | Plantio de Palmeira Vecthia com h=3,00m | un | 489.02 | 2-Material
MT0108WW01 | ORSE-11552 | Planta - Agave Cizal (M) | un | 54.92 | 2-Material
MT0108WX01 | ORSE-11553 | Planta - Transplante de palmeira Vecthia, h=1,00m | un | 49.41 | 2-Material
MT0108WY01 | ORSE-11554 | Prateleira em MDF medindo 2,36 x 0,40 m | un | 472.73 | 2-Material
MT0108WZ01 | ORSE-11555 | Luminária de piso corpo em alumínio com lâmpada de led 1,4w, ref.: BBC200 LED-HB/WW PSU 220-240V II, da Philips ou similar | un | 292.9 | 2-Material
MT0108X001 | ORSE-11556 | Lumiária com lâmpadas em led, potência total 39w, ref.: CitySpirit gen2 cone led BDS471, da Philips ou similar | un | 2871.34 | 2-Material
MT0108X101 | ORSE-11557 | Projetor de piso em alumínio com lâmpadas em led potência total 50w, ref.: BCP473 36 LED's-HB-4000 100-277V 10 BK, da Philips ou similar | un | 3528.84 | 2-Material
MT0108X201 | ORSE-11558 | Fita de demarcação PVC 15mmx50m - (amarela, vermelha, branca, preta, etc.) | m | 0.4 | 2-Material
MT0108X301 | ORSE-11559 | Bancada em granito verde ubatuba, e=2cm, dim 1.89 x 0.83m, inclusive filete 5cm - Obra Mercado de Lagarto | un | 556.15 | 2-Material
MT0108X401 | ORSE-11560 | Módulo para 60 medidores padrão energisa | un | 7905.14 | 2-Material
MT0108X501 | ORSE-11561 | Semipórtico para sinalização rodoviária, com uma coluna de 5,34m de altura útil, engastada 1,5m: um braço com até 4,5m de projeção p/ placa de até 4,5m², galv a fogo int.e externamente,conf.NBR6323,7399,7400 da ABNT- CONIPOST ou similar- mod.Band-B-2 | un | 5878.77 | 2-Material
MT0108X601 | ORSE-11562 | Semipórtico para sinalização rodoviária, uma coluna de 6,0m de altura útil, engast.a 1,8m; dois braços com até 6,0m de projeção p/ placa de até 9,0m², galv a fogo int. e externamente,conf. NBR6323,7399,7400 da ABNT- CONIPOST ou similar- mod.Band- B-5 | un | 14370.36 | 2-Material
MT0108X701 | ORSE-11563 | Cabo de cobre flexível blindado c/fita de cobre, 3 x 4,0mm2 - tensão:1kv | m | 7.12 | 2-Material
SV0108X901 | ORSE-11565 | Recuperação de placa antiga em semi-bronze medindo 50 x 70cm (ref: obra Estadio Lourival batista) | un | 1900 | 4-Serviços especializados
SV0108XA01 | ORSE-11566 | Recuperação de placa antiga em aluminio polido medindo 60 x 70cm (ref: obra Estadio Lourival batista) | un | 0 | 4-Serviços especializados
SV0108XB01 | ORSE-11567 | Recuperação de placa antiga em aluminio polido medindo 80 x 60cm, inclusive com reposição de letras (ref: obra Estadio Lourival batista) | un | 0 | 4-Serviços especializados
SV0108XC01 | ORSE-11568 | Confecção de uma logomarca do símbolo "Porvir" em aluminio polido medindo d=50cm | un | 0 | 4-Serviços especializados
MT0108XD01 | ORSE-11569 | Placa em alumínio fundido com dimensões: 60 x 30 cm | un | 999.54 | 2-Material
MT0108XE01 | ORSE-11570 | Placa em aço inox com texto em braille para corrimão | un | 51.23 | 2-Material
MT0108XF01 | ORSE-11571 | Placa em aço inox medindo 36x36cm, no modelo destinado a obras c/ recursos do Governo Federal | un | 304.03 | 2-Material
MT0108XG01 | ORSE-11572 | Sinalizador para porta fabricados com base em plático leitoso e acrílico translúcido vermelho, com 02 lâmpadas (inclusa), acionada por reator convencional(incluso), alimentação 110V e 220V (c/ chave seletora) | un | 243.2 | 2-Material
MT0108XH01 | ORSE-11573 | Grelha de retorno, tamanho 400 x 300 mm. | un | 59.22 | 2-Material
SV0108XI01 | ORSE-11574 | Difusor quadrado, com registro, 4 vias, tamanho 9. | un | 72.34 | 4-Serviços especializados
MT0108XJ01 | ORSE-11575 | Abraçadeira em fita de aço 1", com fecho rápido | un | 4.95 | 2-Material
MT0108XK01 | ORSE-11576 | Luminária de emergência com 31 Leds c/ autonomia de 1 hora | un | 0 | 2-Material
MT0108XL01 | ORSE-11577 | Caixa ventiladora c/filtro F4, Q=3.000 m³/h e pe=20mmca, 220V/3F/0,25kW | un | 3227.25 | 2-Material
MT0108XM01 | ORSE-11578 | Rack fechado tipo armário 19" x 42u x 680mm | un | 0 | 2-Material
MT0108XN01 | ORSE-11579 | Rack fechado tipo armário 19" x 44u x 680mm | un | 0 | 2-Material
MT0108XO01 | ORSE-11580 | Logomarca do Governo de Sergipe 2015, med. 870mm x 800mm, em estrutura metálica tratada com jateamento, aplic. de anticorrosivo epoxi e revestida por alumínio composto com pintura automotiva - tamanho pequeno | un | 5950 | 2-Material
MT0108XP01 | ORSE-11581 | Logomarca do Governo de Sergipe 2015, med. 1.730mm x 1.600mm, em estrutura metálica tratada com jateamento, aplic. de anticorrosivo epoxi e revestida por alumínio composto com pintura automotiva - tamanho médio | un | 13490 | 2-Material
MT0108XQ01 | ORSE-11582 | Logomarca do Governo de Sergipe 2015, med. 2.890mm x 2.670mm, em estrutura metálica tratada com jateamento, aplic. de anticorrosivo epoxi e revestida por alumínio composto com pintura automotiva - tamanho grande | un | 18930 | 2-Material
MT0108XR01 | ORSE-11583 | Contator 3TF47 22-0XN1/N2 Siemens ou similar | un | 384.3 | 2-Material
MT0108XS01 | ORSE-11584 | Conector parafuso fendido para cabo 70 mm2 | un | 11.65 | 2-Material
MT0108XT01 | ORSE-11585 | Conector parafuso fendido c/furo 16x70 a 70mm | un | 26 | 2-Material
MT0108XU01 | ORSE-11586 | Luva pre-isolado emenda 2,5 - 6,0mm | un | 0.8 | 2-Material
MT0108XV01 | ORSE-11587 | Semipórtico para sinalização rodoviária, uma coluna de 5,34m de altura útil, engastada 1,5m: um braço com até 4,5m de projeção p/ placa de até 4,5m², galv a fogo int.e externamente,conf.NBR6323,7399,7400 da ABNT- CONIPOST ou similar- mod.14000/15000 | un | 7729.51 | 2-Material
MT0108XW01 | ORSE-11588 | Semipórtico para sinalização rodoviária, uma coluna de 6,0m de alt. útil, engast.a 1,8m; dois braços com até 6,0m de projeção p/ placa de até 9,0m², galv a fogo int. e externamente,conf. NBR6323,7399,7400 da ABNT- CONIPOST ou similar- mod.14000/15000 | un | 19160.47 | 2-Material
MT0108XX01 | ORSE-11589 | Semipórtico para sinalização rodoviária de ferro galvanizado a quente, h= 6m, braço=5,50m, com chumbadores 8xch-5Ø7/8" - CONIPOST ou similar- mod. 14000/15000 | un | 8273.83 | 2-Material
MT0108XY01 | ORSE-11590 | Abraçadeira em aço inox DN 80mm | un | 14.99 | 2-Material
MT0108XZ01 | ORSE-11591 | Emenda interna média, tipo "I", 38 x 38 mm | un | 3.59 | 2-Material
MT0108Y001 | ORSE-11592 | Emenda interna média, tipo "L", 38 x 38 mm | un | 5.23 | 2-Material
MT0108Y101 | ORSE-11593 | Emenda interna média, tipo "T", 38 x 38 mm | un | 6.31 | 2-Material
MT0108Y201 | ORSE-11594 | Emenda interna média, tipo "X", 38 x 38 mm | un | 8.4 | 2-Material
MT0108Y301 | ORSE-11595 | Exaustor 30 cm 127/220V | un | 244.9 | 2-Material
MT0108Y401 | ORSE-11596 | Exaustor 50 cm 127/220V | un | 176.37 | 2-Material
MT0108Y501 | ORSE-11597 | Luva emenda nit tubular 70mm | un | 27.22 | 2-Material
MT0108Y601 | ORSE-11598 | Conector de pressão 25mm² | un | 5.15 | 2-Material
MT0108Y701 | ORSE-11599 | Condulete tipo "LL" de 4" em alumínio fundido a prova de tempo, gases, vapores e pós. | un | 209.95 | 2-Material
MT0108Y801 | ORSE-11600 | Bomba submersível, marca ABS, modelo AFP 100-405, 5cv ou similar | un | 0 | 2-Material
MT0108Y901 | ORSE-11601 | Motobomba schneider bc-92 jb ou similar, motor 1 1/2 cv, trifásico 220V, AMT = 20,10mca, q = 10,71 m3/h | un | 0 | 2-Material
MT0108YA01 | ORSE-11602 | Filtro filbox red 100 G3/F5 | un | 23.62 | 2-Material
MT0108YB01 | ORSE-11603 | Difusor RVA 150 com regulador de vazão | un | 62.23 | 2-Material
MT0108YC01 | ORSE-11604 | Exaustor inline 340, vazão 340m³/h, 220V/1F/0,24kW | un | 314.57 | 2-Material
MT0108YD01 | ORSE-11605 | Quadro geral de comando - QGD - com barramento montado, arário autoportante em chapa de ferro nº 14, com pintura epoxi - Obra do IAPF | un | 0 | 2-Material
MT0108YE01 | ORSE-11606 | Portão em tubo de ferro galvanizado, com quadro de 2 1/2", tela galvanizada malha 5 x 5, fio 12, c/ 02 divisões móveis. dimensões: 4,10 x 2,60m, inclusive dobradiças e fechadura, de abrir | un | 0 | 2-Material
MT0108YF01 | ORSE-11607 | Portão em tubo de ferro galvanizado, com quadro de 2 1/2", tela galvanizada malha 5 x 5, fio 12, c/ 02 divisões móveis. dimensões: 2,70 x 2,60m, inclusive dobradiças e fechadura, de abrir | un | 0 | 2-Material
MT0108YG01 | ORSE-11608 | Bancada em granito verde ubatuba, e=2cm, inclusive filete 3cm | m2 | 351.73 | 2-Material
MT0108YH01 | ORSE-11609 | Camêra de vídeo digital, monofocal, fixa, do tipo IP, 2MP, caixa de proteção contra luz solar e intemperismo IP66, Ref. GS2020IP, Giga Security ou similar | un | 650 | 2-Material
SV0108YI01 | ORSE-11610 | Serviço de furo em concreto armado com esp=8mm | un | 2.98 | 4-Serviços especializados
SV0108YJ01 | ORSE-11611 | Serviço de corte em estrutura de concreto armado (placa do canal esp=15cm) - Obra do corredor viário da Av. Tancredo Campos | m | 92 | 4-Serviços especializados
MT0108YK01 | ORSE-11612 | Bandeja fixa 500mm | un | 56.2 | 2-Material
MT0108YL01 | ORSE-11613 | Bastidor para 05 blocos M10 | un | 7.8 | 2-Material
MT0108YM01 | ORSE-11614 | Cabo telefonico FAST CIT 50 X 20P | m | 10.67 | 2-Material
MT0108YN01 | ORSE-11615 | Rack fechado piso 19" x 24u x 600mm | un | 0 | 2-Material
MT0108YO01 | ORSE-11616 | Placa 4x2", 1P, horizontal, ref.: Tablet, da Tramontina ou similar | un | 2.66 | 2-Material
MT0108YP01 | ORSE-11617 | Placa 4x2", 2P, afastados, ref.: Tablet, da Tramontina ou similar | un | 2.71 | 2-Material
MT0108YQ01 | ORSE-11618 | Placa 4x4", 4P, ref.: Tablet, da Tramontina ou similar | un | 5.08 | 2-Material
MT0108YR01 | ORSE-11619 | Placa 4x4", 6P, ref.: Tablet, da Tramontina ou similar | un | 9.26 | 2-Material
MT0108YS01 | ORSE-11620 | Placa cega, 4"x2", ref. Tablet, da Tramontina | un | 3.43 | 2-Material
MT0108YT01 | ORSE-11621 | Placa cega para tomada RJ45, ref. Tablet, da Tramontina | un | 9.98 | 2-Material
MT0108YU01 | ORSE-11622 | Velcro dupla face com 3 metros | un | 11.6 | 2-Material
MT0108YV01 | ORSE-11623 | Voice panel 50 portas cat 3 | un | 289.3 | 2-Material
MT0108YW01 | ORSE-11624 | Voice panel 30 portas cat 3 | un | 457.52 | 2-Material
MT0108YX01 | ORSE-11625 | Cabo 1P x 22 AWG, profibus | m | 11.25 | 2-Material
MT0108YY01 | ORSE-11626 | Isolador PK 7 - 1 isolador | un | 11.5 | 2-Material
MT0108YZ01 | ORSE-11627 | Isolador PK 15 - 2 isoladores | un | 14 | 2-Material
MT0108Z001 | ORSE-11628 | Reducao excentrica em aço, com flanges pn 10 / 16 diam. = 80 x 50 mm | un | 81.94 | 2-Material
MT0108Z101 | ORSE-11629 | Reducao excentrica em aço, com flanges pn 10 / 16 diam. = 80 x 32 mm | un | 81.94 | 2-Material
MT0108Z201 | ORSE-11630 | Mastro simples galv, c/ luva de reducao, dn 2'' x 5,30m | un | 0 | 2-Material
MT0108Z301 | ORSE-11631 | Sapatilha p/ cabo de aço Ø 1/8" | un | 1.61 | 2-Material
MT0108Z401 | ORSE-11632 | Sinalizador noturno c/ 1 lâmpada de 60w | un | 71.35 | 2-Material
MT0108Z501 | ORSE-11633 | Cabo para audio, AF, 2 x 22awg | m | 6 | 2-Material
MT0108Z601 | ORSE-11634 | Rack fechado piso 19" x 28u x 600mm | un | 0 | 2-Material
MT0108Z701 | ORSE-11635 | Grampo em aço para cabo 1/8 | un | 1.19 | 2-Material
MT0108Z801 | ORSE-11636 | Niple roscável bronze 2" | un | 54.11 | 2-Material
MT0108Z901 | ORSE-11637 | Válvula retenção portinhola dupla, tipo "wave", Ø=80mm, em ferro fundido | un | 864.79 | 2-Material
MT0108ZA01 | ORSE-11638 | Válvula de bóia em ferro fundido, Ø=80mm | un | 982.89 | 2-Material
MT0108ZB01 | ORSE-11639 | Cobogo cimento, (elemento vazado,circular), 30 x 30 x 5cm | un | 7.94 | 2-Material
MT0108ZC01 | ORSE-11640 | Válvula medidora de fluxo em aço galvanizado, tipo palheta 3" (chave de fluxo) | un | 949.29 | 2-Material
MT0108ZD01 | ORSE-11641 | Abrigo de sobrepor em chapa de aço carbono pintado com tinta a base de epoxi vermelha, dimensões 75x35x25cm | un | 280 | 2-Material
MT0108ZE01 | ORSE-11642 | Esguicho cônico p/ mangueira de incêndio 1 1/2' x 1/2" | un | 0 | 2-Material
SV0108ZF01 | ORSE-11643 | Isolamento acústico com placa de espuma de poliuretano poliester e=75mm (trorion-illubruck, ref.: sonex 75/75 ou similar) | m | 160 | 4-Serviços especializados
SV0108ZG01 | ORSE-11644 | Piso sintético, esportivo, monolítico, flexível de poliuretano PU, com manta, inclusive despesas com alimentação, hospedagem e passagem dos funcionários resp. pela execução e frete dos materiais, da green vision, ref. soft vision ou similar | m2 | 224.64 | 4-Serviços especializados
MT0108ZH01 | ORSE-11645 | Armário em aço com 12 portas, contendo pitão para cadeado e dobradiças internas abertura de 135 graus | un | 1767.25 | 2-Material
MT0108ZI01 | ORSE-11646 | Banco para vestiário duplo com cabideiro, assento em madeira e estrutura em aço carbono preto, pintura eletrostática a pó 1,50 x 0,40m | un | 613.2 | 2-Material
MT0108ZJ01 | ORSE-11647 | Gradil com quadro em tubo metalon 40x30mm, tela soldadda de 3x3cm e tubo metalon de 35x25mm, conforme projeto da Construção do Ginásio Poliesportivo de Itabaiana | m2 | 284.74 | 2-Material
MT0108ZK01 | ORSE-11648 | Divisória articulada acústica - Obra do Centro de Convenções de Aracaju | m2 | 2585.47 | 2-Material
MO0108ZL01 | ORSE-11649 | Topografo - Fonte SEINFRA - ref. mês 01/17 | mês | 0 | 1-Mão de obra
MO0108ZM01 | ORSE-11650 | Topografo - Fonte SEINFRA - ref. mês 01/17 | h | 0 | 1-Mão de obra
MO0108ZN01 | ORSE-11651 | Auxiliar de topógrafo - Fonte SEINFRA - ref. mês 01/17 | h | 0 | 1-Mão de obra
MO0108ZO01 | ORSE-11652 | Auxiliar de topógrafo - Fonte SEINFRA - ref. mês 01/17 | mês | 0 | 1-Mão de obra
MT0108ZP01 | ORSE-11653 | Mourão madeira pequi, seção 30x30cm, reto, h(total) = 2,50m | un | 0 | 2-Material
MT0108ZQ01 | ORSE-11654 | Cadeira automática para escada reta, para portadores de necessidades especiais, modelo Starla 420, da Surimex ou similar - fornecimento e instalação | un | 26500 | 2-Material
MT0108ZR01 | ORSE-11655 | Poste concreto duplo T (DT) 7/150 | un | 313.57 | 2-Material
MT0108ZS01 | ORSE-11656 | Tampo em aço inox 304, sem enchimento | m2 | 0 | 2-Material
MT0108ZT01 | ORSE-11657 | Luminária hermética corpo em fibra de vidro blindada, mod. TLH34, da Tec & Luz ou similar, inclusive duas lâmpadas tubular de led, tipo T8 (para câmara frigorífera) | un | 353.84 | 2-Material
MT0108ZU01 | ORSE-11658 | Quadro de transferência automática p/ grupo de geradores até 50 kva | un | 8433.61 | 2-Material
MT0108ZV01 | ORSE-11659 | Tubo de pead, PE100, pn-8, SDR-21, Ø = 800mm | m | 2220.71 | 2-Material
MT0108ZW01 | ORSE-11660 | Curva 45° em pead PE100, pn-8, Ø = 800mm | un | 15784.68 | 2-Material
MT0108ZX01 | ORSE-11661 | Tê de redução pead, PN100, termofusão, pn-8, Ø = 800x200mm | un | 17579.48 | 2-Material
MT0108ZY01 | ORSE-11662 | Toco em fofo, flanges e bolsa, pn 10, comp. = 0,50m, d= 800mm | un | 7314.53 | 2-Material
MT0108ZZ01 | ORSE-11663 | Colarinho longo em pead PE100, pn-8, Ø=800mm | un | 12246.38 | 2-Material
MT01090001 | ORSE-11664 | Flange com furação, 150 libras, pn-10, em aço carbono, Ø = 800mm | un | 6579.14 | 2-Material
SV01090101 | ORSE-11665 | Execução de serviços de soldagem termoplástica em tubo pead PE100, SDR-21, PN-8, Ø = 800mm | m | 145 | 4-Serviços especializados
MT01090201 | ORSE-11666 | Grama tipo bermudas tyfwai - fornecimento | m2 | 9.2 | 2-Material
MT01090301 | ORSE-11667 | Bancada em chapa inox - 304, lisa, polida ou escovada | m2 | 0 | 2-Material
SV01090401 | ORSE-11668 | Painel ur 2F de 3,40 x 1,12 x 10cm - Obra: Mercado de Lagarto (Câmara frigorífica) | un | 552.71 | 4-Serviços especializados
SV01090501 | ORSE-11669 | Painel ur 2F de 6,72 x 1,12 x 10cm - Obra: Mercado de Lagarto (Câmara frigorífica) | un | 1130.94 | 4-Serviços especializados
SV01090601 | ORSE-11670 | Painel ur 2F de 2,60 x 1,12 x 10cm - Obra: Mercado de Lagarto (Câmara frigorífica) | un | 437.75 | 4-Serviços especializados
SV01090701 | ORSE-11671 | Painel ur 2F de 3,42 x 1,12 x 10cm - Obra: Mercado de Lagarto (Câmara frigorífica) | un | 571.65 | 4-Serviços especializados
SV01090801 | ORSE-11672 | Painel ur 2F de 5,75 x 1,12 x 10cm - Obra: Mercado de Lagarto (Câmara frigorífica) | un | 963.05 | 4-Serviços especializados
SV01090901 | ORSE-11673 | Placas de piso com sistema IF 7 - Obra: Mercado de Lagarto (Câmara frigorífica) | un | 113.3 | 4-Serviços especializados
SV01090A01 | ORSE-11674 | Porta de correr a direita 4bat com resistência de 1,40 x 2,20 x 0,10m - Obra: Mercado de Lagarto (Câmara frigorífica) | un | 0 | 4-Serviços especializados
SV01090B01 | ORSE-11675 | Porta PVV de 40mm - Obra: Mercado de Lagarto (Câmara frigorífica) | un | 0 | 4-Serviços especializados
SV01090C01 | ORSE-11676 | Porta de girar a esquerda de 0,80 x 1,80m - Obra: Mercado de Lagarto (Câmara frigorífica) | un | 0 | 4-Serviços especializados
SV01090D01 | ORSE-11677 | Cantoneira interna tipo "L" 40 x 40mm com 03 metros - Obra: Mercado de Lagarto (Câmara frigorífica) | un | 0 | 4-Serviços especializados
SV01090E01 | ORSE-11678 | Perfil "U" 40 x 100 x 40 mm (peça com 03 metros) - Obra: Mercado de Lagarto (Câmara frigorífica) | un | 0 | 4-Serviços especializados
SV01090F01 | ORSE-11679 | Cantoneira externa tipo "L" 40 x 190mm com 03 metros - Obra: Mercado de Lagarto (Câmara frigorífica) | un | 0 | 4-Serviços especializados
SV01090G01 | ORSE-11680 | Vedante Sikaflex 221 (390ml) - Obra: Mercado de Lagarto (Câmara frigorífica) | un | 28.84 | 4-Serviços especializados
SV01090H01 | ORSE-11681 | Rebite POP R 312 3,2 x 12 mm, alumínio branco - Obra: Mercado de Lagarto (Câmara frigorífica) | un | 0 | 4-Serviços especializados
SV01090I01 | ORSE-11682 | Unidade condensadora HCM 028 220V 3F - Obra: Mercado de Lagarto (Câmara frigorífica) | un | 2266 | 4-Serviços especializados
SV01090J01 | ORSE-11683 | Evaporadora MI plus MOD 2 Micros - Obra: Mercado de Lagarto (Câmara frigorífica) | un | 1133 | 4-Serviços especializados
SV01090K01 | ORSE-11684 | Válvula de expansão TES 02 - Obra: Mercado de Lagarto (Câmara frigorífica) | un | 234.84 | 4-Serviços especializados
SV01090L01 | ORSE-11685 | Visor de líquido de 3/8" - Obra: Mercado de Lagarto (Câmara frigorífica) | un | 118.45 | 4-Serviços especializados
SV01090M01 | ORSE-11686 | Válvula solenóide de 3/8" - Obra: Mercado de Lagarto (Câmara frigorífica) | un | 154.5 | 4-Serviços especializados
SV01090N01 | ORSE-11687 | Bobina solenóide - Obra: Mercado de Lagarto (Câmara frigorífica) | un | 162.74 | 4-Serviços especializados
SV01090O01 | ORSE-11688 | Orifício nr.01 - Obra: Mercado de Lagarto (Câmara frigorífica) | un | 44.29 | 4-Serviços especializados
SV01090P01 | ORSE-11689 | Porca de 3/8" - Obra: Mercado de Lagarto (Câmara frigorífica) | un | 3.3 | 4-Serviços especializados
SV01090Q01 | ORSE-11690 | Tubo isolante de 5/8" - parede de 25mm - Obra: Mercado de Lagarto (Câmara frigorífica) | un | 36.05 | 4-Serviços especializados
SV01090R01 | ORSE-11691 | Sifão de 5/8" - Obra: Mercado de Lagarto (Câmara frigorífica) | un | 39.14 | 4-Serviços especializados
SV01090S01 | ORSE-11692 | Resistência para evaporador - Obra: Mercado de Lagarto (Câmara frigorífica) | un | 50.47 | 4-Serviços especializados
SV01090T01 | ORSE-11693 | Quadro de comando - Obra: Mercado de Lagarto (Câmara frigorífica) | un | 0 | 4-Serviços especializados
SV01090U01 | ORSE-11694 | Unidade condensadora HCM 036 220V trifásica - Obra: Mercado de Lagarto (Câmara frigorífica) | un | 3605 | 4-Serviços especializados
SV01090V01 | ORSE-11695 | Evaporadora MI 041 plus MOD 4 Micros - Obra: Mercado de Lagarto (Câmara frigorífica) | un | 2678 | 4-Serviços especializados
SV01090W01 | ORSE-11696 | Resistência MI plus MOD 04 Micros - Obra: Mercado de Lagarto (Câmara frigorífica) | un | 77.25 | 4-Serviços especializados
SV01090X01 | ORSE-11697 | Orifício nr. 02 - Obra: Mercado de Lagarto (Câmara frigorífica) | un | 44.29 | 4-Serviços especializados
SV01090Y01 | ORSE-11698 | Unidade condensadora HGM 100 220V trifásica - Obra: Mercado de Lagarto (Câmara frigorífica) | un | 9476 | 4-Serviços especializados
SV01090Z01 | ORSE-11699 | Evaporadora HDL 129 plus MOD 2 Micros - Obra: Mercado de Lagarto (Câmara frigorífica) | un | 8961 | 4-Serviços especializados
SV01091001 | ORSE-11700 | Porca de 1/2" - Obra: Mercado de Lagarto (Câmara frigorífica) | un | 3.3 | 4-Serviços especializados
MT01091101 | ORSE-11701 | Tubo de cobre flexível Ø 1/2" - 12,7mm, e= 1mm | kg | 147.48 | 2-Material
MT01091201 | ORSE-11702 | Tubo isolante 1 1/8" - 22mm - parede 25mm - Obra: Mercado de Lagarto (Câmara frigorífica) | un | 132.6 | 2-Material
MT01091301 | ORSE-11703 | Sifão 1 1/8" - Obra: Mercado de Lagarto (Câmara frigorífica) | un | 118.72 | 2-Material
MT01091401 | ORSE-11704 | Quadro de comando de 5,0 a 7,0 HP com degelo - Obra: Mercado de Lagarto (Câmara frigorífica) | un | 0 | 2-Material
MT01091501 | ORSE-11705 | Luminária blindada Meta - Obra: Mercado de Lagarto (Câmara frigorífica) | un | 331.43 | 2-Material
MT01091601 | ORSE-11706 | Suporte inox do trilho de cortina - Obra: Mercado de Lagarto (Câmara frigorífica) | un | 298.29 | 2-Material
MT01091701 | ORSE-11707 | Gradil Nylofor3D, malha 20x5cm, Ø 5mm 250x203 cm, Belgo ou similar | pç | 770.81 | 2-Material
MT01091801 | ORSE-11708 | Poste de gradil Nylofor 3D, h=2,60m, seção de 40x60mm, Belgo ou similar | pç | 152.84 | 2-Material
MT01091901 | ORSE-11709 | Bandeja de Proteção Primária (Apara Lixo) dim. 2,50m+0,80m em Estrurura Treliçada, c/chapa plastificada 18mm e parafusos de fixação, inclusive montagem | m2 | 0 | 2-Material
MT01091A01 | ORSE-11710 | Grelha em aço inox para calha, dim 125 x 25 x 2.5 cm - inclusive quadro de cantoneira 1/8" x 1" | un | 845.14 | 2-Material
MT01091B01 | ORSE-11711 | Grelha em aço inox para calha, dim 130 x 25 x 2.5 cm - inclusive quadro de cantoneira 1/8" x 1" | un | 867.48 | 2-Material
MT01091C01 | ORSE-11712 | Grelha em aço inox para calha, dim 80 x 25 x 2.5 cm - inclusive quadro de cantoneira 1/8" x 1" | un | 658.94 | 2-Material
MT01091D01 | ORSE-11713 | Grelha em aço inox para calha, dim 140 x 15 x 2.5 cm - inclusive quadro de cantoneira 1/8" x 1" | un | 902.21 | 2-Material
EQ01091E01 | ORSE-11714 | Aluguel de máquina de podar grama com helicoidal nas dimensões 0,80x1,00m, com 09 lâminas e coletor de grama | mês | 0 | 3-Equipamento / Veiculos
EQ01091F01 | ORSE-11715 | Aluguel de máquina para corte vertical do gramado nas dimensões 0,80x0,80m | mês | 0 | 3-Equipamento / Veiculos
EQ01091G01 | ORSE-11716 | Aluguel de pulverizador motorizado com 03 bicos com capacidade de 120 litros | mês | 0 | 3-Equipamento / Veiculos
EQ01091H01 | ORSE-11717 | Aluguel de amolador elétrico para lâminas das máquinas helicoidais | mês | 0 | 3-Equipamento / Veiculos
EQ01091I01 | ORSE-11718 | Aluguel de máquina para marcação de gramados (pintura das áreas de jogos) | mês | 0 | 3-Equipamento / Veiculos
EQ01091J01 | ORSE-11719 | Aluguel de rolo nivelador e compactador com capacidade de 500kg | mês | 0 | 3-Equipamento / Veiculos
EQ01091K01 | ORSE-11720 | Aluguel de adubadeira mecânica com capacidade de 50 litros | mês | 0 | 3-Equipamento / Veiculos
EQ01091L01 | ORSE-11721 | Aluguel de trator trap 24HP com 03 lâminas de 0,80m | mês | 0 | 3-Equipamento / Veiculos
EQ01091M01 | ORSE-11722 | Aluguel de varredor mecânico para gramados e jardins, para limpeza de folhas e palhas | mês | 0 | 3-Equipamento / Veiculos
MT01091N01 | ORSE-11723 | Defensivo agrícola | l | 61.22 | 2-Material
MT01091O01 | ORSE-11724 | Tubo de cobre rígido de Ø 3/8" x 1/16" | KG | 147.48 | 2-Material
MT01091P01 | ORSE-11725 | Trilho de cortina inox para câmara frigorífica (1,00 metro) | un | 164.61 | 2-Material
MT01091Q01 | ORSE-11726 | Controlador de temperatura | un | 183.89 | 2-Material
MT01091R01 | ORSE-11727 | Cortina plástica para câmara frigorífica 2mm | bobina | 773.13 | 2-Material
MT01091S01 | ORSE-11728 | Poliuretano spay 500ml | un | 41.84 | 2-Material
MT01091T01 | ORSE-11729 | Lâmpada incandescente 60 w x 220 v | un | 0 | 2-Material
MT01091U01 | ORSE-11730 | Canaleta plástica 20 x 20mm, cinza, Hellerman ou similar | m | 6.1 | 2-Material
MT01091V01 | ORSE-11731 | Canaleta plástica 50 x 80mm, cinza, Hellerman ou similar | m | 20.58 | 2-Material
MT01091W01 | ORSE-11732 | Válvula de esfera em latão d = 4" (bruto) | un | 419.92 | 2-Material
MT01091X01 | ORSE-11733 | Motobomba centrífuga submersível, marca Schneider ou similar, modelo BCS-C5, motor 1cv, trifásica 220V, recalque 2", hm = 2 a 12m, q = 11,9 a 24,3 m³/h ou similar | un | 3097.25 | 2-Material
MT01091Y01 | ORSE-11734 | Bomba para acoplamento em motor estacionário, combustão interna à gasolina, marca Schneider, modelo SH65 BCA-41, motor 6,5cv, Ø rec = 2 1/2", hm = 12 a 30m, q = 13,1 a 44,3 m³/h ou similar, inclusive motor | un | 3134.48 | 2-Material
MT01091Z01 | ORSE-11735 | Bomba para acoplamento em motor estacionário, combustão interna à gasolina, marca Schneider, modelo SH 40 BCA-41, motor 4cv, Ø rec = 2 1/2", hm = 6 a 24m, q = 11,8 a 40,8 m³/h ou similar, inclusive motor | un | 3134.48 | 2-Material
MT01092001 | ORSE-11736 | Motobomba centrífuga, marca schneider ou similar, modelo BC-21 R 1 1/2, motor 3 cv, monofásico, hm = 16 a 22 m, q = 21,0 a 32,7 m3/h | Un | 7013.56 | 2-Material
MT01092101 | ORSE-11737 | Motobomba centrífuga, marca schneider ou similar, modelo BC-21 R 1 1/2, motor 2 cv, trifásico 220V, hm = 8 a 16 m, q = 15,5 a 31,4 m3/h | Un | 3293.29 | 2-Material
MT01092201 | ORSE-11738 | Motobomba centrífuga, marca schneider ou similar, modelo BC-21 R 1 1/2, motor 2 cv, monofásico, hm = 8 a 16 m, q = 15,5 a 31,4 m3/h | Un | 5599.83 | 2-Material
MT01092301 | ORSE-11739 | Motobomba centrífuga, marca schneider ou similar, modelo BC-21 R 1 1/2, motor 4 cv, monofásico, hm = 18 a 26 m, q = 20,9 a 34,9 m3/h | un | 7101.56 | 2-Material
MT01092401 | ORSE-11740 | Bomba para acoplamento em motor estacionário - combustão interna à gasolina, marca schneider ou similar, modelo SH130 BCA-41, motor13 cv, d rec=2 1/2", hm = 30 a 40 m, q = 16,9 a 43,2 m3/h, inclusive motor. | Un | 3179.47 | 2-Material
MT01092501 | ORSE-11741 | Motobomba centrífuga submersível, marca schneider ou similar, modelo BCS-205, motor 3 cv, trifásico 220V, recalque 2", hm = 2 a 22 m, q = 9,8 a 35,8m3/h | un | 4711.69 | 2-Material
MT01092601 | ORSE-11742 | Motobomba submersa, marca schneider ou similar, modelo SUB20-07S4E5, motor 3/4 cv, trifásico 220V, 5 estágios, recalque 1 1/4", hm = 25 a 50 m, q = 3,1 a 6,1m3/h | un | 2545.89 | 2-Material
MT01092701 | ORSE-11743 | Motobomba submersa, marca schneider ou similar, modelo SUB20-10S4E7, motor 1 cv, trifásico 220V, 7 estágios, recalque 1 1/4", hm = 30 a 70 m, q = 3,1 a 6,1m3/h | un | 2850.95 | 2-Material
MT01092801 | ORSE-11744 | Motobomba submersa, marca schneider ou similar, modelo SUB20-15S4E10, motor 1,5 cv, trifásico 220V, 10 estágios, recalque 1 1/4", hm = 50 a 110 m, q = 1,5 a 6,0m3/h | un | 3193.53 | 2-Material
MT01092901 | ORSE-11745 | Motobomba submersa, marca schneider ou similar, modelo SUB20-20S4E12, motor 2 cv, trifásico 220V, 12 estágios, recalque 1 1/4", hm = 50 a 130 m, q = 1,8 a 6,4m3/h | un | 3547.87 | 2-Material
MT01092A01 | ORSE-11746 | Motobomba submersa, marca schneider ou similar, modelo SUB20-30S4E16, motor 3 cv, trifásico 220V, 16 estágios, recalque 1 1/4", hm = 60 a 170 m, q = 0,9 a 6,4m3/h | un | 3972.56 | 2-Material
MT01092B01 | ORSE-11747 | Cerâmica 11,6 x 11,6 cm, e= 9mm, Gail, placa extrudada, linha arquitetura natural, cor cinza claro, ref.1000 ou similar | m2 | 0 | 2-Material
MT01092C01 | ORSE-11748 | Motobomba submersa, marca schneider ou similar, modelo SUB20-50S4E26, motor 5 cv, trifásico 220V, 26 estágios, recalque 1 1/4", hm = 110 a 280 m, q = 1,9 a 6,4m3/h | un | 4448.88 | 2-Material
MT01092D01 | ORSE-11749 | Motobomba centrífuga, prevenção contra incêndio, marca schneider ou similar, modelo BPI-92 R 2 1/2, motor 1 cv, trifásico 220V, recalque 2 1/2", hm =2 a 13 m, q = 9,6 a 28,7m3/h | un | 1421.97 | 2-Material
MT01092E01 | ORSE-11750 | Motobomba centrífuga, prevenção contra incêndio, marca schneider ou similar, modelo BPI-92 R 2 1/2, motor 1,5 cv, trifásico 220V, recalque 2 1/2", hm =3 a 18 m, q = 8,4 a 31,6m3/h | un | 1346.74 | 2-Material
MT01092F01 | ORSE-11751 | Motobomba centrífuga, prevenção contra incêndio, marca schneider ou similar, modelo BPI-92 R 2 1/2, motor 2 cv, trifásico 220V, recalque 2 1/2", hm =4 a 22 m, q = 8,9 a 34,5m3/h | un | 1731.71 | 2-Material
MT01092G01 | ORSE-11752 | Motobomba centrífuga, prevenção contra incêndio, marca schneider ou similar, modelo BPI-92 R 2 1/2, motor 3 cv, trifásico 220V, recalque 2 1/2", hm =6 a 26 m, q =10,9 a 36,8m3/h | un | 2061.37 | 2-Material
MT01092H01 | ORSE-11753 | Motobomba centrífuga, prevenção contra incêndio, marca schneider ou similar, modelo BPI-21 R 2 1/2 (133MM), motor 4 cv, trifásico 220V, recalque 2 1/2", hm =21 a 28 m, q =15,6 a 32,1m3/h | un | 3120.8 | 2-Material
MT01092I01 | ORSE-11754 | Motobomba centrífuga, prevenção contra incêndio, marca schneider ou similar, modelo BPI-21 R 2 1/2 (141MM), motor 5 cv, trifásico 220V, recalque 2 1/2", hm =22 a 32 m, q =16,9 a 36,9m3/h | un | 3498.58 | 2-Material
MT01092J01 | ORSE-11755 | Motobomba centrífuga, prevenção contra incêndio, marca schneider ou similar, modelo BPI-22 R 2 1/2, motor 10 cv, trifásico 220V, recalque 2 1/2", hm =37 a 47 m, q =24,2 a 49,3m3/h | un | 5842.71 | 2-Material
MT01092K01 | ORSE-11756 | Motobomba centrífuga, prevenção contra incêndio, marca schneider ou similar, modelo BPI-22 R 2 1/2, motor 15 cv, trifásico 220V, recalque 2 1/2", hm =46 a 56 m, q =34,9 a 71,2m3/h | un | 7495.8 | 2-Material
MT01092L01 | ORSE-11757 | Ripão massaranduba serrada 9cm x 5cm - Obra de Reforma da Catedral Metropolitana de Aracaju | m | 13.63 | 2-Material
MT01092M01 | ORSE-11758 | Telha cerâmica tipo colonial, simples, não resinada, comp=46,00cm, 26,00 un/m², marca União ou similar | un | 2.96 | 2-Material
MT01092N01 | ORSE-11759 | Cumeeira para telha canal redonda, dimensões 20 x 41,5cm | un | 10.69 | 2-Material
MT01092O01 | ORSE-11760 | Lavador de botas em aço inox, AISI 304, 1,20mm, 500x660x610mm com válvula, para 1 pessoa (manual), da Perlima ou similar | un | 0 | 2-Material
MT01092P01 | ORSE-11761 | Lavador de avental em aço inox AISI 304, chapa 16, dim. 1,10x0,40x2,00m, tubulação de água de Ø 1/2", inclusive mangueira tipo crista, escova plástical e esguincho plástico | un | 0 | 2-Material
MT01092Q01 | ORSE-11762 | Lavatório em aço inox, AISI 304, dim.250x300x250mm c/esterilizador p/4 facas e 2 chaira, c/termômetro e resistência elétrica (água quente), c/válvula de joelho (retorno automático), inclu. mangueira p/ água quente, torneira tipo bengala e saboneteira | un | 0 | 2-Material
MT01092R01 | ORSE-11763 | Lavatório em aço inox, AISI 304, acionamento pelo joelho, dim.: 400x 335mm | un | 0 | 2-Material
MT01092S01 | ORSE-11764 | Cerâmica 30,0 x 18,0 cm, e= 12mm, Gail, linha industrial_Gressit, cor cinza claro, ref.6832_1000 ou similar | m2 | 89.09 | 2-Material
MT01092T01 | ORSE-11765 | Rodapé em placa extrudada, linha Industrial_Gressit, Gail, dim. 300x120x9mm, ref.: 4706_1000 ou similar | m | 38.18 | 2-Material
MT01092U01 | ORSE-11766 | Fechadura Pado, linha Zamac, modelo Magnum, maçaneta em zamac, roseta, testa e contratesta em aço inoxável, cilindro em zamac, ref. 931-80 E, similar ou superior | un | 101.5 | 2-Material
MT01092V01 | ORSE-11767 | Fechadura Pado, linha Zamac, modelo Sara, maçaneta e roseta em zamac, testa e contratesta em aço inoxável, cilindro em latão maciço, ref. 502-90 E, similar ou superior | un | 78.37 | 2-Material
MT01092W01 | ORSE-11768 | Pastilha em porcelana esmaltada, 5 x 5 cm, marca ATLAS, linha engenharia, ref.Iguapé-SG 10190 ou similar | m2 | 117.87 | 2-Material
MT01092X01 | ORSE-11769 | Fechadura Pado, linha Ecoinox, modelo Chopin, maçaneta, roseta, testa e contra testa em em aço inoxável, cilindro em latão maciço, ref. 596-90 E, similar ou superior | un | 0 | 2-Material
MT01092Y01 | ORSE-11770 | Fechadura Pado, linha Estilo, modelo Bola Parati, maçaneta (bola) e espelho em zamac, testa e contra testa em aço inoxável, cilindro em zamac, ref. 908-80 E, similar ou superior | un | 0 | 2-Material
MT01092Z01 | ORSE-11771 | Grelha em aço inox para calha, l= 25cm - inclusive quadro de cantoneira 1/8" x 1" | m | 721.72 | 2-Material
SV01093001 | ORSE-11772 | Painel ur 2,48 x 1,12 x 10cm - Obra: Mercado de Lagarto (Câmara frigorífica) | un | 414.03 | 4-Serviços especializados
SV01093101 | ORSE-11773 | Painel ur 7,60 x 1,12 x 10cm - Obra: Mercado de Lagarto (Câmara frigorífica) | un | 834.74 | 4-Serviços especializados
SV01093201 | ORSE-11774 | Visor de líquido de 1/2" - Obra: Mercado de Lagarto (Câmara frigorífica) | un | 113.3 | 4-Serviços especializados
SV01093301 | ORSE-11775 | Válvula solenóide de 1/2" - Obra: Mercado de Lagarto (Câmara frigorífica) | un | 154.5 | 4-Serviços especializados
SV01093401 | ORSE-11776 | Porta com passagem de trilho 1,40x2,20x0,10m - Obra: Mercado de Lagarto (Câmara frigorífica) | un | 0 | 4-Serviços especializados
SV01093501 | ORSE-11777 | Gás liquefeito NE R402B ONU 3163 - Obra: Mercado de Lagarto (Câmara frigorífica) | botija | 628.9 | 4-Serviços especializados
SV01093601 | ORSE-11778 | Válvula de alívio de pressão - Obra: Mercado de Lagarto (Câmara frigorífica) | un | 515 | 4-Serviços especializados
SV01093701 | ORSE-11779 | Micro processador TC 900 ri full gauge - Obra: Mercado de Lagarto (Câmara frigorífica) | un | 123.6 | 4-Serviços especializados
SV01093801 | ORSE-11780 | Refil gás de soda - Obra: Mercado de Lagarto (Câmara frigorífica) | un | 113.3 | 4-Serviços especializados
MT01093901 | ORSE-11781 | Válvula de esfera em bronze d = 4" , ref. 1552.B.400, da Deca (bruto) | un | 1370.16 | 2-Material
MT01093A01 | ORSE-11782 | Luminária de sobrepor, com difusor em acrílico translúcido, em chapa de aço tratada e pintada em epoxi, branco, para lâmpada fluorescente, 2 x 32w, ref. C-2400 da Lustres Projeto ou similar, inclusive lâmpada e reator | un | 0 | 2-Material
MT01093B01 | ORSE-11783 | Porta de abrir, 2 folhas, 120x220cm, com quadro em tubo galvanizado 1 1/4", fechamento inferior com chapa galvanizada almofadada, até a metade e fechamento superior com vidro | un | 0 | 2-Material
MT01093C01 | ORSE-11784 | Porta em chapa lisa de alumínio, 02 folhas, 1,00x2,10m, tipo vai-vem, com visor de vidro, inclusive dobradiça | un | 0 | 2-Material
MT01093D01 | ORSE-11785 | Porta em chapa lisa de alumínio, 02 folhas, 0,80x1,80m, tipo vai-vem, inclusive dobradiça | un | 0 | 2-Material
MT01093E01 | ORSE-11786 | Guarda-corpo tubo ferro galvanizado, alt=1,10m, com barras verticais a cada 11cm (1") e barras horizontais (quadro) de 2" | m | 195.54 | 2-Material
MT01093F01 | ORSE-11787 | Corrimão em tubo ferro galvanizado, alt=0,92m, com barras verticais dupla (2") e barras horizontais nas extremidades de 2", inclusive curva em aço (padrão) - para deficientes físicos | m | 130.36 | 2-Material
MT01093G01 | ORSE-11788 | Corrimão em tubo ferro galvanizado, alt=1,10m, com barras verticais a cada 11cm (1") e barras horizontais (superior, intermediárias (duas) e inferior) de 2", inclusive curva de aço | m | 325.9 | 2-Material
MT01093H01 | ORSE-11789 | Piso de madeira, flutuante, c/amortecedores de impacto ( 75x50x10mm), réguas de madeira aparelh.(50x25mm), chapas OSB 14mm, assoalho de madeira de lei grápia, 4 demarcações(handball,volei,futsal e basquete), inclusive frete, alimen,transp,hospedagem | m2 | 400.5 | 2-Material
MT01093I01 | ORSE-11790 | Tela aço soldada nervurada CA-60, Q-636, malha 10x10cm, ferro 9.0mm, painel 2,45x6,0m, (5,84kg/m²), Telcon ou similar | m2 | 64.64 | 2-Material
MT01093J01 | ORSE-11791 | Grade fixa em barra de ferro quadrada de 1/2" na vertical, barra chata 3/4"x1/4" (dupla) na horizontal (central) e requadro em barra de ferro quadrada de 1 1/2" | m2 | 184.69 | 2-Material
MT01093K01 | ORSE-11792 | Conjunto de conectores de punção composto por barra de 1/4" x 1" , dim. 38,5x2,5cm com 04 conectores de Ø=8mm (aço CA-50) e l=25,6cm | cj | 39.89 | 2-Material
MT01093L01 | ORSE-11793 | Conjunto de conectores de punção composto por barra de 1/4" x 1" , dim. 50,5x2,5cm com 05 conectores de Ø=8mm (aço CA-50) e l=25,6cm | cj | 50.33 | 2-Material
MT01093M01 | ORSE-11794 | Conjunto de conectores de punção composto por barra de 1/4" x 1" , dim. 38,5x2,5cm com 04 conectores de Ø=8mm (aço CA-50) e l=30,6cm | cj | 41.09 | 2-Material
MT01093N01 | ORSE-11795 | Conjunto de conectores de punção composto por barra de 1/4" x 1" , dim. 50,5x2,5cm com 05 conectores de Ø=8mm (aço CA-50) e l=15,6cm | cj | 47.41 | 2-Material
MT01093O01 | ORSE-11796 | Conjunto de conectores de punção composto por barra de 1/4" x 1" , dim. 38,5x2,5cm com 04 conectores de Ø=8mm (aço CA-50) e l=15,6cm | cj | 37.62 | 2-Material
MT01093P01 | ORSE-11797 | Curva vertical 200 x 50 mm para eletrocalha metálica, com ângulo 90° (ref.: mopa ou similar) | un | 22.25 | 2-Material
MT01093Q01 | ORSE-11798 | Acoplamento para eletrocalha metálica 38 x 38mm | un | 3.02 | 2-Material
MT01093R01 | ORSE-11799 | Cabo de cobre PP Cordplast 4 x 10,0 mm2, 450/750v | m | 23.18 | 2-Material
SV01093S01 | ORSE-11800 | Sistema de trilhos para estocagem de dessosa de carne bovina, em ferro AISA 1020, composto de trilhos; tubos de sustentação; chaves de passagem e tendal de recepção - Obra do Mercado de Lagarto | un | 316000 | 4-Serviços especializados
MT01093T01 | ORSE-11801 | Sinalização Horizontal - Tachão mono-direcional - Fornecimento | un | 36.79 | 2-Material
SV01093U01 | ORSE-11802 | Serviço de furo em concreto armado com Ø=3/8" a 1" e esp=20cm | un | 6.2 | 4-Serviços especializados
MT01093V01 | ORSE-11803 | Perfil U simples dobrado de chapa 75 x 38 x 2,65mm (3,01kg/m) | m | 0 | 2-Material
MT01093W01 | ORSE-11804 | Cerâmica 60 x60 cm, pei 5, Elizabeth, porcelanato, retificado linha sardenha ou similar | m2 | 0 | 2-Material
MT01093X01 | ORSE-11805 | Cerâmica 61 x61 cm, pei 5, Elizabeth, porcelanato, retificado linha bianco ou similar | m2 | 0 | 2-Material
MT01093Y01 | ORSE-11806 | Cerâmica 62,5 x 62,5 cm, pei 5, Elizabeth, porcelanato, retificado externo linha pietra aran beige ou similar | m2 | 59.75 | 2-Material
MT01093Z01 | ORSE-11807 | Cerâmica 32 x 66 cm, pei 3, Elizabeth, porcelanato, retificado parede linha nevada acetinada ou similar | m2 | 46.49 | 2-Material
MT01094001 | ORSE-11808 | Cerâmica 52 x 52cm, pei 5, piso porcelanato esmaltado alta resistencia ( externo) linha ,luna beige, biancogrês ou similar | m2 | 36.9 | 2-Material
MT01094101 | ORSE-11809 | Cerâmica 63 x 63 cm, pei 5, porcelanato esmaltado acetinado retificado ( interno) linha,cimento avario, biancogrês ou similar | m2 | 50.91 | 2-Material
MT01094201 | ORSE-11810 | Cerâmica 63 x 63 cm, pei 5, porcelanato esmaltado acetinado retificado ( interno) linha,cimento grigio, biancogrês ou similar | m2 | 50.68 | 2-Material
MT01094301 | ORSE-11811 | Cerâmica 63 x 63 cm, pei 5, porcelanato esmaltado acetinado retificado ( externo) linha,cimento Avorio, biancogrês ou similar | m2 | 49.83 | 2-Material
MT01094401 | ORSE-11812 | Cerâmica 31 x 47 cm, pei 2, polido linha branca, ref.55390 Tecnogres ou similar | m2 | 0 | 2-Material
MT01094501 | ORSE-11813 | Cerâmica 47 x 47 cm, pei 2, acetinado linha branca, ref.55020 Tecnogres ou similar | m2 | 31.19 | 2-Material
MT01094601 | ORSE-11814 | Cerâmica 60 x 60 cm, pei 5, porcelanato alto trafego linha capadocia stone, ref.57640 Tecnogres ou similar | m2 | 0 | 2-Material
MT01094701 | ORSE-11815 | Cerâmica 60 x 60 cm, pei 3, porcelanato linha madeirado, ref.57900 Tecnogres ou similar | m2 | 0 | 2-Material
MT01094801 | ORSE-11816 | Cobertura em fibra de vidro, na cor verde colonial, em formato octogonal, arestas com 3,00m - Obra da Câmara Frigorifica do Mercado de Lagarto (fornecimento e instalação) | un | 6500 | 2-Material
MT01094901 | ORSE-11817 | Cerâmica 57 x 57 cm, cor Plus Madeira, PEI-4, ref.65620 Brilhante Retificado - INCENOR ou similar | m2 | 21.9 | 2-Material
MT01094A01 | ORSE-11818 | Cerâmica 57 x 57 cm, cor Plus Mármore, PEI-4, ref.65830 Brilhante Retificado - INCENOR ou similar | m2 | 0 | 2-Material
MT01094B01 | ORSE-11819 | Cerâmica 46 x 46 cm,Comum Branco,ante-derrapante PEI-5, ref.62650 Retificado - INCENOR ou similar | m2 | 17.47 | 2-Material
MT01094C01 | ORSE-11820 | Cerâmica 46 x 46 cm, Revestimento Bianco, PEI-4, ref.62230 - INCENOR ou similar | m2 | 0 | 2-Material
MT01094D01 | ORSE-11821 | Cerâmica 46 x 46 cm, Revestimento Bege, PEI-4, ref.62240 - INCENOR ou similar | m2 | 0 | 2-Material
MT01094E01 | ORSE-11822 | Disjuntor tipo DIN/IEC, tripolar 63A | un | 64.76 | 2-Material
MT01094F01 | ORSE-11823 | Quadro de distribuição de embutir em chapa de aço, p/até 30 disjuntores c/barramento, padrão DIN, Cemar ou similar | un | 336.6 | 2-Material
MT01094G01 | ORSE-11824 | Quadro de barramento em chapa aço dim=70x50cm, seção das barras 38,10x4,76mm, padrão DIN | un | 354.03 | 2-Material
MT01094H01 | ORSE-11825 | Conector de bronze d = 22mm x 1/2" | un | 9.04 | 2-Material
MT01094I01 | ORSE-11826 | Bucha de redução cobre d= 35mm x 28mm | un | 13.09 | 2-Material
MT01094J01 | ORSE-11827 | Regulador de gás 2º estágio de 7 kg/h | un | 26.31 | 2-Material
MT01094K01 | ORSE-11828 | Estrutura metálica em tubo galvanizado, inclusive montagem, primer anticorrosivo e pintura de acabamento | kg | 14 | 2-Material
MT01094L01 | ORSE-11829 | Regulador de gás 2º estágio de 2 kg/h | un | 22.03 | 2-Material
MT01094M01 | ORSE-11830 | Mangueira metálica para gás d=1/2" x 120cm | un | 30.85 | 2-Material
MT01094N01 | ORSE-11831 | Fita vedacao teflon larg= 1/2" com 50m | un | 9.92 | 2-Material
MT01094O01 | ORSE-11832 | Suporte de parede para coletor de gás | un | 5.09 | 2-Material
MT01094P01 | ORSE-11833 | União de bronze 15mm x 1/2" | un | 12.44 | 2-Material
MT01094Q01 | ORSE-11834 | Válvula retenção em latão com rosca de 1/2" NPT x 7/16" NPT, p/instalações gás | un | 14.19 | 2-Material
MT01094R01 | ORSE-11835 | Niple redução latão 3/4" npt x 1/2" npt, p/instalação de gás | un | 15.93 | 2-Material
MT01094S01 | ORSE-11836 | Niple redução latão 1/2" npt x 1/4" npt, p/instalação de gás | un | 14.49 | 2-Material
MT01094T01 | ORSE-11837 | Porta radiológica 0,72x2,10m de correr de madeira, com acabamento para pintura: trilho superior com roldana aparente e guia inferior embutida, haste com roldana, Stop piso e Stop Door, ferragens, lençol de chumbo 1,00mm Doctor X ou similar | un | 0 | 2-Material
MT01094U01 | ORSE-11838 | Registro globo angular 90° engate rápido d= 2 1/2" para hidrante (incendio) | un | 70.97 | 2-Material
MT01094V01 | ORSE-11839 | Defletor em fibra de vidro reforçada com 6mm de camada 4,00 x 0,84 | m² | 300 | 2-Material
MT01094W01 | ORSE-11840 | União de bronze 22mm | un | 17.06 | 2-Material
MT01094X01 | ORSE-11841 | Portão em barras de ferro vert. quadr. 3/4", com quadro de tubo galv. 2", montantes em tubo galvanizado de 4" e esticador redondo e=1/2", inclusive fechadura e dobradiças | m2 | 304.18 | 2-Material
MT01094Y01 | ORSE-11842 | Calha em fibra vidro,com 6mm fornecimento e instalação | m2 | 300 | 2-Material
MT01094Z01 | ORSE-11843 | Esticador olhal - olhal para cabo de aço d=5/8" - linha Leve | un | 19.13 | 2-Material
MT01095001 | ORSE-11844 | Suporte guia 90º - ref. Tel 280 | un | 11.54 | 2-Material
MT01095101 | ORSE-11845 | Suporte guia simples - ref. Tel 220 | un | 8.17 | 2-Material
MT01095201 | ORSE-11846 | Barra de aço redonda re-bar3/8" x 3,00m | un | 28.75 | 2-Material
SV01095301 | ORSE-11847 | Plataforma elevatória para portadores de necessidades especiais, p/ cadeira de rodas que se encaixa em escadas retas | un | 120000 | 4-Serviços especializados
MT01095401 | ORSE-11848 | Conector cabo-haste em bronze natural para 2 cabos cobre de 16mm² a 70mm² com grampo "U" e porcas de aço galv.Ref:TEL-583 ou similar | un | 3.11 | 2-Material
MT01095501 | ORSE-11849 | Bloco de concreto, estrutural dim. 12 x 19 x 39 cm, fbk 4,5 mpa | un | 0 | 2-Material
SV01095601 | ORSE-11850 | Serviços de retirada e recolocação de 24 assentos e instalação de 06 assentos p/acompanhante do cadeirante em polipropileno, modelo Copacabana Standart, Kango ou similar, dim: larg. assento (430mm), prof. assento (450mm), prof. aberto (570mm) | un | 1500 | 4-Serviços especializados
MT01095701 | ORSE-11851 | Arandela de uso interno, em alumínio, com difusor em vidro fosco, branca ou preta, ref. AD-104, da Aladin ou similar | un | 62.82 | 2-Material
MT01095801 | ORSE-11852 | Bloco de concreto, vedação dim. 12 x 19 x 39 cm, classe c - nbr 6136 | un | 0 | 2-Material
MT01095901 | ORSE-11853 | Difusor de ar, bolha grossa, circular, membrana EPDM Ø=4" - para tratamento de água e efluentes por aeração | un | 55.62 | 2-Material
MT01095A01 | ORSE-11854 | Mídias B&F Oxring- para tratamento de água e efluentes por aeração | m3 | 3780 | 2-Material
MT01095B01 | ORSE-11855 | Compressor de canal lateral, modelo 2VF 195/820/6,3, da Vazflux ou similar (compressor+filtro de sucção+válvula de alívio) - para tratamento de água e efluentes por aeração | un | 0 | 2-Material
MT01095C01 | ORSE-11856 | Fornecimento de concreto asfáltico de petróleo, sem transporte | t | 429.65 | 2-Material
EQ01095D01 | ORSE-11857 | Placar eletrônico poliesportivo de 04 faces, dim. 3,50 x 3,50 x 1,20m, mod. HS4015J da Tecnodis ou similar, inclusive frete - fornecimento e instalação | un | 0 | 3-Equipamento / Veiculos
MT01095E01 | ORSE-11858 | Cerâmica 33 x 57 cm, pei-4, arielle,Ref. 46012 linha verona, cor bege ou similar | m2 | 0 | 2-Material
MT01095F01 | ORSE-11859 | Portão em grade de ferro com quadro em barra chata 1 1/4" x 1/8", barra quadrada de 1" na vertical, barra chata horizontal de1 1/4" x 1/8", inclusive dobradiças e ferrolho | m2 | 0 | 2-Material
MT01095G01 | ORSE-11860 | Portão em chapa metálica de 1/4", com grade de ferro com quadro em barra chata 2" x 1/4", barra quadrada de 1 1/4" x 1/8" na vertical, barra chata horizontal de1 1/4" x 1/8", inclusive dobradiças e ferrolho e passa-prato | m2 | 0 | 2-Material
MT01095H01 | ORSE-11861 | Grade de ferro com quadro em barra chata 1 1/4" x 1/8", barra quadrada de 1" na vertical, barra chata horizontal de1 1/4" x 1/8" | m2 | 322.66 | 2-Material
EQ01095I01 | ORSE-11862 | Rompedor hidraúlico (36 toneladas) - montado em escavadeira hidraúlica, inclusive operador, combustível e alimentação do operador | h | 0 | 3-Equipamento / Veiculos
MT01095J01 | ORSE-11863 | Tubo corrugado parede dupla PEAD, d=1500mm (60"), p/sistemas saneamento, Tigre-ADS N-12 ou similar | m | 1979.05 | 2-Material
MT01095K01 | ORSE-11864 | Tubo corrugado parede dupla PEAD, d= 200mm (8"), p/sistemas drenagem, Tigre-ADS N-12 ou similar | m | 71.86 | 2-Material
MT01095L01 | ORSE-11865 | Tubo corrugado parede dupla PEAD, d= 250mm (10"), p/sistemas drenagem, Tigre-ADS N-12 ou similar | m | 120.88 | 2-Material
MT01095M01 | ORSE-11866 | Tubo corrugado parede dupla PEAD, d= 300mm (12"), p/sistemas drenagem, Tigre-ADS N-12 ou similar | m | 142.97 | 2-Material
MO01095N01 | ORSE-11867 | Arqueólogo Pleno (Nível Superior) | mes | 5280 | 1-Mão de obra
MO01095O01 | ORSE-11868 | Auxiliar de arqueologia | h | 4.75 | 1-Mão de obra
MO01095P01 | ORSE-11869 | Fotógrafo de arqueologia | h | 18.01 | 1-Mão de obra
MT01095Q01 | ORSE-11870 | Perfil Aço Inox, Cantoneira abas iguais - 3/4" x 1/8" (0,87kg/m) | m | 4.31 | 2-Material
MT01095R01 | ORSE-11871 | Bucha de redução cobre d= 28mm x 15mm | un | 4.86 | 2-Material
MT01095S01 | ORSE-11872 | Bucha de redução cobre d= 35mm x 15mm | un | 15.15 | 2-Material
MT01095T01 | ORSE-11873 | Bucha de redução cobre d= 35mm x 22mm | un | 11.88 | 2-Material
MT01095U01 | ORSE-11874 | Bucha de redução cobre d= 42mm x 15mm | un | 21.72 | 2-Material
MT01095V01 | ORSE-11875 | Bucha de redução cobre d= 42mm x 22mm | un | 16.81 | 2-Material
MT01095W01 | ORSE-11876 | Bucha de redução cobre d= 42mm x 28mm | un | 18.46 | 2-Material
MT01095X01 | ORSE-11877 | Bucha de redução cobre d= 42mm x 35mm | un | 22.34 | 2-Material
MT01095Y01 | ORSE-11878 | Bucha de redução cobre d= 54mm x 15mm | un | 33.25 | 2-Material
MT01095Z01 | ORSE-11879 | Bucha de redução cobre d= 54mm x 22mm | un | 29.76 | 2-Material
MT01096001 | ORSE-11880 | Bucha de redução cobre d= 54mm x 28mm | un | 31.27 | 2-Material
MT01096101 | ORSE-11881 | Bucha de redução cobre d= 54mm x 42mm | un | 31.5 | 2-Material
MT01096201 | ORSE-11882 | Bucha de redução cobre d= 66mm x 15mm | un | 63.25 | 2-Material
MT01096301 | ORSE-11883 | Bucha de redução cobre d= 66mm x 22mm | un | 63.25 | 2-Material
MT01096401 | ORSE-11884 | Bucha de redução cobre d= 66mm x 28mm | un | 63.41 | 2-Material
MT01096501 | ORSE-11885 | Bucha de redução cobre d= 66mm x 35mm | un | 75.23 | 2-Material
MT01096601 | ORSE-11886 | Bucha de redução cobre d= 66mm x 42mm | un | 76.71 | 2-Material
MT01096701 | ORSE-11887 | Bucha de redução cobre d= 66mm x 54mm | un | 98.2 | 2-Material
MT01096801 | ORSE-11888 | Bucha de redução cobre d= 79mm x 15mm | un | 165.28 | 2-Material
MT01096901 | ORSE-11889 | Bucha de redução cobre d= 79mm x 22mm | un | 165.28 | 2-Material
MT01096A01 | ORSE-11890 | Bucha de redução cobre d= 79mm x 28mm | un | 165.28 | 2-Material
MT01096B01 | ORSE-11891 | Bucha de redução cobre d= 79mm x 35mm | un | 165.28 | 2-Material
MT01096C01 | ORSE-11892 | Bucha de redução cobre d= 79mm x 42mm | un | 165.28 | 2-Material
MT01096D01 | ORSE-11893 | Bucha de redução cobre d= 79mm x 54mm | un | 165.28 | 2-Material
MT01096E01 | ORSE-11894 | Bucha de redução cobre d= 79mm x 66mm | un | 165.28 | 2-Material
MT01096F01 | ORSE-11895 | Barra chata de aluminio 1" x 1/4" | m | 37.6 | 2-Material
MT01096G01 | ORSE-11896 | Presilha de latão, L=20mm, para fixação de cabos cobre, furo d=5mm, para cabos 16mm² a 25mm², ref:TEL-743 ou similar (SPDA) | un | 1.27 | 2-Material
MT01096H01 | ORSE-11897 | Terminal a pressao 1 cabo 50mm2 c/ 1 furo de fixacao | un | 5.5 | 2-Material
MT01096I01 | ORSE-11898 | Parafuso cabeça chata em alumínio 1/4" x 7/8" | un | 0.28 | 2-Material
MT01096J01 | ORSE-11899 | Arruela de nylon ø 1/4" | un | 0.22 | 2-Material
MT01096K01 | ORSE-11900 | Porca em alumínio 1/4" | un | 0.1 | 2-Material
MT01096L01 | ORSE-11901 | Parafuso auto-atarraxante em aço inox - 4,2 x 32mm | un | 0.39 | 2-Material
MT01096M01 | ORSE-11902 | *Adesivo CMC | kg | 0 | 2-Material
MT01096N01 | ORSE-11903 | *Água destilada | l | 5 | 2-Material
MT01096O01 | ORSE-11904 | *Alcool etílico P.A. | l | 20.42 | 2-Material
MT01096P01 | ORSE-11905 | *Algodão hidrófilo | kg | 29.21 | 2-Material
MT01096Q01 | ORSE-11906 | *Ouro em folha 22k - italiano, caixa com 25 unidades de 8x8cm cada | fl | 25.09 | 2-Material
MT01096R01 | ORSE-11907 | *Almofada p/ ouro c/ proteção | un | 399 | 2-Material
MT01096S01 | ORSE-11908 | *Bolo de armênio, cores amarela, laranja e vermelha | l | 0 | 2-Material
MT01096T01 | ORSE-11909 | *Cola de coelho | kg | 598.8 | 2-Material
MT01096U01 | ORSE-11910 | *Papel japonês dim. 55 x 60 cm | folha | 27.2 | 2-Material
MT01096V01 | ORSE-11911 | *Pigmento em pó para trabalhos artísticos - diversas cores | kg | 1052.87 | 2-Material
MT01096W01 | ORSE-11912 | *Resina à base de epóxi, HV/SV 427 (p/restauro) | kg | 166.55 | 2-Material
MT01096X01 | ORSE-11913 | Tinta Lê Franc, para retoques em trabalhos artísticos ou similar | l | 0 | 2-Material
MT01096Y01 | ORSE-11914 | *Tinta (pigmento) Maimere - Cores grupo G4 - Tubo c/ 20ml | l | 0 | 2-Material
MT01096Z01 | ORSE-11915 | *Verniz Paraloide - lata com 1,38kg (p/Restauração) | kg | 578.98 | 2-Material
MT01097001 | ORSE-11916 | *Tricloroetano P.A. | l | 249.05 | 2-Material
MT01097101 | ORSE-11917 | *Fixador Xilol | l | 24.67 | 2-Material
MT01097201 | ORSE-11918 | *Seringa de vidro, capacidade 50ml, com agulha | un | 0 | 2-Material
MT01097301 | ORSE-11919 | *Seringa descartável com agulha | un | 0 | 2-Material
MT01097401 | ORSE-11920 | Cancela automática, modelo FAST1M, marca ACESSO, capacidade para 5.000 ciclos de abertura por dia, velocidade de 1,5 segundos, reta, de até 3,5m | un | 0 | 2-Material
MT01097501 | ORSE-11921 | Piso vinílico em manta, dim. 2,0 x 20,5m, e = 5mm, ref. Omnisports da Tarkett ou similar - fornecimento e instalação | m2 | 416.83 | 2-Material
MT01097601 | ORSE-11922 | Fita adesiva marca 3M, largura 22mm, ref. VHB - rolo com 20m | un | 12.38 | 2-Material
MT01097701 | ORSE-11923 | Primer de Silano - Bisnaga com 200ml | l | 148.39 | 2-Material
MT01097801 | ORSE-11924 | Vidro laminado 8 mm, ( 4 + 4 )mm marca Santa Marina, Placa com 3,20m x 2,20m | un | 3315.72 | 2-Material
MT01097901 | ORSE-11925 | Silicone Estrutural 3M - Sacher 600ml | un | 196.29 | 2-Material
MT01097A01 | ORSE-11926 | Placa indicativa de "SAÍDA" em pvc, dim.: 20 x 30 cm | Un | 25.32 | 2-Material
MT01097B01 | ORSE-11927 | Placa para sinalização de "EXTINTOR em parede" pvc, dim.: 20 x 20 cm | un | 15.89 | 2-Material
MT01097C01 | ORSE-11928 | Valvula Gaveta Rosca haste não ascendente 6" | un | 2646.65 | 2-Material
MT01097D01 | ORSE-11929 | Valvula de governo e alarme VGA 6" | un | 4525.09 | 2-Material
MT01097E01 | ORSE-11930 | Valvula de retenção 6", bronze, fundo de poço, classe 125/200, rosca BSP | un | 2487.22 | 2-Material
MT01097F01 | ORSE-11931 | Logo básico ref. 230RL, da Siemens ou similar | un | 739.5 | 2-Material
MT01097G01 | ORSE-11932 | Transformador de corrente 100/5 A | un | 123.5 | 2-Material
MT01097H01 | ORSE-11933 | Relé de falta de fase 127-220V, ref. 3UGO2 40-OA507 | un | 96.29 | 2-Material
MT01097I01 | ORSE-11934 | Amperimetro | un | 179.78 | 2-Material
MT01097J01 | ORSE-11935 | Logo extensão ref. DM8 230RL | un | 465.74 | 2-Material
MT01097K01 | ORSE-11936 | Disjuntor motor ref. 3VR11 21 1EA10, da Siemens ou similar | un | 168.87 | 2-Material
MT01097L01 | ORSE-11937 | Chave comutadora de 3 posições em retenção ref. S1-3SB3001-2AA21 da Siemens ou similar | un | 73.13 | 2-Material
MT01097M01 | ORSE-11938 | Chave comutadora de pulso ref. S1-3SB3001-0AA41 da Siemens ou similar | un | 71.53 | 2-Material
MT01097N01 | ORSE-11939 | Sinalizador acústico BIP | un | 23.9 | 2-Material
MT01097O01 | ORSE-11940 | Sinalizador c/ led A22-LCLED 110/220 da Moeller | un | 16 | 2-Material
MT01097P01 | ORSE-11941 | Chave comutadora para voltimetro ref. SA-5TU3 163, da Siemens ou similar | un | 73.84 | 2-Material
MT01097Q01 | ORSE-11942 | Chave comutadora para amperimetro ref. SA-5TU3 161, da Siemens ou similar | un | 86.88 | 2-Material
MT01097R01 | ORSE-11943 | Sensor de presença | un | 71.33 | 2-Material
MT01097S01 | ORSE-11944 | Voltimetro de 0-600 V | un | 139.91 | 2-Material
MT01097T01 | ORSE-11945 | Contator 3RT10 15 - 1AN1, da Siemens ou similar | un | 54.08 | 2-Material
MT01097U01 | ORSE-11946 | Contator 3RT10 - 26 1A, da Siemens ou similar | un | 153.79 | 2-Material
MT01097V01 | ORSE-11947 | Disjuntor motor ref. 3VR11 21 1KA10, da Siemens ou similar | un | 168.87 | 2-Material
MT01097W01 | ORSE-11948 | Laje pré-fabricada treliçada para piso ou cobertura, unidirecional, h=30cm, el. enchimento em bloco EPS, h=25cm | m² | 109.09 | 2-Material
MT01097X01 | ORSE-11949 | Laje pré-fabricada treliçada para piso ou cobertura, bidirecional, h=30cm, el. enchimento em bloco EPS, h=25cm, inclusive ferragem adicional da treliça | m² | 114.17 | 2-Material
MT01097Y01 | ORSE-11950 | Barra redonda de aço mecanico laminado 3/8" (0,56 kg/m) | kg | 8.8 | 2-Material
MT01097Z01 | ORSE-11951 | Grade com requadro em barra chata de 2" x 3/8" e barras redondas verticais de 3/8" , com acabamento superior em madeira, inclusive parafuso - fornecimento e instalação | m2 | 195.54 | 2-Material
MT01098001 | ORSE-11952 | Perfil Aluminio, "U" 22,00mm x 1,90mm x 0,320kg/m | m | 9.08 | 2-Material
MT01098101 | ORSE-11953 | Equipamento de ginástica - rotação vertical duplo | un | 1876 | 2-Material
MT01098201 | ORSE-11954 | Equipamento de ginástica - abdominal duplo | un | 3884 | 2-Material
MT01098301 | ORSE-11955 | Equipamento de ginástica - paralela dupla | un | 3288 | 2-Material
MT01098401 | ORSE-11956 | Porta em madeira de lei (muiracatiara), com almofadas - 60 x 180cm | un | 0 | 2-Material
MT01098501 | ORSE-11957 | Stop-Log tipo alto em fibra de vidro, largura útil 200mm e altura de 400mm com gaveta movediça em fibra de vidro esp=10mm, com acionamento manual por manete na própria gaveta | un | 353.25 | 2-Material
MT01098601 | ORSE-11958 | Brinquedo - Escada Horizontal com Teia, modelo M-104, da Lúdico Brinquedos Inteligentes ou similar | un | 3150 | 2-Material
MT01098701 | ORSE-11959 | Brinquedo - Balanço Hexagonal, modelo M-120, da Lúdico Brinquedos Inteligentes ou similar | un | 3960 | 2-Material
MT01098801 | ORSE-11960 | Brinquedo - Play Aventura, modelo M-205, da Lúdico Brinquedos Inteligentes ou similar | un | 11880 | 2-Material
SV01098901 | ORSE-11961 | Revestimento metálico em alumínio composto (Alucobond ou similar) dobrado, e=0,3mm, na cor cobre, 1,00 nx 1,00m, exclusive estrutura metálica - fornecimento e montagem | m2 | 224.52 | 4-Serviços especializados
MT01098A01 | ORSE-11962 | Bomba Thebe mod TH 65-160, 30cv, c/motor elétrico, sucção 4" e recalque d=2 1/2" (incendio) | Un | 11872.01 | 2-Material
MT01098B01 | ORSE-11963 | Soleira em mármore bege bahia ou Marta Rocha e=2cm | m2 | 0 | 2-Material
SV01098C01 | ORSE-11964 | Moldagem de corpos de prova feita sem profissional especializado | dia | 71.46 | 4-Serviços especializados
SV01098D01 | ORSE-11965 | Ensaio - Resistência à compressão axial, por corpo de prova | un | 0 | 4-Serviços especializados
MO01098E01 | ORSE-11966 | Laboratório de Concreto | h | 9.27 | 1-Mão de obra
MT01098F01 | ORSE-11967 | Equipamento de ginástica - extensão lombar | un | 2280 | 2-Material
MT01098G01 | ORSE-11968 | Equipamento de ginástica - jogo de barras | un | 3523 | 2-Material
MT01098H01 | ORSE-11969 | Peça de eucalipto tratado, d= 7 a 10cm | m | 12.29 | 2-Material
MT01098I01 | ORSE-11970 | Peça de eucalipto tratado, d= 4 a 6cm | m | 0 | 2-Material
MT01098J01 | ORSE-11971 | Quadro geral de distribuição de embutir, com barramento, em chapa galvaniz., medindo:1800x1100x250cm, exclusive disjuntores | un | 6933.42 | 2-Material
MT01098K01 | ORSE-11972 | Planta - Trapoeraba roxa (tradescantia pallida purpurea) | un | 4.4 | 2-Material
MT01098L01 | ORSE-11973 | Planta - Lírio Leopardo (belamcanda chinensis) | un | 38.46 | 2-Material
MT01098M01 | ORSE-11974 | Planta - Abacaxi roxo (tradescantia spathacea) | un | 9.33 | 2-Material
MT01098N01 | ORSE-11975 | Planta - Palmito juçara, (Euterpe edulis), h=2,00m | un | 373.35 | 2-Material
MT01098O01 | ORSE-11976 | Expurgo hospitalar em aço inox, dimensão: 700x560x320mm, saída de Ø=75mm, inclusive tampa | un | 0 | 2-Material
MT01098P01 | ORSE-11977 | Cartucho p/ solda exotermica nr 45 | un | 11.97 | 2-Material
MT01098Q01 | ORSE-11978 | Grampo estampado tipo "x", em cobre, com 04 parafusos, para cabos de cobre nu 35mm² - tel- 853 (SPDA) | un | 21.75 | 2-Material
MT01098R01 | ORSE-11979 | Elevador comercial p/ 08 passageiros ou 600kg, 02 paradas, paineis, teto e portas em aço inox escovado, corrimão tubular em aço inox , cabina 1,10 x 1,40, altura 2,2m, linha Compaq, modelo EE600, da Villarta ou similar (sem casa de máquina) | un | 79900 | 2-Material
MT01098S01 | ORSE-11980 | Bloco terminal para telefone - 10 pares | un | 7.35 | 2-Material
MT01098T01 | ORSE-11981 | Exaustor para banheiro, bivolt, ref.: C 80 A, da Ventokit ou similar | un | 194.44 | 2-Material
MT01098U01 | ORSE-11982 | Bebedouro conjugado, elétrico, refrigeração por compressão,110v, Inox, Libell Press Side ou similar | un | 896.98 | 2-Material
MT01098V01 | ORSE-11983 | Válvula de esfera em bronze d = 2 1/2" (bruta) | un | 284.9 | 2-Material
SV01098W01 | ORSE-11984 | Encadernações | un | 6 | 4-Serviços especializados
MT01098X01 | ORSE-11985 | Forro tipo colmeia em alumínio, malha 42x42H25mm, dimensões: 625x1250mm, ref. B10, cor cinza alumínio, com suporte T15 da Refax ou similar - fornecimento e aplicação | m2 | 450 | 2-Material
MT01098Y01 | ORSE-11986 | Dosador de pastilhas de cloro composto por câmara de dissolução de pastilhas d=150mm e altura de 450mm com disposição interna de modo a otimizar o contato entre o líquido e as pastilhas, modelo DP-75, Hemfibra ou similar | un | 795.23 | 2-Material
MT01098Z01 | ORSE-11987 | Refletor TR Led, corpo em aluminio, vidro temperado, potencia 20W, bivolt, temp.cor 3000K, IP-65, da Taschibra ou similar | un | 101.99 | 2-Material
SV01099001 | ORSE-11988 | Plataforma elevatória p/ portadores de necessidades especiais, 02 paradas, dim. cabina 800x1400mm, p/ 01 cadeirante e 01 acompanhante, caixa corrida em alvenaria (existente), 01 entrada, percurso 4,0m, linha Easy Vertical, da Thyssenkrupp ou similar | un | 53500 | 4-Serviços especializados
MT01099101 | ORSE-11989 | Planta - Pau-pombo (tapirira guianensis) h= 0,80 a 1,00m | un | 15.81 | 2-Material
MT01099201 | ORSE-11990 | Planta - Murici (byrsonima crassifolia) h= 0,80 a 1,00m | un | 15.81 | 2-Material
MT01099301 | ORSE-11991 | Planta - Angelim (andira fraxinilolia), h=0,80 a 1,00m | un | 15.81 | 2-Material
MT01099401 | ORSE-11992 | Planta - Pau-breu (protium heptaphyllum), h=0,80 a 1,00m | un | 15.81 | 2-Material
MT01099501 | ORSE-11993 | Planta - Massaranduba (pouteria ramiflora), h=0,80 a 1,00m | un | 15.81 | 2-Material
MT01099601 | ORSE-11994 | Planta - Louro (laurus nobilis), h=0,80 a 1,00m | un | 15.81 | 2-Material
MT01099701 | ORSE-11995 | Planta - Gameleira (ficus adhatodifolia), h=0,80 a 1,00m | un | 21.79 | 2-Material
MT01099801 | ORSE-11996 | Planta - Jatobá (hymenacea courbaril), h=0,80 a 1,00m | un | 15.81 | 2-Material
MT01099901 | ORSE-11997 | Cerâmica 43 x 43 cm, pei-4, arielle,Ref.42147 linha riviera, cor branca mate ou similar | m2 | 16.9 | 2-Material
MT01099A01 | ORSE-11998 | Cerâmica 53 x 53 cm, pei-4, arielle,Ref.46020 linha riviera, cor branca ou bege, ou similar | m2 | 18.29 | 2-Material
MT01099B01 | ORSE-11999 | Cerâmica 37 x 59 cm, pei-3, arielle, linha riviera,Ref.440211 cor branca ou similar | m2 | 18.29 | 2-Material
SV01099C01 | ORSE-12000 | Controle tecnológico de concreto - por rompimento de corpo de prova | un | 14 | 4-Serviços especializados
SV01099D01 | ORSE-12001 | Controle tecnológico de concreto - por hora extra | h | 29.22 | 4-Serviços especializados
SV01099E01 | ORSE-12002 | Controle tecnológico de concreto - por traço de concreto ou argamassa | un | 1000 | 4-Serviços especializados
SV01099F01 | ORSE-12003 | Ensaio - Compressão em bloco | un | 38 | 4-Serviços especializados
SV01099G01 | ORSE-12004 | Ensaio - Absorção em bloco | un | 45 | 4-Serviços especializados
SV01099H01 | ORSE-12005 | Ensaio - Em agregado graúdo e miúdo: granulometria por peneiramento; massa específica; massa unitária; material pulverulento; torrões de argila | un | 0 | 4-Serviços especializados
SV01099I01 | ORSE-12006 | Ensaio - Em agregado graúdo: índice de forma | un | 0 | 4-Serviços especializados
SV01099J01 | ORSE-12007 | Ensaio - Em agregado graúdo: desgaste por abrasão "Los Angeles" | un | 842.74 | 4-Serviços especializados
SV01099K01 | ORSE-12008 | Ensaio - Esclerométrico, em Aracaju | un | 0 | 4-Serviços especializados
SV01099L01 | ORSE-12009 | Ensaio - Aderência de argamassa, em Aracaju | un | 1000 | 4-Serviços especializados
SV01099M01 | ORSE-12010 | Ensaio - Extração de testemunho, em Aracaju | un | 0 | 4-Serviços especializados
MT01099N01 | ORSE-12011 | Luminária decorativa, tipo arandela, refletor estampadao em disco de aluminio anodizado, lente plana de cristal temperado, acabamento pintado na cor preto fosco, modelo ZE-144/1AL, da REEME ou similar | un | 358.14 | 2-Material
MT01099O01 | ORSE-12012 | Suporte de fixação em chapa de aço galvanizado, acabamento preto fosco, próprio para acoplar 01 luminária decorativa, encaixe em poste reto com topo de Ø = 60,3mm externo, modelo NU-144/1, da REEME | Un | 114.36 | 2-Material
MT01099P01 | ORSE-12013 | Suporte de fixação em chapa de aço galvanizado, acabamento preto fosco, próprio para acoplar 02 luminárias decorativa, encaixe em poste reto com topo de Ø = 60,3mm externo, modelo NU-144/2, da REEME | Un | 131.66 | 2-Material
MT01099Q01 | ORSE-12014 | Poste de aço galvanizado cônico contínuo reto, htotal=5,0m, topo de Ø=60,3mm externo, acabamento pintado em preto fosco, da REEME (para engastamento em solo) | un | 709.18 | 2-Material
EQ01099R01 | ORSE-12015 | Bomba para incêndio a diesel 10 cv, vazão de 38,00 m³/h e hman= 50 m.c.a | un | 0 | 3-Equipamento / Veiculos
MT01099S01 | ORSE-12016 | Bateria estacionária selada 40Axh | un | 250 | 2-Material
EQ01099T01 | ORSE-12017 | Bomba para incêndio jockey 2cv | un | 0 | 3-Equipamento / Veiculos
MT01099U01 | ORSE-12018 | Cerâmica 10 x 10 cm, Elizabeth, linha cristal marrom ou similar | m2 | 38.9 | 2-Material
MT01099V01 | ORSE-12019 | Cerâmica 10 x 10 cm, Elizabeth, linha cristal piscina ou similar | m2 | 27.49 | 2-Material
MT01099W01 | ORSE-12020 | Cerâmica 10 x 10 cm, Elizabeth, linha lux laranja ou similar | m2 | 0 | 2-Material
MT01099X01 | ORSE-12021 | Cerâmica 10 x 10 cm, Elizabeth, linha lux café ou similar | m2 | 31.89 | 2-Material
MT01099Y01 | ORSE-12022 | Cerâmica 10 x 10 cm, Elizabeth, linha cristal caramelo ou similar | m2 | 0 | 2-Material
MT01099Z01 | ORSE-12023 | Cerâmica 10 x 10 cm, Elizabeth, linha lux verde claro ou similar | m2 | 27.49 | 2-Material
MT0109A001 | ORSE-12024 | Cerâmica 10 x 10 cm, Elizabeth, linha cristal bege ou similar | m2 | 28.5 | 2-Material
MT0109A101 | ORSE-12025 | Cerâmica 10 x 10 cm, Elizabeth, linha cristal gema ou similar | m2 | 38.9 | 2-Material
SV0109A201 | ORSE-12026 | Ensaio - Prova de carga estática | un | 15226.7 | 4-Serviços especializados
MT0109A301 | ORSE-12027 | Porta em chapa lisa de alumínio, cor N/P/B, tipo vai-vem, com dobradiça de mola, inclusive visor e vidro liso 4mm | m2 | 320 | 2-Material
MT0109A401 | ORSE-12028 | Portão em tela de aço galvanizado, malha 2 1/2" sem revestimento, soldadas em quadro de tubo galv. 3" com cantoneira 3/4", montantes em tubo galvanizado de 4" e esticador redondo e=1/2", inclusive fechadura e dobradiças | m2 | 0 | 2-Material
MT0109A501 | ORSE-12029 | Gradil com montantes em tubo de ferro galvanizado 3" e fechamento com tela galvanizada malha | m2 | 0 | 2-Material
MT0109A601 | ORSE-12030 | Fornecimento e aplicação de barra DW ST 95/105 32mm | un | 0 | 2-Material
MT0109A701 | ORSE-12031 | Fornecimento e aplicação de luva de emenda DW 32 63x180mm | un | 0 | 2-Material
MT0109A801 | ORSE-12032 | Fornecimento e aplicação de placa FC DW/GW 32 200x200x25mm | un | 0 | 2-Material
MT0109A901 | ORSE-12033 | Fornecimento e aplicação de porca hexagonal DW32 H85mm | un | 0 | 2-Material
MT0109AA01 | ORSE-12034 | Cabo cobre flexível, não hologenado, 2,5mm2 - 450/750V / 70º | m | 1.27 | 2-Material
MT0109AB01 | ORSE-12035 | Cabo cobre flexível, não hologenado, 4,0mm2 - 450/750V / 70º | m | 1.95 | 2-Material
MT0109AC01 | ORSE-12036 | Cabo cobre flexível, não hologenado, 6,0mm2 - 450/750V / 70º | m | 2.82 | 2-Material
MT0109AE01 | ORSE-12038 | Cabo cobre flexível, não hologenado, 10,0mm2 - 0,6/1KV / 90º | m | 5.31 | 2-Material
MT0109AF01 | ORSE-12039 | Cabo cobre flexível, não hologenado, 16,0mm2 - 0,6/1KV / 90º | m | 7.85 | 2-Material
MT0109AG01 | ORSE-12040 | Cabo cobre flexível, não hologenado, 25,0mm2 - 0,6/1KV / 90º | m | 12.39 | 2-Material
MT0109AH01 | ORSE-12041 | Cabo cobre flexível, não hologenado, 35,0mm2 - 0,6/1KV / 90º | m | 17 | 2-Material
MT0109AI01 | ORSE-12042 | Cabo cobre flexível, não hologenado, 50,0mm2 - 0,6/1KV / 90º | m | 24.12 | 2-Material
MT0109AJ01 | ORSE-12043 | Cabo cobre flexível, não hologenado, 70,0mm2 - 0,6/1KV / 90º | m | 33.16 | 2-Material
MT0109AK01 | ORSE-12044 | Cabo cobre flexível, não hologenado, 95,0mm2 - 0,6/1KV / 90º | m | 44.29 | 2-Material
MT0109AL01 | ORSE-12045 | Cabo cobre flexível, não hologenado, 120,0mm2 - 0,6/1KV / 90º | m | 55.28 | 2-Material
MT0109AM01 | ORSE-12046 | Cabo cobre flexível, não hologenado, 150,0mm2 - 0,6/1KV / 90º | m | 69.56 | 2-Material
MT0109AN01 | ORSE-12047 | Cabo cobre flexível, não hologenado, 185,0mm2 - 0,6/1KV / 90º | m | 84.21 | 2-Material
EQ0109AO01 | ORSE-12048 | Central com compressor c/ cap. de 92,00m3/h e tanque de 350 l, com 02 unidades geradoras de ar medicinal, 02 unidades de compressores isentos de óleo, 02 sistemas de tratamento de ar, 02 comandos elétricos , 01 reservatório | un | 0 | 3-Equipamento / Veiculos
EQ0109AP01 | ORSE-12049 | Central de vácuo duplex de instalação vertical com capacidade de 72,00 m3/h, reservatório de 520 l, dotada de filtros bacteriológicos | un | 0 | 3-Equipamento / Veiculos
SV0109AQ01 | ORSE-12050 | Plotagem colorida para parede | m | 30.25 | 4-Serviços especializados
MT0109AR01 | ORSE-12051 | Testeira em granito cinza andorinha, l=4 cm (de topo) - fornecimento e colocação | m | 55.16 | 2-Material
MT0109AS01 | ORSE-12052 | Testeira em granito cinza andorinha, l=4 cm (meia esquadria) - fornecimento e colocação | m | 89.07 | 2-Material
MT0109AT01 | ORSE-12053 | Testeira em granito cinza andorinha, l=10cm (meia esquadria) - fornecimento e colocação | m | 30.51 | 2-Material
MT0109AU01 | ORSE-12054 | Testeira em granito cinza andorinha, l=15 cm (meia esquadria) - fornecimento e colocação | m | 116.48 | 2-Material
MT0109AV01 | ORSE-12055 | Rodopia em granito cinza andorinha, l=15cm, e=2cm | m | 46.9 | 2-Material
MT0109AW01 | ORSE-12056 | Rasgo em bancada de mármore ou granito para colacação de cuba | un | 63.97 | 2-Material
MT0109AX01 | ORSE-12057 | Furo em bancada de mármore ou granito para colacação de torneira ou válvula | un | 9.59 | 2-Material
MT0109AY01 | ORSE-12058 | Tampo/bancada em granito verde ubatuba polido esp=2cm | m2 | 296.09 | 2-Material
MT0109AZ01 | ORSE-12059 | Testeira em granito verde ubatuba, l=4 cm (de topo) - fornecimento e colocação | m | 57.05 | 2-Material
MT0109B001 | ORSE-12060 | Testeira em granito verde ubatuba, l=4 cm (meia esquadria) - fornecimento e colocação | m | 90.97 | 2-Material
MT0109B101 | ORSE-12061 | Testeira em granito verde ubatuba, l=10cm (meia esquadria) - fornecimento e colocação | m | 108.71 | 2-Material
MT0109B201 | ORSE-12062 | Testeira em granito verde ubatuba, l=15 cm (meia esquadria) - fornecimento e colocação | m | 123.51 | 2-Material
MT0109B301 | ORSE-12063 | Rodopia em granito verde ubatuba, l=10cm, e=2cm | m | 40.91 | 2-Material
MT0109B401 | ORSE-12064 | Rodopia em granito verde ubatuba, l=15cm, e=2cm | m | 55.72 | 2-Material
MT0109B501 | ORSE-12065 | Testeira em granito preto, l=4 cm (de topo) - fornecimento e colocação | m | 61.03 | 2-Material
MT0109B601 | ORSE-12066 | Testeira em granito preto, l=4 cm (meia esquadria) - fornecimento e colocação | m | 94.93 | 2-Material
MT0109B701 | ORSE-12067 | Testeira em granito preto, l=10cm (meia esquadria) - fornecimento e colocação | m | 118.68 | 2-Material
MT0109B801 | ORSE-12068 | Testeira em granito preto, l=15 cm (meia esquadria) - fornecimento e colocação | m | 138.44 | 2-Material
MT0109B901 | ORSE-12069 | Rodopia em granito preto, l=10cm, e=2cm | m | 50.85 | 2-Material
MT0109BA01 | ORSE-12070 | Rodopia em granito preto, l=15cm, e=2cm | m | 78.25 | 2-Material
MT0109BB01 | ORSE-12071 | Tampo/bancada em mármore bege bahia ou Marta Rocha e=2cm | m2 | 335.64 | 2-Material
MT0109BC01 | ORSE-12072 | Testeira em mármore bege bahia ou Marta Rocha, l=4 cm (de topo) - fornecimento e colocação | m | 58.63 | 2-Material
MT0109BD01 | ORSE-12073 | Testeira em mármore bege bahia ou Marta Rocha, l=4 cm (meia esquadria) - fornecimento e colocação | m | 92.52 | 2-Material
MT0109BE01 | ORSE-12074 | Testeira em mármore bege bahia ou Marta Rocha, l=10cm (meia esquadria) - fornecimento e colocação | m | 112.68 | 2-Material
MT0109BF01 | ORSE-12075 | Testeira em mármore bege bahia ou Marta Rocha, l=15 cm (meia esquadria) - fornecimento e colocação | m | 129.47 | 2-Material
MT0109BG01 | ORSE-12076 | Rodopia em mármore bege bahia ou Marta Rocha, l=10cm, e=2cm | m | 44.88 | 2-Material
MT0109BH01 | ORSE-12077 | Rodopia em mármore bege bahia ou Marta Rocha, l=15cm, e=2cm | m | 61.66 | 2-Material
MT0109BI01 | ORSE-12078 | Testeira em mármore branco, l=4 cm (de topo) - fornecimento e colocação | m | 54 | 2-Material
MT0109BJ01 | ORSE-12079 | Testeira em mármore branco, l=4 cm (meia esquadria) - fornecimento e colocação | m | 87.69 | 2-Material
MT0109BK01 | ORSE-12080 | Testeira em mármore branco, l=10cm (meia esquadria) - fornecimento e colocação | m | 100.59 | 2-Material
MT0109BL01 | ORSE-12081 | Testeira em mármore branco, l=15 cm (meia esquadria) - fornecimento e colocação | m | 111.32 | 2-Material
MT0109BM01 | ORSE-12082 | Rodopia em mármore branco, l=10cm, e=2cm | m | 32.78 | 2-Material
MT0109BN01 | ORSE-12083 | Rodopia em mármore branco, l=15cm, e=2cm | m | 43.52 | 2-Material
MT0109BO01 | ORSE-12084 | Portão em tela de aço galvanizado, malha 1" a 2" sem revestimento, soldadas em quadro de tubo galv. 2" com cantoneira 3/4", montantes em tubo galvanizado de 4" e esticador redondo e=1/2", inclusive fechadura e dobradiças | m2 | 325.9 | 2-Material
MT0109BP01 | ORSE-12085 | Gradil com quadro em tubo de ferro galvanizado 1 1/4" e tela galvanizada malha 2" | m2 | 196.26 | 2-Material
MT0109BQ01 | ORSE-12086 | Chave contactora para motor até 5A | un | 128.92 | 2-Material
MT0109BR01 | ORSE-12087 | Planta - Citronela (cymbopogon winterianus) | un | 9.01 | 2-Material
MT0109BS01 | ORSE-12088 | Planta - Evólvulo (elvolvulus glomeratus) | un | 5.62 | 2-Material
MT0109BT01 | ORSE-12089 | Planta - Iresine (iresine herbstii) | un | 6.76 | 2-Material
MT0109BU01 | ORSE-12090 | Planta - Calistemon (callistemon specious) | un | 50.68 | 2-Material
MT0109BV01 | ORSE-12091 | Planta - Chuva de ouro (cassia ferruginea) | un | 20.28 | 2-Material
MT0109BW01 | ORSE-12092 | Planta - Louro pardo (cordia trichotoma) | un | 39.43 | 2-Material
MT0109BX01 | ORSE-12093 | Bate maca em perfis de PVC, ref. Vinylshock - TEC 200 | m | 0 | 2-Material
MT0109BY01 | ORSE-12094 | Módulo de chamada de leito, eletrônico, com acionador/rearme e piloto identificador de chamada, para fixação em régua para gás medicinal, da VTC Vitaltec ou similar | un | 61.47 | 2-Material
MT0109BZ01 | ORSE-12095 | Módulo de chamada de leito, eletrônico, com acionador/rearme e piloto identificador de chamada, para fixação em parede, da VTC Vitaltec ou similar | un | 61.47 | 2-Material
MT0109C001 | ORSE-12096 | Módulo de sinalização externa (sinaleiro externo) com uma cor habilitada, da VTC Vitaltec ou similar | un | 62.02 | 2-Material
MT0109C101 | ORSE-12097 | Régua p/gás medicinal,em alumínio,dimensões: 850x220x70mm,com: 01 ponto p/ oxigênio, 01 ponto p/ ar comprimido, 01 ponto p/ vácuo, 08 tomadas elétricas, 01 ponto p/ chamada de enfermagem (s/ o equipamento), mod.Square Line,VTC Vitatec ou similar | un | 846.86 | 2-Material
MT0109C201 | ORSE-12098 | Módulo de central do posto de enfermagem, temporizado, pilotos indicadores de local e fonte geradora de 12 volts, modelo Standard Tradicional, da VTC Vitaltec ou similar | un | 728.24 | 2-Material
MT0109C301 | ORSE-12099 | Tomada para lógica, rj45, com placa, cat. 6 | un | 30.15 | 2-Material
MT0109C401 | ORSE-12100 | Régua p/gás medicinal,em alumínio,dimensões: 850x220x70mm,com: 02 pontos p/ oxigênio, 02 pontos p/ ar comprimido, 01 ponto p/ vácuo, 08 tomadas elétricas, mod.Square Line,VTC Vitatec ou similar | un | 846.86 | 2-Material
MT0109C501 | ORSE-12101 | Régua p/gás medicinal,em alumínio,dimensões: 850x220x70mm,com: 02 pontos p/ oxigênio, 01 ponto p/ ar comprimido, 01 ponto p/ vácuo, 01 ponto p/ óxido nitroso, 08 tomadas elétricas, mod.Square Line,VTC Vitatec ou similar | un | 846.86 | 2-Material
MT0109C601 | ORSE-12102 | Régua p/gás medicinal,em alumínio,dimensões: 850x220x70mm,com: 01 ponto p/ oxigênio, 01 ponto p/ ar comprimido, 01 ponto p/ vácuo, 01 ponto p/ óxido nitroso, 08 tomadas elétricas, mod.Square Line,VTC Vitatec ou similar | un | 846.86 | 2-Material
MT0109C701 | ORSE-12103 | Régua p/gás medicinal,em alumínio,dimensões: 850x220x70mm,com: 02 pontos p/ oxigênio, 01 ponto p/ ar comprimido, 01 ponto p/ vácuo, 08 tomadas elétricas, mod.Square Line,VTC Vitatec ou similar | un | 846.86 | 2-Material
MT0109C801 | ORSE-12104 | Régua p/gás medicinal,em alumínio,dimensões: 850x220x70mm,com: 02 pontos p/ oxigênio, 01 ponto p/ ar comprimido, 01 ponto p/ óxido nitroso, 08 tomadas elétricas, mod.Square Line,VTC Vitatec ou similar | un | 846.86 | 2-Material
MT0109C901 | ORSE-12105 | Régua p/gás medicinal,em alumínio,dimensões: 850x220x70mm,com: 01 ponto p/ oxigênio, 01 ponto p/ vácuo, 08 tomadas elétricas, mod.Square Line,VTC Vitatec ou similar | un | 846.86 | 2-Material
MT0109CA01 | ORSE-12106 | Régua p/gás medicinal,em alumínio,dimensões: 850x220x70mm,com: 01 ponto p/ oxigênio, 01 ponto p/ ar comprimido, 08 tomadas elétricas, mod.Square Line,VTC Vitatec ou similar | un | 846.86 | 2-Material
MT0109CB01 | ORSE-12107 | Régua p/gás medicinal,em alumínio,dimensões: 850x220x70mm,com: 01 ponto p/ oxigênio, 01 ponto p/ ar comprimido, 01 ponto p/ vácuo, 08 tomadas elétricas, mod.Square Line,VTC Vitatec ou similar | un | 846.86 | 2-Material
MT0109CC01 | ORSE-12108 | Globo leitoso branco 48cm | un | 99.53 | 2-Material
MT0109CD01 | ORSE-12109 | Rack fechado tipo armário 19" x 36u x 600mm | un | 1235.82 | 2-Material
MT0109CE01 | ORSE-12110 | Rack fechado tipo armário 19" x 44u x 670mm | un | 0 | 2-Material
MT0109CF01 | ORSE-12111 | Porta em pvc, sanfonada, 0.60 x 1.80 m | un | 0 | 2-Material
SV0109CG01 | ORSE-12112 | Rodape alta resistência, alt=10cm, meia-cana | m | 15.61 | 4-Serviços especializados
MT0109CH01 | ORSE-12113 | Modulo para tomada rj-45 cat.6 | un | 35.5 | 2-Material
MT0109CI01 | ORSE-12114 | Placa 4" x 2" para tomada rj-45 cat.6 - p/ 02 módulos | un | 1.99 | 2-Material
MT0109CJ01 | ORSE-12115 | Bloco de concreto, tipo "u", calha dim. 12 x 15 x 30 cm | un | 0 | 2-Material
MT0109CK01 | ORSE-12116 | Arruela em liga zamak p/ eletroduto 100mm, d=4" | un | 3.78 | 2-Material
MT0109CL01 | ORSE-12117 | Bucha em liga zamak para eletroduto 100mm, d=4" | un | 0.77 | 2-Material
MT0109CM01 | ORSE-12118 | Conector rj-45 macho, cat.6 | un | 1.86 | 2-Material
MT0109CN01 | ORSE-12119 | Bocal para aspersor spray - 5F, marca Rain Bird ou similar | un | 9.59 | 2-Material
MT0109CO01 | ORSE-12120 | Bocal para aspersor spray - 5H, marca Rain Bird ou similar | un | 9.59 | 2-Material
MT0109CP01 | ORSE-12121 | Bocal para aspersor spray - 8F, marca Rain Bird ou similar | un | 9.59 | 2-Material
MT0109CQ01 | ORSE-12122 | Bocal para aspersor spray - 8H, marca Rain Bird ou similar | un | 9.59 | 2-Material
MT0109CR01 | ORSE-12123 | Bocal para aspersor spray - 8Q, marca Rain Bird ou similar | un | 9.59 | 2-Material
MT0109CS01 | ORSE-12124 | Bocal para aspersor spray - 10F, marca Rain Bird ou similar | un | 9.59 | 2-Material
MT0109CT01 | ORSE-12125 | Bocal para aspersor spray - 10H, marca Rain Bird ou similar | un | 9.59 | 2-Material
MT0109CU01 | ORSE-12126 | Bocal para aspersor spray - 10Q, marca Rain Bird ou similar | un | 9.59 | 2-Material
MT0109CV01 | ORSE-12127 | Bocal para aspersor spray - 12F, marca Rain Bird ou similar | un | 9.59 | 2-Material
MT0109CW01 | ORSE-12128 | Bocal para aspersor spray - 12H, marca Rain Bird ou similar | un | 9.59 | 2-Material
MT0109CX01 | ORSE-12129 | Bocal para aspersor spray - 12Q, marca Rain Bird ou similar | un | 9.59 | 2-Material
MT0109CY01 | ORSE-12130 | Bocal para aspersor spray - 15F, marca Rain Bird ou similar | un | 9.59 | 2-Material
MT0109CZ01 | ORSE-12131 | Bocal para aspersor spray - 15H, marca Rain Bird ou similar | un | 9.59 | 2-Material
MT0109D001 | ORSE-12132 | Bocal para aspersor spray - 15Q, marca Rain Bird ou similar | un | 9.59 | 2-Material
MT0109D101 | ORSE-12133 | Aço CA-50 Ø 32 mm (1") | kg | 0 | 2-Material
MT0109D201 | ORSE-12134 | Curva 45° eletroduto pvc roscável, d=1 " | un | 1.48 | 2-Material
MT0109D301 | ORSE-12135 | Curva 45° eletroduto pvc roscável, d=1 1/2 " | un | 2.31 | 2-Material
MT0109D401 | ORSE-12136 | Estrutura para galpão em pórticos pré-moldados de concreto armado, sem lanternim, montada c/ telha de 6mm, inclusive fundação - Obra do Ceasa de Itabaiana (galpão A + praça de alimentação) | m2 | 0 | 2-Material
MT0109D501 | ORSE-12137 | Estrutura para galpão em pórticos pré-moldados de concreto armado, sem lanternim, montada c/ telha de 6mm, inclusive fundação - Obra do Ceasa de Itabaiana (galpão B) | m2 | 0 | 2-Material
MT0109D601 | ORSE-12138 | Estrutura para galpão em pórticos pré-moldados de concreto armado, sem lanternim, montada c/ telha de 6mm, inclusive fundação - Obra do Ceasa de Itabaiana (galpão C) | m2 | 0 | 2-Material
MT0109D701 | ORSE-12139 | Bancada em chapa inox - 304, dimensões 4,80 x 0,60m c/ 02 cubas de 50x40x25cm, rodopia 10cm, polida ou escovada | un | 0 | 2-Material
MT0109D801 | ORSE-12140 | Bancada em chapa inox - 304, dimensões 4,20 x 0,60m c/ 03 cubas de 50x40x25cm, rodopia 10cm, polida ou escovada | un | 0 | 2-Material
MT0109D901 | ORSE-12141 | Caixa de equipotencialização em aço 200x200x90mm, para embutir com tampa, com 9 terminais, ref:TEL-901 ou similar (SPDA) | un | 393.88 | 2-Material
MT0109DA01 | ORSE-12142 | Plataforma niveladora de docas avançada, eletro-hidraúlica, ref.: PND A 20 x 25 4T EH, da ARTAMA ou similar | un | 12724.71 | 2-Material
MT0109DB01 | ORSE-12143 | Bucha em liga zamak para eletroduto 85mm, d= 3" | un | 3.93 | 2-Material
MT0109DC01 | ORSE-12144 | Arruela em liga zamak para eletroduto 85mm, d= 3" | un | 3.21 | 2-Material
MT0109DD01 | ORSE-12145 | Joelho redução ferro galvanizado d=4 x 2 1/2' " | un | 114.39 | 2-Material
MT0109DE01 | ORSE-12146 | Dispositivo Supervisor de Isolamento e Dispositivo Supervisor do Transformador,gerador de sinais,conf. IEC61557-9 p/sist.local.de falhas.Tensão aliment. e rede CA 70..264V,42..460V.Resist. interna. 240kohm tensão med. 12V e corr. 50uA | un | 4817.3 | 2-Material
MT0109DF01 | ORSE-12147 | Dispositivo Supervisor de Isolamento e Dispositivo Supervisor do Transformador, tensão de alimentação e da rede CA 70...264V, 42...460HZ, medição de fugas em CA e CC conf. IEC 61557-8, resistência inter. 240kohm, tensão de medição 12V e corrente 50uA | un | 2297.66 | 2-Material
MT0109DG01 | ORSE-12148 | Torneira de mesa bica longa, branca/cromada, fechamento automático, ref. 0101379, da Azzo ou similar | un | 69.53 | 2-Material
MT0109DH01 | ORSE-12149 | Torneira de mesa bica curta, branca/cromada, fechamento automático, ref. 0101377, da Azzo ou similar | un | 60.34 | 2-Material
MT0109DI01 | ORSE-12150 | Disjuntor termomagnético tripolar 450 A, padrão DIN (linha branca ) | un | 1693.63 | 2-Material
MT0109DJ01 | ORSE-12151 | Curva horizontal 100 x 75 mm para eletrocalha metálica, com ângulo 90° (ref.: mopa ou similar) | un | 69.96 | 2-Material
MT0109DK01 | ORSE-12152 | Curva horizontal 75 x 50 mm para eletrocalha metálica (ref.: mopa ou similar) | un | 47.59 | 2-Material
MT0109DL01 | ORSE-12153 | Curva vertical 50 x 50 mm para eletrocalha metálica (ref.: mopa ou similar) | un | 8.92 | 2-Material
MT0109DM01 | ORSE-12154 | Curva vertical interna 100 x 75 mm para eletrocalha metálica (ref.: mopa ou similar) | un | 59.62 | 2-Material
MT0109DN01 | ORSE-12155 | Curva vertical 200 x 100 mm para eletrocalha metálica (ref.: mopa ou similar) | un | 69.06 | 2-Material
MT0109DO01 | ORSE-12156 | Curva de inversão 200 x 75 mm para eletrocalha metálica (ref.: mopa ou similar) | un | 63.07 | 2-Material
MT0109DP01 | ORSE-12157 | Tê horizontal 100 x 75 mm para eletrocalha metálica (ref.: mopa ou similar) | un | 88.3 | 2-Material
MT0109DQ01 | ORSE-12158 | Tê horizontal 200 x 100 mm para eletrocalha metálica (ref.: mopa ou similar) | un | 49.32 | 2-Material
MT0109DR01 | ORSE-12159 | Tê vertical 200 x 100 mm para eletrocalha metálica (ref.: mopa ou similar) | un | 43.48 | 2-Material
MT0109DS01 | ORSE-12160 | Redução concêntrica 100 x 75mm para eletrocalha metálica (ref. mopa ou similar) | un | 6.75 | 2-Material
MT0109DT01 | ORSE-12161 | Mão francesa simples 75 mm | un | 4.58 | 2-Material
MT0109DU01 | ORSE-12162 | Mão francesa simples 100 mm | un | 4.9 | 2-Material
MT0109DV01 | ORSE-12163 | Suporte em aço tipo mão francesa para fixação de tubos DN 500mm | un | 17.9 | 2-Material
MT0109DW01 | ORSE-12164 | Luminária em LED slim p/ iluminação pública,80W,lentes em policarbonato,corpo em alumínio,pint.anti-incrustantes, grau de prot. IP67, IK09,temp-cor 5000°K, IRC =>70%,v.útil 50.000 h,linha Street-Light (PICO-LE- LMSL-80),da Ledstar-Unicoba ou similar | un | 0 | 2-Material
MT0109DX01 | ORSE-12165 | Cabo telefonico ctp - apl - 50, 200 pares, uso externo | m | 77.97 | 2-Material
MT0109DY01 | ORSE-12166 | Cabo telefonico ctp - apl - 50, 300 pares, uso externo | m | 101.37 | 2-Material
MT0109DZ01 | ORSE-12167 | Distribuidor interno óptico - D.I.O | un | 870.09 | 2-Material
MT0109E001 | ORSE-12168 | Modem roteador ADSL 2+ - GKM1220, da intelbrás ou similar | un | 137.07 | 2-Material
MT0109E101 | ORSE-12169 | Cap em fofo, je, d= 300mm | un | 541.26 | 2-Material
MT0109E201 | ORSE-12170 | Tê em fofo c/ bolsas, je, d= 300 x 100mm | un | 834.44 | 2-Material
MT0109E301 | ORSE-12171 | Curva 22º 30' c/ bolsas, em fofo, je, d= 150mm | un | 349.3 | 2-Material
MT0109E401 | ORSE-12172 | TUBO EM FOFO, C/ FLANGES PN 10 / 16, D= 100MM, L=1,79M | UN | 873.9 | 2-Material
MT0109E501 | ORSE-12173 | TUBO EM FOFO, C/ FLANGES PN 10 / 16, D= 100MM, L=0,38M | UN | 663.99 | 2-Material
MT0109E601 | ORSE-12174 | Redução excentrica em fofo, c/ flanges pn 10 / 16, d= 100 x 50mm | un | 385.06 | 2-Material
MT0109E701 | ORSE-12175 | Exaustor 18w, modelo APC-210, da Aerotec ou similar | un | 353.53 | 2-Material
MT0109E801 | ORSE-12176 | Torneira de boia 2 1/2"" c/ balao plastico | un | 877.18 | 2-Material
MT0109E901 | ORSE-12177 | Filtro modelo Hidro Filter Big Poe 10", da Pentair Hidro Filtros ou similar | un | 589.89 | 2-Material
SV0109EA01 | ORSE-12178 | Grelha tipo veneziana, Ø = 100mm, com caixa adaptadora - para saída de ar condicionado | un | 25 | 4-Serviços especializados
SV0109EB01 | ORSE-12179 | Grelha tipo veneziana, Ø = 150mm, com caixa adaptadora, para saída de ar condicionado | un | 30 | 4-Serviços especializados
MT0109EC01 | ORSE-12180 | Duto flexivel de alumínio Ø 100mm | m | 16.22 | 2-Material
MT0109ED01 | ORSE-12181 | Duto flexivel de alumínio Ø 150mm | m | 19.49 | 2-Material
SV0109EE01 | ORSE-12182 | Tubo esponjoso 1 1/4" | m | 1.48 | 4-Serviços especializados
SV0109EF01 | ORSE-12183 | Tubo esponjoso 3/8" | m | 1.01 | 4-Serviços especializados
SV0109EG01 | ORSE-12184 | Caixa de passagem polar | un | 47 | 4-Serviços especializados
SV0109EH01 | ORSE-12185 | Arma check | m | 1.89 | 4-Serviços especializados
MT0109EI01 | ORSE-12186 | Tela de nylon 1/8" para dreno | m2 | 5.35 | 2-Material
MT0109EJ01 | ORSE-12187 | Abraçadeira metálica tipo "d" de 2 1/2" | un | 2.22 | 2-Material
MT0109EK01 | ORSE-12188 | Bloco cerâmico, tipo "u", calha para cintamentos dim. 9 x 19 x 19 cm | un | 0.94 | 2-Material
MT0109EL01 | ORSE-12189 | Tubo em concreto para pilar dim. 30x 30 - h= 30 cm | un | 14.89 | 2-Material
MT0109EM01 | ORSE-12190 | Tela aço soldada nervurada CA-60, Q-246, malha 10x10cm, ferro 5.6mm, painel 2,45x6,0m, (3,91kg/m²), Telcon ou similar | m2 | 23.48 | 2-Material
MT0109EN01 | ORSE-12191 | Tomada dupla, de embutir, para uso geral, 2p+t, ABNT, 20A, inclusive placa em pvc | Un | 11.6 | 2-Material
MT0109EO01 | ORSE-12192 | Módulo para 12 medidores com barramento , 1160 x 1560 x 220mm, em chapa de aço galvanizada pintada eletrostáticamente | un | 2267.92 | 2-Material
MT0109EP01 | ORSE-12193 | Módulo para 18 medidores com barramento , 1940 x 1560 x 200mm, em chapa de aço galvanizada pintada eletrostáticamente | un | 3794.81 | 2-Material
MT0109EQ01 | ORSE-12194 | Módulo para 15 medidores com barramento , 1680 x 1560 x 220mm, em chapa de aço galvanizada pintada eletrostáticamente | un | 3282.76 | 2-Material
MT0109ER01 | ORSE-12195 | Luminária industrial LED, 75W, lentes em policarbonato, com tensão de entrada entre 90 e 295VCA, classe de proteção IP65, tipo de HIGH BAY, temp de cor 5000°.K, IRC >70%, v.útil 50.000 h,ref.LH-90,R80°, linha Hi-Light da Ledstar-Unicoba ou similar | un | 0 | 2-Material
MT0109ES01 | ORSE-12196 | Motobomba submersa, marca abs ou similar, modelo EJ 40 BVX, motor 4 cv, trifásico | un | 7498.63 | 2-Material
MT0109ET01 | ORSE-12197 | Motobomba marca schneider ou similar, modelo SH55 BPI-21, 2 1/2", motor a combustão - gasolina , 5,5cv | un | 5634.98 | 2-Material
MT0109EU01 | ORSE-12198 | Abraçadeira tipo porta-bandeira para mastro 2", inclusive parafuso sextavado, ref. TEL-110 | un | 26.46 | 2-Material
MT0109EV01 | ORSE-12199 | Quadro geral de distribuição de embutir, com barramento, em chapa galvaniz., medindo:1140x2090x200cm, exclusive disjuntores | un | 2127.58 | 2-Material
MT0109EW01 | ORSE-12200 | Quadro geral de distribuição de embutir, com barramento, em chapa galvaniz., medindo:1140x2470x200cm, exclusive disjuntores | un | 2604.23 | 2-Material
MT0109EX01 | ORSE-12201 | Quadro geral de distribuição de embutir, com barramento,, em chapa galvaniz., medindo:1140x1520x200cm, exclusive disjuntores | un | 1546.55 | 2-Material
SV0109EY01 | ORSE-12202 | Implantação de estrutura b6 (mão-de-obra e material) | un | 186.8 | 4-Serviços especializados
MT0109EZ01 | ORSE-12203 | Armário em aço, tipo escaninho, com 32 portas, contendo pitão para cadeado e dobradiças internas abertura de 135 graus | m2 | 289.84 | 2-Material
MT0109F001 | ORSE-12204 | Tê com rosca para mangueira perfurada, da santeno ou similar | un | 9 | 2-Material
MT0109F101 | ORSE-12205 | Curva 45° eletroduto pvc roscável, d=3/4 " | un | 0.87 | 2-Material
MT0109F201 | ORSE-12206 | Placa de sinalização vertical 50x80cm | un | 467.55 | 2-Material
SV0109F301 | ORSE-12207 | Fornecimento e instalação de fachada em pele de vidro, em vidro laminado 3+3 refletivo | m2 | 1250 | 4-Serviços especializados
SV0109F401 | ORSE-12208 | Demolição geral do reservatório do Palácio de Veraneio, inclusive limpezza, coleta, transporte do material até o aterro sanitário | un | 22591.48 | 4-Serviços especializados
MT0109F501 | ORSE-12209 | Cabo telefonico ctp - apl - 50, 75 pares, uso externo | m | 35.49 | 2-Material
MT0109F601 | ORSE-12210 | Planta - Liríope (liriope spicata) | muda | 1.02 | 2-Material
MT0109F701 | ORSE-12211 | Fornecimento e instalção de toldo tipo bambinela em lona de laminado pvc Night & Day com fundo blackout,anti-chama,anti-fungos, anti-mofo,anti-raios,UV e UVB, c/estrut. em tubo industrial chapa18 c/aplic. de antiferrugem epoxi, acab. esmat. sintético | m2 | 165 | 2-Material
MT0109F801 | ORSE-12212 | Letras em chapa metálica pintada, altura=40cm, esp.=10cm, instalada | un | 0 | 2-Material
MT0109F901 | ORSE-12213 | Letras em chapa metálica pintada, altura=60cm, esp.=10cm, instalada | un | 0 | 2-Material
MT0109FA01 | ORSE-12214 | Placa em chapa galvanizada, Ø= 40cm, inclusive plotagem, instalada - para identificação dos boxes (Obra: Mercado de Estância) | un | 0 | 2-Material
MT0109FB01 | ORSE-12215 | Estrutura para galpão em pórticos pré-moldados de concreto armado, com lanternim, inclusive fundação, exclusive telhas - Obra do Mercado de Estância | m2 | 0 | 2-Material
MT0109FC01 | ORSE-12216 | Rodopia em granito verde ubatuba, l=15cm, e=2cm | m | 77.63 | 2-Material
MT0109FD01 | ORSE-12217 | Rodopia em granito verde ubatuba, l=50cm, e=2cm | m | 258.82 | 2-Material
MT0109FE01 | ORSE-12218 | Testeira em granito verde ubatuba, l=5 cm (meia esquadria) - fornecimento e colocação | m | 98.97 | 2-Material
MT0109FF01 | ORSE-12219 | Testeira em granito verde ubatuba, l=8 cm (meia esquadria) - fornecimento e colocação | m | 103.38 | 2-Material
MT0109FG01 | ORSE-12220 | Cerâmica 10 x 10 cm, pei-1, eliane, linha galeria oriente mesh ou similar | m2 | 0 | 2-Material
MT0109FH01 | ORSE-12221 | Cerâmica 10 x 10 cm, pei-2, eliane, linha galeria jeans mesh ou similar | m2 | 0 | 2-Material
MT0109FI01 | ORSE-12222 | Cerâmica 10 x 10 cm, pei-2, eliane, linha galeria chumbo mesh ou similar | m2 | 32.71 | 2-Material
MT0109FJ01 | ORSE-12223 | Cerâmica 10 x 10 cm, pei-3, eliane, linha galeria branco mesh ou similar | m2 | 28.6 | 2-Material
MT0109FK01 | ORSE-12224 | Placa indicativa de "PERIGO PROIBIDO FUMAR" em pvc, dim.: 20 x 30 cm | Un | 25.32 | 2-Material
MT0109FL01 | ORSE-12225 | Divisória em granito verde ubatuba, polido dos dois lados, acabamento boleado, e= 2cm | m2 | 371.97 | 2-Material
MT0109FM01 | ORSE-12226 | Cerâmica 45 x 45cm, piso porcelanato, elemento taupe AC, PEI 4, marca ELIANE OU SIMILAR | m2 | 33.64 | 2-Material
MT0109FN01 | ORSE-12227 | Chapa em fibra vidro, esp=2,5mm, revestida com resina Derakane ou similar | m2 | 600 | 2-Material
MT0109FO01 | ORSE-12228 | Barra de apoio lateral em aço inox, para lavatório | un | 0 | 2-Material
MT0109FP01 | ORSE-12229 | Estrutura para galpão em pórticos pré-moldados de concreto armado, com lanternim, inclusive fundação, exclusive telhas - Obra do Mercado de Estância | m2 | 177.89 | 2-Material
MT0109FQ01 | ORSE-12230 | Quadro geral de distribuição de embutir, com barramento, em chapa galvaniz., medindo:1400x800x250cm, exclusive disjuntores | un | 4453.82 | 2-Material
MT0109FR01 | ORSE-12231 | Quadro de distribuição de embutir, com barramento, em chapa de aço galvaniz. com pintura eletrostática para até 90A, medindo:600x500x200cm, exclusive disjuntores | un | 0 | 2-Material
MT0109FS01 | ORSE-12232 | Quadro geral de distribuição de embutir, com barramento, em chapa galvaniz., medindo:1200x800x250cm, exclusive disjuntores | un | 2362.56 | 2-Material
MT0109FT01 | ORSE-12233 | Quadro geral de distribuição de embutir, com barramento, em chapa galvaniz., medindo:1000x600x250cm, exclusive disjuntores | un | 1818.19 | 2-Material
MT0109FU01 | ORSE-12234 | Gancho bola em aço zincado | un | 46 | 2-Material
MT0109FV01 | ORSE-12235 | Concha olhal em aço forjado | un | 55.72 | 2-Material
MT0109FW01 | ORSE-12236 | Tela aço soldada nervurada CA-60, malha 20x20cm, ferro 3.4mm, painel 2x3m, (0,72kg/m²), Malha Pop Leve Gerdau ou similar | m2 | 0.71 | 2-Material
MT0109FX01 | ORSE-12237 | Caixa para medição indireta p/ transformadores até 225 kva | un | 1014.52 | 2-Material
MT0109FY01 | ORSE-12238 | Disjuntor termomagnético tripolar 600 A com caixa moldada 10 kA | un | 1693.63 | 2-Material
MT0109FZ01 | ORSE-12239 | Disjuntor termomagnético tripolar 40 A com caixa moldada 10 kA | un | 39.44 | 2-Material
MT0109G001 | ORSE-12240 | Kit de automatização de portão de abrir, incluso: ferragens (braço de aço com 0,75m, chapa e montante, etc.) e 02 motores PPA 1/3 CV - 220V | un | 1690 | 2-Material
SV0109G101 | ORSE-12241 | Caixa separadora de água e óleo em pvc, vazão de 1000 litros/hora - dim.: 1,05x0,45x0,45m | un | 315 | 4-Serviços especializados
MT0109G201 | ORSE-12242 | Fornecimento e instalação de porta eletrônica de enrolar em aço, com motor e botoeira, inclusive pintura eletróstática na cor cinza prata | m2 | 590.78 | 2-Material
MT0109G301 | ORSE-12243 | Colarinho longo em pead PE100, pn-8, Ø=200mm | un | 461.09 | 2-Material
MT0109G401 | ORSE-12244 | Junta de amianto grafitada Ø = 300mm | un | 177.99 | 2-Material
MT0109G501 | ORSE-12245 | Estrutura para galpão em pórticos pré-moldados de concreto armado, com lanternim, inclusive fundação, exclusive telhas - Obra do Mercado de Estância | m2 | 177.89 | 2-Material
MT0109G601 | ORSE-12246 | Letras em chapa metálica pintada, altura=40cm, esp.=10cm, instalada | un | 138.55 | 2-Material
MT0109G701 | ORSE-12247 | Letras em chapa metálica pintada, altura=60cm, esp.=10cm, instalada | un | 245.14 | 2-Material
MT0109G801 | ORSE-12248 | Placa em chapa galvanizada, Ø= 40cm, inclusive plotagem, instalada - para identificação dos boxes (Obra: Mercado de Estância) | un | 0 | 2-Material
MT0109G901 | ORSE-12249 | Equipamento de ginástica - simulador de caminhada simples | un | 2380 | 2-Material
MT0109GA01 | ORSE-12250 | Equipamento de ginástica - surf com pressão de pernas | un | 2733 | 2-Material
SV0109GB01 | ORSE-12251 | Parede de gesso acartonado - Dry-Wall - chapa RU - esp. 12,5mm, sistema lafarge gypsum ou similar | m2 | 146.42 | 4-Serviços especializados
MT0109GC01 | ORSE-12252 | Contactor 3RT1048 | un | 1006.02 | 2-Material
MT0109GD01 | ORSE-12253 | Contactor 3TF1050 | un | 1006.02 | 2-Material
MT0109GE01 | ORSE-12254 | Bobina para contactor 3 RT 1045 | un | 201.2 | 2-Material
MT0109GF01 | ORSE-12255 | Bobina para contactor 3 RT 1056 | un | 273.75 | 2-Material
MT0109GG01 | ORSE-12256 | Bobina para contactor 3 TF 48 | un | 178.98 | 2-Material
MT0109GH01 | ORSE-12257 | Bobina para contactor 3 TF 50 | un | 248.23 | 2-Material
MT0109GI01 | ORSE-12258 | Bobina para contactor 3 TF 52 | un | 376.08 | 2-Material
MT0109GJ01 | ORSE-12259 | Caixa em alumínio fundido dim.: 60 x 80cm, esp.= 6mm | un | 914.56 | 2-Material
MT0109GK01 | ORSE-12260 | Contactor 3RT1055 | un | 1895.68 | 2-Material
MT0109GL01 | ORSE-12261 | Contactor 3TF1052 | un | 1412.9 | 2-Material
MT0109GM01 | ORSE-12262 | Contactor 3RT1035 | un | 351.74 | 2-Material
MT0109GN01 | ORSE-12263 | Tampa de concreto 200mm | un | 6.56 | 2-Material
SV0109GO01 | ORSE-12264 | Projeto de Terraplenagem e Geométricos de Vias com Indicação de Jazida até 14.000,00 m2 | m2 | 0.65 | 4-Serviços especializados
SV0109GP01 | ORSE-12265 | Projeto de Terraplenagems e Geométricos de Vias com Indicação de Jazida com área de 14.000,01 a 70.000,00 m2 | m2 | 0.6 | 4-Serviços especializados
SV0109GQ01 | ORSE-12266 | Projeto de Terraplenagem e Geométricos de Vias com Indicação de Jazida com área de 70.000,01 a 200.000,00 m2 | m2 | 0.5 | 4-Serviços especializados
SV0109GR01 | ORSE-12267 | Projeto de Terraplenagem e Geométricos de Vias com Indicação de Jazida acima de 200.000,00 m2 | m2 | 0.45 | 4-Serviços especializados
SV0109GS01 | ORSE-12268 | Projeto de Pavimentação até 2.500,00 m2 | m2 | 1.1 | 4-Serviços especializados
SV0109GT01 | ORSE-12269 | Projeto de Pavimentação de 2.500,01 a 12.000,00 m2 | m2 | 0.95 | 4-Serviços especializados
SV0109GU01 | ORSE-12270 | Projeto de Pavimentação de 12.000,01 a 35.000,00 m2 | m2 | 0.8 | 4-Serviços especializados
SV0109GV01 | ORSE-12271 | Projeto de Pavimentação acima de 35.000,00 m2 | m2 | 0.7 | 4-Serviços especializados
SV0109GW01 | ORSE-12272 | Projeto de Drenagem Pluvial (micro e macrodrenagem) até 10.000,00 m2 | m2 | 0.45 | 4-Serviços especializados
SV0109GX01 | ORSE-12273 | Projeto de Drenagem Pluvial (micro e macrodrenagem) de 10.000,01 a 50.000,00 m2 | m2 | 0.4 | 4-Serviços especializados
SV0109GY01 | ORSE-12274 | Projeto de Drenagem Pluvial (micro e macrodrenagem) de 50.000,01 a 150.000,00 m2 | m2 | 0.35 | 4-Serviços especializados
SV0109GZ01 | ORSE-12275 | Projeto de Drenagem Pluvial (micro e macrodrenagem) a partir de 150.000,00 m2 | m2 | 0.3 | 4-Serviços especializados
SV0109H001 | ORSE-12276 | Projeto de Drenagem Pluvial complexa (micro e macrodrenagem) até 10.000,00 m2 | m2 | 0.7 | 4-Serviços especializados
SV0109H101 | ORSE-12277 | Projeto de Drenagem Pluvial complexa (micro e macrodrenagem) de 10.000,01 a 50.000,00 m2 | m2 | 0.65 | 4-Serviços especializados
SV0109H201 | ORSE-12278 | Projeto de Drenagem Pluvial complexa (micro e macrodrenagem) de 50.000,01 a 150.000,00 m2 | m2 | 0.55 | 4-Serviços especializados
SV0109H301 | ORSE-12279 | Projeto de Drenagem Pluvial complexa (micro e macrodrenagem) acima de 150.000,00 m2 | m2 | 0.5 | 4-Serviços especializados
SV0109H401 | ORSE-12280 | Projeto de Esgoto Sanitarios Rede Condominial c/ Fossa e Filtro até 15.000,00 m2 | m2 | 0.45 | 4-Serviços especializados
SV0109H501 | ORSE-12281 | Projeto de Esgoto Sanitarios Rede Condominial c/ Fossa e Filtro de 15.000,01 a 165.000,00 m2 | m2 | 0.4 | 4-Serviços especializados
SV0109H601 | ORSE-12282 | Projeto de Esgoto Sanitarios Rede Condominial c/ Fossa e Filtro acima de 165.000,00 m2 | m2 | 0.35 | 4-Serviços especializados
SV0109H701 | ORSE-12283 | Projeto de Tratamento de maior Complexidade / Elevatório até 15.000,00 m2 | m2 | 1 | 4-Serviços especializados
SV0109H801 | ORSE-12284 | Projeto de Tratamento de maior Complexidade / Elevatório de 15.000,01 a 40.000,00 m2 | m2 | 0.9 | 4-Serviços especializados
SV0109H901 | ORSE-12285 | Projeto de Tratamento de maior Complexidade / Elevatório de 40.000,01 a 125.000,00 m2 | m2 | 0.75 | 4-Serviços especializados
SV0109HA01 | ORSE-12286 | Projeto de Tratamento de maior Complexidade / Elevatório acima de 125.000,00 m2 | m2 | 0.65 | 4-Serviços especializados
SV0109HB01 | ORSE-12287 | Projeto de Abastecimento de Àgua Distribuição até 15.000,00 m2 | m2 | 0.5 | 4-Serviços especializados
SV0109HC01 | ORSE-12288 | Projeto de Abastecimento de Àgua Distribuição de 15.000,01 a 40.000,00 m2 | m2 | 0.45 | 4-Serviços especializados
SV0109HD01 | ORSE-12289 | Projeto de Abastecimento de Àgua Distribuição de 40.000,01 a 125.000,00 m2 | m2 | 0.35 | 4-Serviços especializados
SV0109HE01 | ORSE-12290 | Projeto de Abastecimento de Àgua Distribuição acima de 125.000,00 m2 | m2 | 0.3 | 4-Serviços especializados
SV0109HF01 | ORSE-12291 | Projeto de Rede Elétrica até 13.750,00 m2 | m2 | 0.5 | 4-Serviços especializados
SV0109HG01 | ORSE-12292 | Projeto de Rede Elétrica de 13.750,01 a 41.250,00 m2 | m2 | 0.45 | 4-Serviços especializados
SV0109HH01 | ORSE-12293 | Projeto de Rede Elétrica de 41.250,01 a 123.750,00 m2 | m2 | 0.4 | 4-Serviços especializados
SV0109HI01 | ORSE-12294 | Projeto de Rede Elétrica acima de 123.750,00 m2 | m2 | 0.35 | 4-Serviços especializados
SV0109HJ01 | ORSE-12295 | Levantamento planialtimétrico semi-cadastral de vias | km | 2840 | 4-Serviços especializados
SV0109HK01 | ORSE-12296 | Levantamento planialtimétrico semi-cadastral de vias | km | 0 | 4-Serviços especializados
SV0109HL01 | ORSE-12297 | Levantamento topográfico planialtimétrico semi-cadastral de áreas até 1 hectare | m2 | 0.23 | 4-Serviços especializados
SV0109HM01 | ORSE-12298 | Levantamento topográfico planialtimétrico semi-cadastral de áreas de 1 a 5 hectares | m2 | 0.2 | 4-Serviços especializados
SV0109HN01 | ORSE-12299 | Levantamento topográfico planialtimétrico semi-cadastral de áreas de 5 a 10 hectares | m2 | 0.16 | 4-Serviços especializados
SV0109HO01 | ORSE-12300 | Levantamento topográfico planialtimétrico semi-cadastral de áreas de 10 a 25 hectares | m2 | 0.12 | 4-Serviços especializados
SV0109HP01 | ORSE-12301 | Levantamento topográfico planialtimétrico semi-cadastral de áreas de 25 a 50 hectares | m2 | 0.09 | 4-Serviços especializados
SV0109HQ01 | ORSE-12302 | Levantamento topográfico planialtimétrico semi-cadastral de áreas acima de 50 hectares | m2 | 0.06 | 4-Serviços especializados
SV0109HR01 | ORSE-12303 | Levantamento topográfico planimétrico semi-cadastral de áreas até 1 hectare | m2 | 0.11 | 4-Serviços especializados
SV0109HS01 | ORSE-12304 | Levantamento topográfico planimétrico semi-cadastral de áreas de 1 a 5 hectares | m2 | 0.09 | 4-Serviços especializados
SV0109HT01 | ORSE-12305 | Levantamento topográfico planimétrico semi-cadastral de áreas de 5 a 10 hectares | m2 | 0.08 | 4-Serviços especializados
SV0109HU01 | ORSE-12306 | Levantamento topográfico planimétrico semi-cadastral de áreas de 10 a 25 hectares | m2 | 0.06 | 4-Serviços especializados
SV0109HV01 | ORSE-12307 | Levantamento topográfico planimétrico semi-cadastral de áreas de 25 a 50 hectares | m2 | 0.05 | 4-Serviços especializados
MT0109HW01 | ORSE-12308 | Cabo cordoplastic 4 x 6.0mm2 | m | 13.71 | 2-Material
SV0109HX01 | ORSE-12309 | Levantamento topográfico planimétrico semi-cadastral acima de 50 hectares | m2 | 0.03 | 4-Serviços especializados
SV0109HY01 | ORSE-12310 | Levantamento topográfico batimétrico semi-cadastral de áreas até 1 hectare | m2 | 0.45 | 4-Serviços especializados
SV0109HZ01 | ORSE-12311 | Levantamento topográfico batimétrico semi-cadastral de áreas de 1 a 5 hectares | m2 | 0.39 | 4-Serviços especializados
SV0109I001 | ORSE-12312 | Levantamento topográfico batimétrico semi-cadastral de áreas de 5 a 10 hectares | m2 | 0.31 | 4-Serviços especializados
SV0109I101 | ORSE-12313 | Levantamento topográfico batimétrico semi-cadastral de áreas de 10 a 25 hectares | m2 | 0.26 | 4-Serviços especializados
SV0109I201 | ORSE-12314 | Levantamento topográfico batimétrico semi-cadastral de áreas de 25 a 50 hectares | m2 | 0.19 | 4-Serviços especializados
SV0109I301 | ORSE-12315 | Levantamento topográfico batimétrico semi-cadastral de áreas acima de 50 hectares | m2 | 0.13 | 4-Serviços especializados
MT0109I401 | ORSE-12316 | Cobogo cimento tipo "veneziana", dim: 40 x 40 x 9cm | un | 10.73 | 2-Material
EQ0109I501 | ORSE-12317 | Talha manual 1,0 t, elev.= 5,0 m | un | 0 | 3-Equipamento / Veiculos
SV0109I601 | ORSE-12318 | Ensaio - Integridade física em estaca - PIT | un | 81.4 | 4-Serviços especializados
SV0109I701 | ORSE-12319 | Mobilização por equipe/equipamento para ensaio PIT - Obra do IML | un | 0 | 4-Serviços especializados
SV0109I801 | ORSE-12320 | Coleta de amostra de solo in loco ( para ensaio) | un | 67.04 | 4-Serviços especializados
SV0109I901 | ORSE-12321 | Ensaio - Densidade aparente no estado solto | un | 119.7 | 4-Serviços especializados
SV0109IA01 | ORSE-12322 | Ensaio - Determinação da massa aparente in situ do solo | un | 143.65 | 4-Serviços especializados
SV0109IB01 | ORSE-12323 | Ensaio - Emissão de relatório com a determinação do fator de empolamento dos materiais no estado: natural(solto), solto/transporte(compactado) | un | 718.25 | 4-Serviços especializados
SV0109IC01 | ORSE-12324 | Toldo em lona (night & day) fixo, protendido, dim.: 7,00x 4,00m, com sisitema de coletor de águas pluviais, inclusive estrutura em alumínio - conforme projeto - cobertura da bilheteria do Teatro Tobias Barreto | un | 14195.82 | 4-Serviços especializados
MT0109ID01 | ORSE-12325 | Placa em lona com impressão digital 1,50 x 2,00m, inclusive estrutura em metalon 20x20cm, inclusive escoramento | un | 581.66 | 2-Material
MT0109IE01 | ORSE-12326 | Placa em lona com impressão digital 0,90 x 1,20m, inclusive estrutura em metalon 20x20cm, inclusive escoramento | un | 211.52 | 2-Material
MT0109IF01 | ORSE-12327 | Placa em lona com impressão digital 0,50 x 0,70m, inclusive estrutura em metalon 20x20cm, inclusive escoramento | un | 73.66 | 2-Material
SV0109IG01 | ORSE-12328 | Deslocamento de equipamento de sondagem a percussão, entre furos, em mesma área (distância de 30 até 100m) | Un | 310 | 4-Serviços especializados
SV0109IH01 | ORSE-12329 | Deslocamento de equipamento de sondagem a percussão, entre furos, em mesma área (distância de 101 até 500m) | Un | 400 | 4-Serviços especializados
SV0109II01 | ORSE-12330 | Deslocamento de equipamento de sondagem a percussão, entre furos, em mesma área (distância de 501 até 2000m) | Un | 1025 | 4-Serviços especializados
SV0109IJ01 | ORSE-12331 | Sondagem a trado para Estudo de Jazida | m | 85 | 4-Serviços especializados
SV0109IK01 | ORSE-12332 | Mobilização e desmobilização de pessoal e equipamentos - estudo de jazidas - em Aracaju | Un | 4485 | 4-Serviços especializados
SV0109IL01 | ORSE-12333 | Mobilização e desmobilização de pessoal e equipamentos - estudo de jazidas - até 30km de Aracaju | Un | 4710 | 4-Serviços especializados
SV0109IM01 | ORSE-12334 | Mobilização e desmobilização de pessoal e equipamentos - estudo de jazidas - de 31 até 60km de Aracaju | Un | 4855 | 4-Serviços especializados
SV0109IN01 | ORSE-12335 | Mobilização e desmobilização de pessoal e equipamentos - estudo de jazidas - de 61 até 100km de Aracaju | Un | 5250 | 4-Serviços especializados
SV0109IO01 | ORSE-12336 | Mobilização e desmobilização de pessoal e equipamentos - estudo de jazidas - maior que 100km de Aracaju | Un | 6070 | 4-Serviços especializados
SV0109IP01 | ORSE-12337 | Emissão de relatório técnico de caracterização de jazida | un | 2995 | 4-Serviços especializados
MT0109IQ01 | ORSE-12338 | Placa de inauguração em alumínio composto preto, 60x80cm, esp=4mm, (ACM constit. de 02 chapas sólidas de alumínio c/ núcleo central em polietileno), c/ pintura coilcoating PVDF KYNAR 500, texto gravado a laser, acab em verniz autom., mold em alumínio | un | 2059.56 | 2-Material
MT0109IR01 | ORSE-12339 | Junta de papelão grafitado para flange face plana (FF) PN-10, D=200mm (descarga) | un | 47.21 | 2-Material
MT0109IS01 | ORSE-12340 | Junta de amianto grafitada Ø = 200mm (descarga) | un | 579.96 | 2-Material
MT0109IT01 | ORSE-12341 | Luva de eletrofusão D=200mm (descarga) | un | 503.15 | 2-Material
MT0109IU01 | ORSE-12342 | Parafuso estojo A B7, porca 2H, arruela lisa 3/4" x 160mm | un | 18.16 | 2-Material
MT0109IV01 | ORSE-12343 | Parafuso estojo A B7, porca 2H, arruela lisa 3/4" x 220mm | un | 22.21 | 2-Material
MT0109IW01 | ORSE-12344 | Parafuso estojo A B7, porca 2H, arruela lisa 1 1/8" x 220mm | un | 58.24 | 2-Material
MT0109IX01 | ORSE-12345 | Luva mecânica DN 800mm e L = 500mm | un | 13266.12 | 2-Material
MT0109IY01 | ORSE-12346 | Flange cega, em ferro fundido, PN 10, DN 300mm | un | 372.03 | 2-Material
MT0109IZ01 | ORSE-12347 | Tê em ferro fundido com flanges, pn 10, diam. = 300 x 200mm | un | 1895.6 | 2-Material
MT0109J001 | ORSE-12348 | Tubo em ferro fundido, ponta e flange PN 10, diam. = 200mm, L=1,00m | un | 830.87 | 2-Material
MT0109J101 | ORSE-12349 | Tubo em ferro fundido, c/ flanges PN 10, diam. = 200mm, L=1,20m | un | 1337.69 | 2-Material
MT0109J201 | ORSE-12350 | Cartucho p/ solda exotermica nr115 | un | 28.55 | 2-Material
MT0109J301 | ORSE-12351 | Curva horizontal 100 x 50 mm para eletrocalha metálica, com ângulo 45° | un | 14.09 | 2-Material
MT0109J401 | ORSE-12352 | Junção interna tipo "I" para perfilado, ref. Mopa ou similar | un | 1.99 | 2-Material
MT0109J501 | ORSE-12353 | Cotovelo 45° cobre 22mm | un | 4.59 | 2-Material
MT0109J601 | ORSE-12354 | Cotovelo 45° cobre 28mm | un | 8.18 | 2-Material
MT0109J701 | ORSE-12355 | Parafuso fenda em aço inox 1/4" X 3/4" | un | 0.69 | 2-Material
MT0109J801 | ORSE-12356 | Caixa de passagem em alumínio para piso 4" x 2" | un | 8.75 | 2-Material
MT0109J901 | ORSE-12357 | Dispositivo de aspiração em aço inox, 1 1/2" | un | 89.63 | 2-Material
MT0109JA01 | ORSE-12358 | Ralo quebra onda borda 1 1/2" | un | 84.63 | 2-Material
MT0109JB01 | ORSE-12359 | Ralo de fundo 2", anti-turbilhão, em bronze | un | 258.88 | 2-Material
MT0109JC01 | ORSE-12360 | Dispositivo de retorno em aço inox, 1 1/2" | un | 88.35 | 2-Material
MT0109JD01 | ORSE-12361 | Filtro 30 TP com motobomba de 1 1 /2 cv e areia de filtro | un | 5625.26 | 2-Material
MT0109JE01 | ORSE-12362 | Contactor 3RT1025 | un | 133.16 | 2-Material
MT0109JF01 | ORSE-12363 | Lâmpada led 4,5w RGB, bivolt, 12v, inclusive controle (base e27) | un | 43.55 | 2-Material
MT0109JG01 | ORSE-12364 | Motobomba centrífuga submersível, marca Darka ou similar, modelo DS-BABY 75S, motor 3/4cv, monofásica 110/220V | un | 2364.82 | 2-Material
MT0109JH01 | ORSE-12365 | Disjuntor monopolar 2 A, padrão DIN (linha branca), curva de disparo C, corrente de interrupção 5KA, ref.: Siemens 5 SX11027 ou similar. | un | 40.99 | 2-Material
MT0109JI01 | ORSE-12366 | Disjuntor monopolar 4 A, padrão DIN (linha branca), curva de disparo C, corrente de interrupção 5KA, ref.: Siemens 5 SX11047 ou similar. | un | 24.44 | 2-Material
MT0109JJ01 | ORSE-12367 | Disjuntor tripolar 25 A, padrão DIN ( linha branca ), curva de disparo C, corrente de interrupção 5KA, ref.: Siemens 5SX13257 ou similar. | un | 48.28 | 2-Material
MT0109JK01 | ORSE-12368 | Disjuntor tripolar 100 A, padrão DIN ( linha branca ), ref.:Siemens 3VT1710-2DA36 ou similar. | un | 0 | 2-Material
MT0109JL01 | ORSE-12369 | Disjuntor tripolar 400 A, padrão DIN ( linha branca ), ref.:Siemens 3VT3N ou similar. | un | 0 | 2-Material
MT0109JM01 | ORSE-12370 | Disjuntor tripolar 40 A, padrão DIN ( linha branca ), ref.:Siemens 3VT1704- 2DA36-0AA0 ou similar. | un | 0 | 2-Material
MT0109JN01 | ORSE-12371 | Disjuntor tripolar 50 A, padrão DIN ( linha branca ), ref.:Siemens 3VT1705- 2DA36-0AA0 ou similar. | un | 0 | 2-Material
MT0109JO01 | ORSE-12372 | Disjuntor tripolar 60 A, padrão DIN ( linha branca ), ref.:Siemens 3VT1706- 2DC36-0AA0 ou similar. | un | 0 | 2-Material
MT0109JP01 | ORSE-12373 | Disjuntor tripolar 80 A, padrão DIN ( linha branca ), ref.:Siemens 3VT1708- 2DA36-0AA0 ou similar. | un | 0 | 2-Material
MT0109JQ01 | ORSE-12374 | Disjuntor tripolar 90 A, padrão DIN ( linha branca ), ref.:Siemens 3VT1710- 2DC36-0AA0 ou similar. | un | 0 | 2-Material
MT0109JR01 | ORSE-12375 | Disjuntor tripolar 800 A, padrão DIN ( linha branca ), ref.:Siemens 3VT9480- 6AC00 ou similar. | un | 0 | 2-Material
MT0109JS01 | ORSE-12376 | Kit de ferramentas Fusimec ou similar, contendo: 01 máquina de aperto e corte p/ cintar poste; 01 rolo de fita inox 3/4" c/ 25,00m; 01 pacote com 50 fechos 3/4" | un | 227.86 | 2-Material
MT0109JT01 | ORSE-12377 | Terminal tipo agulha para cabo 2,5mm2 | un | 0.37 | 2-Material
MT0109JU01 | ORSE-12378 | Eletroduto ferro galvanizado eletrolitico - leve, d= 4" | m | 93.33 | 2-Material
MT0109JV01 | ORSE-12379 | Sinaleiro 22mm com lâmpada vermelha, 110vca, led integrado ao corpo, modelo L2-DR1-R, da Metaltex ou similar (luz de topo) | un | 13.64 | 2-Material
MT0109JW01 | ORSE-12380 | Luminária de embutir para fluorescente tubular T5, 2x14w, inclusive lâmpadas e reatores, ref.: C-02, da Abalux ou similar | Un | 182.75 | 2-Material
MT0109JX01 | ORSE-12381 | Luminária de embutir para fluorescente tubular T5, 2x28w, inclusive lâmpadas e reatores, ref.: C-06, da Abalux ou similar | Un | 270.36 | 2-Material
MT0109JY01 | ORSE-12382 | Luminária de sobrepor para fluorescente tubular T5, 2x54w, inclusive lâmpadas e reatores, ref.: C-106, da Abalux ou similar | Un | 463.24 | 2-Material
MT0109JZ01 | ORSE-12383 | Luminária hermética de sobrepor para fluorescente tubular T5, 2x14/24w, IP66, ref.: E-73, da Abalux ou similar | Un | 126.14 | 2-Material
MT0109K001 | ORSE-12384 | Reator eletrônico para lâmpada fluorescente t5, 2 x 14w/28w | un | 41.23 | 2-Material
MT0109K101 | ORSE-12385 | Lampada fluorescente tubular t5 de 28 w, bivolt | un | 6.94 | 2-Material
MT0109K201 | ORSE-12386 | Luminária hermética de sobrepor para fluorescente tubular T5, 2x28w, IP65, modelo: Ourofort, ref.: 1527, da Ourolux ou similar | Un | 140.06 | 2-Material
MT0109K301 | ORSE-12387 | Fita de sinalização subterrânea - "Tubulação de gás abaixo" | m | 0.72 | 2-Material
MT0109K401 | ORSE-12388 | Cilindro refil de gás MAPP bernzomatic - 400g | un | 66.49 | 2-Material
MT0109K501 | ORSE-12389 | Aquecedor de passagem a gás GN, 36 l/min, ref.: GWH 720CTDE, da Bosch ou similar | un | 7449.9 | 2-Material
MT0109K601 | ORSE-12390 | Soft starter para motor 20CV/220V-40CV/380V 61A SSW070061T5SZ, da WEG ou similar | un | 3099.9 | 2-Material
MT0109K701 | ORSE-12391 | Transformador de corrente relação de transformação 200-5A, tipo seco, classe de tensão 15KV | un | 280.52 | 2-Material
MT0109K801 | ORSE-12392 | Luminária led, flutuante,solar, para piscina, IP68, ref. AH-PED-SOLAR-1-RS, da Aiha ou similar | un | 195.87 | 2-Material
MT0109K901 | ORSE-12393 | Gancho curto 38x38mm para luminária | un | 1.44 | 2-Material
MT0109KA01 | ORSE-12394 | Transformador a seco, trifásico, classe de isolamento 15kv - Potência 300 kva - Derivações Primárias 13,8/13,2/12,6/12,0/11,4; Tensão Secundária 220/127V-380v/220V ou 440V/254V; ligação estrela; grupo de ligação Dyn1 | un | 20459.18 | 2-Material
MT0109KB01 | ORSE-12395 | Transformador de corrente 1000/5 | un | 213.82 | 2-Material
MT0109KC01 | ORSE-12396 | Terminal central 5/8" | un | 29.04 | 2-Material
MT0109KD01 | ORSE-12397 | Piso de concreto vibro prensado, intertravado, colorido, retangular, dim.: 10 x 20cm, (46un/m2), e = 8cm, NBR 9781, Fck(min)=35MPa | m2 | 47.87 | 2-Material
MT0109KE01 | ORSE-12398 | Piso de concreto vibro prensado, intertravado, cor natural, retangular, dim.: 10 x 20cm, (46un/m2), e = 6cm, NBR 9781, Fck(min)=35MPa | m2 | 34.43 | 2-Material
MT0109KF01 | ORSE-12399 | Piso de concreto vibro prensado, intertravado, colorido, 16 faces, e = 6 cm, dim.:11x22cm (39un/m2) - NBR9781, Fck(min)=35MPa | m2 | 42.31 | 2-Material
MT0109KG01 | ORSE-12400 | Piso de concreto vibro prensado, intertravado, cor natural, 16 faces, e = 8 cm, dim.:11x22cm (39un/m2) - NBR9781, Fck(min)=35MPa | m2 | 43.5 | 2-Material
MT0109KH01 | ORSE-12401 | Piso de concreto vibro prensado, intertravado, colorido, 16 faces, e = 10 cm, dim.:11x22cm (39un/m2) - NBR9781, Fck(min)=35MPa | m2 | 65.39 | 2-Material
MT0109KI01 | ORSE-12402 | Piso de concreto vibro prensado, intertravado, cor natural, retangular, dim.: 10 x 20cm, (46un/m2), e = 10cm, NBR 9781, Fck(min)=35MPa | m2 | 45.27 | 2-Material
MT0109KJ01 | ORSE-12403 | Piso de concreto vibro prensado, intertravado, colorido, retangular, dim.: 10 x 20cm, (46un/m2), e = 10cm, NBR 9781, Fck(min)=35MPa | m2 | 43.6 | 2-Material
MT0109KK01 | ORSE-12404 | Caixa para valvula de gás 15x30x10cm, em resina poliester reforçada com fibra de vidro | un | 44.37 | 2-Material
MT0109KL01 | ORSE-12405 | Sinaleiro monobloco led110/220V | un | 19.99 | 2-Material
MT0109KM01 | ORSE-12406 | Quadro metálico, dim: 1700x800x400mm | un | 3274.35 | 2-Material
MT0109KN01 | ORSE-12407 | Gradil telado para substação, confeccionado em tubo galvanizado de 38,10mm, tela galvanizada de 1/2", fio 12, com pintura preta fosca | m2 | 282.46 | 2-Material
MT0109KO01 | ORSE-12408 | Chapa metálica xadrez 1/8", tipo tampa para eletrocalha piso, dim: 0,30x0,30m | un | 597.5 | 2-Material
MT0109KP01 | ORSE-12409 | Luminária de embutir com aletas para fluorescente tubular T5, 2x28w, ref.: E-79, da Abalux ou similar | Un | 189.77 | 2-Material
MT0109KQ01 | ORSE-12410 | Transformador isolador 220/110/12V | un | 20.05 | 2-Material
MT0109KR01 | ORSE-12411 | Minicaptor com base de fixação horizontal em aço galvanizado, h=60cm | un | 9 | 2-Material
MT0109KS01 | ORSE-12412 | Tampa de encaixe para curva 45º, horizontal, 100x50mm para eletrocalha metálica | un | 2.73 | 2-Material
MT0109KT01 | ORSE-12413 | Tampa de encaixe para curva 90º, horizontal, 100x50mm para eletrocalha metálica | un | 5.48 | 2-Material
MT0109KU01 | ORSE-12414 | Tampa de encaixe para curva 90º, horizontal, 50x50mm para eletrocalha metálica | un | 3.16 | 2-Material
MT0109KV01 | ORSE-12415 | Tampa de encaixe para curva de inversão 100x50mm para eletrocalha metálica | un | 5.9 | 2-Material
MT0109KW01 | ORSE-12416 | Tampa de encaixe para curva de inversão 50x50mm eletrocalha metálica | un | 3.41 | 2-Material
MT0109KX01 | ORSE-12417 | Luminária cilíndrica de sobrepor 30cm, em metal/vidro fosco da Attena ou similar | un | 49.23 | 2-Material
MT0109KY01 | ORSE-12418 | No break 500va - trivolt, automático, 115v, 157v, 220v/ saída 115v com 06 tomadas | un | 339.73 | 2-Material
MT0109KZ01 | ORSE-12419 | Cuba aço inox 304, redonda, ø = 0,40m, profundidade de 0,50m | un | 0 | 2-Material
MT0109L001 | ORSE-12420 | Cuba aço inox 304, dimensões 50 x50 x 48cm | un | 0 | 2-Material
MT0109L101 | ORSE-12421 | Placa indicativa de sentido em pvc, dim.: 20 x 30 cm | Un | 25.48 | 2-Material
MT0109L201 | ORSE-12422 | Placa indicativa de sentido no interior da escada, em pvc, dim.: 20 x 30 cm | Un | 25.48 | 2-Material
MT0109L301 | ORSE-12423 | Placa de indicação de pavimentos em pvc, dimensões: 20 x 20cm | Un | 12.75 | 2-Material
MT0109L401 | ORSE-12424 | Brise metálico de alumínio, ref. B57, branco nieve 7000, da Hunter Douglas ou similar (material e mão de obra) | m2 | 450 | 2-Material
MT0109L501 | ORSE-12425 | Pastilha em porcelana esmaltada, 5 x 5 cm, marca ATLAS, linha engenharia, ref. Una - SG8443 ou similar | m2 | 117.87 | 2-Material
MT0109L601 | ORSE-12426 | Pastilha em porcelana esmaltada, 5 x 10 cm, marca ATLAS, linha engenharia, ref. Branco - B2140 ou similar | m2 | 117.87 | 2-Material
SV0109L701 | ORSE-12427 | Forro de gesso acartonado, cor branca, placa 1243 x 618mm, modelo FGE, marca GYPSUM ou similar, Fornecimento e instalado | m² | 50 | 4-Serviços especializados
MT0109L801 | ORSE-12428 | Parafuso em aço inox, cabeça sextavada 1/4" x 1 1/4" | un | 0.55 | 2-Material
MT0109L901 | ORSE-12429 | Suporte guia simples tipo curto chapa encosto com roldana em polipropileno, h = 50 cm (TEL-241) | un | 13.1 | 2-Material
MT0109LA01 | ORSE-12430 | Arruela de pressão em aço inox 1/4" | un | 0.24 | 2-Material
MT0109LB01 | ORSE-12431 | Arruela lisa em aço inox 1/4" | un | 0.3 | 2-Material
MT0109LC01 | ORSE-12432 | Gradil em alumínio anodizado branco, com barras de apoio em alumínio anodizado branco de 2"x2" e barras intermediárias em alumínio anodizado branco de 1" x 1/2" | m2 | 280 | 2-Material
MT0109LD01 | ORSE-12433 | Portão em alumínio branco, de correr ou abrir, quadro em cantoneira de alumínio branco de 3 1/2" x 3 1/2" soldada e barras intermediárias de 1" x 1/2" | m2 | 0 | 2-Material
MT0109LE01 | ORSE-12434 | Perfil "I" W310 x 38,7mm (38,70 kg/m) | m | 0 | 2-Material
MT0109LF01 | ORSE-12435 | Guarda-corpo tubo ferro galvanizado, alt=1,10m, com barras verticais (1 1/2") a cada 1,50m e barras intermediárias de 1" e barra superior de 3" | m2 | 162.96 | 2-Material
MT0109LG01 | ORSE-12436 | Guarda-corpo tubo ferro galvanizado, alt=1,10m, com barras verticais (1 1/2") a cada 1,70m e 02 (duas) barras intermediárias de 1 1/2" e barra superior de 3" | m2 | 195.54 | 2-Material
MT0109LH01 | ORSE-12437 | Guarda-corpo para escada marinheiro, com 05 (cinco) barras chatas verticais 1 1/4" x 3/16" e arco a cada 30cm de 1 1/4" x 3/16", fixada com parabolt, instalado | m | 97.78 | 2-Material
MT0109LI01 | ORSE-12438 | Hidrômetro multijato d= 3/4", vazão = 5,0m3/h | un | 208.97 | 2-Material
MT0109LJ01 | ORSE-12439 | Totem em estrutura metálica em tubos de aço carbono 2", chapa de aço carbono 14 e 34 letras em PVC alto relevo, pintura autom. de alta performace, base em epoxi; dim. 0,90m na base e h=4,60m - Res. Sen. Jose Eduardo Dutra - fornecimento e instalação | un | 0 | 2-Material
MT0109LK01 | ORSE-12440 | Gás refrigerante R22 | kg | 30.14 | 2-Material
MT0109LL01 | ORSE-12441 | Gás refrigerante | m³ | 0 | 2-Material
MT0109LM01 | ORSE-12442 | Válvula Schrader 1/4" - para refrigeração | un | 3.41 | 2-Material
MT0109LN01 | ORSE-12443 | Fita adesiva silver tape 48mm x 50m | un | 23.47 | 2-Material
MT0109LO01 | ORSE-12444 | Sumaclean WB, da Sherwin Williams - Sumaré ou similar | l | 32.48 | 2-Material
MT0109LP01 | ORSE-12445 | Tinta epoxi, curada com poliamida, de alta espessura, secagem rápida, MACROPOXY 646 FAST CURE EPOXY, componente A, cor amarelo, da Sherwin Williams - Sumaré ou similar | l | 48.29 | 2-Material
MT0109LQ01 | ORSE-12446 | Tinta epoxi, curada com poliamida, de alta espessura, secagem rápida, MACROPOXY 646 FAST CURE EPOXY, componente B, da Sherwin Williams - Sumaré ou similar | l | 53.3 | 2-Material
MT0109LR01 | ORSE-12447 | Tinta epoxi alcatrão hulha, de alta espessura, SUMASTIC 265 - componente A, da Sherwin Williams - Sumaré ou similar | l | 0 | 2-Material
MT0109LS01 | ORSE-12448 | Tinta epoxi alcatrão hulha, de alta espessura, SUMASTIC 265 - componente B, da Sherwin Williams - Sumaré ou similar | l | 0 | 2-Material
MT0109LT01 | ORSE-12449 | Grelha de retorno, tamanho 300 x 1000 mm. | un | 160 | 2-Material
SV0109LU01 | ORSE-12450 | Serviço de descupinização da Catedral Metropolitana de Aracaju (telhado, forros, escadas, portas e janelas) | un | 0 | 4-Serviços especializados
SV0109LV01 | ORSE-12451 | Serviço de desratização da Catedral Metropolitana de Aracaju (todos os ambientes) | un | 0 | 4-Serviços especializados
MT0109LW01 | ORSE-12452 | Câmera Hdcvi speed dome Vhd 3020 sd, da Intelbrás ou similar | un | 3640.9 | 2-Material
MT0109LX01 | ORSE-12453 | Câmera Vm S5040 Vf 1/3, 760 linhas 2.8 a 12mm, da Intelbras ou similar | un | 374.8 | 2-Material
MT0109LY01 | ORSE-12454 | Fita adesiva, refletiva, cor amarela, 25mm x 1m, da Vonder ou similar | un | 35.21 | 2-Material
MT0109LZ01 | ORSE-12455 | Mão francesa simples 50 mm | un | 3.99 | 2-Material
MT0109M001 | ORSE-12456 | Curva de inversão 75 x 50 mm para eletrocalha metálica (ref.: mopa ou similar) | un | 19.25 | 2-Material
MT0109M101 | ORSE-12457 | Redução concêntrica 75 x 50 mm para eletrocalha metálica (ref.:mopa ou similar) | un | 19.98 | 2-Material
MT0109M201 | ORSE-12458 | Tubo pead, liso, PE-100, PN-10, sdr-17, d=400mm, ref:Kanaliso, Kanaflex ou similar | m | 619.91 | 2-Material
MT0109M301 | ORSE-12459 | Portão em barras de ferro vert. quadr. 1/2" c/ 12cm, 6 barras hor. 1/2"x3/16" (2 a 2) e quadro 7/8"x1/4", inclusive 3 dobradiças, ferrolho porta-cadeado, batedor e chumbadores | m2 | 389.87 | 2-Material
MT0109M401 | ORSE-12460 | Portão em gradil serralheiro galv. 50x50mm, soldado em quadro de tubo galv. 2 1/2" com cantoneira 3/4", montantes em tubo 4" sch 40 com esticador 1/2", inclusive ferrolho e dobradiças | m2 | 671.16 | 2-Material
MT0109M501 | ORSE-12461 | Portão em gradil serralheiro galv. 100x100mm, soldado em quadro de tubo galv. 21/2" com cantoneira 3/4", montantes em tubo 4" sch 40 com esticador 1/2", inclusive ferrolho e dobradiças | m2 | 531 | 2-Material
MT0109M601 | ORSE-12462 | Tela de sombreamento em polietiileno de alta densidade, para cobertura de estacionamento | m2 | 31.71 | 2-Material
MT0109M701 | ORSE-12463 | Joelho com rosca 28mm, para mangueira perfurada, da santeno ou similar | un | 6.5 | 2-Material
MT0109M801 | ORSE-12464 | Clorador dosador de cloro de pastilhas automático | un | 202.27 | 2-Material
MT0109M901 | ORSE-12465 | Quartzito arabescato escuro polido, e=2cm | m2 | 845.99 | 2-Material
MT0109MA01 | ORSE-12466 | Rodapé de Quartzito arabescato escuro polido 10 x 2cm | m | 92.76 | 2-Material
MT0109MB01 | ORSE-12467 | Soleira de Quartzito arabescato escuro polido 30 x 2cm | m | 260.11 | 2-Material
MT0109MC01 | ORSE-12468 | Painel Gradil Belgo Serralheiro - dim. 2,0 x 2,0m - Malha 5 x 5cm | m2 | 303.31 | 2-Material
MT0109MD01 | ORSE-12469 | Painel Gradil Belgo Serralheiro - dim. 2,0 x 2,0m - Malha 5 x 10cm | m2 | 152.59 | 2-Material
MT0109ME01 | ORSE-12470 | Portão em barras de ferro vert. quadr. 5/8" c/ 12cm, 6 barras hor. 3/4"x1/4" (2 a 2) e quadro 1"x1/4", inclusive 3 dobradiças, ferrolho porta-cadeado, batedor e chumbadores | m2 | 404.13 | 2-Material
MT0109MF01 | ORSE-12471 | Porta em alumínio, de correr ou abrir, cor branca, tipo moldura, exclusive vidros | m2 | 0 | 2-Material
MT0109MG01 | ORSE-12472 | Curva 90º, em fofo, c/ bolsas pn 10 / 16 / 25, d= 80mm | un | 135.6 | 2-Material
MT0109MH01 | ORSE-12473 | Vídeo Splitter hdmi ultra hd 4k - 2k de 10 portas | un | 649.65 | 2-Material
MT0109MI01 | ORSE-12474 | Porta em vidro temperado 10mm, incolor, inclusive ferragens de fixação, puxador simples e instalação | m2 | 355 | 2-Material
MT0109MJ01 | ORSE-12475 | Caixa de derivação em pvc 15x15cm | un | 15.93 | 2-Material
MT0109MK01 | ORSE-12476 | Disjuntor bipolar 90 A, padrão DIN ( linha branca ), corrente interrupção 10KA, ref.: Eletromar ou similar | un | 80.24 | 2-Material
MT0109ML01 | ORSE-12477 | Disjuntor bipolar 40 A, padrão DIN (linha branca), curva de disparo C, corrente de interrupção 10KA, ref.: Siemens 5SX1 ou similar. | un | 77.09 | 2-Material
MT0109MM01 | ORSE-12478 | Disjuntor bipolar 32 A, padrão DIN (linha branca), curva de disparo C, corrente de interrupção 10KA, ref.: Siemens 5SX1 ou similar. | un | 44.26 | 2-Material
MT0109MN01 | ORSE-12479 | Disjuntor tripolar 35 A, padrão DIN ( linha branca ), corrente interrupção 10KA, ref.: Eletromar ou similar | un | 179.15 | 2-Material
MT0109MO01 | ORSE-12480 | Disjuntor tripolar 70 A, padrão DIN ( linha branca ), curva de disparo C, corrente de interrupção 10KA, ref.: Siemens 5SX1 ou similar. | un | 86.3 | 2-Material
MT0109MP01 | ORSE-12481 | Janela em alumínio, cores B ou P, folhas 1F+1M ou 2F+2M, de correr, com bandeira, exclusive vidros | m² | 0 | 2-Material
MT0109MQ01 | ORSE-12482 | Folha de janela em madeira mista, tipo com almofadas, dimensões 0,60 x 1,10m | m2 | 161.97 | 2-Material
MT0109MR01 | ORSE-12483 | Trinco de sobrepor p/basculante, cromado, ref. M60975 , Mundial ou similar | un | 9.42 | 2-Material
MT0109MS01 | ORSE-12484 | Corrente M.644611 P/ trico em basculante | un | 15.79 | 2-Material
MT0109MT01 | ORSE-12485 | Comando de aluminio p/basculante | un | 0 | 2-Material
MT0109MU01 | ORSE-12486 | Braço Rodinato MRL 600mm NAT p/ janela Max-ar | un | 31.28 | 2-Material
MT0109MV01 | ORSE-12487 | Fecho Rodinato 4F PPR p/janela Max-ar | un | 19.94 | 2-Material
MT0109MW01 | ORSE-12488 | Fechadura embutir e concha CR 25cm p/ porta de correr | un | 0 | 2-Material
MT0109MX01 | ORSE-12489 | Tubo pead, liso, PE-100, PN-06, sdr-26, d=400mm, ref:Kanaliso, Kanaflex ou similar | m | 411.6 | 2-Material
MT0109MY01 | ORSE-12490 | Dobradiça Pequena M. Nobre 1500-5 FLO S?A 2" | un | 1.74 | 2-Material
MT0109MZ01 | ORSE-12491 | Bancada em granito branco fortaleza, e=2cm, dim 6.00 x 0.40m, inclusive testeira de 15cm e rodapia de20 cm | un | 2651.57 | 2-Material
MT0109N001 | ORSE-12492 | Bancada em granito branco fortaleza, e=2cm, dim 3.50 x 0.40m, inclusive testeira de 15cm e rodapia de20 cm | un | 1701.78 | 2-Material
MT0109N101 | ORSE-12493 | Bancada em granito branco fortaleza, e=2cm, dim 8.50 x 0.40m, inclusive testeira de 15cm e rodapia de20 cm | un | 3721.47 | 2-Material
MT0109N201 | ORSE-12494 | Bancada em granito branco fortaleza, e=2cm, dim 4,70 x 0.40m, inclusive testeira de 15cm e rodapia de20 cm | un | 2220 | 2-Material
MT0109N301 | ORSE-12495 | Bancada em granito branco fortaleza, e=2cm, dim 7.40 x 0.40m, inclusive testeira de 15cm e rodapia de20 cm | un | 3596.39 | 2-Material
MT0109N401 | ORSE-12496 | Bancada em granito branco fortaleza, e=2cm, dim 3.00 x 0.40m, inclusive testeira de 15cm e rodapia de20 cm | un | 1415.78 | 2-Material
MT0109N501 | ORSE-12497 | Bancada em granito branco fortaleza, e=2cm, dim 6.15 x 0.40m, inclusive testeira de 15cm e rodapia de20 cm | un | 2941.47 | 2-Material
MT0109N601 | ORSE-12498 | Levantador de janela guilhotina, B00880 cromado IMAB ou similar | un | 11.15 | 2-Material
MT0109N701 | ORSE-12499 | Fecho latão Page 705 CR 0.6cm | un | 1.65 | 2-Material
MT0109N801 | ORSE-12500 | Fecho de seguranca, tipo batom, cromado | un | 10.87 | 2-Material
MT0109N901 | ORSE-12501 | Vareta para cremona em ferro acabamento amarelo envelhecido, 1,20m | un | 31.55 | 2-Material
MT0109NA01 | ORSE-12502 | Cremona em latão acabamento amarelo colonial | un | 36.91 | 2-Material
MT0109NB01 | ORSE-12503 | Dobradiça 3" em Latão amarelo colonial | un | 17.82 | 2-Material
MT0109NC01 | ORSE-12504 | Fecho tipo baton, em Latão amarelo colonial, para esquadria em madeira pivotante (seteira) | un | 45.01 | 2-Material
MT0109ND01 | ORSE-12505 | Fecho de sobrepor, em latã amarelo colonial, fio redondo, 5cm | un | 12.36 | 2-Material
MT0109NE01 | ORSE-12506 | Corrimão em aço inox, alt=0,90m, com barras verticais (2"), a cada 1,70m e barra horizontal dupla de 2", inclusive os botões em inox e o distanciador - Obra do Centro de Convenções | m | 0 | 2-Material
MT0109NF01 | ORSE-12507 | Porta em madeira de lei muiracatiara, tipo moldura vidro | m2 | 299.73 | 2-Material
MT0109NG01 | ORSE-12508 | Vidro insulado - 02 float incolor de 6mm + câmara de 6mm - sem instalação | m2 | 599.98 | 2-Material
MT0109NH01 | ORSE-12509 | Folha de janela em madeira mista, tipo ficha, dimensões 0,60 x 1,10m | m2 | 60.61 | 2-Material
MT0109NI01 | ORSE-12510 | Pedra para revestimento Itapé - 20 x 40 - 12un/m2 | m2 | 42 | 2-Material
MT0109NJ01 | ORSE-12511 | Roldana de aço 2 1/2" (6cm) para cabo de aço de 1/4". | un | 17.78 | 2-Material
MT0109NK01 | ORSE-12512 | Deck em madeira - régua de pau d' arco 10 x 2 cm, cantos abaulados | m | 18.89 | 2-Material
MT0109NL01 | ORSE-12513 | Parafuso de metal, 1/4" x 10cm, cabeça chata e fenda | un | 1.6 | 2-Material
MT0109NM01 | ORSE-12514 | Fita Auto-adesiva Fotoluminescente 2,5cm x 9m | m | 18 | 2-Material
MT0109NN01 | ORSE-12515 | Fita Auto-adesiva Fotoluminescente 5,0cm x 9m | m | 33.68 | 2-Material
MT0109NO01 | ORSE-12516 | Vedacit Curing | l | 11.66 | 2-Material
MT0109NP01 | ORSE-12517 | Tela Galvânica 3,2 mm | m2 | 673.67 | 2-Material
MT0109NQ01 | ORSE-12518 | Ativador Eletroquímico | l | 244.14 | 2-Material
MT0109NR01 | ORSE-12519 | Junta de dilatação JEENE JJ 6080VV - EPDM - Fornecimento e execução - Exclusive execução de lábios poliméricos | m | 722.51 | 2-Material
MT0109NS01 | ORSE-12520 | Execução de lábios poliméricos ARE 41 C (4 x 3), inclusive material por metro duplo | m | 350.63 | 2-Material
MT0109NT01 | ORSE-12521 | Refletor LED Ultra 500W, chip Led CREE drive MEANWELL Proteção IP67, Voltagem AC 100-240V, temp de cor branco frio 5000K, vida útil 60.000h, da Leox ou similar | un | 6175.54 | 2-Material
MT0109NU01 | ORSE-12522 | Refletor LED Ultra 1000W, chip Led CREE drive MEANWELL Proteção IP67, Voltagem AC 100-240V, temp de cor branco frio 5000K, vida útil 60.000h, da Leox ou similar | un | 11128.53 | 2-Material
MT0109NV01 | ORSE-12523 | Perfil de borracha esponjoso preto 10mm x 30mm | m | 0 | 2-Material
MT0109NW01 | ORSE-12524 | Madeira de Lei Sucupira | m3 | 0 | 2-Material
MT0109NX01 | ORSE-12525 | Madeira Pinho | m3 | 0 | 2-Material
MT0109NY01 | ORSE-12526 | Madeira de lei cedro | m3 | 3570 | 2-Material
MT0109NZ01 | ORSE-12527 | Madeira de Lei Pau D' Arco | m3 | 0 | 2-Material
MO0109O001 | ORSE-12528 | Restaurador - Nível Superior | mes | 5723.24 | 1-Mão de obra
MO0109O101 | ORSE-12529 | Restaurador - Nível Médio | h | 13 | 1-Mão de obra
MT0109O201 | ORSE-12530 | Parafuso cabeça sextavada 16 x 50mm | Un | 1.61 | 2-Material
MT0109O301 | ORSE-12531 | Registro gaveta fofo, c/ flanges, cunha borracha, corpo curto e volante, tipo euro 23, PN16, diam = 80mm | un | 491.48 | 2-Material
MT0109O401 | ORSE-12532 | Registro gaveta fofo, c/ flanges, cunha borracha, corpo curto e volante, tipo euro 23, PN16, diam = 100mm | un | 513.76 | 2-Material
MT0109O501 | ORSE-12533 | Registro gaveta fofo, c/ flanges, cunha borracha, corpo curto e volante, tipo euro 23, PN16, diam = 50mm | un | 320.96 | 2-Material
MT0109O601 | ORSE-12534 | Curva 90º, em fofo, c/ flanges e pé, pn 10 / 16, d= 100mm | un | 269.05 | 2-Material
MT0109O701 | ORSE-12535 | Tê em fofo c/ flanges pn 10, d= 300 x 100mm | un | 1484.92 | 2-Material
MT0109O801 | ORSE-12536 | Flange cego, em fofo, pn 10, d= 300mm | un | 424.74 | 2-Material
MT0109OA01 | ORSE-12538 | Cabo de cobre PP Cordplast 4 x 1,5 mm2, 450/750v | m | 4.1 | 2-Material
MT0109OB01 | ORSE-12539 | Abraçadeira de nylon p/amarração de cabos 300mm x 3,6mm | un | 0.23 | 2-Material
SV0109OC01 | ORSE-12540 | Transporte de compressor 125psi / 250 cfm até 300km (mínimo 100km) | km | 7.43 | 4-Serviços especializados
SV0109OD01 | ORSE-12541 | Transporte de compressor 250psi / 750 cfm até 300km (mínimo 100km) | km | 10.47 | 4-Serviços especializados
SV0109OE01 | ORSE-12542 | Transporte de perfuratriz rotativa até 250 (mínimo 100km) | km | 28.3 | 4-Serviços especializados
SV0109OF01 | ORSE-12543 | Hexametafosfato de potássio etc. | kg | 15.11 | 4-Serviços especializados
SV0109OG01 | ORSE-12544 | Cimentação anelar - poço até 250m | m | 70.2 | 4-Serviços especializados
SV0109OH01 | ORSE-12545 | Instalação de compressor 350 psi/950 cfm | un | 1544.69 | 4-Serviços especializados
SV0109OI01 | ORSE-12546 | Transporte de compressor 350psi / 950 cfm até 300km (mínimo 100km) | km | 10.47 | 4-Serviços especializados
SV0109OJ01 | ORSE-12547 | Desenvolvimento com compressor 350psi - 950cfm | h | 360.99 | 4-Serviços especializados
SV0109OK01 | ORSE-12548 | Ensaio de vazão com compressor 350psi - 950cfm | h | 360.99 | 4-Serviços especializados
SV0109OL01 | ORSE-12549 | Perfilagem de poço artesiano ( IEL-Resistividade e SP, GR-Raios Gama API, BCS-Sônico-Porosidade, XYC-Perfil de Caliper de 4 braços e MEl-Caliper e Perfil de Interpretação Computadorizado HIDRO-LOG ou similar até 200m | un | 14539.68 | 4-Serviços especializados
SV0109OM01 | ORSE-12550 | Revestimento tubo liso aço preto astm em 14" | m | 629.44 | 4-Serviços especializados
SV0109ON01 | ORSE-12551 | Perfuração rocha sedimentar sedimento / camadas inconsolidadas dn 10" - poço até 150m - Percussão | m | 119.09 | 4-Serviços especializados
SV0109OO01 | ORSE-12552 | Instalação de perfuratriz rotativa até 100m de profundidade | un | 1466.84 | 4-Serviços especializados
SV0109OP01 | ORSE-12553 | Instalação de perfuratriz rotativa de 100 a 250m de profundidade | un | 3777.78 | 4-Serviços especializados
SV0109OQ01 | ORSE-12554 | Instalação de perfuratriz rotopneumática / percussão para poços tubulares de até 150m de profundidade | un | 1330.89 | 4-Serviços especializados
SV0109OR01 | ORSE-12555 | Telediagnóstico em cores incluindo transporte | un | 8065.98 | 4-Serviços especializados
MT0109OS01 | ORSE-12556 | Ladrilho hidráulico Mosaico colorido 20 x 20cm | m2 | 300.48 | 2-Material
SV0109OT01 | ORSE-12557 | Programa de Contrôle Integrado de Pragas do Grupo Escolar Silvio Romero em Lagarto/SE | un | 360 | 4-Serviços especializados
MT0109OU01 | ORSE-12558 | Estrutura metálica tubular com cobertura em policarbonato leitoso esp 10mm, inclusive montagem, primer anticorrosivo e pintura de acabamento - conforme projeto específico para o Grupo Escolar Silvio Romero em Lagarto/SE - (área desenvolvida) | m2 | 0 | 2-Material
MT0109OV01 | ORSE-12559 | Cabeço metalico, cruciforme, h=50cm, diam=15cm, c/proteção anticorrosiva, para serem utilizados com amarras em embarcações no atracadouro | un | 0 | 2-Material
MT0109OW01 | ORSE-12560 | Janela em ferro, tipo grade fixa, com barras com seção quadrada inclusive moldura 1"x1", J11 e J12 conforme projeto (obra: Unid. Socioeducativa) | m2 | 0 | 2-Material
MT0109OX01 | ORSE-12561 | Janela em policarbonato e tabela "Z" em chapa preta, fixa, chapa antivandalismo e=6mm, moldura em barra chata de ferro/ chapa preta, dim.1,00x0,60m - J17 conforme projeto (obra: Unid. Socioeducativa) | un | 0 | 2-Material
MT0109OY01 | ORSE-12562 | Janela em policarbonato e tabela "Z" em chapa preta, fixa, chapa antivandalismo e=6mm, moldura em barra chata de ferro/ chapa preta, dim.1,50x2,00m - J30 conforme projeto (obra: Unid. Socioeducativa) | un | 0 | 2-Material
MT0109OZ01 | ORSE-12563 | Janela em policarbonato e tabela "Z" em chapa preta, fixa, chapa antivandalismo e=6mm, moldura em barra chata de ferro/ chapa preta, dim.2,00x2,00m - J31 conforme projeto (obra: Unid. Socioeducativa) | un | 0 | 2-Material
MT0109P001 | ORSE-12564 | Janela em policarbonato e tabela "Z" em chapa preta, fixa, chapa antivandalismo e=6mm, moldura em barra chata de ferro/ chapa preta, dim.2,40x2,00m - J32 conforme projeto (obra: Unid. Socioeducativa) | un | 0 | 2-Material
MT0109P101 | ORSE-12565 | Basculante de alumínio, anodizado, cor natural, tipo modulado dim. 1,00 x 0,60 inclusive vidro pontilhado 6mm J18 conforme projeto (obra: Unid. Socioeducativa) | un | 0 | 2-Material
MT0109P201 | ORSE-12566 | Basculante de alumínio, anodizado, cor natural, tipo modulado dim. 0,60 x 0,60 inclusive vidro pontilhado 6mm J20 conforme projeto (obra: Unid. Socioeducativa) | un | 0 | 2-Material
MT0109P301 | ORSE-12567 | Basculante de alumínio, anodizado, cor natural, tipo modulado dim. 2,50 x 0,60 inclusive vidro pontilhado 6mm J28 conforme projeto (obra: Unid. Socioeducativa) | un | 0 | 2-Material
MT0109P401 | ORSE-12568 | Janela de alumínio de correr c/ 02 fls, anodizado, cor natural, dim. 1,40 x 0,70 inclusive vidro liso 6mm J19 conforme projeto (obra: Unid. Socioeducativa) | un | 0 | 2-Material
MT0109P501 | ORSE-12569 | Janela de alumínio de correr c/ 02 fls, anodizado, cor natural, dim. 1,20 x 1,50 inclusive vidro liso 6mm J21 conforme projeto (obra: Unid. Socioeducativa) | un | 0 | 2-Material
MT0109P601 | ORSE-12570 | Janela em policarbonato e tabela "Z" em chapa preta, fixa, chapa antivandalismo e=6mm, moldura em barra chata de ferro/ chapa preta, dim.1,00x2,00m - J27 conforme projeto (obra: Unid. Socioeducativa) | un | 0 | 2-Material
MT0109P701 | ORSE-12571 | Basculante em policarbonato, chapa antivandalismo e=6mm, cantoneira 1" SAE1045 esp 1/4"/barra chata 1/4"x3/4" e moldura em barra quadrada de ferro SAE 3mm, dim.1,00x2,00m - J29 conforme projeto (obra: Unid. Socioeducativa) | un | 0 | 2-Material
MT0109P801 | ORSE-12572 | Basculante em policarbonato, chapa antivandalismo e=6mm, cantoneira 1" SAE1045 esp 1/4"/barra chata 1/4"x3/4" e moldura em barra quadrada de ferro SAE 3mm, dim.2,50x1,00m - J34 conforme projeto (obra: Unid. Socioeducativa) | un | 0 | 2-Material
MT0109PH01 | ORSE-12581 | Grade de ferro, com barras com seção quadrada inclusive moldura 1"x1", conforme projeto | m2 | 911.13 | 2-Material
MT0109PI01 | ORSE-12582 | Janela em policarbonato e tabela "Z" em chapa preta virada, fixa, chapa antivandalismo e=6mm, moldura em barra chata de ferro/ chapa preta 4" x 1/4", conforme projeto | m2 | 1933.32 | 2-Material
MT0109PJ01 | ORSE-12583 | Basculante de alumínio, anodizado, cor natural, tipo modulado, inclusive vidro fantasia 4mm, conforme projeto | m2 | 0 | 2-Material
MT0109PK01 | ORSE-12584 | Janela ou porta de enrolar, em ferro - chapa galvanizada | m2 | 213.44 | 2-Material
MT0109PL01 | ORSE-12585 | Basculante em policarbonato, chapa antivandalismo e=6mm, cantoneira 1" SAE1045 esp 1/4"/barra chata 1/4"x3/4" e moldura em barra quadrada de ferro SAE 1050 de 3mm, conforme projeto | m2 | 1976.52 | 2-Material
MT0109PM01 | ORSE-12586 | Janela de alumínio de correr c/ 02 fls, anodizado, cor natural, inclusive vidro liso 6mm, conforme projeto | m2 | 0 | 2-Material
MT0109PN01 | ORSE-12587 | Portão em chapa de ferro veneziana tipo Z inclusive dobradiças, ferrolhos e chumbadores em chapa de ferro e=5mm | m2 | 471.12 | 2-Material
MT0109PO01 | ORSE-12588 | Portão de abrir com duas folhas em tubo galvanizado 3" e chapa galvanizada de 18mm e barra de ferro chata de 1" x 3/16" inclusive dobradiças, ferrolhos e chumbadores em chapa de ferro e=5mm | m2 | 0 | 2-Material
MT0109PP01 | ORSE-12589 | Portão abrir com duas folhas em tubo galvanizado 3" , barra de ferro chata 1" x 3/16" e barra quadrada 1/2" inclusive dobradiças, ferrolhos e chumbadores em chapa de ferro e=5mm | m2 | 0 | 2-Material
MT0109PQ01 | ORSE-12590 | Porta em alumínio anodizado, fosco, com chapa virada veneziana tipo Z | m2 | 0 | 2-Material
MT0109PR01 | ORSE-12591 | Portão em tubo galvanizado 3" e quadrado 1/2" conjugado com portão c/ 02 fls de abrir e 02 fixas | m2 | 0 | 2-Material
MT0109PS01 | ORSE-12592 | Tela mosquiteiro galvanizada, malha 14, fio 30 | m2 | 61.69 | 2-Material
SV0109PT01 | ORSE-12593 | Fornecimento e instalação de ar condicionado tipo split piso - teto 30.000 BTU's (evaporadora e condensadora) - contempla a mão de obra, suporte e tubulação até 3,0m | un | 5520 | 4-Serviços especializados
SV0109PU01 | ORSE-12594 | Fornecimento e instalação de ar condicionado tipo split piso - teto 36.000 BTU's (evaporadora e condensadora) - contempla a mão de obra, suporte e tubulação até 3,0m | un | 6860 | 4-Serviços especializados
SV0109PV01 | ORSE-12595 | Fornecimento e instalação de ar condicionado tipo split piso - teto 48.000 BTU's (evaporadora e condensadora) - contempla a mão de obra, suporte e tubulação até 3,0m | un | 7100 | 4-Serviços especializados
SV0109PW01 | ORSE-12596 | Fornecimento e instalação de ar condicionado tipo split piso - teto 60.000 BTU's (evaporadora e condensadora) - contempla a mão de obra, suporte e tubulação até 3,0m | un | 7550 | 4-Serviços especializados
SV0109PX01 | ORSE-12597 | Fornecimento de ar condicionado tipo split wall 18.000 BTU's (evaporadora e condensadora) | un | 2228 | 4-Serviços especializados
SV0109PY01 | ORSE-12598 | Fornecimento de ar condicionado tipo split wall 24.000 BTU's (evaporadora e condensadora) | un | 3123 | 4-Serviços especializados
SV0109PZ01 | ORSE-12599 | Instalação de condicionador de ar tipo split high wall, 48000 btu - contempla a mão de obra, suporte e tubulação até 3,0m | un | 700 | 4-Serviços especializados
SV0109Q001 | ORSE-12600 | Instalação de condicionador de ar tipo split high wall, 60000 btu - contempla a mão de obra, suporte e tubulação até 3,0m | un | 700 | 4-Serviços especializados
MT0109Q101 | ORSE-12601 | Placa de inauguração em alumínio composto preto, 150x100cm, esp=4mm, (ACM constit. de 02 chapas sólidas de alumínio c/ núcleo central em polietileno), c/ pintura coilcoating PVDF KYNAR 500, texto gravado a laser, acab em verniz autom., mold alumínio | un | 6407.53 | 2-Material
MT0109Q201 | ORSE-12602 | Tampo para bancada em granito branco fortaleza, e=2cm | m2 | 302.85 | 2-Material
MT0109Q301 | ORSE-12603 | Cuba de apoio, oval, ref. Bella Palla, da Eternit ou similar | un | 318.63 | 2-Material
MT0109Q401 | ORSE-12604 | Furo em bancada de mármore ou granito diâmetro até 4" | un | 40.45 | 2-Material
MT0109Q501 | ORSE-12605 | Divisória em granito branco fortaleza, polido do dois lados, e= 2cm, inclusive montagem com ferragens | m2 | 803.26 | 2-Material
MT0109Q601 | ORSE-12606 | Rodapia em granito branco fortaleza, l=15cm, e=2cm | m | 118.19 | 2-Material
MT0109Q701 | ORSE-12607 | Testeira em granito branco fortaleza, l=10cm (colado), esp.=2cm - fornecimento e colocação | m | 151.97 | 2-Material
MT0109Q801 | ORSE-12608 | Rodapé granito branco fortaleza polido 15 x 2cm | m | 118.19 | 2-Material
MT0109Q901 | ORSE-12609 | Soleira em granito cinza andorinha flameado, esp.=2cm | m2 | 0 | 2-Material
MT0109QA01 | ORSE-12610 | Torneira para lavatório, de mesa, cromada, bica alta, ref.: Flex Plus, 1198 C21, da DECA ou similar | un | 229.9 | 2-Material
MT0109QB01 | ORSE-12611 | Torneira para lavatório, de mesa, bica alta, linha Link Conforto, ref.1196 C.Lnk da DECA ou similar | un | 259.74 | 2-Material
MT0109QC01 | ORSE-12612 | Espelho de cristal 4mm, med.: 0,55 x 1,10m, estruturado em placas de mdf, sem moldura | un | 206.08 | 2-Material
SV0109QD01 | ORSE-12613 | Fornecimento e instalaçao de difusor acústico trapezoidal, em MDF Linho-Fendi e revestido internamente com 01 camada de lã de rocha esp.25mm, medindo: h=2,70m, base maior= 0,10m e base menor=0,03m | m2 | 400.22 | 4-Serviços especializados
SV0109QE01 | ORSE-12614 | Fornecimento e instalação de absorvedor acústico linear, em MDF cru, revestido internamente com 01 camada de lã de rocha basáltica esp. 25mm, acabamento em tecido tramado, cor 05, marrom claro de ordem 1777, módulos de 5,30 x 2,90m | m2 | 278.2 | 4-Serviços especializados
MT0109QF01 | ORSE-12615 | Prolongador 1/4" x 50mm, da Mopa ou similar | un | 2.5 | 2-Material
MT0109QG01 | ORSE-12616 | Cabo coaxial rg-6 | m | 1.36 | 2-Material
MT0109QH01 | ORSE-12617 | Cabo balanceado 2 x 0,30mm (para microfone) | m | 3.61 | 2-Material
MT0109QI01 | ORSE-12618 | Vaso sanitário para caixa de descarga acoplada, linha vogue plus conforto, sem abertura frontal, P.515.17, DECA ou similar | un | 845.9 | 2-Material
MT0109QJ01 | ORSE-12619 | Caixa de descarga acoplada para vaso sanitário da linha vogue plus conforto, ref.: CDC. 01F, da DECA ou similar | un | 509.9 | 2-Material
MT0109QK01 | ORSE-12620 | Assento para vaso sanitário , linha vogue plus AP50, da DECA (ou similar) | un | 153.9 | 2-Material
MT0109QL01 | ORSE-12621 | Planta - Costela de adão (mostera deliciosa) | un | 41.88 | 2-Material
MT0109QM01 | ORSE-12622 | Planta - Filodrendo roxo ( philodendron Erubescens) | un | 20.93 | 2-Material
MT0109QN01 | ORSE-12623 | Planta - Dracena (dracena fragans) | un | 31.45 | 2-Material
MT0109QO01 | ORSE-12624 | Planta - Flor ave do paraíso (strelitzia reginae) | un | 37.7 | 2-Material
MT0109QP01 | ORSE-12625 | Planta - Hera (hedera helix) | un | 3.69 | 2-Material
MT0109QQ01 | ORSE-12626 | Planta - Lambari (tradescantia zebrina) | m2 | 3.69 | 2-Material
MT0109QR01 | ORSE-12627 | Planta - Açai da mata (euterpe longibracteata), h=1,50m | un | 20.93 | 2-Material
MT0109QS01 | ORSE-12628 | Planta - Margaridinha (sanvitalia procumbens) | un | 3.69 | 2-Material
MT0109QT01 | ORSE-12629 | Planta - Antúrio (anthurium andraeanum) | un | 52.36 | 2-Material
MT0109QV01 | ORSE-12631 | BOX RETO 2" | un | 10.7 | 2-Material
SV0109QW01 | ORSE-12632 | Tubulação em cobre Ø 3/8", para interligação de condensador/evaporador, inclusive isolamento térmico elastomérico 19mm. multikits, alimentação elétrica, conexões e fixações (infraestrutura p/ sistema de climatização vrv) - fornecimento e instalação | m | 191.85 | 4-Serviços especializados
SV0109QX01 | ORSE-12633 | Tubulação em cobre Ø 1/2", para interligação de condensador/evaporador, inclusive isolamento térmico elastomérico 19mm. multikits, alimentação elétrica, conexões e fixações (infraestrutura p/ sistema de climatização vrv) - fornecimento e instalação | m | 198.74 | 4-Serviços especializados
SV0109QY01 | ORSE-12634 | Tubulação em cobre Ø 5/8", para interligação de condensador/evaporador, inclusive isolamento térmico elastomérico 19mm. multikits, alimentação elétrica, conexões e fixações (infraestrutura p/ sistema de climatização vrv) - fornecimento e instalação | m | 212.54 | 4-Serviços especializados
SV0109QZ01 | ORSE-12635 | Tubulação em cobre Ø 3/4", para interligação de condensador/evaporador, inclusive isolamento térmico elastomérico 19mm. multikits, alimentação elétrica, conexões e fixações (infraestrutura p/ sistema de climatização vrv) - fornecimento e instalação | m | 242.91 | 4-Serviços especializados
SV0109R001 | ORSE-12636 | Tubulação em cobre Ø 7/8", para interligação de condensador/evaporador, inclusive isolamento térmico elastomérico 19mm. multikits, alimentação elétrica, conexões e fixações (infraestrutura p/ sistema de climatização vrv) - fornecimento e instalação | m | 262.24 | 4-Serviços especializados
SV0109R101 | ORSE-12637 | Tubulação em cobre Ø 1", para interligação de condensador/evaporador, inclusive isolamento térmico elastomérico 19mm. multikits, alimentação elétrica, conexões e fixações (infraestrutura p/ sistema de climatização vrv) - fornecimento e instalação | m | 299.5 | 4-Serviços especializados
SV0109R201 | ORSE-12638 | Tubulação em cobre Ø 1 1/8", para interligação de condensador/evaporador, inclusive isolamento térmico elastomérico 19mm. multikits, alimentação elétrica, conexões e fixações (infraestrutura p/ sistema de climatização vrv) - fornecimento e instalação | m | 320.2 | 4-Serviços especializados
SV0109R301 | ORSE-12639 | Tubulação em cobre Ø 1 1/4", para interligação de condensador/evaporador, inclusive isolamento térmico elastomérico 19mm. multikits, alimentação elétrica, conexões e fixações (infraestrutura p/ sistema de climatização vrv) - fornecimento e instalação | m | 361.61 | 4-Serviços especializados
SV0109R401 | ORSE-12640 | Tubulação em cobre Ø 1 1/2", para interligação de condensador/evaporador, inclusive isolamento térmico elastomérico 19mm. multikits, alimentação elétrica, conexões e fixações (infraestrutura p/ sistema de climatização vrv) - fornecimento e instalação | m | 400.25 | 4-Serviços especializados
SV0109R501 | ORSE-12641 | Lavagem das tubulações com gás 141B e pressurização com nitrogênio (infraestrutura p/ sistema de climatização vrv) | un | 2576.64 | 4-Serviços especializados
SV0109R601 | ORSE-12642 | Tubulação em cobre Ø 1 3/8", para interligação de condensador/evaporador, inclusive isolamento térmico elastomérico 19mm. multikits, alimentação elétrica,conexões e fixações(infraestrutura p/sistema package de climatização)- fornecimento e instalação | m | 157.34 | 4-Serviços especializados
SV0109R701 | ORSE-12643 | Tubulação em cobre Ø 5/8", para interligação de condensador/evaporador, inclusive isolamento térmico elastomérico 19mm. multikits, alimentação elétrica,conexões e fixações(infraestrutura p/sistema package de climatização)- fornecimento e instalação | m | 96.48 | 4-Serviços especializados
SV0109R801 | ORSE-12644 | Tubulação em cobre Ø 3/4", para interligação de condensador/evaporador, inclusive isolamento térmico elastomérico 19mm. multikits, alimentação elétrica,conexões e fixações(infraestrutura p/sistema package de climatização)- fornecimento e instalação | m | 121.46 | 4-Serviços especializados
SV0109R901 | ORSE-12645 | Duto em chapa galv, isolamento térmico 25mm, duto flexível com isolamento, colarinho com registro,cx. plenum e demais acessórios e duto flexivel, fixação e demais acessórios(infraestrutura p/sistema package de climatização)- fornecimento e instalação | m² | 97.19 | 4-Serviços especializados
MT0109RA01 | ORSE-12646 | Grupo Focal veicular principal 200 x 200 x 200mm com anteparo em alumínio injetado na cor preta, com bolachas com 111 led's de 10.000 milicandelas | un | 1991.77 | 2-Material
MT0109RB01 | ORSE-12647 | Grupo Focal veicular repetidor 200 x 200 x 200 mm em alumínio injetado na cor preta, com lâmpadas de led's de 10.000 milicandelas, padrão SMTT | un | 1872.04 | 2-Material
MT0109RC01 | ORSE-12648 | Grupo Focal para pedestres estático 225 x 225mm, eletrônico, em alumínio injetado na cor preta, com bolachas de led's de 7.000 milicandelas e abraçadeiras e suporte tipo bandeja | un | 1039.44 | 2-Material
MT0109RD01 | ORSE-12649 | Anteparo para semáforo principal em alumínio na cor preta e fita adesiva de borda refletiva | un | 146.93 | 2-Material
MT0109RE01 | ORSE-12650 | Chumbador formato L diametro 3/4" COMP 600ZN(CH3) porca c/arruela inoxidavel de 3/4" | un | 81.64 | 2-Material
MT0109RF01 | ORSE-12651 | Abraçadeira para coluna semafórica simples tipo L 124 em liga de alumínio fundido, pintada em preto fosco | un | 90.63 | 2-Material
MT0109RG01 | ORSE-12652 | Abraçadeira para coluna semafórica simples tipo L 101 em liga de alumínio fundido, pintada em preto fosco | un | 78.04 | 2-Material
MT0109RH01 | ORSE-12653 | Conjunto Coluna principal cônica em aço SAE 1020, galvanizado c/ braço projetado de 4,50m, com conjunto chumbador de aço galvanizado, porca com arruela inoxidável de 3/4 em conformidade com projetos e padrões especificados pela SMTT Aracaju | un | 3377.33 | 2-Material
MT0109RI01 | ORSE-12654 | Coluna cônica simples aço SAE 1020, com costura, galvanizado, diâmetro externo de 101 mm, espessura da parede de 4,5 mm, em conformidade com projetos e padrões especificados pela SMTT Aracaju | un | 1247.29 | 2-Material
SV0109RJ01 | ORSE-12655 | Grelhas. difusores, damper sob pressão, tomada de ar exterior com filtragem, fixação e demais acessórios (infraestrutura p/sistema package de climatização)- fornecimento e instalação - pavilhão existente do CCS | un | 197.16 | 4-Serviços especializados
MT0109RK01 | ORSE-12656 | Controlador automático de tráfego marca TESC, Modelo Flexcon III 188/ S/ MDV | un | 13201.51 | 2-Material
SV0109RL01 | ORSE-12657 | Lavagem das tubulações com gás 141B e pressurização com nitrogênio (infraestrutura p/ sistema package) | un | 997.26 | 4-Serviços especializados
MT0109RM01 | ORSE-12658 | Cabeçote de alumínio de 1" | Un | 3.21 | 2-Material
MT0109RN01 | ORSE-12659 | Cerâmica 60 x 60 cm, porcelanato, natural, retificado, Portobello, linha pietra di firenze, grigio ou similar | m2 | 66.52 | 2-Material
MT0109RO01 | ORSE-12660 | Central de alarme endereçável de incendio com sistema p/ até 250 dispositivos, marcal Verin ou similar, Modelo VRE-250 c/ bateria de 12V e 7Amperes | un | 4414.98 | 2-Material
MT0109RP01 | ORSE-12661 | Sensor de temperatura - endereçavél | un | 104.2 | 2-Material
MT0109RQ01 | ORSE-12662 | Sensor Ótico de fumaça " Linear" | un | 69.74 | 2-Material
MT0109RR01 | ORSE-12663 | Sensor Ótico de fumaça endereçável | un | 104.2 | 2-Material
MT0109RS01 | ORSE-12664 | Acionador manual com botoeira " aperte aqui" - endereçável | un | 103.73 | 2-Material
MT0109RT01 | ORSE-12665 | Sirene audiovisual endereçavel, 120 db, para alarme de incêndio | un | 133.74 | 2-Material
MT0109RU01 | ORSE-12666 | Porta de abrir, para banheiro, 0,60 x 1,60m, nao cor branco polar, com perfis de alumínio p/ fixação em divisórias de granito, inclusive dobradiças automáticas e fecho universal, re.: Alcoplac, da Neocom System-fornecimento e instalação | un | 0 | 2-Material
SV0109RV01 | ORSE-12667 | Furo em concreto em viga ou lajes de concreto d=3", utilizando máquina extratora rotativa elétrica portátil c/ copos diamantados | cm | 3 | 4-Serviços especializados
MT0109RW01 | ORSE-12668 | Cruzeta 100 x 100 mm para eletrocalha perfurada metálica (ref.: mopa ou similar) | un | 52.61 | 2-Material
MT0109RX01 | ORSE-12669 | Redução concêntrica 100 x 50mm para eletrocalha metálica (ref. mopa ou similar) | un | 23.44 | 2-Material
EQ0109RY01 | ORSE-12670 | Grupo gerador, potência stand-by 625/569 kva, trif. 220/127 v,quadro de comando automático microprocessado/digital, marca Deep Sea/KVA, motor diesel potência máxima de 772cv, incl. kit atenuador de ruído, da Geraforte ou similar - forn.e instalação | un | 0 | 3-Equipamento / Veiculos
MT0109RZ01 | ORSE-12671 | Cerâmica decorada, 02 cores, da Baepi 19,60 x 19,60 ou similar | un | 30.07 | 2-Material
MT0109S001 | ORSE-12672 | Porta em madeira compensada (canela), lisa, semi-oca - 90 x 110 x 3,5cm | un | 0 | 2-Material
MT0109S101 | ORSE-12673 | Porta em madeira compensada (canela), lisa, semi-oca - 100 x 110 x 3,5cm | un | 0 | 2-Material
MT0109S201 | ORSE-12674 | Porta corta fogo 2,20x2,10m, duas folhas, abrir, classe P90, acabamento amadeirado, da DKS ou similar - inclusive batente, bandeira superior de 2,20 x 0,40m | un | 0 | 2-Material
MT0109S301 | ORSE-12675 | Porta corta fogo 2,30x2,10m, duas folhas, abrir, classe P90, acabamento amadeirado, da DKS ou similar - inclusive batente, bandeira superior de 2,30 x 0,40m | un | 0 | 2-Material
MT0109S401 | ORSE-12676 | Porta corta fogo 2,20x2,10m, duas folhas, abrir, classe P90, acabamento amadeirado, da DKS ou similar - inclusive batente | un | 2264.83 | 2-Material
MT0109S501 | ORSE-12677 | Mapa Tátil em alumínio fundido 70 x 40cm | un | 1697.87 | 2-Material
MT0109S601 | ORSE-12678 | Fixador poliamida 40 x 60mm, para poste Nylofor, Belgo ou similar | pç | 5.34 | 2-Material
MT0109S701 | ORSE-12679 | Tampa para poste Nylofor 60 x 40mm, Belgo ou similar | pç | 4.23 | 2-Material
MT0109S801 | ORSE-12680 | Portão pivotante Nylofor 02 folhas 6,85 x 2,03, completo, conforme projeto do Centro de Convenções de Sergipe | un | 9521.22 | 2-Material
MT0109S901 | ORSE-12681 | Portão pivotante Nylofor 02 folhas 5,00 x 2,03, completo, conforme projeto do Centro de Convenções de Sergipe | un | 8154.52 | 2-Material
MT0109SA01 | ORSE-12682 | Portão pivotante Nylofor 01 folhas 1,80 x 2,03, completo, conforme projeto do Centro de Convenções de Sergipe | un | 3416.7 | 2-Material
MT0109SB01 | ORSE-12683 | Derivação tipo "T" (borne concêntrico à pressão) construída em liga de alumínio por porcas e arruelas para vergalhão eletrolítico de 1/4" | un | 45.16 | 2-Material
MT0109SC01 | ORSE-12684 | União angular "L" construída em liga de alumínio por porcas e arruelas para vergalhão de cobre eletrolítico de 1/4" | un | 50.36 | 2-Material
MT0109SD01 | ORSE-12685 | Cabo blindado para alarme e detecção de incêncio 3 x 1,5mm2 | m | 8.71 | 2-Material
MT0109SE01 | ORSE-12686 | Chapa de acrílico branco leitoso, e=10mm | m2 | 311.95 | 2-Material
MT0109SF01 | ORSE-12687 | Perfil Alumínio, "TE" 25,40mm x 3,17mm x 0,408kg/m | m | 11.58 | 2-Material
MT0109SG01 | ORSE-12688 | Cantoneira alumínio anodizado cor fosca, 1/2" x 1/2" x 1/8" - 0,190 kg/m | m | 16.64 | 2-Material
MT0109SH01 | ORSE-12689 | Lâmpada tubolar led T8, 16w, bivolt | un | 23.99 | 2-Material
MT0109SI01 | ORSE-12690 | Tinta textura acrílica, novacor parede, da Sherwin Willliams ou similar | l | 7.48 | 2-Material
MT0109SJ01 | ORSE-12691 | Porta corta fogo 2,30x2,10m, duas folhas, abrir, classe P90, acabamento amadeirado, da DKS ou similar - inclusive batente | un | 0 | 2-Material
MT0109SK01 | ORSE-12692 | Luminária de alto rendimento T5, 1x 54w, sobrepor, sem aletas, corpo em chapa de aço-carbono com pintura epóxi na cor branco fosco, refletor em alumínio anodizado, ref. LART5-1X54w/SBR/SA, da G-light ou similar | un | 103.15 | 2-Material
MT0109SL01 | ORSE-12693 | Luminária de alto rendimento T5, 1x 54w, embutir, sem aletas, corpo em chapa de aço-carbono com pintura epóxi na cor branco fosco, refletor em alumínio anodizado, ref. LART5-1x54w/EBR/SA, da G-light ou similar | un | 58.57 | 2-Material
MT0109SM01 | ORSE-12694 | Luminária de alto rendimento T5, 2x 54w, embutir, com aletas, corpo em chapa de aço-carbono com pintura epóxi na cor branco fosco, refletor em alumínio anodizado, ref. LART5-2x54w/EBR/AA, da G-light ou similar | un | 128.4 | 2-Material
MT0109SN01 | ORSE-12695 | Reator eletrônico para lâmpada fluorescente t5, 2 x 54w, da G-light ou similar | un | 69.07 | 2-Material
MT0109SO01 | ORSE-12696 | Reator eletrônico para lâmpada fluorescente t5, 1 x 54w, da G-light ou similar | un | 37.85 | 2-Material
MT0109SP01 | ORSE-12697 | Lampada fluorescente tubular t5 de 54 w, bivolt, da G-light ou similar | un | 12.68 | 2-Material
MT0109SQ01 | ORSE-12698 | Carroceria de madeira para caminhão toco, dim.: 2,50x7,00x0,50m | un | 10850.67 | 2-Material
MT0109SR01 | ORSE-12699 | Luminária de emergência, de sobrepor, tipo balizamento com bloco autônomo, com autonomia de 3h, modelo LLE 1106-1DFB, da KBR ou similar | un | 164.95 | 2-Material
MT0109SS01 | ORSE-12700 | Luminária de emergência, de sobrepor, tipo bloco autônomo, com autonomia de 1h, modelo LLE-LLEDDF, da KBR ou si | un | 115.59 | 2-Material
MT0109ST01 | ORSE-12701 | Spider com 02 pontas - vidro/alvenaria | un | 0 | 2-Material
MT0109SU01 | ORSE-12702 | Spider com 04 pontas | un | 0 | 2-Material
MT0109SV01 | ORSE-12703 | Janela em alumínio, tipo basculante, com 03 folhas móveis, cor fosca, exclusive vidros | m2 | 0 | 2-Material
MT0109SW01 | ORSE-12704 | Janela em alumínio, tipo basculante, com 01 folha móvel, cor fosca, exclusive vidros | m2 | 0 | 2-Material
MT0109SX01 | ORSE-12705 | Janela em alumínio, tipo basculante, com 02 folhas móveis, cor fosca, exclusive vidros | m2 | 0 | 2-Material
MT0109SY01 | ORSE-12706 | Janela em alumínio, tipo pivotante, com 06 folhas móveis, bandeira fixa, cor fosca, exclusive vidros | m2 | 0 | 2-Material
MT0109SZ01 | ORSE-12707 | Porta em alumínio, de abrir, 04 folhas, cor fosca, tipo veneziana | m2 | 0 | 2-Material
MT0109T001 | ORSE-12708 | Porta em alumínio, de abrir, 02 folhas, cor fosca, tipo veneziana | m2 | 0 | 2-Material
MT0109T101 | ORSE-12709 | Portão de abrir, com estrutura 1"x3", ripas 1"x3" e montantes de 4"x4", em alumínio anodizado na cor branca, 04 folhas, sendo 02 folhas fixas e 02 folhas móveis | m2 | 380.69 | 2-Material
MT0109T201 | ORSE-12710 | Luminária de sobrepor em led, ref. LEDH05-5K, da Abalux ou similar | Un | 1945 | 2-Material
MT0109T301 | ORSE-12711 | Luminária em LED para iluminação pública,30W,LED AC, lentes policarbonato,corpo em alumínio inj, 220v, FP0,97, prot. DPS 10kv, IP65, IK10, Tem. cor 5700k, IRC= ou 70%, v. útil 50.000h, 100lm/w,LM79, gar.5 anos, modelo GL316 G-light ou similar | un | 0 | 2-Material
MT0109T401 | ORSE-12712 | Luminária em LED para iluminação pública,50W,LED AC, lentes policarbonato,corpo em alumínio inj, 220v, FP0,97, prot. DPS 10kv, IP65, IK10, Temp. cor 5700k, IRC= ou 70%, v. útil 50.000h, 94lm/w,LM79, gar.5 anos, modelo GL316 G-light ou similar | un | 0 | 2-Material
MT0109T501 | ORSE-12713 | Luminária em LED para iluminação pública,100W,LED AC, lentes policarbonato,corpo em alumínio inj, 220v, FP0,97, prot. DPS 10kv, IP65, IK10, Temp. cor 5700k, IRC= ou 70%, v. útil 50.000h, 94lm/w,LM79, gar.5 anos, modelo GL316 G-light ou similar | un | 0 | 2-Material
MT0109T601 | ORSE-12714 | Luminária em LED para iluminação pública,150W,LED AC, lentes policarbonato,corpo em alumínio inj, 220v, FP0,97, prot. DPS 10kv, IP65, IK10, Temp. cor 5700k, IRC= ou 70%, v. útil 50.000h, 95lm/w,LM79, gar.5 anos, modelo GL316 G-light ou similar | un | 0 | 2-Material
MT0109T701 | ORSE-12715 | Mesa lisa em chapa inox - 304, dimensões 1,00 x 0,60m, polida ou escovada, da Terminox ou similar | un | 0 | 2-Material
MT0109T801 | ORSE-12716 | Mesa lisa em chapa inox - 304, dimensões 1,40 x 0,60m, polida ou escovada, da Terminox ou similar | un | 0 | 2-Material
MT0109T901 | ORSE-12717 | Mesa lisa em chapa inox - 304, dimensões 1,50 x 0,60m, polida ou escovada, da Terminox ou similar | un | 0 | 2-Material
MT0109TA01 | ORSE-12718 | Mesa lisa em chapa inox - 304, dimensões 1,80 x 0,60m, polida ou escovada, da Terminox ou similar | un | 0 | 2-Material
MT0109TB01 | ORSE-12719 | Mesa lisa em chapa inox - 304, dimensões 1,90 x 0,60m, polida ou escovada, da Terminox ou similar | un | 0 | 2-Material
MT0109TC01 | ORSE-12720 | Bancada em chapa inox - 304, 02 cubas, dimensões 1,90 x 0,60m, com pés, polida ou escovada, da Terminox ou similar | un | 0 | 2-Material
MT0109TD01 | ORSE-12721 | Placa indicativa de "SAÍDA", adesiva, dim.: 20 x 30 cm | Un | 15.23 | 2-Material
MT0109TE01 | ORSE-12722 | Placa indicativa, adesiva, dim.: 20 x 20 cm | Un | 10.87 | 2-Material
MT0109TF01 | ORSE-12723 | Luminária em LED para iluminação pública,200W,LED AC, lentes policarbonato,corpo em alumínio inj, 220v, FP0,97, prot. DPS 10kv, IP65, IK10, Temp. cor 5700k, IRC= ou 70%, v. útil 50.000h, 95lm/w,LM79, gar.5 anos, modelo GL316 G-light ou similar | un | 0 | 2-Material
MT0109TG01 | ORSE-12724 | Luminária hermética IP65, para lâmpada T5, 2x 54w, sobrepor, corpo em plástico industrial e lente em policarbonato, soquetes anti-vibração, travas e suporte em aço inox, da G-light ou similar | un | 0 | 2-Material
MT0109TH01 | ORSE-12725 | Exaustor Mega18, da sicflux ou similar | un | 80.77 | 2-Material
MT0109TI01 | ORSE-12726 | Exaustor Mega25, da sicflux ou similar | un | 128.58 | 2-Material
MT0109TJ01 | ORSE-12727 | Exaustor Mega34, da sicflux ou similar | un | 131.21 | 2-Material
MT0109TK01 | ORSE-12728 | Piso tátil direcional - Elementos em inox (12 peças/m) | m | 116.73 | 2-Material
MT0109TL01 | ORSE-12729 | Piso tátil alerta - Elementos em inox (100 peças/m) | m | 116.84 | 2-Material
MT0109TM01 | ORSE-12730 | Luminária em LED para iluminação pública,250W,LED AC, lentes policarbonato,corpo em alumínio inj, 220v, FP0,97, prot. DPS 10kv, IP65, IK10, Temp. cor 5700k, IRC= ou 70%, v. útil 50.000h, 95lm/w,LM79, gar.5 anos, modelo GL316 G-light ou similar | un | 0 | 2-Material
MT0109TN01 | ORSE-12731 | Luminária em LED para iluminação pública,300W,LED AC, lentes policarbonato,corpo em alumínio inj, 220v, FP0,97, prot. DPS 10kv, IP65, IK10, Temp. cor 5700k, IRC= ou 70%, v. útil 50.000h, 95lm/w,LM79, gar.5 anos, modelo GL316 G-light ou similar | un | 0 | 2-Material
MT0109TO01 | ORSE-12732 | Guarda-corpo e Corrimão em tubo ferro galvanizado, alt=1,10m, com barras verticais a cada 11cm (3/4") e barras horizontais (superior, intermediárias (duas) e inferior) de 1.1/2", inclusive curva de aço | m | 240.36 | 2-Material
MT0109TP01 | ORSE-12733 | Exaustor ACI-200, da sictell ou similar | un | 1669.71 | 2-Material
MT0109TQ01 | ORSE-12734 | Guarda-corpo Simples em tubo ferro galvanizado, alt=1,10m, com barras verticais a cada 11cm (3/4") e barras horizontais (quadro) de 1.1/2" | m | 185.73 | 2-Material
MT0109TR01 | ORSE-12735 | Corrimão central de arquibancada tipo U (invertido) em tubo ferro galvanizado, alt=1,30m, com barras verticais 22cm elas e barra horizontal de 1.1/2" | und | 207.54 | 2-Material
MT0109TS01 | ORSE-12736 | Placa de inauguração em alumínio com Acrilico, 80x60cm,com logomarca e moldura | un | 955.25 | 2-Material
MT0109TT01 | ORSE-12737 | Estrutura metálica galvanizada, revestida por placas de ACM (alumínio composto) recortado, e=0,3mm, na cor cobre, 1,00 nx 1,00m, fixação da estrutura metálica sem avanço na est. espacial existente no local por parafusos. - fornecimento e montagem | m2 | 539.22 | 2-Material
MT0109TU01 | ORSE-12738 | Estrutura espacial em tubos de alumínio e dureza elevada, tratado tecnicamente, T6, liga 6351, vãos de 40,00m a 60,00m e sobrecargas de paíneis divisórias, com h=6,0m, PP=55kg/m2, incluisve pintura - fornecimento e montagem | kg | 0 | 2-Material
MT0109TV01 | ORSE-12739 | Reforço da estrutura de cobertura, incluindo pintura eletrostática branco HALL 9003, chapa de ligação em aço A-36, galv. a fogo, parafusos em aço A-325, galv a fogo, despesas com pessoal e transporte dos materiais - Obra do CCS | kg | 58 | 2-Material
MT0109TW01 | ORSE-12740 | Estrutura metálica em aço, para pórticos e tótens, composta de perfis usinados, chapas e tirantes de aço, soldados, pintura de acordo com especificação Npb-1550 | kg | 0 | 2-Material
MT0109TX01 | ORSE-12741 | Passarela metálica, composta de perfis metálicos, chapas em xadrez e chumbadores, pintura de acordo com especificação Npb-1550 - Obra do CCS | kg | 18.85 | 2-Material
MT0109TY01 | ORSE-12742 | Calha metálica pintada nas duas faces na cor branca (RAL 9003), espessura minima 0,80mm - fornecimento e instalação | m | 180 | 2-Material
MT0109TZ01 | ORSE-12743 | Cola especial para piso tátil inox | kg | 51.6 | 2-Material
MT0109U001 | ORSE-12744 | Painéis em vidro temperado incolor 10mm, fixo com porta de abrir e fixados com suporte spider (conexões em aço inox) com tubos em inox para sustentação - fornecimento e instalação | m2 | 717.37 | 2-Material
MT0109U101 | ORSE-12745 | Transformador trifásico 750 kva, 220/127v, a seco | un | 36661.43 | 2-Material
MT0109U201 | ORSE-12746 | Transformador trifásico 750 kva, 380/220v, a seco | un | 37028.07 | 2-Material
MT0109U301 | ORSE-12747 | Rufo chapa alumínio 0,6 mm (2,0 kg/m2), L=1,20m | m | 377.27 | 2-Material
MT0109U401 | ORSE-12748 | Luminária de sobrepor com aletas, para lâmpada fluorescente, 4 x 32w, ref. A-300, da Abalux ou similar | un | 352.67 | 2-Material
EQ0109U501 | ORSE-12749 | Aluguel de Máquina de corte em asfalto/concreto utilizando disco diamantado diam. 350 mm (não inclui o disco) | d | 0 | 3-Equipamento / Veiculos
MT0109U601 | ORSE-12750 | Disco de corte diamantado para asfalto e concreto diam. 350mm (utilização 1.000,0m) | un | 372.89 | 2-Material
MT0109U701 | ORSE-12751 | Estrutura espacial em tubos de alumínio e dureza elevada, tratado tecnicamente, T6, liga 6351, vãos de 10,00m a 20,00m, com h=1,50m, incluisve pintura - fornecimento e montagem - Obra do CCS | kg | 0 | 2-Material
MT0109U801 | ORSE-12752 | Mesa lisa em chapa inox - 304, dimensões 1,30 x 0,60m, polida ou escovada, da Terminox ou similar | un | 0 | 2-Material
MT0109U901 | ORSE-12753 | Mesa lisa em chapa inox - 304, dimensões 1,60 x 0,60m, polida ou escovada, da Terminox ou similar | un | 0 | 2-Material
MT0109UA01 | ORSE-12754 | Mesa lisa em chapa inox - 304, dimensões 1,70 x 0,60m, polida ou escovada, da Terminox ou similar | un | 0 | 2-Material
MT0109UB01 | ORSE-12755 | Mesa lisa em chapa inox - 304, dimensões 1,70 x 0,80m, polida ou escovada, da Terminox ou similar | un | 0 | 2-Material
MT0109UC01 | ORSE-12756 | Mesa lisa em chapa inox - 304, dimensões 1,50 x 0,80m, polida ou escovada, da Terminox ou similar | un | 0 | 2-Material
MT0109UD01 | ORSE-12757 | Bancada em chapa inox - 304, 01 cuba, dimensões 1,70 x 0,60m, com pés, polida ou escovada, da Terminox ou similar | un | 0 | 2-Material
MT0109UE01 | ORSE-12758 | Bancada em chapa inox - 304, 02 cuba, dimensões 2,50 x 0,60m, com pés, polida ou escovada, da Terminox ou similar | un | 0 | 2-Material
MT0109UF01 | ORSE-12759 | Estrutura Metálica em Aço ASTM A-572, fabricada executada com tubos de aço Ø80 x 3mm, e Chapa 2mm, Eletrodo E-7018 Fy >=4,92t/cm2, Pintura Norma PB N-1550, R2000 (1 demão Epox-Fosfato de Zinco 100m, + 1 demão Epox Poliamida Alta Espessura 200m . | Kg | 40.75 | 2-Material
MT0109UG01 | ORSE-12760 | Curva vertical 300 x 100 mm para eletrocalha PVC | un | 78.93 | 2-Material
MT0109UH01 | ORSE-12761 | Curva vertical 250 x 100 mm para eletrocalha PVC | un | 65.25 | 2-Material
MT0109UI01 | ORSE-12762 | Curva vertical 200 x 100 mm para eletrocalha PVC | un | 55.78 | 2-Material
MT0109UJ01 | ORSE-12763 | Eletrocalha em PVC perfurada 250 x 100 x 3000 mm | m | 41.67 | 2-Material
MT0109UK01 | ORSE-12764 | Cruzeta 300 x 100 mm para eletrocalha perfurada PVC | un | 95.76 | 2-Material
MT0109UL01 | ORSE-12765 | Tê horizontal 100 x 100mm para eletrocalha PVC | un | 35.9 | 2-Material
MT0109UM01 | ORSE-12766 | Tê horizontal 250 x 100mm para eletrocalha PVC | un | 65.41 | 2-Material
MT0109UN01 | ORSE-12767 | Redução concêntrica 250 x 200 x 100mm para eletrocalha PVC | un | 59.98 | 2-Material
MT0109UO01 | ORSE-12768 | Redução concêntrica 250 x150 x 100mm para eletrocalha PVC | un | 50.51 | 2-Material
MT0109UP01 | ORSE-12769 | Redução concêntrica 200 x150 x 100mm para eletrocalha PVC | un | 47.36 | 2-Material
MT0109UQ01 | ORSE-12770 | Difusor de Ar - 4 Vias, em Alumínio, cor branca, dim. 139 x 139mm | un | 64.8 | 2-Material
MT0109UR01 | ORSE-12771 | Difusor de Ar - 4 Vias, em Alumínio, cor branca, dim. 195 x 195mm | un | 91.2 | 2-Material
MT0109US01 | ORSE-12772 | Disjuntor regulável de 1000 a 2500A | un | 31305.62 | 2-Material
MT0109UT01 | ORSE-12773 | Luminária em LED para iluminação pública,30W,bivolt, Selo A Inmetro, corpo em alumínio inj, FP 0,95, prot. DPS 10kv, IP66, IK09, Temp. cor 5000k, IRC= ou 70%, v. útil 50.000h, 120 lm/w.gar.5 anos, modelo GL216 G-light ou similar | un | 469.77 | 2-Material
MT0109UU01 | ORSE-12774 | Luminária em LED para iluminação pública,50W,bivolt, Selo A Inmetro, corpo em alumínio inj, FP 0,95, prot. DPS 10kv, IP66, IK09, Temp. cor 5000k, IRC= ou 70%, v. útil 50.000h, 130 lm/w.gar.5 anos, modelo GL216 G-light ou similar | un | 699.75 | 2-Material
MT0109UV01 | ORSE-12775 | Luminária em LED para iluminação pública,80W,bivolt, Selo A Inmetro, corpo em alumínio inj, FP 0,95, prot. DPS 10kv, IP66, IK09, Temp. cor 5000k, IRC= ou 70%, v. útil 50.000h, 130 lm/w.gar.5 anos, modelo GL216 G-light ou similar | un | 879.17 | 2-Material
MT0109UW01 | ORSE-12776 | Luminária em LED para iluminação pública,100W,bivolt, Selo A Inmetro, corpo em alumínio inj, FP 0,95, prot. DPS 10kv, IP66, IK09, Temp. cor 5000k, IRC= ou 70%, v. útil 50.000h, 130 lm/w.gar.5 anos, modelo GL216 G-light ou similar | un | 1148.3 | 2-Material
MT0109UX01 | ORSE-12777 | Luminária em LED para iluminação pública,120W,bivolt, Selo A Inmetro, corpo em alumínio inj, FP 0,95, prot. DPS 10kv, IP66, IK09, Temp. cor 5000k, IRC= ou 70%, v. útil 50.000h, 130 lm/w.gar.5 anos, modelo GL216 G-light ou similar | un | 1239.51 | 2-Material
MT0109UY01 | ORSE-12778 | Luminária em LED para iluminação pública,150W,bivolt, Selo A Inmetro, corpo em alumínio inj, FP 0,95, prot. DPS 10kv, IP66, IK09, Temp. cor 5000k, IRC= ou 70%, v. útil 50.000h, 130 lm/w.gar.5 anos, modelo GL216 G-light ou similar | un | 1598.35 | 2-Material
SV0109UZ01 | ORSE-12779 | Painel acústico constituído de gradeamento em compensado naval 18mm, preenchido com lã de pet acústica 15mm dens = 15kg/m3 e acabamento em tecido ortofônico e alisar em madeira maciça 40mmx15mm boleada nas bordas tratada com seladora - aplicado | m2 | 134 | 4-Serviços especializados
MT0109V001 | ORSE-12780 | Corrimão Central para arquibancada em tubo ferro galvanizado, superior alt=1,10m, barras intermediárias alt=0,92m e 0,70m de cada lado, diam= 1.1/2" inclusive as verticais de apoio. | m | 167.37 | 2-Material
MT0109V101 | ORSE-12781 | Soft starter para motor 85A | un | 5138.92 | 2-Material
MT0109V201 | ORSE-12782 | Soft starter para motor 125A | un | 6811.23 | 2-Material
MT0109V301 | ORSE-12783 | Anel pré-moldado concreto d=1500mm, alt= 500mm | un | 113.23 | 2-Material
MT0109V401 | ORSE-12784 | Filtro com 03 anéis ø=1,50m e h=0,50m com, fundo e tampa de concreto e intermédiária c/furos ø=1,60m e e=0,05m | un | 474 | 2-Material
MT0109V501 | ORSE-12785 | Tampa pré-moldada concreto d=1500mm, e=0,05m para fossa/filtro | un | 6.03 | 2-Material
MT0109V601 | ORSE-12786 | Controlador Lógico Programável (CLP) - Logo 24vcc, 8 ent.r e 8 saidas + módulo de expansão | un | 1586.22 | 2-Material
MT0109V701 | ORSE-12787 | Relé de interface 24vcc | un | 50.19 | 2-Material
MT0109V801 | ORSE-12788 | Relé de sobrecarga de 10 a 16A | un | 50.19 | 2-Material
MT0109V901 | ORSE-12789 | Janela em alumínio, cor N/P/B, tipo moldura-vidro, max-ar, exclusive vidro | m2 | 265 | 2-Material
MT0109VA01 | ORSE-12790 | Janela em alumínio, cor N/P/B, tipo moldura-vidro, de correr, 1F+1M, exclusive vidro | m2 | 235 | 2-Material
MT0109VB01 | ORSE-12791 | Janela em alumínio, cor N/P/B, tipo veneziana, de correr, 1F+1M | m2 | 280 | 2-Material
MT0109VC01 | ORSE-12792 | Janela em alumínio, cor N/P/B, tipo veneziana (até 50%) e vidro (até 50%), de correr, 1F+1M, exclusive vidro | m2 | 300 | 2-Material
MT0109VD01 | ORSE-12793 | Janela em alumínio, cor N/P/B, moldura-vidro, tipo guilhotina, exclusive vidro | m2 | 250 | 2-Material
MT0109VE01 | ORSE-12794 | Basculante em alumínio, cor N/P/B, tipo convencional ou pivotante, com comando, exclusive vidro | m2 | 180 | 2-Material
MT0109VF01 | ORSE-12795 | Porta em alumínio, cor N/P/B, tipo moldura-vidro, inclusive caixilho, dobradiças ou roldanas e fechadura, exclusive vidro | m2 | 267 | 2-Material
MT0109VG01 | ORSE-12796 | Porta em alumínio, cor N/P/B, tipo veneziana (até 50%) e vidro (até 50%), de abrir ou correr, completa, inclusive caixilhos, dobradiças ou roldanas, fechadura exclusive vidro | m2 | 270 | 2-Material
MT0109VH01 | ORSE-12797 | Porta ou janela em alumínio, cor N/P/B,tipo veneziana, de abrir ou correr, completa inclusive caixilhos, dobradiças ou roldanas e fechadura | m2 | 280 | 2-Material
MT0109VI01 | ORSE-12798 | Luminária tipo spot de embutir MR11 G-Light ou similar, aluminio branco, 1x50w, para lâmpada halógêna ou dicróica | un | 0 | 2-Material
MT0109VJ01 | ORSE-12799 | Luminária tipo spot de embutir MR16 G-Light ou similar, aluminio branco, 1x50w, para lâmpada halógêna ou dicróica | un | 0 | 2-Material
MT0109VK01 | ORSE-12800 | Luminária tipo spot de embutir ER06 Abalux ou similar, aluminio branco, 4x50w, para lâmpada halógêna ou dicróica | un | 139.58 | 2-Material
MT0109VL01 | ORSE-12801 | Luminária tipo spot de embutir ER05-E Abalux ou similar, aluminio branco, 1x50/100w, para lâmpada halógêna AR111 | un | 28.7 | 2-Material
MT0109VM01 | ORSE-12802 | Luminária de embutir Lar T8 Led com refletor com aletas, 2x18w da Aladin FE 209/232 Al ou similar com lâmpadas e reator bivolt | Un | 126.43 | 2-Material
MT0109VN01 | ORSE-12803 | Lâmpada halógena AR111 8º 50 w - 127v | un | 15.66 | 2-Material
MT0109VO01 | ORSE-12804 | Lâmpada halógena AR111 24º 100 w - 127v | un | 15.66 | 2-Material
MT0109VP01 | ORSE-12805 | Porta em alumínio, em lambril, cor N/B/P, de abrir ou correr | m2 | 0 | 2-Material
MT0109VQ01 | ORSE-12806 | Portão ou porta em alumínio, cor N/P/B, com pefis em lambril, em búzio quadrado ou ambos, de correr ou abrir, completo inclusive dobradiças, ou perfis e roldana, e fechadura | m2 | 280 | 2-Material
MT0109VR01 | ORSE-12807 | Porta em chapa lisa de alumínio, cor N/P/B, comum, de abrir ou correr | m2 | 250 | 2-Material
MT0109VS01 | ORSE-12808 | PORTEIRO ELETRÔNICO - KIT VIDEO FONE INT/EX BIV 5804 FOXLUX OU SIMILAR | un | 764.28 | 2-Material
MT0109VT01 | ORSE-12809 | PORTEIRO ELETRÔNICO - KIT VIDEO FONE WIDESCREEN INT/EX BIV 5805 FOXLUX OU SIMILAR | un | 1034 | 2-Material
MT0109VU01 | ORSE-12810 | PORTEIRO ELETRONICO KIT GA-III 60011 RCG OU SIMILAR | un | 80.5 | 2-Material
SV0109VV01 | ORSE-12811 | Placar eletrônico poliesportivo, dim. 3,00 x 1,25 x 0,06m, mod. HS3012J da Tecnodis ou similar, inclusive frete - fornecimento | un | 9945 | 4-Serviços especializados
SV0109VW01 | ORSE-12812 | Projeto executivo de urbanização de praças, quadras, parques aquáticos, calçadões, cemitérios, áreas livres para recreação, feiras e exposições - 0m² a 2.000m² | m² | 1.65 | 4-Serviços especializados
SV0109VX01 | ORSE-12813 | Projeto executivo de urbanização de praças, quadras, parques aquáticos, calçadões, cemitérios, áreas livres para recreação, feiras e exposições - 2.001m² a 5.000m² | m² | 1.4 | 4-Serviços especializados
SV0109VY01 | ORSE-12814 | Projeto executivo de urbanização de praças, quadras, parques aquáticos, calçadões, cemitérios, áreas livres para recreação, feiras e exposições - 5.001m² a 10.000m² | m² | 1.2 | 4-Serviços especializados
SV0109VZ01 | ORSE-12815 | Projeto executivo de urbanização de praças, quadras, parques aquáticos, calçadões, cemitérios, áreas livres para recreação, feiras e exposições - 10.001m² a 20.000m² | m² | 1 | 4-Serviços especializados
SV0109W001 | ORSE-12816 | Projeto executivo de urbanização de praças, quadras, parques aquáticos, calçadões, cemitérios, áreas livres para recreação, feiras e exposições - 20.001m² a 30.000m² | m² | 0.9 | 4-Serviços especializados
SV0109W101 | ORSE-12817 | Projeto executivo de urbanização de praças, quadras, parques aquáticos, calçadões, cemitérios, áreas livres para recreação, feiras e exposições -30.001m² a 40.000m² | m² | 0.8 | 4-Serviços especializados
SV0109W201 | ORSE-12818 | Projeto executivo de urbanização de praças, quadras, parques aquáticos, calçadões, cemitérios, áreas livres para recreação, feiras e exposições.- acima de 40.000m² | m² | 0.7 | 4-Serviços especializados
SV0109W301 | ORSE-12819 | Projeto executivo de paisagismo - 0m² a 2.000m² | m² | 2.55 | 4-Serviços especializados
SV0109W401 | ORSE-12820 | Projeto executivo de paisagismo - 2.001m² a 5.000m² | m² | 2 | 4-Serviços especializados
SV0109W501 | ORSE-12821 | Projeto executivo de paisagismo - 5.001m² a 10.000m² | m² | 1.8 | 4-Serviços especializados
SV0109W601 | ORSE-12822 | Projeto executivo de paisagismo - 10.001m² a 20.000m² | m² | 1.3 | 4-Serviços especializados
SV0109W701 | ORSE-12823 | Projeto executivo de paisagismo - 20.001m² a 30.000m² | m² | 1 | 4-Serviços especializados
SV0109W801 | ORSE-12824 | Projeto executivo de paisagismo -30.001m² a 40.000m² | m² | 0.65 | 4-Serviços especializados
SV0109W901 | ORSE-12825 | Projeto executivo de paisagismo - acima de 40.000m² | m² | 0.4 | 4-Serviços especializados
SV0109WA01 | ORSE-12826 | Projeto de subestação abrigada até 500m² | m² | 3780 | 4-Serviços especializados
SV0109WB01 | ORSE-12827 | Projeto de subestação abrigada acima de 500m² | m² | 5025 | 4-Serviços especializados
SV0109WC01 | ORSE-12828 | Projeto de Tratamento Especial ( lagoas, valas de infiltração, wetland ) com área até 500m² - área do tratamento | m² | 1.9 | 4-Serviços especializados
SV0109WD01 | ORSE-12829 | Projeto de Tratamento Especial ( lagoas, valas de infiltração, wetland ) com área acima de 500m² - área do tratamento | m² | 1.5 | 4-Serviços especializados
MT0109WE01 | ORSE-12830 | Assento desportivo anatômico em poliéster com encosto alto para pessoas obesas, proteção contra raios UV, medindo 62x40x36,5cm, Marca Desk ou similar | un | 1249.53 | 2-Material
MT0109WF01 | ORSE-12831 | Assento desportivo anatômico com encosto em polipropileno, proteção contra raios UV, medindo 44x44x37,5cm, modelo X-ARQ, Marca Desk ou similar - fornecimento e instalaçao | un | 182.26 | 2-Material
MT0109WG01 | ORSE-12832 | Elevador social p/ 08 passageiros ou 600kg, 02 paradas, paineis, teto e portas em aço inox escovado, corrimão retangular em aço inox, cabina 1,10 x 1,40, altura 2,2m, modelo Synergy One, da Thyssenkrupp ou similar (sem casa de máquina) | un | 79071.33 | 2-Material
SV0109WH01 | ORSE-12833 | Projeto executivo de urbanização de parques, camping, estacionamentos, espaços urbanos, áreas livres das: indústrias, terminais de transportes, conjuntos habitacionais - 0m² a 25.000m² | m² | 0.8 | 4-Serviços especializados
SV0109WI01 | ORSE-12834 | Projeto executivo de urbanização de parques, camping, estacionamentos, espaços urbanos, áreas livres das: indústrias, terminais de transportes, conjuntos habitacionais - acima de 25.000m² | m² | 0.6 | 4-Serviços especializados
MT0109WJ01 | ORSE-12835 | Motobomba, schneider ou similar, modelo ME-32125, acoplada em motor a diesel 13 cv, com partida elétrica e bateria 40 amp, Hman - 60mca/Q=32,06m³/h | un | 21027.1 | 2-Material
MT0109WK01 | ORSE-12836 | Motobomba, schneider ou similar, modelo ME-32125, 12,5 cv, trifásica 220/380v, Hman - 60mca/Q=32,06m³/h | un | 13742.67 | 2-Material
MT0109WM01 | ORSE-12838 | Alarme Banheiro Pne Deficiente Físico Conforme Nbr 9050 com acionador | un | 428.31 | 2-Material
SV0109WN01 | ORSE-12839 | Plataforma elevatória, 02 paradas, cabina chapa aço pintada 1100x1400mmx1300mm, p/ 01 cadeirante, 01 acompanhante, Estrutura perfis tubular de aço revest em vidro translúcido, 01 entrada, percurso aprox. 4,0m, linha Sofity, RD Elevadores ou similar | un | 57850 | 4-Serviços especializados
SV0109WO01 | ORSE-12840 | Plataforma elevatória, 02 paradas, cabina chapa aço inox 900x1200mmx2100mm, p/ 01 cadeirante, 01 acompanhante, Estrutura perfis aluminio revest em vidro translúcido, 01 entrada, percurso aprox. 4,0m, linha Easy Vertical, da Thyssenkrupp ou similar | un | 101550 | 4-Serviços especializados
MT0109WP01 | ORSE-12841 | Telha cerâmica, tipo americana (colonial), conjugada, resinada, 12 un/m², marca Simonassi ou similar | un | 3.07 | 2-Material
MT0109WQ01 | ORSE-12842 | Luva sem rosca UNIDUT ø=1 " C- PB | un | 4.1 | 2-Material
MT0109WR01 | ORSE-12843 | Luva sem rosca UNIDUT ø=2 " C- PB | un | 12.99 | 2-Material
SV0109WS01 | ORSE-12844 | Teste de cabos de média tensão para entrada de energia com utilização de megôhmetro, com fornecimento de relatório com resultado encontrados e recomendações. | un | 600 | 4-Serviços especializados
SV0109WT01 | ORSE-12845 | Teste em malha de aterramento com utilização de terrômetro, com fornecimento de relatório com resultados encontrados e recomendações e ART. | un | 600 | 4-Serviços especializados
MT0109WU01 | ORSE-12846 | Tampão para fechamento de Dailet Múltiplo de 1", ref: MT100 | un | 2.45 | 2-Material
MT0109WV01 | ORSE-12847 | Tampão para fechamento de Dailet Múltiplo de 2", ref: MT100 | un | 2.51 | 2-Material
MT0109WW01 | ORSE-12848 | Detector de fumaça óptico convencional, modelo VR-F, marca VERIN ou similar | un | 66.27 | 2-Material
MT0109WX01 | ORSE-12849 | Detector de temperatura termovelocímetrico convencional, modelo VR-T, marca VERIN ou similar | un | 54.72 | 2-Material
MT0109WY01 | ORSE-12850 | Acionador Manual Convencional - Modelo AM-2 da Verin ou similar, tipo "Aperte aqui" | un | 37.44 | 2-Material
MT0109WZ01 | ORSE-12851 | Programador de Endereços para Central de Alarme - Modelo VRE-PROG ou similar | un | 390.32 | 2-Material
MT0109X001 | ORSE-12852 | Botoeira Liga-Desliga para Bomba de Incêndio Modelo BLD-1, marca VERIN ou similar | un | 88.68 | 2-Material
MT0109X101 | ORSE-12853 | Bateria estacionária selada DF3000, 185Ah, 12V FREEDOM ou similar | un | 1110 | 2-Material
MT0109X201 | ORSE-12854 | Abraçadeira de alumínio1 " 25mm (DAISA BC-100) ou similar | un | 2.12 | 2-Material
MT0109X301 | ORSE-12855 | Abraçadeira de Alumínio 2" 50mm (Daisa BC-200) ou similar | un | 4.23 | 2-Material
MT0109X401 | ORSE-12856 | Comando estibo C-10 p/ acionamento da chave seccionadora | un | 291.7 | 2-Material
MT0109X501 | ORSE-12857 | Tubo de descida de 1,50m para chave seccionadora | un | 90.19 | 2-Material
MT0109X601 | ORSE-12858 | Eixo prolongador de 1m com mancal curto para chave seccionadora | un | 60.88 | 2-Material
MT0109X701 | ORSE-12859 | Suporte para comando C-10 para chave seccionadora | un | 113.26 | 2-Material
MT0109X801 | ORSE-12860 | Dailet Múltiplo tipo "X" de 1", ref: DM100 | un | 6.3 | 2-Material
MT0109X901 | ORSE-12861 | Dailet Múltiplo tipo "X" de 2", ref: DM200 | un | 17.14 | 2-Material
MT0109XA01 | ORSE-12862 | Bucha de redução de 2" x 1.1/2" de alumínio ref.: BM 200-112 DAISA ou similar | un | 5.01 | 2-Material
MT0109XB01 | ORSE-12863 | Bucha de redução de 1.1/2" x 1" de alumínio ref.: BM 112-100 DAISA ou similar | un | 4.65 | 2-Material
MT0109XC01 | ORSE-12864 | Corrimão em tubo ferro galvanizado, barras superiores alt=0,92m e 0,70m e barras inferiores h=0,23m e 0,10m, curvas de aço carbono, inclusive as verticais de apoio com diam= 1.1/2" | m | 101.23 | 2-Material
MT0109XD01 | ORSE-12865 | Guarda-corpo h = 1,10m e Corrimão em tubo ferro galvanizado, barras superiores alt=0,92m e 0,70m e barra inferior, diam= 1.1/2" r, barras verticais d=3/4" a cada 0,11m, curvas de aço carbono. | m | 121.48 | 2-Material
MT0109XE01 | ORSE-12866 | Quadro de distribuição de embutir, com barramento, em chapa de aço galvaniz. com pintura eletrostática para até 63A e para até 24 disjuntores, medindo:400x400x200cm, exclusive disjuntores | un | 0 | 2-Material
MT0109XF01 | ORSE-12867 | Quadro de distribuição de embutir, com barramento, em chapa de aço galvaniz. com pintura eletrostática para até 100A, medindo:500x400x200cm, exclusive disjuntores | un | 0 | 2-Material
MT0109XG01 | ORSE-12868 | Quadro de distribuição de embutir, com barramento, em chapa de aço galvaniz. com pintura eletrostática para até 32A e para até 16 disjuntores, medindo:400x300x200cm, exclusive disjuntores | un | 0 | 2-Material
MT0109XH01 | ORSE-12869 | Quadro de distribuição de embutir, com barramento, em chapa de aço galvaniz. com pintura eletrostática para até 32A e para até 12 disjuntores, medindo:300x300x200cm, exclusive disjuntores | un | 0 | 2-Material
MT0109XI01 | ORSE-12870 | Quadro de distribuição de embutir, com barramento, em chapa de aço galvaniz. com pintura eletrostática para até 80A, medindo:800x600x200cm, exclusive disjuntores | un | 0 | 2-Material
MT0109XJ01 | ORSE-12871 | Quadro de distribuição de embutir, com barramento, em chapa de aço galvaniz. com pintura eletrostática para até 100A, medindo:500x500x200cm, exclusive disjuntores | un | 0 | 2-Material
MT0109XK01 | ORSE-12872 | Quadro de distribuição de embutir, com barramento, em chapa de aço galvaniz. com pintura eletrostática para até 200A, medindo:1000x800x200cm, exclusive disjuntores | un | 0 | 2-Material
MT0109XL01 | ORSE-12873 | Quadro de distribuição de embutir, com barramento, em chapa de aço galvaniz. com pintura eletrostática para até 250A, medindo:1200x1000x250cm, exclusive disjuntores | un | 0 | 2-Material
MT0109XM01 | ORSE-12874 | Quadro Geral de distribuição de embutir, com barramento, em chapa de aço galvaniz. com pintura eletrostática para até 800A, medindo:1800x1000x600cm, exclusive disjuntores | un | 14756.9 | 2-Material
MT0109XN01 | ORSE-12875 | Perfil Aço Laminado, I - W310 x 44,5 kgf/m ASTM A 572 Grau 50 | kg | 5.93 | 2-Material
MT0109XO01 | ORSE-12876 | Chapa de Base para apoio de vigas metálicas - dim. 0,14 x 0,24m x 3/8", com 04 furações d=3/4" | kg | 26.68 | 2-Material
MT0109XP01 | ORSE-12877 | Cesto de aço inox 304, Terminox ou similar, retangular, dim 17 x 20 x 15 cm mais abas de 5cm cada lado e alças, chapa e=1/16", furos d = 20mm, c/ fundo em grelha de tubo inox d = 1/4" a cada 2,5cm, para estação elevatória | un | 0 | 2-Material
MT0109XQ01 | ORSE-12878 | Grade em aço inox 304, Terminox ou similar, dim 34 x 30cm c/ perfis 1'x1/4" espaçadas a cada 4,5cm inclusive perfis de ligação destes para estação elevatória | un | 1447.84 | 2-Material
MT0109XR01 | ORSE-12879 | Execução de cortes em serra-fita e furações (max=8 furos) em peças metálicas W310 x 44,5 | kg | 3.92 | 2-Material
MT0109XS01 | ORSE-12880 | Chumbador de aço galvanizado 5/8" x 8" | un | 14.34 | 2-Material
MT0109XT01 | ORSE-12881 | Acionador Manual Endereçavel - Modelo AME-2 da Verin ou similar, tipo "Aperte aqui" | un | 147.61 | 2-Material
MT0109XU01 | ORSE-12882 | Detector de temperatura termovelocímetrico endereçável, modelo VRE-T, marca VERIN ou similar | un | 164 | 2-Material
MT0109XV01 | ORSE-12883 | Detector de fumaça óptico endereçável, modelo VRE-F, marca VERIN ou similar | un | 164 | 2-Material
MT0109XW01 | ORSE-12884 | Lâmpada tubular t8 led, soquete g13, potencia 18w a 20w, tensão autovolt, temperatura de cor 6500k, fator de potencia 0,92, vida util 25.000 horas, com selo ence etiqueta nacional de conservação de energia | un | 16.3 | 2-Material
MT0109XX01 | ORSE-12885 | Lampada led tubular bivolt 40 w, base g13 | un | 0 | 2-Material
MT0109XY01 | ORSE-12886 | Visor em policarbonato, chapa antivandalismo e=8mm, cantoneira 1" SAE1045 esp 1/4"/barra chata 1/4"x3/4" e moldura em barra quadrada de ferro SAE 1050 de 3mm, conforme projeto | m2 | 404.93 | 2-Material
MT0109XZ01 | ORSE-12887 | Grade de ferro para piso, articulável em dobradiça com fechamento em cadeado, em barra chata de 1 1/2" x 1/4" a cada 5,cm e cantoneira 2" x 1/4" de apoio | m2 | 373.45 | 2-Material
SV0109Y001 | ORSE-12888 | Remoção de parede de gesso acartonado - Dry-Wall - chapa RU, sistema lafarge gypsum ou similar | m2 | 6.64 | 4-Serviços especializados
MO0109Y101 | ORSE-12889 | Vidraceiro | h | 6.63 | 1-Mão de obra
MO0109Y201 | ORSE-12890 | Operador de caminhão betoneira | h | 8.41 | 1-Mão de obra
MT0109Y301 | ORSE-12891 | Reservatório metálico em chapa de aço ASTM A-36/USI CIVIL-300/USI-SAC-300/COS-ARCOR 420, tipo Tubular Alto (diamentre entre3,5m e 4,0m e h entre 20,0m e 26,0m)( Capacidade 248.000L) com pintura de proteção e acabamento - Fornecimento e instalação | un | 158762.88 | 2-Material
MT0109Y401 | ORSE-12892 | Mictório coletivo em aço inox 304 chapa 0,6mm, tipo calha, med. 2500x290x350mm | un | 0 | 2-Material
SV0109Y601 | ORSE-12894 | Telha de alumínio, ondulada, dupla, termoacustica, esp= 0,7 mm, com enchimento em poliuretano/lã de vidro, esp = 50 mm, inclusive elementos de fixação, pré-pintadas em uma face externa (fornecimento e montagem) | m2 | 0 | 4-Serviços especializados
MT0109Y701 | ORSE-12895 | Mictório coletivo em aço inox 304 chapa 0,6mm, tipo calha, med. 1000x290x350mm | un | 0 | 2-Material
MT0109Y801 | ORSE-12896 | Letras aço inox escovado/polido 10 x 10cm | un | 42.8 | 2-Material
MT0109Y901 | ORSE-12897 | Mictório coletivo em aço inox 304 chapa 0,6mm, tipo calha, med. 1500x320x500mm | un | 0 | 2-Material
MT0109YA01 | ORSE-12898 | Letras em alumínio - 10x10 cm | un | 35.87 | 2-Material
MT0109YB01 | ORSE-12899 | Letras em alumínio - 40x40 cm | un | 143.47 | 2-Material
MT0109YC01 | ORSE-12900 | Letras em alumínio - 45x45cm | un | 161.39 | 2-Material
MT0109YD01 | ORSE-12901 | Letras em alumínio - 50x50cm | un | 179.32 | 2-Material
MT0109YE01 | ORSE-12902 | Mictório coletivo em aço inox 304 chapa 0,8mm, tipo calha, med. 1000x290x350mm | un | 0 | 2-Material
MT0109YF01 | ORSE-12903 | Tótem-Chão Biofábrica de Mudas-estr. metálica galv. c/aplic aspersão zarcão epóxi em áreas afetadas p/solda MIG, estr. revest. p/ACM (alumínio composto), texto em adesivo recortado c/chapa acrílico cristal cast 3mm 100x70cm toras eucalipto-instalado | un | 0 | 2-Material
MT0109YG01 | ORSE-12904 | Chapa em policarbonato mr-10, cor cristal, ge, 9,5 mm | m2 | 2686.58 | 2-Material
MT0109YH01 | ORSE-12905 | Bebedouro coletivo em aço inox 304 chapa 0,6mm, tipo calha, med. 1000x290x350mm | un | 0 | 2-Material
MT0109YI01 | ORSE-12906 | Lavatório coletivo em aço inox 304 chapa 0,6mm, tipo calha, med. 1000x290x350mm | un | 1328.99 | 2-Material
MT0109YJ01 | ORSE-12907 | Esguicho torneira de 1/2" para bebedouro industrial em metal cromado | un | 72.72 | 2-Material
MT0109YK01 | ORSE-12908 | Lavanderia em chapa aço inox - 304, dimensões 1200 x 530 x 23mm polido ou escovado | un | 0 | 2-Material
MT0109YL01 | ORSE-12909 | Cerâmica 240 x 116 x 9mm, Gail, linha revestl, cor branco acetinado, ref.1009 ou similar | m2 | 73.49 | 2-Material
MT0109YM01 | ORSE-12910 | Cerâmica 307 x 60 x 9,3mm, Gail, linha revestl, cor branco acetinado, ref.3060 ou similar | m2 | 57.25 | 2-Material
MT0109YN01 | ORSE-12911 | Cerâmica 300 x 300 x12mm, Gail, linha kerafloor, ref.9032 ou similar | m2 | 142.56 | 2-Material
MT0109YO01 | ORSE-12912 | Cerâmica Antiácido 30 x 30 x 12mm, Gail, linha Kanafloor, cor cinza , ref.7039 ou similar | m2 | 100.37 | 2-Material
MT0109YP01 | ORSE-12913 | Rodapé Arredondado com raio inferior maior 300x120x9mm linha kerafloor Gail ref.4706 ou simila | m | 43.67 | 2-Material
SV0109YQ01 | ORSE-12914 | Porta frigorífica 2,0 x 1,0 x 0,10 em aço inox 430 AISI430/450 c/ núcleo isolante em PUR (poliuretano injetado) c/ retardante a chama classe R1 c/ isolamento para resfriados #50mm | un | 1901.48 | 4-Serviços especializados
MT0109YR01 | ORSE-12915 | Canto rodapé ángular interno/externo 100x30x30mm linha kerafloor Gail ref.4091/4092 ou simila | pç | 16.44 | 2-Material
SV0109YS01 | ORSE-12916 | Porta frigorífica 2,0 x 1,0 x 0,10 em aço inox 430 AISI430/450 c/ núcleo isolante em PUR (poliuretano injetado) c/ retardante a chama classe R1 c/ isolamento para congelados #80mm | un | 2102.33 | 4-Serviços especializados
MT0109YT01 | ORSE-12917 | Apoio para grelha 300x35x11mm linha kerafloor Gail ref.5713/5715 ou simila | m | 120.22 | 2-Material
MT0109YU01 | ORSE-12918 | Bomba submersível, marca ABS, modelo AFP-102/425 2/3/4/7V STD Propulsor-230 ABS e acessórios(tubo de açoD2 AZ, correte 5/16, manilha 3/8 reta zincada, central eletro comando e monitor e pedestal DN 100/ASA - tubo 2) ou similar - fornecimento | un | 46993.13 | 2-Material
MT0109YV01 | ORSE-12919 | Porta radiológica em mad/mad de lei p/pintura, dim: 0,92x2,12m, laminado de chumbo embutido, e=2mm, dobradiças reforçadas aneladas de 3 1/2" x 3", fechadura tambor autoblocante, marca Arouca, ref.: 108449/40-Z-ZCE ou similar, maçaneta tipo alavanca | un | 3997.61 | 2-Material
MT0109YW01 | ORSE-12920 | Luminária tipo spot de Sobrepor SR08-S da Abalux ou similar para lâmpada PAR 20 | un | 104.05 | 2-Material
MT0109YX01 | ORSE-12921 | Painel led 85w de sobrepor Slim 0,60 x1,20 | un | 652.8 | 2-Material
MT0109YY01 | ORSE-12922 | Spot direcionável para trilhos PAR 30 Lumart LU 924 ou similar | un | 84.9 | 2-Material
SV0109YZ01 | ORSE-12923 | Gradil em alumínio anodizado branco, com barras de 1"x2" horizontais a cada 5cm com 1,85m e barras externas verticais de 1.1/2" x 1.1/2" com 3,05m | m2 | 450 | 4-Serviços especializados
MT0109Z001 | ORSE-12924 | Lâmpada PAR 30 Led 15w bivolt branca | un | 66.35 | 2-Material
MT0109Z101 | ORSE-12925 | Lâmpada PAR 20 Led 7w bivolt am/br/neu | un | 31.2 | 2-Material
MT0109Z201 | ORSE-12926 | Luminária tipo spot de Sobrepor SR08-S da Abalux ou similar para lâmpada PAR 30 | un | 92.08 | 2-Material
MT0109Z301 | ORSE-12927 | Lâmpada PAR 20 Led 8w bivolt br | un | 54.8 | 2-Material
MT0109Z401 | ORSE-12928 | Rebite pop aluminio 3 x 12mm | un | 0.03 | 2-Material
MT0109Z501 | ORSE-12929 | Porta corta fogo, duas folhas, abrir, classe P90, da DKS ou similar - inclusive batente | m2 | 490.22 | 2-Material
MT0109Z601 | ORSE-12930 | Areia fina adquirida em depósito, frete incluso (Areia Fina Comercial) | m3 | 90 | 2-Material
MT0109Z701 | ORSE-12931 | Areia fina adquirida em jazida (Terra Dura - Pedro Henrrique), inclusive carga, exclusive transporte | m3 | 14.18 | 2-Material
MT0109Z801 | ORSE-12932 | Vaso sanitário convencional conforto sem abertura frontal, linha conforto vogue plus P.510.17, DECA ou similar | un | 634.9 | 2-Material
MT0109Z901 | ORSE-12933 | Tubo aço carbono sem costura schedule 30 diâmetros 12" ou similar | kg | 11.25 | 2-Material
MT0109ZA01 | ORSE-12934 | Cadeira rebatível, assento e encosto injetados em polipropileno, sem estofamento, fixação no piso, dimensão: assento = 42x46,7, esp 4mm/encosto = 42x45 esp 4mm, modelo Floripa c/ apóia braços, Marca Kango ou similar, inclusive instalação e frete | un | 485 | 2-Material
MT0109ZB01 | ORSE-12935 | Cadeira c/ assento rebatível, em chapa de aço, estrutura laterais em aluminio injetado, fixação no piso, dimensão: assento = 84x40/encosto = 84x50, modelo Big Space c/ apóia braços c/ rebatimento, Marca Kango ou similar, inclusive instalação e frete | un | 2350 | 2-Material
MT0109ZC01 | ORSE-12936 | Escorrega temático, em concreto armado, inclusive a escada. Dimensões: comp. 2,80m, larg. 1,00m, alt. 1,60m, e=0,15m. Pintura: 1 demão massa acril. 02 demãos de tinta acril. p/ piso.Fabric. Da Relevo ou similar | un | 3750 | 2-Material
MT0109ZD01 | ORSE-12937 | Escorrega temático, em concreto armado, inclusive a escada. Dimensões: comp. 2,80m, larg. 1,00m, alt. 1,60m, e=0,15m. Pintura: 1 demão massa acril. 02 demãos de tinta acril. p/ piso. | un | 0 | 2-Material
SV0109ZE01 | ORSE-12938 | Ensaio - Cloreto em concreto, ITPS em Aracaju | un | 14.93 | 4-Serviços especializados
MT0109ZF01 | ORSE-12939 | Porta de ferro de abrir, c/ gradil em barra chata 3/4" x 1/8", inclusive requadro, ferrolho e dobradiças conforme desenho | m2 | 253.08 | 2-Material
MT0109ZG01 | ORSE-12940 | Grade de ferro c/ gradil em barra chata 3/4" x 1/8", inclusive ferrolho e dobradiças conforme desenho | m2 | 256.47 | 2-Material
MT0109ZH01 | ORSE-12941 | Painel em chapa de ferro dim = 2,38 x 0,86 cm, esp = 1/4" e gradil de fechamento/desenho de 2" x 3/4" - sem letras | un | 1113.59 | 2-Material
MT0109ZI01 | ORSE-12942 | Banco em concreto armado tipo Imperial - dimensões: c=1,60m, l=0,60m, e=0,05m; acabamento com massa acrílica, 1 demão, e pintura com tinta acrílica para piso, 02 demãos. Da Relevo ou similar. | un | 540 | 2-Material
MT0109ZJ01 | ORSE-12943 | Balanço temático em concr.armado, c/ 2 pçs c/ 0,20m de larg por 2,30m de alt, e=0,15m, detalhe pirulito Ø 0,80m bxo relevo; acab.1 dem. massa acrílica, 2 dem. pint acrílica p/ piso, balanço c/3 cadeiras em metal dim. 0,4x0,4m, da Relevo ou similar. | un | 3750 | 2-Material
MT0109ZK01 | ORSE-12944 | Parquinho tipo casinha em concreto armado dim: l=2,00m, c=2,00m h=3,00m, pçs e=0,10m; escorregador c/ plataforma c=3,50m l=1,00m e=0,05 apoio da estrut. lat. tipo viga L c/ 0,10m x 0,15m x 0,05m, piso sup. cimentado liso. Da Relevo ou similar. | un | 8977 | 2-Material
MT0109ZL01 | ORSE-12945 | Banco tipo Imperial Penedo em concreto armado, assento/encosto c/ 6 ripões (Acab.abaloado) em maçaranduba, c=1,50m, l=0,12m e=0,025m. Estrutura concr aparente; ripões mad c/ pint. (2 demãos) verniz triplo filtro solar. Da Relevo ou similar | un | 700 | 2-Material
MT0109ZM01 | ORSE-12946 | Conjunto de mesa redonda e 4 bancos lua cheia (concreto armado 20 Mpa) Ø= 0,80m, e= 0,05m, engastada em coluna h= 0,70m, assento Ø 0,30m, engastado em coluna h=0,75m. Da Relevo ou similar. | un | 840 | 2-Material
MT0109ZN01 | ORSE-12947 | Conjunto de mesa quadrada c/ 4 bancos lua cheia (concreto armado 20 Mpa) e= 0,05m, engastada em coluna h=0,70m c/ base sextavada, assento Ø= 0,30m, e=0,04m, engastado em coluna h=0,75m, com base concreto magro. Da Relevo ou similar. | un | 840 | 2-Material
MT0109ZO01 | ORSE-12948 | Assento termofixo com slow close e easy clean, dimensões: altura=50 mm, comprimento= 450 mm, largura: 360 mm, DECA AP.516.37 (ou similar) | un | 293.33 | 2-Material
MT0109ZP01 | ORSE-12949 | Mesa c/ tampo Ø=1,00m em concreto armado polido sobre tubo de concreto armado Ø=0,40m, e 4 bancos em concreto armado Ø=0,40m. | un | 270 | 2-Material
MO0109ZQ01 | ORSE-12950 | Operador de equipamento leve - DNIT - Mês de ref.: 10/19 | h | 6.69 | 1-Mão de obra
MT0109ZR01 | ORSE-12951 | Mesa em concreto armado polido (c=2,40, l=0,80 e h=0,75mm), 2 bancos em concreto armado (c=2,00, l=0,40 e h=0,40mm). | un | 470 | 2-Material
MT0109ZS01 | ORSE-12952 | Mesa em concreto armado polido (c=1,20, l=0,60 e h=0,75mm), 1 cadeira em concreto armado (c=0,45, l=0,40 e h=0,40mm). | un | 415 | 2-Material
MT0109ZT01 | ORSE-12953 | Mesa em concreto armado polido (c=1,60, l=0,80 e h=0,75mm), 2 bancos em concreto armado (c=1,40, l=0,40 e h=0,40mm). | un | 760 | 2-Material
MT0109ZU01 | ORSE-12954 | Mesa c/ tampo Ø=1,00m em concreto armado polido sobre tubo de concreto armado Ø=0,40m, 2 bancos em concreto armado (semi circular). | un | 775 | 2-Material
MT0109ZV01 | ORSE-12955 | Projetor para data-show, Full HD, 3D, brilho 2200 lumens, relação de contraste 35.000:1, relação de projeção 16:9/4:3, conexões HDMI, VGA, RCA, USB, Wi-FI, narca OPTOMA, EPSON, ou simila | un | 6000 | 2-Material
MT0109ZW01 | ORSE-12956 | Tela para projeção, fixa, wide screen, 200" de diagonal, relação 16x9 (4,45x2,50m), Projetelas ou similar | un | 4300 | 2-Material
MT0109ZX01 | ORSE-12957 | Cabo HDMI Diamond ou similar | m | 39.43 | 2-Material
MT0109ZY01 | ORSE-12958 | Suporte para projetor Epson com alongador ou Similar | un | 390 | 2-Material
MT0109ZZ01 | ORSE-12959 | Junta de dilatação para piso (embutir) de pisos novos ou em reforma, ref. GFT100 - Fornecimento | m | 170.26 | 2-Material
MO010A0001 | ORSE-12960 | Tecnico em eletrônica | h | 9.09 | 1-Mão de obra
SV010A0101 | ORSE-12961 | Plataforma elevatória para portadores de necess. especiais, 03 paradas, dim. cabina 1100x1400mm, p/ 01 cadeirante e 01 acomp. em chapa aço carbono, fecham lateral em ACM, acab. pintura epoxi, percurso 3,05m, incluso 01 passarela metálica 1,40 x 3,50m | un | 50000 | 4-Serviços especializados
SV010A0201 | ORSE-12962 | Plataforma elevatória para portadores de necessidades especiais, p/ cadeira de rodas que se encaixa em escadas retas, dim. plataforma metálica = 0,90x1,40, percusso = 5,50, acabamento em chapa aço carbono, pintura epoxi, sistema acionamento por fuso | un | 28000 | 4-Serviços especializados
MT010A0301 | ORSE-12963 | Revestimento de coluna, bipartida em poliéster reforçado com fibra de vidro, diam=2,00m/1,60m, comp = 4,30m com flanges para fixação, conforme desenho | un | 12899.25 | 2-Material
MT010A0401 | ORSE-12964 | Revestimento de coluna, bipartida em poliéster reforçado com fibra de vidro, diam=2,90m/2,25m, comp = 4,30m com flanges para fixação, conforme desenho | un | 30938.25 | 2-Material
MT010A0501 | ORSE-12965 | Barra de apoio, reta, fixa, em aço inox, l=80cm, d=1 1/2" - Jackwal ou similar | un | 146 | 2-Material
MT010A0601 | ORSE-12966 | Barra de apoio para lavatório de canto, três lados, em aço inox, L=18+25+18cm, d=1 1/4" | un | 149.81 | 2-Material
MT010A0701 | ORSE-12967 | Barra de apoio para lavatório, constituida de barra lateral em "U", em aço inox, d=1 1/4" | cj | 457.97 | 2-Material
MT010A0801 | ORSE-12968 | Barra de apoio duplo, para vaso sanitário, articulada, em aço inox, L=70cm, d=1 1/2" | un | 347.73 | 2-Material
MT010A0901 | ORSE-12969 | Barra de apoio angular, fixa, em aço inox, L= 84 cm, d=1 1/2" | un | 146 | 2-Material
MT010A0A01 | ORSE-12970 | Barra de apoio dupla, para vaso sanitário, fixa, direita ou esquerda, em aço inox, L=80cm, d=1 1/2" | un | 636.18 | 2-Material
MT010A0B01 | ORSE-12971 | Barra de apoio, para vaso sanitário, em 90º, Lado esquerdo ou direito, fixas piso parede, em aço inox, L=75+75cm, d=1 1/2" | un | 321.39 | 2-Material
MT010A0C01 | ORSE-12972 | Barra de apoio, reta, fixa, em aço inox, l=70 cm, d=1 1/2", Jackwal ou similar | un | 136.93 | 2-Material
SV010A0D01 | ORSE-12973 | Varrição diária de áreas de calçadas, ciclovias, estacionamentos e áreas de lazer - Área 103.326,01 m² | ms | 16180.99 | 4-Serviços especializados
MT010A0E01 | ORSE-12974 | Tela aço soldada nervurada CA-60, Q-785, malha 10x10cm, ferro 10.0mm, painel 2,45x6,0m, (12,46kg/m²), Telcon ou similar | m2 | 44.07 | 2-Material
MT010A0F01 | ORSE-12975 | Central de alarme de incendio com sistema de 04 laços para até 396 dispositivos, marca JFL, modelo Vulcano - 400 ou similar | un | 1467.71 | 2-Material
SV010A0G01 | ORSE-12976 | Ensaio - Prova de carga dinâmica - para 5 estacas, incluso mobilização da equipe com 2 diárias e relatórios de análises CAPWAP por estaca - com excecução em 02 dias | un | 12256.06 | 4-Serviços especializados
MT010A0H01 | ORSE-12977 | Argamassa industrializada Gail AC-III - E, ou similar | kg | 2.26 | 2-Material
MT010A0I01 | ORSE-12978 | Placa cerâmica extrudada 297 x 36 x 9 mm/297 x 24 x 9 mm com superfície rústica, esmaltada, monoqueima. Linha Stones Oxford Flash da Gail, Absorção de 0 a 3% | m2 | 98.99 | 2-Material
MT010A0J01 | ORSE-12979 | Cabo blindado para alarme e detecção de incêncio 4 x 1,5mm2 | m | 10.82 | 2-Material
MT010A0K01 | ORSE-12980 | Quadro de comando para 3 bombas de incendio, elétrica de 10 cv, a explosão de 7,5 cv e bomba Jockey de 2 cv, com chave seletora, acionamento manual / automático, relé de sobrecarga e contatora (obra:Teatro Atheneu) | un | 0 | 2-Material
EQ010A0L01 | ORSE-12981 | Locação de caminhão para transporte de palha de coqueiros, proveniente das podas - 8 dias por mês durante (1) um ano. | h | 0 | 3-Equipamento / Veiculos
MT010A0M01 | ORSE-12982 | Produto quimico para combate de praga, lagartas, formigas etc... Área de 94.097,43m² | l | 1.97 | 2-Material
MT010A0N01 | ORSE-12983 | Fechadura maçaneta externa com chave, cor cinza, para porta com barra antipânico simples, DKS ou similar | un | 195.92 | 2-Material
MT010A0O01 | ORSE-12984 | Granito cinza andorinha, bipolido, e=2cm para divisória | m2 | 302.51 | 2-Material
MT010A0P01 | ORSE-12985 | Luminária LED p/ iluminação pública, c/ vidro de prot. anti vandalismo contra impacto IK09, 142Watts, 18300Lumens, 4000K, IRC>70, base p/ relê fotocélula/telegestão 7PIN, corpo alum injet. pint. poliester a pó. 220V IP66 vida util100 mil horas | un | 2322.44 | 2-Material
MT010A0Q01 | ORSE-12986 | Luminária LED p/ iluminação pública, c/ vidro de prot. anti vandalismo contra impacto IK08, Pot.27W, 37W ou 55W, Fluxo lumin. 3600 a 6100l lumens, 4000K, CRI/IRC>70, base p/ relê fotocélula, corpoem alum. injetadoc/ pint. poliester a pó, tensão 220v | un | 941.82 | 2-Material
MT010A0R01 | ORSE-12987 | Luminária LED p/ iluminação pública, c/ vidro de prot. anti vandalismo contra impacto IK09, 249Watts, 31500Lumens, 4000K, IRC>70, base p/ relê fotocélula/telegestão 7PIN, corpo alum injet. pint. poliester a pó. 220V IP66 vida util100 mil horas | un | 3690.86 | 2-Material
MT010A0S01 | ORSE-12988 | Luminária Decorativa LED c/ vidro de prot. contra impacto IK08, 56Watts, 6200Lumens, 4000K, CRI>70, corpo alumínio injetado, pint. poliester a pó, 220V, IP66. Vida util 100mil horas SPD de 10KV. | un | 2421.06 | 2-Material
MT010A0T01 | ORSE-12989 | Tubo pead de 25mm da Tigre ou similar) | m | 3.28 | 2-Material
MT010A0U01 | ORSE-12990 | Monitor LED HD 24" -24MT48DF-WS com HDMI, Video Player e USB - LG ou similar | un | 674.76 | 2-Material
MT010A0V01 | ORSE-12991 | Perfil Alumínio, Tubo Retangular 76,20mm x 25,40mm x 1,58mm (0,842kg/m) | m | 23.85 | 2-Material
MT010A0W01 | ORSE-12992 | Câmera Vhd 3140 Vf G3 720p 40mts Ir 2.7-12mm Top Intelbras ou similar | Un | 316.29 | 2-Material
MT010A0X01 | ORSE-12993 | Porta corta fogo, 1,50 x 2,10, de abrir, 02 folha, em chapa de aço galvanizado nº24, batente em chapa nº18, classe 90, isolante em manta cerâmica incombustível e=5cm, dobradiças tipo helicoidal em aço 1010/1020, e fechadura reversível sem chave | un | 2404.29 | 2-Material
MT010A0Y01 | ORSE-12994 | Porta corta fogo 2,20x2,10m, duas folhas, abrir, classe P90, da DKS ou similar - inclusive batente | un | 2972.24 | 2-Material
MT010A0Z01 | ORSE-12995 | Porta corta fogo, 1,65 x 2,10, de abrir, 02 folha, em chapa de aço galvanizado nº24, batente em chapa nº18, classe 90, isolante em manta cerâmica incombustível e=5cm, dobradiças tipo helicoidal em aço 1010/1020, e fechadura reversível sem chave | un | 2617.17 | 2-Material
MT010A1001 | ORSE-12996 | Luminária INDUBAY GEN2 - 171Watts - 22.448 Lúmens - Fotometria Circular - IP66 no bloco elétrico e no bloco óptico - IK08/IK10 - fixação suporte em "U" ajustável - 50.000 horas | un | 1919.08 | 2-Material
MT010A1101 | ORSE-12997 | Luminária indu bay gen2 - 4 - 235watts - 31.432 lúmens - fotometria circular - ip66 no bloco elétrico e no bloco óptico - ik08/ik10 - fixação suporte em u ajustável - 50.000 horas | un | 2340.83 | 2-Material
MT010A1201 | ORSE-12998 | Projetor linear ilumwall1- 24W,fotometria assimétrica 10x50°,estanq.ip66,prot.contra impacto vidro ik05,branco quente 3000k, comp. de 500mm,corpo alum.extrudado ral 9023, cri>70,120-277V,fator potência>0,90,prot surto de 4kv,50000 h. vida,braço ajus | un | 987.55 | 2-Material
MT010A1301 | ORSE-12999 | Projetor linear ilumwall1 -24W,fotometria simétrica 25°,estanqueidade ip66,prot.contra impacto em vidro ik05,branco quente 3000k,comp 500mm,corpo alum.extrudado ral 9023,cri>70,120-277V,prot.surto 4kv,50000 horas de vida,braço ajust.c/ inclinação 10° | un | 987.55 | 2-Material
MT010A1401 | ORSE-13000 | Projetor linear ilumwall1 -24W rgb,fotometria assimétrica 10x50°,estanqueidade ip66,prot. contra impacto em vidro ik05,rgb,comp.500mm,corpo alum. extrudado ral 9023,cri>70,120-277 volts,fator potência>0,90, protetor de surto de 4kv,50000 horas vida. | un | 1603.27 | 2-Material
MT010A1501 | ORSE-13001 | Projetor linear ilumwall3, 60W rgb,fotometria simétrica 60°,estanqueidade ip66,prot.contra impacto vidro ik05 - rgb,comp. 1000mm,corpo em alum. extrudado ral 9023, cri>70, 120-277 V, fator de pot.>0,90, prot.de surto de 4kv, 50.000 horas de vida. | un | 2616.22 | 2-Material
MT010A1601 | ORSE-13002 | Conjunto controlador DMX SLESA- EU7 / Fonte adap AC/DC | un | 3018.06 | 2-Material
MT010A1701 | ORSE-13003 | Porta em chapa de ferro em barra 1.1/4" x 1/4" cantoneira 2" x 1/14" inclusive dobradiças, ferrolhos e chumbadores em chapa de ferro e=1/8" | m2 | 908.94 | 2-Material
MT010A1801 | ORSE-13004 | Porta em chapa de ferro em barra 1.1/4" x 1/4" cantoneira 2" x 1/4", barras transversais 3/8" x 3/8", inclusive dobradiças, ferrolhos e chumbadores em chapa de ferro e=1/8" com visor em tela de ferro dim. = 0,15 X 0,30cm | m2 | 959.43 | 2-Material
MT010A1901 | ORSE-13005 | Corrimão central de arquibancada tipo U (invertido) em tubo ferro galvanizado, alt=0,92m, com barras verticais 22cm elas e barra horizontal de 1.1/2" | und | 121.18 | 2-Material
MT010A1A01 | ORSE-13006 | Brise metálico Hunter Douglas ref. 84R - SL4 cor prata ou similar, com estrutura e montagem, exclusive Andaimes ou plataforma | m2 | 320 | 2-Material
MT010A1B01 | ORSE-13007 | Brise metálico Hunter Douglas ref. Miniware # 103 cor prata ou similar, com estrutura e montagem, exclusive Andaimes ou plataforma | m2 | 295 | 2-Material
MT010A1C01 | ORSE-13008 | Guarda-corpo tubo ferro galvanizado, alt=0,70m, com barras verticais de 1.1/2" a cada 2,0m e barras horizontais inferior, intermediária e superior de 1.1/2" | m | 151.49 | 2-Material
MT010A1D01 | ORSE-13009 | Cadeira c/ assento rebatível, em chapa de aço, estrutura tubular reforçada, fixação no piso, dimensão: assento = 84x40/encosto = 84x50, modelo Big Space s/ apóia braços c/ rebatimento, Marca Kango ou similar, inclusive instalação e frete | un | 1250 | 2-Material
MT010A1E01 | ORSE-13010 | Cadeira Monobloco para recinto desportivo em polipropileno, fixação com estrutura no espelho, dimensão:43x45x35, modelo Kango Sport, Marca Kango ou similar, inclusive instalação e frete | un | 238 | 2-Material
SV010A1F01 | ORSE-13011 | Execução de estaca hélice contínua monitorada Ø = 600mm | m | 54 | 4-Serviços especializados
MT010A1G01 | ORSE-13012 | Cabo de Aço Classe 6x19 com Alma de Aço - D = 1/2" | m | 30.3 | 2-Material
MT010A1H01 | ORSE-13013 | Cabo de Aço Classe 6x19 com Alma de Fibra - D = 1/2" | m | 22.99 | 2-Material
MT010A1J01 | ORSE-13015 | Projetor Linear Ilumwall 3-60W RGB-Fotometria Simétrica 10°-Estanqueidade IP66-Proteção contra Impacto em vidro IK07-RGB-Comp.1000mm-Corpo Alumínio Extrudado RAL 9023-CRI > 70-120-277 Volts-Fator de pot.> 0,9-Protetor de surto4KV-50000 H/vida | un | 1992 | 2-Material
MT010A1K01 | ORSE-13016 | Projetor Linear ILUMWALL 1-24W RGB-Fotometria Simétrica 25°-Estanqueidade IP66-Prot.contra impacto Vidro IK07-RGB-Comp.500mm-Corpoem alumínio extrudado RAL 9023-CRI>70-120-277volts-Fator de potência>0,90 Protetor de surto de 4KV-50.000 horas de vida. | un | 1220.72 | 2-Material
MT010A1L01 | ORSE-13017 | Projetor Linear ILUMWALL 1-24W RGB-Fotometria Assimétrica 10x50°-Estanqueidade IP66-Prot.contra impacto Vidro IK07-RGB-Comp.500mm-Corpo em alum. extrudado RAL 9023-CRI>70-120-277volts-Fator de potência>0,90 Protetor de surto de 4KV-50000horas de vida | un | 1220.72 | 2-Material
MO010A1M01 | ORSE-13018 | Consultor- Salário mensal para uma carga horaria de 30 horas semanais - Fonte SEINFRA/SE - ref. mês 01/18 | mês | 0 | 1-Mão de obra
MO010A1N01 | ORSE-13019 | Arquiteto - Salário mensal para uma carga horaria de 30 horas semanais - Rev01 | mês | 6270 | 1-Mão de obra
MO010A1O01 | ORSE-13020 | Engenheiro - Salário mensal para uma carga horaria de 30 horas semanais - Rev 01 | mês | 6270 | 1-Mão de obra
MO010A1P01 | ORSE-13021 | Técnico Nível Médio - 30 horas semanais - Rev 01 | mês | 2190.78 | 1-Mão de obra
MO010A1Q01 | ORSE-13022 | Desenhista em CAD - 30 horas semanais - Rev 01 | mês | 1682.52 | 1-Mão de obra
MO010A1R01 | ORSE-13023 | Técnico em informática - 30 horas semanais - Rev 01 | mês | 1469.54 | 1-Mão de obra
MO010A1S01 | ORSE-13024 | Auxiliar administrativo - 30 horas semanais - Rev 01 | mês | 1045 | 1-Mão de obra
SV010A1T01 | ORSE-13025 | Complemento Guarda-corpo Simples em tubo ferro galvanizado, h=1,10m(2.1/2") e h=0,87m/0,47m(1.1/2"), com barras verticais a cada 1,50m (2.1/2") soldadas sobre a existente(Obra Ginásio Constâncio Vieira - Aracaju/SE) | m | 150 | 4-Serviços especializados
MO010A1U01 | ORSE-13026 | Digitador - 30 horas semanais - Rev 01 | mês | 1045 | 1-Mão de obra
MT010A1V01 | ORSE-13027 | Painel em vidro blindado e=51,8 mm | m2 | 5581.71 | 2-Material
SV010A1W01 | ORSE-13028 | Fornecimento e Instalaçãode de Tapete de entrada, em nylon, antiderrapante, liso, cor vermelho escuro | m² | 109.52 | 4-Serviços especializados
SV010A1X01 | ORSE-13029 | Isolamento acústico com aplicação de celulose com uma superfície uniforme, monolítica, que não possui juntas ou emendas, esp = 25mm, densidade = 60kg/m3, pé direito > 6,00m, incluso aluguel de plataforma. | m2 | 116.3 | 4-Serviços especializados
SV010A1Y01 | ORSE-13030 | Remoção e limpeza do Isolamento acústico com aplicação de celulose com uma superfície uniforme, pé direito > 6,00m, incluso aluguel de plataforma e expurgo | m2 | 58.16 | 4-Serviços especializados
SV010A1Z01 | ORSE-13031 | Isolamento acústico com aplicação de celulose com uma superfície uniforme, monolítica, que não possui juntas ou emendas, esp = 25mm, densidade = 60kg/m3, pé direito <= 3,00m | m2 | 77.54 | 4-Serviços especializados
SV010A2001 | ORSE-13032 | Raspagem, lixamento, calafetagem, em piso de madeira | m² | 0 | 4-Serviços especializados
MT010A2101 | ORSE-13033 | Veda porta NHN ou similar, 90cm | un | 9.57 | 2-Material
MT010A2201 | ORSE-13034 | Veda porta NHN ou similar, 80cm | un | 8.99 | 2-Material
MT010A2301 | ORSE-13035 | Veda porta NHN ou similar, 70cm | un | 6.98 | 2-Material
SV010A2401 | ORSE-13036 | Refeição completa (café da manhã + almoço) | un | 12.5 | 4-Serviços especializados
MT010A2501 | ORSE-13037 | Locação de Escora Tubular Metálica h=1,80 a 2,80M capacidade = 1300kgf | mês | 4.58 | 2-Material
SV010A2601 | ORSE-13038 | Locação de escora metálica - h = 1,80 a 3,20m | mês | 0 | 4-Serviços especializados
MT010A2701 | ORSE-13039 | Divisória mármore branco, polido dos dois lados, e=3cm | m2 | 274.37 | 2-Material
MT010A2801 | ORSE-13040 | Divisória em granito preto, polido dos 2 lados, e=2cm | un | 463.99 | 2-Material
MT010A2901 | ORSE-13041 | Madeira roliça sem tratamento - eucalipto d = 16 a 19 cm | m | 9.62 | 2-Material
MT010A2A01 | ORSE-13042 | Perfil aço laminado W150 x 18,0 kg/m ASTM A 572 Grau 50 | kg | 0 | 2-Material
MT010A2B01 | ORSE-13043 | Perfil Aço Laminado, I - W310 x 44,5 kgf/m ASTM A 572 Grau 50 | kg | 5.86 | 2-Material
MT010A2C01 | ORSE-13044 | Perfil I em aço laminado ASTM A 588/NBR7007 bitola W250 x 38,5 ( massa 38,5kg/m) | kg | 0 | 2-Material
MT010A2D01 | ORSE-13045 | Perfil I em aço laminado ASTM A 588/NBR7007 bitola W250 x 44,8 ( massa 44,8kg/m) | kg | 0 | 2-Material
MT010A2E01 | ORSE-13046 | Perfil Aço Laminado, I - W310 x 52kg/m ASTM A 572 Grau 50 | kg | 5.93 | 2-Material
MT010A2F01 | ORSE-13047 | Perfil Aço Laminado, I - W410 x 67,0 kg/m ASTM A 572 Grau 50 | kg | 5.89 | 2-Material
MT010A2G01 | ORSE-13048 | Perfil Aço Laminado, I - W200 x 22,5 kgf/m ASTM A 572 Grau 50 | kg | 0 | 2-Material
MT010A2K01 | ORSE-13052 | Perfil U dobrado de chapa udc simples- 100 x 40 x 3 mm (4.01 kg/m) | m | 0 | 2-Material
MT010A2L01 | ORSE-13053 | Porta em chapa de ferro em barra 1.1/4" x 1/4" cantoneira 2" x 1/4", barras transversais 3/8" x 3/8", inclusive dobradiças, ferrolhos e chumbadores em chapa de ferro e=1/8" com visor em tela de ferro dim. = 0,15 X 1,70cm | m2 | 781.16 | 2-Material
MT010A2M01 | ORSE-13054 | Perfil U dobrado de chapa udc simples- 100 x 40 x 3 mm (4.01 kg/m) | m | 0 | 2-Material
MT010A2N01 | ORSE-13055 | Perfil Aço, U dobrado de chapa - UDC simples - 150 x 50 x 3mm (5,68 kg/m) | m | 28.75 | 2-Material
MT010A2O01 | ORSE-13056 | Porta papel toalha para papel interfolha 2 ou 3 dobras, injetado com a frente em plástico ABS branco, com visor frontal para controle de substituição do papel interfolha e fundo em Plástico ABS cinza. | un | 84.31 | 2-Material
MT010A2P01 | ORSE-13057 | Torneira Pressmatic Benefit Docol ou similar | un | 464.9 | 2-Material
MT010A2Q01 | ORSE-13058 | Placa de aço escovado de 0,28mm de esp.com 0,75m diâmetro, logomarca gravada, baixo relevo Polícia Militar/ Polícia Civil de Sergipe | un | 946.06 | 2-Material
MT010A2R01 | ORSE-13059 | Telha em alumínio, trapezoidal, dupla, termoacústica, esp= 0,6 mm, tipo sanduiche, isolamento espuma rígida poliuret. 30 mm pintada | m2 | 0 | 2-Material
MT010A2S01 | ORSE-13060 | Quadro de distribuição de embutir em resina termoplástico, linha Slim, p/até 64 disjuntores c/barramento, padrão DIN, Tigre ou similar | un | 0 | 2-Material
MT010A2T01 | ORSE-13061 | Quadro de distribuição de embutir em chapa de aço, p/até 40 disjuntores c/barramento, padrão DIN, Cemar ou similar | un | 493.91 | 2-Material
MT010A2U01 | ORSE-13062 | Fornecimento e montagem de fundações/sapatas e pilares pré-moldados de concreto armado, exclusive pórticos e telhas 27,85x46=1.281,10m2, Pé direito = 7,0m - Obra da quadra de esportes de Riachuelo | m2 | 102.42 | 2-Material
MT010A2V01 | ORSE-13063 | Portão/porta em alumínio cor N/B/P, de correr, vazado, em tubo quadrado 3"x1.1/2" horizontais e engradado e 1.1/2"x1.1/2" verticais, com espaçamento de 12cm. | m2 | 346.67 | 2-Material
MT010A2W01 | ORSE-13064 | Portão/porta em alumínio cor N/B/P, de abrir, 02 fls, vazado, em tubo quadrado 3"x1.1/2" horizontais e engradado e 1.1/2"x1.1/2" verticais, com espaçamento de 12cm. | m2 | 350 | 2-Material
MT010A2X01 | ORSE-13065 | Porta em madeira de lei muiracatiara maciça | m2 | 398.14 | 2-Material
MT010A2Y01 | ORSE-13066 | Cera para madeira, em pasta, marca Ingleza - Lata de 400 g (ou similar) | Kg | 76.02 | 2-Material
MT010A2Z01 | ORSE-13067 | Disco de lixa diamantada SLX - 100mm para polimento de mármore, granito a úmido ou seco | un | 25.44 | 2-Material
MT010A3001 | ORSE-13068 | Tela de aço galvanizado, fio 14bwg, malha 1", losangular, com revestimento em pvc | m2 | 68.84 | 2-Material
MT010A3101 | ORSE-13069 | Hidrômetro multijato ou unijato, Qn 1,5 Qmax m3/h, DN 15 1/2" Pré-Equipado para Telemetria | un | 103.39 | 2-Material
MT010A3201 | ORSE-13070 | Rádio Transmissor 434 Mhz, para hidrômetro de Telematria ( um para cada hidrômetro) | un | 402.07 | 2-Material
MT010A3301 | ORSE-13071 | Modem concentrador GPRS 434 Mhz para sistema de Telemetria, para até 500 pontos | un | 5929.72 | 2-Material
MT010A3401 | ORSE-13072 | Concentrador de Dados TouchScreen 7", para sistema de Telemetria | un | 2371.88 | 2-Material
MT010A3501 | ORSE-13073 | Perfil Aço Laminado, H - W150 x 22,5 kg/m ASTM A 572 Grau 50 | kg | 6.32 | 2-Material
MT010A3601 | ORSE-13074 | Perfil Aço Laminado, H - W150 x 29,8 kg/m ASTM A 572 Grau 50 | kg | 6.32 | 2-Material
MT010A3701 | ORSE-13075 | Perfil Aço Laminado, H - W200 x 22,5 kg/m ASTM A 572 Grau 50 | kg | 6.32 | 2-Material
MT010A3801 | ORSE-13076 | Duto Coletor de Entulho, Boca Reta e plástico com d = 38cm - cor preto | m | 185.93 | 2-Material
MT010A3901 | ORSE-13077 | Duto Coletor de Entulho, Reto em plástico com d = 38cm - cor preto | und | 165.46 | 2-Material
SV010A3A01 | ORSE-13078 | Suporte metálico para Duto de Entulho - Peitoril / Janela | und | 84.63 | 4-Serviços especializados
MT010A3B01 | ORSE-13079 | Perfil Aço Laminado, H - W200 x 53,0 kg/m ASTM A 572 Grau 50 | kg | 5.86 | 2-Material
MT010A3C01 | ORSE-13080 | Perfil Aço Laminado, H - W250 x 62,0 kg/m ASTM A 572 Grau 50 | kg | 5.93 | 2-Material
MT010A3D01 | ORSE-13081 | Perfil Aço Laminado, H - W250 x 80,0 kg/m ASTM A 572 Grau 50 | kg | 5.89 | 2-Material
MT010A3E01 | ORSE-13082 | Perfil Aço Laminado, H - W310 x 93,0 kg/m ASTM A 572 Grau 50 | kg | 5.89 | 2-Material
MT010A3F01 | ORSE-13083 | Perfil Aço Laminado, H - W310 x 107,0 kg/m ASTM A 572 Grau 50 | kg | 5.89 | 2-Material
MT010A3G01 | ORSE-13084 | Perfil Aço Laminado, H - W360 x 110,0 kg/m ASTM A 572 Grau 50 | kg | 5.89 | 2-Material
MT010A3H01 | ORSE-13085 | Perfil Aço Laminado, I - W150 x 13,0 kg/m ASTM A 572 Grau 50 | kg | 5.02 | 2-Material
MT010A3I01 | ORSE-13086 | Perfil Aço Laminado, I - W150 x 18,0 kg/m ASTM A 572 Grau 50 | kg | 5.02 | 2-Material
MT010A3J01 | ORSE-13087 | Perfil Aço Laminado, I - W200 x 26,0 kg/m ASTM A 572 Grau 50 | kg | 6.32 | 2-Material
MT010A3K01 | ORSE-13088 | Perfil Aço Laminado, I - W200 x 31,3 kg/m ASTM A 572 Grau 50 | kg | 6.32 | 2-Material
MT010A3L01 | ORSE-13089 | Perfil Aço Laminado, I - W250 x 22,3 kg/m ASTM A 572 Grau 50 | kg | 6.32 | 2-Material
MT010A3M01 | ORSE-13090 | Perfil Aço Laminado, I - W250 x 28,4 kg/m ASTM A 572 Grau 50 | kg | 5.86 | 2-Material
MT010A3N01 | ORSE-13091 | Perfil Aço Laminado, I - W250 x 38,5 kg/m ASTM A 572 Grau 50 | kg | 5.86 | 2-Material
MT010A3O01 | ORSE-13092 | Perfil Aço Laminado, I - W310 x 21,0 kg/m ASTM A 572 Grau 50 | kg | 6.32 | 2-Material
MT010A3P01 | ORSE-13093 | Perfil Aço Laminado, I - W310 x 28,3 kg/m ASTM A 572 Grau 50 | kg | 5.86 | 2-Material
MT010A3Q01 | ORSE-13094 | Perfil Aço Laminado, I - W310 x 38,7 kg/m ASTM A 572 Grau 50 | kg | 5.86 | 2-Material
MT010A3R01 | ORSE-13095 | Perfil Aço Laminado, I - W360 x 39,0 kg/m ASTM A 572 Grau 50 | kg | 5.86 | 2-Material
MT010A3S01 | ORSE-13096 | Perfil Aço Laminado, I - W360 x 51,0 kg/m ASTM A 572 Grau 50 | kg | 5.93 | 2-Material
MT010A3T01 | ORSE-13097 | Perfil Aço Laminado, I - W360 x 64,0 kg/m ASTM A 572 Grau 50 | kg | 5.89 | 2-Material
EQ010A3U01 | ORSE-13098 | Locação de Elevador Cremalheira com 45,50m de altura, 03 cancelas, Cabine simples - 1.200kg ou 17 pessoas. | mês | 0 | 3-Equipamento / Veiculos
SV010A3V01 | ORSE-13099 | Montagem de Elevador Cremalheira OMG12 com 45,50m de altura, Cabine Simples - 1.200kg ou 17 pessoas | un | 7500 | 4-Serviços especializados
SV010A3W01 | ORSE-13100 | Desmontagem de Elevador Cremalheira OMG12 com 45,50m de altura, Cabine Simples - 1.200kg ou 17 pessoas | un | 6500 | 4-Serviços especializados
SV010A3X01 | ORSE-13101 | Manutenção de Elevador Cremalheira OMG12 com 45,50m de altura, Prevista após 30 dias de operação. Cobrado mensalmente, Inclusive teste de freio a cada 90 dias | un | 1750 | 4-Serviços especializados
MT010A3Y01 | ORSE-13102 | Perfil Aço, UDC Simples 50 x 25 x 1,62(kg/m) - SAE 1008/1012 | kg | 0.84 | 2-Material
MT010A3Z01 | ORSE-13103 | Perfil Aço, UDC Simples 50 x 25 x 2,10(kg/m) - SAE 1008/1012 | kg | 5.06 | 2-Material
MT010A4001 | ORSE-13104 | Perfil Aço, UDC Simples 75 x 38 x 2,61(kg/m) - SAE 1008/1012 | kg | 5.06 | 2-Material
MT010A4101 | ORSE-13105 | Perfil Aço, UDC Simples 75 x 38 x 3,84(kg/m) - SAE 1008/1012 | kg | 5.06 | 2-Material
MT010A4201 | ORSE-13106 | Perfil Aço, UDC Simples 75 x 38 x 5,09(kg/m) - SAE 1008/1012 | kg | 5.06 | 2-Material
MT010A4301 | ORSE-13107 | Perfil Aço, UDC Simples 100 x 40 x 3,06(kg/m) - SAE 1008/1012 | kg | 5.06 | 2-Material
MT010A4401 | ORSE-13108 | Perfil Aço, UDC Simples 100 x 40 x 4,01(kg/m) - SAE 1008/1012 | kg | 5.06 | 2-Material
MT010A4501 | ORSE-13109 | Perfil Aço, UDC Simples 100 x 40 x 6,02(kg/m) - SAE 1008/1012 | kg | 5.06 | 2-Material
MT010A4601 | ORSE-13110 | Perfil Aço, UDC Simples 100 x 50 x 4,48(kg/m) - SAE 1008/1012 | kg | 5.06 | 2-Material
MT010A4701 | ORSE-13111 | Perfil Aço, UDC Simples 100 x 50 x 6,77(kg/m) - SAE 1008/1012 | kg | 5.06 | 2-Material
MT010A4801 | ORSE-13112 | Perfil Aço, UDC Simples 127 x 50 x 3,90(kg/m) - SAE 1008/1012 | kg | 5.06 | 2-Material
MT010A4901 | ORSE-13113 | Perfil Aço, UDC Simples 127 x 50 x 5,13(kg/m) - SAE 1008/1012 | kg | 5.06 | 2-Material
MT010A4A01 | ORSE-13114 | Perfil Aço, UDC Simples 150 x 50 x 4,75(kg/m) - SAE 1008/1012 | kg | 5.06 | 2-Material
MT010A4B01 | ORSE-13115 | Perfil Aço, UDC Simples 150 x 50 x 5,68(kg/m) - SAE 1008/1012 | kg | 5.06 | 2-Material
MT010A4C01 | ORSE-13116 | Perfil Aço, UDC Simples 150 x 50 x 7,23kg/m) - SAE 1008/1012 | kg | 5.06 | 2-Material
MT010A4D01 | ORSE-13117 | Perfil Aço, UDC Enrijecido 50 x 25 x 1,83(kg/m) - SAE 1008/1012 | kg | 6.47 | 2-Material
MT010A4E01 | ORSE-13118 | Perfil Aço, UDC Enrijecido 50 x 25 x 2,30(kg/m) - SAE 1008/1012 | kg | 6.47 | 2-Material
MT010A4F01 | ORSE-13119 | Perfil Aço, UDC Enrijecido 75 x 40 x 2,54(kg/m) - SAE 1008/1012 | kg | 6.47 | 2-Material
MT010A4G01 | ORSE-13120 | Perfil Aço, UDC Enrijecido 75 x 40 x 3,43(kg/m) - SAE 1008/1012 | kg | 6.47 | 2-Material
MT010A4H01 | ORSE-13121 | Perfil Aço, UDC Enrijecido 100 x 50 x 3,27(kg/m) - SAE 1008/1012 | kg | 6.47 | 2-Material
MT010A4I01 | ORSE-13122 | Perfil Aço, UDC Enrijecido 100 x 50 x 4,45(kg/m) - SAE 1008/1012 | kg | 6.47 | 2-Material
MT010A4J01 | ORSE-13123 | Perfil Aço, UDC Enrijecido 127 x 50 x 3,67(kg/m) - SAE 1008/1012 | kg | 6.47 | 2-Material
MT010A4K01 | ORSE-13124 | Perfil Aço, UDC Enrijecido 127 x 50 x 5,01(kg/m) - SAE 1008/1012 | kg | 6.47 | 2-Material
MT010A4L01 | ORSE-13125 | Perfil Aço, Laminado I - W360 x 39,0 kg/m ASTM A 572 Grau 50 | kg | 5.93 | 2-Material
MT010A4M01 | ORSE-13126 | Perfil Aço, Laminado I - W250 x 44,8 kg/m ASTM A 572 Grau 50 | kg | 5.86 | 2-Material
MT010A4N01 | ORSE-13127 | Perfil Aço, Laminado I - W150 x 18,0 kg/m ASTM A 572 Grau 50 | kg | 5.02 | 2-Material
MT010A4O01 | ORSE-13128 | Perfil Aço, Laminado H - W150 x 22,5 kg/m ASTM A 572 Grau 50 | kg | 5.89 | 2-Material
MT010A4P01 | ORSE-13129 | Perfil Aço, Laminado H - W200 x 35,9 kg/m ASTM A 572 Grau 50 | kg | 5.86 | 2-Material
MT010A4Q01 | ORSE-13130 | Perfil Aço, Laminado H - W250 x 62,0 kg/m ASTM A 572 Grau 50 | kg | 5.86 | 2-Material
MT010A4R01 | ORSE-13131 | Perfil Aço, Laminado H - W310 x 93,0 kg/m ASTM A 572 Grau 50 | kg | 5.93 | 2-Material
MT010A4S01 | ORSE-13132 | Perfil Aço, Laminado H - W360 x 110,0 kg/m ASTM A 572 Grau 50 | kg | 5.93 | 2-Material
MT010A4T01 | ORSE-13133 | Sifão ajustável para lavatório copo metalizado 1 x 1 1/2, código de ref. 26916330*, Tigre ou similar. | un | 49.9 | 2-Material
MT010A4U01 | ORSE-13134 | Luminaria especial em policarbonato antivandalismo, dim: 40x40cm, c/ chapa de aço chumbada na lage, conforme projeto (obra: Delegacias, Presídio, etc.) | un | 925.28 | 2-Material
SV010A4V01 | ORSE-13135 | Placar eletrônico poliesportivo, dim. 7,00 x 1,50 x 0,10m, mod. VSE Diamond da VISUAL ou similar, inclusive frete, fornecimento e instalação incluindo software | un | 35000 | 4-Serviços especializados
SV010A4W01 | ORSE-13136 | Cronometro regressivo para basquete, dim. 0,65 x 0,50 x 0,10m, bivolt, mod. VSE 24 S PLUS da VISUAL ou similar, inclusive frete - fornecimento e instalação incluindo software | un | 7500 | 4-Serviços especializados
MT010A4X01 | ORSE-13137 | Cuba de aço inox 304 ou Funil Expurgo Hospitalar 285x410mm Sem mesa para embutir - Hidronox ou similar | un | 705.54 | 2-Material
MT010A4Y01 | ORSE-13138 | Lavatório Hospitalar coletivo aço inox AISI 304 chapa 0,6mm, tipo calha, med. 1000x290x350mm C/ acabamento escovado- Modelo Especial A - Palmetal ou similar | un | 1353.04 | 2-Material
MT010A4Z01 | ORSE-13139 | Perfil Alumínio, Cantoneira anodizada, 38,10mm x 3,2omm x 0,629kg/m | kg | 0 | 2-Material
MT010A5001 | ORSE-13140 | Perfil Alumínio, Cantoneira anodizada, 15,90mm x 1,60mm x 0,130kg/m | m | 3.69 | 2-Material
MT010A5101 | ORSE-13141 | Perfil Alumínio, Cantoneira anodizada, 19,05mm x 3,20mm x 0,300kg/m | m | 8.51 | 2-Material
MT010A5201 | ORSE-13142 | Perfil Alumínio, Cantoneira anodizada, 25,40mm x 3,20mm x 0,410kg/m | m | 11.63 | 2-Material
MT010A5301 | ORSE-13143 | Perfil Alumínio, Cantoneira anodizada, 25,40mm x 4,80mm x 0,598kg/m | m | 16.97 | 2-Material
MT010A5401 | ORSE-13144 | Perfil Alumínio, Cantoneira anodizada, 50,80mm x 3,20mm x 0,850kg/m | m | 24.13 | 2-Material
MT010A5501 | ORSE-13145 | Perfil Alumínio, Cantoneira anodizada, 50,80mm x 4,75mm x 1,240kg/m | m | 22.89 | 2-Material
MT010A5601 | ORSE-13146 | Soleira de Quartzito arabescato escuro polido 17 x 2cm | m | 147.03 | 2-Material
EQ010A5701 | ORSE-13147 | Bomba para incêndio à diesel 5 cv, auto escovante, vazão max. de 36,00 m³/h, hman = 8 m.c.a. | un | 0 | 3-Equipamento / Veiculos
MT010A5801 | ORSE-13148 | Perfil Alumínio, "TE" 19,05mm x 3,20mm x 0,299kg/m | m | 8.49 | 2-Material
MT010A5901 | ORSE-13149 | Perfil Alumínio, "TE" 38,10mm x 3,17mm x 0,625kg/m | m | 17.74 | 2-Material
MT010A5A01 | ORSE-13150 | Perfil Alumínio, "TE" 50,80mm x 3,17mm x 0,842kg/m | m | 23.91 | 2-Material
MT010A5B01 | ORSE-13151 | Perfil Alumínio, Tubo Retangular 150,00mm x 50,00mm x 2,70mm (2,837kg/m) | m | 10 | 2-Material
MT010A5C01 | ORSE-13152 | Perfil Alumínio, Tubo Retangular 25,40mm x 12,70mm x 1,00mm (0,195kg/m) | m | 5.53 | 2-Material
MT010A5D01 | ORSE-13153 | Perfil Aluminio, "U" 15,90mm x 1,60mm x 0,192kg/m | m | 9.08 | 2-Material
SV010A5E01 | ORSE-13154 | Placar eletrônico poliesportivo, dim. 6,04 x 2,00 x 0,11m, PPE80, modulo central, de faltas individuais, de volei, de sets de volei, com jornal eletronico, da IMPLY ou similar, inclusive frete, fornecimento e instalação incluindo software | un | 118100 | 4-Serviços especializados
SV010A5F01 | ORSE-13155 | Cronômetro de basquete 24 segundos e Tempo Total de Jogo, da IMPLY ou similar, inclusive frete, fornecimento e instalação incluindo software | par | 18200 | 4-Serviços especializados
MT010A5G01 | ORSE-13156 | Luminária de emergência c/ dois projetors LED alimentação 127/220 de 12v/55 autonomia de 3horas | un | 212.9 | 2-Material
MT010A5H01 | ORSE-13157 | Quadro de distribuição de embutir em resina termoplástico, linha Slim, p/até 32 disjuntores s/barramento, padrão DIN, Tigre ou similar | un | 145.3 | 2-Material
MT010A5I01 | ORSE-13158 | Barramento de fase trifásico tipo pente 12 ligações, Tigre ou similar | m | 22.5 | 2-Material
MT010A5J01 | ORSE-13159 | Barramento neutro e terra para quadro de distribuição | un | 14 | 2-Material
MO010A5K01 | ORSE-13160 | Operador de Trator de pneu - SINDUSCON | h | 6.63 | 1-Mão de obra
MO010A5L01 | ORSE-13161 | Auxiliar de Apontador | h | 4.75 | 1-Mão de obra
MT010A5M01 | ORSE-13162 | Placa indicativa em Poliestireno de 4mm c/ aplicação de adesivo verde fotoluminescente, adesivo de recorte preto p/ os textos, fixação em dupla face, instalado | m² | 1401.68 | 2-Material
SV010A5N01 | ORSE-13163 | Deslocamento de equipamento de sondagem a percussão, entre furos, em mesma área, por metro linear | m | 125 | 4-Serviços especializados
SV010A5O01 | ORSE-13164 | Ensaio - Extração de concreto betuminiso com recuoeração da granulometria da mistura | un | 210 | 4-Serviços especializados
SV010A5P01 | ORSE-13165 | Ensaio - Resistência tração por compressão diametral | un | 225 | 4-Serviços especializados
SV010A5Q01 | ORSE-13166 | Controle tecnológico de concreto por cada ensaio de tração ou dobramento em aço | h | 300 | 4-Serviços especializados
SV010A5R01 | ORSE-13167 | Controle tecnológico de concreto por cada ensaio de água,areia ou brita | h | 300 | 4-Serviços especializados
SV010A5S01 | ORSE-13168 | Ensaio - Por Emissão de Relatório Técnico de caracterizaçãode Jazida | un | 0 | 4-Serviços especializados
MT010A5T01 | ORSE-13169 | Rodapé em granito branco Polar10cm x 2cm | m | 84.63 | 2-Material
MT010A5U01 | ORSE-13170 | Soleira de granito branco polar, l = 30cm, e = 2cm | m | 231.18 | 2-Material
MT010A5V01 | ORSE-13171 | Cerâmica 30 x 60 cm, Portobello, linha antártida white ou similar | m2 | 0 | 2-Material
MO010A5W01 | ORSE-13172 | Auxiliar de almoxarife | h | 4.75 | 1-Mão de obra
MO010A5X01 | ORSE-13173 | Ajudante comum | h | 4.75 | 1-Mão de obra
MT010A5Y01 | ORSE-13174 | Extintor de pó químico ( PQS) ABC, capacidade 12 kg, | un | 207.69 | 2-Material
EQ010A5Z01 | ORSE-13175 | Aluguel de martelete Rotativo e Rompedor Makita ou Similar 780/800W 3,9kg 110V | dia | 0 | 3-Equipamento / Veiculos
MT010A6001 | ORSE-13176 | Extintor de pó químico ABC , capacidade 50kg | un | 5731.06 | 2-Material
MT010A6101 | ORSE-13177 | Recarga de Extintor de pó químico seco (PQS), capacidade 4 kg ABC | un | 74.49 | 2-Material
MT010A6201 | ORSE-13178 | Recarga de Extintor de pó químico seco (PQS), capacidade 6 kg ABC | un | 84.82 | 2-Material
MT010A6301 | ORSE-13179 | Recarga de Extintor de pó químico seco (PQS), capacidade 8 kg ABC | un | 84.82 | 2-Material
MT010A6401 | ORSE-13180 | Recarga de Extintor de pó químico seco (PQS), capacidade 30 kg ABC | un | 286.56 | 2-Material
MT010A6501 | ORSE-13181 | Recarga de Extintor de pó químico seco (PQS), capacidade 50 kg ABC | un | 343.85 | 2-Material
MT010A6601 | ORSE-13182 | Bocal rotativo p/aspersor R-VAN 1724, marca Rain Bird ou similar | un | 34.42 | 2-Material
MT010A6701 | ORSE-13183 | Modulo de expansão 6 estações ESP-SM6 | un | 572.45 | 2-Material
MT010A6801 | ORSE-13184 | Válvula ventosa de dupla função 3/4" | un | 30.59 | 2-Material
MT010A6901 | ORSE-13185 | Válvula de Alívio Irrigação Piloto 2" com Regulador de pressão | un | 1093.26 | 2-Material
MT010A6A01 | ORSE-13186 | Colar de tomada linha Irrigação D= 75mm x 1" | un | 15.7 | 2-Material
MT010A6B01 | ORSE-13187 | Bocal 20 para rotor 8005, marca Rain Bird ou similar | un | 0.58 | 2-Material
MT010A6C01 | ORSE-13188 | Janela em alumínio, cor N/P/B, tipo veneziana, tipo camarão, duas folhas móveis | m2 | 351.78 | 2-Material
MT010A6D01 | ORSE-13189 | Tê, PVC defofo c/ bolsas, je, d= 200 x 200mm | un | 564.72 | 2-Material
MT010A6E01 | ORSE-13190 | Curva 90º, PVC de fofo, c/ flanges pn 10, d= 200mm | un | 534.68 | 2-Material
MT010A6F01 | ORSE-13191 | Luva de redução, PVC de fofo, d= 200mm x 100mm | un | 144.19 | 2-Material
MT010A6G01 | ORSE-13192 | Porta/Esquadria em alumínio, cor N/P/B, tipo moldura-vidro, inclusive caixilho vertical 5 x 10, maxi-ar fixo, dobradiças ou roldanas e fechadura, exclusive vidro | m2 | 405.46 | 2-Material
MT010A6H01 | ORSE-13193 | Porta acústica em madeira acab. fórmica branca TX, fl dupla, 40db, lã mineral, de abrir, 2,36 x 210mm, c/ fechad, borracha vedação,veda porta, escova de vedação, dobrad. reforçada, trinco de teto p/porta fl. dupla e soleira, incluso barra anti-pânico | un | 11336.41 | 2-Material
MT010A6I01 | ORSE-13194 | Cabo de comando blindado AFT 2x18 awg pt | m | 8.73 | 2-Material
EQ010A6J01 | ORSE-13195 | Martelete Rotativo e Rompedor Bosch ou Similar 820W Gbh2-24d 110V/220 | und | 0 | 3-Equipamento / Veiculos
MO010A6K01 | ORSE-13196 | Consultor de Engenharia - 40h - Rev 01 | mês | 17765 | 1-Mão de obra
MO010A6L01 | ORSE-13197 | Consultor de Engenharia - 40h - Rev 01 | h | 88.83 | 1-Mão de obra
MT010A6M01 | ORSE-13198 | Luminária em LED para iluminação pública,180W,bivolt, Selo A Inmetro, corpo em alumínio inj, FP 0,95, prot. DPS 10kv, IP66, IK09, Temp. cor 5000k, IRC= ou 70%, v. útil 50.000h, 120 lm/w.gar.5 anos, modelo GL216 G-light ou similar | un | 1716.49 | 2-Material
SV010A6N01 | ORSE-13199 | Medição de resistência Ôhmica do solo, medição de continuidade elétrica, realização de vistoria, fornecimento laudo (SPDA) e ART - obra CEASA de Itabaiana | un | 3000 | 4-Serviços especializados
SV010A6O01 | ORSE-13200 | Pintura eletrostática para estrutura espacial de alumínio na cor branca RAL 9003 por m2 de desenvolvimento de peça | m2 | 0 | 4-Serviços especializados
MT010A6P01 | ORSE-13201 | Tubo de alumínio para estruturas espaciais, ótima usinabilidade, alta resistência mecânica, boa conformabilidade, resistente à corrosão, em liga 6351 - T6 | kg | 28.79 | 2-Material
MT010A6Q01 | ORSE-13202 | Placa de inauguração em alum. comp. preto, 60x60cm, esp=4mm, (ACM constit. de 02 chapas sólidas de alumínio c/ núcleo central em polietileno), c/ pintura coilcoating PVDF KYNAR 500, texto gravado a laser, acab verniz autom., mold. em alum. instalada | un | 1623.68 | 2-Material
MT010A6R01 | ORSE-13203 | Brasão do Governo do Estado de Sergipe, alum. comp. preto, 26x35cm, esp=4mm, (ACM constit. de 02 chapas sólidas de alumínio c/ núcleo central em polietileno), c/ pintura coilcoating PVDF KYNAR 500, texto gravado a laser, acab verniz autom. instalada | un | 885.93 | 2-Material
MT010A6S01 | ORSE-13204 | Bandeira do Estado de Sergipe em acrílico esp=4mm com impressão UV, nas cores respectivas da bandeira, dim.: 10 x 13 cm, instalada | Un | 97.65 | 2-Material
MT010A6T01 | ORSE-13205 | Tinta para Restauro (pigmento) Maimeri - Cores do grupo G4 - Tubo c/ 20ml | ml | 34.42 | 2-Material
MT010A6U01 | ORSE-13206 | Tinta para Restauro (pigmento) Maimeri - Cores do grupo G3 - Tubo c/ 20ml | ml | 26.33 | 2-Material
MT010A6V01 | ORSE-13207 | Tinta para Restauro (pigmento) Maimeri - Cores do grupo G2 - Tubo c/ 20ml | ml | 21.78 | 2-Material
MT010A6W01 | ORSE-13208 | Tinta para Restauro (pigmento) Maimeri - Cores do grupo G1 - Tubo c/ 20ml | ml | 16.75 | 2-Material
MT010A6X01 | ORSE-13209 | Pigmento em pó para trabalhos artísticos, cor Amarelo Ocre Limão PY43 - 30ml 22g, da marca Kremer ou similar. | ml | 2.38 | 2-Material
MT010A6Y01 | ORSE-13210 | Pigmento em pó para trabalhos artísticos, cor Ouro Cromo Iridiscente - 30ml 17g, da marca Kremer ou similar. | ml | 3.37 | 2-Material
MT010A6Z01 | ORSE-13211 | Pigmento em pó para trabalhos artísticos, cor Azul Cobalto Claro PB35 - 30ml 46g, da marca Kremer ou similar. | ml | 5.02 | 2-Material
MT010A7001 | ORSE-13212 | Papel japonês Kozo Bege 17g - dimensões: 63cm x 48cm | folha | 102.3 | 2-Material
MT010A7101 | ORSE-13213 | Papel japonês Hinging 20g - dimensões: 43cm x 59cm | folha | 92 | 2-Material
MT010A7201 | ORSE-13214 | Papel japonês Sekishu natural 33g - dimensões: 33cm x 96cm | folha | 77.98 | 2-Material
MT010A7301 | ORSE-13215 | Papel japonês Okawara 55g - dimensões: 35cm x 96cm | folha | 120.01 | 2-Material
MT010A7401 | ORSE-13216 | Luminária de sobrepor, (tecnolux ref.FLP-6478/2x20) Tubled corpo/ refletor e aletas fabricadas em chapa de aço tratada e pintada em epoxi branco, para uso de 2 lampadas tubled de 20w | un | 135.01 | 2-Material
MT010A7501 | ORSE-13217 | Luminária de sobrepor, (tecnolux ref.FLP-6478/4x20) Tubled corpo/ refletor e aletas fabricadas em chapa de aço tratada e pintada em epoxi branco, para uso de 4 lampadas tubled de 20w | un | 183.57 | 2-Material
MT010A7601 | ORSE-13218 | Cerâmica 30 x 60 cm, Portobello, linha cetim bianco ou similar | m2 | 62.6 | 2-Material
MT010A7701 | ORSE-13219 | Soleira de mármore Calacata polido 15 x 2cm | m | 569.73 | 2-Material
MT010A7801 | ORSE-13220 | Bancada em mármore calacata, e=2cm, dim 1,50 x 0.45m, inclusive testeira de 20cm | un | 3436.74 | 2-Material
MT010A7901 | ORSE-13221 | Vaso sanitário com caixa de descarga acoplada, linha AXIS P470 Polo / Piano, DECA ou similar | un | 0 | 2-Material
MT010A7A01 | ORSE-13222 | Cuba de louça de apoio, ref.: L107.17, dim.: 56x28cm, Deca ou similar | un | 915.52 | 2-Material
MT010A7B01 | ORSE-13223 | Ducha Acqua Duo Ulta cromada, Lorenzetti ou similar | un | 612.03 | 2-Material
MT010A7C01 | ORSE-13224 | Prateleira com base em resina e acabamento cromado, linha clean, ref.: 2030.C.CLN, Deca ou similar | un | 399.9 | 2-Material
MT010A7D01 | ORSE-13225 | Torneira de mesa para lavatório cromada, bica alta linha Tube ref.1198 - DECA ou similar | un | 694.19 | 2-Material
MT010A7E01 | ORSE-13226 | Porta toalha barra, cromado, ref.:2040.C.020.CLN, com 20cm, linha Clean, Deca ou similar | un | 433.47 | 2-Material
MT010A7F01 | ORSE-13227 | Porta toalha barra, cromado, ref.:2040.C.050.CLN, com 50cm, linha Clean, Deca ou similar | un | 444.91 | 2-Material
MT010A7G01 | ORSE-13228 | Acabamento para registro de pressão até 1" com mecanismo de 1\2 volta, linha cubo - ref.: 4916C86PQ, Deca ou similar | un | 649.9 | 2-Material
MT010A7H01 | ORSE-13229 | Acabamento para registro de gaveta até 1", linha cubo - ref.: 4900C86PQ, Deca ou similar | un | 326.55 | 2-Material
MT010A7I01 | ORSE-13230 | Papeleira cromada, linha clean, ref.: 2020.C.CLN, Deca ou similar | un | 297.93 | 2-Material
MT010A7J01 | ORSE-13231 | Box para banheiro em vidro temperado 8 mm, liso, incolor, de correr, em aluminío branco, inclusive ferragens - fornecimento e instalação | m2 | 221.23 | 2-Material
MT010A7K01 | ORSE-13232 | Cerâmica 90 x 90 cm, porcelanato, natural, retificado, Portobello, linha city off white, ou similar | m2 | 308.2 | 2-Material
MT010A7L01 | ORSE-13233 | Guarda-corpo h = 1,10m e Corrimão em Aço Inox, barras superiores alt=0,92m e 0,70m e barra inferior, diam= 1.1/2" r, barras verticais d=3/4" a cada 0,11m, curvas de aço inox. | m | 1087.19 | 2-Material
MT010A7M01 | ORSE-13234 | Perfil Aço Laminado, I - W460 x 68,0 kg/m ASTM A 572 Grau 50 | kg | 5.93 | 2-Material
MT010A7N01 | ORSE-13235 | Cuba de embutir branca quadrada ref. L-701 GE17 41cm - Deca ou similar | un | 601.93 | 2-Material
MT010A7O01 | ORSE-13236 | Bacia sanitaria P210 (vaso) quadrada, C/ caixa acoplada CD21F17,e assento KP210.17 branco - Deca ou similar | un | 0 | 2-Material
MT010A7P01 | ORSE-13237 | Cerâmica 59 x 59 cm, porcelanato, Eliane, linha munari cimento AC ou similar | m2 | 60.7 | 2-Material
MT010A7Q01 | ORSE-13238 | Pastilha em porcelana esmaltada,hexagonal, Atlas, linha barents, ref.: M6329 ou similar | m2 | 340.65 | 2-Material
MT010A7R01 | ORSE-13239 | Cerâmica 30 x 90 cm, Portobello, linha cetim bianco RT ou similar | m2 | 109.98 | 2-Material
MT010A7S01 | ORSE-13240 | Cerâmica 90 x 90 cm, porcelanato, natural, retificado, Portobello, linha bianco carrara ou similar | m2 | 167.62 | 2-Material
MT010A7T01 | ORSE-13241 | Assento Sanitário Elevado com Tampa 7,5 Cm, indicado para Pós-cirúrgicos, Deficientes físicos e Idosos, da Mebuki ou similar | un | 116.49 | 2-Material
MT010A7U01 | ORSE-13242 | Assento Sanitário Elevado com Tampa 13 Cm, indicado para Pós-cirúrgicos, Deficientes físicos e Idosos, da Astra ou similar | un | 202.26 | 2-Material
SV010A7V01 | ORSE-13243 | Plataforma elevatória Vertical Modelo Sofity, port. neces. especiais, 02 paradas, dim. cabina 900x1400x1300mm, p/ 01 cadeirante e 01 acompanhante em chapa de ferro pintado, c/ 01 entrada, vel. 06m/min, percurso 3,0m, da RD Mont Elevadores ou similar | un | 34840 | 4-Serviços especializados
SV010A7W01 | ORSE-13244 | Plataforma elevatória Vertical Modelo SMART, p/port. neces. especiais, 02 paradas, dim. cabina 900x1400x1300mm, p/ 01 cadeirante e 01 acompanhante em Aço inox escovado , c/ 01 entrada, vel. 06m/min, percurso 3,0m, da RD Mont Elevadores ou similar | un | 38950 | 4-Serviços especializados
MT010A7X01 | ORSE-13245 | Espuma laminada, D-23 espesssura de 7cm | m2 | 63.67 | 2-Material
MT010A7Y01 | ORSE-13246 | Amplificador de Potência 1300w 4 Ohms - OP 7600 Oneal ou similar | un | 3076.08 | 2-Material
MT010A7Z01 | ORSE-13247 | Mesa de som / Mixer 5 canais c/ USB Omx 52 - Oneal ou similar | un | 846.63 | 2-Material
MT010A8001 | ORSE-13248 | Cabo HDMI 15m Blindado 2.0 Ethernet 15 metros 4K ULTRA HD 3D 2160p | m | 15.25 | 2-Material
MT010A8101 | ORSE-13249 | Suporte de parede fixo para TV e Monitor Sumay Sm- Spf3280 de 32 à 80 Polegadas | un | 107.99 | 2-Material
MT010A8201 | ORSE-13250 | Divisória em granito branco Siena, polido dos 2 lados, e=2cm | m2 | 452.79 | 2-Material
MT010A8301 | ORSE-13251 | Testeira em granito branco Siena, L=37 cm (meia esquadria) - fornecimento e colocação | m | 172.61 | 2-Material
MT010A8401 | ORSE-13252 | Rodopia em granito branco Siena, L=20cm, e=2cm | m | 76.23 | 2-Material
MT010A8501 | ORSE-13253 | Bancada em granito branco Siena, e=2cm, dim 1.00 x L= 0.60m | m | 316 | 2-Material
MT010A8601 | ORSE-13254 | Cerâmica 10 x 20 cm, brilhante, eliane, linha metrô white ou similar | m2 | 59.65 | 2-Material
MT010A8701 | ORSE-13255 | Cerâmica 90 x 90cm, porcelanato, eliane, linha munari cimento ou similar | m2 | 153.98 | 2-Material
MT010A8801 | ORSE-13256 | Soleira em granito branco Siena, polido, l = 15 cm, e = 2cm | m | 76.14 | 2-Material
MT010A8901 | ORSE-13257 | Peitoril granito branco siena, polido, l = 22cm, e = 2cm | m | 101.51 | 2-Material
SV010A8A01 | ORSE-13258 | Projeto de recuperação estutural com reforço incluindo fundações de até 500m² | m² | 9.5 | 4-Serviços especializados
SV010A8B01 | ORSE-13259 | Projeto de recuperação estutural com reforço incluindo fundações acima de 500m² | m² | 7.7 | 4-Serviços especializados
SV010A8C01 | ORSE-13260 | Projeto de Sistema de detecção de alarme de incêncio, acima de 500m² | m² | 1.5 | 4-Serviços especializados
SV010A8D01 | ORSE-13261 | Projeto Hidraúlico - Água quente com área acima 500m² | m² | 0.95 | 4-Serviços especializados
SV010A8E01 | ORSE-13262 | Projeto Hidraúlico - Água quente com área até 500m² | m² | 1.2 | 4-Serviços especializados
SV010A8F01 | ORSE-13263 | Projeto de Combate a incêndio (SPRINKLER) com área acima de 500m² | m² | 2 | 4-Serviços especializados
SV010A8G01 | ORSE-13264 | Projeto de GLP ou GN (por medição individualizada) até 10 pontos, | un | 1500 | 4-Serviços especializados
SV010A8H01 | ORSE-13265 | Projeto de GLP ou GN (por medição individualizada) de 11 a 30 pontos. | un | 2000 | 4-Serviços especializados
SV010A8I01 | ORSE-13266 | Projeto de GLP ou GN (por medição individualizada) de 31 a 50 pontos. | un | 2500 | 4-Serviços especializados
SV010A8J01 | ORSE-13267 | SPDA - Relatório de Análise de Risco, área acima de 750m² | un | 1200 | 4-Serviços especializados
SV010A8K01 | ORSE-13268 | Projeto de Tratamento Acústico | m² | 50 | 4-Serviços especializados
SV010A8L01 | ORSE-13269 | Laudo de vistoria, area até 500m² | un | 1115 | 4-Serviços especializados
MT010A8M01 | ORSE-13270 | Barra chata de ferro 2 x 1/4" (2,53 kg/m) | kg | 6.1 | 2-Material
SV010A8N01 | ORSE-13271 | Raspagem, calafetagem, aplicação de synteko alto brilho em piso de madeira | m² | 45 | 4-Serviços especializados
SV010A8O01 | ORSE-13272 | Raspagem, calafetagem, aplicação de synteko fosco em piso de madeira | m² | 50 | 4-Serviços especializados
MT010A8P01 | ORSE-13273 | Perfil Aço Laminado, I - W250 x 32,7 kg/m ASTM A 572 Grau 50 | kg | 5.86 | 2-Material
MT010A8Q01 | ORSE-13274 | Disjuntor tipo DIN/IEC, tripolar 63A, 10KA, Curva C | un | 145 | 2-Material
MT010A8R01 | ORSE-13275 | Confecção e instalação de letreiro em PS tipo caixa PS de 2 e 4mm, com avanço de 10cm, com pintura automotiva PU, Fixado por pino, recortado em Router p/ o ITPS | un | 8765.21 | 2-Material
MT010A8S01 | ORSE-13276 | Rodopia em mármore calacata, l=20cm, e=2cm | m | 756.25 | 2-Material
MT010A8T01 | ORSE-13277 | Terminal de compressão 2 furos para cabo de 50 mm2 | un | 8.95 | 2-Material
MT010A8U01 | ORSE-13278 | Terminal de compressão 2 furos para cabo de 95 mm2 | un | 13.7 | 2-Material
MT010A8V01 | ORSE-13279 | Terminal de compressão 2 furos para cabo de 185 mm2 | un | 27.75 | 2-Material
MT010A8W01 | ORSE-13280 | Bucha em liga zamak para eletroduto 25mm, d=2" | un | 3.44 | 2-Material
MT010A8X01 | ORSE-13281 | Disjuntor tripolar 50 A, padrão DIN ( linha branca ), curva de disparo C, corrente de interrupção 10KA, ref.: Siemens 5SX1 ou similar. | un | 199.9 | 2-Material
MT010A8Y01 | ORSE-13282 | Equipamento de ginástica - surf duplo | un | 1503.52 | 2-Material
MT010A8Z01 | ORSE-13283 | Equipamento de ginástica - rotação diagonal duplo | un | 2347 | 2-Material
MT010A9001 | ORSE-13284 | Lâmpada led 100w, luz branca 6500k, TLN190 - E40, 120º de ângulo de abertura, marca Glight ou similar | un | 248.99 | 2-Material
MT010A9101 | ORSE-13285 | Lâmpada led 50w de potência, luz branca bivolt, marca LLum ou similar | un | 70.37 | 2-Material
MT010A9201 | ORSE-13286 | Lâmpada led 15w de potência, luz branca Autovolt, marca Glight ou similar | un | 23.87 | 2-Material
MT010A9301 | ORSE-13287 | Refletor simples LED 50W de potência, branco Frio, 6500k, Bivolt, marca Nitrolux ou similar | un | 77.33 | 2-Material
MT010A9401 | ORSE-13288 | Refletor Slim LED 50W de potência, branco Frio, 6500k, Autovolt, marca G-light ou similar | un | 79.99 | 2-Material
MT010A9501 | ORSE-13289 | Refletor simples LED 100W de potência, branco Frio, 6500k, Bivolt, marca Nitrolux ou similar | un | 135.29 | 2-Material
MT010A9601 | ORSE-13290 | Refletor simples LED 100W de potência, branco Frio, 6500k, Bivolt, marca G-lght ou similar | un | 178.8 | 2-Material
MT010A9701 | ORSE-13291 | Refletor simples LED 150W de potência, branco Frio, 6500k, Bivolt, marca Nitrolux ou similar | un | 310 | 2-Material
MT010A9801 | ORSE-13292 | Refletor Slim LED 150W de potência, branco Frio, 6500k, Autovolt, marca G-light ou similar | un | 457.6 | 2-Material
MT010A9901 | ORSE-13293 | Placa indicativa em acrílico e=3mm, com adesivo sobreposto, dim.: 0.30 x 0.12 m, fornecimento e instalação | un | 39.39 | 2-Material
MT010A9A01 | ORSE-13294 | Placa indicativa em acrílico e=2mm, em braille, com esferas em inox e texto em alto rêlevo, dim.: 8 x 28 cm, fornecimento e instação | Un | 77.04 | 2-Material
MT010A9B01 | ORSE-13295 | Placa de sinalização em acrílico e=4mm, tipo sanduiche, com aplicação de adesivo digital sobreposto, dim:45x18cm, para fixação no teto através de hastes em tubo galvanizado comp.=3,60m, fornecimento e instalação | un | 662.69 | 2-Material
MT010A9C01 | ORSE-13296 | Módulo para 12 medidores, com barramento 4,76x9,52mm, em policarbonato com proteção UV | un | 2550 | 2-Material
MT010A9D01 | ORSE-13297 | Quadro Geral - QDG-1, em policarbonato c/proteção UV, com barramento para 350A, sem disjuntores | un | 5139.73 | 2-Material
MT010A9E01 | ORSE-13298 | Quadro Geral - QDG-2, em policarbonato c/proteção UV, com barramento para 250A, sem disjuntores | un | 5139.73 | 2-Material
MT010A9F01 | ORSE-13299 | Eletrocalha metálica lisa, galvanizada à fogo, 150 x 150 x 3000 mm | un | 201.78 | 2-Material
MT010A9G01 | ORSE-13300 | Eletrocalha metálica lisa, galvanizada à fogo, 100 x 100 x 3000 mm | un | 115.5 | 2-Material
MT010A9H01 | ORSE-13301 | Tampa de encaixe 100 X3000mm, galvanizada à fogo, para eletrocalha metálica (ref.: mopa ou similar) | un | 51.25 | 2-Material
MT010A9I01 | ORSE-13302 | Vaso sanitário para caixa de descarga acoplada, linha axis, ref.: P.470.17, da Deca ou similar | un | 636.92 | 2-Material
MT010A9J01 | ORSE-13303 | Caixa de descarga acoplada com acionamento duo, ref.: CD.21F.17, da Deca ou similar | un | 279.9 | 2-Material
MT010A9K01 | ORSE-13304 | Assento para vaso sanitário, termofixo, com easy clean e slow close, ref.: AP.416.17, Linha axis/quadra/polo/unic, da DECA ou similar | un | 311.53 | 2-Material
MT010A9L01 | ORSE-13305 | Tê horizontal 150 x 150mm, liso, galvanizado à fogo, para eletrocalha metálica (ref. Mopa ou similar) | un | 100.87 | 2-Material
MT010A9M01 | ORSE-13306 | Tampa de encaixe para tê horizontal 150 x 150mm, galvanizada à fogo (ref. Mopa ou similar) | un | 38.11 | 2-Material
MT010A9N01 | ORSE-13307 | Redução concêntrica 150 x 150/100 x 100mm, lisa, galvanizada à fogo, para eletrocalha metálica (ref. mopa ou similar) | un | 67.24 | 2-Material
MT010A9O01 | ORSE-13308 | Tampa de encaixe para redução concêntrica 150 x 150/100 x 100mm, lisa, galvanziada à fogo (ref. mopa ou similar) | un | 25.41 | 2-Material
MT010A9P01 | ORSE-13309 | Cruzeta 150 x 150 mm, lisa, galvanizada à fogo, para eletrocalha lisa metálica (ref.: mopa ou similar) | un | 114.35 | 2-Material
MT010A9Q01 | ORSE-13310 | Tampa de encaixe 150 x 3000 mm, galvanizada à fogo, para eletrocalha metálica (ref. mopa ou similar) | un | 76.21 | 2-Material
MT010A9R01 | ORSE-13311 | Tampa de encaixe para cruzeta 150 x 150mm, galvanizada à fogo (ref.: mopa ou similar) | un | 43.2 | 2-Material
MT010A9S01 | ORSE-13312 | Curva horizontal 150 x 150 mm, lisa, galvanizada à fogo, para eletrocalha metálica, com ângulo 90° (ref.: mopa ou similar) | un | 80.71 | 2-Material
MT010A9T01 | ORSE-13313 | Tampa de encaixe para curva horizontal 150 x 150 mm, lisa, galvanizada à fogo, com ângulo 90° (ref.: mopa ou similar) | un | 30.49 | 2-Material
MT010A9U01 | ORSE-13314 | Emenda Interna 150 x 150 mm, lisa, galvanizada à fogo, para eletrocalha metálica (ref.: mopa ou similar) | un | 10.09 | 2-Material
MT010A9V01 | ORSE-13315 | Terminal 100 x 100 mm, galvanizado à fogo, para eletrocalha metalica (ref. Mopa ou similar) | un | 11.21 | 2-Material
MT010A9W01 | ORSE-13316 | Terminal 150 x 150 mm, galvanizado à fogo, para eletrocalha metalica (ref. Mopa ou similar) | un | 13.46 | 2-Material
MT010A9X01 | ORSE-13317 | Saída horizontal para eletroduto 4" (ref. mopa ou similar) | un | 16.21 | 2-Material
MT010A9Y01 | ORSE-13318 | Suporte vertical 150 x 150 mm para fixação de eletrocalha metálica (ref.: mopa ou similar) | un | 10.34 | 2-Material
MT010A9Z01 | ORSE-13319 | Vaso sanitário para caixa de descarga acoplada, linha quadra, ref.: P.210.17, da Deca ou similar | un | 333.91 | 2-Material
MT010AA001 | ORSE-13320 | Assento para vaso sanitário, plástico, com slow close, ref.: AP.215.17, Linha quadra/polo/unic, da DECA ou similar | un | 144.59 | 2-Material
MT010AA101 | ORSE-13321 | Kit de instalação de vaso sanitário com caixa, com fixação vertical, ref.: 1200C.KIT.PCD | un | 108.9 | 2-Material
MT010AA201 | ORSE-13322 | Parafuso cabeça lentilha auto-travante 1/4" x 3/4", bicromatizada | un | 0.21 | 2-Material
MT010AA301 | ORSE-13323 | Porca sextavada 1/4", bicromatizada | un | 0.15 | 2-Material
MT010AA401 | ORSE-13324 | Curva horizontal 100 x 100 mm, lisa, galvanizada à fogo, para eletrocalha metálica, com ângulo 90°, (ref.: mopa ou similar) | un | 53.82 | 2-Material
MT010AA501 | ORSE-13325 | Tampa de encaixe para curva horizontal 100 x 100 mm, lisa, galvanizada à fogo, com ângulo 90° (ref.: mopa ou similar) | un | 21.5 | 2-Material
MT010AA601 | ORSE-13326 | Barra roscada bicromatizada ø 3/8" x 3000mm | un | 30.16 | 2-Material
MT010AA701 | ORSE-13327 | Arruela de pressão bicromatizada 1/4" | un | 0.06 | 2-Material
MT010AA801 | ORSE-13328 | Cuba aço inox redonda ø = 0,35m com válvula | un | 201.08 | 2-Material
MT010AA901 | ORSE-13329 | Placa de sinalização, dim.: 60 x 80 cm, - "Estacionamento Reservado - Deficiente/Idosos", incluso barrote para fixação - fornecimento e instalação | un | 172.13 | 2-Material
MT010AAA01 | ORSE-13330 | Fechadura Pado, linha residence, maçaneta em zamac, testa e contra testa em aço inoxidável, cilindro em zamac, ref.401 E, cromada, ou similar | un | 64.9 | 2-Material
MT010AAB01 | ORSE-13331 | Automatizador para porta de banheiro para defiente físico, com acionamento de abertura (interno e externo) e travamento interno - fornecimento e instalação | un | 6529.98 | 2-Material
MT010AAC01 | ORSE-13332 | Kit de alarme sem fio para WC PNE, composto por botoeira e sirene audiovisual - fornecimento e instalação | un | 734.79 | 2-Material
MT010AAD01 | ORSE-13333 | Kit de alarme para WC PNE, composto por botoeira e sirene audiovisual - fornecimento e instalação | un | 682.3 | 2-Material
MT010AAE01 | ORSE-13334 | Espelho liso e = 6mm | m2 | 438.33 | 2-Material
MT010AAF01 | ORSE-13335 | Execução de acabamento chanfrado (bisotado )em bordas de espelho | m | 34.61 | 2-Material
MT010AAG01 | ORSE-13336 | Carga, transporte, montagem, desmontagem e retorno de Torres de Escoramento LTT | m3dia | 0.28 | 2-Material
MT010AAH01 | ORSE-13337 | Aluguel de Torre de Escoramento LTT, marca SH ou similar capcidade 12.000kg | m3dia | 0.2 | 2-Material
MT010AAI01 | ORSE-13338 | Clips - Grampo Pesado em Aço 1045, Norma FSFF C450 Tipo 1 Classe 1, para Cabo de Aço d=5/8" | un | 13.75 | 2-Material
MT010AAJ01 | ORSE-13339 | Sapatilha em Aço para Cabo de Aço d=5/8" - Linha Pesada - Norma ABNT NBR 11900-1 | un | 10.26 | 2-Material
MT010AAK01 | ORSE-13340 | Esticador olhal - olhal 1" x 6" - linha Pesada - Norma DIN 1480 | un | 109.8 | 2-Material
MT010AAL01 | ORSE-13341 | Eletrocalha metálica lisa, zincada, 100 x 75 x 3000 mm (ref. mopa ou similar) | un | 72.81 | 2-Material
MT010AAM01 | ORSE-13342 | Curva de inversão 100 x 75 mm para eletrocalha metálica lisa zincada (ref.: mopa ou similar) | un | 29.1 | 2-Material
MT010AAN01 | ORSE-13343 | Tampa de encaixe para curva de inversão, 100mm, zincada, para eletrocalha metálica (ref. mopa ou similar) | un | 8.38 | 2-Material
MT010AAO01 | ORSE-13344 | Tampa de encaixe para curva 90º, horizontal, 100mm, zincada, para eletrocalha metálica (ref. mopa ou similar) | un | 6.95 | 2-Material
MT010AAP01 | ORSE-13345 | Tampa de encaixe para curva 90º, vertical, 100mm, zincada, para eletrocalha metálica (ref. mopa ou similar) | un | 8.38 | 2-Material
MT010AAQ01 | ORSE-13346 | Tê vertical descida lateral 100 x 75 mm, liso, zincado, para eletrocalha metálica (ref.: mopa ou similar) | un | 28.47 | 2-Material
MT010AAR01 | ORSE-13347 | Tampa de encaixe 100mm para Tê de descida lateral, zincada, para eletrocalha metálica (ref.: mopa ou similar) | un | 14 | 2-Material
MT010AAS01 | ORSE-13348 | Tampa de encaixe 100mm para Tê horizontal, zincada, para eletrocalha metálica (ref.: mopa ou similar) | un | 8.47 | 2-Material
MT010AAT01 | ORSE-13349 | Tê vertical de subida 100 x 75 mm, liso, zincada, para eletrocalha metálica (ref. Mopa ou similar) | un | 31.99 | 2-Material
MT010AAU01 | ORSE-13350 | Tampa de encaixe para Redução Concêntrica 200 x 75mm para 150 x 75mm, zincada, para eletrocalha metálica de eletrocalha (ref. mopa ou similar) | un | 30.14 | 2-Material
MT010AAV01 | ORSE-13351 | Terminal 100 x 75 mm, zincado, para eletrocalha metálica (ref. Mopa ou similar) | un | 5.67 | 2-Material
MT010AAW01 | ORSE-13352 | Mão francesa reforçada 100 x 1400 mm para eletrocalha (ref. mopa ou similar) | un | 278.21 | 2-Material
MT010AAX01 | ORSE-13353 | Eletrocalha metálica lisa zincada 75 x 50 x 3000 mm (ref. mopa ou similar) | un | 52.94 | 2-Material
MT010AAY01 | ORSE-13354 | Tampa de encaixe 75 x 3000 mm, zincada, para eletrocalha metálica (ref.: mopa ou similar) | un | 24.12 | 2-Material
MT010AAZ01 | ORSE-13355 | Arruela de pressão 1/4" | un | 0.05 | 2-Material
MT010AB001 | ORSE-13356 | Arruela de pressão 5/16" | un | 2.3 | 2-Material
MT010AB101 | ORSE-13357 | Arruela lisa de 5/8" | un | 0.15 | 2-Material
MT010AB201 | ORSE-13358 | Cruzeta 150 x 75 mm para eletrocalha metálica lisa zincada (ref.: mopa ou similar) | un | 41.58 | 2-Material
MT010AB301 | ORSE-13359 | Cruzeta 200 x 75 mm para eletrocalha metálica lisa zincada (ref.: mopa ou similar) | un | 73.27 | 2-Material
MT010AB401 | ORSE-13360 | Curva vertical interna 75 x 50 mm para eletrocalha metálica lisa zincada (ref.: mopa ou similar) | un | 21.18 | 2-Material
MT010AB501 | ORSE-13361 | Tampa de encaixe para Tê vertical de subida, 100mm, zincada, para eletrocalha metálica (ref. mopa ou similar) | un | 11.13 | 2-Material
MT010AB601 | ORSE-13362 | Tê horizontal 150 x 75 mm, liso, zincada, para eletrocalha metálica (ref.: mopa ou similar) | un | 35.83 | 2-Material
MT010AB701 | ORSE-13363 | Tê vertical descida lateral 75 x 50 mm, liso, zincado, para eletrocalha metálica (ref.: mopa ou similar) | un | 23.68 | 2-Material
MT010AB801 | ORSE-13364 | Eletrocalha metálica lisa, zincada, 150 x 75 x 3000 mm (Ref. mopa ou similar) | un | 120.39 | 2-Material
MT010AB901 | ORSE-13365 | Eletrocalha metálica lisa, zincada, 200 x 75 x 3000 mm (ref. mopa ou similar) | un | 118.53 | 2-Material
MT010ABA01 | ORSE-13366 | Tala para emenda, 75mm, zincada, para eletrocalha metálica (mopa ou similar) | un | 1.92 | 2-Material
MT010ABB01 | ORSE-13367 | Parafuso c/ bucha S-10 | un | 0.2 | 2-Material
MT010ABC01 | ORSE-13368 | Tampa interruptor/tomada p/condulete em alumínio fundido | un | 2 | 2-Material
MT010ABD01 | ORSE-13369 | Caixa metálica com tomada 10A 250V para perfilado e fixação | un | 17 | 2-Material
MT010ABE01 | ORSE-13370 | Plug macho 2p + t, ABNT, de embutir, 10 A | un | 2.6 | 2-Material
MT010ABF01 | ORSE-13371 | Porca losangular 1/4" com pino | un | 1 | 2-Material
MT010ABG01 | ORSE-13372 | Redução concêntrica lisa zincada 100 x 75mm para 75 X 50mm para eletrocalha metálica (ref. mopa ou similar) | un | 20.05 | 2-Material
MT010ABH01 | ORSE-13373 | Redução concêntrica lisa zincada 150 x 75mm para 100 X 75mm para eletrocalha metálica (ref. mopa ou similar) | un | 31.43 | 2-Material
MT010ABI01 | ORSE-13374 | Redução concêntrica lisa zincada 150 x 75mm para 75 x 50mm para eletrocalha metálica (ref. mopa ou similar) | un | 31.43 | 2-Material
MT010ABJ01 | ORSE-13375 | Redução concêntrica lisa zincada 200 x 75mm para 100 X 75mm para eletrocalha metálica (ref. mopa ou similar) | un | 30.14 | 2-Material
MT010ABK01 | ORSE-13376 | Redução concêntrica lisa zincada 200 x 75mm para 150 x 75mm para eletrocalha metálica (ref. mopa ou similar) | un | 30.14 | 2-Material
MT010ABL01 | ORSE-13377 | Suporte vertical 200 x 150 mm para fixação de eletrocalha metálica ( ref.: Mopa ou similar) | un | 13.93 | 2-Material
MT010ABM01 | ORSE-13378 | Saída para perfilado 38x38mm (ref. mopa ou similar) | un | 2.15 | 2-Material
MT010ABN01 | ORSE-13379 | Tampa de encaixe 200mm para Tê horizontal, zincada, para eletrocalha metálica (ref.: mopa ou similar) | un | 15.19 | 2-Material
MT010ABO01 | ORSE-13380 | Tampa de encaixe para curva de inversão, 75mm, zincada, para eletrocalha metálica (ref. mopa ou similar) | un | 8.78 | 2-Material
MT010ABP01 | ORSE-13381 | Tampa de encaixe para curva 90º, horizontal, 75mm, zincada, para eletrocalha metálica (ref. mopa ou similar) | un | 5.8 | 2-Material
MT010ABQ01 | ORSE-13382 | Tampa de encaixe para Redução Concêntrica 150 x 75mm para 100 x 75mm, zincada, para eletrocalha metálica (ref. mopa ou similar) | un | 9.08 | 2-Material
MT010ABR01 | ORSE-13383 | Tampa de encaixe para Redução Concêntrica 200 x 75mm para 100 x 75mm, zincada, para eletrocalha metálica (ref. mopa ou similar) | un | 12.06 | 2-Material
MT010ABS01 | ORSE-13384 | Tampa de encaixe para Cruzeta 150mm, zincada, para eletrocalha metálica (ref. mopa ou similar) | un | 13.41 | 2-Material
MT010ABT01 | ORSE-13385 | Tampa de encaixe para Cruzeta 200mm, zincada, para eletrocalha metálica (ref. mopa ou similar) | un | 8.9 | 2-Material
MT010ABU01 | ORSE-13386 | Tampa de encaixe para curva 90º, vertical externa, 75mm, zincado, para eletrocalha metalica (ref. Mopa ou similar) | un | 8.78 | 2-Material
MT010ABV01 | ORSE-13387 | Tampa de encaixe para Redução Concêntrica 100 x 75mm, zincada, para eletrocalha metálica de eletrocalha (ref. mopa ou similar) | un | 6.63 | 2-Material
MT010ABW01 | ORSE-13388 | Tampa de encaixe para Redução Concêntrica 150 x 75mm para 75 x 50mm, zincada, para eletrocalha metálica (ref. mopa ou similar) | un | 9.08 | 2-Material
MT010ABX01 | ORSE-13389 | Tampa de encaixe 75mm para Tê de descida lateral, zincada, para eletrocalha metálica (ref.: mopa ou similar) | un | 7.2 | 2-Material
MT010ABY01 | ORSE-13390 | Tampa de encaixe para Tê vertical, 150mm, zincada, para eletrocalha metálica (ref. mopa ou similar) | un | 13.96 | 2-Material
MT010ABZ01 | ORSE-13391 | Terminal 200 x 75 mm, zincado, para eletrocalha metalica (ref. Mopa ou similar) | un | 6.24 | 2-Material
MT010AC001 | ORSE-13392 | Braçadeira tipo U, de Vergalhão 8", incluso porca sextavada/arruela de pressão | un | 66.15 | 2-Material
MT010AC101 | ORSE-13393 | Corrente em aço inox 3/16" | m | 108.61 | 2-Material
MT010AC201 | ORSE-13394 | Fita metálica perfurada 38 x 3000mm, chapa 16 | und | 27.8 | 2-Material
MT010AC301 | ORSE-13395 | Luminária aberta prismática de acrílico incolor 22'' E40/E27 com gancho para perfilado | un | 144.9 | 2-Material
MT010AC401 | ORSE-13396 | Guarda-corpo e Corrimão em tubo ferro galvanizado, alt=1,10m, com barras verticais a cada 11cm (3/4") e barras horizontais (superior, intermediárias (duas) e inferior) de 1", inclusive curva de aço carbono | m | 177.5 | 2-Material
MT010AC501 | ORSE-13397 | Caixa de sobrepor para 01 disjuntor bipolar ou 02 disjuntores monopolar, Fame ou similar | un | 6.9 | 2-Material
MT010AC601 | ORSE-13398 | Eletrocalha metálica lisa, zincada, 150 x 150 x 3000 mm | un | 101.57 | 2-Material
MT010AC701 | ORSE-13399 | Eletrocalha metálica lisa, zincada, 100 x 100 x 3000 mm | un | 67.62 | 2-Material
MT010AC801 | ORSE-13400 | Tampa de encaixe 100 X3000mm, zincada, para eletrocalha metálica (ref.: mopa ou similar) | un | 22.45 | 2-Material
MT010AC901 | ORSE-13401 | Tê horizontal 150 x 150mm, liso, zincado, para eletrocalha metálica (ref. Mopa ou similar) | un | 42.34 | 2-Material
MT010ACA01 | ORSE-13402 | Tampa de encaixe para tê horizontal 150 x 150mm, zincada (ref. Mopa ou similar) | un | 13.24 | 2-Material
MT010ACB01 | ORSE-13403 | Redução concêntrica 150 x 150/100 x 100mm, lisa, zincada, para eletrocalha metálica (ref. mopa ou similar) | un | 25.21 | 2-Material
MT010ACC01 | ORSE-13404 | Tampa de encaixe para redução concêntrica 150 x 150/100 x 100mm, lisa, zincada (ref. mopa ou similar) | un | 7.3 | 2-Material
MT010ACD01 | ORSE-13405 | Cruzeta 150 x 150 mm, lisa, zincada, para eletrocalha lisa metálica (ref.: mopa ou similar) | un | 54.39 | 2-Material
MT010ACE01 | ORSE-13406 | Tampa de encaixe 150 x 3000 mm, zincada, para eletrocalha metálica (ref. mopa ou similar) | un | 24.03 | 2-Material
MT010ACF01 | ORSE-13407 | Tampa de encaixe para cruzeta 150 x 150mm, zincada (ref.: mopa ou similar) | un | 19.06 | 2-Material
MT010ACG01 | ORSE-13408 | Curva horizontal 150 x 150 mm, lisa, zincada, para eletrocalha metálica, com ângulo 90° (ref.: mopa ou similar) | un | 32.31 | 2-Material
MT010ACH01 | ORSE-13409 | Tampa de encaixe para curva horizontal 150 x 150 mm, lisa, zincada, com ângulo 90° (ref.: mopa ou similar) | un | 8.94 | 2-Material
MT010ACI01 | ORSE-13410 | Emenda Interna 150 x 150 mm, lisa, zincada, para eletrocalha metálica (ref.: mopa ou similar) | un | 6.88 | 2-Material
MT010ACJ01 | ORSE-13411 | Terminal 100 x 100 mm, zincado, para eletrocalha metalica (ref. Mopa ou similar) | un | 3.12 | 2-Material
MT010ACK01 | ORSE-13412 | Terminal 150 x 150 mm, zincado, para eletrocalha metalica (ref. Mopa ou similar) | un | 5.64 | 2-Material
MT010ACL01 | ORSE-13413 | Barra roscada bicromatizada ø 1/4" x 3000mm | un | 12.59 | 2-Material
MT010ACM01 | ORSE-13414 | Porca sextavada 3/8", bicromatizada | un | 0.21 | 2-Material
MT010ACN01 | ORSE-13415 | Curva horizontal 100 x 100 mm, lisa, zincada, para eletrocalha metálica, com ângulo 90°, (ref.: mopa ou similar) | un | 20.46 | 2-Material
MT010ACO01 | ORSE-13416 | Tampa de encaixe para curva horizontal 100 x 100 mm, lisa, zincada, com ângulo 90° (ref.: mopa ou similar) | un | 6.34 | 2-Material
MT010ACR01 | ORSE-13419 | Fechadura tipo bico de papagaio, para porta de correr, inclusive concha em latão, da IMAB, ref.: FA1352I310S00 ou similar) | un | 44.15 | 2-Material
MT010ACS01 | ORSE-13420 | Terminal de compressão 2 furos para cabo de 35 mm2 | un | 5.15 | 2-Material
MT010ACT01 | ORSE-13421 | Terminal de compressão 2 furos para cabo de 70 mm2 | un | 14.1 | 2-Material
SV010ACU01 | ORSE-13422 | Espelho de escada em alta resistência, alt=18cm, polido | m | 25.2 | 4-Serviços especializados
SV010ACV01 | ORSE-13423 | Piso de degraus em alta resistencia larg=30 cm, moldada in-loco e polido | m | 60 | 4-Serviços especializados
MT010ACW01 | ORSE-13424 | Roldana de aço, com rolamento, Ø =30mm | un | 38.68 | 2-Material
SV010ACX01 | ORSE-13425 | Limpeza de fossa até 5m3 | un | 300 | 4-Serviços especializados
MT010ACY01 | ORSE-13426 | Argamassa asfáltica, carbolástico nº 3, da Vecacit ou similar | kg | 14.39 | 2-Material
MT010ACZ01 | ORSE-13427 | Tubo concreto CA-4 d=0,80m | m | 279.03 | 2-Material
MT010AD001 | ORSE-13428 | Tubo concreto CA-4 d=1,00m | m | 413.07 | 2-Material
MT010AD101 | ORSE-13429 | Conector emenda para cabo coaxial | un | 0.5 | 2-Material
MT010AD201 | ORSE-13430 | Barreira plástica para canalização de trânsito - utilização 10 vezes (dim.: altura= 600mm, largura do bloco = 440mm, largura do topo = 150mm, comprimento do bloco = 1000mm) | un | 211.83 | 2-Material
MT010AD301 | ORSE-13431 | Cilindro canalizador de tráfego base redonda - utilização 10 vezes (dim.: altura total = 1050mm, altura da base = 200mm, Ø_base= 650 x 650 mm, Ø_topo=400 x 400mm) | un | 165.69 | 2-Material
MT010AD401 | ORSE-13432 | Bloco de concreto, vedação dim. 19 x 19 x 39 cm, classe c - nbr 6136 | un | 0 | 2-Material
MT010AD501 | ORSE-13433 | Bloco de concreto, estrutural dim. 14 x 19 x 39 cm, fck 8 mpa | un | 2.51 | 2-Material
MT010AD601 | ORSE-13434 | Bloco de concreto, estrutural dim. 19 x 19 x 39 cm, fck 8 mpa | un | 3.31 | 2-Material
MT010AD701 | ORSE-13435 | Bloco de concreto, estrutural dim. 14 x 19 x 39 cm, fck 10 mpa | un | 2.79 | 2-Material
MT010AD801 | ORSE-13436 | Bloco de concreto, estrutural dim. 19 x 19 x 39 cm, fck 10 mpa | un | 3.47 | 2-Material
MT010AD901 | ORSE-13437 | Bloco cerâmico, de vedação, 6 furos horizontais, dim. 14 x 19 x 24 cm | un | 0.96 | 2-Material
MT010ADA01 | ORSE-13438 | Bloco cerâmico, estrutural, furos verticais, dim. 9x19 x39cm - até 6mpa (nbr6136) | un | 0 | 2-Material
MT010ADF01 | ORSE-13443 | Bloco cerâmico, estrutural, furos verticais, dim. 14x19 x39cm - 10mpa (nbr6136) | un | 0 | 2-Material
MT010ADG01 | ORSE-13444 | Bloco cerâmico, estrutural, furos verticais, dim. 19x19 x39cm - 10mpa (nbr6136) | un | 0 | 2-Material
MT010ADJ01 | ORSE-13447 | Dobradiça para porteira numero 3 270mm ( FP-LD N.03 ) | un | 18.25 | 2-Material
MT010ADK01 | ORSE-13448 | Cola branca cascolar ( Cascorez ) base pva para madeira | kg | 23.9 | 2-Material
MT010ADL01 | ORSE-13449 | Trincha para Pintura 4", Pincéis Atlas, 319/9 | un | 23.39 | 2-Material
MT010ADM01 | ORSE-13450 | Parafuso zincado, sextavado, com rosca soberba, diametro 3/8" x 60 vd | un | 1.01 | 2-Material
MT010ADN01 | ORSE-13451 | Arruela lisa zincada d=1/2 " | un | 0.35 | 2-Material
MT010ADO01 | ORSE-13452 | Cruzeta 200 x 50 mm para eletrocalha metálica lisa zincada (ref.: mopa ou similar) | un | 42.5 | 2-Material
MT010ADP01 | ORSE-13453 | Terminal 200 x 50 mm, zincado, para eletrocalha metalica (ref. Mopa ou similar) | un | 9.23 | 2-Material
MT010ADQ01 | ORSE-13454 | Conector split bolt em latão estanhado com furo vertical Ø=10mm, para cabos 35 a 70mm2 - TEL-5021 | un | 26 | 2-Material
SV010ADR01 | ORSE-13455 | Taxa unitária de movimentação de carga de estruturas tubulares (>400m3) e andaimes, em depóosito | un | 350 | 4-Serviços especializados
MT010ADS01 | ORSE-13456 | Madeira massaranduba serrada (peça) 5cm x 13cm (0,0065 m³/m) | m | 28.59 | 2-Material
MT010ADU01 | ORSE-13458 | Atenuador de volume rotativo com 12 posições, potência máxima 80w, ref. VCS 80, da Loud ou similar | un | 323.9 | 2-Material
MT010ADV01 | ORSE-13459 | Placa de regulamentação R-1 - hexagonal (parada obrigatória), padrão dnit, em chapa de aço nº 18, tratada, revestida com película totalmente refletiva, incluso barrote para fixação - fornecimento e instalação | un | 230.18 | 2-Material
MT010ADW01 | ORSE-13460 | Placa de regulamentação R-2 - triangular, (dê a preferência), padrão dnit, em chapa de aço nº 18, tratada, revestida com película totalmente refletiva, incluso barrote para fixação - fornecimento e instalação | un | 191.8 | 2-Material
MT010ADX01 | ORSE-13461 | Placa de regulamentação R-19 - circular, (velocodade máxima permitiada), padrão dnit, em chapa de aço nº 18, tratada, revestida com película totalmente refletiva, incluso barrote para fixação - fornecimento e instalação | un | 180.63 | 2-Material
MT010ADY01 | ORSE-13462 | Placa de regulamentação R-25b - circular, (vire à direita), padrão dnit, em chapa de aço nº 18, tratada, revestida com película totalmente refletiva, incluso barrote para fixação - fornecimento e instalação | un | 180.63 | 2-Material
MT010ADZ01 | ORSE-13463 | Placa de regulamentação R-25d - circular, (siga em, frente ou à direita), padrão dnit, em chapa de aço nº 18, tratada, revestida com película totalmente refletiva, incluso barrote para fixação - fornecimento e instalação | un | 180.63 | 2-Material
MT010AE001 | ORSE-13464 | Placa indicativa em chapa de aço nº 18, tratada, revestida com película totalmente refletiva, padrão dnit, incluso barrote para fixação - fornecimento e instalação | m2 | 639.37 | 2-Material
MT010AE101 | ORSE-13465 | Pelicula retrorefletiva tipo VIII | m2 | 141.73 | 2-Material
MT010AE201 | ORSE-13466 | Piso vinílico em manta, condutivo, dim. 2,0 x 23,00m, e = 2mm, ref. IQ TORO SC, da Tarkett ou similar - fornecimento e instalação | m2 | 301.39 | 2-Material
MT010AE301 | ORSE-13467 | Piso vinílico em manta, condutivo, dim. 2,0 x 25,00m, e = 2mm, ref. IQ OPTIMA, da Tarkett ou similar - fornecimento e instalação | m2 | 275.76 | 2-Material
MT010AE401 | ORSE-13468 | Esguicho regulável 1 1/2", para mangueira de incêndio | un | 83.34 | 2-Material
MT010AE501 | ORSE-13469 | Esguicho regulável 2 1/2", para mangueira de incêndio | un | 101.38 | 2-Material
MT010AE601 | ORSE-13470 | Porta de enrolar, em perfil meia cana fechado, em chapa de aço galvanizado nº 22 | m2 | 270.65 | 2-Material
MO010AE701 | ORSE-13471 | Engenheiro júnior ambiental - até 5 anos de experiência - mensalista - 40h - Rev 02 | mês | 8882.5 | 1-Mão de obra
MO010AE801 | ORSE-13472 | Engenheiro júnior ambiental - até 5 anos de experiência - horista - 40h - Rev 02 | h | 44.41 | 1-Mão de obra
SV010AE901 | ORSE-13473 | Projeto de Tratamento de maior Complexidade / Elevatória | km | 8300 | 4-Serviços especializados
MT010AEA01 | ORSE-13474 | Telha cerâmica, tipo romana (plan), conjugada, resinada, 16 un/m², marca Simonassi ou similar | un | 3.37 | 2-Material
MT010AEB01 | ORSE-13475 | Bucha redução ferro galvanizado d= 3/4" x 1/4" | un | 6.11 | 2-Material
MT010AEC01 | ORSE-13476 | Cesto de aço inox 304, Terminox ou similar, retangular, dim 30 x 14 x 15 cm mais abas de 5cm cada lado e alças, chapa e=1/8", furos d = 20mm, c/ fundo em grelha, 02 alça de tubo inox d = 1/8", para estação elevatória | un | 1541.34 | 2-Material
MT010AED01 | ORSE-13477 | Telha em aço galvanizado, simples, trapezoidal, pré-pintada, TP40 - 0,43mm, Kingspan- Isoeste ou similar | m² | 47.44 | 2-Material
MT010AEE01 | ORSE-13478 | Telha em aço galvanizado, simples, trapezoidal, pré-pintada, TP40 - 0,50mm, Kingspan- Isoeste ou similar | m² | 51.86 | 2-Material
MT010AEF01 | ORSE-13479 | Telha em aço galvanizado, simples, trapezoidal, pré-pintada, TP40 - 0,65mm, Kingspan- Isoeste ou similar | m² | 80.48 | 2-Material
MT010AEG01 | ORSE-13480 | Telha em aço galvanizado, simples, trapezoidal, não pintada, TP40 - 0,43mm, Kingspan- Isoeste ou similar | m² | 43.27 | 2-Material
MT010AEH01 | ORSE-13481 | Telha em aço galvanizado, simples, trapezoidal, não pintada, TP40 - 0,50mm, Kingspan- Isoeste ou similar | m² | 48.49 | 2-Material
MT010AEI01 | ORSE-13482 | Telha em aço galvanizado, simples, trapezoidal, não pintada, TP40 - 0,65mm, Kingspan- Isoeste ou similar | m² | 76.24 | 2-Material
MT010AEJ01 | ORSE-13483 | Telha em aço galvanizado, simples, ondulada, pré-pintada, OND17 - 0,43mm, Kingspan- Isoeste ou similar | m² | 39.99 | 2-Material
MT010AEK01 | ORSE-13484 | Telha em aço galvanizado, simples, ondulada, pré-pintada, OND17 - 0,50mm, Kingspan- Isoeste ou similar | m² | 43.89 | 2-Material
MT010AEL01 | ORSE-13485 | Telha em aço galvanizado, simples, ondulada, pré-pintada, OND17 - 0,65mm, Kingspan- Isoeste ou similar | m² | 76.91 | 2-Material
MT010AEM01 | ORSE-13486 | Telha em aço galvanizado, simples, ondulada, não pintada, OND17 - 0,43mm, Kingspan- Isoeste ou similar | m² | 36.28 | 2-Material
MT010AEN01 | ORSE-13487 | Telha em aço galvanizado, simples, ondulada, não pintada, OND17 - 0,50mm, Kingspan- Isoeste ou similar | m² | 40.92 | 2-Material
MT010AEO01 | ORSE-13488 | Telha em aço galvanizado, simples, ondulada, não pintada, OND17 - 0,65mm, Kingspan- Isoeste ou similar | m² | 72.31 | 2-Material
MT010AEP01 | ORSE-13489 | Telha em aço galvanizado, dupla, trapezoidal, com preenchimento PIR 20mm, pré-pintada, TP40 - 2 x 0,43mm, Kingspan- Isoeste ou similar | m² | 141.63 | 2-Material
MT010AEQ01 | ORSE-13490 | Telha em aço galvanizado, dupla, trapezoidal, com preenchimento PIR 30mm, pré-pintada, TP40 - 2 x 0,43mm, Kingspan- Isoeste ou similar | m² | 149.55 | 2-Material
MT010AER01 | ORSE-13491 | Telha em aço galvanizado, dupla, trapezoidal, com preenchimento PIR 50mm, pré-pintada, TP40 - 2 x 0,43mm, Kingspan- Isoeste ou similar | m² | 159.81 | 2-Material
MT010AES01 | ORSE-13492 | Telha em aço galvanizado, dupla, trapezoidal, com preenchimento PIR 20mm, FSup.=não pintada, FInf.=Filme Alum. Bco, TP40 - 2 x 0,43mm, Kingspan- Isoeste ou simila | m² | 93.19 | 2-Material
MT010AET01 | ORSE-13493 | Telha em aço galvanizado, dupla, trapezoidal, com preenchimento PIR 30mm, FSup.=não pintada, FInf.=Filme Alum. Bco, TP40 - 2 x 0,43mm, Kingspan- Isoeste ou simila | m² | 101.17 | 2-Material
MT010AEU01 | ORSE-13494 | Telha em aço galvanizado, dupla, trapezoidal, com preenchimento PIR 50mm, FSup.=não pintada, FInf.=Filme Alum. Bco, TP40 - 2 x 0,43mm, Kingspan- Isoeste ou simila | m² | 115.19 | 2-Material
MT010AEV01 | ORSE-13495 | Barra chata de ferro 2.1/2" x 3/8" (4,75 kg/m) | kg | 6.1 | 2-Material
MT010AEW01 | ORSE-13496 | Perfil Aço, Cantoneira abas desiguais - 3.1/2" x 2.1/2" x 3/8" (10,70 kg/m) | kg | 4.69 | 2-Material
SV010AEX01 | ORSE-13497 | Execução de teste de estanqueidade com emissão de laudo técnico (rede interna de gás - 08 pontos), inclusive fornecimento de ART - Obra Ceasa Itabaiana | un | 700 | 4-Serviços especializados
MT010AEY01 | ORSE-13498 | Mopost de 129x44x2650mm, composto de tampa superior e inferior, arremate, base e 01 suporte com 06 furos, ref.: 191-01, da Mopa ou similar | un | 971.28 | 2-Material
MT010AEZ01 | ORSE-13499 | Sapata de fixação de 390mm para Mopost, ref.: 191-02-E, da Mopa ou similar | un | 54.56 | 2-Material
MT010AF001 | ORSE-13500 | Módulo de tomada 2p + t, 10A-250V, branca, para Mopost, ref.: 149-123-BR, da Mopa ou similar | un | 21.35 | 2-Material
MT010AF101 | ORSE-13501 | Módulo de tomada de telefone RJ-45 - Cat. 5E - LCS, para Mopost, ref.: 149-132-R45-5, da Mopa ou similar | un | 43.72 | 2-Material
MT010AF201 | ORSE-13502 | Tampa cega para 01 módulo de tomada, para Mopost, ref.: 149-141, da Mopa ou similar | un | 4.32 | 2-Material
MT010AF301 | ORSE-13503 | Luminária high bay led DC 100w, 150º (2 x50w) 5000k, 150 LM/W, em alumínio com alça, autovolt, branca, ref.: HBMLED-DC-150-100-50-3C, da Glight ou similar | un | 775.66 | 2-Material
MT010AF401 | ORSE-13504 | Luminária high bay led DC 50w,150º (1 x50w) 5000k, 150 LM/W, em alumínio com alça, autovolt, branca, ref.: HBMLED-DC-150-50-50-3C- ME, da Glight ou similar | un | 411.69 | 2-Material
MT010AF501 | ORSE-13505 | Refletor modular LED DC com DPS 2 x 50w de potência, alumínio, 5000k, 150LM/W, Autovolt, branca, ref.: RFMLED-DC-DPS-150-100-50-3C-ME, da marca G-light ou similar | un | 850.76 | 2-Material
MT010AF601 | ORSE-13506 | Caixa de emenda de fibra para poste completa com: Caixa metálica 30x30, régua elétrica, cordão SC mono extensão ótica com terminador, haste e base para instalação no poste e mão de obra | un | 1500 | 2-Material
SV010AF701 | ORSE-13507 | Execução dos serviços de controle de pragas (formigas) em uma área de 1.120,00 m2- Obra: Reforma da Associação Beneficente Hospital de Riachuelo | un | 1890 | 4-Serviços especializados
MT010AF801 | ORSE-13508 | Quadro de comando para 3 bombas de incendio, sendo de 2 de até 25 cv e 01 bomba Jóquei 2cv, trifásica, 220 volts com chave seletora, acionamento manual / automático, quadro 1,50x1,00x0,30m, barramento de cobre, (ver desc complementar) - Fornecimento | un | 27339.77 | 2-Material
MT010AF901 | ORSE-13509 | Rack fechado tipo armário 19" x 44 U x 870 mm | un | 2509 | 2-Material
MT010AFA01 | ORSE-13510 | Switch 24 portas Gerenciável POE 10/100 /1000 + 4SFP | un | 3084.19 | 2-Material
MT010AFB01 | ORSE-13511 | Módulo Monomodo Gbic para Switch | un | 361.77 | 2-Material
SV010AFC01 | ORSE-13512 | Serviço de corte em piso de concreto em laje maciça com dimensões 1,60x1,80m e esp=15cm, utilizando disco diamantado (obra: Estádio Futebol Estancia/Se) | un | 7600 | 4-Serviços especializados
MT010AFD01 | ORSE-13513 | Chapa em policarbonato, cor fumê, 8mm | m2 | 333.84 | 2-Material
MT010AFE01 | ORSE-13514 | Emenda rápida fumê para policarbonato de 4 a 10mm | m | 34.11 | 2-Material
MT010AFF01 | ORSE-13515 | Luminária hermética de sobrepor, para lâmpada tubular T8, 2x18w, IP65, 65cm, ref.: LMIP65 2x18 - T8C, da G-light ou similar | un | 54.54 | 2-Material
MT010AFG01 | ORSE-13516 | Luminária hermética de sobrepor, para lâmpada tubular T8, 2x36w, IP65, 127cm, ref.: LMIP65 2x36 - T8C, da G-light ou similar | un | 93.66 | 2-Material
MT010AFH01 | ORSE-13517 | Lâmpada tubular 1000w - 200V | un | 193.27 | 2-Material
MT010AFI01 | ORSE-13518 | Perfil de acabamento fumê para policarbonato de 4 a 10mm | m | 14.35 | 2-Material
MT010AFJ01 | ORSE-13519 | Lâmpada tubolar vapor metálica 2000w - 220V | un | 453.77 | 2-Material
MT010AFK01 | ORSE-13520 | Refletor externo IP65 para lâmpada 1000/2000w, com dissipador de calor | un | 484.92 | 2-Material
MT010AFL01 | ORSE-13521 | Reator vapor metálico 1000w - 220V | un | 231.15 | 2-Material
MT010AFM01 | ORSE-13522 | Reator vapor metálico 2000w - 220V | un | 462.3 | 2-Material
EQ010AFN01 | ORSE-13523 | Motoscraper 304kw - 407 hp | h | 625.36 | 3-Equipamento / Veiculos
MT010AFO01 | ORSE-13524 | Refletor Slim LED 200W de potência, branco Frio, 6500k, Autovolt, marca G-light ou similar | un | 655 | 2-Material
MT010AFP01 | ORSE-13525 | Lâmpada tubular t8 led, soquete g13, potencia 9,9w a 10w, tensão autovolt, temperatura de cor 6500k, fator de potencia 0,92, vida util 25.000 horas, com selo ence etiqueta nacional de conservação de energia | un | 11.55 | 2-Material
MT010AFQ01 | ORSE-13526 | Concreto simples usinado bombeável, fck=40mpa, utilizando cimento Portland RS ( resistente a sulfato ) com consumo minimo de 360kg/m³ | m3 | 318.78 | 2-Material
MT010AFR01 | ORSE-13527 | Placa EPS (isopor) 1,00 x 0,40 x 0,12m com densidade 20kg/m³ | und | 14.91 | 2-Material
MT010AFS01 | ORSE-13528 | Quadro de comando para 3 bombas de incendio, sendo de 2 de até 10 cv e 01 bomba Jóquei 3cv, trifásica, 220 volts com chave seletora, acionamento manual / automático, quadro 1,50x1,00x0,30m, barramento de cobre, (ver desc complementar) - Fornecimento | un | 5343.63 | 2-Material
MT010AFT01 | ORSE-13529 | Escada metálica c/piso em chapa tipo Z, 3.0mm, patamar, 4.8mm, h = total= 3,60m Viga e Pilar metálico W150 x 13.0, incluso guarda corpo ø 2" , esp = 2,65mm c/ pint fundo e acab. 2 demão (conforme projeto - Obra: ITPS) - fornecimento e montagem | un | 15123.24 | 2-Material
MT010AFU01 | ORSE-13530 | Stop-Log (comporta) em fibra de vidro, largura útil 240mm e altura de 460mm s/gaveta movediça em fibra de vidro esp=10mm, com acionamento manual por manete na própria gaveta | un | 169.45 | 2-Material
MT010AFV01 | ORSE-13531 | Parafuso 4,2 x 32mm, auto-brocante com asa | un | 0.22 | 2-Material
MT010AFW01 | ORSE-13532 | Luminária LED p/ iluminação pública, Pot.180W, 4000K, IRC>70, IP 66, Vida útil 70.000 hs base p/ relê fotocélula, corpo em alum. injetado c/ pint. poliester, tensão 220v Modelo LPL Ares da Ilumatic ou similar | un | 1038.14 | 2-Material
MT010AFX01 | ORSE-13533 | Luminária LED p/ iluminação pública, Pot.180W, 4000K, IRC>70, IP 66, Vida útil 70.000 hs base p/ relê fotocélula, corpo em alum. injetado c/ pint. poliester, tensão 220v Modelo LPL Ares da Ilumatic ou similar com Anteparo | un | 1271.81 | 2-Material
MT010AFY01 | ORSE-13534 | Anteparo para luminaria LPL Ares em aço galv. e pintada da Ilumatic | un | 260.52 | 2-Material
MT010AFZ01 | ORSE-13535 | Luminária LED Urbana Decorativa, Pot.60W, 5.000 k,IP 66 em alum. injetado, vida útil 50.000hs, Refrator em vidro plano temperado liso, esp. 4mm, tensão 220v, Modelo Egeu II da Ilumatic ou similar | un | 1615.2 | 2-Material
MT010AG001 | ORSE-13536 | Poço de inspeção em polietileno 600x1000mm, saída DN 150/200, múltiplas entradas/3 entradas e 1 saída, ref. FC-9885-4, da Asperbras ou similar | un | 1308.12 | 2-Material
MT010AG101 | ORSE-13537 | Poço de inspeção em polietileno 600x1600mm, saída DN 150/200, múltiplas entradas/3 entradas e 1 saída, ref. FC-9885, da Asperbras ou similar | un | 1786.71 | 2-Material
MT010AG201 | ORSE-13538 | Poço de inspeção em polietileno 600x2000mm, saída DN 150/200, 3 entradas e 1 saída, ref. FC-9885-6, da Asperbras ou similar | un | 1980.27 | 2-Material
MT010AG301 | ORSE-13539 | Poço de visita em polietileno 1000x2000mm, saída DN 250, 3 entradas e 1 saída, ref. FC-8818-2, da Asperbras ou similar | un | 4276.4 | 2-Material
MT010AG401 | ORSE-13540 | Poço de visita em polietileno 1000x2500mm, saída DN 250, 3 entradas e 1 saída, ref. FC-8819-2, da Asperbras ou similar | un | 4930.46 | 2-Material
MT010AG501 | ORSE-13541 | Poço de visita em polietileno 1000x3000mm, saída DN 300, 5/3 entradas e 1 saída, ref. FC-8821-3, da Asperbras ou similar | un | 6355.57 | 2-Material
MT010AG601 | ORSE-13542 | Poço de visita em polietileno 1000x4000mm, saída DN 300, 3 entradas e 1 saída, ref. FC-8813-3, da Asperbras ou similar | un | 8468.77 | 2-Material
MT010AG701 | ORSE-13543 | Prolongador PV-PI em polietileno 600x500mm, ref. FC-8825, da Asperbras ou similar | un | 663.62 | 2-Material
MT010AG801 | ORSE-13544 | Prolongador PV-PI em polietileno 600x1000mm, ref. FC-8825-1, da Asperbras ou similar | un | 938.03 | 2-Material
MT010AG901 | ORSE-13545 | Anel de vedação DN 100mm, ref. FC-7506, da Asperbras ou similar | un | 47.85 | 2-Material
MT010AGA01 | ORSE-13546 | Anel de vedação DN 150mm, ref. FC-7500, da Asperbras ou similar | un | 60.62 | 2-Material
MT010AGB01 | ORSE-13547 | Anel de vedação DN 200mm, ref. FC-7501, da Asperbras ou similar | un | 69.14 | 2-Material
MT010AGC01 | ORSE-13548 | Anel de vedação DN 250mm, ref. FC-7502, da Asperbras ou similar | un | 136.13 | 2-Material
MT010AGD01 | ORSE-13549 | Anel de vedação DN 300mm, ref. FC-7503, da Asperbras ou similar | un | 141.45 | 2-Material
MT010AGE01 | ORSE-13550 | Anel de vedação DN 350mm, ref. FC-7508, da Asperbras ou similar | un | 258.45 | 2-Material
MT010AGF01 | ORSE-13551 | Anel de vedação DN 400mm, ref. FC-7505, da Asperbras ou similar | un | 638.11 | 2-Material
MT010AGG01 | ORSE-13552 | Cordão delimitador para junta de placa cimentícia | m | 0.24 | 2-Material
MT010AGH01 | ORSE-13553 | Adesivo selante impermeável PU Selamax Brasilit ou similar | kg | 57.1 | 2-Material
MT010AGI01 | ORSE-13554 | Reservatório metálico em chapa de aço carbono ASTM A-36/tipo Tubular (diam. 1,47m h= 7,60m ), Cap.12.000L c/ pint. int. proteção epóxi poliamida 150 a 180 micras e ext. esmalt. sinté. anti-corros. alta quali.130 a 180 micras , Forne.e insta. | un | 16529.52 | 2-Material
SV010AGJ01 | ORSE-13555 | Deslocamento de rede mt/bt com recondutoramento de rede bt (01 uc) - Avenida Zefinha de Capitulino - Sitio Porto Itabaiana/SE | un | 22376.48 | 4-Serviços especializados
MT010AGK01 | ORSE-13556 | Suporte de fixação em chapa de aço galvanizado, para 01 luminária, encaixe em poste com topo de Ø de 48mm/60,3mm externo, Codigo SUP01, da AMES ILUMINAÇÃO ou similar | Un | 55.84 | 2-Material
MT010AGL01 | ORSE-13557 | Suporte de fixação em chapa de aço galvanizado, para 02 luminária, encaixe em poste com topo de Ø de 48mm/60,3mm externo, Codigo SUP02, da AMES ILUMINAÇÃO ou sumilar | Un | 69.95 | 2-Material
MT010AGM01 | ORSE-13558 | Suporte de fixação em chapa de aço galvanizado, para 03 luminária, encaixe em poste com topo de Ø de 48mm/60,3mm externo, Codigo SUP03, da AMES ILUMINAÇÃO ou similar | Un | 101.43 | 2-Material
MT010AGN01 | ORSE-13559 | Suporte de fixação em chapa de aço galvanizado, para 04 luminária, encaixe em poste com topo de Ø de 48mm/60,3mm externo, Codigo SUP04, da AMES ILUMINAÇÃO ou similar | Un | 122.41 | 2-Material
MT010AGO01 | ORSE-13560 | Luminária LED Urbana Decorativa, Pot.30W, 5.000 k, IP 66 em alum. injetado, vida útil 50.000hs, Refrator em vidro plano temperado liso, esp. 4mm, tensão 220v, Modelo Egeu II da Ilumatic ou similar | un | 1528.16 | 2-Material
MT010AGP01 | ORSE-13561 | Tubo quadrado de aço carbono ASTM-A36, dim. 100x100x3mm (9,174kg/m) - CIF | kg | 4.91 | 2-Material
MT010AGQ01 | ORSE-13562 | Tubo quadrado de aço carbono ASTM-A36, dim. 50x50x3mm (4,476kg/m) - CIF | kg | 4.97 | 2-Material
SV010AGS01 | ORSE-13564 | Toldo em lona (night & day) móvel, dim.: (7,00 a 9,00m) x 4,50m, estrutura em tubos ret. de alumínio, p/ cobertura provisória de proteção de forros artísticos em obras do Patrimônio Histórico. | un | 5880 | 4-Serviços especializados
MT010AGT01 | ORSE-13565 | Lona plástica azul, e=450 micras, com ilhós, p/ proteção contra chuva, dim. 2,50m x 2,50m, marca Kone ou similar | un | 144.05 | 2-Material
MT010AGU01 | ORSE-13566 | Forro tipo colmeia em alumínio, malha 62,5x62,5 H25mm, dimensões: 625x1250mm, ref. B10, cor R99 alumínio, com suporte T15 da Refax ou similar - fornecimento e aplicação | m2 | 390 | 2-Material
MT010AGV01 | ORSE-13567 | Fechadura Papaiz ref.140 CR68 Tetra | un | 47.9 | 2-Material
MT010AGW01 | ORSE-13568 | Cordoalha flexivel ref. cf - 190 - 30 fastweld | un | 36.93 | 2-Material
MT010AGX01 | ORSE-13569 | Estrado ( tapete ) de borracha isolante 15 kv - dimensões 1.000x1.000x25mm | un | 351.68 | 2-Material
MT010AGY01 | ORSE-13570 | Placa advertência 470 x 340mm, metálica ( perigo de morte ) | Un | 12.23 | 2-Material
MT010AGZ01 | ORSE-13571 | Prolongador para chave seccionadora 1.000mm com mancal curto/longo | un | 81.74 | 2-Material
MT010AH001 | ORSE-13572 | Punho de manobra com bloqueio klrk | un | 666.53 | 2-Material
MT010AH101 | ORSE-13573 | Suporte para fixação de para-raios e mufla instalação interna | un | 144.34 | 2-Material
MT010AH201 | ORSE-13574 | Suporte p/ punho de manobra | un | 79.51 | 2-Material
MT010AH301 | ORSE-13575 | Suporte sck - 95 | un | 82.29 | 2-Material
MT010AH401 | ORSE-13576 | Terminal de compressão 400 mm² com dois furos | Un | 95.57 | 2-Material
MT010AH501 | ORSE-13577 | Terminal de compressão 400 mm² com um furos | Un | 45.66 | 2-Material
MT010AH601 | ORSE-13578 | Suporte p/ instalação de transformador de medição (3 tc's e 3 tp's) padrão Energisa | un | 814.48 | 2-Material
MT010AH701 | ORSE-13579 | Medidor PM 3255 para substação | un | 868.81 | 2-Material
MT010AH801 | ORSE-13580 | Disjuntor tripolar tipo compacto e aberto 1.600A - 50 KA Siemens ou similar | un | 8672.52 | 2-Material
SINAPI-PI 06/2020
MT01000102 | SINAPI-1 | ACETILENO (RECARGA PARA CILINDRO DE CONJUNTO OXICORTE GRANDE) | KG | 50 | 2-Material
MT01000202 | SINAPI-2 | OXIGENIO, RECARGA PARA CILINDRO DE CONJUNTO OXICORTE GRANDE | M3 | 10.95 | 2-Material
MT01000302 | SINAPI-3 | ACIDO MURIATICO, DILUICAO 10% A 12% PARA USO EM LIMPEZA | L | 5.64 | 2-Material
MT01000602 | SINAPI-6 | DETERGENTE AMONIACO (AMONIA DILUIDA) | L | 3.95 | 2-Material
MT01000702 | SINAPI-7 | SODA CAUSTICA EM ESCAMAS | KG | 13.03 | 2-Material
MT01000A02 | SINAPI-10 | BALDE PLASTICO CAPACIDADE *10* L | UN | 5.85 | 2-Material
MT01000C02 | SINAPI-12 | ESCOVA DE ACO, COM CABO, *4 X 15* FILEIRAS DE CERDAS | UN | 5.73 | 2-Material
MT01000D02 | SINAPI-13 | ESTOPA | KG | 8.82 | 2-Material
MT01000G02 | SINAPI-16 | SABAO EM PO | KG | 7.85 | 2-Material
MT01000W02 | SINAPI-32 | ACO CA-50, 6,3 MM, VERGALHAO | KG | 4.77 | 2-Material
MT01000X02 | SINAPI-33 | ACO CA-50, 8,0 MM, VERGALHAO | KG | 4.8 | 2-Material
MT01000Y02 | SINAPI-34 | ACO CA-50, 10,0 MM, VERGALHAO | KG | 4.52 | 2-Material
MT01001702 | SINAPI-43 | ADAPTADOR, PVC PBA, PONTA/ROSCA, JE, DN 75 / DE 85 MM | UN | 39.98 | 2-Material
MT01001A02 | SINAPI-46 | ADAPTADOR, PVC PBA, BOLSA/ROSCA, JE, DN 75 / DE 85 MM | UN | 34.96 | 2-Material
MT01001B02 | SINAPI-47 | ADAPTADOR, PVC PBA, BOLSA/ROSCA, JE, DN 100 / DE 110 MM | UN | 59.78 | 2-Material
MT01001C02 | SINAPI-48 | ADAPTADOR, PVC PBA, BOLSA/ROSCA, JE, DN 50 / DE 60 MM | UN | 15.59 | 2-Material
MT01001E02 | SINAPI-50 | ADAPTADOR, PVC PBA, A BOLSA DEFOFO, JE, DN 75 / DE 85 MM | UN | 50.36 | 2-Material
MT01001F02 | SINAPI-51 | ADAPTADOR, PVC PBA, A BOLSA DEFOFO, JE, DN 100 / DE 110 MM | UN | 96.45 | 2-Material
MT01001G02 | SINAPI-52 | ADAPTADOR, PVC PBA, PONTA/ROSCA, JE, DN 50 / DE 60 MM | UN | 11.84 | 2-Material
MT01001J02 | SINAPI-55 | ADAPTADOR DE COMPRESSAO EM POLIPROPILENO (PP), PARA TUBO EM PEAD, 20 MM X 1/2", PARA LIGACAO PREDIAL DE AGUA (NTS 179) | UN | 3.8 | 2-Material
MT01001O02 | SINAPI-60 | ADAPTADOR PVC, COM REGISTRO, PARA PEAD, 20 MM X 3/4", PARA LIGACAO PREDIAL DE AGUA | UN | 4.93 | 2-Material
MT01001P02 | SINAPI-61 | ADAPTADOR DE COMPRESSAO EM POLIPROPILENO (PP), PARA TUBO EM PEAD, 20 MM X 3/4", PARA LIGACAO PREDIAL DE AGUA (NTS 179) | UN | 3.59 | 2-Material
MT01001Q02 | SINAPI-62 | ADAPTADOR DE COMPRESSAO EM POLIPROPILENO (PP), PARA TUBO EM PEAD, 32 MM X 1", PARA LIGACAO PREDIAL DE AGUA (NTS 179) | UN | 7.45 | 2-Material
MT01001S02 | SINAPI-64 | UNIAO EM POLIPROPILENO (PP), PARA TUBO EM PEAD, 20 MM - LIGACAO PREDIAL DE AGUA | UN | 4.34 | 2-Material
MT01001T02 | SINAPI-65 | ADAPTADOR PVC SOLDAVEL CURTO COM BOLSA E ROSCA, 25 MM X 3/4", PARA AGUA FRIA | UN | 0.59 | 2-Material
MT01001U02 | SINAPI-66 | ADAPTADOR PVC SOLDAVEL, COM FLANGES LIVRES, 50 MM X 1 1/2", PARA CAIXA D' AGUA | UN | 23.98 | 2-Material
MT01001V02 | SINAPI-67 | ADAPTADOR PVC ROSCAVEL, COM FLANGES E ANEL DE VEDACAO, 1/2", PARA CAIXA D' AGUA | UN | 7.49 | 2-Material
MT01001W02 | SINAPI-68 | ADAPTADOR PVC SOLDAVEL, COM FLANGES LIVRES, 32 MM X 1", PARA CAIXA D' AGUA | UN | 12.85 | 2-Material
MT01001X02 | SINAPI-69 | ADAPTADOR PVC SOLDAVEL, COM FLANGES LIVRES, 60 MM X 2", PARA CAIXA D' AGUA | UN | 36.65 | 2-Material
MT01001Y02 | SINAPI-70 | ADAPTADOR PVC, ROSCAVEL, COM FLANGES E ANEL DE VEDACAO, 1 1/4", PARA CAIXA D' AGUA | UN | 19.51 | 2-Material
MT01001Z02 | SINAPI-71 | ADAPTADOR PVC ROSCAVEL, COM FLANGES E ANEL DE VEDACAO, 1", PARA CAIXA D' AGUA | UN | 13.76 | 2-Material
MT01002002 | SINAPI-72 | ADAPTADOR PVC, ROSCAVEL, COM FLANGES E ANEL DE VEDACAO, 1 1/2", PARA CAIXA D'AGUA | UN | 23.33 | 2-Material
MT01002102 | SINAPI-73 | ADAPTADOR PVC ROSCAVEL, COM FLANGES E ANEL DE VEDACAO, 3/4", PARA CAIXA D' AGUA | UN | 10.28 | 2-Material
MT01002202 | SINAPI-74 | ADAPTADOR PVC SOLDAVEL, COM FLANGES LIVRES, 85 MM X 3", PARA CAIXA D' AGUA | UN | 163.44 | 2-Material
MT01002302 | SINAPI-75 | ADAPTADOR PVC SOLDAVEL, COM FLANGES LIVRES, 110 MM X 4", PARA CAIXA D' AGUA | UN | 230.69 | 2-Material
MT01002402 | SINAPI-76 | ADAPTADOR PVC PARA SIFAO, ROSCAVEL, 40 MM X 1 1/4" | UN | 0.77 | 2-Material
MT01002502 | SINAPI-77 | ADAPTADOR PVC PARA SIFAO METALICO, SOLDAVEL, COM ANEL BORRACHA (JE), 40 MM X 1 1/2" | UN | 0.76 | 2-Material
MT01002902 | SINAPI-81 | ADAPTADOR PVC SOLDAVEL, LONGO, COM FLANGE LIVRE, 60 MM X 2", PARA CAIXA D' AGUA | UN | 38.16 | 2-Material
MT01002A02 | SINAPI-82 | ADAPTADOR PVC SOLDAVEL, LONGO, COM FLANGE LIVRE, 75 MM X 2 1/2", PARA CAIXA D' AGUA | UN | 148.15 | 2-Material
MT01002B02 | SINAPI-83 | ADAPTADOR PVC SOLDAVEL, COM FLANGES LIVRES, 75 MM X 2 1/2", PARA CAIXA D' AGUA | UN | 117.07 | 2-Material
MT01002C02 | SINAPI-84 | ADAPTADOR PVC, ROSCAVEL, PARA VALVULA PIA OU LAVATORIO, 40 MM | UN | 0.32 | 2-Material
MT01002D02 | SINAPI-85 | ADAPTADOR PVC, ROSCAVEL, COM FLANGES E ANEL DE VEDACAO, 2", PARA CAIXA D' AGUA | UN | 28.31 | 2-Material
MT01002E02 | SINAPI-86 | ADAPTADOR PVC SOLDAVEL, COM FLANGES LIVRES, 40 MM X 1 1/4", PARA CAIXA D' AGUA | UN | 23.89 | 2-Material
MT01002F02 | SINAPI-87 | ADAPTADOR PVC SOLDAVEL, LONGO, COM FLANGE LIVRE, 25 MM X 3/4", PARA CAIXA D' AGUA | UN | 11.8 | 2-Material
MT01002G02 | SINAPI-88 | ADAPTADOR PVC SOLDAVEL, LONGO, COM FLANGE LIVRE, 32 MM X 1", PARA CAIXA D' AGUA | UN | 13.17 | 2-Material
MT01002H02 | SINAPI-89 | ADAPTADOR PVC SOLDAVEL, LONGO, COM FLANGE LIVRE, 40 MM X 1 1/4", PARA CAIXA D' AGUA | UN | 19.47 | 2-Material
MT01002I02 | SINAPI-90 | ADAPTADOR PVC SOLDAVEL, LONGO, COM FLANGE LIVRE, 50 MM X 1 1/2", PARA CAIXA D' AGUA | UN | 22.31 | 2-Material
MT01002N02 | SINAPI-95 | ADAPTADOR PVC SOLDAVEL, COM FLANGE E ANEL DE VEDACAO, 20 MM X 1/2", PARA CAIXA D'AGUA | UN | 6.5 | 2-Material
MT01002O02 | SINAPI-96 | ADAPTADOR PVC SOLDAVEL, COM FLANGE E ANEL DE VEDACAO, 25 MM X 3/4", PARA CAIXA D'AGUA | UN | 7.47 | 2-Material
MT01002P02 | SINAPI-97 | ADAPTADOR PVC SOLDAVEL, COM FLANGE E ANEL DE VEDACAO, 32 MM X 1", PARA CAIXA D'AGUA | UN | 9.7 | 2-Material
MT01002Q02 | SINAPI-98 | ADAPTADOR PVC SOLDAVEL, COM FLANGE E ANEL DE VEDACAO, 40 MM X 1 1/4", PARA CAIXA D'AGUA | UN | 13.08 | 2-Material
MT01002R02 | SINAPI-99 | ADAPTADOR PVC SOLDAVEL, COM FLANGE E ANEL DE VEDACAO, 50 MM X 1 1/2", PARA CAIXA D'AGUA | UN | 15.86 | 2-Material
MT01002S02 | SINAPI-100 | ADAPTADOR PVC SOLDAVEL, COM FLANGES E ANEL DE VEDACAO, 60 MM X 2", PARA CAIXA D' AGUA | UN | 22.13 | 2-Material
MT01002U02 | SINAPI-102 | ADAPTADOR PVC SOLDAVEL CURTO COM BOLSA E ROSCA, 85 MM X 3", PARA AGUA FRIA | UN | 19.2 | 2-Material
MT01002V02 | SINAPI-103 | ADAPTADOR PVC SOLDAVEL CURTO COM BOLSA E ROSCA, 110 MM X 4", PARA AGUA FRIA | UN | 30.57 | 2-Material
MT01002W02 | SINAPI-104 | ADAPTADOR PVC SOLDAVEL CURTO COM BOLSA E ROSCA, 75 MM X 2 1/2", PARA AGUA FRIA | UN | 11.69 | 2-Material
MT01002X02 | SINAPI-105 | ADAPTADOR PVC SOLDAVEL, LONGO, COM FLANGE LIVRE, 85 MM X 3", PARA CAIXA D' AGUA | UN | 173.45 | 2-Material
MT01002Y02 | SINAPI-106 | ADAPTADOR PVC SOLDAVEL, LONGO, COM FLANGE LIVRE, 110 MM X 4", PARA CAIXA D' AGUA | UN | 248.3 | 2-Material
MT01002Z02 | SINAPI-107 | ADAPTADOR PVC SOLDAVEL CURTO COM BOLSA E ROSCA, 20 MM X 1/2", PARA AGUA FRIA | UN | 0.48 | 2-Material
MT01003002 | SINAPI-108 | ADAPTADOR PVC SOLDAVEL CURTO COM BOLSA E ROSCA, 32 MM X 1", PARA AGUA FRIA | UN | 1.22 | 2-Material
MT01003102 | SINAPI-109 | ADAPTADOR PVC SOLDAVEL CURTO COM BOLSA E ROSCA, 40 MM X 1 1/4", PARA AGUA FRIA | UN | 2.32 | 2-Material
MT01003202 | SINAPI-110 | ADAPTADOR PVC SOLDAVEL CURTO COM BOLSA E ROSCA, 40 MM X 1 1/2", PARA AGUA FRIA | UN | 4.72 | 2-Material
MT01003302 | SINAPI-111 | ADAPTADOR PVC SOLDAVEL CURTO COM BOLSA E ROSCA, 50 MM X 1 1/4", PARA AGUA FRIA | UN | 5.44 | 2-Material
MT01003402 | SINAPI-112 | ADAPTADOR PVC SOLDAVEL CURTO COM BOLSA E ROSCA, 50 MM X1 1/2", PARA AGUA FRIA | UN | 2.96 | 2-Material
MT01003502 | SINAPI-113 | ADAPTADOR PVC SOLDAVEL CURTO COM BOLSA E ROSCA, 60 MM X 2", PARA AGUA FRIA | UN | 8.04 | 2-Material
MT01003602 | SINAPI-114 | ADAPTADOR PVC SOLDAVEL, COM FLANGES LIVRES, 25 MM X 3/4", PARA CAIXA D' AGUA | UN | 8.4 | 2-Material
MT01003A02 | SINAPI-118 | PASTA VEDA JUNTAS/ROSCA, LATA DE *500* G, PARA INSTALACOES DE GAS E OUTROS | UN | 73.76 | 2-Material
MT01003B02 | SINAPI-119 | ADESIVO PLASTICO PARA PVC, BISNAGA COM 75 GR | UN | 5.9 | 2-Material
MT01003E02 | SINAPI-122 | ADESIVO PLASTICO PARA PVC, FRASCO COM 850 GR | UN | 53.29 | 2-Material
MT01003F02 | SINAPI-123 | ADITIVO IMPERMEABILIZANTE DE PEGA NORMAL PARA ARGAMASSAS E CONCRETOS SEM ARMACAO, LIQUIDO E ISENTO DE CLORETOS | L | 5.58 | 2-Material
MT01003G02 | SINAPI-124 | ADITIVO ACELERADOR DE PEGA E ENDURECIMENTO PARA ARGAMASSAS E CONCRETOS, LIQUIDO E ISENTO DE CLORETOS | L | 13.64 | 2-Material
MT01003J02 | SINAPI-127 | ADITIVO IMPERMEABILIZANTE DE PEGA ULTRARRAPIDA, LIQUIDO E ISENTO DE CLORETOS | L | 13.32 | 2-Material
MT01003M02 | SINAPI-130 | ARGAMASSA POLIMERICA DE REPARO ESTRUTURAL, BICOMPONENTE | KG | 3.18 | 2-Material
MT01003N02 | SINAPI-131 | ADESIVO ESTRUTURAL A BASE DE RESINA EPOXI, BICOMPONENTE, PASTOSO (TIXOTROPICO) | KG | 35.36 | 2-Material
MT01003O02 | SINAPI-132 | ADITIVO PLASTIFICANTE RETARDADOR DE PEGA E REDUTOR DE AGUA PARA CONCRETO, LIQUIDO E ISENTO DE CLORETOS | L | 5.73 | 2-Material
MT01003P02 | SINAPI-133 | ADITIVO LIQUIDO INCORPORADOR DE AR PARA CONCRETO E ARGAMASSA, LIQUIDO E ISENTO DE CLORETOS | L | 5.53 | 2-Material
MT01003Q02 | SINAPI-134 | GRAUTE CIMENTICIO PARA USO GERAL | KG | 1.31 | 2-Material
MT01003R02 | SINAPI-135 | ARGAMASSA POLIMERICA IMPERMEABILIZANTE SEMIFLEXIVEL, BICOMPONENTE (MEMBRANA IMPERMEABILIZANTE ACRILICA) | KG | 2.56 | 2-Material
MT01003W02 | SINAPI-140 | IMPERMEABILIZANTE FLEXIVEL BRANCO DE BASE ACRILICA PARA COBERTURAS | KG | 14.67 | 2-Material
MT01003Y02 | SINAPI-142 | SELANTE ELASTICO MONOCOMPONENTE A BASE DE POLIURETANO (PU) PARA JUNTAS DIVERSAS | 310ML | 26.76 | 2-Material
MT01004702 | SINAPI-151 | IMPERMEABILIZANTE INCOLOR PARA TRATAMENTO DE FACHADAS E TELHAS, BASE SILICONE | L | 21.65 | 2-Material
MT01004902 | SINAPI-153 | REVESTIMENTO EPOXI DE ALTA RESISTENCIA QUIMICA, ISENTO DE SOLVENTES, BICOMPONENTE | L | 75.26 | 2-Material
MT01004A02 | SINAPI-154 | TINTA / REVESTIMENTO A BASE DE RESINA EPOXI COM ALCATRAO, BICOMPONENTE | L | 56.57 | 2-Material
MT01004C02 | SINAPI-156 | ADESIVO ESTRUTURAL A BASE DE RESINA EPOXI, BICOMPONENTE, FLUIDO | KG | 41.35 | 2-Material
MT01004D02 | SINAPI-157 | ADESIVO ESTRUTURAL A BASE DE RESINA EPOXI PARA INJECAO EM TRINCAS, BICOMPONENTE, BAIXA VISCOSIDADE | KG | 116.15 | 2-Material
MT01005102 | SINAPI-181 | BATENTE/ PORTAL/ADUELA/ MARCO MACICO, E= *3* CM, L= *15* CM, *60 CM A 120* CM X *210* CM, EM CEDRINHO/ ANGELIM COMERCIAL/ EUCALIPTO/ CURUPIXA/ PEROBA/ CUMARU OU EQUIVALENTE DA REGIAO (NAO INCLUI ALIZARES) | JG | 125.95 | 2-Material
MT01005302 | SINAPI-183 | BATENTE/ PORTAL/ ADUELA/ MARCO MACICO, E= *3 CM, L= *13 CM, *60 CM A 120* CM X *210 CM, EM CEDRINHO/ ANGELIM COMERCIAL/ EUCALIPTO/ CURUPIXA/ PEROBA/ CUMARU OU EQUIVALENTE DA REGIAO (NAO INCLUI ALIZARES) | JG | 115 | 2-Material
MT01005402 | SINAPI-184 | BATENTE/ PORTAL/ ADUELA/ MARCO MACICO, E= *3* CM, L= *13* CM, *60 CM A 120* CM X *210* CM, EM PINUS/ TAUARI/ VIROLA OU EQUIVALENTE DA REGIAO (NAO INCLUI ALIZARES) | JG | 76 | 2-Material
MT01005E02 | SINAPI-194 | BATENTE/ PORTAL/ ADUELA/ MARCO MACICO, E= *3* CM, L= *7* CM, *60 CM A 120* CM X *210* CM, EM PINUS/ TAUARI/ VIROLA OU EQUIVALENTE DA REGIAO (NAO INCLUI ALIZARES) | JG | 50.78 | 2-Material
MT01005F02 | SINAPI-195 | BATENTE/ PORTAL/ ADUELA/ MARCO MACICO, E= *3* CM, L= *7* CM, *60 CM A 120* CM X *210* CM, EM CEDRINHO/ ANGELIM COMERCIAL/ EUCALIPTO/ CURUPIXA/ PEROBA/ CUMARU OU EQUIVALENTE DA REGIAO (NAO INCLUI ALIZARES) | JG | 93.42 | 2-Material
MO01006Q02 | SINAPI-242 | AJUDANTE ESPECIALIZADO | H | 13.17 | 1-Mão de obra
MO01006S02 | SINAPI-244 | AUXILIAR DE TOPOGRAFO | H | 13.7 | 1-Mão de obra
MO01006T02 | SINAPI-245 | AUXILIAR DE LABORATORISTA DE SOLOS E DE CONCRETO | H | 24.01 | 1-Mão de obra
MO01006U02 | SINAPI-246 | AUXILIAR DE ENCANADOR OU BOMBEIRO HIDRAULICO | H | 10.11 | 1-Mão de obra
MO01006V02 | SINAPI-247 | AJUDANTE DE ELETRICISTA | H | 10.05 | 1-Mão de obra
MO01006W02 | SINAPI-248 | AJUDANTE DE OPERACAO EM GERAL | H | 10.3 | 1-Mão de obra
MO01006Z02 | SINAPI-251 | AUXILIAR DE MECANICO | H | 11.9 | 1-Mão de obra
MO01007002 | SINAPI-252 | AJUDANTE DE SERRALHEIRO | H | 10.68 | 1-Mão de obra
MO01007102 | SINAPI-253 | ALMOXARIFE | H | 14.29 | 1-Mão de obra
MT01008702 | SINAPI-295 | ANEL BORRACHA PARA TUBO ESGOTO PREDIAL DN 40 MM (NBR 5688) | UN | 1.39 | 2-Material
MT01008802 | SINAPI-296 | ANEL BORRACHA PARA TUBO ESGOTO PREDIAL DN 50 MM (NBR 5688) | UN | 1.44 | 2-Material
MT01008902 | SINAPI-297 | ANEL BORRACHA PARA TUBO ESGOTO PREDIAL DN 75 MM (NBR 5688) | UN | 2.03 | 2-Material
MT01008A02 | SINAPI-298 | ANEL BORRACHA DN 75 MM, PARA TUBO SERIE REFORCADA ESGOTO PREDIAL | UN | 2.33 | 2-Material
MT01008B02 | SINAPI-299 | ANEL BORRACHA DN 100 MM, PARA TUBO SERIE REFORCADA ESGOTO PREDIAL | UN | 2.31 | 2-Material
MT01008C02 | SINAPI-300 | ANEL BORRACHA, DN 150 MM, PARA TUBO SERIE REFORCADA ESGOTO PREDIAL | UN | 10.71 | 2-Material
MT01008D02 | SINAPI-301 | ANEL BORRACHA PARA TUBO ESGOTO PREDIAL, DN 100 MM (NBR 5688) | UN | 2.55 | 2-Material
MT01008F02 | SINAPI-303 | ANEL BORRACHA, PARA TUBO PVC, REDE COLETOR ESGOTO, DN 100 MM (NBR 7362) | UN | 3.47 | 2-Material
MT01008G02 | SINAPI-304 | ANEL BORRACHA, PARA TUBO PVC, REDE COLETOR ESGOTO, DN 125 MM (NBR 7362) | UN | 5.3 | 2-Material
MT01008H02 | SINAPI-305 | ANEL BORRACHA, PARA TUBO PVC, REDE COLETOR ESGOTO, DN 150 MM (NBR 7362) | UN | 9.06 | 2-Material
MT01008I02 | SINAPI-306 | ANEL BORRACHA, PARA TUBO PVC, REDE COLETOR ESGOTO, DN 200 MM (NBR 7362) | UN | 10.89 | 2-Material
MT01008J02 | SINAPI-307 | ANEL BORRACHA, PARA TUBO PVC, REDE COLETOR ESGOTO, DN 250 MM (NBR 7362) | UN | 21.5 | 2-Material
MT01008K02 | SINAPI-308 | ANEL BORRACHA, PARA TUBO, PVC REDE COLETOR ESGOTO, DN 300 MM (NBR 7362) | UN | 28.71 | 2-Material
MT01008L02 | SINAPI-309 | ANEL BORRACHA, PARA TUBO PVC, REDE COLETOR ESGOTO, DN 350 MM (NBR 7362) | UN | 44.07 | 2-Material
MT01008M02 | SINAPI-310 | ANEL BORRACHA, PARA TUBO PVC, REDE COLETOR ESGOTO, DN 400 MM (NBR 7362) | UN | 55.89 | 2-Material
MT01008N02 | SINAPI-311 | ANEL BORRACHA, PARA TUBO PVC DEFOFO, DN 100 MM (NBR 7665) | UN | 8.29 | 2-Material
MT01008Q02 | SINAPI-314 | ANEL BORRACHA, PARA TUBO PVC DEFOFO, DN 300 MM (NBR 7665) | UN | 133.93 | 2-Material
MT01008U02 | SINAPI-318 | ANEL BORRACHA, PARA TUBO PVC DEFOFO, DN 150 MM (NBR 7665) | UN | 14.52 | 2-Material
MT01008V02 | SINAPI-319 | ANEL BORRACHA, PARA TUBO PVC DEFOFO, DN 200 MM (NBR 7665) | UN | 27.43 | 2-Material
MT01008W02 | SINAPI-320 | ANEL BORRACHA, PARA TUBO PVC DEFOFO, DN 250 MM (NBR 7665) | UN | 87.2 | 2-Material
MT01009102 | SINAPI-325 | ANEL BORRACHA, PARA TUBO/CONEXAO PVC PBA, DN 50 MM, PARA REDE AGUA | UN | 2.58 | 2-Material
MT01009402 | SINAPI-328 | ANEL BORRACHA, PARA TUBO/CONEXAO PVC PBA, DN 100 MM, PARA REDE AGUA | UN | 6.67 | 2-Material
MT01009502 | SINAPI-329 | ANEL BORRACHA, PARA TUBO/CONEXAO PVC PBA, DN 75 MM, PARA REDE AGUA | UN | 8.52 | 2-Material
MT01009F02 | SINAPI-339 | ARAME FARPADO GALVANIZADO, 14 BWG (2,11 MM), CLASSE 250 | M | 0.79 | 2-Material
MT01009G02 | SINAPI-340 | ARAME FARPADO GALVANIZADO, 16 BWG (1,65 MM), CLASSE 250 | M | 0.71 | 2-Material
MT01009K02 | SINAPI-344 | ARAME GALVANIZADO 16 BWG, D = 1,65MM (0,0166 KG/M) | KG | 17.09 | 2-Material
MT01009L02 | SINAPI-345 | ARAME GALVANIZADO 18 BWG, D = 1,24MM (0,009 KG/M) | KG | 18.54 | 2-Material
MT01009M02 | SINAPI-346 | ARAME DE ACO OVALADO 15 X 17 ( 45,7 KG, 700 KGF), ROLO 1000 M | KG | 15.4 | 2-Material
MT01009Y02 | SINAPI-358 | MUDA DE ARVORE ORNAMENTAL, OITI/AROEIRA SALSA/ANGICO/IPE/JACARANDA OU EQUIVALENTE DA REGIAO, H= *1* M | UN | 85.05 | 2-Material
MT01009Z02 | SINAPI-359 | MUDA DE ARVORE ORNAMENTAL, OITI/AROEIRA SALSA/ANGICO/IPE/JACARANDA OU EQUIVALENTE DA REGIAO, H= *2* M | UN | 174.71 | 2-Material
MT0100A002 | SINAPI-360 | MUDA DE RASTEIRA/FORRACAO, AMENDOIM RASTEIRO/ONZE HORAS/AZULZINHA/IMPATIENS OU EQUIVALENTE DA REGIAO | UN | 4 | 2-Material
MT0100A502 | SINAPI-365 | MUDA DE ARBUSTO FOLHAGEM, SANSAO-DO-CAMPO OU EQUIVALENTE DA REGIAO, H= *50 A 70* CM | UN | 71.26 | 2-Material
MT0100A602 | SINAPI-366 | AREIA FINA - POSTO JAZIDA/FORNECEDOR (RETIRADO NA JAZIDA, SEM TRANSPORTE) | M3 | 22 | 2-Material
MT0100A702 | SINAPI-367 | AREIA GROSSA - POSTO JAZIDA/FORNECEDOR (RETIRADO NA JAZIDA, SEM TRANSPORTE) | M3 | 48.5 | 2-Material
MT0100A802 | SINAPI-368 | AREIA PARA ATERRO - POSTO JAZIDA/FORNECEDOR (RETIRADO NA JAZIDA, SEM TRANSPORTE) | M3 | 36.37 | 2-Material
MT0100A902 | SINAPI-369 | AREIA AMARELA, AREIA BARRADA OU ARENOSO (RETIRADA NO AREAL, SEM TRANSPORTE) | M3 | 59.37 | 2-Material
MT0100AA02 | SINAPI-370 | AREIA MEDIA - POSTO JAZIDA/FORNECEDOR (RETIRADO NA JAZIDA, SEM TRANSPORTE) | M3 | 25 | 2-Material
MT0100AB02 | SINAPI-371 | ARGAMASSA INDUSTRIALIZADA MULTIUSO, PARA REVESTIMENTO INTERNO E EXTERNO E ASSENTAMENTO DE BLOCOS DIVERSOS | KG | 0.57 | 2-Material
MT0100AH02 | SINAPI-377 | ASSENTO SANITARIO DE PLASTICO, TIPO CONVENCIONAL | UN | 24.96 | 2-Material
MO0100AI02 | SINAPI-378 | ARMADOR | H | 14.29 | 1-Mão de obra
MT0100AJ02 | SINAPI-379 | ARRUELA QUADRADA EM ACO GALVANIZADO, DIMENSAO = 38 MM, ESPESSURA = 3MM, DIAMETRO DO FURO= 18 MM | UN | 0.74 | 2-Material
MT0100AU02 | SINAPI-390 | SUPORTE PARA TUBO DIAMETRO NOMINAL 2", COM ROSCA MECANICA | UN | 13.22 | 2-Material
MT0100AW02 | SINAPI-392 | ABRACADEIRA EM ACO PARA AMARRACAO DE ELETRODUTOS, TIPO D, COM 1/2" E PARAFUSO DE FIXACAO | UN | 1.59 | 2-Material
MT0100AX02 | SINAPI-393 | ABRACADEIRA EM ACO PARA AMARRACAO DE ELETRODUTOS, TIPO D, COM 1" E PARAFUSO DE FIXACAO | UN | 1.9 | 2-Material
MT0100AY02 | SINAPI-394 | ABRACADEIRA EM ACO PARA AMARRACAO DE ELETRODUTOS, TIPO D, COM 1 1/2" E PARAFUSO DE FIXACAO | UN | 3.27 | 2-Material
MT0100AZ02 | SINAPI-395 | ABRACADEIRA EM ACO PARA AMARRACAO DE ELETRODUTOS, TIPO D, COM 1 1/4" E PARAFUSO DE FIXACAO | UN | 3.15 | 2-Material
MT0100B002 | SINAPI-396 | ABRACADEIRA EM ACO PARA AMARRACAO DE ELETRODUTOS, TIPO D, COM 2" E PARAFUSO DE FIXACAO | UN | 3.63 | 2-Material
MT0100B102 | SINAPI-397 | ABRACADEIRA EM ACO PARA AMARRACAO DE ELETRODUTOS, TIPO D, COM 2 1/2" E PARAFUSO DE FIXACAO | UN | 4.68 | 2-Material
MT0100B202 | SINAPI-398 | ABRACADEIRA EM ACO PARA AMARRACAO DE ELETRODUTOS, TIPO D, COM 3" E PARAFUSO DE FIXACAO | UN | 5.21 | 2-Material
MT0100B302 | SINAPI-399 | ABRACADEIRA EM ACO PARA AMARRACAO DE ELETRODUTOS, TIPO D, COM 4" E PARAFUSO DE FIXACAO | UN | 6.73 | 2-Material
MT0100B402 | SINAPI-400 | ABRACADEIRA EM ACO PARA AMARRACAO DE ELETRODUTOS, TIPO D, COM 3/4" E PARAFUSO DE FIXACAO | UN | 1.65 | 2-Material
MT0100B602 | SINAPI-402 | GANCHO OLHAL EM ACO GALVANIZADO, ESPESSURA 16MM, ABERTURA 21MM | UN | 9.04 | 2-Material
MT0100B802 | SINAPI-404 | FITA ISOLANTE DE BORRACHA AUTOFUSAO, USO ATE 69 KV (ALTA TENSAO) | M | 1.17 | 2-Material
MT0100BA02 | SINAPI-406 | FITA ACO INOX PARA CINTAR POSTE, L = 19 MM, E = 0,5 MM (ROLO DE 30M) | UN | 54.04 | 2-Material
MT0100BB02 | SINAPI-407 | FITA DE ALUMINIO PARA PROTECAO DO CONDUTOR LARGURA 10 MM | KG | 39.88 | 2-Material
MT0100BC02 | SINAPI-408 | ABRACADEIRA DE NYLON PARA AMARRACAO DE CABOS, COMPRIMENTO DE 390 X *4,6* MM | UN | 0.89 | 2-Material
MT0100BE02 | SINAPI-410 | ABRACADEIRA DE NYLON PARA AMARRACAO DE CABOS, COMPRIMENTO DE 150 X *3,6* MM | UN | 0.14 | 2-Material
MT0100BF02 | SINAPI-411 | ABRACADEIRA DE NYLON PARA AMARRACAO DE CABOS, COMPRIMENTO DE 200 X *4,6* MM | UN | 0.18 | 2-Material
MT0100BG02 | SINAPI-412 | ABRACADEIRA DE NYLON PARA AMARRACAO DE CABOS, COMPRIMENTO DE *230* X *7,6* MM | UN | 0.92 | 2-Material
MT0100BI02 | SINAPI-414 | ABRACADEIRA DE NYLON PARA AMARRACAO DE CABOS, COMPRIMENTO DE 100 X 2,5 MM | UN | 0.05 | 2-Material
MT0100BJ02 | SINAPI-415 | GRAMPO METALICO TIPO OLHAL PARA HASTE DE ATERRAMENTO DE 1'', CONDUTOR DE *10* A 50 MM2 | UN | 17.74 | 2-Material
MT0100BK02 | SINAPI-416 | GRAMPO METALICO TIPO OLHAL PARA HASTE DE ATERRAMENTO DE 3/4'', CONDUTOR DE *10* A 50 MM2 | UN | 6.49 | 2-Material
MT0100BL02 | SINAPI-417 | ALCA PREFORMADA DE DISTRIBUICAO, EM ACO GALVANIZADO, PARA CABO DE ALUMINIO DIAMETRO 16 A 25 MM | UN | 2.3 | 2-Material
MT0100BO02 | SINAPI-420 | CINTA CIRCULAR EM ACO GALVANIZADO DE 150 MM DE DIAMETRO PARA FIXACAO DE CAIXA MEDICAO, INCLUI PARAFUSOS E PORCAS | UN | 20.31 | 2-Material
MT0100BP02 | SINAPI-421 | PORCA OLHAL EM ACO GALVANIZADO, DIAMETRO NOMINAL DE 16 MM | UN | 10.87 | 2-Material
MT0100BT02 | SINAPI-425 | GRAMPO METALICO TIPO OLHAL PARA HASTE DE ATERRAMENTO DE 5/8'', CONDUTOR DE *10* A 50 MM2 | UN | 4.02 | 2-Material
MT0100BU02 | SINAPI-426 | GRAMPO METALICO TIPO U PARA HASTE DE ATERRAMENTO DE ATE 3/4'', CONDUTOR DE 10 A 25 MM2 | UN | 22.17 | 2-Material
MT0100BV02 | SINAPI-427 | ALCA PREFORMADA DE CONTRA POSTE, EM ACO GALVANIZADO, PARA CABO 3/16", COMPRIMENTO *860* MM | UN | 4.89 | 2-Material
MT0100BW02 | SINAPI-428 | PARAFUSO M16 EM ACO GALVANIZADO, COMPRIMENTO = 500 MM, DIAMETRO = 16 MM, ROSCA MAQUINA, COM CABECA SEXTAVADA E PORCA | UN | 18 | 2-Material
MT0100BX02 | SINAPI-429 | PARAFUSO M16 EM ACO GALVANIZADO, COMPRIMENTO = 300 MM, DIAMETRO = 16 MM, ROSCA DUPLA | UN | 11.04 | 2-Material
MT0100BY02 | SINAPI-430 | PARAFUSO M16 EM ACO GALVANIZADO, COMPRIMENTO = 125 MM, DIAMETRO = 16 MM, ROSCA MAQUINA, CABECA QUADRADA | UN | 5.58 | 2-Material
MT0100BZ02 | SINAPI-431 | PARAFUSO M16 EM ACO GALVANIZADO, COMPRIMENTO = 200 MM, DIAMETRO = 16 MM, ROSCA MAQUINA, CABECA QUADRADA | UN | 7.42 | 2-Material
MT0100C002 | SINAPI-432 | PARAFUSO M16 EM ACO GALVANIZADO, COMPRIMENTO = 250 MM, DIAMETRO = 16 MM, ROSCA MAQUINA, CABECA QUADRADA | UN | 8.19 | 2-Material
MT0100C102 | SINAPI-433 | PARAFUSO M16 EM ACO GALVANIZADO, COMPRIMENTO = 350 MM, DIAMETRO = 16 MM, ROSCA MAQUINA, CABECA QUADRADA | UN | 10.98 | 2-Material
MT0100C402 | SINAPI-436 | PARAFUSO FRANCES M16 EM ACO GALVANIZADO, COMPRIMENTO = 150 MM, DIAMETRO = 16 MM, CABECA ABAULADA | UN | 6.24 | 2-Material
MT0100C502 | SINAPI-437 | PARAFUSO M16 EM ACO GALVANIZADO, COMPRIMENTO = 400 MM, DIAMETRO = 16 MM, ROSCA DUPLA | UN | 14.59 | 2-Material
MT0100C702 | SINAPI-439 | PARAFUSO M16 EM ACO GALVANIZADO, COMPRIMENTO = 300 MM, DIAMETRO = 16 MM, ROSCA MAQUINA, CABECA QUADRADA | UN | 9.41 | 2-Material
MT0100C902 | SINAPI-441 | PARAFUSO M16 EM ACO GALVANIZADO, COMPRIMENTO = 150 MM, DIAMETRO = 16 MM, ROSCA MAQUINA, CABECA QUADRADA | UN | 6.15 | 2-Material
MT0100CA02 | SINAPI-442 | PARAFUSO FRANCES M16 EM ACO GALVANIZADO, COMPRIMENTO = 45 MM, DIAMETRO = 16 MM, CABECA ABAULADA | UN | 3.69 | 2-Material
MT0100CC02 | SINAPI-444 | PINO ROSCA EXTERNA, EM ACO GALVANIZADO, PARA ISOLADOR DE 15KV, DIAMETRO 25 MM, COMPRIMENTO *290* MM | UN | 17.92 | 2-Material
MT0100CD02 | SINAPI-445 | PINO ROSCA EXTERNA, EM ACO GALVANIZADO, PARA ISOLADOR DE 25KV, DIAMETRO 35MM, COMPRIMENTO *320* MM | UN | 24.52 | 2-Material
MT0100E502 | SINAPI-509 | ASFALTO MODIFICADO TIPO III - NBR 9910 (ASFALTO OXIDADO PARA IMPERMEABILIZACAO, COEFICIENTE DE PENETRACAO 15-25) | KG | 9.23 | 2-Material
MT0100E602 | SINAPI-510 | ASFALTO MODIFICADO TIPO I - NBR 9910 (ASFALTO OXIDADO PARA IMPERMEABILIZACAO, COEFICIENTE DE PENETRACAO 25-40) | KG | 8.48 | 2-Material
MT0100E702 | SINAPI-511 | PRIMER PARA MANTA ASFALTICA A BASE DE ASFALTO MODIFICADO DILUIDO EM SOLVENTE, APLICACAO A FRIO | L | 15.79 | 2-Material
MT0100EC02 | SINAPI-516 | ASFALTO MODIFICADO TIPO II - NBR 9910 (ASFALTO OXIDADO PARA IMPERMEABILIZACAO, COEFICIENTE DE PENETRACAO 20-35) | KG | 9.04 | 2-Material
MT0100ED02 | SINAPI-517 | EMULSAO ASFALTICA ANIONICA | L | 8.26 | 2-Material
MO0100ES02 | SINAPI-532 | AUXILIAR TECNICO / ASSISTENTE DE ENGENHARIA | H | 20.88 | 1-Mão de obra
MT0100ET02 | SINAPI-533 | REVESTIMENTO EM CERAMICA ESMALTADA COMERCIAL, PEI MENOR OU IGUAL A 3, FORMATO MENOR OU IGUAL A 2025 CM2 | M2 | 18.6 | 2-Material
MT0100EW02 | SINAPI-536 | REVESTIMENTO EM CERAMICA ESMALTADA EXTRA, PEI MENOR OU IGUAL A 3, FORMATO MENOR OU IGUAL A 2025 CM2 | M2 | 31.52 | 2-Material
MT0100F002 | SINAPI-540 | BANCADA DE MARMORE SINTETICO COM UMA CUBA, 200 X *60* CM | UN | 412.13 | 2-Material
MT0100F102 | SINAPI-541 | BANCADA DE MARMORE SINTETICO COM UMA CUBA, 120 X *60* CM | UN | 145.9 | 2-Material
MT0100F202 | SINAPI-542 | BANCADA DE MARMORE SINTETICO COM UMA CUBA, 150 X *60* CM | UN | 182.88 | 2-Material
MT0100F602 | SINAPI-546 | BARRA DE FERRO RETANGULAR, BARRA CHATA (QUALQUER DIMENSAO) | KG | 5.04 | 2-Material
MT0100F702 | SINAPI-547 | BARRA DE FERRO RETANGULAR, BARRA CHATA, 2" X 3/8" (L X E), 3,79KG/M | M | 19.1 | 2-Material
MT0100F902 | SINAPI-549 | BARRA DE FERRO RETANGULAR, BARRA CHATA, 2" X 1/2" (L X E), 5,06 KG/M | M | 25.5 | 2-Material
MT0100FB02 | SINAPI-551 | BARRA DE FERRO RETANGULAR, BARRA CHATA, 2" X 1" (L X E), 10,12 KG/M | M | 49.82 | 2-Material
MT0100FC02 | SINAPI-552 | BARRA DE FERRO RETANGULAR, BARRA CHATA, 1 1/2" X 1/4" (L X E), 1,89 KG/M | M | 9.52 | 2-Material
MT0100FF02 | SINAPI-555 | BARRA DE FERRO RETANGULAR, BARRA CHATA, 1" X 1/4" (L X E), 1,2265 KG/M | M | 5.84 | 2-Material
MT0100FH02 | SINAPI-557 | BARRA DE FERRO RETANGULAR, BARRA CHATA, 1 1/2" X 1/2" (L X E), 3,79 KG/M | M | 19.34 | 2-Material
MT0100FJ02 | SINAPI-559 | BARRA DE FERRO RETANGULAR, BARRA CHATA, 2" X 1/4" (L X E), 2,53 KG/M | M | 12.75 | 2-Material
MT0100FK02 | SINAPI-560 | BARRA DE FERRO RETANGULAR, BARRA CHATA, 2" X 5/16" (L X E), 3,162 KG/M | M | 16.14 | 2-Material
MT0100FN02 | SINAPI-563 | BARRA DE FERRO RETANGULAR, BARRA CHATA, 3/8" X 1 1/2" (L X E), 2,84 KG/M | M | 14.49 | 2-Material
MT0100FP02 | SINAPI-565 | BARRA DE FERRO RETANGULAR, BARRA CHATA, 1" X 3/16" (L X E), 1,73 KG/M | M | 8.92 | 2-Material
MT0100FQ02 | SINAPI-566 | BARRA DE FERRO RETANGULAR, BARRA CHATA, 3/4" X 1/8" (L X E), 0,47 KG/M | M | 2.59 | 2-Material
MT0100FR02 | SINAPI-567 | CANTONEIRA FERRO GALVANIZADO DE ABAS IGUAIS, 1" X 1/8" (L X E) , 1,20KG/M | M | 6.64 | 2-Material
MT0100FS02 | SINAPI-568 | CANTONEIRA FERRO GALVANIZADO DE ABAS IGUAIS, 2" X 3/8" (L X E), 6,9 KG/M | M | 40.21 | 2-Material
MT0100FT02 | SINAPI-569 | CANTONEIRA FERRO GALVANIZADO DE ABAS IGUAIS, 3/4" X 1/8" (L X E) | KG | 5.59 | 2-Material
MT0100FY02 | SINAPI-574 | CANTONEIRA FERRO GALVANIZADO DE ABAS IGUAIS, 1 1/2" X 1/4" (L X E), 3,40 KG/M | M | 17.92 | 2-Material
MT0100G502 | SINAPI-581 | JANELA BASCULANTE EM ALUMINIO, 80 X 60 CM (A X L), BATENTE/REQUADRO DE 3 A 14 CM, COM VIDRO, SEM GUARNICAO/ALIZAR | M2 | 215.92 | 2-Material
MT0100G702 | SINAPI-583 | ALUMINIO ANODIZADO | KG | 28.66 | 2-Material
MT0100G802 | SINAPI-584 | CANTONEIRA ALUMINIO ABAS IGUAIS 2 ", E = 1/8 " | M | 24.76 | 2-Material
MT0100G902 | SINAPI-585 | CANTONEIRA "U" ALUMINIO ABAS IGUAIS 1 ", E = 3/32 " | KG | 23.26 | 2-Material
MT0100GA02 | SINAPI-586 | CANTONEIRA ALUMINIO ABAS IGUAIS 1 ", E = 3 /16 " | M | 14.65 | 2-Material
MT0100GB02 | SINAPI-587 | CANTONEIRA ALUMINIO ABAS DESIGUAIS 1" X 3/4 ", E = 1/8 " | KG | 24.93 | 2-Material
MT0100GC02 | SINAPI-588 | CANTONEIRA ALUMINIO ABAS IGUAIS 1 1/4 ", E = 3/16 " | M | 23.18 | 2-Material
MT0100GD02 | SINAPI-589 | CANTONEIRA ALUMINIO ABAS IGUAIS 2 ", E = 1/4 " | M | 39.18 | 2-Material
MT0100GE02 | SINAPI-590 | CANTONEIRA ALUMINIO ABAS DESIGUAIS 2 1/2" X 1/2 ", E = 3/16 " | KG | 24.09 | 2-Material
MT0100GF02 | SINAPI-591 | CANTONEIRA ALUMINIO ABAS IGUAIS 1 1/2 ", E = 3/16 " | KG | 23.26 | 2-Material
MT0100GG02 | SINAPI-592 | CANTONEIRA ALUMINIO ABAS IGUAIS 1 ", E = 1/8 ", 25,40 X 3,17 MM (0,408 KG/M) | KG | 24.93 | 2-Material
MT0100GL02 | SINAPI-597 | JANELA DE CORRER EM ALUMINIO, 100 X 150 CM (A X L), 4 FLS, SEM BANDEIRA, ACABAMENTO ACET OU BRILHANTE, COM VIDRO, COM GUARNICAO PARA 1 FACE | M2 | 202.57 | 2-Material
MT0100GN02 | SINAPI-599 | JANELA FIXA EM ALUMINIO, 60 X 80 CM (A X L), BATENTE/REQUADRO DE 3 A 14 CM, COM VIDRO, SEM GUARNICAO/ALIZAR | M2 | 171.71 | 2-Material
MT0100GP02 | SINAPI-601 | JANELA MAXIM AR EM ALUMINIO, 80 X 60 CM (A X L), BATENTE/REQUADRO DE 4 A 14 CM, COM VIDRO, SEM GUARNICAO/ALIZAR | M2 | 231.63 | 2-Material
MT0100GU02 | SINAPI-606 | !EM PROCESSO DE DESATIVACAO! JANELA DE CORRER, ACO, BATENTE/REQUADRO DE 6 A 14 CM, QUADRICULADA, PINTURA ANTICORROSIVA, SEM VIDRO, BANDEIRA COM BASCULA, 4 FLS, 120 X 150 CM (A X L) | M2 | 625.83 | 2-Material
MT0100H302 | SINAPI-615 | !EM PROCESSO DE DESATIVACAO! JANELA BASCULANTE, ACO, COM BATENTE/REQUADRO, 60 X 80 CM (SEM VIDROS) | M2 | 398.39 | 2-Material
MT0100HE02 | SINAPI-626 | MANTA LIQUIDA DE BASE ASFALTICA MODIFICADA COM A ADICAO DE ELASTOMEROS DILUIDOS EM SOLVENTE ORGANICO, APLICACAO A FRIO (MEMBRANA IMPERMEABILIZANTE ASFASTICA) | KG | 9.57 | 2-Material
MO0100HZ02 | SINAPI-647 | BLASTER, DINAMITADOR OU CABO DE FOGO | H | 16.23 | 1-Mão de obra
MT0100I202 | SINAPI-650 | BLOCO DE VEDACAO DE CONCRETO, 9 X 19 X 39 CM (CLASSE C - NBR 6136) | UN | 1.8 | 2-Material
MT0100I302 | SINAPI-651 | BLOCO DE VEDACAO DE CONCRETO 14 X 19 X 39 CM (CLASSE C - NBR 6136) | UN | 2.25 | 2-Material
MT0100I402 | SINAPI-652 | BLOCO VEDACAO CONCRETO CELULAR AUTOCLAVADO 20 X 30 X 60 CM | M2 | 96.92 | 2-Material
MT0100I602 | SINAPI-654 | BLOCO DE VEDACAO DE CONCRETO 19 X 19 X 39 CM (CLASSE C - NBR 6136) | UN | 2.79 | 2-Material
MT0100IA02 | SINAPI-658 | CANALETA DE CONCRETO 9 X 19 X 19 CM (CLASSE C - NBR 6136) | UN | 1.12 | 2-Material
MT0100IB02 | SINAPI-659 | CANALETA DE CONCRETO 14 X 19 X 19 CM (CLASSE C - NBR 6136) | UN | 1.66 | 2-Material
MT0100IC02 | SINAPI-660 | CANALETA DE CONCRETO 19 X 19 X 19 CM (CLASSE C - NBR 6136) | UN | 1.99 | 2-Material
MT0100IH02 | SINAPI-665 | ELEMENTO VAZADO DE CONCRETO, QUADRICULADO, 16 FUROS *50 X 50 X 7* CM | UN | 21.12 | 2-Material
MT0100II02 | SINAPI-666 | ELEMENTO VAZADO DE CONCRETO, QUADRICULADO, 16 FUROS *40 X 40 X 7* CM | UN | 15.79 | 2-Material
MT0100IK02 | SINAPI-668 | ELEMENTO VAZADO DE CONCRETO, QUADRICULADO, 16 FUROS *29 X 29 X 6* CM | UN | 12.19 | 2-Material
MT0100IO02 | SINAPI-672 | ELEMENTO VAZADO DE CONCRETO, QUADRICULADO, 1 FURO *20 X 20 X 6,5* CM | UN | 10.1 | 2-Material
MT0100IQ02 | SINAPI-674 | BLOCO VEDACAO CONCRETO CELULAR AUTOCLAVADO 10 X 30 X 60 CM (E X A X C) | M2 | 46.83 | 2-Material
MT0100IV02 | SINAPI-679 | BLOQUETE/PISO INTERTRAVADO DE CONCRETO - MODELO SEXTAVADO / HEXAGONAL, 25 CM X 25 CM, E = 10 CM, RESISTENCIA DE 35 MPA (NBR 9781), COR NATURAL | M2 | 40.97 | 2-Material
MT0100JB02 | SINAPI-695 | BLOQUETE/PISO INTERTRAVADO DE CONCRETO - MODELO RAQUETE, *22 CM X 13,5* CM, E = 6 CM, RESISTENCIA DE 35 MPA (NBR 9781), COR NATURAL | M2 | 27.48 | 2-Material
MT0100JP02 | SINAPI-709 | BLOCO DE POLIETILENO ALTA DENSIDADE, *27* X *30* X *100* CM, ACOMPANHADOS PLACAS TERMINAIS E LONGARINAS, PARA FUNDO DE FILTRO | M2 | 524.21 | 2-Material
MT0100JR02 | SINAPI-711 | BLOQUETE/PISO INTERTRAVADO DE CONCRETO - MODELO SEXTAVADO / HEXAGONAL, 25 CM X 25 CM, E = 6 CM, RESISTENCIA DE 35 MPA (NBR 9781), COR NATURAL | M2 | 27.1 | 2-Material
MT0100JS02 | SINAPI-712 | BLOQUETE/PISO INTERTRAVADO DE CONCRETO - MODELO SEXTAVADO / HEXAGONAL, 25 CM X 25 CM, E = 8 CM, RESISTENCIA DE 35 MPA (NBR 9781), COR NATURAL | M2 | 34.14 | 2-Material
MT0100JV02 | SINAPI-715 | BLOCO DE VIDRO INCOLOR, CANELADO, DE *19 X 19 X 8* CM | UN | 14.05 | 2-Material
MT0100JW02 | SINAPI-716 | BLOCO DE VIDRO INCOLOR XADREZ, DE *20 X 20 X 10* CM | UN | 14.2 | 2-Material
MT0100JY02 | SINAPI-718 | BLOCO DE VIDRO/ELEMENTO VAZADO INCOLOR, VENEZIANA, DE *20 X 20 X 6* CM | UN | 20.93 | 2-Material
EQ0100K302 | SINAPI-723 | MOTOBOMBA AUTOESCORVANTE POTENCIA 5,42 HP, BOCAIS SUCCAO X RECALQUE 2" X 2", A GASOLINA, DIAMETRO DO ROTOR 122 MM HM/Q = 6 MCA / 33,0 M3/H A 28 MCA / 8,0 M3/H | UN | 2782.7 | 3-Equipamento / Veiculos
EQ0100K902 | SINAPI-729 | BOMBA CENTRIFUGA COM MOTOR ELETRICO MONOFASICO, POTENCIA 0,33 HP, BOCAIS 1" X 3/4", DIAMETRO DO ROTOR 99 MM, HM/Q = 4 MCA / 8,5 M3/H A 18 MCA / 0,90 M3/H | UN | 633.26 | 3-Equipamento / Veiculos
EQ0100KA02 | SINAPI-730 | MOTOBOMBA AUTOESCORVANTE MOTOR ELETRICO TRIFASICO 7,4HP BOCA DIAMETRO DE SUCCAO X RECLAQUE: 2"X2", HM/ Q = 10 M / 73,5 M3/H A 28 M / 8,2 M3 /H | UN | 5598.59 | 3-Equipamento / Veiculos
EQ0100KB02 | SINAPI-731 | BOMBA CENTRIFUGA MOTOR ELETRICO MONOFASICO 0,49 HP BOCAIS 1" X 3/4", DIAMETRO DO ROTOR 110 MM, HM/Q: 6 M / 8,3 M3/H A 20 M / 1,2 M3/H | UN | 616.32 | 3-Equipamento / Veiculos
EQ0100KC02 | SINAPI-732 | BOMBA CENTRIFUGA MOTOR ELETRICO TRIFASICO 0,99HP DIAMETRO DE SUCCAO X ELEVACAO 1" X 1", DIAMETRO DO ROTOR 145 MM, HM/Q: 14 M / 8,4 M3/H A 40 M / 0,60 M3/H | UN | 1038.91 | 3-Equipamento / Veiculos
EQ0100KD02 | SINAPI-733 | BOMBA CENTRIFUGA MOTOR ELETRICO MONOFASICO 0,74HP DIAMETRO DE SUCCAO X ELEVACAO 1 1/4" X 1", DIAMETRO DO ROTOR 120 MM, HM/Q: 8 M / 7,70 M3/H A 24 M / 2,80 M3/H | UN | 1053.06 | 3-Equipamento / Veiculos
EQ0100KE02 | SINAPI-734 | BOMBA CENTRIFUGA, MOTOR ELETRICO TRIFASICO 1,48HP DIAMETRO DE SUCCAO X ELEVACAO 1 1/2" X 1", DIAMETRO DO ROTOR 117 MM, HM/Q: 10 M / 21,9 M3/H A 24 M / 6,1 M3/H | UN | 1113.7 | 3-Equipamento / Veiculos
EQ0100KF02 | SINAPI-735 | BOMBA CENTRIFUGA MOTOR ELETRICO TRIFASICO 1,48HP DIAMETRO DE SUCCAO X ELEVACAO 1" X 1", 4 ESTAGIOS, DIAMETRO DOS ROTORES 3 X 107 MM + 1 X 100 MM, HM/Q: 10 M / 5,3 M3/H A 70 M / 1,8 M3/H | UN | 1848.16 | 3-Equipamento / Veiculos
EQ0100KG02 | SINAPI-736 | BOMBA CENTRIFUGA MOTOR ELETRICO TRIFASICO 2,96HP, DIAMETRO DE SUCCAO X ELEVACAO 1 1/2" X 1 1/4", DIAMETRO DO ROTOR 148 MM, HM/Q: 34 M / 14,80 M3/H A 40 M / 8,60 M3/H | UN | 1553.97 | 3-Equipamento / Veiculos
EQ0100KH02 | SINAPI-737 | BOMBA CENTRIFUGA MOTOR ELETRICO TRIFASICO 14,8 HP, DIAMETRO DE SUCCAO X ELEVACAO 2 1/2" X 2", DIAMETRO DO ROTOR 195 MM, HM/Q: 62 M / 55,5 M3/H A 80 M / 31,50 M3/H | UN | 5825.89 | 3-Equipamento / Veiculos
EQ0100KI02 | SINAPI-738 | BOMBA CENTRIFUGA MOTOR ELETRICO TRIFASICO 5HP, DIAMETRO DE SUCCAO X ELEVACAO 2" X 1 1/2", DIAMETRO DO ROTOR 155 MM, HM/Q: 40 M / 20,40 M3/H A 46 M / 9,20 M3/H | UN | 2701.42 | 3-Equipamento / Veiculos
EQ0100KK02 | SINAPI-740 | BOMBA CENTRIFUGA MOTOR ELETRICO TRIFASICO 9,86 DIAMETRO DE SUCCAO X ELEVACAO 1" X 1", 4 ESTAGIOS, DIAMETRO DOS ROTORES 4 X 146 MM, HM/Q: 85 M / 14,9 M3/H A 140 M / 4,2 M3/H | UN | 5480.63 | 3-Equipamento / Veiculos
EQ0100KN02 | SINAPI-743 | LOCACAO DE BOMBA SUBMERSIVEL PARA DRENAGEM E ESGOTAMENTO, MOTOR ELETRICO TRIFASICO, POTENCIA DE 2 CV, DIAMETRO DE RECALQUE DE 2". FAIXA DE OPERACAO: Q=35 M3/H (+ OU - 3 M3/H) E AMT=2 M; Q=13 M3/H (+ OU - 3 M3/H) E AMT = 17 M (+ OU - 3 M) | H | 1.58 | 3-Equipamento / Veiculos
EQ0100KP02 | SINAPI-745 | LOCACAO DE BOMBA MANUAL PARA TESTE HIDROSTATICO ATE 60 BAR | H | 2.59 | 3-Equipamento / Veiculos
EQ0100KQ02 | SINAPI-746 | LAVADORA DE ALTA PRESSAO (LAVA-JATO) PARA AGUA FRIA, PRESSAO DE OPERACAO ENTRE 1400 E 1900 LIB/POL2, VAZAO MAXIMA ENTRE 400 E 700 L/H | UN | 3000 | 3-Equipamento / Veiculos
EQ0100KT02 | SINAPI-749 | BOMBA SUBMERSA PARA POCOS TUBULARES PROFUNDOS DIAMETRO DE 6 POLEGADAS, ELETRICA, TRIFASICA, POTENCIA 3,45 HP, 5 ESTAGIOS, BOCAL DE DESCARGA DIAMETRO DE 2 POLEGADAS, HM/Q = 68,5 M / 6,12 M3/H A 39,5 M / 14,04 M3/H | UN | 10354.35 | 3-Equipamento / Veiculos
EQ0100KU02 | SINAPI-750 | BOMBA SUBMERSA PARA POCOS TUBULARES PROFUNDOS DIAMETRO DE 4 POLEGADAS, ELETRICA, TRIFASICA, POTENCIA 5,42 HP, 29 ESTAGIOS, BOCAL DE DESCARGA DE UMA POLEGADA E MEIA, HM/Q = 18 M / 8,10 M3/H A 201 M / 3,2 M3/H | UN | 6860.83 | 3-Equipamento / Veiculos
EQ0100KV02 | SINAPI-751 | BOMBA SUBMERSIVEL, ELETRICA, TRIFASICA, POTENCIA 2,96 HP, DIAMETRO DO ROTOR 144 MM SEMIABERTO, BOCAL DE SAIDA DIAMETRO DE DUAS POLEGADAS, HM/Q = 2 M / 38,8 M3/H A 28 M / 5 M3/H | UN | 4391.76 | 3-Equipamento / Veiculos
EQ0100KY02 | SINAPI-754 | BOMBA SUBMERSIVEL, ELETRICA, TRIFASICA, POTENCIA 3,75 HP, DIAMETRO DO ROTOR 90 MM SEMIABERTO, BOCAL DE SAIDA DIAMETRO DE 2 POLEGADAS, HM/Q = 5 M / 61,2 M3/H A 25,5 M / 3,6 M3/H | UN | 6971.06 | 3-Equipamento / Veiculos
EQ0100KZ02 | SINAPI-755 | BOMBA SUBMERSA PARA POCOS TUBULARES PROFUNDOS DIAMETRO DE 6 POLEGADAS, ELETRICA, TRIFASICA, POTENCIA 27,12 HP, 7 ESTAGIOS, BOCAL DE DESCARGA DIAMETRO DE 4 POLEGADAS, HM/Q = 13,9 M / 90 M3/H A 44,0 M / 25,0 M3/H | UN | 28153.54 | 3-Equipamento / Veiculos
EQ0100L002 | SINAPI-756 | BOMBA SUBMERSA PARA POCOS TUBULARES PROFUNDOS DIAMETRO DE 6 POLEGADAS, ELETRICA, TRIFASICA, POTENCIA 32 HP, 9 ESTAGIOS, BOCAL DE DESCARGA DIAMETRO DE 4 POLEGADAS, HM/Q = 114,0 M / 13,9 M3/H A 57,0 M / 25,0 M3/H | UN | 30705.2 | 3-Equipamento / Veiculos
EQ0100L102 | SINAPI-757 | BOMBA SUBMERSIVEL, ELETRICA, TRIFASICA, POTENCIA 6 HP, DIAMETRO DO ROTOR 127 MM, BOCAL DE SAIDA DIAMETRO DE 3 POLEGADAS, HM/Q = 7 M / 66,90 M3/H A 26 M / 2,88 M3/H | UN | 13942.12 | 3-Equipamento / Veiculos
EQ0100L302 | SINAPI-759 | BOMBA SUBMERSA PARA POCOS TUBULARES PROFUNDOS DIAMETRO DE 4 POLEGADAS, ELETRICA, TRIFASICA, POTENCIA 1,97 HP, 20 ESTAGIOS, BOCAL DE DESCARGA DIAMETRO DE UMA POLEGADA E MEIA, HM/Q = 18 M / 5,40 M3/H A 164 M / 0,80 M3/H | UN | 4263.11 | 3-Equipamento / Veiculos
EQ0100L402 | SINAPI-760 | BOMBA SUBMERSIVEL, ELETRICA, TRIFASICA, POTENCIA 13 HP, DIAMETRO DO ROTOR 170 MM, BOCAL DE SAIDA DIAMETRO DE 3 POLEGADAS, HM/Q = 11 M / 68,40 M3/H A 72 M / 3,6 M3/H | UN | 27884.25 | 3-Equipamento / Veiculos
EQ0100L502 | SINAPI-761 | BOMBA SUBMERSA PARA POCOS TUBULARES PROFUNDOS DIAMETRO DE 4 POLEGADAS, ELETRICA, TRIFASICA, POTENCIA 5,42 HP, 15 ESTAGIOS, BOCAL DE DESCARGA DIAMETRO DE 2 POLEGADAS, HM/Q = 18 M / 18,10 M3/H A 121 M / 2,90 M3/H | UN | 7226.34 | 3-Equipamento / Veiculos
MT0100L802 | SINAPI-764 | BUCHA DE REDUCAO DE FERRO GALVANIZADO, COM ROSCA BSP, DE 1" X 1/2" | UN | 5.44 | 2-Material
MT0100L902 | SINAPI-765 | BUCHA DE REDUCAO DE FERRO GALVANIZADO, COM ROSCA BSP, DE 1" X 3/4" | UN | 5.44 | 2-Material
MT0100LA02 | SINAPI-766 | BUCHA DE REDUCAO DE FERRO GALVANIZADO, COM ROSCA BSP, DE 1 1/2" X 1/2" | UN | 11.25 | 2-Material
MT0100LB02 | SINAPI-767 | BUCHA DE REDUCAO DE FERRO GALVANIZADO, COM ROSCA BSP, DE 1 1/2" X 3/4" | UN | 11.25 | 2-Material
MT0100LC02 | SINAPI-768 | BUCHA DE REDUCAO DE FERRO GALVANIZADO, COM ROSCA BSP, DE 1 1/4" X 1/2" | UN | 8.84 | 2-Material
MT0100LD02 | SINAPI-769 | BUCHA DE REDUCAO DE FERRO GALVANIZADO, COM ROSCA BSP, DE 1 1/4" X 3/4" | UN | 8.84 | 2-Material
MT0100LE02 | SINAPI-770 | BUCHA DE REDUCAO DE FERRO GALVANIZADO, COM ROSCA BSP, DE 1/2" X 1/4" | UN | 3.12 | 2-Material
MT0100LF02 | SINAPI-771 | BUCHA DE REDUCAO DE FERRO GALVANIZADO, COM ROSCA BSP, DE 2" X 1" | UN | 15.1 | 2-Material
MT0100LG02 | SINAPI-772 | BUCHA DE REDUCAO DE FERRO GALVANIZADO, COM ROSCA BSP, DE 2" X 1 1/4" | UN | 15.1 | 2-Material
MT0100LH02 | SINAPI-773 | BUCHA DE REDUCAO DE FERRO GALVANIZADO, COM ROSCA BSP, DE 2 1/2" X 1" | UN | 24.3 | 2-Material
MT0100LI02 | SINAPI-774 | BUCHA DE REDUCAO DE FERRO GALVANIZADO, COM ROSCA BSP, DE 2 1/2" X 1 1/4" | UN | 24.3 | 2-Material
MT0100LJ02 | SINAPI-775 | BUCHA DE REDUCAO DE FERRO GALVANIZADO, COM ROSCA BSP, DE 2 1/2" X 2" | UN | 24.3 | 2-Material
MT0100LK02 | SINAPI-776 | BUCHA DE REDUCAO DE FERRO GALVANIZADO, COM ROSCA BSP, DE 3" X 1 1/2" | UN | 35.82 | 2-Material
MT0100LL02 | SINAPI-777 | BUCHA DE REDUCAO DE FERRO GALVANIZADO, COM ROSCA BSP, DE 3" X 1 1/4" | UN | 34.82 | 2-Material
MT0100LM02 | SINAPI-778 | BUCHA DE REDUCAO DE FERRO GALVANIZADO, COM ROSCA BSP, DE 3" X 2" | UN | 35.82 | 2-Material
MT0100LN02 | SINAPI-779 | BUCHA DE REDUCAO DE FERRO GALVANIZADO, COM ROSCA BSP, DE 3/4" X 1/2" | UN | 3.75 | 2-Material
MT0100LO02 | SINAPI-780 | BUCHA DE REDUCAO DE FERRO GALVANIZADO, COM ROSCA BSP, DE 3" X 2 1/2" | UN | 35 | 2-Material
MT0100LP02 | SINAPI-781 | BUCHA DE REDUCAO DE FERRO GALVANIZADO, COM ROSCA BSP, DE 4" X 2 1/2" | UN | 66.18 | 2-Material
MT0100LQ02 | SINAPI-782 | BUCHA DE REDUCAO DE FERRO GALVANIZADO, COM ROSCA BSP, DE 4" X 3" | UN | 66.18 | 2-Material
MT0100LR02 | SINAPI-783 | BUCHA DE REDUCAO DE FERRO GALVANIZADO, COM ROSCA BSP, DE 5" X 4" | UN | 181.14 | 2-Material
MT0100LS02 | SINAPI-784 | BUCHA DE REDUCAO DE FERRO GALVANIZADO, COM ROSCA BSP, DE 6" X 5" | UN | 205.32 | 2-Material
MT0100LT02 | SINAPI-785 | BUCHA DE REDUCAO DE FERRO GALVANIZADO, COM ROSCA BSP, DE 6" X 4" | UN | 191.39 | 2-Material
MT0100LU02 | SINAPI-786 | BUCHA DE REDUCAO DE FERRO GALVANIZADO, COM ROSCA BSP, DE 4" X 2" | UN | 66.18 | 2-Material
MT0100LV02 | SINAPI-787 | BUCHA DE REDUCAO DE FERRO GALVANIZADO, COM ROSCA BSP, DE 2 1/2" X 1 1/2" | UN | 24.3 | 2-Material
MT0100LW02 | SINAPI-788 | BUCHA DE REDUCAO DE FERRO GALVANIZADO, COM ROSCA BSP, DE 2" X 1 1/2" | UN | 15.1 | 2-Material
MT0100LX02 | SINAPI-789 | BUCHA DE REDUCAO DE FERRO GALVANIZADO, COM ROSCA BSP, DE 1 1/4" X 1" | UN | 8.65 | 2-Material
MT0100LY02 | SINAPI-790 | BUCHA DE REDUCAO DE FERRO GALVANIZADO, COM ROSCA BSP, DE 1 1/2" X 1 1/4" | UN | 11.25 | 2-Material
MT0100LZ02 | SINAPI-791 | BUCHA DE REDUCAO DE FERRO GALVANIZADO, COM ROSCA BSP, DE 1 1/2" X 1" | UN | 11.25 | 2-Material
MT0100M002 | SINAPI-792 | BUCHA DE REDUCAO PVC ROSCAVEL, 1" X 3/4" | UN | 2.39 | 2-Material
MT0100M102 | SINAPI-793 | BUCHA DE REDUCAO PVC, ROSCAVEL, 1 1/2" X1 1/4 " | UN | 5.09 | 2-Material
MT0100M202 | SINAPI-794 | BUCHA DE REDUCAO PVC, ROSCAVEL, 1 1/4" X 1 " | UN | 3.75 | 2-Material
MT0100M402 | SINAPI-796 | BUCHA DE REDUCAO PVC ROSCAVEL, 1 1/2" X 3/4" | UN | 5 | 2-Material
MT0100M502 | SINAPI-797 | BUCHA DE REDUCAO PVC ROSCAVEL 1 1/2" X 1" | UN | 5.22 | 2-Material
MT0100M602 | SINAPI-798 | BUCHA DE REDUCAO PVC ROSCAVEL 3/4" X 1/2" | UN | 0.71 | 2-Material
MT0100M702 | SINAPI-799 | BUCHA DE REDUCAO PVC ROSCAVEL, 1" X 1/2" | UN | 2.35 | 2-Material
MT0100M902 | SINAPI-801 | BUCHA DE REDUCAO PVC, ROSCAVEL, 1 1/4" X 3/4 " | UN | 3.63 | 2-Material
MT0100MA02 | SINAPI-802 | BUCHA DE REDUCAO PVC, ROSCAVEL, 2" X 1 " | UN | 10.46 | 2-Material
MT0100MB02 | SINAPI-803 | BUCHA DE REDUCAO PVC, ROSCAVEL, 2" X 1 1/4 " | UN | 9.12 | 2-Material
MT0100MC02 | SINAPI-804 | BUCHA DE REDUCAO PVC, ROSCAVEL, 2" X 1 1/2 " | UN | 11.86 | 2-Material
MT0100MK02 | SINAPI-812 | BUCHA DE REDUCAO DE PVC, SOLDAVEL, CURTA, COM 40 X 32 MM, PARA AGUA FRIA PREDIAL | UN | 1.31 | 2-Material
MT0100ML02 | SINAPI-813 | BUCHA DE REDUCAO DE PVC, SOLDAVEL, LONGA, COM 50 X 25 MM, PARA AGUA FRIA PREDIAL | UN | 2.79 | 2-Material
MT0100MM02 | SINAPI-814 | BUCHA DE REDUCAO DE PVC, SOLDAVEL, LONGA, COM 60 X 32 MM, PARA AGUA FRIA PREDIAL | UN | 7.3 | 2-Material
MT0100MN02 | SINAPI-815 | BUCHA DE REDUCAO DE PVC, SOLDAVEL, LONGA, COM 60 X 40 MM, PARA AGUA FRIA PREDIAL | UN | 7.88 | 2-Material
MT0100MO02 | SINAPI-816 | BUCHA DE REDUCAO DE PVC, SOLDAVEL, LONGA, COM 60 X 25 MM, PARA AGUA FRIA PREDIAL | UN | 6.04 | 2-Material
MT0100MP02 | SINAPI-817 | BUCHA DE REDUCAO DE PVC, SOLDAVEL, LONGA, COM 85 X 60 MM, PARA AGUA FRIA PREDIAL | UN | 13.35 | 2-Material
MT0100MQ02 | SINAPI-818 | BUCHA DE REDUCAO DE PVC, SOLDAVEL, CURTA, COM 60 X 50 MM, PARA AGUA FRIA PREDIAL | UN | 3.63 | 2-Material
MT0100MR02 | SINAPI-819 | BUCHA DE REDUCAO DE PVC, SOLDAVEL, CURTA, COM 50 X 40 MM, PARA AGUA FRIA PREDIAL | UN | 2.16 | 2-Material
MT0100MS02 | SINAPI-820 | BUCHA DE REDUCAO DE PVC, SOLDAVEL, LONGA, COM 50 X 32 MM, PARA AGUA FRIA PREDIAL | UN | 3.55 | 2-Material
MT0100MT02 | SINAPI-821 | BUCHA DE REDUCAO DE PVC, SOLDAVEL, LONGA, COM 75 X 50 MM, PARA AGUA FRIA PREDIAL | UN | 11.23 | 2-Material
MT0100MU02 | SINAPI-822 | BUCHA DE REDUCAO DE PVC, SOLDAVEL, LONGA, COM 60 X 50 MM, PARA AGUA FRIA PREDIAL | UN | 9.6 | 2-Material
MT0100MV02 | SINAPI-823 | BUCHA DE REDUCAO DE PVC, SOLDAVEL, CURTA, COM 75 X 60 MM, PARA AGUA FRIA PREDIAL | UN | 10.94 | 2-Material
MT0100MX02 | SINAPI-825 | BUCHA DE REDUCAO DE PVC, SOLDAVEL, LONGA, COM 50 X 20 MM, PARA AGUA FRIA PREDIAL | UN | 2.84 | 2-Material
MT0100MY02 | SINAPI-826 | BUCHA DE REDUCAO DE PVC, SOLDAVEL, LONGA, COM 110 X 60 MM, PARA AGUA FRIA PREDIAL | UN | 28.06 | 2-Material
MT0100MZ02 | SINAPI-827 | BUCHA DE REDUCAO DE PVC, SOLDAVEL, LONGA, COM 110 X 75 MM, PARA AGUA FRIA PREDIAL | UN | 23.71 | 2-Material
MT0100N002 | SINAPI-828 | BUCHA DE REDUCAO DE PVC, SOLDAVEL, CURTA, COM 25 X 20 MM, PARA AGUA FRIA PREDIAL | UN | 0.28 | 2-Material
MT0100N102 | SINAPI-829 | BUCHA DE REDUCAO DE PVC, SOLDAVEL, CURTA, COM 32 X 25 MM, PARA AGUA FRIA PREDIAL | UN | 0.6 | 2-Material
MT0100N202 | SINAPI-830 | BUCHA DE REDUCAO DE PVC, SOLDAVEL, CURTA, COM 85 X 75 MM, PARA AGUA FRIA PREDIAL | UN | 9.01 | 2-Material
MT0100N302 | SINAPI-831 | BUCHA DE REDUCAO DE PVC, SOLDAVEL, CURTA, COM 110 X 85 MM, PARA AGUA FRIA PREDIAL | UN | 50.03 | 2-Material
MT0100N402 | SINAPI-832 | BUCHA DE REDUCAO DE PVC, SOLDAVEL, LONGA, COM 32 X 20 MM, PARA AGUA FRIA PREDIAL | UN | 1.64 | 2-Material
MT0100N502 | SINAPI-833 | BUCHA DE REDUCAO DE PVC, SOLDAVEL, LONGA, COM 40 X 20 MM, PARA AGUA FRIA PREDIAL | UN | 2.32 | 2-Material
MT0100N602 | SINAPI-834 | BUCHA DE REDUCAO DE PVC, SOLDAVEL, LONGA, COM 40 X 25 MM, PARA AGUA FRIA PREDIAL | UN | 2.55 | 2-Material
MT0100ND02 | SINAPI-841 | CABO DE ALUMINIO NU COM ALMA DE ACO, BITOLA 4 AWG | KG | 33 | 2-Material
MT0100NE02 | SINAPI-842 | CABO DE ALUMINIO NU SEM ALMA DE ACO, BITOLA 4 AWG | KG | 40.71 | 2-Material
MT0100NT02 | SINAPI-857 | CABO DE COBRE NU 16 MM2 MEIO-DURO | M | 9.3 | 2-Material
MT0100NY02 | SINAPI-862 | CABO DE COBRE NU 10 MM2 MEIO-DURO | M | 5.84 | 2-Material
MT0100NZ02 | SINAPI-863 | CABO DE COBRE NU 35 MM2 MEIO-DURO | M | 19.84 | 2-Material
MT0100O002 | SINAPI-864 | CABO DE COBRE NU 70 MM2 MEIO-DURO | M | 38.93 | 2-Material
MT0100O102 | SINAPI-865 | CABO DE COBRE NU 95 MM2 MEIO-DURO | M | 54.84 | 2-Material
MT0100O202 | SINAPI-866 | CABO DE COBRE NU 120 MM2 MEIO-DURO | M | 71.84 | 2-Material
MT0100O302 | SINAPI-867 | CABO DE COBRE NU 50 MM2 MEIO-DURO | M | 27.63 | 2-Material
MT0100O402 | SINAPI-868 | CABO DE COBRE NU 25 MM2 MEIO-DURO | M | 14.36 | 2-Material
MT0100O602 | SINAPI-870 | CABO DE COBRE NU 300 MM2 MEIO-DURO | M | 189.29 | 2-Material
MT0100O902 | SINAPI-873 | CABO DE COBRE, RIGIDO, CLASSE 2, COMPACTADO, BLINDADO, ISOLACAO EM EPR OU XLPE, COBERTURA ANTICHAMA EM PVC, PEAD OU HFFR, 1 CONDUTOR, 20/35 KV, SECAO NOMINAL 50 MM2 | M | 94.15 | 2-Material
MT0100OA02 | SINAPI-874 | CABO DE COBRE, RIGIDO, CLASSE 2, COMPACTADO, BLINDADO, ISOLACAO EM EPR OU XLPE, COBERTURA ANTICHAMA EM PVC, PEAD OU HFFR, 1 CONDUTOR, 20/35 KV, SECAO NOMINAL 70 MM2 | M | 111.74 | 2-Material
MT0100OB02 | SINAPI-875 | CABO DE COBRE, RIGIDO, CLASSE 2, COMPACTADO, BLINDADO, ISOLACAO EM EPR OU XLPE, COBERTURA ANTICHAMA EM PVC, PEAD OU HFFR, 1 CONDUTOR, 20/35 KV, SECAO NOMINAL 95 MM2 | M | 133.31 | 2-Material
MT0100OC02 | SINAPI-876 | CABO DE COBRE, RIGIDO, CLASSE 2, COMPACTADO, BLINDADO, ISOLACAO EM EPR OU XLPE, COBERTURA ANTICHAMA EM PVC, PEAD OU HFFR, 1 CONDUTOR, 20/35 KV, SECAO NOMINAL 120 MM2 | M | 140.2 | 2-Material
MT0100OD02 | SINAPI-877 | CABO DE COBRE, RIGIDO, CLASSE 2, COMPACTADO, BLINDADO, ISOLACAO EM EPR OU XLPE, COBERTURA ANTICHAMA EM PVC, PEAD OU HFFR, 1 CONDUTOR, 20/35 KV, SECAO NOMINAL 150 MM2 | M | 164.82 | 2-Material
MT0100OE02 | SINAPI-878 | CABO DE COBRE, RIGIDO, CLASSE 2, COMPACTADO, BLINDADO, ISOLACAO EM EPR OU XLPE, COBERTURA ANTICHAMA EM PVC, PEAD OU HFFR, 1 CONDUTOR, 20/35 KV, SECAO NOMINAL 240 MM2 | M | 223.28 | 2-Material
MT0100OF02 | SINAPI-879 | CABO DE COBRE, RIGIDO, CLASSE 2, COMPACTADO, BLINDADO, ISOLACAO EM EPR OU XLPE, COBERTURA ANTICHAMA EM PVC, PEAD OU HFFR, 1 CONDUTOR, 20/35 KV, SECAO NOMINAL 300 MM2 | M | 263.18 | 2-Material
MT0100OG02 | SINAPI-880 | CABO DE COBRE, RIGIDO, CLASSE 2, COMPACTADO, BLINDADO, ISOLACAO EM EPR OU XLPE, COBERTURA ANTICHAMA EM PVC, PEAD OU HFFR, 1 CONDUTOR, 20/35 KV, SECAO NOMINAL 400 MM2 | M | 309.66 | 2-Material
MT0100OH02 | SINAPI-881 | CABO DE COBRE, RIGIDO, CLASSE 2, COMPACTADO, BLINDADO, ISOLACAO EM EPR OU XLPE, COBERTURA ANTICHAMA EM PVC, PEAD OU HFFR, 1 CONDUTOR, 20/35 KV, SECAO NOMINAL 500 MM2 | M | 423.25 | 2-Material
MT0100OI02 | SINAPI-882 | CABO DE COBRE, RIGIDO, CLASSE 2, COMPACTADO, BLINDADO, ISOLACAO EM EPR OU XLPE, COBERTURA ANTICHAMA EM PVC, PEAD OU HFFR, 1 CONDUTOR, 20/35 KV, SECAO NOMINAL 185 MM2 | M | 179.6 | 2-Material
MT0100OR02 | SINAPI-891 | CABO DE COBRE NU 500 MM2 MEIO-DURO | M | 317.9 | 2-Material
MT0100OS02 | SINAPI-892 | CABO DE COBRE NU 150 MM2 MEIO-DURO | M | 91.35 | 2-Material
MT0100P102 | SINAPI-901 | CABO DE COBRE UNIPOLAR 35 MM2, BLINDADO, ISOLACAO 12/20 KV EPR, COBERTURA EM PVC | M | 39.79 | 2-Material
MT0100P202 | SINAPI-902 | CABO DE COBRE UNIPOLAR 70 MM2, BLINDADO, ISOLACAO 12/20 KV EPR, COBERTURA EM PVC | M | 62.81 | 2-Material
MT0100P302 | SINAPI-903 | CABO DE COBRE UNIPOLAR 95 MM2, BLINDADO, ISOLACAO 12/20 KV EPR, COBERTURA EM PVC | M | 76.9 | 2-Material
MT0100PB02 | SINAPI-911 | CABO DE COBRE UNIPOLAR 16 MM2, BLINDADO, ISOLACAO 6/10 KV EPR, COBERTURA EM PVC | M | 36.41 | 2-Material
MT0100PC02 | SINAPI-912 | CABO DE COBRE UNIPOLAR 35 MM2, BLINDADO, ISOLACAO 6/10 KV EPR, COBERTURA EM PVC | M | 42.3 | 2-Material
MT0100PD02 | SINAPI-913 | CABO DE COBRE UNIPOLAR 70 MM2, BLINDADO, ISOLACAO 6/10 KV EPR, COBERTURA EM PVC | M | 67.95 | 2-Material
MT0100PE02 | SINAPI-914 | CABO DE COBRE UNIPOLAR 95 MM2, BLINDADO, ISOLACAO 6/10 KV EPR, COBERTURA EM PVC | M | 83.33 | 2-Material
MT0100PP02 | SINAPI-925 | CABO DE COBRE UNIPOLAR 25 MM2, BLINDADO, ISOLACAO 3,6/6 KV EPR, COBERTURA EM PVC | M | 33.65 | 2-Material
MT0100PQ02 | SINAPI-926 | CABO DE COBRE UNIPOLAR 35 MM2, BLINDADO, ISOLACAO 3,6/6 KV EPR, COBERTURA EM PVC | M | 42.05 | 2-Material
MT0100PR02 | SINAPI-927 | CABO DE COBRE UNIPOLAR 70 MM2, BLINDADO, ISOLACAO 3,6/6 KV EPR, COBERTURA EM PVC | M | 60.88 | 2-Material
MT0100PZ02 | SINAPI-935 | FIO TELEFONICO INTERNO (FI) EM COBRE ESTANHADO, ISOLACAO EM PVC ANTICHAMA, 2 CONDUTORES DE 0,6 MM (NBR 9115:2005) | M | 0.8 | 2-Material
MT0100Q002 | SINAPI-936 | FIO TELEFONICO EXTERNO (FE) EM ACO COBREADO, ISOLACAO EM PEAD OU PVC ANTI-CHAMA, 2 CONDUTORES | M | 1.05 | 2-Material
MT0100Q102 | SINAPI-937 | FIO DE COBRE, SOLIDO, CLASSE 1, ISOLACAO EM PVC/A, ANTICHAMA BWF-B, 450/750V, SECAO NOMINAL 10 MM2 | M | 5.49 | 2-Material
MT0100Q202 | SINAPI-938 | FIO DE COBRE, SOLIDO, CLASSE 1, ISOLACAO EM PVC/A, ANTICHAMA BWF-B, 450/750V, SECAO NOMINAL 1,5 MM2 | M | 0.88 | 2-Material
MT0100Q302 | SINAPI-939 | FIO DE COBRE, SOLIDO, CLASSE 1, ISOLACAO EM PVC/A, ANTICHAMA BWF-B, 450/750V, SECAO NOMINAL 2,5 MM2 | M | 1.42 | 2-Material
MT0100Q402 | SINAPI-940 | FIO DE COBRE, SOLIDO, CLASSE 1, ISOLACAO EM PVC/A, ANTICHAMA BWF-B, 450/750V, SECAO NOMINAL 6 MM2 | M | 3.35 | 2-Material
MT0100Q802 | SINAPI-944 | FIO DE COBRE, SOLIDO, CLASSE 1, ISOLACAO EM PVC/A, ANTICHAMA BWF-B, 450/750V, SECAO NOMINAL 4 MM2 | M | 2.43 | 2-Material
MT0100Q902 | SINAPI-945 | CABO DE COBRE UNIPOLAR 95 MM2, BLINDADO, ISOLACAO 3,6/6 KV EPR, COBERTURA EM PVC | M | 81.34 | 2-Material
MT0100QA02 | SINAPI-946 | CABO DE COBRE UNIPOLAR 50 MM2, BLINDADO, ISOLACAO 3,6/6 KV EPR, COBERTURA EM PVC | M | 56.77 | 2-Material
MT0100QB02 | SINAPI-947 | CABO DE COBRE UNIPOLAR 16 MM2, BLINDADO, ISOLACAO 3,6/6 KV EPR, COBERTURA EM PVC | M | 25.03 | 2-Material
MT0100QC02 | SINAPI-948 | CABO DE COBRE UNIPOLAR 10 MM2, BLINDADO, ISOLACAO 3,6/6 KV EPR, COBERTURA EM PVC | M | 24.61 | 2-Material
MT0100QH02 | SINAPI-953 | CABO DE COBRE UNIPOLAR 50 MM2, BLINDADO, ISOLACAO 6/10 KV EPR, COBERTURA EM PVC | M | 51.66 | 2-Material
MT0100QI02 | SINAPI-954 | CABO DE COBRE UNIPOLAR 25MM2, BLINDADO, ISOLACAO 6/10 KV EPR, COBERTURA EM PVC | M | 37.18 | 2-Material
MT0100QJ02 | SINAPI-955 | CABO DE COBRE UNIPOLAR 50 MM2, BLINDADO, ISOLACAO 12/20 KV EPR, COBERTURA EM PVC | M | 50.5 | 2-Material
MT0100R502 | SINAPI-977 | CABO DE COBRE, FLEXIVEL, CLASSE 4 OU 5, ISOLACAO EM PVC/A, ANTICHAMA BWF-B, COBERTURA PVC-ST1, ANTICHAMA BWF-B, 1 CONDUTOR, 0,6/1 KV, SECAO NOMINAL 70 MM2 | M | 40.91 | 2-Material
MT0100R702 | SINAPI-979 | CABO DE COBRE, FLEXIVEL, CLASSE 4 OU 5, ISOLACAO EM PVC/A, ANTICHAMA BWF-B, 1 CONDUTOR, 450/750 V, SECAO NOMINAL 16 MM2 | M | 9.1 | 2-Material
MT0100R802 | SINAPI-980 | CABO DE COBRE, FLEXIVEL, CLASSE 4 OU 5, ISOLACAO EM PVC/A, ANTICHAMA BWF-B, 1 CONDUTOR, 450/750 V, SECAO NOMINAL 10 MM2 | M | 5.9 | 2-Material
MT0100R902 | SINAPI-981 | CABO DE COBRE, FLEXIVEL, CLASSE 4 OU 5, ISOLACAO EM PVC/A, ANTICHAMA BWF-B, 1 CONDUTOR, 450/750 V, SECAO NOMINAL 4 MM2 | M | 2.46 | 2-Material
MT0100RA02 | SINAPI-982 | CABO DE COBRE, FLEXIVEL, CLASSE 4 OU 5, ISOLACAO EM PVC/A, ANTICHAMA BWF-B, 1 CONDUTOR, 450/750 V, SECAO NOMINAL 6 MM2 | M | 3.45 | 2-Material
MT0100RB02 | SINAPI-983 | CABO DE COBRE, RIGIDO, CLASSE 2, ISOLACAO EM PVC/A, ANTICHAMA BWF-B, 1 CONDUTOR, 450/750 V, SECAO NOMINAL 1,5 MM2 | M | 0.83 | 2-Material
MT0100RC02 | SINAPI-984 | CABO DE COBRE, RIGIDO, CLASSE 2, ISOLACAO EM PVC/A, ANTICHAMA BWF-B, 1 CONDUTOR, 450/750 V, SECAO NOMINAL 2,5 MM2 | M | 2.16 | 2-Material
MT0100RD02 | SINAPI-985 | CABO DE COBRE, RIGIDO, CLASSE 2, ISOLACAO EM PVC/A, ANTICHAMA BWF-B, 1 CONDUTOR, 450/750 V, SECAO NOMINAL 10 MM2 | M | 6.26 | 2-Material
MT0100RE02 | SINAPI-986 | CABO DE COBRE, RIGIDO, CLASSE 2, ISOLACAO EM PVC/A, ANTICHAMA BWF-B, 1 CONDUTOR, 450/750 V, SECAO NOMINAL 25 MM2 | M | 14.97 | 2-Material
MT0100RF02 | SINAPI-987 | CABO DE COBRE, RIGIDO, CLASSE 2, ISOLACAO EM PVC/A, ANTICHAMA BWF-B, 1 CONDUTOR, 450/750 V, SECAO NOMINAL 35 MM2 | M | 20.35 | 2-Material
MT0100RG02 | SINAPI-988 | CABO DE COBRE, RIGIDO, CLASSE 2, ISOLACAO EM PVC/A, ANTICHAMA BWF-B, 1 CONDUTOR, 450/750 V, SECAO NOMINAL 70 MM2 | M | 39.87 | 2-Material
MT0100RH02 | SINAPI-989 | CABO DE COBRE, RIGIDO, CLASSE 2, ISOLACAO EM PVC/A, ANTICHAMA BWF-B, 1 CONDUTOR, 450/750 V, SECAO NOMINAL 95 MM2 | M | 54 | 2-Material
MT0100RI02 | SINAPI-990 | CABO DE COBRE, RIGIDO, CLASSE 2, ISOLACAO EM PVC/A, ANTICHAMA BWF-B, 1 CONDUTOR, 450/750 V, SECAO NOMINAL 150 MM2 | M | 85.7 | 2-Material
MT0100RJ02 | SINAPI-991 | CABO DE COBRE, RIGIDO, CLASSE 2, ISOLACAO EM PVC/A, ANTICHAMA BWF-B, 1 CONDUTOR, 450/750 V, SECAO NOMINAL 240 MM2 | M | 138.99 | 2-Material
MT0100RK02 | SINAPI-992 | CABO DE COBRE, RIGIDO, CLASSE 2, ISOLACAO EM PVC/A, ANTICHAMA BWF-B, 1 CONDUTOR, 450/750 V, SECAO NOMINAL 400 MM2 | M | 222.57 | 2-Material
MT0100RL02 | SINAPI-993 | CABO DE COBRE, FLEXIVEL, CLASSE 4 OU 5, ISOLACAO EM PVC/A, ANTICHAMA BWF-B, COBERTURA PVC-ST1, ANTICHAMA BWF-B, 1 CONDUTOR, 0,6/1 KV, SECAO NOMINAL 1,5 MM2 | M | 1.48 | 2-Material
MT0100RM02 | SINAPI-994 | CABO DE COBRE, FLEXIVEL, CLASSE 4 OU 5, ISOLACAO EM PVC/A, ANTICHAMA BWF-B, COBERTURA PVC-ST1, ANTICHAMA BWF-B, 1 CONDUTOR, 0,6/1 KV, SECAO NOMINAL 6 MM2 | M | 4.02 | 2-Material
MT0100RN02 | SINAPI-995 | CABO DE COBRE, FLEXIVEL, CLASSE 4 OU 5, ISOLACAO EM PVC/A, ANTICHAMA BWF-B, COBERTURA PVC-ST1, ANTICHAMA BWF-B, 1 CONDUTOR, 0,6/1 KV, SECAO NOMINAL 16 MM2 | M | 9.87 | 2-Material
MT0100RO02 | SINAPI-996 | CABO DE COBRE, FLEXIVEL, CLASSE 4 OU 5, ISOLACAO EM PVC/A, ANTICHAMA BWF-B, COBERTURA PVC-ST1, ANTICHAMA BWF-B, 1 CONDUTOR, 0,6/1 KV, SECAO NOMINAL 25 MM2 | M | 15.03 | 2-Material
MT0100RQ02 | SINAPI-998 | CABO DE COBRE, FLEXIVEL, CLASSE 4 OU 5, ISOLACAO EM PVC/A, ANTICHAMA BWF-B, COBERTURA PVC-ST1, ANTICHAMA BWF-B, 1 CONDUTOR, 0,6/1 KV, SECAO NOMINAL 95 MM2 | M | 54.35 | 2-Material
MT0100RR02 | SINAPI-999 | CABO DE COBRE, FLEXIVEL, CLASSE 4 OU 5, ISOLACAO EM PVC/A, ANTICHAMA BWF-B, COBERTURA PVC-ST1, ANTICHAMA BWF-B, 1 CONDUTOR, 0,6/1 KV, SECAO NOMINAL 150 MM2 | M | 87.66 | 2-Material
MT0100RS02 | SINAPI-1000 | CABO DE COBRE, FLEXIVEL, CLASSE 4 OU 5, ISOLACAO EM PVC/A, ANTICHAMA BWF-B, COBERTURA PVC-ST1, ANTICHAMA BWF-B, 1 CONDUTOR, 0,6/1 KV, SECAO NOMINAL 185 MM2 | M | 107.46 | 2-Material
MT0100RT02 | SINAPI-1001 | CABO DE COBRE, FLEXIVEL, CLASSE 4 OU 5, ISOLACAO EM PVC/A, ANTICHAMA BWF-B, COBERTURA PVC-ST1, ANTICHAMA BWF-B, 1 CONDUTOR, 0,6/1 KV, SECAO NOMINAL 300 MM2 | M | 177.09 | 2-Material
MT0100RV02 | SINAPI-1003 | CABO DE COBRE, RIGIDO, CLASSE 2, ISOLACAO EM PVC/A, ANTICHAMA BWF-B, 1 CONDUTOR, 450/750 V, SECAO NOMINAL 4 MM2 | M | 3.16 | 2-Material
MT0100RX02 | SINAPI-1005 | CABO DE COBRE, RIGIDO, CLASSE 2, ISOLACAO EM PVC/A, ANTICHAMA BWF-B, 1 CONDUTOR, 450/750 V, SECAO NOMINAL 185 MM2 | M | 105.19 | 2-Material
MT0100RY02 | SINAPI-1006 | CABO DE COBRE RIGIDO, CLASSE 2, ISOLACAO EM PVC, ANTI-CHAMA BWF-B, 1 CONDUTOR, 450/750 V, DIAMETRO 120 MM2 | M | 68.68 | 2-Material
MT0100RZ02 | SINAPI-1007 | CABO DE COBRE, RIGIDO, CLASSE 2, ISOLACAO EM PVC/A, ANTICHAMA BWF-B, 1 CONDUTOR, 450/750 V, SECAO NOMINAL 50 MM2 | M | 28.86 | 2-Material
MT0100S002 | SINAPI-1008 | CABO DE COBRE, RIGIDO, CLASSE 2, ISOLACAO EM PVC/A, ANTICHAMA BWF-B, 1 CONDUTOR, 450/750 V, SECAO NOMINAL 6 MM2 | M | 3.59 | 2-Material
MT0100S302 | SINAPI-1011 | CABO DE COBRE, FLEXIVEL, CLASSE 4 OU 5, ISOLACAO EM PVC/A, ANTICHAMA BWF-B, 1 CONDUTOR, 450/750 V, SECAO NOMINAL 0,75 MM2 | M | 0.54 | 2-Material
MT0100S502 | SINAPI-1013 | CABO DE COBRE, FLEXIVEL, CLASSE 4 OU 5, ISOLACAO EM PVC/A, ANTICHAMA BWF-B, 1 CONDUTOR, 450/750 V, SECAO NOMINAL 1,5 MM2 | M | 0.86 | 2-Material
MT0100S602 | SINAPI-1014 | CABO DE COBRE, FLEXIVEL, CLASSE 4 OU 5, ISOLACAO EM PVC/A, ANTICHAMA BWF-B, 1 CONDUTOR, 450/750 V, SECAO NOMINAL 2,5 MM2 | M | 1.38 | 2-Material
MT0100S702 | SINAPI-1015 | CABO DE COBRE, FLEXIVEL, CLASSE 4 OU 5, ISOLACAO EM PVC/A, ANTICHAMA BWF-B, COBERTURA PVC-ST1, ANTICHAMA BWF-B, 1 CONDUTOR, 0,6/1 KV, SECAO NOMINAL 240 MM2 | M | 141.5 | 2-Material
MT0100S902 | SINAPI-1017 | CABO DE COBRE, FLEXIVEL, CLASSE 4 OU 5, ISOLACAO EM PVC/A, ANTICHAMA BWF-B, COBERTURA PVC-ST1, ANTICHAMA BWF-B, 1 CONDUTOR, 0,6/1 KV, SECAO NOMINAL 120 MM2 | M | 70.75 | 2-Material
MT0100SA02 | SINAPI-1018 | CABO DE COBRE, FLEXIVEL, CLASSE 4 OU 5, ISOLACAO EM PVC/A, ANTICHAMA BWF-B, COBERTURA PVC-ST1, ANTICHAMA BWF-B, 1 CONDUTOR, 0,6/1 KV, SECAO NOMINAL 50 MM2 | M | 29.53 | 2-Material
MT0100SB02 | SINAPI-1019 | CABO DE COBRE, FLEXIVEL, CLASSE 4 OU 5, ISOLACAO EM PVC/A, ANTICHAMA BWF-B, COBERTURA PVC-ST1, ANTICHAMA BWF-B, 1 CONDUTOR, 0,6/1 KV, SECAO NOMINAL 35 MM2 | M | 20.72 | 2-Material
MT0100SC02 | SINAPI-1020 | CABO DE COBRE, FLEXIVEL, CLASSE 4 OU 5, ISOLACAO EM PVC/A, ANTICHAMA BWF-B, COBERTURA PVC-ST1, ANTICHAMA BWF-B, 1 CONDUTOR, 0,6/1 KV, SECAO NOMINAL 10 MM2 | M | 6.44 | 2-Material
MT0100SD02 | SINAPI-1021 | CABO DE COBRE, FLEXIVEL, CLASSE 4 OU 5, ISOLACAO EM PVC/A, ANTICHAMA BWF-B, COBERTURA PVC-ST1, ANTICHAMA BWF-B, 1 CONDUTOR, 0,6/1 KV, SECAO NOMINAL 4 MM2 | M | 2.94 | 2-Material
MT0100SE02 | SINAPI-1022 | CABO DE COBRE, FLEXIVEL, CLASSE 4 OU 5, ISOLACAO EM PVC/A, ANTICHAMA BWF-B, COBERTURA PVC-ST1, ANTICHAMA BWF-B, 1 CONDUTOR, 0,6/1 KV, SECAO NOMINAL 2,5 MM2 | M | 2.05 | 2-Material
MT0100SG02 | SINAPI-1024 | CABO DE COBRE, RIGIDO, CLASSE 2, ISOLACAO EM PVC/A, ANTICHAMA BWF-B, 1 CONDUTOR, 450/750 V, SECAO NOMINAL 300 MM2 | M | 172.03 | 2-Material
MT0100SM02 | SINAPI-1030 | CAIXA DE DESCARGA DE PLASTICO EXTERNA, DE *9* L, PUXADOR FIO DE NYLON, NAO INCLUSO CANO, BOLSA, ENGATE | UN | 22.8 | 2-Material
MT0100SN02 | SINAPI-1031 | TUBO DE DESCIDA EXTERNO DE PVC PARA CAIXA DE DESCARGA EXTERNA ALTA - 40 MM X 1,60 M | UN | 6.91 | 2-Material
MT0100T502 | SINAPI-1049 | CABECOTE PARA ENTRADA DE LINHA DE ALIMENTACAO PARA ELETRODUTO, EM LIGA DE ALUMINIO COM ACABAMENTO ANTI CORROSIVO, COM FIXACAO POR ENCAIXE LISO DE 360 GRAUS, DE 1 1/2" | UN | 5.08 | 2-Material
MT0100T602 | SINAPI-1050 | CABECOTE PARA ENTRADA DE LINHA DE ALIMENTACAO PARA ELETRODUTO, EM LIGA DE ALUMINIO COM ACABAMENTO ANTI CORROSIVO, COM FIXACAO POR ENCAIXE LISO DE 360 GRAUS, DE 1" | UN | 2.65 | 2-Material
MT0100T702 | SINAPI-1051 | CABECOTE PARA ENTRADA DE LINHA DE ALIMENTACAO PARA ELETRODUTO, EM LIGA DE ALUMINIO COM ACABAMENTO ANTI CORROSIVO, COM FIXACAO POR ENCAIXE LISO DE 360 GRAUS, DE 4" | UN | 36.31 | 2-Material
MT0100TI02 | SINAPI-1062 | CAIXA INTERNA/EXTERNA DE MEDICAO PARA 1 MEDIDOR TRIFASICO, COM VISOR, EM CHAPA DE ACO 18 USG (PADRAO DA CONCESSIONARIA LOCAL) | UN | 143.48 | 2-Material
MT0100TO02 | SINAPI-1068 | CAIXA PARA MEDICAO COLETIVA TIPO L, PADRAO BIFASICO OU TRIFASICO, PARA ATE 4 MEDIDORES, SEM BARRAMENTO E COM PORTAS INFERIOR E SUPERIOR | UN | 946.41 | 2-Material
MT0100TZ02 | SINAPI-1079 | REATOR ELETRONICO BIVOLT PARA 2 LAMPADAS FLUORESCENTES DE 36/40 W | UN | 21.73 | 2-Material
MT0100U202 | SINAPI-1082 | REATOR P/ LAMPADA VAPOR DE SODIO 250W USO EXT | UN | 136.65 | 2-Material
MT0100U602 | SINAPI-1086 | REATOR ELETRONICO BIVOLT PARA 2 LAMPADAS FLUORESCENTES DE 18/20 W | UN | 21.02 | 2-Material
MT0100U702 | SINAPI-1087 | REATOR ELETRONICO BIVOLT PARA 1 LAMPADA FLUORESCENTE DE 36/40 W | UN | 20 | 2-Material
MT0100U802 | SINAPI-1088 | REATOR ELETRONICO BIVOLT PARA 1 LAMPADA FLUORESCENTE DE 18/20 W | UN | 16.01 | 2-Material
MT0100UA02 | SINAPI-1090 | ARMACAO VERTICAL COM HASTE E CONTRA-PINO, EM CHAPA DE ACO GALVANIZADO 3/16", COM 3 ESTRIBOS, SEM ISOLADOR | UN | 37.45 | 2-Material
MT0100UB02 | SINAPI-1091 | ARMACAO VERTICAL COM HASTE E CONTRA-PINO, EM CHAPA DE ACO GALVANIZADO 3/16", COM 1 ESTRIBO E 1 ISOLADOR | UN | 19.47 | 2-Material
MT0100UC02 | SINAPI-1092 | ARMACAO VERTICAL COM HASTE E CONTRA-PINO, EM CHAPA DE ACO GALVANIZADO 3/16", COM 2 ESTRIBOS, SEM ISOLADOR | UN | 22.4 | 2-Material
MT0100UD02 | SINAPI-1093 | ARMACAO VERTICAL COM HASTE E CONTRA-PINO, EM CHAPA DE ACO GALVANIZADO 3/16", COM 3 ESTRIBOS E 3 ISOLADORES | UN | 52.31 | 2-Material
MT0100UE02 | SINAPI-1094 | ARMACAO VERTICAL COM HASTE E CONTRA-PINO, EM CHAPA DE ACO GALVANIZADO 3/16", COM 1 ESTRIBO, SEM ISOLADOR | UN | 13.62 | 2-Material
MT0100UF02 | SINAPI-1095 | ARMACAO VERTICAL COM HASTE E CONTRA-PINO, EM CHAPA DE ACO GALVANIZADO 3/16", COM 2 ESTRIBOS, E 2 ISOLADORES | UN | 28.95 | 2-Material
MT0100UG02 | SINAPI-1096 | ARMACAO VERTICAL COM HASTE E CONTRA-PINO, EM CHAPA DE ACO GALVANIZADO 3/16", COM 4 ESTRIBOS E 4 ISOLADORES | UN | 67.4 | 2-Material
MT0100UH02 | SINAPI-1097 | ARMACAO VERTICAL COM HASTE E CONTRA-PINO, EM CHAPA DE ACO GALVANIZADO 3/16", COM 4 ESTRIBOS, SEM ISOLADOR | UN | 57.21 | 2-Material
MT0100UI02 | SINAPI-1098 | CABECOTE PARA ENTRADA DE LINHA DE ALIMENTACAO PARA ELETRODUTO, EM LIGA DE ALUMINIO COM ACABAMENTO ANTI CORROSIVO, COM FIXACAO POR ENCAIXE LISO DE 360 GRAUS, DE 3/4" | UN | 2.07 | 2-Material
MT0100UJ02 | SINAPI-1099 | CABECOTE PARA ENTRADA DE LINHA DE ALIMENTACAO PARA ELETRODUTO, EM LIGA DE ALUMINIO COM ACABAMENTO ANTI CORROSIVO, COM FIXACAO POR ENCAIXE LISO DE 360 GRAUS, DE 1 1/4" | UN | 3.88 | 2-Material
MT0100UK02 | SINAPI-1100 | CABECOTE PARA ENTRADA DE LINHA DE ALIMENTACAO PARA ELETRODUTO, EM LIGA DE ALUMINIO COM ACABAMENTO ANTI CORROSIVO, COM FIXACAO POR ENCAIXE LISO DE 360 GRAUS, DE 2" | UN | 8.64 | 2-Material
MT0100UL02 | SINAPI-1101 | CABECOTE PARA ENTRADA DE LINHA DE ALIMENTACAO PARA ELETRODUTO, EM LIGA DE ALUMINIO COM ACABAMENTO ANTI CORROSIVO, COM FIXACAO POR ENCAIXE LISO DE 360 GRAUS, DE 2 1/2" | UN | 16.75 | 2-Material
MT0100UM02 | SINAPI-1102 | CABECOTE PARA ENTRADA DE LINHA DE ALIMENTACAO PARA ELETRODUTO, EM LIGA DE ALUMINIO COM ACABAMENTO ANTI CORROSIVO, COM FIXACAO POR ENCAIXE LISO DE 360 GRAUS, DE 3" | UN | 24.98 | 2-Material
MT0100UQ02 | SINAPI-1106 | CAL HIDRATADA CH-I PARA ARGAMASSAS | KG | 0.6 | 2-Material
MT0100UR02 | SINAPI-1107 | CAL VIRGEM COMUM PARA ARGAMASSAS (NBR 6453) | KG | 0.51 | 2-Material
MT0100US02 | SINAPI-1108 | CALHA MOLDURA AMERICANA DE CHAPA DE ACO GALVANIZADA NUM 26, CORTE 33 CM | M | 15.43 | 2-Material
MT0100UT02 | SINAPI-1109 | CALHA QUADRADA DE CHAPA DE ACO GALVANIZADA NUM 26, CORTE 33 CM | M | 15.43 | 2-Material
MT0100UU02 | SINAPI-1110 | CALHA PLATIBANDA DE CHAPA DE ACO GALVANIZADA NUM 26, CORTE 45 CM | M | 18.38 | 2-Material
MT0100UX02 | SINAPI-1113 | RUFO EXTERNO/INTERNO DE CHAPA DE ACO GALVANIZADA NUM 26, CORTE 33 CM | M | 15.43 | 2-Material
MT0100UY02 | SINAPI-1114 | RUFO INTERNO DE CHAPA DE ACO GALVANIZADA NUM 26, CORTE 50 CM | M | 18.38 | 2-Material
MT0100UZ02 | SINAPI-1115 | RUFO EXTERNO DE CHAPA DE ACO GALVANIZADA NUM 26, CORTE 28 CM | M | 13.2 | 2-Material
MT0100V002 | SINAPI-1116 | RUFO EXTERNO DE CHAPA DE ACO GALVANIZADA NUM 26, CORTE 25 CM | M | 11.01 | 2-Material
MT0100V102 | SINAPI-1117 | CALHA PARA AGUA FURTADA DE CHAPA DE ACO GALVANIZADA NUM 26, CORTE 40 CM | M | 15.55 | 2-Material
MT0100V202 | SINAPI-1118 | CALHA PARA AGUA FURTADA DE CHAPA DE ACO GALVANIZADA NUM 26, CORTE 50 CM | M | 18.38 | 2-Material
MT0100V302 | SINAPI-1119 | CALHA QUADRADA DE CHAPA DE ACO GALVANIZADA NUM 28, CORTE 25 CM | M | 9.95 | 2-Material
EQ0100W702 | SINAPI-1159 | CAMINHONETE COM MOTOR A DIESEL, POTENCIA *160* CV, CABINE DUPLA, 4X4 | UN | 158915 | 3-Equipamento / Veiculos
MT0100WA02 | SINAPI-1162 | CAP OU TAMPAO DE FERRO GALVANIZADO, COM ROSCA BSP, DE 1/2" | UN | 2.93 | 2-Material
MT0100WB02 | SINAPI-1163 | CAP OU TAMPAO DE FERRO GALVANIZADO, COM ROSCA BSP, DE 3/4" | UN | 3.79 | 2-Material
MT0100WC02 | SINAPI-1164 | CAP OU TAMPAO DE FERRO GALVANIZADO, COM ROSCA BSP, DE 1 1/4" | UN | 8.44 | 2-Material
MT0100WD02 | SINAPI-1165 | CAP OU TAMPAO DE FERRO GALVANIZADO, COM ROSCA BSP, DE 1 1/2" | UN | 10.43 | 2-Material
MT0100WE02 | SINAPI-1166 | CAP OU TAMPAO DE FERRO GALVANIZADO, COM ROSCA BSP, DE 2" | UN | 15.06 | 2-Material
MT0100WF02 | SINAPI-1167 | CAP OU TAMPAO DE FERRO GALVANIZADO, COM ROSCA BSP, DE 4" | UN | 64.8 | 2-Material
MT0100WG02 | SINAPI-1168 | CAP OU TAMPAO DE FERRO GALVANIZADO, COM ROSCA BSP, DE 3" | UN | 38.74 | 2-Material
MT0100WH02 | SINAPI-1169 | CAP OU TAMPAO DE FERRO GALVANIZADO, COM ROSCA BSP, DE 2 1/2" | UN | 27.17 | 2-Material
MT0100WI02 | SINAPI-1170 | CAP OU TAMPAO DE FERRO GALVANIZADO, COM ROSCA BSP, DE 1" | UN | 5.53 | 2-Material
MT0100WV02 | SINAPI-1183 | CAP, PVC PBA, JE, DN 75 / DE 85 MM, PARA REDE DE AGUA (NBR 10351) | UN | 15.99 | 2-Material
MT0100WW02 | SINAPI-1184 | CAP PVC, SOLDAVEL, 110 MM, PARA AGUA FRIA PREDIAL | UN | 51.14 | 2-Material
MT0100WX02 | SINAPI-1185 | CAP PVC, SOLDAVEL, 25 MM, PARA AGUA FRIA PREDIAL | UN | 0.83 | 2-Material
MT0100X002 | SINAPI-1188 | CAP PVC, ROSCAVEL, 2 1/2", AGUA FRIA PREDIAL | UN | 15.92 | 2-Material
MT0100X102 | SINAPI-1189 | CAP PVC, SOLDAVEL, 32 MM, PARA AGUA FRIA PREDIAL | UN | 1.44 | 2-Material
MT0100X302 | SINAPI-1191 | CAP PVC, SOLDAVEL, 20 MM, PARA AGUA FRIA PREDIAL | UN | 0.72 | 2-Material
MT0100X502 | SINAPI-1193 | CAP PVC, SOLDAVEL, 40 MM, PARA AGUA FRIA PREDIAL | UN | 2.77 | 2-Material
MT0100X602 | SINAPI-1194 | CAP PVC, SOLDAVEL, 50 MM, PARA AGUA FRIA PREDIAL | UN | 5.24 | 2-Material
MT0100X702 | SINAPI-1195 | CAP PVC, SOLDAVEL, 60 MM, PARA AGUA FRIA PREDIAL | UN | 7.88 | 2-Material
MT0100X902 | SINAPI-1197 | CAP PVC, ROSCAVEL, 1/2", PARA AGUA FRIA PREDIAL | UN | 1 | 2-Material
MT0100XA02 | SINAPI-1198 | CAP PVC, ROSCAVEL, 3/4", PARA AGUA FRIA PREDIAL | UN | 1.48 | 2-Material
MT0100XB02 | SINAPI-1199 | CAP PVC, ROSCAVEL, 3", AGUA FRIA PREDIAL | UN | 20.8 | 2-Material
MT0100XC02 | SINAPI-1200 | CAP PVC, SOLDAVEL, DN 100 MM, SERIE NORMAL, PARA ESGOTO PREDIAL | UN | 5.14 | 2-Material
MT0100XE02 | SINAPI-1202 | CAP PVC, ROSCAVEL, 1", PARA AGUA FRIA PREDIAL | UN | 2.69 | 2-Material
MT0100XF02 | SINAPI-1203 | CAP PVC, ROSCAVEL, 1 1/4", AGUA FRIA PREDIAL | UN | 7.83 | 2-Material
MT0100XG02 | SINAPI-1204 | CAP PVC, SOLDAVEL, 75 MM, PARA AGUA FRIA PREDIAL | UN | 14.34 | 2-Material
MT0100XH02 | SINAPI-1205 | CAP PVC, SOLDAVEL, 85 MM, PARA AGUA FRIA PREDIAL | UN | 34.02 | 2-Material
MT0100XI02 | SINAPI-1206 | CAP, PVC PBA, JE, DN 50 / DE 60 MM, PARA REDE DE AGUA (NBR 10351) | UN | 6.14 | 2-Material
MT0100XJ02 | SINAPI-1207 | CAP, PVC PBA, JE, DN 100 / DE 110 MM, PARA REDE DE AGUA (NBR 10351) | UN | 24.49 | 2-Material
MT0100XM02 | SINAPI-1210 | CAP PVC, ROSCAVEL, 1 1/2", AGUA FRIA PREDIAL | UN | 8.08 | 2-Material
MT0100XN02 | SINAPI-1211 | CAP PVC, ROSCAVEL, 2", AGUA FRIA PREDIAL | UN | 8.22 | 2-Material
MO0100XP02 | SINAPI-1213 | CARPINTEIRO DE FORMAS | H | 14.29 | 1-Mão de obra
MO0100XQ02 | SINAPI-1214 | CARPINTEIRO DE ESQUADRIAS | H | 13.4 | 1-Mão de obra
MT0100ZR02 | SINAPI-1287 | PISO EM CERAMICA ESMALTADA EXTRA, PEI MAIOR OU IGUAL A 4, FORMATO MENOR OU IGUAL A 2025 CM2 | M2 | 29.5 | 2-Material
MT0100ZW02 | SINAPI-1292 | PISO EM CERAMICA ESMALTADA EXTRA, PEI MAIOR OU IGUAL A 4, FORMATO MAIOR QUE 2025 CM2 | M2 | 60.13 | 2-Material
MT01010102 | SINAPI-1297 | PISO EM CERAMICA ESMALTADA, COMERCIAL (PADRAO POPULAR), PEI MAIOR OU IGUAL A 3, FORMATO MENOR OU IGUAL A 2025 CM2 | M2 | 24.47 | 2-Material
MT01010M02 | SINAPI-1318 | CHAPA DE ACO FINA A QUENTE BITOLA MSG 14, E = 2,00 MM (16,0 KG/M2) | KG | 5.19 | 2-Material
MT01010N02 | SINAPI-1319 | CHAPA DE ACO FINA A QUENTE BITOLA MSG 3/16 ", E = 4,75 MM (38,00 KG/M2) | KG | 4.62 | 2-Material
MT01010P02 | SINAPI-1321 | CHAPA DE ACO FINA A QUENTE BITOLA MSG 13, E = 2,25 MM (18,00 KG/M2) | KG | 5.18 | 2-Material
MT01010Q02 | SINAPI-1322 | CHAPA DE ACO FINA A QUENTE BITOLA MSG 16, E = 1,50 MM (12,00 KG/M2) | KG | 5.48 | 2-Material
MT01010R02 | SINAPI-1323 | CHAPA DE ACO FINA A QUENTE BITOLA MSG 18, E = 1,20 MM (9,60 KG/M2) | KG | 5.48 | 2-Material
MT01010T02 | SINAPI-1325 | CHAPA DE ACO FINA A FRIO BITOLA MSG 20, E = 0,90 MM (7,20 KG/M2) | KG | 5.58 | 2-Material
MT01010V02 | SINAPI-1327 | CHAPA DE ACO FINA A FRIO BITOLA MSG 24, E = 0,60 MM (4,80 KG/M2) | KG | 5.94 | 2-Material
MT01010W02 | SINAPI-1328 | CHAPA DE ACO FINA A FRIO BITOLA MSG 26, E = 0,45 MM (3,60 KG/M2) | KG | 5.6 | 2-Material
MT01010Y02 | SINAPI-1330 | CHAPA DE ACO GROSSA, ASTM A36, E = 1/4 " (6,35 MM) 49,79 KG/M2 | KG | 4.98 | 2-Material
MT01011002 | SINAPI-1332 | CHAPA DE ACO GROSSA, ASTM A36, E = 3/8 " (9,53 MM) 74,69 KG/M2 | KG | 5.11 | 2-Material
MT01011102 | SINAPI-1333 | CHAPA DE ACO GROSSA, ASTM A36, E = 1/2 " (12,70 MM) 99,59 KG/M2 | KG | 5.03 | 2-Material
MT01011202 | SINAPI-1334 | CHAPA DE ACO GROSSA, ASTM A36, E = 5/8 " (15,88 MM) 124,49 KG/M2 | KG | 5.67 | 2-Material
MT01011302 | SINAPI-1335 | CHAPA DE ACO GROSSA, ASTM A36, E = 7/8 " (22,23 MM) 174,28 KG/M2 | KG | 5.85 | 2-Material
MT01011502 | SINAPI-1337 | CHAPA DE ACO XADREZ PARA PISOS, E = 1/4 " (6,30 MM) 54,53 KG/M2 | KG | 5.75 | 2-Material
MT01011602 | SINAPI-1338 | CHAPA DE LAMINADO MELAMINICO, LISO BRILHANTE, DE *1,25 X 3,08* M, E = 0,8 MM | M2 | 29.16 | 2-Material
MT01011702 | SINAPI-1339 | COLA A BASE DE RESINA SINTETICA PARA CHAPA DE LAMINADO MELAMINICO | KG | 29.23 | 2-Material
MT01011802 | SINAPI-1340 | CHAPA DE LAMINADO MELAMINICO, LISO FOSCO, DE *1,25 X 3,08* M, E = 0,8 MM | M2 | 33.71 | 2-Material
MT01011902 | SINAPI-1341 | CHAPA DE LAMINADO MELAMINICO, TEXTURIZADO, DE *1,25 X 3,08* M, E = 0,8 MM | M2 | 32.47 | 2-Material
MT01011A02 | SINAPI-1342 | !EM PROCESSO DE DESATIVACAO! CHAPA DE MADEIRA COMPENSADA PLASTIFICADA PARA FORMA DE CONCRETO, DE 2,20 X 1,10 m, E = 14 MM | UN | 74.54 | 2-Material
MT01011C02 | SINAPI-1344 | !EM PROCESSO DE DESATIVACAO! CHAPA DE MADEIRA COMPENSADA PLASTIFICADA PARA FORMA DE CONCRETO, DE 2,20 x 1,10 M, E = 6 MM | UN | 42.17 | 2-Material
MT01011D02 | SINAPI-1345 | CHAPA DE MADEIRA COMPENSADA PLASTIFICADA PARA FORMA DE CONCRETO, DE 2,20 x 1,10 M, E = 18 MM | M2 | 39.21 | 2-Material
MT01011E02 | SINAPI-1346 | CHAPA DE MADEIRA COMPENSADA PLASTIFICADA PARA FORMA DE CONCRETO, DE 2,20 x 1,10 M, E = 10 MM | M2 | 24.2 | 2-Material
MT01011F02 | SINAPI-1347 | CHAPA DE MADEIRA COMPENSADA PLASTIFICADA PARA FORMA DE CONCRETO, DE 2,20 X 1,10 M, E = 12 MM | M2 | 28.92 | 2-Material
MT01011H02 | SINAPI-1349 | !EM PROCESSO DE DESATIVACAO! CHAPA DE MADEIRA COMPENSADA PLASTIFICADA PARA FORMA DE CONCRETO, DE 2,20 X 1,10 M, E = 20 MM | UN | 106.31 | 2-Material
MT01011I02 | SINAPI-1350 | !EM PROCESSO DE DESATIVACAO! CHAPA DE MADEIRA COMPENSADA RESINADA PARA FORMA DE CONCRETO, DE *2,2 X 1,1* M, E = 10 MM | UN | 47 | 2-Material
MT01011J02 | SINAPI-1351 | !EM PROCESSO DE DESATIVACAO! CHAPA DE MADEIRA COMPENSADA RESINADA PARA FORMA DE CONCRETO, DE *2,2 X 1,1* M, E = 6 MM | UN | 29.8 | 2-Material
MT01011N02 | SINAPI-1355 | CHAPA DE MADEIRA COMPENSADA RESINADA PARA FORMA DE CONCRETO, DE *2,2 X 1,1* M, E = 14 MM | M2 | 27.55 | 2-Material
MT01011P02 | SINAPI-1357 | !EM PROCESSO DE DESATIVACAO! CHAPA DE MADEIRA COMPENSADA RESINADA PARA FORMA DE CONCRETO, DE *2,2 X 1,1* M, E = 12 MM | UN | 59.87 | 2-Material
MT01011Q02 | SINAPI-1358 | CHAPA DE MADEIRA COMPENSADA RESINADA PARA FORMA DE CONCRETO, DE *2,2 X 1,1* M, E = 17 MM | M2 | 31.92 | 2-Material
MT01011R02 | SINAPI-1359 | !EM PROCESSO DE DESATIVACAO! CHAPA DE MADEIRA COMPENSADA RESINADA PARA FORMA DE CONCRETO, DE *2,2 X 1,1* M, E = 20 MM | UN | 92.49 | 2-Material
MT01011S02 | SINAPI-1360 | CHAPA DE MADEIRA COMPENSADA NAVAL (COM COLA FENOLICA), E = 6 MM, DE *1,60 X 2,20* M | M2 | 18.79 | 2-Material
MT01011V02 | SINAPI-1363 | !EM PROCESSO DE DESATIVACAO! CHAPA DE MADEIRA COMPENSADA DE PINUS, VIROLA OU EQUIVALENTE, DE *2,2 X 1,6* M, E = 6 MM | M2 | 17.61 | 2-Material
MT01011Z02 | SINAPI-1367 | CHUVEIRO COMUM EM PLASTICO CROMADO, COM CANO, 4 TEMPERATURAS (110/220 V) | UN | 174.15 | 2-Material
MT01012002 | SINAPI-1368 | CHUVEIRO COMUM EM PLASTICO BRANCO, COM CANO, 3 TEMPERATURAS, 5500 W (110/220 V) | UN | 53.84 | 2-Material
MT01012202 | SINAPI-1370 | DUCHA HIGIENICA PLASTICA COM REGISTRO METALICO 1/2 " | UN | 73.31 | 2-Material
MT01012702 | SINAPI-1375 | CIMENTO IMPERMEABILIZANTE DE PEGA ULTRARRAPIDA PARA TAMPONAMENTOS | KG | 13.14 | 2-Material
MT01012B02 | SINAPI-1379 | CIMENTO PORTLAND COMPOSTO CP II-32 | KG | 0.59 | 2-Material
MT01012C02 | SINAPI-1380 | CIMENTO BRANCO | KG | 3.48 | 2-Material
MT01012D02 | SINAPI-1381 | ARGAMASSA COLANTE AC I PARA CERAMICAS | KG | 0.53 | 2-Material
MT01012E02 | SINAPI-1382 | CIMENTO PORTLAND POZOLANICO CP IV- 32 | 50KG | 28.62 | 2-Material
MT01012Y02 | SINAPI-1402 | COLAR TOMADA PVC, COM TRAVAS, SAIDA COM ROSCA, DE 32 MM X 1/2" OU 32 MM X 3/4", PARA LIGACAO PREDIAL DE AGUA | UN | 4.98 | 2-Material
MT01013002 | SINAPI-1404 | COLAR TOMADA PVC, COM TRAVAS, SAIDA ROSCAVEL COM BUCHA DE LATAO, DE 85 MM X 1/2" OU 85 MM X 3/4", PARA LIGACAO PREDIAL DE AGUA | UN | 15.16 | 2-Material
MT01013202 | SINAPI-1406 | COLAR TOMADA PVC, COM TRAVAS, SAIDA ROSCAVEL COM BUCHA DE LATAO, DE 60 MM X 1/2" OU 60 MM X 3/4", PARA LIGACAO PREDIAL DE AGUA | UN | 11.43 | 2-Material
MT01013302 | SINAPI-1407 | COLAR TOMADA PVC, COM TRAVAS, SAIDA ROSCAVEL COM BUCHA DE LATAO, DE 75 MM X 1/2" OU 75 MM X 3/4", PARA LIGACAO PREDIAL DE AGUA | UN | 14.26 | 2-Material
MT01013702 | SINAPI-1411 | COLAR TOMADA PVC, COM TRAVAS, SAIDA ROSCAVEL COM BUCHA DE LATAO, DE 110 MM X 1/2" OU 110 MM X 3/4", PARA LIGACAO PREDIAL DE AGUA | UN | 17.24 | 2-Material
MT01013802 | SINAPI-1412 | COLAR TOMADA PVC, COM TRAVAS, SAIDA COM ROSCA, DE 85 MM X 1/2" OU 85 MM X 3/4", PARA LIGACAO PREDIAL DE AGUA | UN | 9.48 | 2-Material
MT01013902 | SINAPI-1413 | COLAR TOMADA PVC, COM TRAVAS, SAIDA COM ROSCA, DE 75 MM X 1/2" OU 75 MM X 3/4", PARA LIGACAO PREDIAL DE AGUA | UN | 11.18 | 2-Material
MT01013A02 | SINAPI-1414 | COLAR TOMADA PVC, COM TRAVAS, SAIDA COM ROSCA, DE 60 MM X 1/2" OU 60 MM X 3/4", PARA LIGACAO PREDIAL DE AGUA | UN | 7.57 | 2-Material
MT01013F02 | SINAPI-1419 | COLAR TOMADA PVC, COM TRAVAS, SAIDA COM ROSCA, DE 50 MM X 1/2" OU 50 MM X 3/4", PARA LIGACAO PREDIAL DE AGUA | UN | 7.74 | 2-Material
MT01013G02 | SINAPI-1420 | COLAR TOMADA PVC, COM TRAVAS, SAIDA COM ROSCA, DE 40 MM X 1/2" OU 40 MM X 3/4", PARA LIGACAO PREDIAL DE AGUA | UN | 6.41 | 2-Material
MT01013N02 | SINAPI-1427 | COLAR TOMADA PVC, COM TRAVAS, SAIDA COM ROSCA, DE 110 MM X 1/2" OU 110 MM X 3/4", PARA LIGACAO PREDIAL DE AGUA | UN | 14.4 | 2-Material
EQ01014202 | SINAPI-1442 | COMPACTADOR DE SOLO TIPO PLACA VIBRATORIA REVERSIVEL, A GASOLINA, 4 TEMPOS, PESO DE 125 A 150 KG, FORCA CENTRIFUGA DE 2500 A 2800 KGF, LARG. TRABALHO DE 400 A 450 MM, FREQ VIBRACAO DE 4300 A 4500 RPM, VELOC. TRABALHO DE 15 A 20 M/MIN, POT. DE 5,5 A 6,0 HP | UN | 6552.24 | 3-Equipamento / Veiculos
MT01016602 | SINAPI-1518 | CONCRETO BETUMINOSO USINADO A QUENTE (CBUQ) PARA PAVIMENTACAO ASFALTICA, PADRAO DNIT, FAIXA C, COM CAP 50/70 - AQUISICAO POSTO USINA | T | 326.52 | 2-Material
MT01016B02 | SINAPI-1523 | CONCRETO USINADO CONVENCIONAL (NAO BOMBEAVEL) CLASSE DE RESISTENCIA C15, COM BRITA 1 E 2, SLUMP = 80 MM +/- 10 MM (NBR 8953) | M3 | 312.88 | 2-Material
MT01016C02 | SINAPI-1524 | CONCRETO USINADO BOMBEAVEL, CLASSE DE RESISTENCIA C20, COM BRITA 0 E 1, SLUMP = 100 +/- 20 MM, INCLUI SERVICO DE BOMBEAMENTO (NBR 8953) | M3 | 352 | 2-Material
MT01016D02 | SINAPI-1525 | CONCRETO USINADO BOMBEAVEL, CLASSE DE RESISTENCIA C30, COM BRITA 0 E 1, SLUMP = 100 +/- 20 MM, INCLUI SERVICO DE BOMBEAMENTO (NBR 8953) | M3 | 374.34 | 2-Material
MT01016F02 | SINAPI-1527 | CONCRETO USINADO BOMBEAVEL, CLASSE DE RESISTENCIA C25, COM BRITA 0 E 1, SLUMP = 100 +/- 20 MM, INCLUI SERVICO DE BOMBEAMENTO (NBR 8953) | M3 | 363.17 | 2-Material
MT01016N02 | SINAPI-1535 | TERMINAL METALICO A PRESSAO PARA 1 CABO DE 6 A 10 MM2, COM 1 FURO DE FIXACAO | UN | 4.93 | 2-Material
MT01016R02 | SINAPI-1539 | CONECTOR METALICO TIPO PARAFUSO FENDIDO (SPLIT BOLT), PARA CABOS ATE 16 MM2 | UN | 6.93 | 2-Material
MT01016U02 | SINAPI-1542 | TERMINAL METALICO A PRESSAO 1 CABO, PARA CABOS DE 4 A 10 MM2, COM 2 FUROS PARA FIXACAO | UN | 20.58 | 2-Material
MT01016V02 | SINAPI-1543 | TERMINAL METALICO A PRESSAO PARA 1 CABO DE 16 A 25 MM2, COM 2 FUROS PARA FIXACAO | UN | 24.98 | 2-Material
MT01016X02 | SINAPI-1545 | TERMINAL METALICO A PRESSAO PARA 1 CABO DE 50 A 70 MM2, COM 2 FUROS PARA FIXACAO | UN | 59.19 | 2-Material
MT01016Y02 | SINAPI-1546 | TERMINAL METALICO A PRESSAO PARA 1 CABO DE 95 A 120 MM2, COM 2 FUROS PARA FIXACAO | UN | 99.88 | 2-Material
MT01016Z02 | SINAPI-1547 | TERMINAL METALICO A PRESSAO PARA 1 CABO DE 150 A 185 MM2, COM 2 FUROS PARA FIXACAO | UN | 120.7 | 2-Material
MT01017202 | SINAPI-1550 | CONECTOR METALICO TIPO PARAFUSO FENDIDO (SPLIT BOLT), PARA CABOS ATE 25 MM2 | UN | 7.31 | 2-Material
MT01017E02 | SINAPI-1562 | CONECTOR METALICO TIPO PARAFUSO FENDIDO (SPLIT BOLT), COM SEPARADOR DE CABOS BIMETALICOS, PARA CABOS ATE 50 MM2 | UN | 14.75 | 2-Material
MT01017F02 | SINAPI-1563 | CONECTOR METALICO TIPO PARAFUSO FENDIDO (SPLIT BOLT), COM SEPARADOR DE CABOS BIMETALICOS, PARA CABOS ATE 70 MM2 | UN | 19.79 | 2-Material
MT01017G02 | SINAPI-1564 | GRAMPO PARALELO METALICO PARA CABO DE 6 A 50 MM2, COM 2 PARAFUSOS | UN | 8.26 | 2-Material
MT01017M02 | SINAPI-1570 | TERMINAL A COMPRESSAO EM COBRE ESTANHADO PARA CABO 2,5 MM2, 1 FURO E 1 COMPRESSAO, PARA PARAFUSO DE FIXACAO M5 | UN | 0.9 | 2-Material
MT01017N02 | SINAPI-1571 | TERMINAL A COMPRESSAO EM COBRE ESTANHADO PARA CABO 4 MM2, 1 FURO E 1 COMPRESSAO, PARA PARAFUSO DE FIXACAO M5 | UN | 1.17 | 2-Material
MT01017P02 | SINAPI-1573 | TERMINAL A COMPRESSAO EM COBRE ESTANHADO PARA CABO 6 MM2, 1 FURO E 1 COMPRESSAO, PARA PARAFUSO DE FIXACAO M6 | UN | 1.39 | 2-Material
MT01017Q02 | SINAPI-1574 | TERMINAL A COMPRESSAO EM COBRE ESTANHADO PARA CABO 10 MM2, 1 FURO E 1 COMPRESSAO, PARA PARAFUSO DE FIXACAO M6 | UN | 1.5 | 2-Material
MT01017R02 | SINAPI-1575 | TERMINAL A COMPRESSAO EM COBRE ESTANHADO PARA CABO 16 MM2, 1 FURO E 1 COMPRESSAO, PARA PARAFUSO DE FIXACAO M6 | UN | 1.79 | 2-Material
MT01017S02 | SINAPI-1576 | TERMINAL A COMPRESSAO EM COBRE ESTANHADO PARA CABO 25 MM2, 1 FURO E 1 COMPRESSAO, PARA PARAFUSO DE FIXACAO M8 | UN | 2.47 | 2-Material
MT01017T02 | SINAPI-1577 | TERMINAL A COMPRESSAO EM COBRE ESTANHADO PARA CABO 35 MM2, 1 FURO E 1 COMPRESSAO, PARA PARAFUSO DE FIXACAO M8 | UN | 2.79 | 2-Material
MT01017U02 | SINAPI-1578 | TERMINAL A COMPRESSAO EM COBRE ESTANHADO PARA CABO 50 MM2, 1 FURO E 1 COMPRESSAO, PARA PARAFUSO DE FIXACAO M8 | UN | 4.84 | 2-Material
MT01017V02 | SINAPI-1579 | TERMINAL A COMPRESSAO EM COBRE ESTANHADO PARA CABO 70 MM2, 1 FURO E 1 COMPRESSAO, PARA PARAFUSO DE FIXACAO M10 | UN | 6.03 | 2-Material
MT01017W02 | SINAPI-1580 | TERMINAL A COMPRESSAO EM COBRE ESTANHADO PARA CABO 95 MM2, 1 FURO E 1 COMPRESSAO, PARA PARAFUSO DE FIXACAO M12 | UN | 7.43 | 2-Material
MT01017X02 | SINAPI-1581 | TERMINAL A COMPRESSAO EM COBRE ESTANHADO PARA CABO 120 MM2, 1 FURO E 1 COMPRESSAO, PARA PARAFUSO DE FIXACAO M12 | UN | 10.44 | 2-Material
MT01018102 | SINAPI-1585 | TERMINAL METALICO A PRESSAO PARA 1 CABO DE 16 MM2, COM 1 FURO DE FIXACAO | UN | 4.84 | 2-Material
MT01018202 | SINAPI-1586 | TERMINAL METALICO A PRESSAO PARA 1 CABO DE 25 MM2, COM 1 FURO DE FIXACAO | UN | 6.12 | 2-Material
MT01018302 | SINAPI-1587 | TERMINAL METALICO A PRESSAO PARA 1 CABO DE 35 MM2, COM 1 FURO DE FIXACAO | UN | 6.23 | 2-Material
MT01018402 | SINAPI-1588 | TERMINAL METALICO A PRESSAO PARA 1 CABO DE 50 MM2, COM 1 FURO DE FIXACAO | UN | 8.55 | 2-Material
MT01018502 | SINAPI-1589 | TERMINAL METALICO A PRESSAO PARA 1 CABO DE 70 MM2, COM 1 FURO DE FIXACAO | UN | 8.82 | 2-Material
MT01018602 | SINAPI-1590 | TERMINAL METALICO A PRESSAO PARA 1 CABO DE 95 MM2, COM 1 FURO DE FIXACAO | UN | 15.53 | 2-Material
MT01018702 | SINAPI-1591 | TERMINAL METALICO A PRESSAO PARA 1 CABO DE 120 MM2, COM 1 FURO DE FIXACAO | UN | 23.03 | 2-Material
MT01018902 | SINAPI-1593 | TERMINAL METALICO A PRESSAO PARA 1 CABO DE 185 MM2, COM 1 FURO DE FIXACAO | UN | 25.69 | 2-Material
MT01018A02 | SINAPI-1594 | TERMINAL METALICO A PRESSAO PARA 1 CABO DE 25 A 35 MM2, COM 2 FUROS PARA FIXACAO | UN | 34.27 | 2-Material
MT01018D02 | SINAPI-1597 | CONECTOR DE ALUMINIO TIPO PRENSA CABO, BITOLA 3/8", PARA CABOS DE DIAMETRO DE 9 A 10 MM | UN | 10.96 | 2-Material
MT01018E02 | SINAPI-1598 | CONECTOR DE ALUMINIO TIPO PRENSA CABO, BITOLA 1/2", PARA CABOS DE DIAMETRO DE 12,5 A 15 MM | UN | 11.66 | 2-Material
MT01018F02 | SINAPI-1599 | CONECTOR DE ALUMINIO TIPO PRENSA CABO, BITOLA 3/4", PARA CABOS DE DIAMETRO DE 17,5 A 20 MM | UN | 13.53 | 2-Material
MT01018G02 | SINAPI-1600 | CONECTOR DE ALUMINIO TIPO PRENSA CABO, BITOLA 1", PARA CABOS DE DIAMETRO DE 22,5 A 25 MM | UN | 17.21 | 2-Material
MT01018H02 | SINAPI-1601 | CONECTOR DE ALUMINIO TIPO PRENSA CABO, BITOLA 1 1/4", PARA CABOS DE DIAMETRO DE 31 A 34 MM | UN | 39.4 | 2-Material
MT01018I02 | SINAPI-1602 | CONECTOR DE ALUMINIO TIPO PRENSA CABO, BITOLA 1 1/2", PARA CABOS DE DIAMETRO DE 37 A 40 MM | UN | 44.21 | 2-Material
MT01018J02 | SINAPI-1603 | CONECTOR DE ALUMINIO TIPO PRENSA CABO, BITOLA 2", PARA CABOS DE DIAMETRO DE 47,5 A 50 MM | UN | 66.75 | 2-Material
MT01018N02 | SINAPI-1607 | CONJUNTO ARRUELAS DE VEDACAO 5/16" PARA TELHA FIBROCIMENTO (UMA ARRUELA METALICA E UMA ARRUELA PVC - CONICAS) | CJ | 0.14 | 2-Material
MT01018S02 | SINAPI-1612 | CONTATOR TRIPOLAR, CORRENTE DE 9 A, TENSAO NOMINAL DE *500* V, CATEGORIA AC-2 E AC-3 | UN | 77.37 | 2-Material
MT01018T02 | SINAPI-1613 | CONTATOR TRIPOLAR, CORRENTE DE *110* A, TENSAO NOMINAL DE *500* V, CATEGORIA AC-2 E AC-3 | UN | 964.36 | 2-Material
MT01018U02 | SINAPI-1614 | CONTATOR TRIPOLAR, CORRENTE DE 32 A, TENSAO NOMINAL DE *500* V, CATEGORIA AC-2 E AC-3 | UN | 174.91 | 2-Material
MT01018V02 | SINAPI-1615 | CONTATOR TRIPOLAR, CORRENTE DE 75 A, TENSAO NOMINAL DE *500* V, CATEGORIA AC-2 E AC-3 | UN | 587.43 | 2-Material
MT01018W02 | SINAPI-1616 | CONTATOR TRIPOLAR, CORRENTE DE 300 A, TENSAO NOMINAL DE *500* V, CATEGORIA AC-2 E AC-3 | UN | 3827.05 | 2-Material
MT01018X02 | SINAPI-1617 | CONTATOR TRIPOLAR, CORRENTE DE 400 A, TENSAO NOMINAL DE *500* V, CATEGORIA AC-2 E AC-3 | UN | 4568.67 | 2-Material
MT01018Y02 | SINAPI-1618 | CONTATOR TRIPOLAR, CORRENTE DE 95 A, TENSAO NOMINAL DE *500* V, CATEGORIA AC-2 E AC-3 | UN | 807.21 | 2-Material
MT01018Z02 | SINAPI-1619 | CONTATOR TRIPOLAR, CORRENTE DE 25 A, TENSAO NOMINAL DE *500* V, CATEGORIA AC-2 E AC-3 | UN | 113.01 | 2-Material
MT01019002 | SINAPI-1620 | CONTATOR TRIPOLAR, CORRENTE DE *38* A, TENSAO NOMINAL DE *500* V, CATEGORIA AC-2 E AC-3 | UN | 212.21 | 2-Material
MT01019102 | SINAPI-1621 | CONTATOR TRIPOLAR, CORRENTE DE 45 A, TENSAO NOMINAL DE *500* V, CATEGORIA AC-2 E AC-3 | UN | 312.82 | 2-Material
MT01019202 | SINAPI-1622 | CONTATOR TRIPOLAR, CORRENTE DE *265* A, TENSAO NOMINAL DE *500* V, CATEGORIA AC-2 E AC-3 | UN | 3254.72 | 2-Material
MT01019302 | SINAPI-1623 | CONTATOR TRIPOLAR, CORRENTE DE 12 A, TENSAO NOMINAL DE *500* V, CATEGORIA AC-2 E AC-3 | UN | 82.15 | 2-Material
MT01019402 | SINAPI-1624 | CONTATOR TRIPOLAR, CORRENTE DE 630 A, TENSAO NOMINAL DE *500* V, CATEGORIA AC-2 E AC-3 | UN | 11230.01 | 2-Material
MT01019502 | SINAPI-1625 | CONTATOR TRIPOLAR, CORRENTE DE *22* A, TENSAO NOMINAL DE *500* V, CATEGORIA AC-2 E AC-3 | UN | 100.74 | 2-Material
MT01019602 | SINAPI-1626 | CONTATOR TRIPOLAR, CORRENTE DE *185* A, TENSAO NOMINAL DE *500* V, CATEGORIA AC-2 E AC-3 | UN | 1442.31 | 2-Material
MT01019702 | SINAPI-1627 | CONTATOR TRIPOLAR, CORRENTE DE *65* A, TENSAO NOMINAL DE *500* V, CATEGORIA AC-2 E AC-3 | UN | 405.63 | 2-Material
MT01019902 | SINAPI-1629 | CONTATOR TRIPOLAR, CORRENTE DE *500* A, TENSAO NOMINAL DE *500* V, CATEGORIA AC-2 E AC-3 | UN | 7921.21 | 2-Material
MT01019A02 | SINAPI-1630 | CONTATOR TRIPOLAR, CORRENTE DE 250 A, TENSAO NOMINAL DE *500* V, PARA ACIONAMENTO DE CAPACITORES | UN | 2488.3 | 2-Material
MT01019B02 | SINAPI-1631 | CAPACITOR TRIFASICO, POTENCIA 2,5 KVAR, TENSAO 220 V, FORNECIDO COM CAPA PROTETORA, RESISTOR INTERNO A UNIDADE CAPACITIVA | UN | 96.08 | 2-Material
MT01019D02 | SINAPI-1633 | CAPACITOR TRIFASICO, POTENCIA 5 KVAR, TENSAO 220 V, FORNECIDO COM CAPA PROTETORA, RESISTOR INTERNO A UNIDADE CAPACITIVA | UN | 163.25 | 2-Material
MT01019E02 | SINAPI-1634 | CORDEL DETONANTE, NP 10 G/M | M | 5.24 | 2-Material
MT01019R02 | SINAPI-1647 | CRUZETA DE FERRO GALVANIZADO, COM ROSCA BSP, DE 1/2" | UN | 11.69 | 2-Material
MT01019S02 | SINAPI-1648 | CRUZETA DE FERRO GALVANIZADO, COM ROSCA BSP, DE 1" | UN | 22.45 | 2-Material
MT01019T02 | SINAPI-1649 | CRUZETA DE FERRO GALVANIZADO, COM ROSCA BSP, DE 1 1/2" | UN | 41.69 | 2-Material
MT01019U02 | SINAPI-1650 | CRUZETA DE FERRO GALVANIZADO, COM ROSCA BSP, DE 2" | UN | 57.58 | 2-Material
MT01019V02 | SINAPI-1651 | CRUZETA DE FERRO GALVANIZADO, COM ROSCA BSP, DE 2 1/2" | UN | 104.17 | 2-Material
MT01019W02 | SINAPI-1652 | CRUZETA DE FERRO GALVANIZADO, COM ROSCA BSP, DE 3" | UN | 149.51 | 2-Material
MT01019X02 | SINAPI-1653 | CRUZETA DE FERRO GALVANIZADO, COM ROSCA BSP, DE 1 1/4" | UN | 32.66 | 2-Material
MT01019Y02 | SINAPI-1654 | CRUZETA DE FERRO GALVANIZADO, COM ROSCA BSP, DE 3/4" | UN | 16.05 | 2-Material
MT0101CF02 | SINAPI-1743 | CUBA ACO INOX (AISI 304) DE EMBUTIR COM VALVULA 3 1/2 ", DE *46 X 30 X 12* CM | UN | 113.76 | 2-Material
MT0101CG02 | SINAPI-1744 | CUBA ACO INOX (AISI 304) DE EMBUTIR COM VALVULA 3 1/2 ", DE *40 X 34 X 12* CM | UN | 86.63 | 2-Material
MT0101CH02 | SINAPI-1745 | BANCADA/BANCA/PIA DE ACO INOXIDAVEL (AISI 430) COM 1 CUBA CENTRAL, SEM VALVULA, ESCORREDOR DUPLO, DE *0,55 X 1,60* M | UN | 182.26 | 2-Material
MT0101CI02 | SINAPI-1746 | BANCADA/BANCA/PIA DE ACO INOXIDAVEL (AISI 430) COM 1 CUBA CENTRAL, COM VALVULA, ESCORREDOR DUPLO, DE *0,55 X 1,20* M | UN | 156.8 | 2-Material
MT0101CJ02 | SINAPI-1747 | CUBA ACO INOX (AISI 304) DE EMBUTIR COM VALVULA DE 3 1/2 ", DE *56 X 33 X 12* CM | UN | 125.07 | 2-Material
MT0101CK02 | SINAPI-1748 | BANCADA/BANCA/PIA DE ACO INOXIDAVEL (AISI 430) COM 1 CUBA CENTRAL, COM VALVULA, ESCORREDOR DUPLO, DE *0,55 X 1,40* M | UN | 208.5 | 2-Material
MT0101CL02 | SINAPI-1749 | BANCADA/BANCA/PIA DE ACO INOXIDAVEL (AISI 430) COM 1 CUBA CENTRAL, COM VALVULA, ESCORREDOR DUPLO, DE *0,55 X 1,80* M | UN | 302.09 | 2-Material
MT0101CM02 | SINAPI-1750 | BANCADA/BANCA/PIA DE ACO INOXIDAVEL (AISI 430) COM 2 CUBAS, COM VALVULAS, ESCORREDOR DUPLO, DE *0,55 X 2,00* M | UN | 425.91 | 2-Material
MT0101DB02 | SINAPI-1775 | CURVA 45 GRAUS DE FERRO GALVANIZADO, COM ROSCA BSP FEMEA, DE 1/2" | UN | 9.78 | 2-Material
MT0101DC02 | SINAPI-1776 | CURVA 45 GRAUS DE FERRO GALVANIZADO, COM ROSCA BSP FEMEA, DE 1" | UN | 26.61 | 2-Material
MT0101DD02 | SINAPI-1777 | CURVA 45 GRAUS DE FERRO GALVANIZADO, COM ROSCA BSP FEMEA, DE 1 1/2" | UN | 44.95 | 2-Material
MT0101DE02 | SINAPI-1778 | CURVA 45 GRAUS DE FERRO GALVANIZADO, COM ROSCA BSP FEMEA, DE 2 1/2" | UN | 108.82 | 2-Material
MT0101DF02 | SINAPI-1779 | CURVA 45 GRAUS DE FERRO GALVANIZADO, COM ROSCA BSP FEMEA, DE 3" | UN | 158.26 | 2-Material
MT0101DG02 | SINAPI-1780 | CURVA 45 GRAUS DE FERRO GALVANIZADO, COM ROSCA BSP FEMEA, DE 4" | UN | 326.26 | 2-Material
MT0101DH02 | SINAPI-1781 | CURVA 45 GRAUS DE FERRO GALVANIZADO, COM ROSCA BSP MACHO/FEMEA, DE 1" | UN | 17.77 | 2-Material
MT0101DI02 | SINAPI-1782 | CURVA 45 GRAUS DE FERRO GALVANIZADO, COM ROSCA BSP MACHO/FEMEA, DE 1 1/4" | UN | 27.27 | 2-Material
MT0101DJ02 | SINAPI-1783 | CURVA 45 GRAUS DE FERRO GALVANIZADO, COM ROSCA BSP MACHO/FEMEA, DE 1 1/2" | UN | 34.49 | 2-Material
MT0101DK02 | SINAPI-1784 | CURVA 45 GRAUS DE FERRO GALVANIZADO, COM ROSCA BSP MACHO/FEMEA, DE 2 1/2" | UN | 97.41 | 2-Material
MT0101DM02 | SINAPI-1786 | CURVA 90 GRAUS DE FERRO GALVANIZADO, COM ROSCA BSP FEMEA, DE 1/2" | UN | 8.58 | 2-Material
MT0101DN02 | SINAPI-1787 | CURVA 90 GRAUS DE FERRO GALVANIZADO, COM ROSCA BSP FEMEA, DE 1" | UN | 20.56 | 2-Material
MT0101DO02 | SINAPI-1788 | CURVA 90 GRAUS DE FERRO GALVANIZADO, COM ROSCA BSP FEMEA, DE 1 1/4" | UN | 34.58 | 2-Material
MT0101DP02 | SINAPI-1789 | CURVA 90 GRAUS DE FERRO GALVANIZADO, COM ROSCA BSP FEMEA, DE 1 1/2" | UN | 43.14 | 2-Material
MT0101DQ02 | SINAPI-1790 | CURVA 90 GRAUS DE FERRO GALVANIZADO, COM ROSCA BSP FEMEA, DE 2" | UN | 71.85 | 2-Material
MT0101DR02 | SINAPI-1791 | CURVA 90 GRAUS DE FERRO GALVANIZADO, COM ROSCA BSP FEMEA, DE 2 1/2" | UN | 124.7 | 2-Material
MT0101DS02 | SINAPI-1792 | CURVA 90 GRAUS DE FERRO GALVANIZADO, COM ROSCA BSP FEMEA, DE 3" | UN | 168.32 | 2-Material
MT0101DT02 | SINAPI-1793 | CURVA 90 GRAUS DE FERRO GALVANIZADO, COM ROSCA BSP FEMEA, DE 4" | UN | 340.12 | 2-Material
MT0101DU02 | SINAPI-1794 | CURVA 90 GRAUS DE FERRO GALVANIZADO, COM ROSCA BSP MACHO, DE 1/2" | UN | 8.97 | 2-Material
MT0101DV02 | SINAPI-1795 | CURVA 90 GRAUS DE FERRO GALVANIZADO, COM ROSCA BSP MACHO, DE 3/4" | UN | 12.43 | 2-Material
MT0101DW02 | SINAPI-1796 | CURVA 90 GRAUS DE FERRO GALVANIZADO, COM ROSCA BSP MACHO, DE 1 1/4" | UN | 37.58 | 2-Material
MT0101DX02 | SINAPI-1797 | CURVA 90 GRAUS DE FERRO GALVANIZADO, COM ROSCA BSP MACHO, DE 1 1/2" | UN | 48.99 | 2-Material
MT0101DY02 | SINAPI-1798 | CURVA 90 GRAUS DE FERRO GALVANIZADO, COM ROSCA BSP MACHO, DE 2" | UN | 69.51 | 2-Material
MT0101DZ02 | SINAPI-1799 | CURVA 90 GRAUS DE FERRO GALVANIZADO, COM ROSCA BSP MACHO, DE 3" | UN | 202.32 | 2-Material
MT0101E002 | SINAPI-1800 | CURVA 90 GRAUS DE FERRO GALVANIZADO, COM ROSCA BSP MACHO, DE 4" | UN | 386.26 | 2-Material
MT0101E202 | SINAPI-1802 | CURVA 90 GRAUS DE FERRO GALVANIZADO, COM ROSCA BSP MACHO, DE 6" | UN | 966.19 | 2-Material
MT0101E302 | SINAPI-1803 | CURVA 90 GRAUS DE FERRO GALVANIZADO, COM ROSCA BSP MACHO/FEMEA, DE 1/2" | UN | 8.4 | 2-Material
MT0101E402 | SINAPI-1804 | CURVA 90 GRAUS DE FERRO GALVANIZADO, COM ROSCA BSP MACHO/FEMEA, DE 3/4" | UN | 11.95 | 2-Material
MT0101E502 | SINAPI-1805 | CURVA 90 GRAUS DE FERRO GALVANIZADO, COM ROSCA BSP MACHO/FEMEA, DE 1" | UN | 19.28 | 2-Material
MT0101E602 | SINAPI-1806 | CURVA 90 GRAUS DE FERRO GALVANIZADO, COM ROSCA BSP MACHO/FEMEA, DE 2" | UN | 67.81 | 2-Material
MT0101E702 | SINAPI-1807 | CURVA 90 GRAUS DE FERRO GALVANIZADO, COM ROSCA BSP MACHO/FEMEA, DE 3" | UN | 162.94 | 2-Material
MT0101E802 | SINAPI-1808 | CURVA 90 GRAUS DE FERRO GALVANIZADO, COM ROSCA BSP MACHO/FEMEA, DE 4" | UN | 326.66 | 2-Material
MT0101E902 | SINAPI-1809 | CURVA 90 GRAUS DE FERRO GALVANIZADO, COM ROSCA BSP MACHO/FEMEA, DE 1 1/2" | UN | 40.45 | 2-Material
MT0101EA02 | SINAPI-1810 | CURVA 45 GRAUS DE FERRO GALVANIZADO, COM ROSCA BSP MACHO/FEMEA, DE 2" | UN | 54.02 | 2-Material
MT0101EB02 | SINAPI-1811 | CURVA 45 GRAUS DE FERRO GALVANIZADO, COM ROSCA BSP MACHO/FEMEA, DE 3/4" | UN | 11.69 | 2-Material
MT0101EC02 | SINAPI-1812 | CURVA 45 GRAUS DE FERRO GALVANIZADO, COM ROSCA BSP MACHO/FEMEA, DE 3" | UN | 136.39 | 2-Material
MT0101ED02 | SINAPI-1813 | CURVA 90 GRAUS DE FERRO GALVANIZADO, COM ROSCA BSP FEMEA, DE 3/4" | UN | 13.63 | 2-Material
MT0101EE02 | SINAPI-1814 | CURVA 90 GRAUS DE FERRO GALVANIZADO, COM ROSCA BSP MACHO/FEMEA, DE 1 1/4" | UN | 33.23 | 2-Material
MT0101EF02 | SINAPI-1815 | CURVA 90 GRAUS DE FERRO GALVANIZADO, COM ROSCA BSP MACHO, DE 2 1/2" | UN | 155.34 | 2-Material
MT0101EG02 | SINAPI-1816 | CURVA 90 GRAUS DE FERRO GALVANIZADO, COM ROSCA BSP MACHO, DE 1" | UN | 20.23 | 2-Material
MT0101EH02 | SINAPI-1817 | CURVA 45 GRAUS DE FERRO GALVANIZADO, COM ROSCA BSP MACHO/FEMEA, DE 1/2" | UN | 8.12 | 2-Material
MT0101EI02 | SINAPI-1818 | CURVA 45 GRAUS DE FERRO GALVANIZADO, COM ROSCA BSP FEMEA, DE 2" | UN | 72.23 | 2-Material
MT0101EJ02 | SINAPI-1819 | CURVA 45 GRAUS DE FERRO GALVANIZADO, COM ROSCA BSP FEMEA, DE 1 1/4" | UN | 32.7 | 2-Material
MT0101EK02 | SINAPI-1820 | CURVA 45 GRAUS DE FERRO GALVANIZADO, COM ROSCA BSP FEMEA, DE 3/4" | UN | 14.12 | 2-Material
MT0101EL02 | SINAPI-1821 | CURVA 90 GRAUS DE FERRO GALVANIZADO, COM ROSCA BSP MACHO/FEMEA, DE 2 1/2" | UN | 113.93 | 2-Material
MT0101EN02 | SINAPI-1823 | CURVA PVC PBA, JE, PB, 22 GRAUS, DN 75 / DE 85 MM, PARA REDE AGUA (NBR 10351) | UN | 42.42 | 2-Material
MT0101EO02 | SINAPI-1824 | CURVA PVC PBA, JE, PB, 90 GRAUS, DN 75 / DE 85 MM, PARA REDE AGUA (NBR 10351) | UN | 66 | 2-Material
MT0101EP02 | SINAPI-1825 | CURVA PVC PBA, JE, PB, 45 GRAUS, DN 75 / DE 85 MM, PARA REDE AGUA (NBR 10351) | UN | 55.06 | 2-Material
MT0101ER02 | SINAPI-1827 | CURVA PVC PBA, JE, PB, 45 GRAUS, DN 100 / DE 110 MM, PARA REDE AGUA (NBR 10351) | UN | 102.2 | 2-Material
MT0101ES02 | SINAPI-1828 | CURVA PVC PBA, JE, PB, 90 GRAUS, DN 100 / DE 110 MM, PARA REDE AGUA (NBR 10351) | UN | 124.71 | 2-Material
MT0101EV02 | SINAPI-1831 | CURVA PVC PBA, JE, PB, 45 GRAUS, DN 50 / DE 60 MM, PARA REDE AGUA (NBR 10351) | UN | 22.31 | 2-Material
MT0101EZ02 | SINAPI-1835 | CURVA PVC PBA, JE, PB, 22 GRAUS, DN 50 / DE 60 MM, PARA REDE AGUA (NBR 10351) | UN | 21.94 | 2-Material
MT0101F302 | SINAPI-1839 | CURVA PVC PBA, JE, PB, 22 GRAUS, DN 100 / DE 110 MM, PARA REDE AGUA (NBR 10351) | UN | 103.2 | 2-Material
MT0101F802 | SINAPI-1844 | CURVA LONGA PVC, PB, JE, 45 GRAUS, DN 150 MM, PARA REDE COLETORA ESGOTO (NBR 10569) | UN | 73.6 | 2-Material
MT0101F902 | SINAPI-1845 | CURVA PVC PBA, JE, PB, 90 GRAUS, DN 50 / DE 60 MM, PARA REDE AGUA (NBR 10351) | UN | 27.96 | 2-Material
MT0101FM02 | SINAPI-1858 | CURVA LONGA PVC, PB, JE, 45 GRAUS, DN 100 MM, PARA REDE COLETORA ESGOTO (NBR 10569) | UN | 19.96 | 2-Material
MT0101FR02 | SINAPI-1863 | CURVA LONGA PVC, PB, JE, 90 GRAUS, DN 100 MM, PARA REDE COLETORA ESGOTO (NBR 10569) | UN | 28.97 | 2-Material
MT0101FT02 | SINAPI-1865 | CURVA LONGA PVC, PB, JE, 90 GRAUS, DN 150 MM, PARA REDE COLETORA ESGOTO (NBR 10569) | UN | 105.69 | 2-Material
MT0101FY02 | SINAPI-1870 | CURVA 90 GRAUS, LONGA, DE PVC RIGIDO ROSCAVEL, DE 1/2", PARA ELETRODUTO | UN | 1.93 | 2-Material
MT0101FZ02 | SINAPI-1871 | CAIXA OCTOGONAL DE FUNDO MOVEL, EM PVC, DE 3" X 3", PARA ELETRODUTO FLEXIVEL CORRUGADO | UN | 3.02 | 2-Material
MT0101G002 | SINAPI-1872 | CAIXA DE PASSAGEM, EM PVC, DE 4" X 2", PARA ELETRODUTO FLEXIVEL CORRUGADO | UN | 1.68 | 2-Material
MT0101G102 | SINAPI-1873 | CAIXA DE PASSAGEM, EM PVC, DE 4" X 4", PARA ELETRODUTO FLEXIVEL CORRUGADO | UN | 3.35 | 2-Material
MT0101G202 | SINAPI-1874 | CURVA 90 GRAUS, LONGA, DE PVC RIGIDO ROSCAVEL, DE 1 1/4", PARA ELETRODUTO | UN | 3.34 | 2-Material
MT0101G302 | SINAPI-1875 | CURVA 90 GRAUS, LONGA, DE PVC RIGIDO ROSCAVEL, DE 1 1/2", PARA ELETRODUTO | UN | 4.05 | 2-Material
MT0101G402 | SINAPI-1876 | CURVA 90 GRAUS, LONGA, DE PVC RIGIDO ROSCAVEL, DE 2", PARA ELETRODUTO | UN | 6.57 | 2-Material
MT0101G502 | SINAPI-1877 | CURVA 90 GRAUS, LONGA, DE PVC RIGIDO ROSCAVEL, DE 3", PARA ELETRODUTO | UN | 16.8 | 2-Material
MT0101G602 | SINAPI-1878 | CURVA 90 GRAUS, LONGA, DE PVC RIGIDO ROSCAVEL, DE 4", PARA ELETRODUTO | UN | 33.76 | 2-Material
MT0101G702 | SINAPI-1879 | CURVA 90 GRAUS, LONGA, DE PVC RIGIDO ROSCAVEL, DE 3/4", PARA ELETRODUTO | UN | 1.95 | 2-Material
MT0101G802 | SINAPI-1880 | CURVA 135 GRAUS, DE PVC RIGIDO ROSCAVEL, DE 1", PARA ELETRODUTO | UN | 2.32 | 2-Material
MT0101GC02 | SINAPI-1884 | CURVA 90 GRAUS, LONGA, DE PVC RIGIDO ROSCAVEL, DE 1", PARA ELETRODUTO | UN | 2.96 | 2-Material
MT0101GF02 | SINAPI-1887 | CURVA 90 GRAUS, LONGA, DE PVC RIGIDO ROSCAVEL, DE 2 1/2", PARA ELETRODUTO | UN | 16.78 | 2-Material
MT0101GJ02 | SINAPI-1891 | LUVA EM PVC RIGIDO ROSCAVEL, DE 3/4", PARA ELETRODUTO | UN | 0.85 | 2-Material
MT0101GK02 | SINAPI-1892 | LUVA EM PVC RIGIDO ROSCAVEL, DE 1", PARA ELETRODUTO | UN | 1.18 | 2-Material
MT0101GL02 | SINAPI-1893 | LUVA EM PVC RIGIDO ROSCAVEL, DE 1 1/2", PARA ELETRODUTO | UN | 2.52 | 2-Material
MT0101GM02 | SINAPI-1894 | LUVA EM PVC RIGIDO ROSCAVEL, DE 2", PARA ELETRODUTO | UN | 3.65 | 2-Material
MT0101GN02 | SINAPI-1895 | LUVA EM PVC RIGIDO ROSCAVEL, DE 4", PARA ELETRODUTO | UN | 19.18 | 2-Material
MT0101GO02 | SINAPI-1896 | LUVA EM PVC RIGIDO ROSCAVEL, DE 3", PARA ELETRODUTO | UN | 10.91 | 2-Material
MT0101GR02 | SINAPI-1899 | LUVA DE PRESSAO, EM PVC, DE 25 MM, PARA ELETRODUTO FLEXIVEL | UN | 0.76 | 2-Material
MT0101GS02 | SINAPI-1900 | LUVA DE PRESSAO, EM PVC, DE 32 MM, PARA ELETRODUTO FLEXIVEL | UN | 1.23 | 2-Material
MT0101GT02 | SINAPI-1901 | LUVA EM PVC RIGIDO ROSCAVEL, DE 1/2", PARA ELETRODUTO | UN | 0.57 | 2-Material
MT0101GU02 | SINAPI-1902 | LUVA EM PVC RIGIDO ROSCAVEL, DE 1 1/4", PARA ELETRODUTO | UN | 1.84 | 2-Material
MT0101GW02 | SINAPI-1904 | LUVA DE PRESSAO, EM PVC, DE 20 MM, PARA ELETRODUTO FLEXIVEL | UN | 0.67 | 2-Material
MT0101GZ02 | SINAPI-1907 | LUVA EM PVC RIGIDO ROSCAVEL, DE 2 1/2", PARA ELETRODUTO | UN | 8.13 | 2-Material
MT0101HE02 | SINAPI-1922 | CURVA DE PVC 45 GRAUS, SOLDAVEL, 75 MM, PARA AGUA FRIA PREDIAL (NBR 5648) | UN | 21.14 | 2-Material
MT0101HF02 | SINAPI-1923 | CURVA DE PVC 45 GRAUS, SOLDAVEL, 32 MM, PARA AGUA FRIA PREDIAL (NBR 5648) | UN | 2.6 | 2-Material
MT0101HG02 | SINAPI-1924 | CURVA DE PVC 45 GRAUS, SOLDAVEL, 60 MM, PARA AGUA FRIA PREDIAL (NBR 5648) | UN | 14.23 | 2-Material
MT0101HH02 | SINAPI-1925 | CURVA DE PVC 90 GRAUS, SOLDAVEL, 60 MM, PARA AGUA FRIA PREDIAL (NBR 5648) | UN | 25.07 | 2-Material
MT0101HI02 | SINAPI-1926 | CURVA DE PVC 45 GRAUS, SOLDAVEL, 20 MM, PARA AGUA FRIA PREDIAL (NBR 5648) | UN | 1.2 | 2-Material
MT0101HJ02 | SINAPI-1927 | CURVA DE PVC 45 GRAUS, SOLDAVEL, 25 MM, PARA AGUA FRIA PREDIAL (NBR 5648) | UN | 1.59 | 2-Material
MT0101HL02 | SINAPI-1929 | CURVA DE PVC 45 GRAUS, SOLDAVEL, 40 MM, PARA AGUA FRIA PREDIAL (NBR 5648) | UN | 4.26 | 2-Material
MT0101HM02 | SINAPI-1930 | CURVA DE PVC 45 GRAUS, SOLDAVEL, 50 MM, PARA AGUA FRIA PREDIAL (NBR 5648) | UN | 8.26 | 2-Material
MT0101HO02 | SINAPI-1932 | CURVA PVC CURTA 90 G, DN 50 MM, PARA ESGOTO PREDIAL | UN | 5.56 | 2-Material
MT0101HP02 | SINAPI-1933 | CURVA PVC CURTA 90 GRAUS, DN 40 MM, PARA ESGOTO PREDIAL | UN | 2.45 | 2-Material
MT0101HT02 | SINAPI-1937 | CURVA PVC 90 GRAUS, ROSCAVEL, 1/2", AGUA FRIA PREDIAL | UN | 2.8 | 2-Material
MT0101HU02 | SINAPI-1938 | CURVA PVC 90 GRAUS, ROSCAVEL, 3/4", AGUA FRIA PREDIAL | UN | 3.55 | 2-Material
MT0101HV02 | SINAPI-1939 | CURVA PVC 90 GRAUS, ROSCAVEL, 1", AGUA FRIA PREDIAL | UN | 5.55 | 2-Material
MT0101HW02 | SINAPI-1940 | CURVA PVC 90 GRAUS, ROSCAVEL, 1 1/4", AGUA FRIA PREDIAL | UN | 13.5 | 2-Material
MT0101HX02 | SINAPI-1941 | CURVA PVC 90 GRAUS, ROSCAVEL, 1 1/2", AGUA FRIA PREDIAL | UN | 17.87 | 2-Material
MT0101HY02 | SINAPI-1942 | CURVA PVC 90 GRAUS, ROSCAVEL, 2", AGUA FRIA PREDIAL | UN | 25.5 | 2-Material
MT0101I702 | SINAPI-1951 | CURVA PVC CURTA 90 GRAUS, DN 75 MM, PARA ESGOTO PREDIAL | UN | 10.88 | 2-Material
MT0101I802 | SINAPI-1952 | CURVA PVC LEVE, 90 GRAUS, COM PONTA E BOLSA LISA, DN 150 MM | UN | 47.02 | 2-Material
MT0101I902 | SINAPI-1953 | CURVA DE PVC 45 GRAUS, SOLDAVEL, 85 MM, PARA AGUA FRIA PREDIAL (NBR 5648) | UN | 36.95 | 2-Material
MT0101IA02 | SINAPI-1954 | CURVA DE PVC 45 GRAUS, SOLDAVEL, 110 MM, PARA AGUA FRIA PREDIAL (NBR 5648) | UN | 91.21 | 2-Material
MT0101IB02 | SINAPI-1955 | CURVA DE PVC 90 GRAUS, SOLDAVEL, 20 MM, PARA AGUA FRIA PREDIAL (NBR 5648) | UN | 1.59 | 2-Material
MT0101IC02 | SINAPI-1956 | CURVA DE PVC 90 GRAUS, SOLDAVEL, 25 MM, PARA AGUA FRIA PREDIAL (NBR 5648) | UN | 2.06 | 2-Material
MT0101ID02 | SINAPI-1957 | CURVA DE PVC 90 GRAUS, SOLDAVEL, 32 MM, PARA AGUA FRIA PREDIAL (NBR 5648) | UN | 4.68 | 2-Material
MT0101IE02 | SINAPI-1958 | CURVA DE PVC 90 GRAUS, SOLDAVEL, 40 MM, PARA AGUA FRIA PREDIAL (NBR 5648) | UN | 8.32 | 2-Material
MT0101IF02 | SINAPI-1959 | CURVA DE PVC 90 GRAUS, SOLDAVEL, 50 MM, PARA AGUA FRIA PREDIAL (NBR 5648) | UN | 10.14 | 2-Material
MT0101IG02 | SINAPI-1960 | CURVA DE PVC 90 GRAUS, SOLDAVEL, 75 MM, PARA AGUA FRIA PREDIAL (NBR 5648) | UN | 35.64 | 2-Material
MT0101IH02 | SINAPI-1961 | CURVA DE PVC 90 GRAUS, SOLDAVEL, 85 MM, PARA AGUA FRIA PREDIAL (NBR 5648) | UN | 51.21 | 2-Material
MT0101II02 | SINAPI-1962 | CURVA DE PVC 90 GRAUS, SOLDAVEL, 110 MM, PARA AGUA FRIA PREDIAL (NBR 5648) | UN | 120.9 | 2-Material
MT0101IK02 | SINAPI-1964 | CURVA PVC, 45 GRAUS, CURTA, PB, DN 100 MM, PARA ESGOTO PREDIAL | UN | 15.05 | 2-Material
MT0101IL02 | SINAPI-1965 | CURVA PVC LONGA 45 GRAUS, 100 MM, PARA ESGOTO PREDIAL | UN | 25.38 | 2-Material
MT0101IM02 | SINAPI-1966 | CURVA PVC CURTA 90 GRAUS, 100 MM, PARA ESGOTO PREDIAL | UN | 12.52 | 2-Material
MT0101IN02 | SINAPI-1967 | CURVA PVC LONGA 90 GRAUS, 40 MM, PARA ESGOTO PREDIAL | UN | 2.93 | 2-Material
MT0101IO02 | SINAPI-1968 | CURVA PVC LONGA 90 GRAUS, 50 MM, PARA ESGOTO PREDIAL | UN | 6.14 | 2-Material
MT0101IP02 | SINAPI-1969 | CURVA PVC LONGA 90 GRAUS, 75 MM, PARA ESGOTO PREDIAL | UN | 18.07 | 2-Material
MT0101IQ02 | SINAPI-1970 | CURVA PVC LONGA 90 GRAUS, 100 MM, PARA ESGOTO PREDIAL | UN | 26.35 | 2-Material
MO0101TA02 | SINAPI-2350 | AUXILIAR DE ESCRITORIO | H | 13.15 | 1-Mão de obra
MO0101TE02 | SINAPI-2354 | LEITURISTA OU CADASTRISTA DE REDES DE AGUA E ESGOTO | H | 10.38 | 1-Mão de obra
MO0101TF02 | SINAPI-2355 | DESENHISTA DETALHISTA | H | 32.94 | 1-Mão de obra
MO0101TH02 | SINAPI-2357 | DESENHISTA COPISTA | H | 13.59 | 1-Mão de obra
MO0101TI02 | SINAPI-2358 | DESENHISTA PROJETISTA | H | 28.27 | 1-Mão de obra
MO0101TJ02 | SINAPI-2359 | DESENHISTA TECNICO AUXILIAR | H | 23.58 | 1-Mão de obra
MT0101TU02 | SINAPI-2370 | DISJUNTOR TIPO NEMA, MONOPOLAR 10 ATE 30A, TENSAO MAXIMA DE 240 V | UN | 9.94 | 2-Material
MT0101TX02 | SINAPI-2373 | DISJUNTOR TIPO NEMA, TRIPOLAR 60 ATE 100 A, TENSAO MAXIMA DE 415 V | UN | 94.01 | 2-Material
MT0101TY02 | SINAPI-2374 | DISJUNTOR TERMOMAGNETICO TRIPOLAR 150 A / 600 V, TIPO FXD / ICC - 35 KA | UN | 333.53 | 2-Material
MT0101U002 | SINAPI-2376 | DISJUNTOR TERMOMAGNETICO TRIPOLAR 600 A / 600 V, TIPO LXD / ICC - 40 KA | UN | 1773.39 | 2-Material
MT0101U102 | SINAPI-2377 | DISJUNTOR TERMOMAGNETICO TRIPOLAR 200 A / 600 V, TIPO FXD / ICC - 35 KA | UN | 468.08 | 2-Material
MT0101U202 | SINAPI-2378 | DISJUNTOR TERMOMAGNETICO TRIPOLAR 300 A / 600 V, TIPO JXD / ICC - 40 KA | UN | 1076.74 | 2-Material
MT0101U302 | SINAPI-2379 | DISJUNTOR TERMOMAGNETICO TRIPOLAR 400 A / 600 V, TIPO JXD / ICC - 40 KA | UN | 1076.74 | 2-Material
MT0101UA02 | SINAPI-2386 | DISJUNTOR TIPO NEMA, MONOPOLAR 35 ATE 50 A, TENSAO MAXIMA DE 240 V | UN | 16.67 | 2-Material
MT0101UC02 | SINAPI-2388 | DISJUNTOR TIPO NEMA, BIPOLAR 10 ATE 50 A, TENSAO MAXIMA 415 V | UN | 53.49 | 2-Material
MT0101UF02 | SINAPI-2391 | DISJUNTOR TERMOMAGNETICO TRIPOLAR 125A | UN | 294 | 2-Material
MT0101UG02 | SINAPI-2392 | DISJUNTOR TIPO NEMA, TRIPOLAR 10 ATE 50A, TENSAO MAXIMA DE 415 V | UN | 66.72 | 2-Material
MT0101UH02 | SINAPI-2393 | DISJUNTOR TERMOMAGNETICO TRIPOLAR 250 A / 600 V, TIPO FXD | UN | 783.87 | 2-Material
MT0101UI02 | SINAPI-2394 | DISJUNTOR TERMOMAGNETICO TRIPOLAR 800 A / 600 V, TIPO LMXD | UN | 3791.19 | 2-Material
EQ0101UP02 | SINAPI-2401 | DISTRIBUIDOR DE AGREGADOS REBOCAVEL, CAPACIDADE 1,9 M3, LARGURA DE TRABALHO 3,66 M | UN | 57408.12 | 3-Equipamento / Veiculos
SV0101US02 | SINAPI-2404 | !EM PROCESSO DE DESATIVACAO! DIVISORIA COLMEIA CEGA COM MONTANTE E RODAPE DE ALUMINIO ANODIZADO SIMPLES (SEM COLOCACAO) | M2 | 83.51 | 4-Serviços especializados
SV0101UT02 | SINAPI-2405 | DIVISORIA (N2) PAINEL/VIDRO - PAINEL MSO/COMEIA E=35MM - MONTANTE/RODAPE DUPLO ALUMINIO ANOD NAT - COLOCADA | M2 | 105.53 | 4-Serviços especializados
SV0101UU02 | SINAPI-2406 | DIVISORIA (N3) PAINEL/VIDRO/PAINEL MSO/COMEIA E=35MM - PERFIS SIMPLES ALUMINIO ANOD NAT - COLOCADA | M2 | 85.89 | 4-Serviços especializados
SV0101UY02 | SINAPI-2410 | DIVISORIA CEGA (N1) - PAINEL MSO/COMEIA E=35MM - MONTANTE/RODAPE DUPLO ACO GALV PINTADO - COLOCADA | M2 | 89.47 | 4-Serviços especializados
SV0101UZ02 | SINAPI-2411 | DIVISORIA (N3) PAINEL/VIDRO/PAINEL MSO/COMEIA E=35MM - PERFIS SIMPLES ACO GALV PINTADO - COLOCADA | M2 | 88.28 | 4-Serviços especializados
SV0101V002 | SINAPI-2412 | DIVISORIA (N3) PAINEL/VIDRO/PAINEL MSO/COMEIA E=35MM - MONTANTE/RODAPE DUPLO ALUMINIO ANOD NAT - COLOCADA | M2 | 100.92 | 4-Serviços especializados
SV0101V102 | SINAPI-2413 | DIVISORIA (N2) PAINEL/VIDRO - PAINEL C/ MSO/COMEIA E=35MM - PERFIS SIMPLES ACO GALV PINTADO - COLOCADA | M2 | 90.66 | 4-Serviços especializados
SV0101V202 | SINAPI-2414 | DIVISORIA (N2) PAINEL/VIDRO - PAINEL C/ MSO/COMEIA E=35MM - MONTANTE/RODAPE DUPLO ACO GALV PINTADO - COLOCADA | M2 | 94.24 | 4-Serviços especializados
SV0101V302 | SINAPI-2415 | DIVISORIA CEGA (N1) - PAINEL MSO/COMEIA E=35MM - PERFIS SIMPLES ACO GALV PINTADO - COLOCADA | M2 | 76.35 | 4-Serviços especializados
SV0101V402 | SINAPI-2416 | DIVISORIA (N3) PAINEL/VIDRO/PAINEL MSO/COMEIA E=35MM - MONTANTE/RODAPE DUPLO ACO GALV PINTADO - COLOCADA | M2 | 104.5 | 4-Serviços especializados
SV0101V502 | SINAPI-2417 | DIVISORIA CEGA (N1) - PAINEL MSO/COMEIA E=35MM - MONTANTE/RODAPE DUPLO ALUMINIO ANOD NAT - COLOCADA | M2 | 95.44 | 4-Serviços especializados
MT0101V602 | SINAPI-2418 | !EM PROCESSO DE DESATIVACAO! DOBRADICA EM ACO/FERRO, 3" X 2 1/2", E= 1,2 A 1,8 MM, SEM ANEL, CROMADO OU ZINCADO, TAMPA BOLA, COM PARAFUSOS | UN | 7.3 | 2-Material
MT0101V802 | SINAPI-2420 | DOBRADICA EM ACO/FERRO, 3" X 2 1/2", E= 1,9 A 2 MM, SEM ANEL, CROMADO OU ZINCADO, TAMPA BOLA, COM PARAFUSOS | UN | 9.15 | 2-Material
MT0101VK02 | SINAPI-2432 | DOBRADICA EM ACO/FERRO, 3 1/2" X 3", E= 1,9 A 2 MM, COM ANEL, CROMADO OU ZINCADO, TAMPA BOLA, COM PARAFUSOS | UN | 15.73 | 2-Material
MT0101VL02 | SINAPI-2433 | DOBRADICA EM ACO/FERRO, 3" X 2 1/2", E= 1,2 A 1,8 MM, SEM ANEL, CROMADO OU ZINCADO, TAMPA CHATA, COM PARAFUSOS | UN | 5.33 | 2-Material
MO0101VO02 | SINAPI-2436 | ELETRICISTA | H | 14.29 | 1-Mão de obra
MO0101VP02 | SINAPI-2437 | MONTADOR DE MAQUINAS | H | 22.8 | 1-Mão de obra
MO0101VQ02 | SINAPI-2438 | ELETROTECNICO | H | 27.66 | 1-Mão de obra
MO0101VR02 | SINAPI-2439 | ELETRICISTA DE MANUTENCAO INDUSTRIAL | H | 14.29 | 1-Mão de obra
MT0101VU02 | SINAPI-2442 | ELETRODUTO/DUTO PEAD FLEXIVEL PAREDE SIMPLES, CORRUGACAO HELICOIDAL, COR PRETA, SEM ROSCA, DE 3", PARA CABEAMENTO SUBTERRANEO (NBR 15715) | M | 7.3 | 2-Material
MT0101VY02 | SINAPI-2446 | ELETRODUTO/DUTO PEAD FLEXIVEL PAREDE SIMPLES, CORRUGACAO HELICOIDAL, COR PRETA, SEM ROSCA, DE 2", PARA CABEAMENTO SUBTERRANEO (NBR 15715) | M | 5.21 | 2-Material
MT0101WZ02 | SINAPI-2483 | CONECTOR RETO DE ALUMINIO PARA ELETRODUTO DE 1", PARA ADAPTAR ENTRADA DE ELETRODUTO METALICO FLEXIVEL EM QUADROS | UN | 2.18 | 2-Material
MT0101X002 | SINAPI-2484 | CONECTOR RETO DE ALUMINIO PARA ELETRODUTO DE 3", PARA ADAPTAR ENTRADA DE ELETRODUTO METALICO FLEXIVEL EM QUADROS | UN | 17.53 | 2-Material
MT0101X102 | SINAPI-2485 | CONECTOR RETO DE ALUMINIO PARA ELETRODUTO DE 4", PARA ADAPTAR ENTRADA DE ELETRODUTO METALICO FLEXIVEL EM QUADROS | UN | 27.48 | 2-Material
MT0101X302 | SINAPI-2487 | CONECTOR RETO DE ALUMINIO PARA ELETRODUTO DE 1/2", PARA ADAPTAR ENTRADA DE ELETRODUTO METALICO FLEXIVEL EM QUADROS | UN | 1.04 | 2-Material
MT0101X402 | SINAPI-2488 | CONECTOR RETO DE ALUMINIO PARA ELETRODUTO DE 3/4", PARA ADAPTAR ENTRADA DE ELETRODUTO METALICO FLEXIVEL EM QUADROS | UN | 1.23 | 2-Material
MT0101X502 | SINAPI-2489 | CONECTOR RETO DE ALUMINIO PARA ELETRODUTO DE 2", PARA ADAPTAR ENTRADA DE ELETRODUTO METALICO FLEXIVEL EM QUADROS | UN | 5.31 | 2-Material
MT0101XG02 | SINAPI-2500 | ELETRODUTO FLEXIVEL, EM ACO GALVANIZADO, REVESTIDO EXTERNAMENTE COM PVC PRETO, DIAMETRO EXTERNO DE 60 MM (2"), TIPO SEALTUBO | M | 34.81 | 2-Material
MT0101XH02 | SINAPI-2501 | ELETRODUTO FLEXIVEL, EM ACO GALVANIZADO, REVESTIDO EXTERNAMENTE COM PVC PRETO, DIAMETRO EXTERNO DE 32 MM (1"), TIPO SEALTUBO | M | 13.46 | 2-Material
MT0101XI02 | SINAPI-2502 | ELETRODUTO FLEXIVEL, EM ACO GALVANIZADO, REVESTIDO EXTERNAMENTE COM PVC PRETO, DIAMETRO EXTERNO DE 40 MM (1 1/4"), TIPO SEALTUBO | M | 20.31 | 2-Material
MT0101XJ02 | SINAPI-2503 | ELETRODUTO FLEXIVEL, EM ACO GALVANIZADO, REVESTIDO EXTERNAMENTE COM PVC PRETO, DIAMETRO EXTERNO DE 50 MM( 1 1/2"), TIPO SEALTUBO | M | 26.14 | 2-Material
MT0101XK02 | SINAPI-2504 | ELETRODUTO FLEXIVEL, EM ACO GALVANIZADO, REVESTIDO EXTERNAMENTE COM PVC PRETO, DIAMETRO EXTERNO DE 25 MM (3/4"), TIPO SEALTUBO | M | 10.26 | 2-Material
MT0101XL02 | SINAPI-2505 | ELETRODUTO FLEXIVEL, EM ACO GALVANIZADO, REVESTIDO EXTERNAMENTE COM PVC PRETO, DIAMETRO EXTERNO DE 75 MM (2 1/2"), TIPO SEALTUBO | M | 54.26 | 2-Material
MT0101XQ02 | SINAPI-2510 | RELE FOTOELETRICO INTERNO E EXTERNO BIVOLT 1000 W, DE CONECTOR, SEM BASE | UN | 19.79 | 2-Material
MT0101XS02 | SINAPI-2512 | BRACO P/ LUMINARIA PUBLICA 1 X 1,50M ROMAGNOLE OU EQUIV | UN | 21.77 | 2-Material
MT0101XV02 | SINAPI-2515 | CONECTOR CURVO 90 GRAUS DE ALUMINIO, BITOLA 3/4", PARA ADAPTAR ENTRADA DE ELETRODUTO METALICO FLEXIVEL EM QUADROS | UN | 5.78 | 2-Material
MT0101XW02 | SINAPI-2516 | CONECTOR CURVO 90 GRAUS DE ALUMINIO, BITOLA 1", PARA ADAPTAR ENTRADA DE ELETRODUTO METALICO FLEXIVEL EM QUADROS | UN | 6.95 | 2-Material
MT0101XX02 | SINAPI-2517 | CONECTOR CURVO 90 GRAUS DE ALUMINIO, BITOLA 1 1/2", PARA ADAPTAR ENTRADA DE ELETRODUTO METALICO FLEXIVEL EM QUADROS | UN | 13.4 | 2-Material
MT0101XY02 | SINAPI-2518 | CONECTOR CURVO 90 GRAUS DE ALUMINIO, BITOLA 2 1/2", PARA ADAPTAR ENTRADA DE ELETRODUTO METALICO FLEXIVEL EM QUADROS | UN | 63.79 | 2-Material
MT0101XZ02 | SINAPI-2519 | CONECTOR CURVO 90 GRAUS DE ALUMINIO, BITOLA 3", PARA ADAPTAR ENTRADA DE ELETRODUTO METALICO FLEXIVEL EM QUADROS | UN | 76.92 | 2-Material
MT0101Y002 | SINAPI-2520 | CONECTOR CURVO 90 GRAUS DE ALUMINIO, BITOLA 4", PARA ADAPTAR ENTRADA DE ELETRODUTO METALICO FLEXIVEL EM QUADROS | UN | 141.57 | 2-Material
MT0101Y102 | SINAPI-2521 | CONECTOR CURVO 90 GRAUS DE ALUMINIO, BITOLA 2", PARA ADAPTAR ENTRADA DE ELETRODUTO METALICO FLEXIVEL EM QUADROS | UN | 27.15 | 2-Material
MT0101Y202 | SINAPI-2522 | CONECTOR CURVO 90 GRAUS DE ALUMINIO, BITOLA 1 1/4", PARA ADAPTAR ENTRADA DE ELETRODUTO METALICO FLEXIVEL EM QUADROS | UN | 8.66 | 2-Material
MT0101Y602 | SINAPI-2526 | CONECTOR RETO DE ALUMINIO PARA ELETRODUTO DE 1 1/4", PARA ADAPTAR ENTRADA DE ELETRODUTO METALICO FLEXIVEL EM QUADROS | UN | 3.07 | 2-Material
MT0101Y702 | SINAPI-2527 | CONECTOR RETO DE ALUMINIO PARA ELETRODUTO DE 1 1/2", PARA ADAPTAR ENTRADA DE ELETRODUTO METALICO FLEXIVEL EM QUADROS | UN | 4.79 | 2-Material
MT0101Y802 | SINAPI-2528 | CONECTOR RETO DE ALUMINIO PARA ELETRODUTO DE 2 1/2", PARA ADAPTAR ENTRADA DE ELETRODUTO METALICO FLEXIVEL EM QUADROS | UN | 12.07 | 2-Material
MT0101YS02 | SINAPI-2548 | CONECTOR CURVO 90 GRAUS DE ALUMINIO, BITOLA 1/2", PARA ADAPTAR ENTRADA DE ELETRODUTO METALICO FLEXIVEL EM QUADROS | UN | 5.32 | 2-Material
MT0101YZ02 | SINAPI-2555 | CAIXA DE LUZ "3 X 3" EM ACO ESMALTADA | UN | 0.82 | 2-Material
MT0101Z002 | SINAPI-2556 | CAIXA DE LUZ "4 X 2" EM ACO ESMALTADA | UN | 0.84 | 2-Material
MT0101Z102 | SINAPI-2557 | CAIXA DE LUZ "4 X 4" EM ACO ESMALTADA | UN | 1.79 | 2-Material
MT0101Z202 | SINAPI-2558 | CONDULETE DE ALUMINIO TIPO C, PARA ELETRODUTO ROSCAVEL DE 1/2", COM TAMPA CEGA | UN | 5.36 | 2-Material
MT0101Z302 | SINAPI-2559 | CONDULETE DE ALUMINIO TIPO C, PARA ELETRODUTO ROSCAVEL DE 3/4", COM TAMPA CEGA | UN | 7.55 | 2-Material
MT0101Z402 | SINAPI-2560 | CONDULETE DE ALUMINIO TIPO C, PARA ELETRODUTO ROSCAVEL DE 1", COM TAMPA CEGA | UN | 9.44 | 2-Material
MT0101Z902 | SINAPI-2565 | CONDULETE DE ALUMINIO TIPO E, PARA ELETRODUTO ROSCAVEL DE 3/4", COM TAMPA CEGA | UN | 6.11 | 2-Material
MT0101ZA02 | SINAPI-2566 | CONDULETE DE ALUMINIO TIPO E, PARA ELETRODUTO ROSCAVEL DE 1 1/4", COM TAMPA CEGA | UN | 12.59 | 2-Material
MT0101ZB02 | SINAPI-2567 | CONDULETE DE ALUMINIO TIPO E, PARA ELETRODUTO ROSCAVEL DE 2", COM TAMPA CEGA | UN | 24.55 | 2-Material
MT0101ZC02 | SINAPI-2568 | CONDULETE DE ALUMINIO TIPO E, PARA ELETRODUTO ROSCAVEL DE 3", COM TAMPA CEGA | UN | 68.19 | 2-Material
MT0101ZD02 | SINAPI-2569 | CONDULETE DE ALUMINIO TIPO LR, PARA ELETRODUTO ROSCAVEL DE 1/2", COM TAMPA CEGA | UN | 5.92 | 2-Material
MT0101ZE02 | SINAPI-2570 | CONDULETE DE ALUMINIO TIPO LR, PARA ELETRODUTO ROSCAVEL DE 1", COM TAMPA CEGA | UN | 9.93 | 2-Material
MT0101ZF02 | SINAPI-2571 | CONDULETE DE ALUMINIO TIPO LR, PARA ELETRODUTO ROSCAVEL DE 2", COM TAMPA CEGA | UN | 29.48 | 2-Material
MT0101ZG02 | SINAPI-2572 | CONDULETE DE ALUMINIO TIPO LR, PARA ELETRODUTO ROSCAVEL DE 3", COM TAMPA CEGA | UN | 87.2 | 2-Material
MT0101ZH02 | SINAPI-2573 | CONDULETE DE ALUMINIO TIPO T, PARA ELETRODUTO ROSCAVEL DE 1/2", COM TAMPA CEGA | UN | 7.24 | 2-Material
MT0101ZI02 | SINAPI-2574 | CONDULETE DE ALUMINIO TIPO T, PARA ELETRODUTO ROSCAVEL DE 3/4", COM TAMPA CEGA | UN | 7.29 | 2-Material
MT0101ZJ02 | SINAPI-2575 | CONDULETE DE ALUMINIO TIPO T, PARA ELETRODUTO ROSCAVEL DE 1 1/4", COM TAMPA CEGA | UN | 17.43 | 2-Material
MT0101ZK02 | SINAPI-2576 | CONDULETE DE ALUMINIO TIPO T, PARA ELETRODUTO ROSCAVEL DE 1 1/2", COM TAMPA CEGA | UN | 23.19 | 2-Material
MT0101ZL02 | SINAPI-2577 | CONDULETE DE ALUMINIO TIPO T, PARA ELETRODUTO ROSCAVEL DE 2", COM TAMPA CEGA | UN | 31.43 | 2-Material
MT0101ZM02 | SINAPI-2578 | CONDULETE DE ALUMINIO TIPO T, PARA ELETRODUTO ROSCAVEL DE 3", COM TAMPA CEGA | UN | 98.12 | 2-Material
MT0101ZN02 | SINAPI-2579 | CONDULETE DE ALUMINIO TIPO X, PARA ELETRODUTO ROSCAVEL DE 1/2", COM TAMPA CEGA | UN | 8.78 | 2-Material
MT0101ZO02 | SINAPI-2580 | CONDULETE DE ALUMINIO TIPO X, PARA ELETRODUTO ROSCAVEL DE 3/4", COM TAMPA CEGA | UN | 9.62 | 2-Material
MT0101ZP02 | SINAPI-2581 | CONDULETE DE ALUMINIO TIPO X, PARA ELETRODUTO ROSCAVEL DE 1", COM TAMPA CEGA | UN | 11.23 | 2-Material
MT0101ZQ02 | SINAPI-2582 | CONDULETE DE ALUMINIO TIPO X, PARA ELETRODUTO ROSCAVEL DE 1 1/2", COM TAMPA CEGA | UN | 21.51 | 2-Material
MT0101ZR02 | SINAPI-2583 | CONDULETE DE ALUMINIO TIPO X, PARA ELETRODUTO ROSCAVEL DE 3", COM TAMPA CEGA | UN | 80.8 | 2-Material
MT0101ZS02 | SINAPI-2584 | CONDULETE DE ALUMINIO TIPO X, PARA ELETRODUTO ROSCAVEL DE 4", COM TAMPA CEGA | UN | 134.51 | 2-Material
MT0101ZT02 | SINAPI-2585 | CONDULETE DE ALUMINIO TIPO T, PARA ELETRODUTO ROSCAVEL DE 4", COM TAMPA CEGA | UN | 134.64 | 2-Material
MT0101ZU02 | SINAPI-2586 | CONDULETE DE ALUMINIO TIPO T, PARA ELETRODUTO ROSCAVEL DE 1", COM TAMPA CEGA | UN | 11.73 | 2-Material
MT0101ZV02 | SINAPI-2587 | CONDULETE DE ALUMINIO TIPO LR, PARA ELETRODUTO ROSCAVEL DE 1 1/2", COM TAMPA CEGA | UN | 19.36 | 2-Material
MT0101ZW02 | SINAPI-2588 | CONDULETE DE ALUMINIO TIPO LR, PARA ELETRODUTO ROSCAVEL DE 1 1/4", COM TAMPA CEGA | UN | 15.38 | 2-Material
MT0101ZX02 | SINAPI-2589 | CONDULETE DE ALUMINIO TIPO E, PARA ELETRODUTO ROSCAVEL DE 1 1/2", COM TAMPA CEGA | UN | 16.74 | 2-Material
MT0101ZY02 | SINAPI-2590 | CONDULETE DE ALUMINIO TIPO E, PARA ELETRODUTO ROSCAVEL DE 1", COM TAMPA CEGA | UN | 10.27 | 2-Material
MT0101ZZ02 | SINAPI-2591 | CONDULETE DE ALUMINIO TIPO E, PARA ELETRODUTO ROSCAVEL DE 1/2", COM TAMPA CEGA | UN | 6.1 | 2-Material
MT01020002 | SINAPI-2592 | CONDULETE DE ALUMINIO TIPO C, PARA ELETRODUTO ROSCAVEL DE 4", COM TAMPA CEGA | UN | 125.16 | 2-Material
MT01020102 | SINAPI-2593 | CONDULETE DE ALUMINIO TIPO LR, PARA ELETRODUTO ROSCAVEL DE 3/4", COM TAMPA CEGA | UN | 6.31 | 2-Material
MT01020202 | SINAPI-2594 | CONDULETE DE ALUMINIO TIPO E, PARA ELETRODUTO ROSCAVEL DE 4", COM TAMPA CEGA | UN | 113.6 | 2-Material
MT01020302 | SINAPI-2595 | CONDULETE DE ALUMINIO TIPO LR, PARA ELETRODUTO ROSCAVEL DE 4", COM TAMPA CEGA | UN | 136.05 | 2-Material
MT01020402 | SINAPI-2596 | CONDULETE DE ALUMINIO TIPO X, PARA ELETRODUTO ROSCAVEL DE 2", COM TAMPA CEGA | UN | 33.22 | 2-Material
MT01020502 | SINAPI-2597 | CONDULETE DE ALUMINIO TIPO X, PARA ELETRODUTO ROSCAVEL DE 1 1/4", COM TAMPA CEGA | UN | 18.44 | 2-Material
MT01020H02 | SINAPI-2609 | CURVA 45 GRAUS, PARA ELETRODUTO, EM ACO GALVANIZADO ELETROLITICO, DIAMETRO DE 20 MM (3/4") | UN | 4.46 | 2-Material
MT01020J02 | SINAPI-2611 | CURVA 45 GRAUS, PARA ELETRODUTO, EM ACO GALVANIZADO ELETROLITICO, DIAMETRO DE 40 MM (1 1/2") | UN | 16.5 | 2-Material
MT01020O02 | SINAPI-2616 | CURVA 90 GRAUS, PARA ELETRODUTO, EM ACO GALVANIZADO ELETROLITICO, DIAMETRO DE 15 MM (1/2") | UN | 3.99 | 2-Material
MT01020P02 | SINAPI-2617 | CURVA 90 GRAUS, PARA ELETRODUTO, EM ACO GALVANIZADO ELETROLITICO, DIAMETRO DE 25 MM (1") | UN | 6.14 | 2-Material
MT01020Q02 | SINAPI-2618 | CURVA 90 GRAUS, PARA ELETRODUTO, EM ACO GALVANIZADO ELETROLITICO, DIAMETRO DE 32 MM (1 1/4") | UN | 13.98 | 2-Material
MT01020R02 | SINAPI-2619 | CURVA 90 GRAUS, PARA ELETRODUTO, EM ACO GALVANIZADO ELETROLITICO, DIAMETRO DE 65 MM (2 1/2") | UN | 63.41 | 2-Material
MT01020S02 | SINAPI-2620 | CURVA 90 GRAUS, PARA ELETRODUTO, EM ACO GALVANIZADO ELETROLITICO, DIAMETRO DE 80 MM (3") | UN | 83.25 | 2-Material
MT01020T02 | SINAPI-2621 | CURVA 90 GRAUS, PARA ELETRODUTO, EM ACO GALVANIZADO ELETROLITICO, DIAMETRO DE 100 MM (4") | UN | 141.19 | 2-Material
MT01020U02 | SINAPI-2622 | CURVA 135 GRAUS, PARA ELETRODUTO, EM ACO GALVANIZADO ELETROLITICO, DIAMETRO DE 15 MM (1/2") | UN | 4.74 | 2-Material
MT01020V02 | SINAPI-2623 | CURVA 135 GRAUS, PARA ELETRODUTO, EM ACO GALVANIZADO ELETROLITICO, DIAMETRO DE 20 MM (3/4") | UN | 5.71 | 2-Material
MT01020W02 | SINAPI-2624 | CURVA 135 GRAUS, PARA ELETRODUTO, EM ACO GALVANIZADO ELETROLITICO, DIAMETRO DE 25 MM (1") | UN | 9.08 | 2-Material
MT01020X02 | SINAPI-2625 | CURVA 135 GRAUS, PARA ELETRODUTO, EM ACO GALVANIZADO ELETROLITICO, DIAMETRO DE 32 MM (1 1/4") | UN | 19.17 | 2-Material
MT01020Y02 | SINAPI-2626 | CURVA 135 GRAUS, PARA ELETRODUTO, EM ACO GALVANIZADO ELETROLITICO, DIAMETRO DE 40 MM (1 1/2") | UN | 28.09 | 2-Material
MT01020Z02 | SINAPI-2627 | CURVA 135 GRAUS, PARA ELETRODUTO, EM ACO GALVANIZADO ELETROLITICO, DIAMETRO DE 65 MM (2 1/2") | UN | 75.27 | 2-Material
MT01021002 | SINAPI-2628 | CURVA 135 GRAUS, PARA ELETRODUTO, EM ACO GALVANIZADO ELETROLITICO, DIAMETRO DE 100 MM (4") | UN | 199.84 | 2-Material
MT01021102 | SINAPI-2629 | CURVA 135 GRAUS, PARA ELETRODUTO, EM ACO GALVANIZADO ELETROLITICO, DIAMETRO DE 80 MM (3") | UN | 101.81 | 2-Material
MT01021202 | SINAPI-2630 | CURVA 135 GRAUS, PARA ELETRODUTO, EM ACO GALVANIZADO ELETROLITICO, DIAMETRO DE 50 MM (2") | UN | 42.73 | 2-Material
MT01021302 | SINAPI-2631 | CURVA 90 GRAUS, PARA ELETRODUTO, EM ACO GALVANIZADO ELETROLITICO, DIAMETRO DE 50 MM (2") | UN | 25.04 | 2-Material
MT01021402 | SINAPI-2632 | CURVA 90 GRAUS, PARA ELETRODUTO, EM ACO GALVANIZADO ELETROLITICO, DIAMETRO DE 40 MM (1 1/2") | UN | 17.06 | 2-Material
MT01021502 | SINAPI-2633 | CURVA 90 GRAUS, PARA ELETRODUTO, EM ACO GALVANIZADO ELETROLITICO, DIAMETRO DE 20 MM (3/4") | UN | 4.52 | 2-Material
MT01021602 | SINAPI-2634 | CURVA 45 GRAUS, PARA ELETRODUTO, EM ACO GALVANIZADO ELETROLITICO, DIAMETRO DE 25 MM (1") | UN | 5.85 | 2-Material
MT01021802 | SINAPI-2636 | LUVA PARA ELETRODUTO, EM ACO GALVANIZADO ELETROLITICO, DIAMETRO DE 15 MM (1/2") | UN | 1.6 | 2-Material
MT01021902 | SINAPI-2637 | LUVA PARA ELETRODUTO, EM ACO GALVANIZADO ELETROLITICO, DIAMETRO DE 20 MM (3/4") | UN | 1.7 | 2-Material
MT01021A02 | SINAPI-2638 | LUVA PARA ELETRODUTO, EM ACO GALVANIZADO ELETROLITICO, DIAMETRO DE 25 MM (1") | UN | 1.98 | 2-Material
MT01021B02 | SINAPI-2639 | LUVA PARA ELETRODUTO, EM ACO GALVANIZADO ELETROLITICO, DIAMETRO DE 32 MM (1 1/4") | UN | 3.51 | 2-Material
MT01021C02 | SINAPI-2640 | LUVA PARA ELETRODUTO, EM ACO GALVANIZADO ELETROLITICO, DIAMETRO DE 65 MM (2 1/2") | UN | 10.34 | 2-Material
MT01021D02 | SINAPI-2641 | LUVA PARA ELETRODUTO, EM ACO GALVANIZADO ELETROLITICO, DIAMETRO DE 100 MM (4") | UN | 24.86 | 2-Material
MT01021E02 | SINAPI-2642 | LUVA PARA ELETRODUTO, EM ACO GALVANIZADO ELETROLITICO, DIAMETRO DE 80 MM (3") | UN | 15.75 | 2-Material
MT01021F02 | SINAPI-2643 | LUVA PARA ELETRODUTO, EM ACO GALVANIZADO ELETROLITICO, DIAMETRO DE 50 MM (2") | UN | 7.09 | 2-Material
MT01021G02 | SINAPI-2644 | LUVA PARA ELETRODUTO, EM ACO GALVANIZADO ELETROLITICO, DIAMETRO DE 40 MM (1 1/2") | UN | 5.08 | 2-Material
MT01021Y02 | SINAPI-2662 | TAMPAO / TERMINAL / PLUG, D = 4" , PARA DUTO CORRUGADO PEAD (CABEAMENTO SUBTERRANEO) | UN | 10.86 | 2-Material
MT01022002 | SINAPI-2664 | TAMPAO / TERMINAL / PLUG, D = 3" , PARA DUTO CORRUGADO PEAD (CABEAMENTO SUBTERRANEO) | UN | 8.85 | 2-Material
MT01022202 | SINAPI-2666 | TAMPAO / TERMINAL / PLUG, D = 1 1/4" , PARA DUTO CORRUGADO PEAD (CABEAMENTO SUBTERRANEO) | UN | 5.26 | 2-Material
MT01022402 | SINAPI-2668 | TAMPAO / TERMINAL / PLUG, D = 2" , PARA DUTO CORRUGADO PEAD (CABEAMENTO SUBTERRANEO) | UN | 6 | 2-Material
MT01022902 | SINAPI-2673 | ELETRODUTO DE PVC RIGIDO ROSCAVEL DE 1/2 ", SEM LUVA | M | 2.14 | 2-Material
MT01022A02 | SINAPI-2674 | ELETRODUTO DE PVC RIGIDO ROSCAVEL DE 3/4 ", SEM LUVA | M | 2.66 | 2-Material
MT01022B02 | SINAPI-2675 | ELETRODUTO DE PVC RIGIDO SOLDAVEL, CLASSE B, DE 50 MM | M | 4.34 | 2-Material
MT01022C02 | SINAPI-2676 | ELETRODUTO DE PVC RIGIDO SOLDAVEL, CLASSE B, DE 20 MM | M | 1.24 | 2-Material
MT01022E02 | SINAPI-2678 | ELETRODUTO DE PVC RIGIDO SOLDAVEL, CLASSE B, DE 25 MM | M | 1.55 | 2-Material
MT01022F02 | SINAPI-2679 | ELETRODUTO DE PVC RIGIDO SOLDAVEL, CLASSE B, DE 32 MM | M | 2.4 | 2-Material
MT01022G02 | SINAPI-2680 | ELETRODUTO DE PVC RIGIDO ROSCAVEL DE 1 1/2 ", SEM LUVA | M | 6.09 | 2-Material
MT01022H02 | SINAPI-2681 | ELETRODUTO DE PVC RIGIDO ROSCAVEL DE 2 ", SEM LUVA | M | 9.96 | 2-Material
MT01022I02 | SINAPI-2682 | ELETRODUTO DE PVC RIGIDO ROSCAVEL DE 2 1/2 ", SEM LUVA | M | 14.53 | 2-Material
MT01022J02 | SINAPI-2683 | ELETRODUTO DE PVC RIGIDO ROSCAVEL DE 4 ", SEM LUVA | M | 28.71 | 2-Material
MT01022K02 | SINAPI-2684 | ELETRODUTO DE PVC RIGIDO ROSCAVEL DE 1 1/4 ", SEM LUVA | M | 5.54 | 2-Material
MT01022L02 | SINAPI-2685 | ELETRODUTO DE PVC RIGIDO ROSCAVEL DE 1 ", SEM LUVA | M | 4.16 | 2-Material
MT01022M02 | SINAPI-2686 | ELETRODUTO DE PVC RIGIDO ROSCAVEL DE 3 ", SEM LUVA | M | 18.22 | 2-Material
MT01022N02 | SINAPI-2687 | ELETRODUTO PVC FLEXIVEL CORRUGADO, COR AMARELA, DE 16 MM | M | 1.08 | 2-Material
MT01022O02 | SINAPI-2688 | ELETRODUTO PVC FLEXIVEL CORRUGADO, COR AMARELA, DE 25 MM | M | 1.4 | 2-Material
MT01022P02 | SINAPI-2689 | ELETRODUTO PVC FLEXIVEL CORRUGADO, COR AMARELA, DE 20 MM | M | 1.29 | 2-Material
MT01022Q02 | SINAPI-2690 | ELETRODUTO PVC FLEXIVEL CORRUGADO, COR AMARELA, DE 32 MM | M | 2.39 | 2-Material
MT01022S02 | SINAPI-2692 | DESMOLDANTE PROTETOR PARA FORMAS DE MADEIRA, DE BASE OLEOSA EMULSIONADA EM AGUA | L | 5.36 | 2-Material
MO01022W02 | SINAPI-2696 | ENCANADOR OU BOMBEIRO HIDRAULICO | H | 14.29 | 1-Mão de obra
MO01023102 | SINAPI-2701 | INSTALADOR DE TUBULACOES (TUBOS/EQUIPAMENTOS) | H | 17.59 | 1-Mão de obra
OU01023502 | SINAPI-2705 | ENERGIA ELETRICA ATE 2000 KWH INDUSTRIAL, SEM DEMANDA | KW/H | 0.8 | 5-Outros
MO01023602 | SINAPI-2706 | ENGENHEIRO CIVIL DE OBRA JUNIOR | H | 84.76 | 1-Mão de obra
MO01023702 | SINAPI-2707 | ENGENHEIRO CIVIL DE OBRA PLENO | H | 96.46 | 1-Mão de obra
MO01023802 | SINAPI-2708 | ENGENHEIRO CIVIL DE OBRA SENIOR | H | 131.87 | 1-Mão de obra
MT01023A02 | SINAPI-2710 | REBOLO ABRASIVO RETO DE USO GERAL GRAO 36, DE 6 X 3/4 " (DIAMETRO X ALTURA) | UN | 35.86 | 2-Material
MT01023B02 | SINAPI-2711 | CARRINHO DE MAO DE ACO CAPACIDADE 50 A 60 L, PNEU COM CAMARA | UN | 110 | 2-Material
EQ01023J02 | SINAPI-2719 | !EM PROCESSO DE DESATIVACAO! ESCAVADEIRA HIDRAULICA SOBRE ESTEIRAS DE 99 HP, PESO OPERACIONAL DE *16* T E CAPACIDADE DE 0,85 A 1,00 M3 (LOCACAO COM OPERADOR, COMBUSTIVEL E MANUTENCAO) | H | 145.15 | 3-Equipamento / Veiculos
EQ01023K02 | SINAPI-2720 | !EM PROCESSO DE DESATIVACAO! ESCAVADEIRA DRAGA DE ARRASTE, CAP. 3/4 JC 140HP (INCL MANUTENCAO/OPERACAO) | H | 171.31 | 3-Equipamento / Veiculos
EQ01023N02 | SINAPI-2723 | ESCAVADEIRA HIDRAULICA SOBRE ESTEIRAS, CACAMBA 0,62M3, PESO OPERACIONAL 12,61T, POTENCIA LIQUIDA 95HP | UN | 393750 | 3-Equipamento / Veiculos
MT01023T02 | SINAPI-2729 | MADEIRA ROLICA TRATADA, EUCALIPTO OU EQUIVALENTE DA REGIAO, H = 3 M, D = 4 A 7 CM (PARA CAIBRO) | UN | 14.3 | 2-Material
MT01023V02 | SINAPI-2731 | MADEIRA ROLICA TRATADA, EUCALIPTO OU EQUIVALENTE DA REGIAO, H = 12 M, D = 20 A 24 CM (PARA POSTE) | M | 56.59 | 2-Material
MT01024002 | SINAPI-2736 | MADEIRA ROLICA SEM TRATAMENTO, EUCALIPTO OU EQUIVALENTE DA REGIAO, H = 3 M, D = 20 A 24 CM (PARA ESCORAMENTO) | M | 8.92 | 2-Material
MT01024602 | SINAPI-2742 | MADEIRA ROLICA SEM TRATAMENTO, EUCALIPTO OU EQUIVALENTE DA REGIAO, H = 3 M, D = 12 A 15 CM (PARA ESCORAMENTO) | M | 2.18 | 2-Material
MT01024902 | SINAPI-2745 | MADEIRA ROLICA SEM TRATAMENTO, EUCALIPTO OU EQUIVALENTE DA REGIAO, H = 3 M, D = 8 A 11 CM (PARA ESCORAMENTO) | M | 1.8 | 2-Material
MT01024B02 | SINAPI-2747 | MADEIRA ROLICA TRATADA, EUCALIPTO OU EQUIVALENTE DA REGIAO, H = 2,20 M, D = 16 A 19 CM (PARA CERCA) | M | 15.17 | 2-Material
MT01024C02 | SINAPI-2748 | MADEIRA ROLICA SEM TRATAMENTO, EUCALIPTO OU EQUIVALENTE DA REGIAO, H = 3 M, D = 16 A 19 CM (PARA ESCORAMENTO) | M | 6.39 | 2-Material
MT01024F02 | SINAPI-2751 | MADEIRA ROLICA SEM TRATAMENTO, EUCALIPTO OU EQUIVALENTE DA REGIAO, H = 6 M, D = 12 A 15 CM (PARA ESCORAMENTO) | M | 2.3 | 2-Material
MT01024N02 | SINAPI-2759 | ESPOLETA SIMPLES N 8. | UN | 5.8 | 2-Material
MT01024Q02 | SINAPI-2762 | ESTOPIM SIMPLES | M | 7.25 | 2-Material
MT01025G02 | SINAPI-2788 | MADEIRA ROLICA TRATADA, EUCALIPTO OU EQUIVALENTE DA REGIAO, H = 6,5 M, D = 30 A 34 CM | M | 119.31 | 2-Material
MT01025M02 | SINAPI-2794 | MADEIRA ROLICA TRATADA, EUCALIPTO OU EQUIVALENTE DA REGIAO, H = 6,5 M, D = 25 A 29 CM | M | 59.01 | 2-Material
MT0102D802 | SINAPI-3068 | EXTREMIDADE PVC PBA, BF, JE, DN 50 / DE 60 MM (NBR 10351) | UN | 30.05 | 2-Material
MT0102DC02 | SINAPI-3072 | EXTREMIDADE PVC PBA, PF, JE, DN 50/ DE 60 MM (NBR 10351) | UN | 31.13 | 2-Material
MT0102DD02 | SINAPI-3073 | EXTREMIDADE PVC PBA, BF, JE, DN 100/ DE 110 MM (NBR 10351) | UN | 150.31 | 2-Material
MT0102DE02 | SINAPI-3074 | EXTREMIDADE PVC PBA, BF, JE, DN 75/ DE 85 MM (NBR 10351) | UN | 94.89 | 2-Material
MT0102DF02 | SINAPI-3075 | EXTREMIDADE PVC PBA, PF, JE, DN 75 / DE 85 MM (NBR 10351) | UN | 78.09 | 2-Material
MT0102DG02 | SINAPI-3076 | EXTREMIDADE PVC PBA, PF, JE, DN 100 / DE 110 MM (NBR 10351) | UN | 123.57 | 2-Material
MT0102DK02 | SINAPI-3080 | FECHADURA DE EMBUTIR PARA PORTA EXTERNA / ENTRADA, MAQUINA 40 MM, COM CILINDRO, MACANETA ALAVANCA E ESPELHO EM METAL CROMADO - NIVEL SEGURANCA MEDIO - COMPLETA | CJ | 36.5 | 2-Material
MT0102DL02 | SINAPI-3081 | FECHADURA DE EMBUTIR PARA PORTA EXTERNA / ENTRADA, MAQUINA 55 MM, COM CILINDRO, MACANETA ALAVANCA E ESPELHO EM METAL CROMADO - NIVEL SEGURANCA MEDIO - COMPLETA | CJ | 55.24 | 2-Material
MT0102DU02 | SINAPI-3090 | FECHADURA DE EMBUTIR PARA PORTA INTERNA, TIPO GORGES (CHAVE GRANDE), MAQUINA 40 MM, MACANETA ALAVANCA E ESPELHO EM METAL CROMADO - NIVEL SEGURANCA MEDIO - COMPLETA | CJ | 29.51 | 2-Material
MT0102DX02 | SINAPI-3093 | FECHADURA DE EMBUTIR PARA PORTA INTERNA, TIPO GORGES (CHAVE GRANDE), MAQUINA 55 MM, MACANETAS ALAVANCA E ROSETAS REDONDAS EM METAL CROMADO - NIVEL SEGURANCA MEDIO - COMPLETA | CJ | 49.04 | 2-Material
MT0102E102 | SINAPI-3097 | FECHADURA DE EMBUTIR PARA PORTA DE BANHEIRO, TIPO TRANQUETA, MAQUINA 40 MM, MACANETAS ALAVANCA E ROSETAS REDONDAS EM METAL CROMADO - NIVEL SEGURANCA MEDIO - COMPLETA | CJ | 27.31 | 2-Material
MT0102E302 | SINAPI-3099 | FECHADURA DE EMBUTIR PARA PORTA DE BANHEIRO, TIPO TRANQUETA, MAQUINA 55 MM, MACANETAS ALAVANCA E ROSETAS REDONDAS EM METAL CROMADO - NIVEL SEGURANCA MEDIO - COMPLETA | CJ | 43.68 | 2-Material
MT0102E702 | SINAPI-3103 | FECHADURA C/ CILINDRO LATAO CROMADO P/ PORTA VIDRO TP AROUCA 2171-L OU EQUIV | UN | 44.07 | 2-Material
MT0102E802 | SINAPI-3104 | JOGO DE FERRAGENS CROMADAS P/ PORTA DE VIDRO TEMPERADO, UMA FOLHA COMPOSTA: DOBRADICA SUPERIOR (101) E INFERIOR (103),TRINCO (502), FECHADURA (520),CONTRA FECHADURA (531),COM CAPUCHINHO | CJ | 308.52 | 2-Material
MT0102E902 | SINAPI-3105 | FECHO DE EMBUTIR, TIPO UNHA, COMANDO COM ALAVANCA, EM LATAO CROMADO, 40 CM, PARA PORTAS E JANELAS - INCLUI PARAFUSOS | UN | 34.76 | 2-Material
MT0102EA02 | SINAPI-3106 | FERROLHO / FECHO CHATO, DE SOBREPOR, EM FERRO ZINCADO, REFORCADO, 6", COM PORTA CADEADO, PARA PORTAO, PORTA E JANELA - INCLUI PARAFUSOS | UN | 3.84 | 2-Material
MT0102EB02 | SINAPI-3107 | FERROLHO / FECHO CHATO, EM FERRO ZINCADO, LEVE, 3", COM PORTA CADEADO, PARA PORTAO, PORTA E JANELA - INCLUI PARAFUSOS | UN | 3.23 | 2-Material
MT0102EC02 | SINAPI-3108 | FECHO DE EMBUTIR, TIPO UNHA, COMANDO COM ALAVANCA, EM LATAO CROMADO, 22 CM, PARA PORTAS E JANELAS - INCLUI PARAFUSOS | UN | 22.37 | 2-Material
MT0102EH02 | SINAPI-3113 | !EM PROCESSO DE DESATIVACAO! CREMONA COM CASTANHA BIPARTIDA, COM VARA DE 1.50 M, EM LATAO CROMADO, PARA PORTAS E JANELAS - COMPLETA | CJ | 61.96 | 2-Material
MT0102EN02 | SINAPI-3119 | FECHO / TRINCO / FERROLHO FIO REDONDO, DE SOBREPOR, 2", EM ACO GALVANIZADO / ZINCADO | UN | 1.84 | 2-Material
MT0102EO02 | SINAPI-3120 | FECHO / TRINCO / FERROLHO FIO REDONDO, DE SOBREPOR, 6", EM ACO GALVANIZADO / ZINCADO | UN | 6.35 | 2-Material
MT0102EP02 | SINAPI-3121 | FECHO / TRINCO / FERROLHO FIO REDONDO, DE SOBREPOR, 5", EM ACO GALVANIZADO / ZINCADO | UN | 4.03 | 2-Material
MT0102EQ02 | SINAPI-3122 | FECHO / TRINCO / FERROLHO FIO REDONDO, DE SOBREPOR, 4", EM ACO GALVANIZADO / ZINCADO | UN | 2.6 | 2-Material
MT0102ER02 | SINAPI-3123 | FERTILIZANTE NPK - 4: 14: 8 | KG | 1.67 | 2-Material
MT0102FB02 | SINAPI-3143 | FITA VEDA ROSCA EM ROLOS DE 18 MM X 25 M (L X C) | UN | 7.96 | 2-Material
MT0102FE02 | SINAPI-3146 | FITA VEDA ROSCA EM ROLOS DE 18 MM X 10 M (L X C) | UN | 3.5 | 2-Material
MT0102FG02 | SINAPI-3148 | FITA VEDA ROSCA EM ROLOS DE 18 MM X 50 M (L X C) | UN | 12.9 | 2-Material
MT0102IB02 | SINAPI-3251 | FLANGE PVC, ROSCAVEL, SEXTAVADO, SEM FUROS, 1/2" | UN | 3.54 | 2-Material
MT0102IE02 | SINAPI-3254 | FLANGE PVC, ROSCAVEL, SEXTAVADO, SEM FUROS 3" | UN | 82.79 | 2-Material
MT0102IF02 | SINAPI-3255 | FLANGE PVC, ROSCAVEL SEXTAVADO SEM FUROS 3/4" | UN | 5.1 | 2-Material
MT0102IG02 | SINAPI-3256 | FLANGE PVC, ROSCAVEL, SEXTAVADO, SEM FUROS, 1" | UN | 6.71 | 2-Material
MT0102II02 | SINAPI-3258 | FLANGE PVC, ROSCAVEL, SEXTAVADO, SEM FUROS, 1 1/4" | UN | 6.01 | 2-Material
MT0102IJ02 | SINAPI-3259 | FLANGE PVC, ROSCAVEL, SEXTAVADO, SEM FUROS, 1 1/2" | UN | 9.95 | 2-Material
MT0102IK02 | SINAPI-3260 | FLANGE PVC, ROSCAVEL, SEXTAVADO, SEM FUROS, 2" | UN | 12.58 | 2-Material
MT0102IL02 | SINAPI-3261 | FLANGE PVC, ROSCAVEL, SEXTAVADO, SEM FUROS, 2 1/2" | UN | 73.22 | 2-Material
MT0102IM02 | SINAPI-3262 | FLANGE SEXTAVADO DE FERRO GALVANIZADO, COM ROSCA BSP, DE 1/2" | UN | 10 | 2-Material
MT0102IN02 | SINAPI-3263 | FLANGE SEXTAVADO DE FERRO GALVANIZADO, COM ROSCA BSP, DE 3/4" | UN | 13.65 | 2-Material
MT0102IO02 | SINAPI-3264 | FLANGE SEXTAVADO DE FERRO GALVANIZADO, COM ROSCA BSP, DE 1" | UN | 16.42 | 2-Material
MT0102IP02 | SINAPI-3265 | FLANGE SEXTAVADO DE FERRO GALVANIZADO, COM ROSCA BSP, DE 1 1/4" | UN | 22.84 | 2-Material
MT0102IQ02 | SINAPI-3266 | FLANGE SEXTAVADO DE FERRO GALVANIZADO, COM ROSCA BSP, DE 2" | UN | 34.12 | 2-Material
MT0102IR02 | SINAPI-3267 | FLANGE SEXTAVADO DE FERRO GALVANIZADO, COM ROSCA BSP, DE 2 1/2" | UN | 53.63 | 2-Material
MT0102IS02 | SINAPI-3268 | FLANGE SEXTAVADO DE FERRO GALVANIZADO, COM ROSCA BSP, DE 3" | UN | 72.52 | 2-Material
MT0102IU02 | SINAPI-3270 | FLANGE SEXTAVADO DE FERRO GALVANIZADO, COM ROSCA BSP, DE 6" | UN | 180.12 | 2-Material
MT0102IV02 | SINAPI-3271 | FLANGE SEXTAVADO DE FERRO GALVANIZADO, COM ROSCA BSP, DE 4" | UN | 107.21 | 2-Material
MT0102IW02 | SINAPI-3272 | FLANGE SEXTAVADO DE FERRO GALVANIZADO, COM ROSCA BSP, DE 1 1/2" | UN | 28.75 | 2-Material
MT0102IZ02 | SINAPI-3275 | FORRO COMPOSTO POR PAINEIS DE LA DE VIDRO, REVESTIDOS EM PVC MICROPERFURADO, DE *1250 X 625* MM, ESPESSURA 15 MM (COM COLOCACAO) | M2 | 85.51 | 2-Material
MT0102J102 | SINAPI-3277 | FOSSA SEPTICA CONCRETO PRE MOLDADO PARA 10 CONTRIBUINTES - *90 X 90* CM | UN | 534.31 | 2-Material
MT0102J202 | SINAPI-3278 | CAIXA INSPECAO, CONCRETO PRE MOLDADO, CIRCULAR, COM TAMPA, D = 40* CM | UN | 58.44 | 2-Material
MT0102J302 | SINAPI-3279 | CAIXA INSPECAO, CONCRETO PRE MOLDADO, CIRCULAR, COM TAMPA, D = 60* CM, H= 60* CM | UN | 96.42 | 2-Material
MT0102J402 | SINAPI-3280 | CAIXA GORDURA DUPLA, CONCRETO PRE MOLDADO, CIRCULAR, COM TAMPA, D = 60* CM | UN | 111.45 | 2-Material
MT0102J502 | SINAPI-3281 | FOSSA SEPTICA CONCRETO PRE MOLDADO PARA 5 CONTRIBUINTES *90 X 70* CM | UN | 442.47 | 2-Material
MT0102J602 | SINAPI-3282 | SUMIDOURO CONCRETO PRE MOLDADO, COMPLETO, PARA 5 CONTRIBUINTES | UN | 528.05 | 2-Material
MT0102J702 | SINAPI-3283 | FORRO DE MADEIRA PINUS OU EQUIVALENTE DA REGIAO, ENCAIXE MACHO/FEMEA COM FRISO, *10 X 1* CM (SEM COLOCACAO) | M2 | 18.9 | 2-Material
MT0102JA02 | SINAPI-3286 | FORRO DE MADEIRA CEDRINHO OU EQUIVALENTE DA REGIAO, ENCAIXE MACHO/FEMEA COM FRISO, *10 X 1* CM (SEM COLOCACAO) | M2 | 59.55 | 2-Material
MT0102JB02 | SINAPI-3287 | FORRO DE MADEIRA CUMARU/IPE CHAMPANHE OU EQUIVALENTE DA REGIAO, ENCAIXE MACHO/FEMEA COM FRISO, *10 X 1* CM (SEM COLOCACAO) | M2 | 90 | 2-Material
MT0102JC02 | SINAPI-3288 | MEIA CANA DE MADEIRA CEDRINHO OU EQUIVALENTE DA REGIAO, ACABAMENTO PARA FORRO PAULISTA, *2,5 X 2,5* CM | M | 4.5 | 2-Material
MT0102JG02 | SINAPI-3292 | FUSIVEL NH 20 A TAMANHO 000, CAPACIDADE DE INTERRUPCAO DE 120 KA, TENSAO NOMIMNAL DE 500 V | UN | 25.54 | 2-Material
MT0102JI02 | SINAPI-3294 | FUSIVEL NH 160 A TAMANHO 00, CAPACIDADE DE INTERRUPCAO DE 120 KA, TENSAO NOMIMNAL DE 500 V | UN | 27.18 | 2-Material
MT0102JJ02 | SINAPI-3295 | FUSIVEL NH *36* A 80 AMPERES, TAMANHO 00, CAPACIDADE DE INTERRUPCAO DE 120 KA, TENSAO NOMIMNAL DE 500 V | UN | 23.99 | 2-Material
MT0102JL02 | SINAPI-3297 | FUSIVEL NH 125 A TAMANHO 00, CAPACIDADE DE INTERRUPCAO DE 120 KA, TENSAO NOMIMNAL DE 500 V | UN | 26.78 | 2-Material
MT0102JM02 | SINAPI-3298 | FUSIVEL NH 200 A 250 AMPERES, TAMANHO 1, CAPACIDADE DE INTERRUPCAO DE 120 KA, TENSAO NOMIMNAL DE 500 V | UN | 59.85 | 2-Material
MT0102JQ02 | SINAPI-3302 | FUSIVEL NH 100 A TAMANHO 00, CAPACIDADE DE INTERRUPCAO DE 120 KA, TENSAO NOMIMNAL DE 500 V | UN | 25.08 | 2-Material
MT0102JX02 | SINAPI-3309 | GABIAO TIPO CAIXA MALHA HEXAGONAL 8 X 10 CM (ZN/AL), FIO 2,7 MM, H = 0,50 M | M3 | 427.37 | 2-Material
MT0102JZ02 | SINAPI-3311 | GABIAO SACO MALHA HEXAGONAL 8 X 10 CM (ZN/AL REVESTIDO COM POLIMERO), FIO 2,4 MM, H = 0,65 M | M3 | 403.58 | 2-Material
MT0102K002 | SINAPI-3312 | ARAME DE AMARRACAO PARA GABIAO GALVANIZADO, DIAMETRO 2,2 MM | KG | 21.12 | 2-Material
MT0102K102 | SINAPI-3313 | ARAME PROTEGIDO COM POLIMERO PARA GABIAO, DIAMETRO 2,2 MM | KG | 27.18 | 2-Material
MT0102K202 | SINAPI-3314 | GABIAO TIPO CAIXA MALHA HEXAGONAL 8 X 10 CM (ZN/AL REVESTIDO COM POLIMERO), FIO 2,4 MM, H = 0,50 M | M3 | 538.15 | 2-Material
MT0102K302 | SINAPI-3315 | GESSO EM PO PARA REVESTIMENTOS/MOLDURAS/SANCAS | KG | 0.58 | 2-Material
EQ0102K602 | SINAPI-3318 | GRADE DE DISCOS MECANICA 20X24" COM 20 DISCOS 24" X 6MM COM PNEUS PARA TRANSPORTE | UN | 26583.13 | 3-Equipamento / Veiculos
MT0102KA02 | SINAPI-3322 | GRAMA ESMERALDA OU SAO CARLOS OU CURITIBANA, EM PLACAS, SEM PLANTIO | M2 | 12 | 2-Material
MT0102KC02 | SINAPI-3324 | GRAMA BATATAIS EM PLACAS, SEM PLANTIO | M2 | 8.57 | 2-Material
EQ0102KX02 | SINAPI-3345 | !EM PROCESSO DE DESATIVACAO! LOCACAO DE GRUPO GERADOR ACIMA DE * 20 A 80* KVA, MOTOR DIESEL, REBOCAVEL, ACIONAMENTO MANUAL | H | 10.43 | 3-Equipamento / Veiculos
EQ0102KY02 | SINAPI-3346 | !EM PROCESSO DE DESATIVACAO! LOCACAO DE GRUPO GERADOR *80 A 125* KVA, MOTOR DIESEL, REBOCAVEL, ACIONAMENTO MANUAL | H | 13.5 | 3-Equipamento / Veiculos
EQ0102L002 | SINAPI-3348 | !EM PROCESSO DE DESATIVACAO! LOCACAO DE GRUPO GERADOR ACIMA DE * 125 ATE 180* KVA, MOTOR DIESEL, REBOCAVEL, ACIONAMENTO MANUAL | H | 16.15 | 3-Equipamento / Veiculos
EQ0102L702 | SINAPI-3355 | LOCACAO DE ELEVADOR DE CARGA A CABO, CABINE SEMI FECHADA *2,0* X *1,5* X *2,0* M, CAPACIDADE DE CARGA 1000 KG, TORRE *2,38* X *2,21* X 15 M, GUINCHO DE EMBREAGEM, FREIO DE SEGURANCA, LIMITADOR DE VELOCIDADE E CANCELA | H | 22.5 | 3-Equipamento / Veiculos
EQ0102LF02 | SINAPI-3363 | GUINDAUTO HIDRAULICO, CAPACIDADE MAXIMA DE CARGA 6200 KG, MOMENTO MAXIMO DE CARGA 11,7 TM , ALCANCE MAXIMO HORIZONTAL 9,70 M, PARA MONTAGEM SOBRE CHASSI DE CAMINHAO PBT MINIMO 13000 KG (INCLUI MONTAGEM, NAO INCLUI CAMINHAO) | UN | 73316.5 | 3-Equipamento / Veiculos
EQ0102LH02 | SINAPI-3365 | GUINDAUTO HIDRAULICO, CAPACIDADE MAXIMA DE CARGA 8500 KG, MOMENTO MAXIMO DE CARGA 30,4 TM , ALCANCE MAXIMO HORIZONTAL 14,30 M, PARA MONTAGEM SOBRE CHASSI DE CAMINHAO PBT MINIMO 23000 KG (INCLUI MONTAGEM, NAO INCLUI CAMINHAO) | UN | 171377.31 | 3-Equipamento / Veiculos
MT0102LU02 | SINAPI-3378 | !EM PROCESSO DE DESATIVACAO! HASTE DE ATERRAMENTO EM ACO COM 3,00 M DE COMPRIMENTO E DN = 3/4", REVESTIDA COM BAIXA CAMADA DE COBRE, SEM CONECTOR | UN | 62.79 | 2-Material
MT0102LV02 | SINAPI-3379 | !EM PROCESSO DE DESATIVACAO! HASTE DE ATERRAMENTO EM ACO COM 3,00 M DE COMPRIMENTO E DN = 5/8", REVESTIDA COM BAIXA CAMADA DE COBRE, SEM CONECTOR | UN | 42.44 | 2-Material
MT0102LW02 | SINAPI-3380 | !EM PROCESSO DE DESATIVACAO! HASTE DE ATERRAMENTO EM ACO COM 3,00 M DE COMPRIMENTO E DN = 5/8", REVESTIDA COM BAIXA CAMADA DE COBRE, COM CONECTOR TIPO GRAMPO | UN | 43.96 | 2-Material
MT0102M002 | SINAPI-3384 | SUPORTE GUIA SIMPLES COM ROLDANA EM POLIPROPILENO PARA CHUMBAR, H = 20 CM | UN | 5.03 | 2-Material
MT0102M502 | SINAPI-3389 | IGNITOR PARA LAMPADA DE VAPOR DE SODIO / VAPOR METALICO ATE 400 W, TENSAO DE PULSO ENTRE 3000 A 4500 V | UN | 21.5 | 2-Material
MT0102M602 | SINAPI-3390 | IGNITOR PARA LAMPADA DE VAPOR DE SODIO / VAPOR METALICO ATE 400 W, TENSAO DE PULSO ENTRE 580 A 750 V | UN | 24.19 | 2-Material
MT0102M702 | SINAPI-3391 | IGNITOR PARA LAMPADA DE VAPOR DE SODIO / VAPOR METALICO ATE 2000 W, TENSAO DE PULSO ENTRE 600 A 750 V | UN | 41.44 | 2-Material
MT0102M902 | SINAPI-3393 | ISOLADOR DE PORCELANA, TIPO BUCHA, PARA TENSAO DE *35* KV | UN | 576.08 | 2-Material
MT0102MA02 | SINAPI-3394 | ISOLADOR DE PORCELANA, TIPO BUCHA, PARA TENSAO DE *15* KV | UN | 338.35 | 2-Material
MT0102MB02 | SINAPI-3395 | ISOLADOR DE PORCELANA, TIPO PINO MONOCORPO, PARA TENSAO DE *35* KV | UN | 82.76 | 2-Material
MT0102MC02 | SINAPI-3396 | SUPORTE ISOLADOR SIMPLES DIAMETRO NOMINAL 5/16", COM ROSCA SOBERBA E BUCHA | UN | 6.58 | 2-Material
MT0102ME02 | SINAPI-3398 | ISOLADOR DE PORCELANA, TIPO ROLDANA, DIMENSOES DE *72* X *72* MM, PARA USO EM BAIXA TENSAO | UN | 3.93 | 2-Material
MT0102ML02 | SINAPI-3405 | ISOLADOR DE PORCELANA SUSPENSO, DISCO TIPO GARFO OLHAL, DIAMETRO DE 152 MM, PARA TENSAO DE *15* KV | UN | 64.09 | 2-Material
MT0102MM02 | SINAPI-3406 | ISOLADOR DE PORCELANA, TIPO PINO MONOCORPO, PARA TENSAO DE *15* KV | UN | 19.62 | 2-Material
MT0102MO02 | SINAPI-3408 | POLIESTIRENO EXPANDIDO/EPS (ISOPOR), TIPO 2F, PLACA, ISOLAMENTO TERMOACUSTICO, E = 20 MM, 1000 X 500 MM | M2 | 6.7 | 2-Material
MT0102MP02 | SINAPI-3409 | POLIESTIRENO EXPANDIDO/EPS (ISOPOR), TIPO 2F, PLACA, ISOLAMENTO TERMOACUSTICO, E = 50 MM, 1000 X 500 MM | M2 | 16.75 | 2-Material
MT0102MQ02 | SINAPI-3410 | ADESIVO/COLA PARA EPS (ISOPOR) E OUTROS MATERIAIS | KG | 19.72 | 2-Material
MT0102MR02 | SINAPI-3411 | POLIESTIRENO EXPANDIDO/EPS (ISOPOR), PEROLAS, PARA CONCRETO LEVE | KG | 38.66 | 2-Material
MT0102MS02 | SINAPI-3412 | PAINEL DE LA DE VIDRO SEM REVESTIMENTO PSI 20, E = 25 MM, DE 1200 X 600 MM | M2 | 13.77 | 2-Material
MT0102MT02 | SINAPI-3413 | PAINEL DE LA DE VIDRO SEM REVESTIMENTO PSI 20, E = 50 MM, DE 1200 X 600 MM | M2 | 31 | 2-Material
MT0102N102 | SINAPI-3421 | JANELA EM MADEIRA CEDRINHO/ ANGELIM COMERCIAL/ CURUPIXA/ CUMARU OU EQUIVALENTE DA REGIAO, CAIXA DO BATENTE/MARCO *10* CM, 2 FOLHAS DE ABRIR TIPO VENEZIANA E 2 FOLHAS GUILHOTINA PARA VIDRO, COM GUARNICAO/ALIZAR, COM FERRAGENS (SEM VIDRO E SEM ACABAMENTO) | M2 | 337.02 | 2-Material
MT0102N302 | SINAPI-3423 | JANELA MAXIM AR EM MADEIRA CEDRINHO/ ANGELIM COMERCIAL/ CURUPIXA/ CUMARU OU EQUIVALENTE DA REGIAO, CAIXA DO BATENTE/MARCO *10* CM, 1 FOLHA PARA VIDRO, COM GUARNICAO/ALIZAR, COM FERRAGENS, (SEM VIDRO E SEM ACABAMENTO) | M2 | 475.28 | 2-Material
MT0102N802 | SINAPI-3428 | JANELA DE ABRIR EM MADEIRA IMBUIA/CEDRO ARANA/CEDRO ROSA OU EQUIVALENTE DA REGIAO, CAIXA DO BATENTE/MARCO *10* CM, 2 FOLHAS DE ABRIR TIPO VENEZIANA E 2 FOLHAS DE ABRIR PARA VIDRO, COM GUARNICAO/ALIZAR, COM FERRAGENS, (SEM VIDRO E SEM ACABAMENTO) | M2 | 450 | 2-Material
MT0102N902 | SINAPI-3429 | JANELA DE ABRIR EM MADEIRA PINUS/EUCALIPTO/ TAUARI/ VIROLA OU EQUIVALENTE DA REGIAO, CAIXA DO BATENTE/MARCO *10* CM, 2 FOLHAS DE ABRIR TIPO VENEZIANA E 2 FOLHAS GUILHOTINA PARA VIDRO, COM FERRAGENS (SEM VIDRO,SEM GUARNICAO/ALIZAR E SEM ACABAMENTO) | M2 | 257.1 | 2-Material
MT0102NH02 | SINAPI-3437 | JANELA BASCULANTE EM MADEIRA PINUS/ EUCALIPTO/ TAUARI/ VIROLA OU EQUIVALENTE DA REGIAO, CAIXA DO BATENTE/ MARCO *10* CM, *2* FOLHAS BASCULANTES PARA VIDRO, COM FERRAGENS (SEM VIDRO, SEM GUARNICAO/ALIZAR E SEM ACABAMENTO) | M2 | 303.37 | 2-Material
MT0102NL02 | SINAPI-3441 | COTOVELO 45 GRAUS DE FERRO GALVANIZADO, COM ROSCA BSP, DE 1/2" | UN | 4.49 | 2-Material
MT0102NM02 | SINAPI-3442 | COTOVELO 45 GRAUS DE FERRO GALVANIZADO, COM ROSCA BSP, DE 3/4" | UN | 6.72 | 2-Material
MT0102NN02 | SINAPI-3443 | COTOVELO 90 GRAUS DE FERRO GALVANIZADO, COM ROSCA BSP MACHO/FEMEA, DE 1" | UN | 11.31 | 2-Material
MT0102NO02 | SINAPI-3444 | COTOVELO 45 GRAUS DE FERRO GALVANIZADO, COM ROSCA BSP, DE 1" | UN | 9.8 | 2-Material
MT0102NP02 | SINAPI-3445 | COTOVELO 45 GRAUS DE FERRO GALVANIZADO, COM ROSCA BSP, DE 1 1/4" | UN | 15.92 | 2-Material
MT0102NQ02 | SINAPI-3446 | COTOVELO 45 GRAUS DE FERRO GALVANIZADO, COM ROSCA BSP, DE 1 1/2" | UN | 19.51 | 2-Material
MT0102NR02 | SINAPI-3447 | COTOVELO 45 GRAUS DE FERRO GALVANIZADO, COM ROSCA BSP, DE 2" | UN | 28.37 | 2-Material
MT0102NS02 | SINAPI-3448 | COTOVELO 45 GRAUS DE FERRO GALVANIZADO, COM ROSCA BSP, DE 3" | UN | 80.17 | 2-Material
MT0102NT02 | SINAPI-3449 | COTOVELO 45 GRAUS DE FERRO GALVANIZADO, COM ROSCA BSP, DE 4" | UN | 140.48 | 2-Material
MT0102NU02 | SINAPI-3450 | COTOVELO 90 GRAUS DE FERRO GALVANIZADO, COM ROSCA BSP MACHO/FEMEA, DE 1/2" | UN | 5.27 | 2-Material
MT0102NV02 | SINAPI-3451 | COTOVELO 90 GRAUS DE FERRO GALVANIZADO, COM ROSCA BSP MACHO/FEMEA, DE 3/4" | UN | 6.3 | 2-Material
MT0102NW02 | SINAPI-3452 | COTOVELO 90 GRAUS DE FERRO GALVANIZADO, COM ROSCA BSP MACHO/FEMEA, DE 2" | UN | 31.78 | 2-Material
MT0102NX02 | SINAPI-3453 | COTOVELO 90 GRAUS DE FERRO GALVANIZADO, COM ROSCA BSP MACHO/FEMEA, DE 2 1/2" | UN | 64.38 | 2-Material
MT0102NY02 | SINAPI-3454 | COTOVELO 90 GRAUS DE FERRO GALVANIZADO, COM ROSCA BSP MACHO/FEMEA, DE 3" | UN | 97.92 | 2-Material
MT0102NZ02 | SINAPI-3455 | COTOVELO 90 GRAUS DE FERRO GALVANIZADO, COM ROSCA BSP, DE 1/2" | UN | 3.77 | 2-Material
MT0102O002 | SINAPI-3456 | COTOVELO 90 GRAUS DE FERRO GALVANIZADO, COM ROSCA BSP, DE 3/4" | UN | 5.64 | 2-Material
MT0102O102 | SINAPI-3457 | COTOVELO 90 GRAUS DE FERRO GALVANIZADO, COM ROSCA BSP, DE 1 1/4" | UN | 13.27 | 2-Material
MT0102O202 | SINAPI-3458 | COTOVELO 90 GRAUS DE FERRO GALVANIZADO, COM ROSCA BSP, DE 1 1/2" | UN | 17.68 | 2-Material
MT0102O302 | SINAPI-3459 | COTOVELO 90 GRAUS DE FERRO GALVANIZADO, COM ROSCA BSP, DE 3" | UN | 69.63 | 2-Material
MT0102O402 | SINAPI-3460 | COTOVELO 90 GRAUS DE FERRO GALVANIZADO, COM ROSCA BSP, DE 5" | UN | 193.23 | 2-Material
MT0102O502 | SINAPI-3461 | COTOVELO 90 GRAUS DE FERRO GALVANIZADO, COM ROSCA BSP, DE 6" | UN | 493.89 | 2-Material
MT0102O602 | SINAPI-3462 | COTOVELO DE REDUCAO 90 GRAUS DE FERRO GALVANIZADO, COM ROSCA BSP, DE 3/4" X 1/2" | UN | 6.34 | 2-Material
MT0102O702 | SINAPI-3463 | COTOVELO DE REDUCAO 90 GRAUS DE FERRO GALVANIZADO, COM ROSCA BSP, DE 1" X 1/2" | UN | 9.6 | 2-Material
MT0102O802 | SINAPI-3464 | COTOVELO DE REDUCAO 90 GRAUS DE FERRO GALVANIZADO, COM ROSCA BSP, DE 1" X 3/4" | UN | 9.6 | 2-Material
MT0102O902 | SINAPI-3465 | COTOVELO DE REDUCAO 90 GRAUS DE FERRO GALVANIZADO, COM ROSCA BSP, DE 1 1/2" X 3/4" | UN | 23.07 | 2-Material
MT0102OA02 | SINAPI-3466 | COTOVELO DE REDUCAO 90 GRAUS DE FERRO GALVANIZADO, COM ROSCA BSP, DE 2 1/2" X 2" | UN | 58.59 | 2-Material
MT0102OB02 | SINAPI-3467 | COTOVELO DE REDUCAO 90 GRAUS DE FERRO GALVANIZADO, COM ROSCA BSP, DE 2" X 1 1/2" | UN | 33.09 | 2-Material
MT0102OC02 | SINAPI-3468 | COTOVELO DE REDUCAO 90 GRAUS DE FERRO GALVANIZADO, COM ROSCA BSP, DE 1 1/2" X 1" | UN | 23.07 | 2-Material
MT0102OD02 | SINAPI-3469 | COTOVELO 90 GRAUS DE FERRO GALVANIZADO, COM ROSCA BSP, DE 4" | UN | 132.43 | 2-Material
MT0102OE02 | SINAPI-3470 | COTOVELO 90 GRAUS DE FERRO GALVANIZADO, COM ROSCA BSP, DE 2 1/2" | UN | 49.37 | 2-Material
MT0102OF02 | SINAPI-3471 | COTOVELO 90 GRAUS DE FERRO GALVANIZADO, COM ROSCA BSP, DE 2" | UN | 27.13 | 2-Material
MT0102OG02 | SINAPI-3472 | COTOVELO 90 GRAUS DE FERRO GALVANIZADO, COM ROSCA BSP, DE 1" | UN | 8.47 | 2-Material
MT0102OH02 | SINAPI-3473 | COTOVELO 90 GRAUS DE FERRO GALVANIZADO, COM ROSCA BSP MACHO/FEMEA, DE 1 1/2" | UN | 22.06 | 2-Material
MT0102OI02 | SINAPI-3474 | COTOVELO 90 GRAUS DE FERRO GALVANIZADO, COM ROSCA BSP MACHO/FEMEA, DE 1 1/4" | UN | 18.18 | 2-Material
MT0102OJ02 | SINAPI-3475 | JOELHO PVC, ROSCAVEL, 45 GRAUS, 1/2", PARA AGUA FRIA PREDIAL | UN | 2.58 | 2-Material
MT0102OL02 | SINAPI-3477 | JOELHO, PVC SOLDAVEL, 45 GRAUS, 60 MM, PARA AGUA FRIA PREDIAL | UN | 19.16 | 2-Material
MT0102OM02 | SINAPI-3478 | JOELHO, PVC SOLDAVEL, 45 GRAUS, 75 MM, PARA AGUA FRIA PREDIAL | UN | 44.04 | 2-Material
MT0102OP02 | SINAPI-3481 | JOELHO PVC, 90 GRAUS, ROSCAVEL, 1 1/2", AGUA FRIA PREDIAL | UN | 9.67 | 2-Material
MT0102OQ02 | SINAPI-3482 | JOELHO PVC, ROSCAVEL, 90 GRAUS, 1", PARA AGUA FRIA PREDIAL | UN | 4.14 | 2-Material
MT0102OT02 | SINAPI-3485 | JOELHO PVC, ROSCAVEL, 45 GRAUS, 1", PARA AGUA FRIA PREDIAL | UN | 8.25 | 2-Material
MT0102OX02 | SINAPI-3489 | JOELHO, PVC COM ROSCA E BUCHA LATAO, 90 GRAUS, 3/4", PARA AGUA FRIA PREDIAL | UN | 8.93 | 2-Material
MT0102OZ02 | SINAPI-3491 | JOELHO PVC, 45 GRAUS, ROSCAVEL, 1 1/4", AGUA FRIA PREDIAL | UN | 7.96 | 2-Material
MT0102P002 | SINAPI-3492 | JOELHO PVC, 45 GRAUS, ROSCAVEL, 1 1/2", AGUA FRIA PREDIAL | UN | 13.97 | 2-Material
MT0102P102 | SINAPI-3493 | JOELHO PVC, 45 GRAUS, ROSCAVEL, 2", AGUA FRIA PREDIAL | UN | 19.1 | 2-Material
MT0102P402 | SINAPI-3496 | JOELHO DE REDUCAO, PVC, ROSCAVEL, 90 GRAUS, 3/4" X 1/2", PARA AGUA FRIA PREDIAL | UN | 2.52 | 2-Material
MT0102P502 | SINAPI-3497 | JOELHO DE REDUCAO, PVC, ROSCAVEL COM BUCHA DE LATAO, 90 GRAUS, 3/4" X 1/2", PARA AGUA FRIA PREDIAL | UN | 9.84 | 2-Material
MT0102P602 | SINAPI-3498 | JOELHO DE REDUCAO, PVC, ROSCAVEL, 90 GRAUS, 1" X 3/4", PARA AGUA FRIA PREDIAL | UN | 3.12 | 2-Material
MT0102P702 | SINAPI-3499 | JOELHO, PVC SOLDAVEL, 45 GRAUS, 20 MM, PARA AGUA FRIA PREDIAL | UN | 0.59 | 2-Material
MT0102P802 | SINAPI-3500 | JOELHO, PVC SOLDAVEL, 45 GRAUS, 25 MM, PARA AGUA FRIA PREDIAL | UN | 1 | 2-Material
MT0102P902 | SINAPI-3501 | JOELHO, PVC SOLDAVEL, 45 GRAUS, 32 MM, PARA AGUA FRIA PREDIAL | UN | 2.9 | 2-Material
MT0102PA02 | SINAPI-3502 | JOELHO, PVC SOLDAVEL, 45 GRAUS, 40 MM, PARA AGUA FRIA PREDIAL | UN | 4.13 | 2-Material
MT0102PB02 | SINAPI-3503 | JOELHO, PVC SOLDAVEL, 45 GRAUS, 50 MM, PARA AGUA FRIA PREDIAL | UN | 4.95 | 2-Material
MT0102PD02 | SINAPI-3505 | JOELHO PVC, ROSCAVEL, 90 GRAUS, 3/4", PARA AGUA FRIA PREDIAL | UN | 2.35 | 2-Material
MT0102PG02 | SINAPI-3508 | JOELHO PVC, 90 GRAUS, ROSCAVEL, 2", AGUA FRIA PREDIAL | UN | 23.64 | 2-Material
MT0102PH02 | SINAPI-3509 | JOELHO PVC, SOLDAVEL, PB, 90 GRAUS, DN 75 MM, PARA ESGOTO PREDIAL | UN | 3.72 | 2-Material
MT0102PI02 | SINAPI-3510 | JOELHO PVC, 90 GRAUS, ROSCAVEL, 1 1/4", AGUA FRIA PREDIAL | UN | 9.04 | 2-Material
MT0102PJ02 | SINAPI-3511 | JOELHO, PVC SOLDAVEL, 90 GRAUS, 75 MM, PARA AGUA FRIA PREDIAL | UN | 61.3 | 2-Material
MT0102PK02 | SINAPI-3512 | JOELHO, PVC SOLDAVEL, 45 GRAUS, 110 MM, PARA AGUA FRIA PREDIAL | UN | 140.01 | 2-Material
MT0102PL02 | SINAPI-3513 | JOELHO PVC, SOLDAVEL, 90 GRAUS, 85 MM, PARA AGUA FRIA PREDIAL | UN | 72.58 | 2-Material
MT0102PN02 | SINAPI-3515 | JOELHO PVC, SOLDAVEL, COM BUCHA DE LATAO, 90 GRAUS, 20 MM X 1/2", PARA AGUA FRIA PREDIAL | UN | 3.81 | 2-Material
MT0102PO02 | SINAPI-3516 | JOELHO PVC, SOLDAVEL, BB, 45 GRAUS, DN 40 MM, PARA ESGOTO PREDIAL | UN | 0.59 | 2-Material
MT0102PP02 | SINAPI-3517 | JOELHO PVC, SOLDAVEL, BB, 90 GRAUS, DN 40 MM, PARA ESGOTO PREDIAL | UN | 2.08 | 2-Material
MT0102PQ02 | SINAPI-3518 | JOELHO PVC, SOLDAVEL, PB, 45 GRAUS, DN 50 MM, PARA ESGOTO PREDIAL | UN | 1.78 | 2-Material
MT0102PR02 | SINAPI-3519 | JOELHO PVC, SOLDAVEL, PB, 45 GRAUS, DN 75 MM, PARA ESGOTO PREDIAL | UN | 4.22 | 2-Material
MT0102PS02 | SINAPI-3520 | JOELHO PVC, SOLDAVEL, PB, 90 GRAUS, DN 100 MM, PARA ESGOTO PREDIAL | UN | 4.73 | 2-Material
MT0102PT02 | SINAPI-3521 | JOELHO PVC, SOLDAVEL COM ROSCA, 90 GRAUS, 20 MM X 1/2", PARA AGUA FRIA PREDIAL | UN | 1.33 | 2-Material
MT0102PU02 | SINAPI-3522 | JOELHO PVC, SOLDAVEL COM ROSCA, 90 GRAUS, 25 MM X 3/4", PARA AGUA FRIA PREDIAL | UN | 2.23 | 2-Material
MT0102PW02 | SINAPI-3524 | JOELHO PVC, SOLDAVEL, COM BUCHA DE LATAO, 90 GRAUS, 25 MM X 3/4", PARA AGUA FRIA PREDIAL | UN | 4.86 | 2-Material
MT0102PX02 | SINAPI-3525 | JOELHO, PVC SOLDAVEL, 45 GRAUS, 85 MM, PARA AGUA FRIA PREDIAL | UN | 52.24 | 2-Material
MT0102PY02 | SINAPI-3526 | JOELHO PVC, SOLDAVEL, PB, 90 GRAUS, DN 50 MM, PARA ESGOTO PREDIAL | UN | 1.43 | 2-Material
MT0102PZ02 | SINAPI-3527 | JOELHO PVC, SOLDAVEL COM ROSCA, 90 GRAUS, 32 MM X 3/4", PARA AGUA FRIA PREDIAL | UN | 7.68 | 2-Material
MT0102Q002 | SINAPI-3528 | JOELHO PVC, SOLDAVEL, PB, 45 GRAUS, DN 100 MM, PARA ESGOTO PREDIAL | UN | 4.7 | 2-Material
MT0102Q102 | SINAPI-3529 | JOELHO PVC, SOLDAVEL, 90 GRAUS, 25 MM, PARA AGUA FRIA PREDIAL | UN | 0.49 | 2-Material
MT0102Q202 | SINAPI-3530 | JOELHO PVC, SOLDAVEL, 90 GRAUS, 110 MM, PARA AGUA FRIA PREDIAL | UN | 153.1 | 2-Material
MT0102Q302 | SINAPI-3531 | JOELHO PVC, SOLDAVEL COM ROSCA, 90 GRAUS, 25 MM X 1/2", PARA AGUA FRIA PREDIAL | UN | 1.5 | 2-Material
MT0102Q402 | SINAPI-3532 | JOELHO PVC, SOLDAVEL, COM BUCHA DE LATAO, 90 GRAUS, 32 MM X 3/4", PARA AGUA FRIA PREDIAL | UN | 8.89 | 2-Material
MT0102Q502 | SINAPI-3533 | JOELHO DE REDUCAO, PVC SOLDAVEL, 90 GRAUS, 25 MM X 20 MM, PARA AGUA FRIA PREDIAL | UN | 1.52 | 2-Material
MT0102Q602 | SINAPI-3534 | JOELHO PVC, ROSCAVEL, 45 GRAUS, 3/4", PARA AGUA FRIA PREDIAL | UN | 3.26 | 2-Material
MT0102Q702 | SINAPI-3535 | JOELHO PVC, SOLDAVEL, 90 GRAUS, 40 MM, PARA AGUA FRIA PREDIAL | UN | 3.47 | 2-Material
MT0102Q802 | SINAPI-3536 | JOELHO PVC, SOLDAVEL, 90 GRAUS, 32 MM, PARA AGUA FRIA PREDIAL | UN | 1.46 | 2-Material
MT0102QA02 | SINAPI-3538 | JOELHO DE REDUCAO, PVC SOLDAVEL, 90 GRAUS, 32 MM X 25 MM, PARA AGUA FRIA PREDIAL | UN | 2.63 | 2-Material
MT0102QB02 | SINAPI-3539 | JOELHO PVC, SOLDAVEL, 90 GRAUS, 60 MM, PARA AGUA FRIA PREDIAL | UN | 16.33 | 2-Material
MT0102QC02 | SINAPI-3540 | JOELHO PVC, SOLDAVEL, 90 GRAUS, 50 MM, PARA AGUA FRIA PREDIAL | UN | 3.76 | 2-Material
MT0102QE02 | SINAPI-3542 | JOELHO PVC, SOLDAVEL, 90 GRAUS, 20 MM, PARA AGUA FRIA PREDIAL | UN | 0.35 | 2-Material
MT0102QF02 | SINAPI-3543 | JOELHO PVC, ROSCAVEL, 90 GRAUS, 1/2", PARA AGUA FRIA PREDIAL | UN | 1.64 | 2-Material
MT0102RL02 | SINAPI-3585 | TE 45 GRAUS DE FERRO GALVANIZADO, COM ROSCA BSP, DE 1/2" | UN | 11.76 | 2-Material
MT0102RM02 | SINAPI-3586 | TE 45 GRAUS DE FERRO GALVANIZADO, COM ROSCA BSP, DE 3/4" | UN | 15.41 | 2-Material
MT0102RN02 | SINAPI-3587 | TE 45 GRAUS DE FERRO GALVANIZADO, COM ROSCA BSP, DE 1" | UN | 23.63 | 2-Material
MT0102RO02 | SINAPI-3588 | TE 45 GRAUS DE FERRO GALVANIZADO, COM ROSCA BSP, DE 1 1/4" | UN | 38.09 | 2-Material
MT0102RP02 | SINAPI-3589 | TE 45 GRAUS DE FERRO GALVANIZADO, COM ROSCA BSP, DE 2" | UN | 75.31 | 2-Material
MT0102RQ02 | SINAPI-3590 | TE 45 GRAUS DE FERRO GALVANIZADO, COM ROSCA BSP, DE 2 1/2" | UN | 140.31 | 2-Material
MT0102RR02 | SINAPI-3591 | TE 45 GRAUS DE FERRO GALVANIZADO, COM ROSCA BSP, DE 4" | UN | 355.54 | 2-Material
MT0102RS02 | SINAPI-3592 | TE 45 GRAUS DE FERRO GALVANIZADO, COM ROSCA BSP, DE 3" | UN | 221.79 | 2-Material
MT0102RT02 | SINAPI-3593 | TE 45 GRAUS DE FERRO GALVANIZADO, COM ROSCA BSP, DE 1 1/2" | UN | 49.42 | 2-Material
MT0102TD02 | SINAPI-3649 | JUNCAO, PVC, 45 GRAUS, JE, BBB, DN 150 MM, PARA REDE COLETORA DE ESGOTO (NBR 10569) | UN | 122.3 | 2-Material
MT0102TH02 | SINAPI-3653 | JUNCAO, PVC, 45 GRAUS, JE, BBB, DN 100 MM, PARA REDE COLETORA DE ESGOTO (NBR 10569) | UN | 59.04 | 2-Material
MT0102TI02 | SINAPI-3654 | JUNCAO PVC ROSCAVEL, 45 GRAUS, 1/2", PARA AGUA FRIA PREDIAL | UN | 3.11 | 2-Material
MT0102TK02 | SINAPI-3656 | JUNCAO DUPLA, PVC SOLDAVEL, DN 75 X 75 X 75 MM , SERIE NORMAL PARA ESGOTO PREDIAL | UN | 11.11 | 2-Material
MT0102TL02 | SINAPI-3657 | JUNCAO PVC, 45 GRAUS, ROSCAVEL, 1 1/4", AGUA FRIA PREDIAL | UN | 4.16 | 2-Material
MT0102TM02 | SINAPI-3658 | JUNCAO SIMPLES, PVC, DN 75 X 75 MM, SERIE NORMAL PARA ESGOTO PREDIAL | UN | 9.43 | 2-Material
MT0102TN02 | SINAPI-3659 | JUNCAO SIMPLES, PVC, DN 100 X 50 MM, SERIE NORMAL PARA ESGOTO PREDIAL | UN | 9.25 | 2-Material
MT0102TO02 | SINAPI-3660 | JUNCAO SIMPLES, PVC, DN 100 X 75 MM, SERIE NORMAL PARA ESGOTO PREDIAL | UN | 13.33 | 2-Material
MT0102TP02 | SINAPI-3661 | JUNCAO SIMPLES, PVC, DN 75 X 50 MM, SERIE NORMAL PARA ESGOTO PREDIAL | UN | 7.41 | 2-Material
MT0102TQ02 | SINAPI-3662 | JUNCAO SIMPLES, PVC, DN 50 X 50 MM, SERIE NORMAL PARA ESGOTO PREDIAL | UN | 5.03 | 2-Material
MT0102TS02 | SINAPI-3664 | JUNCAO PVC ROSCAVEL, 45 GRAUS, 3/4", PARA AGUA FRIA PREDIAL | UN | 3.86 | 2-Material
MT0102TU02 | SINAPI-3666 | JUNCAO SIMPLES, PVC, 45 GRAUS, DN 40 X 40 MM, SERIE NORMAL PARA ESGOTO PREDIAL | UN | 2.08 | 2-Material
MT0102TW02 | SINAPI-3668 | JUNCAO DUPLA, PVC SOLDAVEL, DN 100 X 100 X 100 MM , SERIE NORMAL PARA ESGOTO PREDIAL | UN | 22.42 | 2-Material
MT0102TX02 | SINAPI-3669 | JUNCAO DE REDUCAO INVERTIDA, PVC SOLDAVEL, 75 X 50 MM, SERIE NORMAL PARA ESGOTO PREDIAL | UN | 6.77 | 2-Material
MT0102TY02 | SINAPI-3670 | JUNCAO SIMPLES, PVC, 45 GRAUS, DN 100 X 100 MM, SERIE NORMAL PARA ESGOTO PREDIAL | UN | 12.3 | 2-Material
MT0102TZ02 | SINAPI-3671 | JUNTA PLASTICA DE DILATACAO PARA PISOS, COR CINZA, 17 X 3 MM (ALTURA X ESPESSURA) | M | 0.88 | 2-Material
MT0102U002 | SINAPI-3672 | JUNTA PLASTICA DE DILATACAO PARA PISOS, COR CINZA, 10 X 4,5 MM (ALTURA X ESPESSURA) | M | 0.93 | 2-Material
MT0102U102 | SINAPI-3673 | JUNTA PLASTICA DE DILATACAO PARA PISOS, COR CINZA, 27 X 3 MM (ALTURA X ESPESSURA) | M | 1.38 | 2-Material
MT0102U202 | SINAPI-3674 | JUNTA DILATACAO ELASTICA PARA CONCRETO (FUGENBAND) O-12, ATE 5 MCA | M | 59.04 | 2-Material
MT0102U402 | SINAPI-3676 | JUNTA DILATACAO ELASTICA PARA CONCRETO (FUGENBAND) O-35/10, ATE 100 MCA | M | 330.62 | 2-Material
MT0102U602 | SINAPI-3678 | PERFIL ELASTOMERICO PRE-FORMADO EM EPMD, PARA JUNTA DE DILATACAO DE USO GERAL EM MEDIAS SOLICITACOES, 8 MM DE LARGURA, MOVIMENTACAO DE *5 A 11* MM | M | 60.88 | 2-Material
MT0102U702 | SINAPI-3679 | JUNTA DILATACAO ELASTICA PARA CONCRETO (FUGENBAND) O-35/6, ATE 100 MCA | M | 273.53 | 2-Material
MT0102U902 | SINAPI-3681 | JUNTA DILATACAO ELASTICA PARA CONCRETO (FUGENBAND) O-22, ATE 30 MCA | M | 87.85 | 2-Material
MT0102VL02 | SINAPI-3729 | KIT CAVALETE, PVC, COM REGISTRO, PARA HIDROMETRO, BITOLAS 1/2" OU 3/4" - COMPLETO | UN | 51.98 | 2-Material
MT0102VN02 | SINAPI-3731 | LADRILHO HIDRAULICO, *20 X 20* CM, E= 2 CM, DADOS, COR NATURAL | M2 | 46.63 | 2-Material
MT0102VP02 | SINAPI-3733 | LADRILHO HIDRAULICO, *20 x 20* CM, E= 2 CM, PADRAO COPACABANA, 2 CORES (PRETO E BRANCO) | M2 | 50.23 | 2-Material
MT0102VS02 | SINAPI-3736 | LAJE PRE-MOLDADA CONVENCIONAL (LAJOTAS + VIGOTAS) PARA FORRO, UNIDIRECIONAL, SOBRECARGA DE 100 KG/M2, VAO ATE 4,00 M (SEM COLOCACAO) | M2 | 40 | 2-Material
MT0102VT02 | SINAPI-3737 | LAJE PRE-MOLDADA CONVENCIONAL (LAJOTAS + VIGOTAS) PARA PISO, UNIDIRECIONAL, SOBRECARGA DE 350 KG/M2, VAO ATE 4,50 M (SEM COLOCACAO) | M2 | 50.38 | 2-Material
MT0102VU02 | SINAPI-3738 | LAJE PRE-MOLDADA CONVENCIONAL (LAJOTAS + VIGOTAS) PARA PISO, UNIDIRECIONAL, SOBRECARGA DE 350 KG/M2, VAO ATE 5,00 M (SEM COLOCACAO) | M2 | 58.13 | 2-Material
MT0102VV02 | SINAPI-3739 | LAJE PRE-MOLDADA CONVENCIONAL (LAJOTAS + VIGOTAS) PARA PISO, UNIDIRECIONAL, SOBRECARGA DE 200 KG/M2, VAO ATE 5,00 M (SEM COLOCACAO) | M2 | 48.06 | 2-Material
MT0102VX02 | SINAPI-3741 | LAJE PRE-MOLDADA CONVENCIONAL (LAJOTAS + VIGOTAS) PARA FORRO, UNIDIRECIONAL, SOBRECARGA DE 100 KG/M2, VAO ATE 4,50 M (SEM COLOCACAO) | M2 | 41.69 | 2-Material
MT0102VY02 | SINAPI-3742 | LAJE PRE-MOLDADA TRELICADA (LAJOTAS + VIGOTAS) PARA FORRO, UNIDIRECIONAL, SOBRECARGA DE 100 KG/M2, VAO ATE 6,00 M (SEM COLOCACAO) | M2 | 60.31 | 2-Material
MT0102VZ02 | SINAPI-3743 | LAJE PRE-MOLDADA CONVENCIONAL (LAJOTAS + VIGOTAS) PARA PISO, UNIDIRECIONAL, SOBRECARGA DE 200 KG/M2, VAO ATE 3,50 M (SEM COLOCACAO) | M2 | 41.55 | 2-Material
MT0102W002 | SINAPI-3744 | LAJE PRE-MOLDADA CONVENCIONAL (LAJOTAS + VIGOTAS) PARA PISO, UNIDIRECIONAL, SOBRECARGA DE 200 KG/M2, VAO ATE 4,50 M (SEM COLOCACAO) | M2 | 45.73 | 2-Material
MT0102W102 | SINAPI-3745 | LAJE PRE-MOLDADA CONVENCIONAL (LAJOTAS + VIGOTAS) PARA FORRO, UNIDIRECIONAL, SOBRECARGA 100 KG/M2, VAO ATE 5,00 M (SEM COLOCACAO) | M2 | 44.96 | 2-Material
MT0102W202 | SINAPI-3746 | LAJE PRE-MOLDADA TRELICADA (LAJOTAS + VIGOTAS) PARA PISO, UNIDIRECIONAL, SOBRECARGA DE 200 KG/M2, VAO ATE 6,00 M (SEM COLOCACAO) | M2 | 70.41 | 2-Material
MT0102W302 | SINAPI-3747 | LAJE PRE-MOLDADA CONVENCIONAL (LAJOTAS + VIGOTAS) PARA PISO, UNIDIRECIONAL, SOBRECARGA 350 KG/M2 VAO ATE 3,50 M (SEM COLOCACAO) | M2 | 45.73 | 2-Material
MT0102W502 | SINAPI-3749 | LAMPADA VAPOR MERCURIO 250 W (BASE E40) | UN | 33.54 | 2-Material
MT0102W602 | SINAPI-3750 | LAMPADA DE LUZ MISTA 250 W, BASE E27 (220 V) | UN | 28.37 | 2-Material
MT0102W702 | SINAPI-3751 | LAMPADA VAPOR MERCURIO 400 W (BASE E40) | UN | 45.77 | 2-Material
MT0102W802 | SINAPI-3752 | LAMPADA VAPOR METALICO TUBULAR 400 W (BASE E40) | UN | 75.51 | 2-Material
MT0102W902 | SINAPI-3753 | LAMPADA FLUORESCENTE TUBULAR T10, DE 20 OU 40 W, BIVOLT | UN | 7.13 | 2-Material
MT0102WB02 | SINAPI-3755 | LAMPADA DE LUZ MISTA 160 W, BASE E27 (220 V) | UN | 21.1 | 2-Material
MT0102WC02 | SINAPI-3756 | LAMPADA DE LUZ MISTA 500 W, BASE E40 (220 V) | UN | 53.02 | 2-Material
MT0102WD02 | SINAPI-3757 | LAMPADA VAPOR DE SODIO OVOIDE 250 W (BASE E40) | UN | 47.13 | 2-Material
MT0102WE02 | SINAPI-3758 | LAMPADA VAPOR DE SODIO OVOIDE 400 W (BASE E40) | UN | 54.95 | 2-Material
MT0102WN02 | SINAPI-3767 | LIXA EM FOLHA PARA PAREDE OU MADEIRA, NUMERO 120 (COR VERMELHA) | UN | 0.46 | 2-Material
MT0102WO02 | SINAPI-3768 | LIXA EM FOLHA PARA FERRO, NUMERO 150 | UN | 1.95 | 2-Material
MT0102WX02 | SINAPI-3777 | LONA PLASTICA PRETA, E= 150 MICRA | M2 | 1.05 | 2-Material
MT0102WZ02 | SINAPI-3779 | !EM PROCESSO DE DESATIVACAO! LONA PLASTICA, PRETA, LARGURA 8 M, E= 150 MICRA | M | 8.74 | 2-Material
MT0102X002 | SINAPI-3780 | LUMINARIA DE SOBREPOR EM CHAPA DE ACO PARA 1 LAMPADA FLUORESCENTE DE *36* W, ALETADA, COMPLETA (LAMPADA E REATOR INCLUSOS) | UN | 57.44 | 2-Material
MT0102X802 | SINAPI-3788 | LUMINARIA DE SOBREPOR EM CHAPA DE ACO PARA 1 LAMPADA FLUORESCENTE DE *18* W, ALETADA, COMPLETA (LAMPADA E REATOR INCLUSOS) | UN | 38.93 | 2-Material
MT0102XI02 | SINAPI-3798 | LUMINARIA ABERTA P/ ILUMINACAO PUBLICA, TIPO X-57 PETERCO OU EQUIV | UN | 46.65 | 2-Material
MT0102XJ02 | SINAPI-3799 | LUMINARIA DE SOBREPOR EM CHAPA DE ACO PARA 2 LAMPADAS FLUORESCENTES DE *36* W, ALETADA, COMPLETA (LAMPADAS E REATOR INCLUSOS) | UN | 76.3 | 2-Material
MT0102XN02 | SINAPI-3803 | LUMINARIA PLAFON REDONDO COM VIDRO FOSCO DIAMETRO *25* CM, PARA 1 LAMPADA, BASE E27, POTENCIA MAXIMA 40/60 W (NAO INCLUI LAMPADA) | UN | 34.54 | 2-Material
MT0102XV02 | SINAPI-3811 | LUMINARIA DE SOBREPOR EM CHAPA DE ACO PARA 2 LAMPADAS FLUORESCENTES DE *18* W, ALETADA, COMPLETA (LAMPADAS E REATOR INCLUSOS) | UN | 53.95 | 2-Material
MT0102Y902 | SINAPI-3825 | LUVA DE CORRER, PVC PBA, JE, DN 50 / DE 60 MM, PARA REDE AGUA (NBR 10351) | UN | 11.27 | 2-Material
MT0102YA02 | SINAPI-3826 | LUVA DE CORRER, PVC PBA, JE, DN 100 / DE 110 MM, PARA REDE AGUA (NBR 10351) | UN | 39.21 | 2-Material
MT0102YB02 | SINAPI-3827 | LUVA DE CORRER, PVC PBA, JE, DN 75 / DE 85 MM, PARA REDE AGUA (NBR 10351) | UN | 24.63 | 2-Material
MT0102YE02 | SINAPI-3830 | LUVA DE CORRER PVC, JE, DN 250 MM, PARA REDE COLETORA DE ESGOTO (NBR 10569) | UN | 141.97 | 2-Material
MT0102YF02 | SINAPI-3831 | LUVA DE CORRER PVC, JE, DN 300 MM, PARA REDE COLETORA DE ESGOTO (NBR 10569) | UN | 237.32 | 2-Material
MT0102YH02 | SINAPI-3833 | LUVA DE CORRER PVC, JE, DN 100 MM, PARA REDE COLETORA DE ESGOTO (NBR 10569) | UN | 12.39 | 2-Material
MT0102YJ02 | SINAPI-3835 | LUVA DE CORRER PVC, JE, DN 150 MM, PARA REDE COLETORA DE ESGOTO (NBR 10569) | UN | 40.34 | 2-Material
MT0102YK02 | SINAPI-3836 | LUVA DE CORRER PVC, JE, DN 200 MM, PARA REDE COLETORA DE ESGOTO (NBR 10569) | UN | 86.83 | 2-Material
MT0102YL02 | SINAPI-3837 | LUVA SIMPLES, PVC PBA, JE, DN 100 / DE 110 MM, PARA REDE AGUA (NBR 10351) | UN | 34.03 | 2-Material
MT0102YM02 | SINAPI-3838 | LUVA DE CORRER DEFOFO, PVC, JE, DN 150 MM | UN | 87.21 | 2-Material
MT0102YN02 | SINAPI-3839 | LUVA DE CORRER DEFOFO, PVC, JE, DN 250 MM | UN | 283.34 | 2-Material
MT0102YO02 | SINAPI-3840 | LUVA DE CORRER DEFOFO, PVC, JE, DN 100 MM | UN | 39.51 | 2-Material
MT0102YR02 | SINAPI-3843 | LUVA DE CORRER DEFOFO, PVC, JE, DN 300 MM | UN | 388.89 | 2-Material
MT0102YS02 | SINAPI-3844 | LUVA DE CORRER DEFOFO, PVC, JE, DN 200 MM | UN | 155.56 | 2-Material
MT0102YT02 | SINAPI-3845 | LUVA SIMPLES, PVC PBA, JE, DN 50 / DE 60 MM, PARA REDE AGUA (NBR 10351) | UN | 12.43 | 2-Material
MT0102YU02 | SINAPI-3846 | LUVA DE CORRER PARA TUBO ROSCAVEL, PVC, 1/2", PARA AGUA FRIA PREDIAL | UN | 8.84 | 2-Material
MT0102YV02 | SINAPI-3847 | LUVA DE CORRER PARA TUBO SOLDAVEL, PVC, 50 MM, PARA AGUA FRIA PREDIAL | UN | 18.59 | 2-Material
MT0102YW02 | SINAPI-3848 | LUVA DE CORRER, PVC, DN 50 MM, PARA ESGOTO PREDIAL | UN | 5.84 | 2-Material
MT0102YY02 | SINAPI-3850 | LUVA DE REDUCAO SOLDAVEL, PVC, 60 MM X 50 MM, PARA AGUA FRIA PREDIAL | UN | 7.72 | 2-Material
MT0102Z202 | SINAPI-3854 | LUVA DE CORRER PARA TUBO SOLDAVEL, PVC, 20 MM, PARA AGUA FRIA PREDIAL | UN | 5.17 | 2-Material
MT0102Z302 | SINAPI-3855 | LUVA SOLDAVEL COM BUCHA DE LATAO, PVC, 20 MM X 1/2" | UN | 3.43 | 2-Material
MT0102Z402 | SINAPI-3856 | LUVA SOLDAVEL COM ROSCA, PVC, 25 MM X 1/2", PARA AGUA FRIA PREDIAL | UN | 1.15 | 2-Material
MT0102Z702 | SINAPI-3859 | LUVA SOLDAVEL COM ROSCA, PVC, 20 MM X 1/2", PARA AGUA FRIA PREDIAL | UN | 0.91 | 2-Material
MT0102Z802 | SINAPI-3860 | LUVA SOLDAVEL COM ROSCA, PVC, 32 MM X 1", PARA AGUA FRIA PREDIAL | UN | 3.58 | 2-Material
MT0102Z902 | SINAPI-3861 | LUVA PVC SOLDAVEL, 20 MM, PARA AGUA FRIA PREDIAL | UN | 0.43 | 2-Material
MT0102ZA02 | SINAPI-3862 | LUVA PVC SOLDAVEL, 40 MM, PARA AGUA FRIA PREDIAL | UN | 2.63 | 2-Material
MT0102ZB02 | SINAPI-3863 | LUVA PVC SOLDAVEL, 50 MM, PARA AGUA FRIA PREDIAL | UN | 3.08 | 2-Material
MT0102ZC02 | SINAPI-3864 | LUVA PVC SOLDAVEL, 60 MM, PARA AGUA FRIA PREDIAL | UN | 8.03 | 2-Material
MT0102ZD02 | SINAPI-3865 | LUVA PVC SOLDAVEL, 75 MM, PARA AGUA FRIA PREDIAL | UN | 13.97 | 2-Material
MT0102ZE02 | SINAPI-3866 | LUVA PVC SOLDAVEL, 85 MM, PARA AGUA FRIA PREDIAL | UN | 31.97 | 2-Material
MT0102ZF02 | SINAPI-3867 | LUVA PVC SOLDAVEL, 110 MM, PARA AGUA FRIA PREDIAL | UN | 51.87 | 2-Material
MT0102ZG02 | SINAPI-3868 | LUVA DE REDUCAO SOLDAVEL, PVC, 25 MM X 20 MM, PARA AGUA FRIA PREDIAL | UN | 0.86 | 2-Material
MT0102ZH02 | SINAPI-3869 | LUVA DE REDUCAO SOLDAVEL, PVC, 32 MM X 25 MM, PARA AGUA FRIA PREDIAL | UN | 2.46 | 2-Material
MT0102ZI02 | SINAPI-3870 | LUVA SOLDAVEL COM BUCHA DE LATAO, PVC, 25 MM X 3/4" | UN | 4.52 | 2-Material
MT0102ZJ02 | SINAPI-3871 | LUVA SOLDAVEL COM ROSCA, PVC, 50 MM X 1 1/2", PARA AGUA FRIA PREDIAL | UN | 16.44 | 2-Material
MT0102ZK02 | SINAPI-3872 | LUVA DE REDUCAO SOLDAVEL, PVC, 40 MM X 32 MM, PARA AGUA FRIA PREDIAL | UN | 2.99 | 2-Material
MT0102ZL02 | SINAPI-3873 | LUVA DE CORRER PARA TUBO SOLDAVEL, PVC, 25 MM, PARA AGUA FRIA PREDIAL | UN | 6.85 | 2-Material
MT0102ZM02 | SINAPI-3874 | LUVA SOLDAVEL COM BUCHA DE LATAO, PVC, 25 MM X 1/2" | UN | 3.64 | 2-Material
MT0102ZN02 | SINAPI-3875 | LUVA SIMPLES, PVC, SOLDAVEL, DN 50 MM, SERIE NORMAL, PARA ESGOTO PREDIAL | UN | 1.64 | 2-Material
MT0102ZO02 | SINAPI-3876 | LUVA ROSCAVEL, PVC, 1", AGUA FRIA PREDIAL | UN | 2.58 | 2-Material
MT0102ZP02 | SINAPI-3877 | LUVA PVC, ROSCAVEL, 1 1/4", AGUA FRIA PREDIAL | UN | 4.49 | 2-Material
MT0102ZQ02 | SINAPI-3878 | LUVA PVC, ROSCAVEL, 1 1/2", AGUA FRIA PREDIAL | UN | 4.91 | 2-Material
MT0102ZR02 | SINAPI-3879 | LUVA PVC, ROSCAVEL, 2", AGUA FRIA PREDIAL | UN | 9.91 | 2-Material
MT0102ZS02 | SINAPI-3880 | LUVA PVC, ROSCAVEL, 3", AGUA FRIA PREDIAL | UN | 22.36 | 2-Material
MT0102ZV02 | SINAPI-3883 | LUVA ROSCAVEL, PVC, 1/2", AGUA FRIA PREDIAL | UN | 1.03 | 2-Material
MT0102ZW02 | SINAPI-3884 | LUVA ROSCAVEL, PVC, 3/4", AGUA FRIA PREDIAL | UN | 1.54 | 2-Material
MT0102ZY02 | SINAPI-3886 | LUVA DE CORRER PARA TUBO ROSCAVEL, PVC, 3/4", PARA AGUA FRIA PREDIAL | UN | 9.31 | 2-Material
MT01030102 | SINAPI-3889 | LUVA DE REDUCAO ROSCAVEL, PVC, 3/4" X 1/2", PARA AGUA FRIA PREDIAL | UN | 2.22 | 2-Material
MT01030502 | SINAPI-3893 | LUVA DE CORRER, PVC, DN 100 MM, PARA ESGOTO PREDIAL | UN | 9.61 | 2-Material
MT01030702 | SINAPI-3895 | LUVA DE CORRER, PVC, DN 75 MM, PARA ESGOTO PREDIAL | UN | 6.35 | 2-Material
MT01030902 | SINAPI-3897 | LUVA SIMPLES, PVC, SOLDAVEL, DN 40 MM, SERIE NORMAL, PARA ESGOTO PREDIAL | UN | 0.76 | 2-Material
MT01030A02 | SINAPI-3898 | LUVA SIMPLES, PVC, SOLDAVEL, DN 75 MM, SERIE NORMAL, PARA ESGOTO PREDIAL | UN | 3.11 | 2-Material
MT01030B02 | SINAPI-3899 | LUVA SIMPLES, PVC, SOLDAVEL, DN 100 MM, SERIE NORMAL, PARA ESGOTO PREDIAL | UN | 3.6 | 2-Material
MT01030C02 | SINAPI-3900 | LUVA DE CORRER PARA TUBO ROSCAVEL, PVC, 1 1/2", PARA AGUA FRIA PREDIAL | UN | 28.04 | 2-Material
MT01030E02 | SINAPI-3902 | LUVA PVC, ROSCAVEL, 2 1/2", AGUA FRIA PREDIAL | UN | 15.55 | 2-Material
MT01030F02 | SINAPI-3903 | LUVA PVC SOLDAVEL, 32 MM, PARA AGUA FRIA PREDIAL | UN | 1.29 | 2-Material
MT01030G02 | SINAPI-3904 | LUVA PVC SOLDAVEL, 25 MM, PARA AGUA FRIA PREDIAL | UN | 0.52 | 2-Material
MT01030H02 | SINAPI-3905 | LUVA SOLDAVEL COM ROSCA, PVC, 40 MM X 1 1/4", PARA AGUA FRIA PREDIAL | UN | 7.92 | 2-Material
MT01030I02 | SINAPI-3906 | LUVA SOLDAVEL COM ROSCA, PVC, 25 MM X 3/4", PARA AGUA FRIA PREDIAL | UN | 1.09 | 2-Material
MT01030J02 | SINAPI-3907 | LUVA DE REDUCAO ROSCAVEL, PVC, 1" X 3/4", PARA AGUA FRIA PREDIAL | UN | 2.9 | 2-Material
MT01030K02 | SINAPI-3908 | LUVA DE FERRO GALVANIZADO, COM ROSCA BSP, DE 1/2" | UN | 3.29 | 2-Material
MT01030L02 | SINAPI-3909 | LUVA DE FERRO GALVANIZADO, COM ROSCA BSP, DE 3/4" | UN | 4.48 | 2-Material
MT01030M02 | SINAPI-3910 | LUVA DE FERRO GALVANIZADO, COM ROSCA BSP, DE 1" | UN | 7.29 | 2-Material
MT01030N02 | SINAPI-3911 | LUVA DE FERRO GALVANIZADO, COM ROSCA BSP, DE 1 1/4" | UN | 10.18 | 2-Material
MT01030O02 | SINAPI-3912 | LUVA DE FERRO GALVANIZADO, COM ROSCA BSP, DE 2" | UN | 19.09 | 2-Material
MT01030P02 | SINAPI-3913 | LUVA DE FERRO GALVANIZADO, COM ROSCA BSP, DE 2 1/2" | UN | 34.83 | 2-Material
MT01030Q02 | SINAPI-3914 | LUVA DE FERRO GALVANIZADO, COM ROSCA BSP, DE 3" | UN | 52.55 | 2-Material
MT01030R02 | SINAPI-3915 | LUVA DE FERRO GALVANIZADO, COM ROSCA BSP, DE 4" | UN | 82.87 | 2-Material
MT01030S02 | SINAPI-3916 | LUVA DE FERRO GALVANIZADO, COM ROSCA BSP, DE 5" | UN | 150.98 | 2-Material
MT01030T02 | SINAPI-3917 | LUVA DE FERRO GALVANIZADO, COM ROSCA BSP, DE 6" | UN | 249.03 | 2-Material
MT01030V02 | SINAPI-3919 | LUVA DE REDUCAO DE FERRO GALVANIZADO, COM ROSCA BSP, DE 1" X 3/4" | UN | 7.34 | 2-Material
MT01030W02 | SINAPI-3920 | LUVA DE REDUCAO DE FERRO GALVANIZADO, COM ROSCA BSP, DE 1 1/4" X 3/4" | UN | 10.92 | 2-Material
MT01030X02 | SINAPI-3921 | LUVA DE REDUCAO DE FERRO GALVANIZADO, COM ROSCA BSP, DE 1 1/4" X 1" | UN | 10.93 | 2-Material
MT01030Y02 | SINAPI-3922 | LUVA DE REDUCAO DE FERRO GALVANIZADO, COM ROSCA BSP, DE 1 1/2" X 1/2" | UN | 12.18 | 2-Material
MT01030Z02 | SINAPI-3923 | LUVA DE REDUCAO DE FERRO GALVANIZADO, COM ROSCA BSP, DE 1 1/2" X 3/4" | UN | 13.24 | 2-Material
MT01031002 | SINAPI-3924 | LUVA DE REDUCAO DE FERRO GALVANIZADO, COM ROSCA BSP, DE 1 1/2" X 1" | UN | 13.24 | 2-Material
MT01031102 | SINAPI-3925 | LUVA DE REDUCAO DE FERRO GALVANIZADO, COM ROSCA BSP, DE 2" X 1" | UN | 21.2 | 2-Material
MT01031202 | SINAPI-3926 | LUVA DE REDUCAO DE FERRO GALVANIZADO, COM ROSCA BSP, DE 2" X 1 1/2" | UN | 21.2 | 2-Material
MT01031302 | SINAPI-3927 | LUVA DE REDUCAO DE FERRO GALVANIZADO, COM ROSCA BSP, DE 2 1/2" X 1 1/2" | UN | 37.2 | 2-Material
MT01031402 | SINAPI-3928 | LUVA DE REDUCAO DE FERRO GALVANIZADO, COM ROSCA BSP, DE 2 1/2" X 2" | UN | 37.2 | 2-Material
MT01031502 | SINAPI-3929 | LUVA DE REDUCAO DE FERRO GALVANIZADO, COM ROSCA BSP, DE 3" X 1 1/2" | UN | 56.67 | 2-Material
MT01031602 | SINAPI-3930 | LUVA DE REDUCAO DE FERRO GALVANIZADO, COM ROSCA BSP, DE 3" X 2" | UN | 56.67 | 2-Material
MT01031702 | SINAPI-3931 | LUVA DE REDUCAO DE FERRO GALVANIZADO, COM ROSCA BSP, DE 3" X 2 1/2" | UN | 56.67 | 2-Material
MT01031802 | SINAPI-3932 | LUVA DE REDUCAO DE FERRO GALVANIZADO, COM ROSCA BSP, DE 4" X 2 1/2" | UN | 97.86 | 2-Material
MT01031902 | SINAPI-3933 | LUVA DE REDUCAO DE FERRO GALVANIZADO, COM ROSCA BSP, DE 4" X 2" | UN | 97.86 | 2-Material
MT01031A02 | SINAPI-3934 | LUVA DE REDUCAO DE FERRO GALVANIZADO, COM ROSCA BSP, DE 4" X 3" | UN | 97.86 | 2-Material
MT01031B02 | SINAPI-3935 | LUVA DE REDUCAO DE FERRO GALVANIZADO, COM ROSCA BSP, DE 2" X 1 1/4" | UN | 21.2 | 2-Material
MT01031C02 | SINAPI-3936 | LUVA DE REDUCAO DE FERRO GALVANIZADO, COM ROSCA BSP, DE 1 1/2" X 1 1/4" | UN | 13.24 | 2-Material
MT01031D02 | SINAPI-3937 | LUVA DE REDUCAO DE FERRO GALVANIZADO, COM ROSCA BSP, DE 1 1/4" X 1/2" | UN | 10.92 | 2-Material
MT01031E02 | SINAPI-3938 | LUVA DE REDUCAO DE FERRO GALVANIZADO, COM ROSCA BSP, DE 1" X 1/2" | UN | 7.2 | 2-Material
MT01031F02 | SINAPI-3939 | LUVA DE FERRO GALVANIZADO, COM ROSCA BSP, DE 1 1/2" | UN | 12.47 | 2-Material
MT01032U02 | SINAPI-3990 | TABUA DE MADEIRA APARELHADA *2,5 X 25* CM, MACARANDUBA, ANGELIM OU EQUIVALENTE DA REGIAO | M | 14.21 | 2-Material
MT01032W02 | SINAPI-3992 | TABUA DE MADEIRA APARELHADA *2,5 X 30* CM, MACARANDUBA, ANGELIM OU EQUIVALENTE DA REGIAO | M | 17.44 | 2-Material
MT01032X02 | SINAPI-3993 | TABUA DE MADEIRA APARELHADA *2,5 X 15* CM, MACARANDUBA, ANGELIM OU EQUIVALENTE DA REGIAO | M2 | 64.3 | 2-Material
MT01033A02 | SINAPI-4006 | MADEIRA SERRADA NAO APARELHADA DE PINUS, MISTA OU EQUIVALENTE DA REGIAO | M3 | 1264.81 | 2-Material
MT01033F02 | SINAPI-4011 | GEOTEXTIL NAO TECIDO AGULHADO DE FILAMENTOS CONTINUOS 100% POLIESTER, RESITENCIA A TRACAO = 10 KN/M | M2 | 5.26 | 2-Material
MT01033G02 | SINAPI-4012 | GEOTEXTIL NAO TECIDO AGULHADO DE FILAMENTOS CONTINUOS 100% POLIESTER, RESITENCIA A TRACAO = 21 KN/M | M2 | 10.55 | 2-Material
MT01033H02 | SINAPI-4013 | GEOTEXTIL NAO TECIDO AGULHADO DE FILAMENTOS CONTINUOS 100% POLIESTER, RESITENCIA A TRACAO = 09 KN/M | M2 | 4.71 | 2-Material
MT01033I02 | SINAPI-4014 | MANTA ASFALTICA ELASTOMERICA EM POLIESTER 3 MM, TIPO III, CLASSE B, ACABAMENTO PP (NBR 9952) | M2 | 37.24 | 2-Material
MT01033J02 | SINAPI-4015 | MANTA ASFALTICA ELASTOMERICA EM POLIESTER 4 MM, TIPO III, CLASSE B, ACABAMENTO PP (NBR 9952) | M2 | 45.73 | 2-Material
MT01033K02 | SINAPI-4016 | MANTA ASFALTICA ELASTOMERICA TIPO GLASS 3 MM, TIPO II, CLASSE C, ACABAMENTO PP (NBR 9952) | M2 | 26.28 | 2-Material
MT01033L02 | SINAPI-4017 | MANTA ASFALTICA ELASTOMERICA EM POLIESTER 5 MM, TIPO III, CLASSE B, ACABAMENTO PP (NBR 9952) | M2 | 66.53 | 2-Material
MT01033M02 | SINAPI-4018 | GEOTEXTIL NAO TECIDO AGULHADO DE FILAMENTOS CONTINUOS 100% POLIESTER, RESITENCIA A TRACAO = 31 KN/M | M2 | 15.82 | 2-Material
MT01033N02 | SINAPI-4019 | GEOTEXTIL NAO TECIDO AGULHADO DE FILAMENTOS CONTINUOS 100% POLIESTER, RESITENCIA A TRACAO = 16 KN/M | M2 | 7.87 | 2-Material
MT01033O02 | SINAPI-4020 | GEOTEXTIL NAO TECIDO AGULHADO DE FILAMENTOS CONTINUOS 100% POLIESTER, RESITENCIA A TRACAO = 26 KN/M | M2 | 13.21 | 2-Material
MT01033P02 | SINAPI-4021 | GEOTEXTIL NAO TECIDO AGULHADO DE FILAMENTOS CONTINUOS 100% POLIESTER, RESITENCIA A TRACAO = 14 KN/M | M2 | 6.56 | 2-Material
MT01033Y02 | SINAPI-4030 | VEU POLIESTER | M2 | 4.88 | 2-Material
MT01033Z02 | SINAPI-4031 | VEU DE VIDRO/VEU DE SUPERFICIE 30 A 35 G/M2 | M2 | 22.94 | 2-Material
MT01034F02 | SINAPI-4047 | !EM PROCESSO DE DESATIVACAO! MASSA CORRIDA PVA PARA PAREDES INTERNAS | GL | 10.65 | 2-Material
MT01034H02 | SINAPI-4049 | MASSA EPOXI BICOMPONENTE (MASSA + CATALIZADOR) | L | 33.36 | 2-Material
MT01034J02 | SINAPI-4051 | !EM PROCESSO DE DESATIVACAO! MASSA CORRIDA PVA PARA PAREDES INTERNAS | 18L | 53.25 | 2-Material
MT01034L02 | SINAPI-4053 | !EM PROCESSO DE DESATIVACAO!MASSA A OLEO PARA MADEIRA | GL | 40.57 | 2-Material
MT01034O02 | SINAPI-4056 | !EM PROCESSO DE DESATIVACAO!MASSA ACRILICA PARA PAREDES INTERIOR/EXTERIOR | GL | 21.33 | 2-Material
MO01034Q02 | SINAPI-4058 | MECANICO DE EQUIPAMENTOS PESADOS | H | 20.8 | 1-Mão de obra
MT01034R02 | SINAPI-4059 | MEIO-FIO OU GUIA DE CONCRETO, PRE-MOLDADO, COMP 1 M, *30 X 15/ 12* CM (H X L1/L2) | M | 21.3 | 2-Material
MT01034T02 | SINAPI-4061 | MEIO-FIO OU GUIA DE CONCRETO, PRE-MOLDADO, COMP 80 CM, *45 X 18 /12* CM (H X L1/L2) | UN | 17.04 | 2-Material
MT01034U02 | SINAPI-4062 | MEIO-FIO OU GUIA DE CONCRETO, PRE-MOLDADO, COMP 1 M, *30 X 15* CM (H X L) | UN | 17.57 | 2-Material
MO01035102 | SINAPI-4069 | MESTRE DE OBRAS | H | 33.95 | 1-Mão de obra
MO01035F02 | SINAPI-4083 | ENCARREGADO GERAL DE OBRAS | H | 22.38 | 1-Mão de obra
EQ01035G02 | SINAPI-4084 | LOCACAO DE BOMBA SUBMERSIVEL PARA DRENAGEM E ESGOTAMENTO, MOTOR ELETRICO TRIFASICO, POTENCIA DE 1 CV, DIAMETRO DE RECALQUE DE 2". FAIXA DE OPERACAO: Q=25 M3/H (+ OU - 1 M3/H) E AMT=2 M; Q=12 M3/H (+ OU - 2 M3/H) E AMT = 12 M (+ OU - 2 M) | H | 1.58 | 3-Equipamento / Veiculos
EQ01035H02 | SINAPI-4085 | LOCACAO DE BOMBA SUBMERSIVEL PARA DRENAGEM E ESGOTAMENTO, MOTOR ELETRICO TRIFASICO, POTENCIA DE 4 CV, DIAMETRO DE RECALQUE DE 3". FAIXA DE OPERACAO: Q=60 M3/H (+ OU - 1 M3/H) E AMT=2 M; Q=11 M3/H (+ OU - 1 M3/H) E AMT = 23 M (+ OU - 1 M) | H | 2.21 | 3-Equipamento / Veiculos
EQ01035M02 | SINAPI-4090 | MOTONIVELADORA POTENCIA BASICA LIQUIDA (PRIMEIRA MARCHA) 125 HP , PESO BRUTO 13843 KG, LARGURA DA LAMINA DE 3,7 M | UN | 542000 | 3-Equipamento / Veiculos
MO01035P02 | SINAPI-4093 | MOTORISTA DE CAMINHAO | H | 15.09 | 1-Mão de obra
MO01035Q02 | SINAPI-4094 | MOTORISTA DE CAMINHAO-CARRETA | H | 20.16 | 1-Mão de obra
MO01035R02 | SINAPI-4095 | MOTORISTA DE CARRO DE PASSEIO | H | 15.75 | 1-Mão de obra
MO01035S02 | SINAPI-4096 | MOTORISTA OPERADOR DE CAMINHAO COM MUNCK | H | 17.42 | 1-Mão de obra
MO01035T02 | SINAPI-4097 | MOTORISTA DE ONIBUS / MICRO-ONIBUS | H | 21.79 | 1-Mão de obra
MT01035Y02 | SINAPI-4102 | MOURAO DE CONCRETO RETO, 10 X 10 CM, H= 3,00 M | UN | 52.8 | 2-Material
MT01036302 | SINAPI-4107 | MOURAO DE CONCRETO RETO, *10 X 10* CM, H= 2,30 M | UN | 44.14 | 2-Material
MT01036402 | SINAPI-4108 | MOURAO DE CONCRETO RETO, 10 X 10 CM, H= 2,00 M | UN | 35.49 | 2-Material
MT01036702 | SINAPI-4111 | ESCORA PRE-MOLDADA EM CONCRETO, *10 X 10* CM, H = 2,30M | UN | 41.55 | 2-Material
MT01036A02 | SINAPI-4114 | MOURAO CONCRETO CURVO, SECAO "T", H = 2,80 M + CURVA COM 0,45 M, COM FUROS PARA FIOS | UN | 52.43 | 2-Material
MT01036B02 | SINAPI-4115 | MADEIRA ROLICA TRATADA, EUCALIPTO OU EQUIVALENTE DA REGIAO, H = 3 M, D = 12 A 15 CM | M | 11.88 | 2-Material
MT01036F02 | SINAPI-4119 | MADEIRA ROLICA TRATADA, EUCALIPTO OU EQUIVALENTE DA REGIAO, H = 6 M, D = 16 A 19 CM | M | 23.9 | 2-Material
MT01036M02 | SINAPI-4126 | !EM PROCESSO DE DESATIVACAO! TERMINAL DE PORCELANA (MUFLA) UNIPOLAR, USO EXTERNO, TENSAO 3,6/6 KV, PARA CABO DE 10/16 MM2, COM ISOLAMENTO EPR | UN | 201.22 | 2-Material
MT01036N02 | SINAPI-4127 | MUFLA TERMINAL PRIMARIA UNIPOLAR USO EXTERNO PARA CABO 25/70MM2 ISOL, 3,6/6KV EM EPR - BORRACHA DE SILICONE | UN | 202.03 | 2-Material
MT01037E02 | SINAPI-4154 | MUFLA TERMINAL PRIMARIA UNIPOLAR USO INTERNO PARA CABO 25/70MM2 ISOL 6/10KV EM EPR- BORRACHA DE SILICONE | UN | 246.84 | 2-Material
MT01037L02 | SINAPI-4161 | MUFLA TERMINAL PRIMARIA UNIPOLAR USO INTERNO PARA CABO 35/70MM2 ISOLACAO 8,7/15KV EM EPR - BORRACHA DE SILICONE | UN | 250.91 | 2-Material
MT01037S02 | SINAPI-4168 | MUFLA TERMINAL PRIMARIA UNIPOLAR USO INTERNO PARA CABO 35/120MM2 ISOLACAO 15/25KV EM EPR - BORRACHA DE SILICONE | UN | 260.69 | 2-Material
MT01038102 | SINAPI-4177 | NIPLE DE FERRO GALVANIZADO, COM ROSCA BSP, DE 1/2" | UN | 3.07 | 2-Material
MT01038202 | SINAPI-4178 | NIPLE DE FERRO GALVANIZADO, COM ROSCA BSP, DE 3/4" | UN | 4.25 | 2-Material
MT01038302 | SINAPI-4179 | NIPLE DE FERRO GALVANIZADO, COM ROSCA BSP, DE 1" | UN | 6.28 | 2-Material
MT01038402 | SINAPI-4180 | NIPLE DE FERRO GALVANIZADO, COM ROSCA BSP, DE 1 1/4" | UN | 9.25 | 2-Material
MT01038502 | SINAPI-4181 | NIPLE DE FERRO GALVANIZADO, COM ROSCA BSP, DE 2" | UN | 19.11 | 2-Material
MT01038602 | SINAPI-4182 | NIPLE DE FERRO GALVANIZADO, COM ROSCA BSP, DE 3" | UN | 47.58 | 2-Material
MT01038702 | SINAPI-4183 | NIPLE DE FERRO GALVANIZADO, COM ROSCA BSP, DE 4" | UN | 76.6 | 2-Material
MT01038802 | SINAPI-4184 | NIPLE DE FERRO GALVANIZADO, COM ROSCA BSP, DE 5" | UN | 169.1 | 2-Material
MT01038902 | SINAPI-4185 | NIPLE DE FERRO GALVANIZADO, COM ROSCA BSP, DE 6" | UN | 280.96 | 2-Material
MT01038A02 | SINAPI-4186 | NIPLE DE REDUCAO DE FERRO GALVANIZADO, COM ROSCA BSP, DE 1/2" X 1/4" | UN | 3.75 | 2-Material
MT01038B02 | SINAPI-4187 | NIPLE DE REDUCAO DE FERRO GALVANIZADO, COM ROSCA BSP, DE 3/4" X 1/2" | UN | 4.88 | 2-Material
MT01038C02 | SINAPI-4188 | NIPLE DE REDUCAO DE FERRO GALVANIZADO, COM ROSCA BSP, DE 1" X 1/2" | UN | 7.65 | 2-Material
MT01038D02 | SINAPI-4189 | NIPLE DE REDUCAO DE FERRO GALVANIZADO, COM ROSCA BSP, DE 1" X 3/4" | UN | 7.65 | 2-Material
MT01038E02 | SINAPI-4190 | NIPLE DE REDUCAO DE FERRO GALVANIZADO, COM ROSCA BSP, DE 1 1/4" X 3/4" | UN | 12.68 | 2-Material
MT01038F02 | SINAPI-4191 | NIPLE DE REDUCAO DE FERRO GALVANIZADO, COM ROSCA BSP, DE 1 1/2" X 3/4" | UN | 16.22 | 2-Material
MT01038G02 | SINAPI-4192 | NIPLE DE REDUCAO DE FERRO GALVANIZADO, COM ROSCA BSP, DE 1 1/2" X 1" | UN | 16.22 | 2-Material
MT01038H02 | SINAPI-4193 | NIPLE DE REDUCAO DE FERRO GALVANIZADO, COM ROSCA BSP, DE 2" X 1 1/4" | UN | 24.48 | 2-Material
MT01038I02 | SINAPI-4194 | NIPLE DE REDUCAO DE FERRO GALVANIZADO, COM ROSCA BSP, DE 2" X 1 1/2" | UN | 24.48 | 2-Material
MT01038L02 | SINAPI-4197 | NIPLE DE REDUCAO DE FERRO GALVANIZADO, COM ROSCA BSP, DE 2 1/2" X 2" | UN | 40.51 | 2-Material
MT01038Q02 | SINAPI-4202 | NIPLE DE REDUCAO DE FERRO GALVANIZADO, COM ROSCA BSP, DE 3" X 2 1/2" | UN | 73.99 | 2-Material
MT01038R02 | SINAPI-4203 | NIPLE DE REDUCAO DE FERRO GALVANIZADO, COM ROSCA BSP, DE 3" X 2" | UN | 65.34 | 2-Material
MT01038S02 | SINAPI-4204 | NIPLE DE REDUCAO DE FERRO GALVANIZADO, COM ROSCA BSP, DE 2" X 1" | UN | 24.48 | 2-Material
MT01038T02 | SINAPI-4205 | NIPLE DE REDUCAO DE FERRO GALVANIZADO, COM ROSCA BSP, DE 1 1/2" X 1 1/4" | UN | 16.22 | 2-Material
MT01038U02 | SINAPI-4206 | NIPLE DE REDUCAO DE FERRO GALVANIZADO, COM ROSCA BSP, DE 1 1/4" X 1" | UN | 12.68 | 2-Material
MT01038V02 | SINAPI-4207 | NIPLE DE REDUCAO DE FERRO GALVANIZADO, COM ROSCA BSP, DE 1 1/4" X 1/2" | UN | 13.05 | 2-Material
MT01038W02 | SINAPI-4208 | NIPLE DE FERRO GALVANIZADO, COM ROSCA BSP, DE 2 1/2" | UN | 29.25 | 2-Material
MT01038X02 | SINAPI-4209 | NIPLE DE FERRO GALVANIZADO, COM ROSCA BSP, DE 1 1/2" | UN | 12.29 | 2-Material
MT01038Y02 | SINAPI-4210 | NIPEL PVC, ROSCAVEL, 1/2", AGUA FRIA PREDIAL | UN | 0.68 | 2-Material
MT01038Z02 | SINAPI-4211 | NIPEL PVC, ROSCAVEL, 3/4", AGUA FRIA PREDIAL | UN | 0.97 | 2-Material
MT01039002 | SINAPI-4212 | NIPEL PVC, ROSCAVEL, 1", AGUA FRIA PREDIAL | UN | 1.95 | 2-Material
MT01039102 | SINAPI-4213 | NIPEL PVC, ROSCAVEL, 2", AGUA FRIA PREDIAL | UN | 8.73 | 2-Material
MT01039202 | SINAPI-4214 | NIPEL PVC, ROSCAVEL, 1 1/2", AGUA FRIA PREDIAL | UN | 6.15 | 2-Material
MT01039302 | SINAPI-4215 | NIPEL PVC, ROSCAVEL, 1 1/4", AGUA FRIA PREDIAL | UN | 4.04 | 2-Material
MT01039902 | SINAPI-4221 | OLEO DIESEL COMBUSTIVEL COMUM | L | 3.12 | 2-Material
MT01039A02 | SINAPI-4222 | GASOLINA COMUM | L | 4.26 | 2-Material
MT01039B02 | SINAPI-4223 | ETANOL | L | 3.28 | 2-Material
MT01039C02 | SINAPI-4224 | QUEROSENE | L | 14.73 | 2-Material
MT01039E02 | SINAPI-4226 | GAS DE COZINHA - GLP | KG | 5.52 | 2-Material
MT01039F02 | SINAPI-4227 | OLEO LUBRIFICANTE PARA MOTORES DE EQUIPAMENTOS PESADOS (CAMINHOES, TRATORES, RETROS E ETC) | L | 20.9 | 2-Material
MT01039H02 | SINAPI-4229 | GRAXA LUBRIFICANTE | KG | 30.68 | 2-Material
MO01039I02 | SINAPI-4230 | OPERADOR DE MAQUINAS E TRATORES DIVERSOS (TERRAPLANAGEM) | H | 17.4 | 1-Mão de obra
MO01039L02 | SINAPI-4233 | OPERADOR DE USINA DE ASFALTO, DE SOLOS OU DE CONCRETO | H | 15.11 | 1-Mão de obra
MO01039M02 | SINAPI-4234 | OPERADOR DE ESCAVADEIRA | H | 18.37 | 1-Mão de obra
MO01039N02 | SINAPI-4235 | CAVOUQUEIRO OU OPERADOR DE PERFURATRIZ / ROMPEDOR | H | 14.21 | 1-Mão de obra
MO01039P02 | SINAPI-4237 | OPERADOR DE TRATOR - EXCLUSIVE AGROPECUARIA | H | 19.21 | 1-Mão de obra
MO01039Q02 | SINAPI-4238 | OPERADOR DE ROLO COMPACTADOR | H | 15.75 | 1-Mão de obra
MO01039R02 | SINAPI-4239 | OPERADOR DE MOTONIVELADORA | H | 20.9 | 1-Mão de obra
MO01039S02 | SINAPI-4240 | OPERADOR DE MOTO SCRAPER | H | 17.04 | 1-Mão de obra
MO01039V02 | SINAPI-4243 | OPERADOR DE BETONEIRA (CAMINHAO) | H | 13.62 | 1-Mão de obra
MO01039W02 | SINAPI-4244 | MACARIQUEIRO | H | 15.92 | 1-Mão de obra
MO0103A002 | SINAPI-4248 | OPERADOR DE PA CARREGADEIRA | H | 19.68 | 1-Mão de obra
MO0103A202 | SINAPI-4250 | OPERADOR DE COMPRESSOR DE AR OU COMPRESSORISTA | H | 18.03 | 1-Mão de obra
MO0103A302 | SINAPI-4251 | OPERADOR DE JATO ABRASIVO OU JATISTA | H | 16.42 | 1-Mão de obra
MO0103A402 | SINAPI-4252 | OPERADOR DE BATE-ESTACAS | H | 19.97 | 1-Mão de obra
MO0103A502 | SINAPI-4253 | OPERADOR DE GUINCHO OU GUINCHEIRO | H | 15.75 | 1-Mão de obra
MO0103A602 | SINAPI-4254 | OPERADOR DE GUINDASTE | H | 16.23 | 1-Mão de obra
MO0103A902 | SINAPI-4257 | OPERADOR DE MARTELETE OU MARTELETEIRO | H | 15.75 | 1-Mão de obra
EQ0103AE02 | SINAPI-4262 | PA CARREGADEIRA SOBRE RODAS, POTENCIA LIQUIDA 128 HP, CAPACIDADE DA CACAMBA DE 1,7 A 2,8 M3, PESO OPERACIONAL MAXIMO DE 11632 KG | UN | 384959.4 | 3-Equipamento / Veiculos
EQ0103AF02 | SINAPI-4263 | PA CARREGADEIRA SOBRE RODAS, POTENCIA LIQUIDA 197 HP, CAPACIDADE DA CACAMBA DE 2,5 A 3,5 M3, PESO OPERACIONAL MAXIMO DE 18338 KG | UN | 533810.34 | 3-Equipamento / Veiculos
MT0103AO02 | SINAPI-4272 | PARA-RAIOS DE BAIXA TENSAO, TENSAO DE OPERACAO *280* V , CORRENTE MAXIMA *20* KA | UN | 94.59 | 2-Material
MT0103AP02 | SINAPI-4273 | PARA-RAIOS DE DISTRIBUICAO, TENSAO NOMINAL 30 KV, CORRENTE NOMINAL DE DESCARGA 10 KA | UN | 463.77 | 2-Material
MT0103AQ02 | SINAPI-4274 | PARA-RAIOS TIPO FRANKLIN 350 MM, EM LATAO CROMADO, DUAS DESCIDAS, PARA PROTECAO DE EDIFICACOES CONTRA DESCARGAS ATMOSFERICAS | UN | 107.54 | 2-Material
MT0103AS02 | SINAPI-4276 | PARA-RAIOS DE DISTRIBUICAO, TENSAO NOMINAL 15 KV, CORRENTE NOMINAL DE DESCARGA 5 KA | UN | 279.18 | 2-Material
MT0103BF02 | SINAPI-4299 | PARAFUSO ZINCADO ROSCA SOBERBA, CABECA SEXTAVADA, 5/16 " X 110 MM, PARA FIXACAO DE TELHA EM MADEIRA | UN | 0.75 | 2-Material
MT0103BG02 | SINAPI-4300 | PARAFUSO ZINCADO ROSCA SOBERBA, CABECA SEXTAVADA, 5/16 " X 50 MM, PARA FIXACAO DE TELHA EM MADEIRA | UN | 0.51 | 2-Material
MT0103BH02 | SINAPI-4301 | PARAFUSO ZINCADO ROSCA SOBERBA, CABECA SEXTAVADA, 5/16 " X 85 MM, PARA FIXACAO DE TELHA EM MADEIRA | UN | 0.62 | 2-Material
MT0103BI02 | SINAPI-4302 | PARAFUSO ZINCADO ROSCA SOBERBA, CABECA SEXTAVADA, 5/16 " X 250 MM, PARA FIXACAO DE TELHA EM MADEIRA | UN | 2.14 | 2-Material
MT0103BK02 | SINAPI-4304 | PARAFUSO ZINCADO ROSCA SOBERBA, CABECA SEXTAVADA, 5/16 " X 150 MM, PARA FIXACAO DE TELHA EM MADEIRA | UN | 1.02 | 2-Material
MT0103BL02 | SINAPI-4305 | PARAFUSO ZINCADO ROSCA SOBERBA, CABECA SEXTAVADA, 5/16 " X 180 MM, PARA FIXACAO DE TELHA EM MADEIRA | UN | 1.19 | 2-Material
MT0103BM02 | SINAPI-4306 | PARAFUSO ZINCADO ROSCA SOBERBA, CABECA SEXTAVADA, 5/16 " X 200 MM, PARA FIXACAO DE TELHA EM MADEIRA | UN | 1.38 | 2-Material
MT0103BN02 | SINAPI-4307 | PLACA DE VENTILACAO PARA TELHA DE FIBROCIMENTO, CANALETE 90 OU KALHETAO | UN | 7.02 | 2-Material
MT0103BO02 | SINAPI-4308 | PARAFUSO ZINCADO ROSCA SOBERBA, CABECA SEXTAVADA, 5/16 " X 230 MM, PARA FIXACAO DE TELHA EM MADEIRA | UN | 2.85 | 2-Material
MT0103BP02 | SINAPI-4309 | PLACA DE VENTILACAO PARA TELHA DE FIBROCIMENTO CANALETE 49 KALHETA | UN | 4.1 | 2-Material
MT0103BQ02 | SINAPI-4310 | FIXADOR DE ABA AUTOTRAVANTE PARA TELHA DE FIBROCIMENTO, TIPO CANALETE 90 OU KALHETAO | UN | 1.69 | 2-Material
MT0103BR02 | SINAPI-4311 | FIXADOR DE ABA SIMPLES PARA TELHA DE FIBROCIMENTO, TIPO CANALETA 49 OU KALHETA | UN | 1.19 | 2-Material
MT0103BS02 | SINAPI-4312 | FIXADOR DE ABA SIMPLES PARA TELHA DE FIBROCIMENTO, TIPO CANALETA 90 OU KALHETAO | UN | 1.66 | 2-Material
MT0103BT02 | SINAPI-4313 | HASTE RETA PARA GANCHO DE FERRO GALVANIZADO, COM ROSCA 5/16" X 35 CM PARA FIXACAO DE TELHA DE FIBROCIMENTO, INCLUI PORCA E ARRUELAS DE VEDACAO | CJ | 1.53 | 2-Material
MT0103BU02 | SINAPI-4314 | HASTE RETA PARA GANCHO DE FERRO GALVANIZADO, COM ROSCA 5/16" X 45 CM PARA FIXACAO DE TELHA DE FIBROCIMENTO, INCLUI PORCA E ARRUELAS DE VEDACAO | CJ | 2.04 | 2-Material
MT0103BV02 | SINAPI-4315 | GANCHO CHATO EM FERRO GALVANIZADO, L = 110 MM, RECOBRIMENTO = 100MM, SECAO 1/8 X 1/2" (3 MM X 12 MM), PARA FIXAR TELHA DE FIBROCIMENTO ONDULADA | UN | 1.22 | 2-Material
MT0103BW02 | SINAPI-4316 | HASTE RETA PARA GANCHO DE FERRO GALVANIZADO, COM ROSCA 1/4 " X 40 CM PARA FIXACAO DE TELHA DE FIBROCIMENTO, INCLUI PORCA SEXTAVADA DE ZINCO | UN | 1.07 | 2-Material
MT0103BX02 | SINAPI-4317 | HASTE RETA PARA GANCHO DE FERRO GALVANIZADO, COM ROSCA 5/16" X 40 CM PARA FIXACAO DE TELHA DE FIBROCIMENTO, INCLUI PORCA SEXTAVADA DE ZINCO | UN | 1.74 | 2-Material
MT0103BY02 | SINAPI-4318 | PARAFUSO ZINCADO 5/16 " X 85 MM PARA FIXACAO DE TELHA DE FIBROCIMENTO CANALETE 90, INCLUI BUCHA NYLON S-10 | UN | 0.92 | 2-Material
MT0103BZ02 | SINAPI-4319 | AFASTADOR PARA TELHA DE FIBROCIMENTO CANALETE 90 OU KALHETAO | UN | 0.96 | 2-Material
MT0103C002 | SINAPI-4320 | PARAFUSO ZINCADO 5/16 " X 250 MM PARA FIXACAO DE TELHA DE FIBROCIMENTO CANALETE 49, INCLUI BUCHA NYLON S-10 | UN | 1.89 | 2-Material
MT0103C902 | SINAPI-4329 | PARAFUSO EM ACO GALVANIZADO, TIPO MAQUINA, SEXTAVADO, SEM PORCA, DIAMETRO 1/2", COMPRIMENTO 2" | UN | 1.5 | 2-Material
MT0103CA02 | SINAPI-4330 | PORCA ZINCADA, SEXTAVADA, DIAMETRO 5/16" | UN | 0.1 | 2-Material
MT0103CB02 | SINAPI-4331 | PARAFUSO ZINCADO, SEXTAVADO, COM ROSCA INTEIRA, DIAMETRO 5/8", COMPRIMENTO 2 1/4" | UN | 2.84 | 2-Material
MT0103CC02 | SINAPI-4332 | PARAFUSO ZINCADO, SEXTAVADO, COM ROSCA INTEIRA, DIAMETRO 3/8", COMPRIMENTO 2" | UN | 0.75 | 2-Material
MT0103CD02 | SINAPI-4333 | PARAFUSO DE LATAO COM ROSCA SOBERBA, CABECA CHATA E FENDA SIMPLES, DIAMETRO 3,2 MM, COMPRIMENTO 16 MM | UN | 0.18 | 2-Material
MT0103CE02 | SINAPI-4334 | PARAFUSO FRANCES ZINCADO, DIAMETRO 1/2", COMPRIMENTO 15", COM PORCA E ARRUELA LISA MEDIA | UN | 13.09 | 2-Material
MT0103CF02 | SINAPI-4335 | PARAFUSO FRANCES ZINCADO, DIAMETRO 1/2", COMPRIMENTO 12", COM PORCA E ARRUELA LISA MEDIA | UN | 9.54 | 2-Material
MT0103CG02 | SINAPI-4336 | PARAFUSO ZINCADO, SEXTAVADO, COM ROSCA INTEIRA, DIAMETRO 5/8", COMPRIMENTO 3", COM PORCA E ARRUELA DE PRESSAO MEDIA | UN | 3.63 | 2-Material
MT0103CH02 | SINAPI-4337 | PORCA ZINCADA, QUADRADA, DIAMETRO 5/8" | UN | 1.77 | 2-Material
MT0103CJ02 | SINAPI-4339 | PORCA ZINCADA, SEXTAVADA, DIAMETRO 1/2" | UN | 0.37 | 2-Material
MT0103CK02 | SINAPI-4340 | PORCA ZINCADA, SEXTAVADA, DIAMETRO 5/8" | UN | 0.82 | 2-Material
MT0103CL02 | SINAPI-4341 | PORCA ZINCADA, QUADRADA, DIAMETRO 3/8" | UN | 0.7 | 2-Material
MT0103CM02 | SINAPI-4342 | PORCA ZINCADA, SEXTAVADA, DIAMETRO 3/8" | UN | 0.15 | 2-Material
MT0103CN02 | SINAPI-4343 | PARAFUSO FRANCES ZINCADO, DIAMETRO 1/2", COMPRIMENTO 4", COM PORCA E ARRUELA | UN | 3.22 | 2-Material
MT0103CO02 | SINAPI-4344 | PARAFUSO FRANCES METRICO ZINCADO, DIAMETRO 12 MM, COMPRIMENTO 150 MM, COM PORCA SEXTAVADA E ARRUELA DE PRESSAO MEDIA | UN | 14.21 | 2-Material
MT0103CQ02 | SINAPI-4346 | PARAFUSO DE FERRO POLIDO, SEXTAVADO, COM ROSCA PARCIAL, DIAMETRO 5/8", COMPRIMENTO 6", COM PORCA E ARRUELA DE PRESSAO MEDIA | UN | 7.03 | 2-Material
MT0103CU02 | SINAPI-4350 | BUCHA DE NYLON, DIAMETRO DO FURO 8 MM, COMPRIMENTO 40 MM, COM PARAFUSO DE ROSCA SOBERBA, CABECA CHATA, FENDA SIMPLES, 4,8 X 50 MM | UN | 0.44 | 2-Material
MT0103CV02 | SINAPI-4351 | PARAFUSO NIQUELADO 3 1/2" COM ACABAMENTO CROMADO PARA FIXAR PECA SANITARIA, INCLUI PORCA CEGA, ARRUELA E BUCHA DE NYLON TAMANHO S-8 | UN | 11.55 | 2-Material
MT0103CY02 | SINAPI-4354 | PARAFUSO ZINCADO, SEXTAVADO, GRAU 5, ROSCA INTEIRA, DIAMETRO 1 1/2", COMPRIMENTO 4" | UN | 32.6 | 2-Material
MT0103D002 | SINAPI-4356 | PARAFUSO DE ACO ZINCADO COM ROSCA SOBERBA, CABECA CHATA E FENDA SIMPLES, DIAMETRO 4,8 MM, COMPRIMENTO 45 MM | UN | 0.18 | 2-Material
MT0103D202 | SINAPI-4358 | PARAFUSO DE LATAO COM ROSCA SOBERBA, CABECA CHATA E FENDA SIMPLES, DIAMETRO 4,8 MM, COMPRIMENTO 65 MM | UN | 1.4 | 2-Material
MT0103DI02 | SINAPI-4374 | BUCHA DE NYLON SEM ABA S10 | UN | 0.22 | 2-Material
MT0103DJ02 | SINAPI-4375 | BUCHA DE NYLON SEM ABA S6 | UN | 0.06 | 2-Material
MT0103DK02 | SINAPI-4376 | BUCHA DE NYLON SEM ABA S8 | UN | 0.11 | 2-Material
MT0103DL02 | SINAPI-4377 | PARAFUSO DE ACO ZINCADO COM ROSCA SOBERBA, CABECA CHATA E FENDA SIMPLES, DIAMETRO 4,2 MM, COMPRIMENTO * 32 * MM | UN | 0.13 | 2-Material
MT0103DN02 | SINAPI-4379 | PARAFUSO DE ACO ZINCADO COM ROSCA SOBERBA, CABECA CHATA E FENDA SIMPLES, DIAMETRO 2,5 MM, COMPRIMENTO * 9,5 * MM | UN | 0.03 | 2-Material
MT0103DO02 | SINAPI-4380 | PARAFUSO ZINCADO ROSCA SOBERBA 5/16 " X 120 MM PARA TELHA FIBROCIMENTO | UN | 0.79 | 2-Material
MT0103DQ02 | SINAPI-4382 | PARAFUSO ZINCADO, SEXTAVADO, COM ROSCA SOBERBA, DIAMETRO 5/16", COMPRIMENTO 80 MM | UN | 0.78 | 2-Material
MT0103DR02 | SINAPI-4383 | PARAFUSO FRANCES METRICO ZINCADO, DIAMETRO 12 MM, COMPRIMENTO 140MM, COM PORCA SEXTAVADA E ARRUELA DE PRESSAO MEDIA | UN | 13.56 | 2-Material
MT0103DS02 | SINAPI-4384 | PARAFUSO NIQUELADO COM ACABAMENTO CROMADO PARA FIXAR PECA SANITARIA, INCLUI PORCA CEGA, ARRUELA E BUCHA DE NYLON TAMANHO S-10 | UN | 15.58 | 2-Material
MT0103DT02 | SINAPI-4385 | PARALELEPIPEDO GRANITICO OU BASALTICO, PARA PAVIMENTACAO, SEM FRETE, *30 A 35* PECAS POR M2 | MIL | 1363.5 | 2-Material
MT0103E402 | SINAPI-4396 | PASTILHA CERAMICA/PORCELANA, REVEST INT/EXT E PISCINA, CORES BRANCA OU FRIAS, *2,5 X 2,5* CM | M2 | 201.65 | 2-Material
MT0103E502 | SINAPI-4397 | PASTILHA CERAMICA/PORCELANA, REVEST INT/EXT E PISCINA, CORES QUENTES, *2,5 X 2,5* CM | M2 | 326.99 | 2-Material
MT0103E802 | SINAPI-4400 | CAIBRO DE MADEIRA NAO APARELHADA *6 X 8* CM, MACARANDUBA, ANGELIM OU EQUIVALENTE DA REGIAO | M | 8.21 | 2-Material
MT0103EG02 | SINAPI-4408 | RIPA DE MADEIRA NAO APARELHADA *1,5 X 5* CM, MACARANDUBA, ANGELIM OU EQUIVALENTE DA REGIAO | M | 1.43 | 2-Material
MT0103EK02 | SINAPI-4412 | RIPA DE MADEIRA NAO APARELHADA *1 X 3* CM, MACARANDUBA, ANGELIM OU EQUIVALENTE DA REGIAO | M | 1.06 | 2-Material
MT0103EN02 | SINAPI-4415 | SARRAFO DE MADEIRA NAO APARELHADA 2,5 X 5 CM, MACARANDUBA, ANGELIM OU EQUIVALENTE DA REGIAO | M | 2.87 | 2-Material
MT0103EP02 | SINAPI-4417 | SARRAFO DE MADEIRA NAO APARELHADA *2,5 X 7* CM, MACARANDUBA, ANGELIM OU EQUIVALENTE DA REGIAO | M | 3.42 | 2-Material
MT0103EX02 | SINAPI-4425 | VIGA DE MADEIRA NAO APARELHADA 6 X 12 CM, MACARANDUBA, ANGELIM OU EQUIVALENTE DA REGIAO | M | 12.58 | 2-Material
MT0103F202 | SINAPI-4430 | CAIBRO DE MADEIRA NAO APARELHADA *5 X 6* CM, MACARANDUBA, ANGELIM OU EQUIVALENTE DA REGIAO | M | 6.5 | 2-Material
MT0103F502 | SINAPI-4433 | PECA DE MADEIRA NAO APARELHADA *7,5 X 7,5* CM (3 X 3 ") MACARANDUBA, ANGELIM OU EQUIVALENTE DA REGIAO | M | 7.86 | 2-Material
MT0103F902 | SINAPI-4437 | PRANCHAO DE MADEIRA NAO APARELHADA *7,5 X 23* CM (3 x 9 ") MACARANDUBA, ANGELIM OU EQUIVALENTE DA REGIAO | M | 37.63 | 2-Material
MT0103FK02 | SINAPI-4448 | VIGA DE MADEIRA NAO APARELHADA *7,5 X 15 CM (3 X 6 ") PINUS, MISTA OU EQUIVALENTE DA REGIAO | M | 24.29 | 2-Material
MT0103FW02 | SINAPI-4460 | SARRAFO DE MADEIRA NAO APARELHADA *2,5 X 10 CM, MACARANDUBA, ANGELIM OU EQUIVALENTE DA REGIAO | M | 5.95 | 2-Material
MT0103G102 | SINAPI-4465 | PRANCHA DE MADEIRA NAO APARELHADA *6 X 25* CM, MACARANDUBA, ANGELIM OU EQUIVALENTE DA REGIAO | M | 31.47 | 2-Material
MT0103G602 | SINAPI-4470 | PRANCHA DE MADEIRA NAO APARELHADA *6 X 40* CM, MACARANDUBA, ANGELIM OU EQUIVALENTE DA REGIAO | M | 51.96 | 2-Material
MT0103G802 | SINAPI-4472 | VIGA DE MADEIRA NAO APARELHADA *6 X 16* CM, MACARANDUBA, ANGELIM OU EQUIVALENTE DA REGIAO | M | 17.13 | 2-Material
MT0103GH02 | SINAPI-4481 | VIGA DE MADEIRA NAO APARELHADA 8 X 16 CM, MACARANDUBA, ANGELIM OU EQUIVALENTE DA REGIAO | M | 23.19 | 2-Material
MT0103GN02 | SINAPI-4487 | !EM PROCESSO DE DESATIVACAO! VIGOTA DE MADEIRA NAO APARELHADA *5 X 10* CM, MACARANDUBA, ANGELIM OU EQUIVALENTE DA REGIAO | M | 11.25 | 2-Material
MT0103GR02 | SINAPI-4491 | PONTALETE DE MADEIRA NAO APARELHADA *7,5 X 7,5* CM (3 X 3 ") PINUS, MISTA OU EQUIVALENTE DA REGIAO | M | 4.19 | 2-Material
MT0103GW02 | SINAPI-4496 | CAIBRO DE MADEIRA NAO APARELHADA 5 X 5 CM, CEDRINHO OU EQUIVALENTE DA REGIAO | M | 4.4 | 2-Material
MT0103H002 | SINAPI-4500 | CAIBRO DE MADEIRA NAO APARELHADA *7,5 X 10 CM (3 X 4 ") PINUS, MISTA OU EQUIVALENTE DA REGIAO | M | 13.66 | 2-Material
MT0103H502 | SINAPI-4505 | RIPA DE MADEIRA NAO APARELHADA *2 X 7* CM, PINUS, MISTA OU EQUIVALENTE DA REGIAO | M | 1.87 | 2-Material
MT0103H902 | SINAPI-4509 | TABUA DE MADEIRA NAO APARELHADA *2,5 X 10 CM (1 X 4 ") PINUS, MISTA OU EQUIVALENTE DA REGIAO | M | 2.29 | 2-Material
MT0103HC02 | SINAPI-4512 | SARRAFO DE MADEIRA NAO APARELHADA 2,5 X 5 CM (1 X 2 ") PINUS, MISTA OU EQUIVALENTE DA REGIAO | M | 1.09 | 2-Material
MT0103HD02 | SINAPI-4513 | CAIBRO DE MADEIRA NAO APARELHADA 5 X 5 CM (2 X 2 ") PINUS, MISTA OU EQUIVALENTE DA REGIAO | M | 3.66 | 2-Material
MT0103HH02 | SINAPI-4517 | SARRAFO DE MADEIRA NAO APARELHADA *2,5 X 7,5* CM (1 X 3 ") PINUS, MISTA OU EQUIVALENTE DA REGIAO | M | 1.5 | 2-Material
MT0103MO02 | SINAPI-4704 | PEDRA ARDOSIA, CINZA, 20 X 40 CM, E= *1 CM | M2 | 22.21 | 2-Material
MT0103MS02 | SINAPI-4708 | PEDRA PORTUGUESA OU PETIT PAVE, BRANCA OU PRETA | M2 | 89.23 | 2-Material
MT0103MU02 | SINAPI-4710 | PEDRA QUARTZITO OU CALCARIO LAMINADO, SERRADA, TIPO CARIRI, ITACOLOMI, LAGOA SANTA, LUMINARIA, PIRENOPOLIS, SAO TOME OU OUTRAS SIMILARES DA REGIAO, *20 X *40 CM, E= *1,5 A *2,5 CM | M2 | 139.9 | 2-Material
MT0103MW02 | SINAPI-4712 | PEDRA QUARTZITO OU CALCARIO LAMINADO, CACO, TIPO CARIRI, ITACOLOMI, LAGOA SANTA, LUMINARIA, PIRENOPOLIS, SAO TOME OU OUTRAS SIMILARES DA REGIAO, E= *1,5 A *2,5 CM | M2 | 43.62 | 2-Material
MT0103N202 | SINAPI-4718 | PEDRA BRITADA N. 2 (19 A 38 MM) POSTO PEDREIRA/FORNECEDOR, SEM FRETE | M3 | 53.29 | 2-Material
MT0103N402 | SINAPI-4720 | PEDRA BRITADA N. 0, OU PEDRISCO (4,8 A 9,5 MM) POSTO PEDREIRA/FORNECEDOR, SEM FRETE | M3 | 68.04 | 2-Material
MT0103N502 | SINAPI-4721 | PEDRA BRITADA N. 1 (9,5 a 19 MM) POSTO PEDREIRA/FORNECEDOR, SEM FRETE | M3 | 53.29 | 2-Material
MT0103N602 | SINAPI-4722 | PEDRA BRITADA N. 3 (38 A 50 MM) POSTO PEDREIRA/FORNECEDOR, SEM FRETE | M3 | 53.29 | 2-Material
MT0103N702 | SINAPI-4723 | PEDRA BRITADA N. 4 (50 A 76 MM) POSTO PEDREIRA/FORNECEDOR, SEM FRETE | M3 | 58.14 | 2-Material
MT0103NB02 | SINAPI-4727 | PEDRA BRITADA N. 5 (76 A 100 MM) POSTO PEDREIRA/FORNECEDOR, SEM FRETE | M3 | 59.75 | 2-Material
MT0103ND02 | SINAPI-4729 | PEDRA BRITADA GRADUADA, CLASSIFICADA (POSTO PEDREIRA/FORNECEDOR, SEM FRETE) | M3 | 62.23 | 2-Material
MT0103NE02 | SINAPI-4730 | PEDRA DE MAO OU PEDRA RACHAO PARA ARRIMO/FUNDACAO (POSTO PEDREIRA/FORNECEDOR, SEM FRETE) | M3 | 55.71 | 2-Material
MT0103NI02 | SINAPI-4734 | SEIXO ROLADO PARA APLICACAO EM CONCRETO (POSTO PEDREIRA/FORNECEDOR, SEM FRETE) | M3 | 68.18 | 2-Material
MT0103NP02 | SINAPI-4741 | PO DE PEDRA (POSTO PEDREIRA/FORNECEDOR, SEM FRETE) | M3 | 50.87 | 2-Material
MT0103NR02 | SINAPI-4743 | CASCALHO DE CAVA | M3 | 24.7 | 2-Material
MT0103NS02 | SINAPI-4744 | CASCALHO DE RIO | M3 | 32.3 | 2-Material
MT0103NT02 | SINAPI-4745 | CASCALHO LAVADO | M3 | 43.27 | 2-Material
MT0103NU02 | SINAPI-4746 | PEDREGULHO OU PICARRA DE JAZIDA, AO NATURAL, PARA BASE DE PAVIMENTACAO (RETIRADO NA JAZIDA, SEM TRANSPORTE) | M3 | 51.68 | 2-Material
MT0103NW02 | SINAPI-4748 | PEDRA BRITADA OU BICA CORRIDA, NAO CLASSIFICADA (POSTO PEDREIRA/FORNECEDOR, SEM FRETE) | M3 | 57.65 | 2-Material
MO0103NY02 | SINAPI-4750 | PEDREIRO | H | 14.29 | 1-Mão de obra
MO0103NZ02 | SINAPI-4751 | PASTILHEIRO | H | 17.59 | 1-Mão de obra
MO0103O002 | SINAPI-4752 | POCEIRO / ESCAVADOR DE VALAS E TUBULOES | H | 11.21 | 1-Mão de obra
MO0103O302 | SINAPI-4755 | MARMORISTA / GRANITEIRO | H | 16.45 | 1-Mão de obra
MO0103O602 | SINAPI-4758 | CALAFETADOR / CALAFATE | H | 17.4 | 1-Mão de obra
MO0103O702 | SINAPI-4759 | CALCETEIRO | H | 14.29 | 1-Mão de obra
MO0103O802 | SINAPI-4760 | AZULEJISTA OU LADRILHEIRO | H | 17.59 | 1-Mão de obra
MO0103OB02 | SINAPI-4763 | TAQUEADOR OU TAQUEIRO | H | 17.52 | 1-Mão de obra
MT0103OE02 | SINAPI-4766 | PERFIL "I" DE ACO LAMINADO, ABAS INCLINADAS, "I" 152 X 22 | KG | 5.42 | 2-Material
MT0103OP02 | SINAPI-4777 | CANTONEIRA ACO ABAS IGUAIS (QUALQUER BITOLA), ESPESSURA ENTRE 1/8" E 1/4" | KG | 5.06 | 2-Material
EQ0103OQ02 | SINAPI-4778 | LOCACAO DE PERFURATRIZ PNEUMATICA DE PESO MEDIO, * 18 * KG, PARA ROCHA | H | 2.7 | 3-Equipamento / Veiculos
EQ0103OS02 | SINAPI-4780 | LOCACAO DE PERFURATRIZ PNEUMATICA DE PESO MEDIO, * 24 * KG, PARA ROCHA | H | 2.92 | 3-Equipamento / Veiculos
MO0103OV02 | SINAPI-4783 | PINTOR | H | 14.29 | 1-Mão de obra
MO0103OX02 | SINAPI-4785 | PINTOR PARA TINTA EPOXI | H | 15.37 | 1-Mão de obra
MT0103OY02 | SINAPI-4786 | PISO EM GRANILITE, MARMORITE OU GRANITINA, AGREGADO COR PRETO, CINZA, PALHA OU BRANCO, E= *8* MM (INCLUSO EXECUCAO) | M2 | 71 | 2-Material
MT0103P202 | SINAPI-4790 | PLACA VINILICA SEMIFLEXIVEL PARA REVESTIMENTO DE PISOS E PAREDES, E = 2 MM (SEM COLOCACAO) | M2 | 75 | 2-Material
MT0103P302 | SINAPI-4791 | ADESIVO ACRILICO/COLA DE CONTATO | KG | 16.97 | 2-Material
MT0103P402 | SINAPI-4792 | PLACA VINILICA SEMIFLEXIVEL PARA PISOS, E = 3,2 MM, 30 X 30 CM (SEM COLOCACAO) | M2 | 124.74 | 2-Material
MT0103P602 | SINAPI-4794 | PISO DE BORRACHA ESPORTIVO EM PLACAS 50 X 50 CM, E = 15 MM, PARA ARGAMASSA, PRETO | M2 | 265.72 | 2-Material
MT0103P702 | SINAPI-4795 | PISO DE BORRACHA PASTILHADO EM PLACAS 50 X 50 CM, E = 15 MM, PARA ARGAMASSA, PRETO | M2 | 258.67 | 2-Material
MT0103P802 | SINAPI-4796 | PISO DE BORRACHA FRISADO OU PASTILHADO, PRETO, EM PLACAS 50 X 50 CM, E = 7 MM, PARA ARGAMASSA | M2 | 161.4 | 2-Material
MT0103PC02 | SINAPI-4800 | PISO DE BORRACHA PASTILHADO EM PLACAS 50 X 50 CM, E = *3,5* MM, PARA COLA, PRETO | M2 | 44.38 | 2-Material
MT0103PD02 | SINAPI-4801 | PISO DE BORRACHA CANELADO EM PLACAS 50 X 50 CM, E = *3,5* MM, PARA COLA | M2 | 58.34 | 2-Material
MT0103PF02 | SINAPI-4803 | RODAPE DE BORRACHA LISO, H = 70 MM, E = *2* MM, PARA ARGAMASSA, PRETO | M | 23.72 | 2-Material
MT0103PG02 | SINAPI-4804 | RODAPE PLANO PARA PISO VINILICO, H = 5 CM | M | 18.21 | 2-Material
MT0103PI02 | SINAPI-4806 | TESTEIRA ANTIDERRAPANTE PARA PISO VINILICO *5 X 2,5* CM, E = 2 MM | M | 13.77 | 2-Material
MT0103PO02 | SINAPI-4812 | PLACA DE GESSO PARA FORRO, DE *60 X 60* CM E ESPESSURA DE 12 MM (30 MM NAS BORDAS) SEM COLOCACAO | M2 | 13.06 | 2-Material
MT0103PP02 | SINAPI-4813 | PLACA DE OBRA (PARA CONSTRUCAO CIVIL) EM CHAPA GALVANIZADA *N. 22*, ADESIVADA, DE *2,0 X 1,125* M | M2 | 190 | 2-Material
MT0103PQ02 | SINAPI-4814 | APARELHO SINALIZADOR LUMINOSO COM LED, PARA SAIDA GARAGEM, COM 2 LENTES EM POLICARBONATO, BIVOLT (INCLUI SUPORTE DE FIXACAO) | UN | 113.31 | 2-Material
MT0103PR02 | SINAPI-4815 | BALDE VERMELHO PARA SINALIZACAO DE VIAS | UN | 4.72 | 2-Material
MT0103PU02 | SINAPI-4818 | PISO/ REVESTIMENTO EM MARMORE, POLIDO, BRANCO COMUM, FORMATO MENOR OU IGUAL A 3025 CM2, E = *2* CM | M2 | 350 | 2-Material
MT0103PY02 | SINAPI-4822 | PISO/ REVESTIMENTO EM MARMORE, POLIDO, BRANCO COMUM, FORMATO MAIOR OU IGUAL A 3025 CM2, E = *2* CM | M2 | 340.51 | 2-Material
MT0103PZ02 | SINAPI-4823 | MASSA PLASTICA PARA MARMORE/GRANITO | KG | 33.05 | 2-Material
MT0103Q002 | SINAPI-4824 | GRANILHA/ GRANA/ PEDRISCO OU AGREGADO EM MARMORE/ GRANITO/ QUARTZO E CALCARIO, PRETO, CINZA, PALHA OU BRANCO | KG | 0.49 | 2-Material
MT0103Q102 | SINAPI-4825 | PEITORIL/ SOLEIRA EM MARMORE, POLIDO, BRANCO COMUM, L= *25* CM, E= *3* CM, CORTE RETO | M | 123.02 | 2-Material
MT0103Q202 | SINAPI-4826 | PEITORIL EM MARMORE, POLIDO, BRANCO COMUM, L= *15* CM, E= *3* CM, CORTE RETO | M | 88.87 | 2-Material
MT0103Q402 | SINAPI-4828 | SOLEIRA/ PEITORIL EM MARMORE, POLIDO, BRANCO COMUM, L= *15* CM, E= *2* CM, CORTE RETO | M | 62.19 | 2-Material
MT0103Q502 | SINAPI-4829 | RODAPE EM MARMORE, POLIDO, BRANCO COMUM, L= *7* CM, E= *2* CM, CORTE RETO | M | 41.67 | 2-Material
MT0103RS02 | SINAPI-4888 | PLUG OU BUJAO DE FERRO GALVANIZADO, DE 1/2" | UN | 2.24 | 2-Material
MT0103RT02 | SINAPI-4889 | PLUG OU BUJAO DE FERRO GALVANIZADO, DE 3/4" | UN | 3.03 | 2-Material
MT0103RU02 | SINAPI-4890 | PLUG OU BUJAO DE FERRO GALVANIZADO, DE 1" | UN | 4.21 | 2-Material
MT0103RV02 | SINAPI-4891 | PLUG OU BUJAO DE FERRO GALVANIZADO, DE 2" | UN | 11.33 | 2-Material
MT0103RW02 | SINAPI-4892 | PLUG OU BUJAO DE FERRO GALVANIZADO, DE 3" | UN | 31.73 | 2-Material
MT0103RX02 | SINAPI-4893 | PLUG OU BUJAO DE FERRO GALVANIZADO, DE 1 1/2" | UN | 7.66 | 2-Material
MT0103RY02 | SINAPI-4894 | PLUG OU BUJAO DE FERRO GALVANIZADO, DE 1 1/4" | UN | 6.57 | 2-Material
MT0103RZ02 | SINAPI-4895 | PLUG PVC ROSCAVEL, 1/2", AGUA FRIA PREDIAL (NBR 5648) | UN | 0.36 | 2-Material
MT0103S002 | SINAPI-4896 | PLUG PVC, ROSCAVEL 3/4", PARA AGUA FRIA PREDIAL | UN | 0.55 | 2-Material
MT0103S102 | SINAPI-4897 | PLUG PVC, ROSCAVEL 1", PARA AGUA FRIA PREDIAL | UN | 1.55 | 2-Material
MT0103S202 | SINAPI-4898 | PLUG PVC, ROSCAVEL, 1 1/4", AGUA FRIA PREDIAL | UN | 1.72 | 2-Material
MT0103S302 | SINAPI-4899 | PLUG PVC, ROSCAVEL, 2", AGUA FRIA PREDIAL | UN | 6.33 | 2-Material
MT0103S402 | SINAPI-4900 | PLUG PVC, ROSCAVEL, 1 1/2", AGUA FRIA PREDIAL | UN | 4.61 | 2-Material
MT0103S602 | SINAPI-4902 | PLUG PVC, JE, DN 150 MM, PARA REDE COLETORA ESGOTO (NBR 10569) | UN | 39.09 | 2-Material
MT0103S702 | SINAPI-4903 | PLUG PVC, JE, DN 350 MM, PARA REDE COLETORA ESGOTO (NBR 10569) | UN | 450.8 | 2-Material
MT0103SB02 | SINAPI-4907 | PLUG PVC, JE, DN 100 MM, PARA REDE COLETORA ESGOTO (NBR 10569) | UN | 17.27 | 2-Material
MT0103SC02 | SINAPI-4908 | PLUG PVC, JE, DN 200 MM, PARA REDE COLETORA ESGOTO (NBR 10569) | UN | 79.38 | 2-Material
MT0103SD02 | SINAPI-4909 | PLUG PVC, JE, DN 250 MM, PARA REDE COLETORA ESGOTO (NBR 10569) | UN | 153.31 | 2-Material
SV0103SE02 | SINAPI-4910 | PORTA DE ENROLAR MANUAL COMPLETA, PERFIL MEIA CANA CEGA, EM ACO GALVANIZADO NATURAL, CHAPA NUMERO 24 (SEM INSTALACAO) | M2 | 253.15 | 4-Serviços especializados
SV0103SF02 | SINAPI-4911 | PORTA DE ENROLAR MANUAL COMPLETA, ARTICULADA RAIADA LARGA, EM ACO GALVANIZADO NATURAL, CHAPA NUMERO 24 (SEM INSTALACAO) | M2 | 184.8 | 4-Serviços especializados
MT0103SI02 | SINAPI-4914 | PORTA DE ABRIR EM ALUMINIO COM LAMBRI HORIZONTAL/LAMINADA, ACABAMENTO ANODIZADO NATURAL, SEM GUARNICAO/ALIZAR/VISTA | M2 | 456.38 | 2-Material
MT0103SL02 | SINAPI-4917 | PORTA DE ABRIR EM ALUMINIO TIPO VENEZIANA, ACABAMENTO ANODIZADO NATURAL, SEM GUARNICAO/ALIZAR/VISTA | M2 | 315.18 | 2-Material
MT0103SQ02 | SINAPI-4922 | PORTA DE CORRER EM ALUMINIO, DUAS FOLHAS MOVEIS COM VIDRO, FECHADURA E PUXADOR EMBUTIDO, ACABAMENTO ANODIZADO NATURAL, SEM GUARNICAO/ALIZAR/VISTA | M2 | 292.36 | 2-Material
MT0103SY02 | SINAPI-4930 | PORTA DE ABRIR EM GRADIL COM BARRA CHATA 3 CM X 1/4", COM REQUADRO E GUARNICAO - COMPLETO - ACABAMENTO NATURAL | M2 | 406.7 | 2-Material
SV0103TB02 | SINAPI-4943 | PORTA DE ENROLAR MANUAL COMPLETA, PERFIL MEIA CANA VAZADA TIJOLINHO, EM ACO GALVANIZADO NATURAL, CHAPA NUMERO 24 (SEM INSTALACAO) | M2 | 377.14 | 4-Serviços especializados
SV0103TC02 | SINAPI-4944 | PORTA GRADE DE ENROLAR MANUAL COMPLETA, PERFIL TUBULAR TIJOLINHO 3/4 ", EM ACO GALVANIZADO NATURAL (SEM INSTALACAO) | M2 | 563.82 | 4-Serviços especializados
MT0103TF02 | SINAPI-4947 | PORTAO BASCULANTE MANUAL EM ACO GALVANIZADO NATURAL, TIPO LAMBRIL COM REQUADRO/BATENTE, CHAPA NUMERO 26, INCLUI FECHADURA (SEM INSTALACAO) | M2 | 522.64 | 2-Material
MT0103TG02 | SINAPI-4948 | PORTAO DE ABRIR EM GRADIL DE METALON REDONDO DE 3/4" VERTICAL, COM REQUADRO, ACABAMENTO NATURAL - COMPLETO | M2 | 364.2 | 2-Material
MT0103TQ02 | SINAPI-4958 | PORTA DE MADEIRA, FOLHA MEDIA (NBR 15930), E = 35 MM, NUCLEO SARRAFEADO, CAPA FRISADA EM HDF, ACABAMENTO MELAMINICO EM PADRAO MADEIRA | M2 | 165.04 | 2-Material
MT0103TU02 | SINAPI-4962 | PORTA DE MADEIRA, FOLHA MEDIA (NBR 15930) DE 70 X 210 CM, E = 35 MM, NUCLEO SARRAFEADO, CAPA FRISADA EM HDF, ACABAMENTO MELAMINICO EM PADRAO MADEIRA | UN | 254.54 | 2-Material
MT0103TW02 | SINAPI-4964 | PORTA DE MADEIRA, FOLHA MEDIA (NBR 15930) DE 80 X 210 CM, E = 35 MM, NUCLEO SARRAFEADO, CAPA FRISADA EM HDF, ACABAMENTO MELAMINICO EM PADRAO MADEIRA | UN | 309.09 | 2-Material
MT0103U102 | SINAPI-4969 | PORTA DE MADEIRA-DE-LEI TIPO VENEZIANA (ANGELIM OU EQUIVALENTE REGIONAL), E = *3,5* CM | M2 | 261.58 | 2-Material
MT0103U902 | SINAPI-4977 | PORTA DE MADEIRA TIPO VENEZIANA (EUCALIPTO OU EQUIVALENTE REGIONAL), E = *3,5* CM | M2 | 184.95 | 2-Material
MT0103UD02 | SINAPI-4981 | PORTA DE MADEIRA, FOLHA MEDIA (NBR 15930) DE 70 X 210 CM, E = 35 MM, NUCLEO SARRAFEADO, CAPA LISA EM HDF, ACABAMENTO EM LAMINADO NATURAL PARA VERNIZ | UN | 180 | 2-Material
MT0103UE02 | SINAPI-4982 | PORTA DE MADEIRA, FOLHA MEDIA (NBR 15930) DE 100 X 210 CM, E = 35 MM, NUCLEO SARRAFEADO, CAPA LISA EM HDF, ACABAMENTO EM PRIMER PARA PINTURA | UN | 268.18 | 2-Material
MT0103UJ02 | SINAPI-4987 | PORTA DE MADEIRA, FOLHA MEDIA (NBR 15930) DE 90 X 210 CM, E = 35 MM, NUCLEO SARRAFEADO, CAPA LISA EM HDF, ACABAMENTO EM LAMINADO NATURAL PARA VERNIZ | UN | 281.63 | 2-Material
MT0103UL02 | SINAPI-4989 | PORTA DE MADEIRA, FOLHA MEDIA (NBR 15930) DE 100 X 210 CM, E = 35 MM, NUCLEO SARRAFEADO, CAPA LISA EM HDF, ACABAMENTO EM LAMINADO NATURAL PARA VERNIZ | UN | 308.9 | 2-Material
MT0103UO02 | SINAPI-4992 | PORTA DE MADEIRA, FOLHA MEDIA (NBR 15930) DE 80 X 210 CM, E = 35 MM, NUCLEO SARRAFEADO, CAPA LISA EM HDF, ACABAMENTO EM LAMINADO NATURAL PARA VERNIZ | UN | 306.54 | 2-Material
MT0103UU02 | SINAPI-4998 | PORTA DE MADEIRA-DE-LEI TIPO MEXICANA SEM EMENDA (ANGELIM OU EQUIVALENTE REGIONAL), E = *3,5* CM | M2 | 375.85 | 2-Material
MT0103UY02 | SINAPI-5002 | PORTA DE MADEIRA QUADRICULADA PARA VIDRO, DE CORRER (EUCALIPTO OU EQUIVALENTE REGIONAL), E = *3,5* CM | M2 | 273.99 | 2-Material
MT0103VG02 | SINAPI-5020 | PORTA DE MADEIRA, FOLHA MEDIA (NBR 15930) DE 60 X 210 CM, E = 35 MM, NUCLEO SARRAFEADO, CAPA LISA EM HDF, ACABAMENTO LAMINADO NATURAL PARA VERNIZ | UN | 261.27 | 2-Material
MT0103VO02 | SINAPI-5028 | PORTA DE MADEIRA-DE-LEI QUADRICULADA PARA VIDRO, DE CORRER (ANGELIM OU EQUIVALENTE REGIONAL), E = *3,5* CM | M2 | 452.55 | 2-Material
MT0103VR02 | SINAPI-5031 | VIDRO TEMPERADO INCOLOR PARA PORTA DE ABRIR, E = 10 MM (SEM FERRAGENS E SEM COLOCACAO) | M2 | 329.86 | 2-Material
MT0103VT02 | SINAPI-5033 | POSTE DE CONCRETO DUPLO T, TIPO B, 300 KG, H = 9 M (NBR 8451) | UN | 587.5 | 2-Material
MT0103VU02 | SINAPI-5034 | POSTE DE CONCRETO CIRCULAR, 600 KG, H = 10 M (NBR 8451) | UN | 1135.65 | 2-Material
MT0103VV02 | SINAPI-5035 | POSTE DE CONCRETO CIRCULAR, 400 KG, H = 11 M (NBR 8451) | UN | 1052.29 | 2-Material
MT0103VW02 | SINAPI-5036 | POSTE DE CONCRETO CIRCULAR, 400 KG, H = 14 M (NBR 8451) | UN | 1756.62 | 2-Material
MT0103VY02 | SINAPI-5038 | POSTE DE CONCRETO DUPLO T, TIPO D, 200 KG, H = 9 M (NBR 8451) | UN | 478.81 | 2-Material
MT0103W402 | SINAPI-5044 | POSTE DE CONCRETO CIRCULAR, 200 KG, H = 9 M (NBR 8451) | UN | 581.62 | 2-Material
MT0103W502 | SINAPI-5045 | POSTE DE CONCRETO CIRCULAR, 200 KG, H = 11 M (NBR 8451) | UN | 824.4 | 2-Material
MT0103W702 | SINAPI-5047 | CHAVE FUSIVEL PARA REDES DE DISTRIBUICAO, TENSAO DE 15,0 KV, CORRENTE NOMINAL DO PORTA FUSIVEL DE 100 A, CAPACIDADE DE INTERRUPCAO SIMETRICA DE 7,10 KA, CAPACIDADE DE INTERRUPCAO ASSIMETRICA 10,00 KA | UN | 302.85 | 2-Material
MT0103WA02 | SINAPI-5050 | POSTE CONICO CONTINUO EM ACO GALVANIZADO, RETO, FLANGEADO, H = 3 M, DIAMETRO INFERIOR = *95* MM | UN | 238.25 | 2-Material
MT0103WB02 | SINAPI-5051 | POSTE CONICO CONTINUO EM ACO GALVANIZADO, CURVO, BRACO SIMPLES, ENGASTADO, H = 9 M, DIAMETRO INFERIOR = *135* MM | UN | 926.1 | 2-Material
MT0103WC02 | SINAPI-5052 | POSTE CONICO CONTINUO EM ACO GALVANIZADO, CURVO, BRACO SIMPLES, FLANGEADO, H = 7 M, DIAMETRO INFERIOR = *125* MM | UN | 690 | 2-Material
MT0103WD02 | SINAPI-5053 | POSTE DE CONCRETO CIRCULAR, 300 KG, H = 9 M (NBR 8451) | UN | 643.61 | 2-Material
MT0103WF02 | SINAPI-5055 | POSTE DE CONCRETO CIRCULAR, 300 KG, H = 11 M (NBR 8451) | UN | 826.91 | 2-Material
MT0103WG02 | SINAPI-5056 | POSTE DE CONCRETO DUPLO T ,TIPO B, 500 KG, H = 9 M (NBR 8451) | UN | 882.42 | 2-Material
MT0103WH02 | SINAPI-5057 | POSTE DE CONCRETO DUPLO T, TIPO B, 300 KG, H = 10 M (NBR 8451) | UN | 707.7 | 2-Material
MT0103WJ02 | SINAPI-5059 | POSTE DE CONCRETO CIRCULAR, 400 KG, H = 9 M (NBR 8451) | UN | 822.99 | 2-Material
MT0103WL02 | SINAPI-5061 | PREGO DE ACO POLIDO COM CABECA 18 X 27 (2 1/2 X 10) | KG | 10 | 2-Material
MT0103WM02 | SINAPI-5062 | PREGO DE ACO POLIDO COM CABECA 19 X 33 (3 X 9) | KG | 10.3 | 2-Material
MT0103WN02 | SINAPI-5063 | PREGO DE ACO POLIDO COM CABECA 14 X 18 (1 1/2 X 14) | KG | 12.13 | 2-Material
MT0103WP02 | SINAPI-5065 | PREGO DE ACO POLIDO COM CABECA 10 X 10 (7/8 X 17) | KG | 19.35 | 2-Material
MT0103WQ02 | SINAPI-5066 | PREGO DE ACO POLIDO COM CABECA 12 X 12 | KG | 13.4 | 2-Material
MT0103WR02 | SINAPI-5067 | PREGO DE ACO POLIDO COM CABECA 16 X 24 (2 1/4 X 12) | KG | 10.84 | 2-Material
MT0103WS02 | SINAPI-5068 | PREGO DE ACO POLIDO COM CABECA 17 X 21 (2 X 11) | KG | 10.17 | 2-Material
MT0103WT02 | SINAPI-5069 | PREGO DE ACO POLIDO COM CABECA 17 X 27 (2 1/2 X 11) | KG | 10.37 | 2-Material
MT0103WU02 | SINAPI-5070 | PREGO DE ACO POLIDO COM CABECA 17 X 30 (2 3/4 X 11) | KG | 10.48 | 2-Material
MT0103WV02 | SINAPI-5071 | PREGO DE ACO POLIDO COM CABECA 18 X 24 (2 1/4 X 10) | KG | 10.17 | 2-Material
MT0103WW02 | SINAPI-5072 | PREGO DE ACO POLIDO COM CABECA 10 X 11 (1 X 17) | KG | 17.9 | 2-Material
MT0103WX02 | SINAPI-5073 | PREGO DE ACO POLIDO COM CABECA 17 X 24 (2 1/4 X 11) | KG | 10.37 | 2-Material
MT0103WY02 | SINAPI-5074 | PREGO DE ACO POLIDO COM CABECA 15 X 18 (1 1/2 X 13) | KG | 11.39 | 2-Material
MT0103WZ02 | SINAPI-5075 | PREGO DE ACO POLIDO COM CABECA 18 X 30 (2 3/4 X 10) | KG | 10.17 | 2-Material
MT0103X002 | SINAPI-5076 | GRAMPO DE ACO POLIDO 1 " X 9 | KG | 10.27 | 2-Material
MT0103X102 | SINAPI-5077 | GRAMPO DE ACO POLIDO 7/8 " X 9 | KG | 11.35 | 2-Material
MT0103X202 | SINAPI-5078 | PREGO DE ACO POLIDO COM CABECA 16 X 27 (2 1/2 X 12) | KG | 10.72 | 2-Material
MT0103X402 | SINAPI-5080 | PUXADOR CENTRAL, TIPO ALCA, EM ZAMAC CROMADO, COM ROSETAS, COMPRIMENTO *100* MM, PARA PORTA / JANELA EM MADEIRA OU METALICA - INCLUI PARAFUSOS | UN | 11.45 | 2-Material
MT0103X502 | SINAPI-5081 | BORBOLETA EM LATAO FUNDIDO CROMADO, PARA TRAVAR JANELA TIPO GUILHOTINA | PAR | 20.45 | 2-Material
MT0103X902 | SINAPI-5085 | CADEADO SIMPLES, EM LATAO MACICO CROMADO, LARGURA DE 35 MM, HASTE DE ACO TEMPERADO, CEMENTADO (NAO LONGA), INCLUI 2 CHAVES | UN | 18.14 | 2-Material
MT0103XA02 | SINAPI-5086 | CORRENTE DE ELO CURTO COMUM, SOLDADA, GALVANIZADA, ESPESSURA DO ELO = 1/2" (12,5 MM) | KG | 26.62 | 2-Material
MT0103XC02 | SINAPI-5088 | PORTA CADEADO, 3 1/2", EM ACO ZINCADO, PRETO, PARA PORTAO E JANELA | UN | 2.57 | 2-Material
MT0103XE02 | SINAPI-5090 | CADEADO SIMPLES/COMUM, EM LATAO MACICO CROMADO, LARGURA DE 25 MM, HASTE DE ACO TEMPERADO, CEMENTADO (NAO LONGA), INCLUI 2 CHAVES | UN | 16.27 | 2-Material
MT0103XF02 | SINAPI-5091 | CARRANCA PARA JANELA VENEZIANA DE ABRIR, EM LATAO CROMADO, SIMPLES, PARA APARAFUSAR NA PAREDE | UN | 15.88 | 2-Material
MT0103XG02 | SINAPI-5092 | GONZO DE EMBUTIR, EM LATAO / ZAMAC, *20 X 48* MM, PARA JANELA BASCULANTE / PIVOTANTE - INCLUI PARAFUSOS | PAR | 14.27 | 2-Material
MT0103XH02 | SINAPI-5093 | LEVANTADOR DE JANELA GUILHOTINA, EM LATAO CROMADO | PAR | 14.12 | 2-Material
MT0103XQ02 | SINAPI-5102 | RALO SECO PVC QUADRADO, 100 X 100 X 53 MM, SAIDA 40 MM, COM GRELHA BRANCA | UN | 7.08 | 2-Material
MT0103XR02 | SINAPI-5103 | CAIXA SIFONADA PVC, 100 X 100 X 50 MM, COM GRELHA REDONDA BRANCA | UN | 10.01 | 2-Material
MT0103XS02 | SINAPI-5104 | REBITE DE ALUMINIO VAZADO DE REPUXO, 3,2 X 8 MM (1KG = 1025 UNIDADES) | KG | 47.41 | 2-Material
MT01043Q02 | SINAPI-5318 | SOLVENTE DILUENTE A BASE DE AGUARRAS | L | 14 | 2-Material
MT01043S02 | SINAPI-5320 | REMOVEDOR DE TINTA OLEO/ESMALTE VERNIZ | L | 37.64 | 2-Material
MT01043Z02 | SINAPI-5327 | PIGMENTO EM PO PARA ARGAMASSAS, CIMENTOS E OUTROS | KG | 33.75 | 2-Material
MT01044002 | SINAPI-5328 | CORANTE LIQUIDO PARA TINTA PVA, BISNAGA 50 ML | UN | 4.89 | 2-Material
MT01044202 | SINAPI-5330 | DILUENTE EPOXI | L | 41.41 | 2-Material
MT01044502 | SINAPI-5333 | OLEO DE LINHACA | L | 21.27 | 2-Material
MT0104MT02 | SINAPI-6005 | REGISTRO GAVETA COM ACABAMENTO E CANOPLA CROMADOS, SIMPLES, BITOLA 3/4 " (REF 1509) | UN | 59.58 | 2-Material
MT0104MU02 | SINAPI-6006 | REGISTRO GAVETA COM ACABAMENTO E CANOPLA CROMADOS, SIMPLES, BITOLA 1/2 " (REF 1509) | UN | 52.81 | 2-Material
MT0104MY02 | SINAPI-6010 | REGISTRO GAVETA BRUTO EM LATAO FORJADO, BITOLA 1 1/2 " (REF 1509) | UN | 66.33 | 2-Material
MT0104MZ02 | SINAPI-6011 | REGISTRO GAVETA BRUTO EM LATAO FORJADO, BITOLA 2 1/2 " (REF 1509) | UN | 191.6 | 2-Material
MT0104N002 | SINAPI-6012 | REGISTRO GAVETA BRUTO EM LATAO FORJADO, BITOLA 3 " (REF 1509) | UN | 231.96 | 2-Material
MT0104N102 | SINAPI-6013 | REGISTRO GAVETA COM ACABAMENTO E CANOPLA CROMADOS, SIMPLES, BITOLA 1 " (REF 1509) | UN | 72.93 | 2-Material
MT0104N202 | SINAPI-6014 | REGISTRO GAVETA COM ACABAMENTO E CANOPLA CROMADOS, SIMPLES, BITOLA 1 1/4 " (REF 1509) | UN | 101.4 | 2-Material
MT0104N302 | SINAPI-6015 | REGISTRO GAVETA COM ACABAMENTO E CANOPLA CROMADOS, SIMPLES, BITOLA 1 1/2 " (REF 1509) | UN | 106.06 | 2-Material
MT0104N402 | SINAPI-6016 | REGISTRO GAVETA BRUTO EM LATAO FORJADO, BITOLA 3/4 " (REF 1509) | UN | 24.42 | 2-Material
MT0104N502 | SINAPI-6017 | REGISTRO GAVETA BRUTO EM LATAO FORJADO, BITOLA 1 1/4 " (REF 1509) | UN | 52.53 | 2-Material
MT0104N702 | SINAPI-6019 | REGISTRO GAVETA BRUTO EM LATAO FORJADO, BITOLA 1 " (REF 1509) | UN | 38.55 | 2-Material
MT0104N802 | SINAPI-6020 | REGISTRO GAVETA BRUTO EM LATAO FORJADO, BITOLA 1/2 " (REF 1509) | UN | 23.15 | 2-Material
MT0104N902 | SINAPI-6021 | REGISTRO PRESSAO COM ACABAMENTO E CANOPLA CROMADA, SIMPLES, BITOLA 1/2 " (REF 1416) | UN | 54.36 | 2-Material
MT0104NC02 | SINAPI-6024 | REGISTRO PRESSAO COM ACABAMENTO E CANOPLA CROMADA, SIMPLES, BITOLA 3/4 " (REF 1416) | UN | 56.19 | 2-Material
MT0104NF02 | SINAPI-6027 | REGISTRO GAVETA BRUTO EM LATAO FORJADO, BITOLA 4 " (REF 1509) | UN | 483.33 | 2-Material
MT0104NG02 | SINAPI-6028 | REGISTRO GAVETA BRUTO EM LATAO FORJADO, BITOLA 2 " (REF 1509) | UN | 92.38 | 2-Material
MT0104NH02 | SINAPI-6029 | REGISTRO DE ESFERA PVC, COM CABECA QUADRADA, COM ROSCA EXTERNA, 1/2" | UN | 15.38 | 2-Material
MT0104NJ02 | SINAPI-6031 | REGISTRO DE ESFERA PVC, COM BORBOLETA, COM ROSCA EXTERNA, DE 3/4" | UN | 15.22 | 2-Material
MT0104NK02 | SINAPI-6032 | REGISTRO DE ESFERA, PVC, COM VOLANTE, VS, ROSCAVEL, DN 3/4", COM CORPO DIVIDIDO | UN | 19.27 | 2-Material
MT0104NL02 | SINAPI-6033 | REGISTRO DE ESFERA PVC, COM CABECA QUADRADA, COM ROSCA EXTERNA, 3/4" | UN | 20.27 | 2-Material
MT0104NM02 | SINAPI-6034 | REGISTRO DE ESFERA DE PASSEIO, PVC PARA POLIETILENO, 20 MM | UN | 9.51 | 2-Material
MT0104NO02 | SINAPI-6036 | REGISTRO DE ESFERA PVC, COM BORBOLETA, COM ROSCA EXTERNA, DE 1/2" | UN | 12.95 | 2-Material
MT0104NP02 | SINAPI-6037 | REGISTRO DE PRESSAO PVC, SOLDAVEL, VOLANTE SIMPLES, DE 20 MM | UN | 10.36 | 2-Material
MT0104NQ02 | SINAPI-6038 | REGISTRO DE PRESSAO PVC, ROSCAVEL, VOLANTE SIMPLES, DE 1/2" | UN | 4.98 | 2-Material
EQ0104NY02 | SINAPI-6046 | RETROESCAVADEIRA SOBRE RODAS COM CARREGADEIRA, TRACAO 4 X 4, POTENCIA LIQUIDA 72 HP, PESO OPERACIONAL MINIMO DE 7140 KG, CAPACIDADE MINIMA DA CARREGADEIRA DE 0,79 M3 E DA RETROESCAVADEIRA MINIMA DE 0,18 M3, PROFUNDIDADE DE ESCAVACAO MAXIMA DE 4,50 M | UN | 270000 | 3-Equipamento / Veiculos
EQ0104OJ02 | SINAPI-6067 | ROLO COMPACTADOR VIBRATORIO TANDEM, ACO LISO, POTENCIA 58 CV, PESO SEM/COM LASTRO 6,5/9,4 T, LARGURA DE TRABALHO 1,20 M | UN | 366732.14 | 3-Equipamento / Veiculos
EQ0104OL02 | SINAPI-6069 | ROLO COMPACTADOR VIBRATORIO REBOCAVEL, CILINDRO DE ACO LISO, POTENCIA DE TRACAO DE 65 CV, PESO DE 4,7 T, IMPACTO DINAMICO TOTAL DE 18,3 T, LARGURA DO ROLO 1,67 M | UN | 90149.44 | 3-Equipamento / Veiculos
EQ0104OM02 | SINAPI-6070 | ROLO COMPACTADOR VIBRATORIO PE DE CARNEIRO, COM CONTROLE REMOTO POR RADIO, POTENCIA 12,5 KW, PESO OPERACIONAL DE 1,675 T, LARGURA DE TRABALHO 0,85 M | UN | 408072.85 | 3-Equipamento / Veiculos
MT0104OS02 | SINAPI-6076 | SAIBRO PARA ARGAMASSA (COLETADO NO COMERCIO) | M3 | 47.5 | 2-Material
MT0104OT02 | SINAPI-6077 | ARGILA OU BARRO PARA ATERRO/REATERRO (RETIRADO NA JAZIDA, SEM TRANSPORTE) | M3 | 14.54 | 2-Material
MT0104OV02 | SINAPI-6079 | ARGILA, ARGILA VERMELHA OU ARGILA ARENOSA (RETIRADA NA JAZIDA, SEM TRANSPORTE) | M3 | 8.31 | 2-Material
MT0104OX02 | SINAPI-6081 | ARGILA OU BARRO PARA ATERRO/REATERRO (COM TRANSPORTE ATE 10 KM) | M3 | 25.23 | 2-Material
MT0104P102 | SINAPI-6085 | SELADOR ACRILICO PAREDES INTERNAS/EXTERNAS | L | 5.27 | 2-Material
MT0104P202 | SINAPI-6086 | !EM PROCESSO DE DESATIVACAO! FUNDO SINTETICO NIVELADOR BRANCO FOSCO PARA MADEIRA | GL | 52.63 | 2-Material
MT0104P602 | SINAPI-6090 | SELADOR PVA PAREDES INTERNAS | L | 10.01 | 2-Material
MT0104P702 | SINAPI-6091 | LIQUIDO PARA BRILHO PAREDES INTERNAS | L | 14.21 | 2-Material
MT0104PA02 | SINAPI-6094 | SELANTE A BASE DE RESINAS ACRILICAS PARA TRINCAS | KG | 16.93 | 2-Material
MO0104PQ02 | SINAPI-6110 | SERRALHEIRO | H | 14.29 | 1-Mão de obra
MO0104PR02 | SINAPI-6111 | SERVENTE DE OBRAS | H | 10.15 | 1-Mão de obra
MO0104PU02 | SINAPI-6114 | AJUDANTE DE ARMADOR | H | 9.96 | 1-Mão de obra
MO0104PX02 | SINAPI-6117 | CARPINTEIRO AUXILIAR | H | 11.25 | 1-Mão de obra
MO0104Q102 | SINAPI-6121 | AUXILIAR DE SERVICOS GERAIS | H | 10.91 | 1-Mão de obra
MO0104Q202 | SINAPI-6122 | APONTADOR OU APROPRIADOR DE MAO DE OBRA | H | 14.29 | 1-Mão de obra
MO0104Q702 | SINAPI-6127 | AUXILIAR DE PEDREIRO | H | 10.13 | 1-Mão de obra
MT0104QG02 | SINAPI-6136 | SIFAO EM METAL CROMADO PARA PIA OU LAVATORIO, 1 X 1.1/2 " | UN | 129.6 | 2-Material
MT0104QI02 | SINAPI-6138 | VEDACAO PVC, 100 MM, PARA SAIDA VASO SANITARIO | UN | 1.58 | 2-Material
MT0104QK02 | SINAPI-6140 | BOLSA DE LIGACAO EM PVC FLEXIVEL PARA VASO SANITARIO 1.1/2 " (40 MM) | UN | 1.98 | 2-Material
MT0104QL02 | SINAPI-6141 | ENGATE/RABICHO FLEXIVEL PLASTICO (PVC OU ABS) BRANCO 1/2 " X 30 CM | UN | 3.45 | 2-Material
MT0104QM02 | SINAPI-6142 | CONJUNTO DE LIGACAO PARA BACIA SANITARIA AJUSTAVEL, EM PLASTICO BRANCO, COM TUBO, CANOPLA E ESPUDE | UN | 4.31 | 2-Material
MT0104QP02 | SINAPI-6145 | SIFAO PLASTICO TIPO COPO PARA PIA AMERICANA 1.1/2 X 1.1/2 " | UN | 13.74 | 2-Material
MT0104QQ02 | SINAPI-6146 | SIFAO PLASTICO TIPO COPO PARA TANQUE, 1.1/4 X 1.1/2 " | UN | 13.76 | 2-Material
MT0104QS02 | SINAPI-6148 | SIFAO PLASTICO FLEXIVEL SAIDA VERTICAL PARA COLUNA LAVATORIO, 1 X 1.1/2 " | UN | 7.66 | 2-Material
MT0104QT02 | SINAPI-6149 | SIFAO PLASTICO TIPO COPO PARA PIA OU LAVATORIO, 1 X 1.1/2 " | UN | 12.96 | 2-Material
MT0104QU02 | SINAPI-6150 | SIFAO EM METAL CROMADO PARA PIA AMERICANA, 1.1/2 X 2 " | UN | 164.87 | 2-Material
MT0104QW02 | SINAPI-6152 | VALVULA EM PLASTICO BRANCO COM SAIDA LISA PARA TANQUE 1.1/4 " X 1.1/2 " | UN | 2.94 | 2-Material
MT0104QX02 | SINAPI-6153 | VALVULA EM PLASTICO BRANCO PARA TANQUE OU LAVATORIO 1 ", SEM UNHO E SEM LADRAO | UN | 2.76 | 2-Material
MT0104QY02 | SINAPI-6154 | VALVULA EM PLASTICO CROMADO PARA LAVATORIO 1 ", SEM UNHO, COM LADRAO | UN | 6.58 | 2-Material
MT0104QZ02 | SINAPI-6155 | VALVULA EM PLASTICO CROMADO TIPO AMERICANA PARA PIA DE COZINHA 3.1/2 " X 1.1/2 ", SEM ADAPTADOR | UN | 13.62 | 2-Material
MT0104R002 | SINAPI-6156 | VALVULA EM PLASTICO BRANCO PARA TANQUE 1.1/4 " X 1.1/2 ", SEM UNHO E SEM LADRAO | UN | 3.49 | 2-Material
MT0104R102 | SINAPI-6157 | VALVULA EM METAL CROMADO PARA PIA AMERICANA 3.1/2 X 1.1/2 " | UN | 44.26 | 2-Material
MT0104R202 | SINAPI-6158 | VALVULA EM PLASTICO BRANCO PARA LAVATORIO 1 ", SEM UNHO, COM LADRAO | UN | 3.55 | 2-Material
MO0104R402 | SINAPI-6160 | SOLDADOR | H | 14.29 | 1-Mão de obra
MO0104RA02 | SINAPI-6166 | SOLDADOR ELETRICO (PARA SOLDA A SER TESTADA COM RAIOS "X") | H | 21.56 | 1-Mão de obra
MO0104RJ02 | SINAPI-6175 | TECNICO EM SONDAGEM | H | 20.27 | 1-Mão de obra
MT0104RM02 | SINAPI-6178 | TABUA DE MADEIRA PARA PISO, CUMARU/IPE CHAMPANHE OU EQUIVALENTE DA REGIAO, ENCAIXE MACHO/FEMEA, *10 X 2* CM | M2 | 168.84 | 2-Material
MT0104RO02 | SINAPI-6180 | TABUA DE MADEIRA PARA PISO, CUMARU/IPE CHAMPANHE OU EQUIVALENTE DA REGIAO, ENCAIXE MACHO/FEMEA, *15 X 2* CM | M2 | 182.23 | 2-Material
MT0104RQ02 | SINAPI-6182 | TABUA DE MADEIRA PARA PISO, IPE (CERNE) OU EQUIVALENTE DA REGIAO, ENCAIXE MACHO/FEMEA, *20 X 2* CM | M2 | 226.19 | 2-Material
MT0104RU02 | SINAPI-6186 | RODAPE DE MADEIRA MACICA CUMARU/IPE CHAMPANHE OU EQUIVALENTE DA REGIAO, *1,5 X 7 CM | M | 10.12 | 2-Material
MT0104RW02 | SINAPI-6188 | !EM PROCESSO DE DESATIVACAO! TABUA DE MADEIRA NAO APARELHADA *2,5 X 30 CM (1 X 12 ") PINUS, MISTA OU EQUIVALENTE DA REGIAO | M2 | 28.26 | 2-Material
MT0104RX02 | SINAPI-6189 | TABUA DE MADEIRA NAO APARELHADA *2,5 X 30* CM, CEDRINHO OU EQUIVALENTE DA REGIAO | M | 9.9 | 2-Material
MT0104S102 | SINAPI-6193 | TABUA DE MADEIRA NAO APARELHADA *2,5 X 20* CM, CEDRINHO OU EQUIVALENTE DA REGIAO | M | 6.77 | 2-Material
MT0104S202 | SINAPI-6194 | TABUA DE MADEIRA NAO APARELHADA *2,5 X 15 CM (1 X 6 ") PINUS, MISTA OU EQUIVALENTE DA REGIAO | M | 3.12 | 2-Material
MT0104SC02 | SINAPI-6204 | !EM PROCESSO DE DESATIVACAO! SARRAFO DE MADEIRA NAO APARELHADA *2,5 X 15* CM, MACARANDUBA, ANGELIM OU EQUIVALENTE DA REGIAO | M | 8.89 | 2-Material
MT0104SK02 | SINAPI-6212 | TABUA DE MADEIRA NAO APARELHADA *2,5 X 30 CM (1 X 12 ") PINUS, MISTA OU EQUIVALENTE DA REGIAO | M | 8.48 | 2-Material
MT0104SM02 | SINAPI-6214 | TACO DE MADEIRA PARA PISO, IPE (CERNE) OU EQUIVALENTE DA REGIAO, 7 X 42 CM, E = 2 CM | M2 | 105.76 | 2-Material
MT0104TC02 | SINAPI-6240 | TAMPAO FOFO SIMPLES COM BASE, CLASSE D400 CARGA MAX 40 T, REDONDO TAMPA 600 MM, REDE PLUVIAL/ESGOTO | UN | 488.56 | 2-Material
MT0104TF02 | SINAPI-6243 | TAMPAO FOFO SIMPLES COM BASE, CLASSE B125 CARGA MAX 12,5 T, REDONDO TAMPA 600 MM, REDE PLUVIAL/ESGOTO | UN | 369 | 2-Material
MT0104UU02 | SINAPI-6294 | TE DE FERRO GALVANIZADO, DE 1/2" | UN | 5.12 | 2-Material
MT0104UV02 | SINAPI-6295 | TE DE FERRO GALVANIZADO, DE 3/4" | UN | 7.29 | 2-Material
MT0104UW02 | SINAPI-6296 | TE DE FERRO GALVANIZADO, DE 1 1/4" | UN | 17.97 | 2-Material
MT0104UX02 | SINAPI-6297 | TE DE FERRO GALVANIZADO, DE 1 1/2" | UN | 22.77 | 2-Material
MT0104UY02 | SINAPI-6298 | TE DE FERRO GALVANIZADO, DE 2" | UN | 36.06 | 2-Material
MT0104UZ02 | SINAPI-6299 | TE DE FERRO GALVANIZADO, DE 2 1/2" | UN | 68.48 | 2-Material
MT0104V002 | SINAPI-6300 | TE DE FERRO GALVANIZADO, DE 4" | UN | 169.1 | 2-Material
MT0104V102 | SINAPI-6301 | TE DE FERRO GALVANIZADO, DE 6" | UN | 566.18 | 2-Material
MT0104V202 | SINAPI-6302 | TE DE REDUCAO DE FERRO GALVANIZADO, COM ROSCA BSP, DE 3/4" X 1/2" | UN | 8.47 | 2-Material
MT0104V302 | SINAPI-6303 | TE DE REDUCAO DE FERRO GALVANIZADO, COM ROSCA BSP, DE 1" X 3/4" | UN | 13.77 | 2-Material
MT0104V402 | SINAPI-6304 | TE DE REDUCAO DE FERRO GALVANIZADO, COM ROSCA BSP, DE 1 1/2" X 3/4" | UN | 26.75 | 2-Material
MT0104V502 | SINAPI-6305 | TE DE REDUCAO DE FERRO GALVANIZADO, COM ROSCA BSP, DE 2" X 1" | UN | 39.93 | 2-Material
MT0104V602 | SINAPI-6306 | TE DE REDUCAO DE FERRO GALVANIZADO, COM ROSCA BSP, DE 2" X 1 1/4" | UN | 39.93 | 2-Material
MT0104V702 | SINAPI-6307 | TE DE REDUCAO DE FERRO GALVANIZADO, COM ROSCA BSP, DE 2 1/2" X 1" | UN | 74.02 | 2-Material
MT0104V802 | SINAPI-6308 | TE DE REDUCAO DE FERRO GALVANIZADO, COM ROSCA BSP, DE 2 1/2" X 1 1/2" | UN | 74.02 | 2-Material
MT0104V902 | SINAPI-6309 | TE DE REDUCAO DE FERRO GALVANIZADO, COM ROSCA BSP, DE 2 1/2" X 2" | UN | 76.17 | 2-Material
MT0104VA02 | SINAPI-6310 | TE DE REDUCAO DE FERRO GALVANIZADO, COM ROSCA BSP, DE 3" X 1" | UN | 106.47 | 2-Material
MT0104VB02 | SINAPI-6311 | TE DE REDUCAO DE FERRO GALVANIZADO, COM ROSCA BSP, DE 3" X 1 1/4" | UN | 106.47 | 2-Material
MT0104VC02 | SINAPI-6312 | TE DE REDUCAO DE FERRO GALVANIZADO, COM ROSCA BSP, DE 3" X 1 1/2" | UN | 106.47 | 2-Material
MT0104VD02 | SINAPI-6313 | TE DE REDUCAO DE FERRO GALVANIZADO, COM ROSCA BSP, DE 3" X 2" | UN | 106.47 | 2-Material
MT0104VE02 | SINAPI-6314 | TE DE REDUCAO DE FERRO GALVANIZADO, COM ROSCA BSP, DE 3" X 2 1/2" | UN | 106.47 | 2-Material
MT0104VF02 | SINAPI-6315 | TE DE REDUCAO DE FERRO GALVANIZADO, COM ROSCA BSP, DE 4" X 2" | UN | 201.6 | 2-Material
MT0104VG02 | SINAPI-6316 | TE DE REDUCAO DE FERRO GALVANIZADO, COM ROSCA BSP, DE 4" X 3" | UN | 201.6 | 2-Material
MT0104VH02 | SINAPI-6317 | TE DE REDUCAO DE FERRO GALVANIZADO, COM ROSCA BSP, DE 2 1/2" X 1 1/4" | UN | 74.02 | 2-Material
MT0104VI02 | SINAPI-6318 | TE DE REDUCAO DE FERRO GALVANIZADO, COM ROSCA BSP, DE 2" X 1 1/2" | UN | 39.93 | 2-Material
MT0104VJ02 | SINAPI-6319 | TE DE REDUCAO DE FERRO GALVANIZADO, COM ROSCA BSP, DE 1 1/2" X 1" | UN | 26.75 | 2-Material
MT0104VK02 | SINAPI-6320 | TE DE REDUCAO DE FERRO GALVANIZADO, COM ROSCA BSP, DE 1" X 1/2" | UN | 13.77 | 2-Material
MT0104VL02 | SINAPI-6321 | TE DE FERRO GALVANIZADO, DE 5" | UN | 241.55 | 2-Material
MT0104VM02 | SINAPI-6322 | TE DE FERRO GALVANIZADO, DE 3" | UN | 91.72 | 2-Material
MT0104VN02 | SINAPI-6323 | TE DE FERRO GALVANIZADO, DE 1" | UN | 11.74 | 2-Material
MT0105FS02 | SINAPI-7048 | TE, PVC PBA, BBB, 90 GRAUS, DN 50 / DE 60 MM, PARA REDE AGUA (NBR 10351) | UN | 18.79 | 2-Material
MT0105GD02 | SINAPI-7069 | TE, PVC, 90 GRAUS, BBB, JE, DN 150 MM, PARA REDE COLETORA ESGOTO (NBR 10569) | UN | 73.12 | 2-Material
MT0105GE02 | SINAPI-7070 | TE, PVC, 90 GRAUS, BBB, JE, DN 200 MM, PARA REDE COLETORA ESGOTO (NBR 10569) | UN | 104.71 | 2-Material
MT0105GQ02 | SINAPI-7082 | TE, PVC, 90 GRAUS, BBB, JE, DN 100 MM, PARA REDE COLETORA ESGOTO (NBR 10569) | UN | 32.95 | 2-Material
MT0105GW02 | SINAPI-7088 | TE, PVC PBA, BBB, 90 GRAUS, DN 75 / DE 85 MM, PARA REDE AGUA (NBR 10351) | UN | 41.1 | 2-Material
MT0105GZ02 | SINAPI-7091 | TE SANITARIO, PVC, DN 100 X 100 MM, SERIE NORMAL, PARA ESGOTO PREDIAL | UN | 9.08 | 2-Material
MT0105H202 | SINAPI-7094 | TE PVC ROSCAVEL 90 GRAUS, 1", PARA AGUA FRIA PREDIAL | UN | 7.55 | 2-Material
MT0105H502 | SINAPI-7097 | TE SANITARIO, PVC, DN 50 X 50 MM, SERIE NORMAL, PARA ESGOTO PREDIAL | UN | 4.03 | 2-Material
MT0105H602 | SINAPI-7098 | TE PVC, ROSCAVEL, 90 GRAUS, 1/2", AGUA FRIA PREDIAL | UN | 2.06 | 2-Material
MT0105HB02 | SINAPI-7103 | TE PVC, SOLDAVEL, COM ROSCA NA BOLSA CENTRAL, 90 GRAUS, 32 MM X 3/4", PARA AGUA FRIA PREDIAL | UN | 7.21 | 2-Material
MT0105HC02 | SINAPI-7104 | TE DE REDUCAO, PVC, SOLDAVEL, 90 GRAUS, 25 MM X 20 MM, PARA AGUA FRIA PREDIAL | UN | 2.18 | 2-Material
MT0105HD02 | SINAPI-7105 | TE DE INSPECAO, PVC, 100 X 75 MM, SERIE NORMAL PARA ESGOTO PREDIAL | UN | 22.75 | 2-Material
MT0105HE02 | SINAPI-7106 | TE DE REDUCAO, PVC, SOLDAVEL, 90 GRAUS, 110 MM X 60 MM, PARA AGUA FRIA PREDIAL | UN | 104.89 | 2-Material
MT0105HG02 | SINAPI-7108 | TE DE REDUCAO, PVC, SOLDAVEL, 90 GRAUS, 50 MM X 20 MM, PARA AGUA FRIA PREDIAL | UN | 7.21 | 2-Material
MT0105HH02 | SINAPI-7109 | TE PVC, SOLDAVEL, COM ROSCA NA BOLSA CENTRAL, 90 GRAUS, 20 MM X 1/2", PARA AGUA FRIA PREDIAL | UN | 1.99 | 2-Material
MT0105HI02 | SINAPI-7110 | TE PVC, ROSCAVEL, 90 GRAUS, 2", AGUA FRIA PREDIAL | UN | 36.27 | 2-Material
MT0105HM02 | SINAPI-7114 | TE PVC, SOLDAVEL, COM BUCHA DE LATAO NA BOLSA CENTRAL, 90 GRAUS, 32 MM X 3/4", PARA AGUA FRIA PREDIAL | UN | 11.36 | 2-Material
MT0105HO02 | SINAPI-7116 | TE PVC SOLDAVEL, BBB, 90 GRAUS, DN 40 MM, PARA ESGOTO SECUNDARIO PREDIAL | UN | 1.93 | 2-Material
MT0105HP02 | SINAPI-7117 | TE PVC, ROSCAVEL, 90 GRAUS, 1 1/4", AGUA FRIA PREDIAL | UN | 14.83 | 2-Material
MT0105HQ02 | SINAPI-7118 | TE PVC, ROSCAVEL, 90 GRAUS, 1 1/2", AGUA FRIA PREDIAL | UN | 16.68 | 2-Material
MT0105HR02 | SINAPI-7119 | TE DE REDUCAO COM ROSCA, PVC, 90 GRAUS, 1 X 3/4", PARA AGUA FRIA PREDIAL | UN | 6.45 | 2-Material
MT0105HS02 | SINAPI-7120 | TE DE REDUCAO COM ROSCA, PVC, 90 GRAUS, 3/4 X 1/2", PARA AGUA FRIA PREDIAL | UN | 4.42 | 2-Material
MT0105HT02 | SINAPI-7121 | TE PVC, SOLDAVEL, COM BUCHA DE LATAO NA BOLSA CENTRAL, 90 GRAUS, 20 MM X 1/2", PARA AGUA FRIA PREDIAL | UN | 6.55 | 2-Material
MT0105HU02 | SINAPI-7122 | TE PVC, SOLDAVEL, COM BUCHA DE LATAO NA BOLSA CENTRAL, 90 GRAUS, 25 MM X 3/4", PARA AGUA FRIA PREDIAL | UN | 7.37 | 2-Material
MT0105HV02 | SINAPI-7123 | TE PVC, ROSCAVEL, 90 GRAUS, 3/4", AGUA FRIA PREDIAL | UN | 2.66 | 2-Material
MT0105HY02 | SINAPI-7126 | TE REDUCAO PVC, ROSCAVEL, 90 GRAUS, 1.1/2" X 3/4", AGUA FRIA PREDIAL | UN | 15.13 | 2-Material
MT0105I002 | SINAPI-7128 | TE DE REDUCAO, PVC, SOLDAVEL, 90 GRAUS, 40 MM X 32 MM, PARA AGUA FRIA PREDIAL | UN | 6.73 | 2-Material
MT0105I102 | SINAPI-7129 | TE DE REDUCAO, PVC, SOLDAVEL, 90 GRAUS, 50 MM X 25 MM, PARA AGUA FRIA PREDIAL | UN | 5.99 | 2-Material
MT0105I202 | SINAPI-7130 | TE DE REDUCAO, PVC, SOLDAVEL, 90 GRAUS, 50 MM X 32 MM, PARA AGUA FRIA PREDIAL | UN | 9.77 | 2-Material
MT0105I302 | SINAPI-7131 | TE DE REDUCAO, PVC, SOLDAVEL, 90 GRAUS, 50 MM X 40 MM, PARA AGUA FRIA PREDIAL | UN | 11.99 | 2-Material
MT0105I402 | SINAPI-7132 | TE DE REDUCAO, PVC, SOLDAVEL, 90 GRAUS, 75 MM X 50 MM, PARA AGUA FRIA PREDIAL | UN | 33.28 | 2-Material
MT0105I502 | SINAPI-7133 | TE DE REDUCAO, PVC, SOLDAVEL, 90 GRAUS, 85 MM X 60 MM, PARA AGUA FRIA PREDIAL | UN | 51.7 | 2-Material
MT0105I702 | SINAPI-7135 | TE PVC, SOLDAVEL, COM ROSCA NA BOLSA CENTRAL, 90 GRAUS, 25 MM X 1/2", PARA AGUA FRIA PREDIAL | UN | 3.1 | 2-Material
MT0105I802 | SINAPI-7136 | TE DE REDUCAO, PVC, SOLDAVEL, 90 GRAUS, 32 MM X 25 MM, PARA AGUA FRIA PREDIAL | UN | 4.11 | 2-Material
MT0105I902 | SINAPI-7137 | TE PVC, SOLDAVEL, COM BUCHA DE LATAO NA BOLSA CENTRAL, 90 GRAUS, 25 MM X 1/2", PARA AGUA FRIA PREDIAL | UN | 5.9 | 2-Material
MT0105IA02 | SINAPI-7138 | TE SOLDAVEL, PVC, 90 GRAUS, 20 MM, PARA AGUA FRIA PREDIAL (NBR 5648) | UN | 0.63 | 2-Material
MT0105IB02 | SINAPI-7139 | TE SOLDAVEL, PVC, 90 GRAUS, 25 MM, PARA AGUA FRIA PREDIAL (NBR 5648) | UN | 0.83 | 2-Material
MT0105IC02 | SINAPI-7140 | TE SOLDAVEL, PVC, 90 GRAUS, 32 MM, PARA AGUA FRIA PREDIAL (NBR 5648) | UN | 2.77 | 2-Material
MT0105ID02 | SINAPI-7141 | TE SOLDAVEL, PVC, 90 GRAUS, 40 MM, PARA AGUA FRIA PREDIAL (NBR 5648) | UN | 6.06 | 2-Material
MT0105IE02 | SINAPI-7142 | TE SOLDAVEL, PVC, 90 GRAUS,50 MM, PARA AGUA FRIA PREDIAL (NBR 5648) | UN | 6.77 | 2-Material
MT0105IF02 | SINAPI-7143 | TE SOLDAVEL, PVC, 90 GRAUS, 60 MM, PARA AGUA FRIA PREDIAL (NBR 5648) | UN | 20.19 | 2-Material
MT0105IG02 | SINAPI-7144 | TE SOLDAVEL, PVC, 90 GRAUS, 75 MM, PARA AGUA FRIA PREDIAL (NBR 5648) | UN | 40.38 | 2-Material
MT0105IH02 | SINAPI-7145 | TE SOLDAVEL, PVC, 90 GRAUS, 85 MM, PARA AGUA FRIA PREDIAL (NBR 5648) | UN | 66.23 | 2-Material
MT0105II02 | SINAPI-7146 | TE SOLDAVEL, PVC, 90 GRAUS, 110 MM, PARA AGUA FRIA PREDIAL (NBR 5648) | UN | 112.33 | 2-Material
MO0105IP02 | SINAPI-7153 | TECNICO EM LABORATORIO E CAMPO DE CONSTRUCAO CIVIL | H | 20.71 | 1-Mão de obra
MT0105IR02 | SINAPI-7155 | TELA DE ACO SOLDADA NERVURADA, CA-60, Q-138, (2,20 KG/M2), DIAMETRO DO FIO = 4,2 MM, LARGURA = 2,45 M, ESPACAMENTO DA MALHA = 10 X 10 CM | M2 | 12.3 | 2-Material
MT0105IS02 | SINAPI-7156 | TELA DE ACO SOLDADA NERVURADA, CA-60, Q-196, (3,11 KG/M2), DIAMETRO DO FIO = 5,0 MM, LARGURA = 2,45 M, ESPACAMENTO DA MALHA = 10 X 10 CM | M2 | 17.65 | 2-Material
MT0105IU02 | SINAPI-7158 | TELA DE ARAME GALVANIZADA QUADRANGULAR / LOSANGULAR, FIO 2,77 MM (12 BWG), MALHA 5 X 5 CM, H = 2 M | M2 | 24.85 | 2-Material
MT0105IX02 | SINAPI-7161 | TELA EM METAL PARA ESTUQUE (DEPLOYE) | M2 | 3.49 | 2-Material
MT0105IY02 | SINAPI-7162 | TELA DE ARAME GALVANIZADA QUADRANGULAR / LOSANGULAR, FIO 3,4 MM (10 BWG), MALHA 5 X 5 CM, H = 2 M | M2 | 38.88 | 2-Material
MT0105J002 | SINAPI-7164 | TELA DE ARAME ONDULADA, FIO *2,77* MM (12 BWG), MALHA 5 X 5 CM, H = 2 M | M2 | 28.06 | 2-Material
MT0105J302 | SINAPI-7167 | TELA DE ARAME GALVANIZADA QUADRANGULAR / LOSANGULAR, FIO 2,11 MM (14 BWG), MALHA 5 X 5 CM, H = 2 M | M2 | 16.9 | 2-Material
MT0105J602 | SINAPI-7170 | TELA FACHADEIRA EM POLIETILENO, ROLO DE 3 X 100 M (L X C), COR BRANCA, SEM LOGOMARCA - PARA PROTECAO DE OBRAS | M2 | 2 | 2-Material
MT0105J902 | SINAPI-7173 | TELHA DE BARRO / CERAMICA, NAO ESMALTADA, TIPO COLONIAL, CANAL, PLAN, PAULISTA, COMPRIMENTO DE *44 A 50* CM, RENDIMENTO DE COBERTURA DE *26* TELHAS/M2 | MIL | 600 | 2-Material
MT0105JB02 | SINAPI-7175 | TELHA DE BARRO / CERAMICA, TIPO ROMANA, AMERICANA, PORTUGUESA, FRANCESA, COMPRIMENTO DE *41* CM, RENDIMENTO DE *16* TELHAS/M2 | UN | 0.67 | 2-Material
MT0105JH02 | SINAPI-7181 | CUMEEIRA PARA TELHA CERAMICA, COMPRIMENTO DE *41* CM, RENDIMENTO DE *3* TELHAS/M | UN | 1.55 | 2-Material
MT0105JK02 | SINAPI-7184 | TELHA DE FIBRA DE VIDRO ONDULADA INCOLOR, E = 0,6 MM, DE *0,50 X 2,44* M | M2 | 28 | 2-Material
MT0105JM02 | SINAPI-7186 | TELHA DE FIBROCIMENTO ONDULADA E = 6 MM, DE 1,83 X 1,10 M (SEM AMIANTO) | UN | 48.6 | 2-Material
MT0105JP02 | SINAPI-7189 | TELHA DE FIBROCIMENTO ONDULADA E = 8 MM, DE 2,44 X 1,10 M (SEM AMIANTO) | UN | 89.61 | 2-Material
MT0105JQ02 | SINAPI-7190 | TELHA DE FIBROCIMENTO ONDULADA E = 4 MM, DE 1,22 X 0,50 M (SEM AMIANTO) | UN | 8.46 | 2-Material
MT0105JR02 | SINAPI-7191 | TELHA DE FIBROCIMENTO ONDULADA E = 4 MM, DE 2,44 X 0,50 M (SEM AMIANTO) | UN | 17.05 | 2-Material
MT0105JS02 | SINAPI-7192 | TELHA DE FIBROCIMENTO ONDULADA E = 8 MM, DE 1,53 X 1,10 M (SEM AMIANTO) | UN | 53.45 | 2-Material
MT0105JT02 | SINAPI-7193 | TELHA DE FIBROCIMENTO ONDULADA E = 8 MM, DE 1,83 X 1,10 M (SEM AMIANTO) | UN | 63.8 | 2-Material
MT0105JU02 | SINAPI-7194 | TELHA DE FIBROCIMENTO ONDULADA E = 6 MM, DE 2,44 X 1,10 M (SEM AMIANTO) | M2 | 24.1 | 2-Material
MT0105JV02 | SINAPI-7195 | TELHA DE FIBROCIMENTO ONDULADA E = 6 MM, DE 1,53 X 1,10 M (SEM AMIANTO) | UN | 40.62 | 2-Material
MT0105JX02 | SINAPI-7197 | TELHA DE FIBROCIMENTO ONDULADA E = 6 MM, DE 3,66 X 1,10 M (SEM AMIANTO) | UN | 97.18 | 2-Material
MT0105JY02 | SINAPI-7198 | TELHA DE FIBROCIMENTO ONDULADA E = 8 MM, DE 3,66 X 1,10 M (SEM AMIANTO) | M2 | 33.36 | 2-Material
MT0105K202 | SINAPI-7202 | TELHA DE FIBROCIMENTO E= 8 MM, DE *3,70 X 1,06* M (SEM AMIANTO) | M2 | 49.33 | 2-Material
MT0105K702 | SINAPI-7207 | TELHA DE FIBROCIMENTO ONDULADA E = 6 MM, DE 2,44 X 1,10 M (SEM AMIANTO) | UN | 64.68 | 2-Material
MT0105KA02 | SINAPI-7210 | TELHA ESTRUTURAL DE FIBROCIMENTO 1 ABA, DE 0,52 X 4,50 M (SEM AMIANTO) | UN | 175.48 | 2-Material
MT0105KC02 | SINAPI-7212 | TELHA ESTRUTURAL DE FIBROCIMENTO 1 ABA, DE 0,52 X 7,20 M (SEM AMIANTO) | UN | 280.71 | 2-Material
MT0105KD02 | SINAPI-7213 | TELHA DE FIBROCIMENTO ONDULADA E = 4 MM, DE 2,44 X 0,50 M (SEM AMIANTO) | M2 | 13.97 | 2-Material
MT0105KE02 | SINAPI-7214 | CUMEEIRA SHED PARA TELHA ONDULADA DE FIBROCIMENTO, E = 6 MM, ABA 280 MM, COMPRIMENTO 1100 MM (SEM AMIANTO) | UN | 33.08 | 2-Material
MT0105KF02 | SINAPI-7215 | CUMEEIRA NORMAL PARA TELHA ESTRUTURAL DE FIBROCIMENTO 1 ABA, E = 6 MM, COMPRIMENTO 608 MM (SEM AMIANTO) | UN | 23.1 | 2-Material
MT0105KG02 | SINAPI-7216 | CUMEEIRA NORMAL PARA TELHA ESTRUTURAL DE FIBROCIMENTO 2 ABAS, E = 6 MM, DE 1050 X 935 MM (SEM AMIANTO) | UN | 96.55 | 2-Material
MT0105KJ02 | SINAPI-7219 | CUMEEIRA UNIVERSAL PARA TELHA ONDULADA DE FIBROCIMENTO, E = 6 MM, ABA 210 MM, COMPRIMENTO 1100 MM (SEM AMIANTO) | UN | 34.24 | 2-Material
MT0105KK02 | SINAPI-7220 | TELHA ESTRUTURAL DE FIBROCIMENTO 2 ABAS, DE 1,00 X 7,40 M (SEM AMIANTO) | UN | 477.63 | 2-Material
MT0105KL02 | SINAPI-7221 | TELHA ESTRUTURAL DE FIBROCIMENTO 1 ABA, DE 0,52 X 4,50 M (SEM AMIANTO) | M2 | 74.99 | 2-Material
MT0105KN02 | SINAPI-7223 | TELHA ESTRUTURAL DE FIBROCIMENTO 1 ABA, DE 0,52 X 2,50 M (SEM AMIANTO) | UN | 96.8 | 2-Material
MT0105KO02 | SINAPI-7224 | TELHA ESTRUTURAL DE FIBROCIMENTO 1 ABA, DE 0,52 X 4,00 M (SEM AMIANTO) | UN | 154.22 | 2-Material
MT0105KP02 | SINAPI-7225 | TELHA ESTRUTURAL DE FIBROCIMENTO 1 ABA, DE 0,52 X 5,00 M (SEM AMIANTO) | UN | 194.98 | 2-Material
MT0105KQ02 | SINAPI-7226 | TELHA ESTRUTURAL DE FIBROCIMENTO 1 ABA, DE 0,52 X 5,50 M (SEM AMIANTO) | UN | 214.57 | 2-Material
MT0105KR02 | SINAPI-7227 | TELHA ESTRUTURAL DE FIBROCIMENTO 1 ABA, DE 0,52 X 6,50 M (SEM AMIANTO) | UN | 253.52 | 2-Material
MT0105KT02 | SINAPI-7229 | TELHA ESTRUTURAL DE FIBROCIMENTO 2 ABAS, DE 1,00 X 3,00 M (SEM AMIANTO) | UN | 185.63 | 2-Material
MT0105KU02 | SINAPI-7230 | TELHA ESTRUTURAL DE FIBROCIMENTO 2 ABAS, DE 1,00 X 4,60 M (SEM AMIANTO) | UN | 295.82 | 2-Material
MT0105KV02 | SINAPI-7231 | TELHA ESTRUTURAL DE FIBROCIMENTO 2 ABAS, DE 1,00 X 6,00 M (SEM AMIANTO) | UN | 388.5 | 2-Material
MT0105KX02 | SINAPI-7233 | TELHA ESTRUTURAL DE FIBROCIMENTO 2 ABAS, DE 1,00 X 9,20 M (SEM AMIANTO) | UN | 595.16 | 2-Material
MT0105KY02 | SINAPI-7234 | TELHA ESTRUTURAL DE FIBROCIMENTO 1 ABA, DE 0,52 X 3,60 M (SEM AMIANTO) | UN | 139.63 | 2-Material
MT0105L002 | SINAPI-7236 | TELHA ESTRUTURAL DE FIBROCIMENTO 1 ABA, DE 0,52 X 6,00 M (SEM AMIANTO) | UN | 234.02 | 2-Material
MT0105L102 | SINAPI-7237 | RUFO PARA TELHA ONDULADA DE FIBROCIMENTO, E = 6 MM, ABA *260* MM, COMPRIMENTO 1100 MM (SEM AMIANTO) | UN | 21.19 | 2-Material
MT0105L702 | SINAPI-7243 | TELHA TRAPEZOIDAL EM ACO ZINCADO, SEM PINTURA, ALTURA DE APROXIMADAMENTE 40 MM, ESPESSURA DE 0,50 MM E LARGURA UTIL DE 980 MM | M2 | 28.37 | 2-Material
MT0105L902 | SINAPI-7245 | TELHA DE VIDRO TIPO FRANCESA, *39 X 23* CM | UN | 34.39 | 2-Material
MT0105LA02 | SINAPI-7246 | TELHA VIDRO TIPO CANAL OU COLONIAL, C = 46 A 50 CM | UN | 32 | 2-Material
EQ0105LB02 | SINAPI-7247 | LOCACAO DE TEODOLITO ELETRONICO, PRECISAO ANGULAR DE 5 A 7 SEGUNDOS, INCLUINDO TRIPE | H | 2.27 | 3-Equipamento / Veiculos
EQ0105LG02 | SINAPI-7252 | LOCACAO DE NIVEL OPTICO, COM PRECISAO DE 0,7 MM, AUMENTO DE 32X | H | 2.27 | 3-Equipamento / Veiculos
MT0105LH02 | SINAPI-7253 | TERRA VEGETAL (GRANEL) | M3 | 102.85 | 2-Material
MT0105LK02 | SINAPI-7256 | TIJOLO CERAMICO MACICO APARENTE 2 FUROS, *6,5 X 10 X 20* CM | UN | 0.64 | 2-Material
MT0105LM02 | SINAPI-7258 | TIJOLO CERAMICO MACICO *5 X 10 X 20* CM | UN | 0.36 | 2-Material
MT0105LO02 | SINAPI-7260 | TIJOLO CERAMICO MACICO APARENTE *6 X 12 X 24* CM | UN | 1.1 | 2-Material
MT0105LU02 | SINAPI-7266 | BLOCO CERAMICO (ALVENARIA DE VEDACAO), DE 9 X 19 X 19 CM | MIL | 570 | 2-Material
MT0105LV02 | SINAPI-7267 | BLOCO CERAMICO (ALVENARIA VEDACAO), 6 FUROS, DE 9 X 14 X 19 CM | UN | 0.39 | 2-Material
MT0105LW02 | SINAPI-7268 | BLOCO CERAMICO (ALVENARIA DE VEDACAO), 8 FUROS, DE 9 X 19 X 29 CM | UN | 0.8 | 2-Material
MT0105LX02 | SINAPI-7269 | BLOCO CERAMICO (ALVENARIA DE VEDACAO), 6 FUROS, DE 9 X 9 X 19 CM | UN | 0.38 | 2-Material
MT0105LY02 | SINAPI-7270 | BLOCO CERAMICO (ALVENARIA DE VEDACAO), 4 FUROS, DE 9 X 9 X 19 CM | UN | 0.54 | 2-Material
MT0105LZ02 | SINAPI-7271 | BLOCO CERAMICO (ALVENARIA DE VEDACAO), 8 FUROS, DE 9 X 19 X 19 CM | UN | 0.57 | 2-Material
MT0105M002 | SINAPI-7272 | ELEMENTO VAZADO CERAMICO 9 X 20 X 20 CM | UN | 3.85 | 2-Material
MT0105M102 | SINAPI-7273 | ELEMENTO VAZADO CERAMICO 7 X 20 X 20 CM | UN | 2.76 | 2-Material
MT0105M202 | SINAPI-7274 | TIL PARA LIGACAO PREDIAL, EM PVC, JE, BBB, DN 100 X 100 MM, PARA REDE COLETORA ESGOTO (NBR 10569) | UN | 29.08 | 2-Material
MT0105MF02 | SINAPI-7287 | !EM PROCESSO DE DESATIVACAO! TINTA A OLEO BRILHANTE PARA MADEIRA E METAIS | GL | 72.72 | 2-Material
MT0105MG02 | SINAPI-7288 | TINTA ESMALTE SINTETICO PREMIUM FOSCO | L | 25.89 | 2-Material
MT0105MK02 | SINAPI-7292 | TINTA ESMALTE SINTETICO PREMIUM BRILHANTE | L | 22.85 | 2-Material
MT0105ML02 | SINAPI-7293 | TINTA ESMALTE SINTETICO GRAFITE COM PROTECAO PARA METAIS FERROSOS | L | 24.33 | 2-Material
MT0105MW02 | SINAPI-7304 | TINTA EPOXI PREMIUM, BRANCA | L | 54.26 | 2-Material
MT0105MY02 | SINAPI-7306 | TINTA PROTETORA SUPERFICIE METALICA ALUMINIO | L | 27.89 | 2-Material
MT0105MZ02 | SINAPI-7307 | FUNDO ANTICORROSIVO PARA METAIS FERROSOS (ZARCAO) | L | 23.73 | 2-Material
MT0105N302 | SINAPI-7311 | TINTA ESMALTE SINTETICO PREMIUM ACETINADO | L | 23.53 | 2-Material
MT0105N502 | SINAPI-7313 | TINTA ASFALTICA IMPERMEABILIZANTE DILUIDA EM SOLVENTE, PARA MATERIAIS CIMENTICIOS, METAL E MADEIRA | L | 10.65 | 2-Material
MT0105N602 | SINAPI-7314 | TINTA BORRACHA CLORADA, ACABAMENTO SEMIBRILHO, CORES VIVAS | L | 95.86 | 2-Material
MT0105N902 | SINAPI-7317 | SELANTE DE BASE ASFALTICA PARA VEDACAO | KG | 20.17 | 2-Material
MT0105NB02 | SINAPI-7319 | TINTA ASFALTICA IMPERMEABILIZANTE DISPERSA EM AGUA, PARA MATERIAIS CIMENTICIOS | L | 6.09 | 2-Material
MT0105NQ02 | SINAPI-7334 | ADITIVO ADESIVO LIQUIDO PARA ARGAMASSAS DE REVESTIMENTOS CIMENTICIOS | L | 7.75 | 2-Material
MT0105NW02 | SINAPI-7340 | IMUNIZANTE PARA MADEIRA, INCOLOR | L | 14.47 | 2-Material
MT0105NY02 | SINAPI-7342 | TINTA MINERAL IMPERMEAVEL EM PO, BRANCA | KG | 1.16 | 2-Material
MT0105NZ02 | SINAPI-7343 | TINTA A BASE DE RESINA ACRILICA, PARA SINALIZACAO HORIZONTAL VIARIA (NBR 11862) | L | 9.64 | 2-Material
MT0105O002 | SINAPI-7344 | !EM PROCESSO DE DESATIVACAO! TINTA LATEX PVA PREMIUM, COR BRANCA | GL | 52.8 | 2-Material
MT0105O102 | SINAPI-7345 | !EM PROCESSO DE DESATIVACAO! TINTA LATEX PVA PREMIUM, COR BRANCA | L | 14.66 | 2-Material
MT0105O302 | SINAPI-7347 | !EM PROCESSO DE DESATIVACAO! TINTA ACRILICA PREMIUM PARA PISO | GL | 40.75 | 2-Material
MT0105O402 | SINAPI-7348 | TINTA ACRILICA PREMIUM PARA PISO | L | 11.32 | 2-Material
MT0105O602 | SINAPI-7350 | TINTA ACRILICA PARA CERAMICA | L | 20.18 | 2-Material
MT0105O902 | SINAPI-7353 | RESINA ACRILICA BASE AGUA - COR BRANCA | L | 19.65 | 2-Material
MT0105OC02 | SINAPI-7356 | TINTA ACRILICA PREMIUM, COR BRANCO FOSCO | L | 16.96 | 2-Material
MT0105T002 | SINAPI-7524 | TOMADA INDUSTRIAL DE EMBUTIR 3P+T 30 A, 440 V, COM TRAVA, SEM PLACA | UN | 41.62 | 2-Material
MT0105T102 | SINAPI-7525 | TOMADA INDUSTRIAL DE EMBUTIR 3P+T 30 A, 440 V, COM TRAVA, COM PLACA | UN | 44.17 | 2-Material
MT0105T402 | SINAPI-7528 | TOMADA 2P+T 10A, 250V, CONJUNTO MONTADO PARA EMBUTIR 4" X 2" (PLACA + SUPORTE + MODULO) | UN | 8.97 | 2-Material
MT0105TJ02 | SINAPI-7543 | TAMPA CEGA EM PVC PARA CONDULETE 4 X 2" | UN | 3.8 | 2-Material
MT0105TS02 | SINAPI-7552 | PLACA/TAMPA CEGA EM LATAO ESCOVADO PARA CONDULETE EM LIGA DE ALUMINIO 4 X 4" | UN | 23.12 | 2-Material
MT0105U802 | SINAPI-7568 | BUCHA DE NYLON SEM ABA S10, COM PARAFUSO DE 6,10 X 65 MM EM ACO ZINCADO COM ROSCA SOBERBA, CABECA CHATA E FENDA PHILLIPS | UN | 0.36 | 2-Material
MT0105U902 | SINAPI-7569 | HASTE ANCORA EM ACO GALVANIZADO, DIMENSOES 16 MM X 2000 MM | UN | 42.25 | 2-Material
MT0105UB02 | SINAPI-7571 | TERMINAL AEREO EM ACO GALVANIZADO DN 5/16", COMPRIMENTO DE 350MM, COM BASE DE FIXACAO HORIZONTAL | UN | 11.33 | 2-Material
MT0105UC02 | SINAPI-7572 | SUPORTE ISOLADOR REFORCADO DIAMETRO NOMINAL 5/16", COM ROSCA SOBERBA E BUCHA | UN | 9.29 | 2-Material
MT0105UG02 | SINAPI-7576 | SUPORTE EM ACO GALVANIZADO PARA TRANSFORMADOR PARA POSTE DUPLO T 185 X 95 MM, CHAPA DE 5/16" | UN | 105.5 | 2-Material
MT0105UL02 | SINAPI-7581 | SAPATILHA EM ACO GALVANIZADO PARA CABOS COM DIAMETRO NOMINAL ATE 5/8" | UN | 2.57 | 2-Material
MT0105UN02 | SINAPI-7583 | BUCHA DE NYLON SEM ABA S8, COM PARAFUSO DE 4,80 X 50 MM EM ACO ZINCADO COM ROSCA SOBERBA, CABECA CHATA E FENDA PHILLIPS | UN | 0.25 | 2-Material
MT0105UO02 | SINAPI-7584 | BUCHA DE NYLON SEM ABA S12, COM PARAFUSO DE 5/16" X 80 MM EM ACO ZINCADO COM ROSCA SOBERBA E CABECA SEXTAVADA | UN | 0.56 | 2-Material
MT0105US02 | SINAPI-7588 | AUTOMATICO DE BOIA SUPERIOR / INFERIOR, *15* A / 250 V | UN | 30.79 | 2-Material
MO0105UW02 | SINAPI-7592 | TOPOGRAFO | H | 33.57 | 1-Mão de obra
MO0105UZ02 | SINAPI-7595 | NIVELADOR | H | 17.27 | 1-Mão de obra
MT0105V602 | SINAPI-7602 | TORNEIRA METAL AMARELO COM BICO PARA JARDIM, PADRAO POPULAR, 1/2 " OU 3/4 " (REF 1128) | UN | 15.37 | 2-Material
MT0105V702 | SINAPI-7603 | TORNEIRA METAL AMARELO CURTA SEM BICO PARA TANQUE, PADRAO POPULAR, 1/2 " OU 3/4 " (REF 1120) | UN | 14.9 | 2-Material
MT0105V802 | SINAPI-7604 | TORNEIRA CROMADA SEM BICO PARA TANQUE, PADRAO POPULAR, 1/2 " OU 3/4 " (REF 1126) | UN | 15.5 | 2-Material
MT0105VA02 | SINAPI-7606 | TORNEIRA METALICA DE BOIA CONVENCIONAL PARA CAIXA D'AGUA, 3/4 ", COM HASTE, TORNEIRA E BALAO METALICOS | UN | 18.65 | 2-Material
MT0105VC02 | SINAPI-7608 | CHUVEIRO PLASTICO BRANCO SIMPLES 5 '' PARA ACOPLAR EM HASTE 1/2 ", AGUA FRIA | UN | 4 | 2-Material
MT0105VE02 | SINAPI-7610 | TRANSFORMADOR TRIFASICO DE DISTRIBUICAO, POTENCIA DE 30 KVA, TENSAO NOMINAL DE 15 KV, TENSAO SECUNDARIA DE 220/127V, EM OLEO ISOLANTE TIPO MINERAL | UN | 4846.56 | 2-Material
MT0105VF02 | SINAPI-7611 | TRANSFORMADOR TRIFASICO DE DISTRIBUICAO, POTENCIA DE 75 KVA, TENSAO NOMINAL DE 15 KV, TENSAO SECUNDARIA DE 220/127V, EM OLEO ISOLANTE TIPO MINERAL | UN | 7000.6 | 2-Material
MT0105VG02 | SINAPI-7612 | TRANSFORMADOR TRIFASICO DE DISTRIBUICAO, POTENCIA DE 750 KVA, TENSAO NOMINAL DE 15 KV, TENSAO SECUNDARIA DE 220/127V, EM OLEO ISOLANTE TIPO MINERAL | UN | 39967.47 | 2-Material
MT0105VH02 | SINAPI-7613 | TRANSFORMADOR TRIFASICO DE DISTRIBUICAO, POTENCIA DE 1000 KVA, TENSAO NOMINAL DE 15 KV, TENSAO SECUNDARIA DE 220/127V, EM OLEO ISOLANTE TIPO MINERAL | UN | 55959.45 | 2-Material
MT0105VI02 | SINAPI-7614 | TRANSFORMADOR TRIFASICO DE DISTRIBUICAO, POTENCIA DE 150 KVA, TENSAO NOMINAL DE 15 KV, TENSAO SECUNDARIA DE 220/127V, EM OLEO ISOLANTE TIPO MINERAL | UN | 10909.88 | 2-Material
MT0105VJ02 | SINAPI-7615 | TRANSFORMADOR TRIFASICO DE DISTRIBUICAO, POTENCIA DE 300 KVA, TENSAO NOMINAL DE 15 KV, TENSAO SECUNDARIA DE 220/127V, EM OLEO ISOLANTE TIPO MINERAL | UN | 17855.78 | 2-Material
MT0105VK02 | SINAPI-7616 | TRANSFORMADOR TRIFASICO DE DISTRIBUICAO, POTENCIA DE 500 KVA, TENSAO NOMINAL DE 15 KV, TENSAO SECUNDARIA DE 220/127V, EM OLEO ISOLANTE TIPO MINERAL | UN | 29137.8 | 2-Material
MT0105VL02 | SINAPI-7617 | TRANSFORMADOR TRIFASICO DE DISTRIBUICAO, POTENCIA DE 45 KVA, TENSAO NOMINAL DE 15 KV, TENSAO SECUNDARIA DE 220/127V, EM OLEO ISOLANTE TIPO MINERAL | UN | 5413.41 | 2-Material
MT0105VM02 | SINAPI-7618 | TRANSFORMADOR TRIFASICO DE DISTRIBUICAO, POTENCIA DE 1500 KVA, TENSAO NOMINAL DE 15 KV, TENSAO SECUNDARIA DE 220/127V, EM OLEO ISOLANTE TIPO MINERAL | UN | 70758.77 | 2-Material
MT0105VN02 | SINAPI-7619 | TRANSFORMADOR TRIFASICO DE DISTRIBUICAO, POTENCIA DE 112,5 KVA, TENSAO NOMINAL DE 15 KV, TENSAO SECUNDARIA DE 220/127V, EM OLEO ISOLANTE TIPO MINERAL | UN | 8650.13 | 2-Material
MT0105VO02 | SINAPI-7620 | TRANSFORMADOR TRIFASICO DE DISTRIBUICAO, POTENCIA DE 225 KVA, TENSAO NOMINAL DE 15 KV, TENSAO SECUNDARIA DE 220/127V, EM OLEO ISOLANTE TIPO MINERAL | UN | 15304.95 | 2-Material
EQ0105VQ02 | SINAPI-7622 | TRATOR DE ESTEIRAS, POTENCIA DE 100 HP, PESO OPERACIONAL DE 9,4 T, COM LAMINA COM CAPACIDADE DE 2,19 M3 | UN | 532245.3 | 3-Equipamento / Veiculos
EQ0105VR02 | SINAPI-7623 | TRATOR DE ESTEIRAS, POTENCIA DE 347 HP, PESO OPERACIONAL DE 38,5 T, COM LAMINA COM CAPACIDADE DE 8,70M3 | UN | 2260137.15 | 3-Equipamento / Veiculos
EQ0105VS02 | SINAPI-7624 | TRATOR DE ESTEIRAS, POTENCIA DE 150 HP, PESO OPERACIONAL DE 16,7 T, COM RODA MOTRIZ ELEVADA E LAMINA COM CONTATO DE 3,18M3 | UN | 690000 | 3-Equipamento / Veiculos
EQ0105VT02 | SINAPI-7625 | TRATOR DE ESTEIRAS, POTENCIA DE 170 HP, PESO OPERACIONAL DE 19 T, COM LAMINA COM CAPACIDADE DE 5,2 M3 | UN | 685779.75 | 3-Equipamento / Veiculos
EQ0105W802 | SINAPI-7640 | TRATOR DE PNEUS COM POTENCIA DE 85 CV, TRACAO 4 X 4, PESO COM LASTRO DE 4675 KG | UN | 140000 | 3-Equipamento / Veiculos
MT0105WS02 | SINAPI-7660 | TUBO 30" EM CHAPA PRETA, E= 1/4", 175 KG/6 M | M | 1951.37 | 2-Material
MT0105WT02 | SINAPI-7661 | TUBO ACO CARBONO SEM COSTURA 8", E= *8,18 MM, SCHEDULE 40, *42,55 KG/M | M | 409.22 | 2-Material
MT0105WZ02 | SINAPI-7667 | TUBO 26" EM CHAPA PRETA, E= 3/16", 147 KG/6 M | M | 1530.77 | 2-Material
MT0105X402 | SINAPI-7672 | TUBO ACO CARBONO SEM COSTURA 6", E= 7,11 MM, SCHEDULE 40, *28,26 KG/M | M | 271.78 | 2-Material
MT0105X802 | SINAPI-7676 | TUBO 30" EM CHAPA PRETA, E= 3/8", 177 KG/6 M | M | 1973.67 | 2-Material
MT0105XM02 | SINAPI-7690 | TUBO ACO CARBONO SEM COSTURA 8", E= *6,35 MM, SCHEDULE 20, *33,27 KG/M | M | 315.33 | 2-Material
MT0105XN02 | SINAPI-7691 | TUBO ACO GALVANIZADO COM COSTURA, CLASSE MEDIA, DN 1/2", E = *2,65* MM, PESO *1,22* KG/M (NBR 5580) | M | 10.98 | 2-Material
MT0105XO02 | SINAPI-7692 | TUBO ACO GALVANIZADO COM COSTURA, CLASSE MEDIA, DN 5", E = *5,40* MM, PESO *17,80* KG/M (NBR 5580) | M | 149.94 | 2-Material
MT0105XP02 | SINAPI-7693 | TUBO ACO GALVANIZADO COM COSTURA, CLASSE MEDIA, DN 4", E = 4,50* MM, PESO 12,10* KG/M (NBR 5580) | M | 100.15 | 2-Material
MT0105XQ02 | SINAPI-7694 | TUBO ACO GALVANIZADO COM COSTURA, CLASSE MEDIA, DN 3", E = *4,05* MM, PESO *8,47* KG/M (NBR 5580) | M | 72.72 | 2-Material
MT0105XR02 | SINAPI-7695 | TUBO ACO GALVANIZADO COM COSTURA, CLASSE MEDIA, DN 6", E = 4,85* MM, PESO 19,68* KG/M (NBR 5580) | M | 162.61 | 2-Material
MT0105XS02 | SINAPI-7696 | TUBO ACO GALVANIZADO COM COSTURA, CLASSE MEDIA, DN 2", E = *3,65* MM, PESO *5,10* KG/M (NBR 5580) | M | 43.54 | 2-Material
MT0105XT02 | SINAPI-7697 | TUBO ACO GALVANIZADO COM COSTURA, CLASSE MEDIA, DN 1.1/2", E = *3,25* MM, PESO *3,61* KG/M (NBR 5580) | M | 30.19 | 2-Material
MT0105XU02 | SINAPI-7698 | TUBO ACO GALVANIZADO COM COSTURA, CLASSE MEDIA, DN 1.1/4", E = *3,25* MM, PESO *3,14* KG/M (NBR 5580) | M | 25.99 | 2-Material
MT0105XW02 | SINAPI-7700 | TUBO ACO GALVANIZADO COM COSTURA, CLASSE MEDIA, DN 3/4", E = *2,65* MM, PESO *1,58* KG/M (NBR 5580) | M | 13.89 | 2-Material
MT0105XX02 | SINAPI-7701 | TUBO ACO GALVANIZADO COM COSTURA, CLASSE MEDIA, DN 2.1/2", E = *3,65* MM, PESO *6,51* KG/M (NBR 5580) | M | 54.04 | 2-Material
MT0105YA02 | SINAPI-7714 | TUBO CONCRETO ARMADO, CLASSE PA-1, PB, DN 500 MM, PARA AGUAS PLUVIAIS (NBR 8890) | M | 68.79 | 2-Material
MT0105YG02 | SINAPI-7720 | TUBO CONCRETO ARMADO, CLASSE EA-2, PB JE, DN 1000 MM, PARA ESGOTO SANITARIO (NBR 8890) | M | 339.78 | 2-Material
MT0105YI02 | SINAPI-7722 | TUBO CONCRETO ARMADO, CLASSE PA-2, PB, DN 700 MM, PARA AGUAS PLUVIAIS (NBR 8890) | M | 134.65 | 2-Material
MT0105YL02 | SINAPI-7725 | TUBO CONCRETO ARMADO, CLASSE PA-1, PB, DN 600 MM, PARA AGUAS PLUVIAIS (NBR 8890) | M | 91 | 2-Material
MT0105YN02 | SINAPI-7727 | TUBO CONCRETO ARMADO, CLASSE PA-2, PB, DN 2000 MM, PARA AGUAS PLUVIAIS (NBR 8890) | M | 1068.62 | 2-Material
MT0105YT02 | SINAPI-7733 | TUBO CONCRETO ARMADO, CLASSE EA-3, PB JE, DN 700 MM, PARA ESGOTO SANITARIO (NBR 8890) | M | 220.47 | 2-Material
MT0105YU02 | SINAPI-7734 | TUBO CONCRETO ARMADO, CLASSE EA-3, PB JE, DN 900 MM, PARA ESGOTO SANITARIO (NBR 8890) | M | 392.13 | 2-Material
MT0105YV02 | SINAPI-7735 | TUBO CONCRETO ARMADO, CLASSE EA-3, PB JE, DN 1000 MM, PARA ESGOTO SANITARIO (NBR 8890) | M | 428.94 | 2-Material
MT0105Z002 | SINAPI-7740 | TUBO CONCRETO ARMADO, CLASSE EA-2, PB JE, DN 400 MM, PARA ESGOTO SANITARIO (NBR 8890) | M | 94.42 | 2-Material
MT0105Z102 | SINAPI-7741 | TUBO CONCRETO ARMADO, CLASSE EA-2, PB JE, DN 500 MM, PARA ESGOTO SANITARIO (NBR 8890) | M | 119.16 | 2-Material
MT0105Z202 | SINAPI-7742 | TUBO CONCRETO ARMADO, CLASSE PA-1, PB, DN 700 MM, PARA AGUAS PLUVIAIS (NBR 8890) | M | 127.73 | 2-Material
MT0105Z302 | SINAPI-7743 | TUBO CONCRETO ARMADO, CLASSE EA-3, PB JE, DN 600 MM, PARA ESGOTO SANITARIO (NBR 8890) | M | 197.71 | 2-Material
MT0105Z402 | SINAPI-7744 | TUBO CONCRETO ARMADO, CLASSE EA-2, PB JE, DN 700 MM, PARA ESGOTO SANITARIO (NBR 8890) | M | 184.92 | 2-Material
MT0105Z502 | SINAPI-7745 | TUBO CONCRETO ARMADO, CLASSE PA-1, PB, DN 400 MM, PARA AGUAS PLUVIAIS (NBR 8890) | M | 52.09 | 2-Material
MT0105ZA02 | SINAPI-7750 | TUBO CONCRETO ARMADO, CLASSE PA-1, PB, DN 800 MM, PARA AGUAS PLUVIAIS (NBR 8890) | M | 144.84 | 2-Material
MT0105ZC02 | SINAPI-7752 | TUBO CONCRETO ARMADO, CLASSE PA-2, PB, DN 500 MM, PARA AGUAS PLUVIAIS (NBR 8890) | M | 66.74 | 2-Material
MT0105ZD02 | SINAPI-7753 | TUBO CONCRETO ARMADO, CLASSE PA-1, PB, DN 1000 MM, PARA AGUAS PLUVIAIS (NBR 8890) | M | 198.82 | 2-Material
MT0105ZE02 | SINAPI-7754 | TUBO CONCRETO ARMADO, CLASSE EA-2, PB JE, DN 900 MM, PARA ESGOTO SANITARIO (NBR 8890) | M | 312.95 | 2-Material
MT0105ZF02 | SINAPI-7755 | TUBO CONCRETO ARMADO, CLASSE EA-3, PB JE, DN 400 MM, PARA ESGOTO SANITARIO (NBR 8890) | M | 115.03 | 2-Material
MT0105ZG02 | SINAPI-7756 | TUBO CONCRETO ARMADO, CLASSE PA-1, PB, DN 900 MM, PARA AGUAS PLUVIAIS (NBR 8890) | M | 178.82 | 2-Material
MT0105ZH02 | SINAPI-7757 | TUBO CONCRETO ARMADO, CLASSE PA-1, PB, DN 1200 MM, PARA AGUAS PLUVIAIS (NBR 8890) | M | 281.76 | 2-Material
MT0105ZI02 | SINAPI-7758 | TUBO CONCRETO ARMADO, CLASSE PA-1, PB, DN 1500 MM, PARA AGUAS PLUVIAIS (NBR 8890) | M | 419.1 | 2-Material
MT0105ZJ02 | SINAPI-7759 | TUBO CONCRETO ARMADO, CLASSE PA-1, PB, DN 2000 MM, PARA AGUAS PLUVIAIS (NBR 8890) | M | 913.06 | 2-Material
MT0105ZK02 | SINAPI-7760 | TUBO CONCRETO ARMADO, CLASSE PA-2, PB, DN 300 MM, PARA AGUAS PLUVIAIS (NBR 8890) | M | 51.84 | 2-Material
MT0105ZL02 | SINAPI-7761 | TUBO CONCRETO ARMADO, CLASSE PA-2, PB, DN 400 MM, PARA AGUAS PLUVIAIS (NBR 8890) | M | 55.1 | 2-Material
MT0105ZM02 | SINAPI-7762 | TUBO CONCRETO ARMADO, CLASSE PA-2, PB, DN 600 MM, PARA AGUAS PLUVIAIS (NBR 8890) | M | 87.32 | 2-Material
MT0105ZN02 | SINAPI-7763 | TUBO CONCRETO ARMADO, CLASSE PA-2, PB, DN 800 MM, PARA AGUAS PLUVIAIS (NBR 8890) | M | 150.06 | 2-Material
MT0105ZO02 | SINAPI-7764 | TUBO CONCRETO ARMADO, CLASSE PA-2, PB, DN 900 MM, PARA AGUAS PLUVIAIS (NBR 8890) | M | 225.41 | 2-Material
MT0105ZP02 | SINAPI-7765 | TUBO CONCRETO ARMADO, CLASSE PA-2, PB, DN 1000 MM, PARA AGUAS PLUVIAIS (NBR 8890) | M | 219.56 | 2-Material
MT0105ZQ02 | SINAPI-7766 | TUBO CONCRETO ARMADO, CLASSE PA-2, PB, DN 1200 MM, PARA AGUAS PLUVIAIS (NBR 8890) | M | 319.33 | 2-Material
MT0105ZR02 | SINAPI-7767 | TUBO CONCRETO ARMADO, CLASSE PA-2, PB, DN 1500 MM, PARA AGUAS PLUVIAIS (NBR 8890) | M | 492.07 | 2-Material
MT0105ZX02 | SINAPI-7773 | TUBO CONCRETO ARMADO, CLASSE EA-2, PB JE, DN 800 MM, PARA ESGOTO SANITARIO (NBR 8890) | M | 230.29 | 2-Material
MT0105ZY02 | SINAPI-7774 | TUBO CONCRETO ARMADO, CLASSE EA-2, PB JE, DN 600 MM, PARA ESGOTO SANITARIO (NBR 8890) | M | 160.41 | 2-Material
MT0105ZZ02 | SINAPI-7775 | TUBO CONCRETO ARMADO, CLASSE EA-3, PB JE, DN 800 MM, PARA ESGOTO SANITARIO (NBR 8890) | M | 271.24 | 2-Material
MT01060002 | SINAPI-7776 | TUBO CONCRETO ARMADO, CLASSE EA-3, PB JE, DN 500 MM, PARA ESGOTO SANITARIO (NBR 8890) | M | 149.72 | 2-Material
MT01060202 | SINAPI-7778 | TUBO DE CONCRETO SIMPLES, CLASSE- PS1, PB, DN 200 MM, PARA AGUAS PLUVIAIS (NBR 8890) | M | 24.91 | 2-Material
MT01060502 | SINAPI-7781 | TUBO DE CONCRETO SIMPLES, CLASSE- PS1, PB, DN 400 MM, PARA AGUAS PLUVIAIS (NBR 8890) | M | 39.66 | 2-Material
MT01060702 | SINAPI-7783 | TUBO DE CONCRETO SIMPLES, CLASSE- PS2, PB, DN 200 MM, PARA AGUAS PLUVIAIS (NBR 8890) | M | 27.96 | 2-Material
MT01060902 | SINAPI-7785 | TUBO DE CONCRETO SIMPLES, CLASSE- PS2, PB, DN 400 MM, PARA AGUAS PLUVIAIS (NBR 8890) | M | 42.71 | 2-Material
MT01060E02 | SINAPI-7790 | TUBO DE CONCRETO SIMPLES, CLASSE- PS2, PB, DN 300 MM, PARA AGUAS PLUVIAIS (NBR 8890) | M | 32.54 | 2-Material
MT01060F02 | SINAPI-7791 | TUBO DE CONCRETO SIMPLES, CLASSE- PS1, PB, DN 600 MM, PARA AGUAS PLUVIAIS (NBR 8890) | M | 73.22 | 2-Material
MT01060G02 | SINAPI-7792 | TUBO DE CONCRETO SIMPLES, CLASSE- PS2, PB, DN 500 MM, PARA AGUAS PLUVIAIS (NBR 8890) | M | 62.03 | 2-Material
MT01060H02 | SINAPI-7793 | TUBO DE CONCRETO SIMPLES, CLASSE- PS2, PB, DN 600 MM, PARA AGUAS PLUVIAIS (NBR 8890) | M | 80.05 | 2-Material
MT01060J02 | SINAPI-7795 | TUBO DE CONCRETO SIMPLES, CLASSE- PS1, PB, DN 500 MM, PARA AGUAS PLUVIAIS (NBR 8890) | M | 57.45 | 2-Material
MT01060K02 | SINAPI-7796 | TUBO DE CONCRETO SIMPLES, CLASSE- PS1, PB, DN 300 MM, PARA AGUAS PLUVIAIS (NBR 8890) | M | 30 | 2-Material
MT0107KL02 | SINAPI-9813 | TUBO DE POLIETILENO DE ALTA DENSIDADE (PEAD), PE-80, DE = 20 MM X 2,3 MM DE PAREDE, PARA LIGACAO DE AGUA PREDIAL (NBR 15561) | M | 3.68 | 2-Material
MT0107KN02 | SINAPI-9815 | TUBO DE POLIETILENO DE ALTA DENSIDADE (PEAD), PE-80, DE = 32 MM X 3,0 MM DE PAREDE, PARA LIGACAO DE AGUA PREDIAL (NBR 15561) | M | 7.26 | 2-Material
MT0107KX02 | SINAPI-9825 | TUBO PVC DEFOFO, JEI, 1 MPA, DN 100 MM, PARA REDE DE AGUA (NBR 7665) | M | 35.29 | 2-Material
MT0107KY02 | SINAPI-9826 | TUBO PVC DEFOFO, JEI, 1 MPA, DN 250 MM, PARA REDE DE AGUA (NBR 7665) | M | 245.02 | 2-Material
MT0107KZ02 | SINAPI-9827 | TUBO PVC DEFOFO, JEI, 1 MPA, DN 300 MM, PARA REDE DE AGUA (NBR 7665) | M | 347.93 | 2-Material
MT0107L002 | SINAPI-9828 | TUBO PVC DEFOFO, JEI, 1 MPA, DN 150 MM, PARA REDE DE AGUA (NBR 7665) | M | 94.97 | 2-Material
MT0107L102 | SINAPI-9829 | TUBO PVC DEFOFO, JEI, 1 MPA, DN 200 MM, PARA REDE DE AGUA (NBR 7665) | M | 160.95 | 2-Material
MT0107L202 | SINAPI-9830 | TUBO PVC, FLEXIVEL, CORRUGADO, PERFURADO, DN 65 MM, PARA DRENAGEM, SISTEMA IRRIGACAO | M | 4.77 | 2-Material
MT0107L502 | SINAPI-9833 | TUBO PVC, FLEXIVEL, CORRUGADO, PERFURADO, DN 110 MM, PARA DRENAGEM, SISTEMA IRRIGACAO | M | 8.91 | 2-Material
MT0107L602 | SINAPI-9834 | TUBO PVC, RIGIDO, CORRUGADO, PERFURADO, DN 150 MM, PARA DRENAGEM, SISTEMA IRRIGACAO | M | 24.81 | 2-Material
MT0107L702 | SINAPI-9835 | TUBO PVC SERIE NORMAL, DN 40 MM, PARA ESGOTO PREDIAL (NBR 5688) | M | 3 | 2-Material
MT0107L802 | SINAPI-9836 | TUBO PVC SERIE NORMAL, DN 100 MM, PARA ESGOTO PREDIAL (NBR 5688) | M | 8.32 | 2-Material
MT0107L902 | SINAPI-9837 | TUBO PVC SERIE NORMAL, DN 75 MM, PARA ESGOTO PREDIAL (NBR 5688) | M | 7.37 | 2-Material
MT0107LA02 | SINAPI-9838 | TUBO PVC SERIE NORMAL, DN 50 MM, PARA ESGOTO PREDIAL (NBR 5688) | M | 5.1 | 2-Material
MT0107LB02 | SINAPI-9839 | TUBO PVC, SERIE R, DN 75 MM, PARA ESGOTO OU AGUAS PLUVIAIS PREDIAL (NBR 5688) | M | 11.72 | 2-Material
MT0107LC02 | SINAPI-9840 | TUBO PVC, SERIE R, DN 150 MM, PARA ESGOTO OU AGUAS PLUVIAIS PREDIAL (NBR 5688) | M | 41.73 | 2-Material
MT0107LD02 | SINAPI-9841 | TUBO PVC, SERIE R, DN 100 MM, PARA ESGOTO OU AGUAS PLUVIAIS PREDIAL (NBR 5688) | M | 20.53 | 2-Material
MT0107LM02 | SINAPI-9850 | TUBO PVC DE REVESTIMENTO GEOMECANICO NERVURADO REFORCADO, DN = 150 MM, COMPRIMENTO = 2 M | M | 95.5 | 2-Material
MT0107LN02 | SINAPI-9851 | TUBO PVC DE REVESTIMENTO GEOMECANICO NERVURADO STANDARD, DN = 206 MM, COMPRIMENTO = 2 M | M | 129.03 | 2-Material
MT0107LP02 | SINAPI-9853 | TUBO PVC DE REVESTIMENTO GEOMECANICO NERVURADO REFORCADO, DN = 200 MM, COMPRIMENTO = 2 M | M | 169.83 | 2-Material
MT0107LQ02 | SINAPI-9854 | TUBO PVC DE REVESTIMENTO GEOMECANICO NERVURADO STANDARD, DN = 154 MM, COMPRIMENTO = 2 M | M | 74.41 | 2-Material
MT0107LR02 | SINAPI-9855 | TUBO PVC DE REVESTIMENTO GEOMECANICO NERVURADO STANDARD, DN = 250 MM, COMPRIMENTO = 2 M | M | 215.81 | 2-Material
MT0107LS02 | SINAPI-9856 | TUBO PVC, ROSCAVEL, 1/2", AGUA FRIA PREDIAL | M | 4.74 | 2-Material
MT0107LT02 | SINAPI-9857 | TUBO PVC, ROSCAVEL, 3", AGUA FRIA PREDIAL | M | 62.65 | 2-Material
MT0107LU02 | SINAPI-9858 | TUBO PVC, ROSCAVEL, 6", AGUA FRIA PREDIAL | M | 114.04 | 2-Material
MT0107LV02 | SINAPI-9859 | TUBO PVC ROSCAVEL, 3/4", AGUA FRIA PREDIAL | M | 6.71 | 2-Material
MT0107LW02 | SINAPI-9860 | TUBO PVC, ROSCAVEL, 2", PARA AGUA FRIA PREDIAL | M | 31.1 | 2-Material
MT0107LX02 | SINAPI-9861 | TUBO PVC, ROSCAVEL, 1 1/4", AGUA FRIA PREDIAL | M | 17.64 | 2-Material
MT0107LY02 | SINAPI-9862 | TUBO PVC, ROSCAVEL, 1 1/2", AGUA FRIA PREDIAL | M | 21.94 | 2-Material
MT0107LZ02 | SINAPI-9863 | TUBO PVC, ROSCAVEL, 2 1/2", AGUA FRIA PREDIAL | M | 48.44 | 2-Material
MT0107M002 | SINAPI-9864 | TUBO PVC, ROSCAVEL, 4", AGUA FRIA PREDIAL | M | 75.64 | 2-Material
MT0107M102 | SINAPI-9865 | TUBO PVC, ROSCAVEL, 5", AGUA FRIA PREDIAL | M | 108.78 | 2-Material
MT0107M202 | SINAPI-9866 | TUBO PVC, ROSCAVEL, 1", AGUA FRIA PREDIAL | M | 13.02 | 2-Material
MT0107M302 | SINAPI-9867 | TUBO PVC, SOLDAVEL, DN 20 MM, AGUA FRIA (NBR-5648) | M | 1.94 | 2-Material
MT0107M402 | SINAPI-9868 | TUBO PVC, SOLDAVEL, DN 25 MM, AGUA FRIA (NBR-5648) | M | 2.49 | 2-Material
MT0107M502 | SINAPI-9869 | TUBO PVC, SOLDAVEL, DN 32 MM, AGUA FRIA (NBR-5648) | M | 5.59 | 2-Material
MT0107M602 | SINAPI-9870 | TUBO PVC, SOLDAVEL, DN 110 MM, AGUA FRIA (NBR-5648) | M | 52.82 | 2-Material
MT0107M702 | SINAPI-9871 | TUBO PVC, SOLDAVEL, DN 75 MM, AGUA FRIA (NBR-5648) | M | 26.35 | 2-Material
MT0107M802 | SINAPI-9872 | TUBO PVC, SOLDAVEL, DN 85 MM, AGUA FRIA (NBR-5648) | M | 32.92 | 2-Material
MT0107M902 | SINAPI-9873 | TUBO PVC, SOLDAVEL, DN 60 MM, AGUA FRIA (NBR-5648) | M | 15.73 | 2-Material
MT0107MA02 | SINAPI-9874 | TUBO PVC, SOLDAVEL, DN 40 MM, AGUA FRIA (NBR-5648) | M | 8.14 | 2-Material
MT0107MB02 | SINAPI-9875 | TUBO PVC, SOLDAVEL, DN 50 MM, PARA AGUA FRIA (NBR-5648) | M | 9.32 | 2-Material
MT0107MC02 | SINAPI-9876 | TUBO DE PVC, PBL, TIPO LEVE, DN = 125 MM, PARA VENTILACAO | M | 12.75 | 2-Material
MT0107MD02 | SINAPI-9877 | TUBO DE PVC, PBL, TIPO LEVE, DN = 250 MM, PARA VENTILACAO | M | 44.69 | 2-Material
MT0107ME02 | SINAPI-9878 | TUBO DE PVC, PBL, TIPO LEVE, DN = 300 MM, PARA VENTILACAO | M | 58.21 | 2-Material
MT0107MF02 | SINAPI-9879 | TUBO DE PVC, PBL, TIPO LEVE, DN = 400 MM, PARA VENTILACAO | M | 138.94 | 2-Material
MT0107MJ02 | SINAPI-9883 | UNIAO DE FERRO GALVANIZADO, COM ROSCA BSP, COM ASSENTO PLANO, DE 1/2" | UN | 13.2 | 2-Material
MT0107MK02 | SINAPI-9884 | UNIAO DE FERRO GALVANIZADO, COM ROSCA BSP, COM ASSENTO PLANO, DE 1 1/2" | UN | 37.66 | 2-Material
MT0107ML02 | SINAPI-9885 | UNIAO DE FERRO GALVANIZADO, COM ROSCA BSP, COM ASSENTO PLANO, DE 3/4" | UN | 17.48 | 2-Material
MT0107MM02 | SINAPI-9886 | UNIAO DE FERRO GALVANIZADO, COM ROSCA BSP, COM ASSENTO PLANO, DE 1" | UN | 18.08 | 2-Material
MT0107MN02 | SINAPI-9887 | UNIAO DE FERRO GALVANIZADO, COM ROSCA BSP, COM ASSENTO PLANO, DE 2" | UN | 55.37 | 2-Material
MT0107MO02 | SINAPI-9888 | UNIAO DE FERRO GALVANIZADO, COM ROSCA BSP, COM ASSENTO PLANO, DE 1 1/4" | UN | 30.25 | 2-Material
MT0107MP02 | SINAPI-9889 | UNIAO DE FERRO GALVANIZADO, COM ROSCA BSP, COM ASSENTO PLANO, DE 2 1/2" | UN | 91.62 | 2-Material
MT0107MQ02 | SINAPI-9890 | UNIAO DE FERRO GALVANIZADO, COM ROSCA BSP, COM ASSENTO PLANO, DE 3" | UN | 141.94 | 2-Material
MT0107MR02 | SINAPI-9891 | UNIAO DE FERRO GALVANIZADO, COM ROSCA BSP, COM ASSENTO PLANO, DE 4" | UN | 199.26 | 2-Material
MT0107MS02 | SINAPI-9892 | UNIAO PVC, ROSCAVEL 1/2", AGUA FRIA PREDIAL | UN | 4.23 | 2-Material
MT0107MT02 | SINAPI-9893 | UNIAO PVC, ROSCAVEL 2", AGUA FRIA PREDIAL | UN | 57.46 | 2-Material
MT0107MU02 | SINAPI-9894 | UNIAO PVC, SOLDAVEL, 40 MM, PARA AGUA FRIA PREDIAL | UN | 19.09 | 2-Material
MT0107MV02 | SINAPI-9895 | UNIAO PVC, SOLDAVEL, 32 MM, PARA AGUA FRIA PREDIAL | UN | 9.8 | 2-Material
MT0107MW02 | SINAPI-9896 | UNIAO PVC, ROSCAVEL, 1 1/4", AGUA FRIA PREDIAL | UN | 22.98 | 2-Material
MT0107MX02 | SINAPI-9897 | UNIAO PVC, SOLDAVEL, 50 MM, PARA AGUA FRIA PREDIAL | UN | 20.67 | 2-Material
MT0107MY02 | SINAPI-9898 | UNIAO PVC, ROSCAVEL, 2 1/2", AGUA FRIA PREDIAL | UN | 118.15 | 2-Material
MT0107MZ02 | SINAPI-9899 | UNIAO PVC, ROSCAVEL, 3/4", AGUA FRIA PREDIAL | UN | 7.61 | 2-Material
MT0107N002 | SINAPI-9900 | UNIAO PVC, ROSCAVEL, 1", AGUA FRIA PREDIAL | UN | 13.94 | 2-Material
MT0107N102 | SINAPI-9901 | UNIAO PVC, ROSCAVEL, 1 1/2", AGUA FRIA PREDIAL | UN | 25.5 | 2-Material
MT0107N202 | SINAPI-9902 | UNIAO PVC, ROSCAVEL, 3", AGUA FRIA PREDIAL | UN | 149.62 | 2-Material
MT0107N502 | SINAPI-9905 | UNIAO PVC, SOLDAVEL, 20 MM, PARA AGUA FRIA PREDIAL | UN | 4.98 | 2-Material
MT0107N602 | SINAPI-9906 | UNIAO PVC, SOLDAVEL, 25 MM, PARA AGUA FRIA PREDIAL | UN | 5.97 | 2-Material
MT0107N702 | SINAPI-9907 | UNIAO PVC, SOLDAVEL, 85 MM, PARA AGUA FRIA PREDIAL | UN | 161.42 | 2-Material
MT0107N802 | SINAPI-9908 | UNIAO PVC, SOLDAVEL, 110 MM, PARA AGUA FRIA PREDIAL | UN | 298.32 | 2-Material
MT0107N902 | SINAPI-9909 | UNIAO PVC, SOLDAVEL, 75 MM, PARA AGUA FRIA PREDIAL | UN | 104.98 | 2-Material
MT0107NA02 | SINAPI-9910 | UNIAO PVC, SOLDAVEL, 60 MM, PARA AGUA FRIA PREDIAL | UN | 52.02 | 2-Material
EQ0107NC02 | SINAPI-9912 | USINA DE MISTURAS ASFALTICAS A QUENTE, MOVEL, TIPO CONTRA FLUXO, CAPACIDADE DE 40 A 80 T/H | UN | 1650000 | 3-Equipamento / Veiculos
EQ0107NE02 | SINAPI-9914 | USINA DE CONCRETO FIXA, CAPACIDADE NOMINAL DE 90 A 120 M3/H, SEM SILO | UN | 700000 | 3-Equipamento / Veiculos
EQ0107NL02 | SINAPI-9921 | USINA MISTURADORA DE SOLOS, DOSADORES TRIPLOS, CALHA VIBRATORIA CAPACIDADE DE 200 A 500 T/H, POTENCIA DE 75 KW | UN | 851148.04 | 3-Equipamento / Veiculos
MT0107W402 | SINAPI-10228 | VALVULA DE DESCARGA METALICA, BASE 1 1/2 " E ACABAMENTO METALICO CROMADO | UN | 249.6 | 2-Material
MT0107W502 | SINAPI-10229 | VALVULA DE RETENCAO DE BRONZE, PE COM CRIVOS, EXTREMIDADE COM ROSCA, DE 3/4", PARA FUNDO DE POCO | UN | 33.12 | 2-Material
MT0107W602 | SINAPI-10230 | VALVULA DE RETENCAO DE BRONZE, PE COM CRIVOS, EXTREMIDADE COM ROSCA, DE 4", PARA FUNDO DE POCO | UN | 405.17 | 2-Material
MT0107W702 | SINAPI-10231 | VALVULA DE RETENCAO DE BRONZE, PE COM CRIVOS, EXTREMIDADE COM ROSCA, DE 2 1/2", PARA FUNDO DE POCO | UN | 167.93 | 2-Material
MT0107W802 | SINAPI-10232 | VALVULA DE RETENCAO DE BRONZE, PE COM CRIVOS, EXTREMIDADE COM ROSCA, DE 2", PARA FUNDO DE POCO | UN | 93.97 | 2-Material
MT0107W902 | SINAPI-10233 | VALVULA DE RETENCAO DE BRONZE, PE COM CRIVOS, EXTREMIDADE COM ROSCA, DE 1 1/4", PARA FUNDO DE POCO | UN | 58.13 | 2-Material
MT0107WA02 | SINAPI-10234 | VALVULA DE RETENCAO DE BRONZE, PE COM CRIVOS, EXTREMIDADE COM ROSCA, DE 1", PARA FUNDO DE POCO | UN | 36.62 | 2-Material
MT0107WB02 | SINAPI-10235 | VALVULA DE RETENCAO DE BRONZE, PE COM CRIVOS, EXTREMIDADE COM ROSCA, DE 3", PARA FUNDO DE POCO | UN | 230.22 | 2-Material
MT0107WC02 | SINAPI-10236 | VALVULA DE RETENCAO DE BRONZE, PE COM CRIVOS, EXTREMIDADE COM ROSCA, DE 1 1/2", PARA FUNDO DE POCO | UN | 62.04 | 2-Material
MT01081002 | SINAPI-10404 | VALVULA DE RETENCAO HORIZONTAL, DE BRONZE (PN-25), 1/2", 400 PSI, TAMPA DE PORCA DE UNIAO, EXTREMIDADES COM ROSCA | UN | 43.68 | 2-Material
MT01081102 | SINAPI-10405 | VALVULA DE RETENCAO HORIZONTAL, DE BRONZE (PN-25), 2 1/2", 400 PSI, TAMPA DE PORCA DE UNIAO, EXTREMIDADES COM ROSCA | UN | 241.16 | 2-Material
MT01081202 | SINAPI-10406 | VALVULA DE RETENCAO HORIZONTAL, DE BRONZE (PN-25), 3", 400 PSI, TAMPA DE PORCA DE UNIAO, EXTREMIDADES COM ROSCA | UN | 333.1 | 2-Material
MT01081302 | SINAPI-10407 | VALVULA DE RETENCAO HORIZONTAL, DE BRONZE (PN-25), 4", 400 PSI, TAMPA DE PORCA DE UNIAO, EXTREMIDADES COM ROSCA | UN | 516.63 | 2-Material
MT01081402 | SINAPI-10408 | VALVULA DE RETENCAO HORIZONTAL, DE BRONZE (PN-25), 2", 400 PSI, TAMPA DE PORCA DE UNIAO, EXTREMIDADES COM ROSCA | UN | 168.64 | 2-Material
MT01081502 | SINAPI-10409 | VALVULA DE RETENCAO HORIZONTAL, DE BRONZE (PN-25), 1 1/2", 400 PSI, TAMPA DE PORCA DE UNIAO, EXTREMIDADES COM ROSCA | UN | 120.37 | 2-Material
MT01081602 | SINAPI-10410 | VALVULA DE RETENCAO HORIZONTAL, DE BRONZE (PN-25), 1", 400 PSI, TAMPA DE PORCA DE UNIAO, EXTREMIDADES COM ROSCA | UN | 71.95 | 2-Material
MT01081702 | SINAPI-10411 | VALVULA DE RETENCAO HORIZONTAL, DE BRONZE (PN-25), 1 1/4", 400 PSI, TAMPA DE PORCA DE UNIAO, EXTREMIDADES COM ROSCA | UN | 107.71 | 2-Material
MT01081802 | SINAPI-10412 | VALVULA DE RETENCAO HORIZONTAL, DE BRONZE (PN-25), 3/4", 400 PSI, TAMPA DE PORCA DE UNIAO, EXTREMIDADES COM ROSCA | UN | 52.93 | 2-Material
MT01081902 | SINAPI-10413 | VALVULA DE RETENCAO VERTICAL, DE BRONZE (PN-16), 3/4", 200 PSI, EXTREMIDADES COM ROSCA | UN | 33.93 | 2-Material
MT01081A02 | SINAPI-10414 | VALVULA DE RETENCAO VERTICAL, DE BRONZE (PN-16), 3", 200 PSI, EXTREMIDADES COM ROSCA | UN | 204.31 | 2-Material
MT01081B02 | SINAPI-10415 | VALVULA DE RETENCAO VERTICAL, DE BRONZE (PN-16), 4", 200 PSI, EXTREMIDADES COM ROSCA | UN | 354.6 | 2-Material
MT01081C02 | SINAPI-10416 | VALVULA DE RETENCAO VERTICAL, DE BRONZE (PN-16), 1 1/2", 200 PSI, EXTREMIDADES COM ROSCA | UN | 64.08 | 2-Material
MT01081D02 | SINAPI-10417 | VALVULA DE RETENCAO VERTICAL, DE BRONZE (PN-16), 2", 200 PSI, EXTREMIDADES COM ROSCA | UN | 93.37 | 2-Material
MT01081E02 | SINAPI-10418 | VALVULA DE RETENCAO VERTICAL, DE BRONZE (PN-16), 1", 200 PSI, EXTREMIDADES COM ROSCA | UN | 37.07 | 2-Material
MT01081F02 | SINAPI-10419 | VALVULA DE RETENCAO VERTICAL, DE BRONZE (PN-16), 1 1/4", 200 PSI, EXTREMIDADES COM ROSCA | UN | 55.62 | 2-Material
MT01081G02 | SINAPI-10420 | BACIA SANITARIA (VASO) CONVENCIONAL DE LOUCA BRANCA | UN | 111 | 2-Material
MT01081H02 | SINAPI-10421 | BACIA SANITARIA (VASO) CONVENCIONAL DE LOUCA COR | UN | 148.55 | 2-Material
MT01081I02 | SINAPI-10422 | BACIA SANITARIA (VASO) COM CAIXA ACOPLADA, DE LOUCA BRANCA | UN | 295.96 | 2-Material
MT01081J02 | SINAPI-10423 | TANQUE LOUCA BRANCA SUSPENSO *20* L | UN | 300.59 | 2-Material
MT01081L02 | SINAPI-10425 | LAVATORIO LOUCA BRANCA SUSPENSO *40 X 30* CM | UN | 72.44 | 2-Material
MT01081M02 | SINAPI-10426 | LAVATORIO LOUCA BRANCA COM COLUNA *54 X 44* CM | UN | 164.26 | 2-Material
MT01081N02 | SINAPI-10427 | LAVATORIO/CUBA DE SOBREPOR RETANGULAR LOUCA BRANCA COM LADRAO *52 X 45* CM | UN | 203.1 | 2-Material
MT01081O02 | SINAPI-10428 | LAVATORIO/CUBA DE SOBREPOR RETANGULAR LOUCA COR COM LADRAO *52 X 45* CM | UN | 206.13 | 2-Material
MT01081P02 | SINAPI-10429 | LAVATORIO LOUCA COR SUSPENSO *40 X 30* CM | UN | 86.39 | 2-Material
MT01081Q02 | SINAPI-10430 | MICTORIO SIFONADO LOUCA COR SEM COMPLEMENTOS | UN | 271.77 | 2-Material
MT01081R02 | SINAPI-10431 | LAVATORIO LOUCA COR COM COLUNA *54 X 44* CM | UN | 180.2 | 2-Material
MT01081S02 | SINAPI-10432 | MICTORIO SIFONADO LOUCA BRANCA SEM COMPLEMENTOS | UN | 252.34 | 2-Material
MT01082Z02 | SINAPI-10475 | VERNIZ SINTETICO BRILHANTE PARA MADEIRA TIPO COPAL, USO INTERNO | L | 24.28 | 2-Material
MT01083202 | SINAPI-10478 | VERNIZ POLIURETANO BRILHANTE PARA MADEIRA, COM FILTRO SOLAR, USO INTERNO E EXTERNO | L | 27.6 | 2-Material
MT01083502 | SINAPI-10481 | VERNIZ SINTETICO BRILHANTE PARA MADEIRA, COM FILTRO SOLAR, USO INTERNO E EXTERNO (BASE SOLVENTE) | L | 26.48 | 2-Material
EQ01083C02 | SINAPI-10488 | VIBROACABADORA DE ASFALTO SOBRE ESTEIRAS, LARG. PAVIMENT. 1,90 A 5,3 M, POT. 78 KW/105 HP, CAP. 450 T/H | UN | 1610302.81 | 3-Equipamento / Veiculos
MO01083D02 | SINAPI-10489 | VIDRACEIRO | H | 11.21 | 1-Mão de obra
MT01083E02 | SINAPI-10490 | VIDRO LISO INCOLOR 2 A 3 MM - SEM COLOCACAO | M2 | 90 | 2-Material
MT01083F02 | SINAPI-10491 | VIDRO LISO INCOLOR 6 MM - SEM COLOCACAO | M2 | 170 | 2-Material
MT01083G02 | SINAPI-10492 | VIDRO LISO INCOLOR 4MM - SEM COLOCACAO | M2 | 119.99 | 2-Material
MT01083H02 | SINAPI-10493 | VIDRO LISO INCOLOR 5MM - SEM COLOCACAO | M2 | 140 | 2-Material
MT01083K02 | SINAPI-10496 | VIDRO COMUM LAMINADO, LISO, INCOLOR, DUPLO, ESPESSURA TOTAL 6 MM (CADA CAMADA E= 3 MM) - COLOCADO | M2 | 500 | 2-Material
MT01083L02 | SINAPI-10497 | VIDRO COMUM LAMINADO, LISO, INCOLOR, TRIPLO, ESPESSURA TOTAL 12 MM (CADA CAMADA E= 4 MM) - COLOCADO | M2 | 1299.99 | 2-Material
MT01083M02 | SINAPI-10498 | MASSA PARA VIDRO | KG | 7.63 | 2-Material
MT01083N02 | SINAPI-10499 | VIDRO MARTELADO OU CANELADO, 4 MM - SEM COLOCACAO | M2 | 99.99 | 2-Material
MT01083P02 | SINAPI-10501 | VIDRO TEMPERADO VERDE E = 6 MM, SEM COLOCACAO | M2 | 217.15 | 2-Material
MT01083Q02 | SINAPI-10502 | VIDRO TEMPERADO VERDE E = 10 MM, SEM COLOCACAO | M2 | 384.36 | 2-Material
MT01083R02 | SINAPI-10503 | VIDRO TEMPERADO VERDE E = 8 MM, SEM COLOCACAO | M2 | 293.37 | 2-Material
MT01083S02 | SINAPI-10504 | VIDRO COMUM LAMINADO, LISO, INCOLOR, TRIPLO, ESPESSURA TOTAL 15 MM (CADA CAMADA E = 5 MM) - COLOCADO | M2 | 1520 | 2-Material
MT01083T02 | SINAPI-10505 | VIDRO TEMPERADO INCOLOR E = 6 MM, SEM COLOCACAO | M2 | 179.95 | 2-Material
MT01083U02 | SINAPI-10506 | VIDRO TEMPERADO INCOLOR E = 8 MM, SEM COLOCACAO | M2 | 234.91 | 2-Material
MT01083V02 | SINAPI-10507 | VIDRO TEMPERADO INCOLOR E = 10 MM, SEM COLOCACAO | M2 | 304.97 | 2-Material
MT01083Y02 | SINAPI-10510 | CRUZETA DE EUCALIPTO TRATADO, OU EQUIVALENTE DA REGIAO, *2,4* M, SECAO *9 X 11,5* CM | UN | 73.93 | 2-Material
MT01083Z02 | SINAPI-10511 | CIMENTO PORTLAND COMPOSTO CP II-32 (SACO DE 50 KG) | 50KG | 29.7 | 2-Material
MO01084002 | SINAPI-10512 | MOTORISTA DE CAMINHAO (MENSALISTA) | MES | 2679.29 | 1-Mão de obra
MT01084302 | SINAPI-10515 | REVESTIMENTO EM CERAMICA ESMALTADA EXTRA, PEI MAIOR OU IGUAL 4, FORMATO MAIOR A 2025 CM2 | M2 | 47.97 | 2-Material
MT01084602 | SINAPI-10518 | RETARDO PARA CORDEL DETONANTE | UN | 70.08 | 2-Material
MT01084902 | SINAPI-10521 | CAIXA DE INCENDIO/ABRIGO PARA MANGUEIRA, DE EMBUTIR/INTERNA, COM 75 X 45 X 17 CM, EM CHAPA DE ACO, PORTA COM VENTILACAO, VISOR COM A INSCRICAO "INCENDIO", SUPORTE/CESTA INTERNA PARA A MANGUEIRA, PINTURA ELETROSTATICA VERMELHA | UN | 201.52 | 2-Material
EQ01084F02 | SINAPI-10527 | LOCACAO DE ANDAIME METALICO TUBULAR DE ENCAIXE, TIPO DE TORRE, COM LARGURA DE 1 ATE 1,5 M E ALTURA DE *1,00* M | MXMES | 4.5 | 3-Equipamento / Veiculos
EQ01084N02 | SINAPI-10535 | BETONEIRA CAPACIDADE NOMINAL 400 L, CAPACIDADE DE MISTURA 280 L, MOTOR ELETRICO TRIFASICO 220/380 V POTENCIA 2 CV, SEM CARREGADOR | UN | 3681.99 | 3-Equipamento / Veiculos
EQ01084P02 | SINAPI-10537 | BETONEIRA CAPACIDADE NOMINAL 400 L, CAPACIDADE DE MISTURA 310 L, MOTOR A DIESEL POTENCIA 5 CV, SEM CARREGADOR | UN | 5021.23 | 3-Equipamento / Veiculos
MT01084T02 | SINAPI-10541 | CALHA/CANALETA DE CONCRETO SIMPLES, TIPO MEIA CANA, D = 30 CM, PARA AGUA PLUVIAL | M | 18.3 | 2-Material
MT01084U02 | SINAPI-10542 | CALHA/CANALETA DE CONCRETO SIMPLES, TIPO MEIA CANA, D= 40 CM, PARA AGUA PLUVIAL | M | 25.22 | 2-Material
MT01084V02 | SINAPI-10543 | CALHA/CANALETA DE CONCRETO SIMPLES, TIPO MEIA CANA, D = 50 CM, PARA AGUA PLUVIAL | M | 35.51 | 2-Material
MT01084W02 | SINAPI-10544 | CALHA/CANALETA DE CONCRETO SIMPLES, TIPO MEIA CANA, D = 60 CM, PARA AGUA PLUVIAL | M | 42.71 | 2-Material
MT01084X02 | SINAPI-10545 | CALHA/CANALETA DE CONCRETO SIMPLES, TIPO MEIA CANA, D = 80 CM, PARA AGUA PLUVIAL | M | 65.51 | 2-Material
MT01085502 | SINAPI-10553 | PORTA DE MADEIRA, FOLHA MEDIA (NBR 15930) DE 60 X 210 CM, E = 35 MM, NUCLEO SARRAFEADO, CAPA LISA EM HDF, ACABAMENTO EM PRIMER PARA PINTURA | UN | 252 | 2-Material
MT01085602 | SINAPI-10554 | PORTA DE MADEIRA, FOLHA MEDIA (NBR 15930) DE 70 X 210 CM, E = 35 MM, NUCLEO SARRAFEADO, CAPA LISA EM HDF, ACABAMENTO EM PRIMER PARA PINTURA | UN | 281.63 | 2-Material
MT01085702 | SINAPI-10555 | PORTA DE MADEIRA, FOLHA MEDIA (NBR 15930) DE 80 X 210 CM, E = 35 MM, NUCLEO SARRAFEADO, CAPA LISA EM HDF, ACABAMENTO EM PRIMER PARA PINTURA | UN | 271.81 | 2-Material
MT01085802 | SINAPI-10556 | PORTA DE MADEIRA, FOLHA MEDIA (NBR 15930) DE 90 X 210 CM, E = 35 MM, NUCLEO SARRAFEADO, CAPA LISA EM HDF, ACABAMENTO EM PRIMER PARA PINTURA | UN | 288.77 | 2-Material
EQ01085B02 | SINAPI-10559 | ROCADEIRA COSTAL COM MOTOR A GASOLINA DE *32* CC | UN | 1871.78 | 3-Equipamento / Veiculos
MT01085D02 | SINAPI-10561 | HEXAMETAFOSFATO DE SODIO | KG | 0.54 | 2-Material
MT01085J02 | SINAPI-10567 | TABUA DE MADEIRA NAO APARELHADA *2,5 X 23* CM (1 x 9 ") PINUS, MISTA OU EQUIVALENTE DA REGIAO | M | 5.17 | 2-Material
MT01085L02 | SINAPI-10569 | CAIXA DE PASSAGEM / DERIVACAO / LUZ, OCTOGONAL 4 X4, EM ACO ESMALTADA, COM FUNDO MOVEL SIMPLES (FMS) | UN | 1.79 | 2-Material
SV01085N02 | SINAPI-10571 | DIVISORIA (N3) PAINEL/VIDRO/PAINEL VERMICULITA E=35MM - MONTANTE/RODAPE DUPLO ALUMINIO ANOD NATURAL - COLOCADA | M2 | 209.96 | 4-Serviços especializados
EQ01085R02 | SINAPI-10575 | BOMBA CENTRIFUGA MOTOR ELETRICO MONOFASICO 0,50 CV DIAMETRO DE SUCCAO X ELEVACAO 3/4" X 3/4", MONOESTAGIO, DIAMETRO DOS ROTORES 114 MM, HM/Q: 2 M / 2,99 M3/H A 24 M / 0,71 M3/H | UN | 961.81 | 3-Equipamento / Veiculos
MT01085T02 | SINAPI-10577 | ELEMENTO VAZADO DE CONCRETO, QUADRICULADO, 25 FUROS *50 X 50 X 5* CM | UN | 18.73 | 2-Material
MT01085U02 | SINAPI-10578 | ELEMENTO VAZADO DE CONCRETO, QUADRICULADO, 16 FUROS *33 X 33 X 10* CM | UN | 14.2 | 2-Material
MT01085V02 | SINAPI-10579 | ELEMENTO VAZADO DE CONCRETO, VENEZIANA *39 X 29 X 10* CM | UN | 16.96 | 2-Material
MT01085Y02 | SINAPI-10582 | ELEMENTO VAZADO DE CONCRETO, VENEZIANA *40 X 10 X 10* CM | UN | 8.57 | 2-Material
MT01085Z02 | SINAPI-10583 | ELEMENTO VAZADO DE CONCRETO, VENEZIANA *39 X 22 X 15* CM | UN | 9.73 | 2-Material
EQ01086302 | SINAPI-10587 | BOMBA SUBMERSA PARA POCOS TUBULARES PROFUNDOS DIAMETRO DE 4 POLEGADAS, ELETRICA, MONOFASICA, POTENCIA 0,49 HP, 13 ESTAGIOS, BOCAL DE DESCARGA DIAMETRO DE UMA POLEGADA E MEIA, HM/Q = 18 M / 1,90 M3/H A 85 M / 0,60 M3/H | UN | 2965.02 | 3-Equipamento / Veiculos
EQ01086402 | SINAPI-10588 | BOMBA SUBMERSIVEL, ELETRICA, TRIFASICA, POTENCIA 0,98 HP, DIAMETRO DO ROTOR 142 MM SEMIABERTO, BOCAL DE SAIDA DIAMETRO DE 2 POLEGADAS, HM/Q = 2 M / 32 M3/H A 8 M / 16 M3/H | UN | 3078.07 | 3-Equipamento / Veiculos
EQ01086502 | SINAPI-10589 | BOMBA SUBMERSIVEL, ELETRICA, TRIFASICA, POTENCIA 1,97 HP, DIAMETRO DO ROTOR 144 MM SEMIABERTO, BOCAL DE SAIDA DIAMETRO DE 2 POLEGADAS, HM/Q = 2 M / 26,8 M3/H A 28 M / 4,6 M3/H | UN | 4994.76 | 3-Equipamento / Veiculos
EQ01086802 | SINAPI-10592 | BOMBA SUBMERSIVEL, ELETRICA, TRIFASICA, POTENCIA 0,99 HP, DIAMETRO ROTOR 98 MM SEMIABERTO, BOCAL DE SAIDA DIAMETRO 2 POLEGADAS, HM/Q = 2 M / 28,90 M3/H A 14 M / 7 M3/H | UN | 3717.9 | 3-Equipamento / Veiculos
EQ01086D02 | SINAPI-10597 | MOTONIVELADORA POTENCIA BASICA LIQUIDA (PRIMEIRA MARCHA) 186 HP, PESO BRUTO 15785 KG, LARGURA DA LAMINA DE 4,3 M | UN | 708948.35 | 3-Equipamento / Veiculos
EQ01086E02 | SINAPI-10598 | TRATOR DE PNEUS COM POTENCIA DE 50 CV, TRACAO 4 X 2, PESO COM LASTRO DE 2714 KG | UN | 91236.81 | 3-Equipamento / Veiculos
EQ01086H02 | SINAPI-10601 | USINA DE ASFALTO A QUENTE, FIXA, TIPO CONTRA FLUXO, CAPACIDADE DE 100 A 140 T/H, POTENCIA DE 280 KW, COM MISTURADOR EXTERNO ROTATIVO | UN | 2026746.48 | 3-Equipamento / Veiculos
MT01086K02 | SINAPI-10604 | ELEMENTO VAZADO DE CONCRETO, QUADRICULADO, 1 FURO *20 X 10 X 7* CM | UN | 7.34 | 2-Material
MT01086L02 | SINAPI-10605 | ELEMENTO VAZADO DE CONCRETO, QUADRICULADO, 1 FURO *10 X 10 X 10* CM | UN | 3.15 | 2-Material
EQ01086O02 | SINAPI-10608 | MESA VIBRATORIA COM DIMENSOES DE 2,0 X 1,0 M, COM MOTOR ELETRICO DE 2 POLOS E POTENCIA DE 3 CV | UN | 8402.98 | 3-Equipamento / Veiculos
MT01086Q02 | SINAPI-10610 | BLOCO ESTRUTURAL CERAMICO - 14 X 19 X 29 CM - 4,0 MPA - NBR 15270 | UN | 1.54 | 2-Material
MT01086X02 | SINAPI-10617 | TIJOLO CERAMICO REFRATARIO 6,3 X 11,4 X 22,9 CM | UN | 3.88 | 2-Material
MT01087902 | SINAPI-10629 | DIVISORIA EM MARMORE, COM DUAS FACES POLIDAS, BRANCO COMUM, E= *3,0* CM | M2 | 533.5 | 2-Material
EQ01087A02 | SINAPI-10630 | CAVALO MECANICO TRACAO 4X2, PESO BRUTO TOTAL COMBINADO 49000 KG, CAPACIDADE MAXIMA DE TRACAO *66000* KG, POTENCIA *360* CV (INCLUI CABINE E CHASSI, NAO INCLUI SEMIRREBOQUE) | UN | 436679.46 | 3-Equipamento / Veiculos
EQ01087E02 | SINAPI-10634 | EMPILHADEIRA SOBRE PNEUS COM TORRE DE TRES ESTAGIOS, 4,80M DE ELEVACAO, C/ DESLOCADOR LATERAL DOS GARFOS, MOTOR GLP 2.4L, CAPACIDADE NOMINAL DE CARGA DE 2,5T | UN | 98117.5 | 3-Equipamento / Veiculos
EQ01087F02 | SINAPI-10635 | EMPILHADEIRA SOBRE PNEUS COM TORRE DE TRES ESTAGIOS, 4,80M DE ELEVACAO, C/ DESLOCADOR LATERAL DOS GARFOS, MOTOR GLP 2.2L, CAPACIDADE NOMINAL DE CARGA DE 3T | UN | 114582.21 | 3-Equipamento / Veiculos
EQ01087G02 | SINAPI-10636 | EMPILHADEIRA SOBRE PNEUS COM TORRE DE TRES ESTAGIOS, 4,80M DE ELEVACAO, C/ DESLOCADOR LATERAL DOS GARFOS, MOTOR GLP 4.3L, CAPACIDADE NOMINAL DE CARGA DE 4T | UN | 216078.76 | 3-Equipamento / Veiculos
EQ01087H02 | SINAPI-10637 | EMPILHADEIRA SOBRE PNEUS COM TORRE DE TRES ESTAGIOS, 4,80M DE ELEVACAO, C/ DESLOCADOR LATERAL DOS GARFOS, MOTOR GLP 4.3L, CAPACIDADE NOMINAL DE CARGA DE 5T | UN | 226020.66 | 3-Equipamento / Veiculos
EQ01087I02 | SINAPI-10638 | EMPILHADEIRA SOBRE PNEUS COM TORRE DE TRES ESTAGIOS, 4,70M DE ELEVACAO, C/ DESLOCADOR LATERAL DOS GARFOS, MOTOR GLP 4.3L, CAPACIDADE NOMINAL DE CARGA DE 6T | UN | 331496.97 | 3-Equipamento / Veiculos
EQ01087K02 | SINAPI-10640 | REGUA VIBRATORIA DE CONCRETO TRELICADA, EQUIPADA COM MOTOR A GASOLINA DE 9 HP | UN | 12853.69 | 3-Equipamento / Veiculos
EQ01087M02 | SINAPI-10642 | ROLO COMPACTADOR DE PNEUS, ESTATICO, PRESSAO VARIAVEL, POTENCIA 111 HP, PESO SEM/COM LASTRO 9,5/26,0 T, LARGURA DE ROLAGEM 1,90 M | UN | 466750 | 3-Equipamento / Veiculos
EQ01087Q02 | SINAPI-10646 | ROLO COMPACTADOR VIBRATORIO DE UM CILINDRO, ACO LISO, POTENCIA 80 HP, PESO OPERACIONAL MAXIMO 8,1 T, IMPACTO DINAMICO 16,15/9,5 T, LARGURA TRABALHO 1,68 M | UN | 298653.2 | 3-Equipamento / Veiculos
EQ01088202 | SINAPI-10658 | ALISADORA DE CONCRETO COM MOTOR A GASOLINA DE 5,5 HP, PESO COM MOTOR DE 78 KG, 4 PAS | UN | 7075 | 3-Equipamento / Veiculos
EQ01088802 | SINAPI-10664 | ROCADEIRA DESLOCAVEL, LARGURA DE TRABALHO DE 1,3 M | UN | 5087.09 | 3-Equipamento / Veiculos
EQ01088B02 | SINAPI-10667 | CONTAINER ALMOXARIFADO, DE *2,40* X *6,00* M, PADRAO SIMPLES, SEM REVESTIMENTO E SEM DIVISORIAS INTERNOS E SEM SANITARIO, PARA USO EM CANTEIRO DE OBRAS | UN | 11245 | 3-Equipamento / Veiculos
EQ01088T02 | SINAPI-10685 | ESCAVADEIRA HIDRAULICA SOBRE ESTEIRAS, CACAMBA 0,80M3, PESO OPERACIONAL 17T, POTENCIA BRUTA 111HP | UN | 450000 | 3-Equipamento / Veiculos
MT01088Z02 | SINAPI-10691 | SOLVENTE PARA COLA (PARA LAMINADO MELAMINICO) A BASE DE RESINA SINTETICA | L | 39.06 | 2-Material
MT01089602 | SINAPI-10698 | DIVISORIA, PLACA PRE-MOLDADA EM GRANILITE, MARMORITE OU GRANITINA, E = *3 CM | M2 | 135.82 | 2-Material
EQ01089802 | SINAPI-10700 | ARADO REVERSIVEL COM 3 DISCOS DE 26" X 6MM REBOCAVEL | UN | 12306.9 | 3-Equipamento / Veiculos
MT01089G02 | SINAPI-10708 | CARPETE DE POLIESTER EM MANTA PARA TRAFEGO COMERCIAL PESADO, E = 4 A 5 MM (INSTALADO) | M2 | 38.64 | 2-Material
MT01089H02 | SINAPI-10709 | CARPETE DE NYLON EM MANTA PARA TRAFEGO COMERCIAL PESADO, E = 9 A 10 MM (INSTALADO) | M2 | 122.64 | 2-Material
MT01089I02 | SINAPI-10710 | CARPETE DE NYLON EM MANTA PARA TRAFEGO COMERCIAL PESADO, E = 6 A 7 MM (INSTALADO) | M2 | 99.83 | 2-Material
EQ01089K02 | SINAPI-10712 | GUINDAUTO HIDRAULICO, CAPACIDADE MAXIMA DE CARGA 3300 KG, MOMENTO MAXIMO DE CARGA 5,8 TM , ALCANCE MAXIMO HORIZONTAL 7,60 M, PARA MONTAGEM SOBRE CHASSI DE CAMINHAO PBT MINIMO 8000 KG (INCLUI MONTAGEM, NAO INCLUI CAMINHAO) | UN | 52123.44 | 3-Equipamento / Veiculos
MT0108A202 | SINAPI-10730 | PEDRA ARDOSIA, CINZA, 30 X 30, E= *1 CM | M2 | 23.79 | 2-Material
MT0108A302 | SINAPI-10731 | PEDRA ARDOSIA, CINZA, *40 X 40* CM, E= *1 CM | M2 | 24.61 | 2-Material
MT0108A602 | SINAPI-10734 | PEDRA GRANITICA, SERRADA, TIPO MIRACEMA, MADEIRA, PADUANA, RACHINHA, SANTA ISABEL OU OUTRAS SIMILARES, *11,5 X *23 CM, E= *1,0 A *2,0 CM | M2 | 46 | 2-Material
MT0108A902 | SINAPI-10737 | PEDRA GRANITICA OU BASALTO, CACO, RETALHO, CAVACO, TIPO MIRACEMA, MADEIRA, PADUANA, RACHINHA, SANTA ISABEL OU OUTRAS SIMILARES, E= *1,0 A *2,0 CM | M2 | 77.34 | 2-Material
EQ0108AC02 | SINAPI-10740 | TALHA ELETRICA 3 T, VELOCIDADE 2,1 M / MIN, POTENCIA 1,3 KW | UN | 9376.57 | 3-Equipamento / Veiculos
EQ0108AE02 | SINAPI-10742 | TALHA MANUAL DE CORRENTE, CAPACIDADE DE 2 T COM ELEVACAO DE 3 M | UN | 989.5 | 3-Equipamento / Veiculos
EQ0108AF02 | SINAPI-10743 | TROLEY MANUAL CAPACIDADE 1 T | UN | 547.79 | 3-Equipamento / Veiculos
EQ0108AJ02 | SINAPI-10747 | MARTELO PERFURADOR PNEUMATICO MANUAL, PESO DE 25 KG, COM SILENCIADOR | UN | 17494.82 | 3-Equipamento / Veiculos
EQ0108AL02 | SINAPI-10749 | LOCACAO DE ESCORA METALICA TELESCOPICA, COM ALTURA REGULAVEL DE *1,80* A *3,20* M, COM CAPACIDADE DE CARGA DE NO MINIMO 1000 KGF (10 KN), INCLUSO TRIPE E FORCADO | MES | 2.06 | 3-Equipamento / Veiculos
MT0108B102 | SINAPI-10765 | CURVA PVC LONGA 45G, DN 50 MM, PARA ESGOTO PREDIAL | UN | 6.41 | 2-Material
MT0108B302 | SINAPI-10767 | CURVA PVC LONGA 45G, DN 75 MM, PARA ESGOTO PREDIAL | UN | 21.02 | 2-Material
EQ0108BB02 | SINAPI-10775 | LOCACAO DE CONTAINER 2,30 X 6,00 M, ALT. 2,50 M, COM 1 SANITARIO, PARA ESCRITORIO, COMPLETO, SEM DIVISORIAS INTERNAS | MES | 850 | 3-Equipamento / Veiculos
EQ0108BC02 | SINAPI-10776 | LOCACAO DE CONTAINER 2,30 X 6,00 M, ALT. 2,50 M, PARA ESCRITORIO, SEM DIVISORIAS INTERNAS E SEM SANITARIO | MES | 664.06 | 3-Equipamento / Veiculos
EQ0108BD02 | SINAPI-10777 | LOCACAO DE CONTAINER 2,30 X 4,30 M, ALT. 2,50 M, PARA SANITARIO, COM 3 BACIAS, 4 CHUVEIROS, 1 LAVATORIO E 1 MICTORIO | MES | 965.1 | 3-Equipamento / Veiculos
EQ0108BE02 | SINAPI-10778 | LOCACAO DE CONTAINER 2,30 X 6,00 M, ALT. 2,50 M, PARA SANITARIO, COM 4 BACIAS, 8 CHUVEIROS,1 LAVATORIO E 1 MICTORIO | MES | 1062.5 | 3-Equipamento / Veiculos
EQ0108BF02 | SINAPI-10779 | LOCACAO DE CONTAINER 2,30 X 4,30 M, ALT. 2,50 M, P/ SANITARIO, C/ 5 BACIAS, 1 LAVATORIO E 4 MICTORIOS | MES | 1062.5 | 3-Equipamento / Veiculos
MT0108BG02 | SINAPI-10780 | EXTREMIDADE/TUBETE PARA HIDROMETRO PVC, COM ROSCA, CURTA, COM BUCHA LATAO, 1/2" | UN | 6.6 | 2-Material
MT0108BH02 | SINAPI-10781 | EXTREMIDADE/TUBETE PARA HIDROMETRO PVC, COM ROSCA, CURTA, COM BUCHA LATAO, 3/4" | UN | 10.59 | 2-Material
EQ0108C902 | SINAPI-10809 | LOCACAO DE TALHA ELETRICA 3 T, VELOCIDADE 2,1 M / MIN, POTENCIA 1,3 KW | H | 1.05 | 3-Equipamento / Veiculos
EQ0108CB02 | SINAPI-10811 | LOCACAO DE TALHA MANUAL DE CORRENTE, CAPACIDADE DE 2 T COM ELEVACAO DE 3 M | H | 0.9 | 3-Equipamento / Veiculos
MT0108CI02 | SINAPI-10818 | CAPIM BRAQUIARIA DECUMBENS/ BRAQUIARINHA, VC *70*% MINIMO | KG | 39.42 | 2-Material
MT0108CQ02 | SINAPI-10826 | MUDA DE ARBUSTO FLORIFERO, CLUSIA/GARDENIA/MOREIA BRANCA/ AZALEIA OU EQUIVALENTE DA REGIAO, H= *50 A 70* CM | UN | 114.94 | 2-Material
MT0108CZ02 | SINAPI-10835 | JOELHO PVC, COM BOLSA E ANEL, 90 GRAUS, DN 40 X *38* MM, SERIE NORMAL, PARA ESGOTO PREDIAL | UN | 2.28 | 2-Material
MT0108D002 | SINAPI-10836 | JOELHO PVC COM VISITA, 90 GRAUS, DN 100 X 50 MM, SERIE NORMAL, PARA ESGOTO PREDIAL | UN | 10.89 | 2-Material
MT0108D402 | SINAPI-10840 | PISO EM GRANITO, POLIDO, TIPO AMENDOA/ AMARELO CAPRI/ AMARELO DOURADO CARIOCA OU OUTROS EQUIVALENTES DA REGIAO, FORMATO MENOR OU IGUAL A 3025 CM2, E= *2* CM | M2 | 360 | 2-Material
MT0108D502 | SINAPI-10841 | PISO EM GRANITO, POLIDO, TIPO ANDORINHA/ QUARTZ/ CASTELO/ CORUMBA OU OUTROS EQUIVALENTES DA REGIAO, FORMATO MENOR OU IGUAL A 3025 CM2, E= *2* CM | M2 | 271.69 | 2-Material
MT0108D602 | SINAPI-10842 | PISO EM GRANITO, POLIDO, TIPO PRETO SAO GABRIEL/ TIJUCA OU OUTROS EQUIVALENTES DA REGIAO, FORMATO MENOR OU IGUAL A 3025 CM2, E= *2* CM | M2 | 392.45 | 2-Material
MT0108DC02 | SINAPI-10848 | PLACA DE INAUGURACAO METALICA, *40* CM X *60* CM | UN | 572.85 | 2-Material
MT0108DD02 | SINAPI-10849 | PLACA DE INAUGURACAO EM BRONZE *35X 50*CM | UN | 912 | 2-Material
MT0108DE02 | SINAPI-10850 | PLACA NUMERACAO RESIDENCIAL EM CHAPA GALVANIZADA ESMALTADA 12 X 18 CM | UN | 28.5 | 2-Material
MT0108DF02 | SINAPI-10851 | PLACA DE ACRILICO TRANSPARENTE ADESIVADA PARA SINALIZACAO DE PORTAS, BORDA POLIDA, DE *25 X 8*, E = 6 MM (NAO INCLUI ACESSORIOS PARA FIXACAO) | UN | 43.99 | 2-Material
MT0108DH02 | SINAPI-10853 | LETRA ACO INOX (AISI 304), CHAPA NUM. 22, RECORTADO, H= 20 CM (SEM RELEVO) | UN | 63.86 | 2-Material
MT0108DK02 | SINAPI-10856 | SOLEIRA PRE-MOLDADA EM GRANILITE, MARMORITE OU GRANITINA, L = *15 CM | M | 67.91 | 2-Material
MT0108DL02 | SINAPI-10857 | RODAPE ARDOSIA, CINZA, 10 CM, E= *1CM | M | 9.58 | 2-Material
MT0108ED02 | SINAPI-10885 | CAIXA DE INCENDIO/ABRIGO PARA MANGUEIRA, DE EMBUTIR/INTERNA, COM 90 X 60 X 17 CM, EM CHAPA DE ACO, PORTA COM VENTILACAO, VISOR COM A INSCRICAO "INCENDIO", SUPORTE/CESTA INTERNA PARA A MANGUEIRA, PINTURA ELETROSTATICA VERMELHA | UN | 254.9 | 2-Material
MT0108EE02 | SINAPI-10886 | EXTINTOR DE INCENDIO PORTATIL COM CARGA DE AGUA PRESSURIZADA DE 10 L, CLASSE A | UN | 148.75 | 2-Material
MT0108EG02 | SINAPI-10888 | EXTINTOR DE INCENDIO PORTATIL COM CARGA DE GAS CARBONICO CO2 DE 4 KG, CLASSE BC | UN | 470.76 | 2-Material
MT0108EH02 | SINAPI-10889 | EXTINTOR DE INCENDIO PORTATIL COM CARGA DE GAS CARBONICO CO2 DE 6 KG, CLASSE BC | UN | 510 | 2-Material
MT0108EI02 | SINAPI-10890 | EXTINTOR DE INCENDIO PORTATIL COM CARGA DE PO QUIMICO SECO (PQS) DE 12 KG, CLASSE BC | UN | 235.38 | 2-Material
MT0108EJ02 | SINAPI-10891 | EXTINTOR DE INCENDIO PORTATIL COM CARGA DE PO QUIMICO SECO (PQS) DE 4 KG, CLASSE BC | UN | 143.84 | 2-Material
MT0108EK02 | SINAPI-10892 | EXTINTOR DE INCENDIO PORTATIL COM CARGA DE PO QUIMICO SECO (PQS) DE 6 KG, CLASSE BC | UN | 170 | 2-Material
MT0108ER02 | SINAPI-10899 | ADAPTADOR, EM LATAO, ENGATE RAPIDO 2 1/2" X ROSCA INTERNA 5 FIOS 2 1/2", PARA INSTALACAO PREDIAL DE COMBATE A INCENDIO | UN | 55.24 | 2-Material
MT0108ES02 | SINAPI-10900 | ADAPTADOR, EM LATAO, ENGATE RAPIDO1 1/2" X ROSCA INTERNA 5 FIOS 2 1/2", PARA INSTALACAO PREDIAL DE COMBATE A INCENDIO | UN | 43.23 | 2-Material
MT0108EU02 | SINAPI-10902 | ESGUICHO TIPO JATO SOLIDO, EM LATAO, ENGATE RAPIDO 1 1/2" X 13 MM, PARA MANGUEIRA EM INSTALACAO PREDIAL COMBATE A INCENDIO | UN | 45.2 | 2-Material
MT0108EV02 | SINAPI-10903 | ESGUICHO TIPO JATO SOLIDO, EM LATAO, ENGATE RAPIDO 2 1/2" X 13 MM, PARA MANGUEIRA EM INSTALACAO PREDIAL COMBATE A INCENDIO | UN | 74.45 | 2-Material
MT0108EW02 | SINAPI-10904 | REGISTRO OU VALVULA GLOBO ANGULAR EM LATAO, PARA HIDRANTES EM INSTALACAO PREDIAL DE INCENDIO, 45 GRAUS, DIAMETRO DE 2 1/2", COM VOLANTE, CLASSE DE PRESSAO DE ATE 200 PSI | UN | 126.1 | 2-Material
MT0108EX02 | SINAPI-10905 | TAMPAO COM CORRENTE, EM LATAO, ENGATE RAPIDO 2 1/2", PARA INSTALACAO PREDIAL DE COMBATE A INCENDIO | UN | 66.05 | 2-Material
MT0108F002 | SINAPI-10908 | JUNCAO DE REDUCAO INVERTIDA, PVC SOLDAVEL, 100 X 50 MM, SERIE NORMAL PARA ESGOTO PREDIAL | UN | 9.91 | 2-Material
MT0108F102 | SINAPI-10909 | JUNCAO DE REDUCAO INVERTIDA, PVC SOLDAVEL, 100 X 75 MM, SERIE NORMAL PARA ESGOTO PREDIAL | UN | 15.81 | 2-Material
MT0108F302 | SINAPI-10911 | JUNCAO INVERTIDA, PVC SOLDAVEL, 75 X 75 MM, SERIE NORMAL PARA ESGOTO PREDIAL | UN | 12.33 | 2-Material
MT0108F902 | SINAPI-10917 | TELA DE ACO SOLDADA NERVURADA, CA-60, Q-61, (0,97 KG/M2), DIAMETRO DO FIO = 3,4 MM, LARGURA = 2,45 M, ESPACAMENTO DA MALHA = 15 X 15 CM | M2 | 5.33 | 2-Material
MT0108FD02 | SINAPI-10921 | HIDRANTE DE COLUNA COMPLETO, EM FERRO FUNDIDO, DN = 100 MM, COM REGISTRO, CUNHA DE BORRACHA, CURVA DESSIMETRICA, EXTREMIDADE E TAMPAS (INCLUI KIT FIXACAO) | UN | 3306.55 | 2-Material
MT0108FE02 | SINAPI-10922 | HIDRANTE DE COLUNA COMPLETO, EM FERRO FUNDIDO, DN = 75 MM, COM REGISTRO, CUNHA DE BORRACHA, CURVA DESSIMETRICA, EXTREMIDADE E TAMPAS (INCLUI KIT FIXACAO) | UN | 2994.99 | 2-Material
MT0108FF02 | SINAPI-10923 | HIDRANTE SUBTERRANEO, EM FERRO FUNDIDO, COM CURVA CURTA E CAIXA, DN 75 MM | UN | 1770.16 | 2-Material
MT0108FG02 | SINAPI-10924 | HIDRANTE SUBTERRANEO, EM FERRO FUNDIDO, COM CURVA LONGA E CAIXA, DN 75 MM | UN | 1864.33 | 2-Material
MT0108FJ02 | SINAPI-10927 | TELA DE ARAME GALVANIZADA QUADRANGULAR / LOSANGULAR, FIO 2,77 MM (12 BWG), MALHA 8 X 8 CM, H = 2 M | M2 | 15.89 | 2-Material
MT0108FK02 | SINAPI-10928 | TELA DE ARAME GALVANIZADA QUADRANGULAR / LOSANGULAR, FIO 2,11 MM (14 BWG), MALHA 8 X 8 CM, H = 2 M | M2 | 9.71 | 2-Material
MT0108FN02 | SINAPI-10931 | TELA DE ARAME GALVANIZADA, HEXAGONAL, FIO 0,56 MM (24 BWG), MALHA 1/2", H = 1 M | M2 | 8.48 | 2-Material
MT0108FO02 | SINAPI-10932 | TELA DE ARAME GALVANIZADA QUADRANGULAR / LOSANGULAR, FIO 4,19 MM (8 BWG), MALHA 5 X 5 CM, H = 2 M | M2 | 67.64 | 2-Material
MT0108FP02 | SINAPI-10933 | TELA DE ARAME GALVANIZADA QUADRANGULAR / LOSANGULAR, FIO 2,77 MM (12 BWG), MALHA 10 X 10 CM, H = 2 M | M2 | 14.65 | 2-Material
MT0108FR02 | SINAPI-10935 | TELA DE ARAME GALVANIZADA REVESTIDA EM PVC, QUADRANGULAR / LOSANGULAR, FIO 2,77 MM (12 BWG), BITOLA FINAL = *3,8* MM, MALHA 7,5 X 7,5 CM, H = 2 M | M2 | 30.15 | 2-Material
MT0108FT02 | SINAPI-10937 | TELA DE ARAME GALVANIZADA REVESTIDA EM PVC, QUADRANGULAR / LOSANGULAR, FIO 2,11 MM (14 BWG), BITOLA FINAL = *2,8* MM, MALHA *8 X 8* CM, H = 2 M | M2 | 17.38 | 2-Material
MT0108GC02 | SINAPI-10956 | BASE PARA MASTRO DE PARA-RAIOS DIAMETRO NOMINAL 2" | UN | 74.68 | 2-Material
MT0108GD02 | SINAPI-10957 | CHAPA DE ACO GROSSA, ASTM A36, E = 3/4 " (19,05 MM) 149,39 KG/M2 | KG | 5.75 | 2-Material
MT0108GM02 | SINAPI-10966 | PERFIL "U" DE ACO LAMINADO, "U" 152 X 15,6 | KG | 5.76 | 2-Material
MT0108HH02 | SINAPI-10997 | ELETRODO REVESTIDO AWS - E7018, DIAMETRO IGUAL A 4,00 MM | KG | 21.25 | 2-Material
MT0108HI02 | SINAPI-10998 | ELETRODO REVESTIDO AWS - E-6010, DIAMETRO IGUAL A 4,00 MM | KG | 22.27 | 2-Material
MT0108HJ02 | SINAPI-10999 | ELETRODO REVESTIDO AWS - E6013, DIAMETRO IGUAL A 4,00 MM | KG | 19.6 | 2-Material
MT0108HM02 | SINAPI-11002 | ELETRODO REVESTIDO AWS - E6013, DIAMETRO IGUAL A 2,50 MM | KG | 20.4 | 2-Material
MT0108HX02 | SINAPI-11013 | CUMEEIRA ARTICULADA (ABA INTERNA INFERIOR OU EXTERNA SUPERIOR) PARA TELHA ESTRUTURAL DE FIBROCIMENTO, 1 ABA, E = 6 MM (SEM AMIANTO) | UN | 14.35 | 2-Material
MT0108I102 | SINAPI-11017 | CUMEEIRA ARTICULADA (ABA SUPERIOR) PARA TELHA ONDULADA DE FIBROCIMENTO E = 4 MM, ABA *330* MM, COMPRIMENTO 500 MM (SEM AMIANTO) | UN | 6.12 | 2-Material
MT0108IA02 | SINAPI-11026 | CHAPA DE ACO GALVANIZADA BITOLA GSG 14, E = 1,95 MM (15,60 KG/M2) | KG | 6.35 | 2-Material
MT0108IB02 | SINAPI-11027 | CHAPA DE ACO GALVANIZADA BITOLA GSG 16, E = 1,55 MM (12,40 KG/M2) | KG | 6.61 | 2-Material
MT0108ID02 | SINAPI-11029 | HASTE RETA PARA GANCHO DE FERRO GALVANIZADO, COM ROSCA 1/4 " X 30 CM PARA FIXACAO DE TELHA METALICA, INCLUI PORCA E ARRUELAS DE VEDACAO | CJ | 1.05 | 2-Material
MT0108IG02 | SINAPI-11032 | GRAMPO U DE 5/8 " N8 EM FERRO GALVANIZADO | UN | 6.9 | 2-Material
MT0108IH02 | SINAPI-11033 | SUPORTE PARA CALHA DE 150 MM EM FERRO GALVANIZADO | UN | 3.92 | 2-Material
MT0108IT02 | SINAPI-11045 | LUVA SIMPLES, PVC PBA, JE, DN 75 / DE 85 MM, PARA REDE AGUA (NBR 10351) | UN | 23.98 | 2-Material
MT0108IU02 | SINAPI-11046 | CHAPA DE ACO GALVANIZADA BITOLA GSG 18, E = 1,25 MM (10,00 KG/M2) | KG | 6.33 | 2-Material
MT0108IV02 | SINAPI-11047 | CHAPA DE ACO GALVANIZADA BITOLA GSG 19, E = 1,11 MM (8,88 KG/M2) | KG | 6.9 | 2-Material
MT0108IX02 | SINAPI-11049 | CHAPA DE ACO GALVANIZADA BITOLA GSG 22, E = 0,80 MM (6,40 KG/M2) | KG | 6.6 | 2-Material
MT0108IZ02 | SINAPI-11051 | CHAPA DE ACO GALVANIZADA BITOLA GSG 26, E = 0,50 MM (4,00 KG/M2) | KG | 6.93 | 2-Material
MT0108J202 | SINAPI-11054 | PARAFUSO ROSCA SOBERBA ZINCADO CABECA CHATA FENDA SIMPLES 3,2 X 20 MM (3/4 ") | UN | 0.02 | 2-Material
MT0108J302 | SINAPI-11055 | PARAFUSO ROSCA SOBERBA ZINCADO CABECA CHATA FENDA SIMPLES 3,5 X 25 MM (1 ") | UN | 0.04 | 2-Material
MT0108J402 | SINAPI-11056 | PARAFUSO ROSCA SOBERBA ZINCADO CABECA CHATA FENDA SIMPLES 3,8 X 30 MM (1.1/4 ") | UN | 0.04 | 2-Material
MT0108J502 | SINAPI-11057 | PARAFUSO ROSCA SOBERBA ZINCADO CABECA CHATA FENDA SIMPLES 4,8 X 40 MM (1.1/2 ") | UN | 0.09 | 2-Material
MT0108J602 | SINAPI-11058 | PARAFUSO ROSCA SOBERBA ZINCADO CABECA CHATA FENDA SIMPLES 5,5 X 65 MM (2.1/2 ") | UN | 0.23 | 2-Material
MT0108J702 | SINAPI-11059 | PARAFUSO ROSCA SOBERBA ZINCADO CABECA CHATA FENDA SIMPLES 5,5 X 50 MM (2 ") | UN | 0.18 | 2-Material
MT0108J802 | SINAPI-11060 | TIRANTE EM FERRO GALVANIZADO PARA CONTRAVENTAMENTO DE TELHA CANALETE 90, 1/4 " X 400 MM | UN | 23.27 | 2-Material
MT0108J902 | SINAPI-11061 | CHAPA DE ACO GALVANIZADA BITOLA GSG 30, E = 0,35 MM (2,80 KG/M2) | KG | 8.31 | 2-Material
MT0108JA02 | SINAPI-11062 | PLACA CIMENTICIA LISA E = 10 MM, DE 1,20 X 3,00 M (SEM AMIANTO) | M2 | 55.75 | 2-Material
MT0108JB02 | SINAPI-11063 | PLACA CIMENTICIA LISA E = 6 MM, DE 1,20 X 3,00 M (SEM AMIANTO) | M2 | 53.97 | 2-Material
MT0108JC02 | SINAPI-11064 | RUFO PARA TELHA ESTRUTURAL DE FIBROCIMENTO 2 ABAS, COMPRIMENTO DE 1031 MM (SEM AMIANTO) | UN | 15.53 | 2-Material
MT0108JD02 | SINAPI-11065 | TAMPAO PARA TELHA ESTRUTURAL DE FIBROCIMENTO 2 ABAS, DE 787 X 215 X 60 MM (SEM AMIANTO) | UN | 14.78 | 2-Material
MT0108JE02 | SINAPI-11066 | TAMPAO PARA TELHA ESTRUTURAL DE FIBROCIMENTO 1 ABA, DE 370 X 155 X 76 MM (SEM AMIANTO) | UN | 12.89 | 2-Material
MT0108JF02 | SINAPI-11067 | TELHA TRAPEZOIDAL EM ALUMINIO, ALTURA DE *38* MM E ESPESSURA DE 0,5 MM (LARGURA TOTAL DE 1056 MM E COMPRIMENTO DE 5000 MM) | UN | 259.95 | 2-Material
MT0108JG02 | SINAPI-11068 | TELHA TRAPEZOIDAL EM ALUMINIO, ALTURA DE *38* MM E ESPESSURA DE 0,7 MM (LARGURA TOTAL DE 1056 MM E COMPRIMENTO DE 5000 MM) | UN | 328.4 | 2-Material
MT0108JJ02 | SINAPI-11071 | PLUG PVC P/ ESG PREDIAL 100MM | UN | 5.02 | 2-Material
MT0108JK02 | SINAPI-11072 | PLUG PVC P/ ESG PREDIAL 50MM | UN | 1.75 | 2-Material
MT0108JL02 | SINAPI-11073 | PLUG PVC P/ ESG PREDIAL 75MM | UN | 3.1 | 2-Material
MT0108JN02 | SINAPI-11075 | AREIA PARA LEITO FILTRANTE (0,42 A 1,68 MM) - POSTO JAZIDA/FORNECEDOR (RETIRADO NA JAZIDA, SEM TRANSPORTE) | M3 | 794.18 | 2-Material
MT0108JO02 | SINAPI-11076 | AREIA PRETA PARA EMBOCO - POSTO JAZIDA/FORNECEDOR (RETIRADO NA JAZIDA, SEM TRANSPORTE) | M3 | 60.62 | 2-Material
MT0108JR02 | SINAPI-11079 | MATERIAL FILTRANTE (PEDREGULHO) 0,6 A 25,46 MM (POSTO PEDREIRA/FORNECEDOR, SEM FRETE) | M3 | 664.84 | 2-Material
MT0108JU02 | SINAPI-11082 | MATERIAL FILTRANTE (PEDREGULHO) 38 A 25,4 MM (POSTO PEDREIRA/FORNECEDOR, SEM FRETE) | M3 | 678.3 | 2-Material
MT0108JY02 | SINAPI-11086 | REJEITO DE MINERIO DE FERRO PARA PAVIMENTACAO (POSTO PEDREIRA/FORNECEDOR, SEM FRETE) | M3 | 47.91 | 2-Material
MT0108K302 | SINAPI-11091 | PINGADEIRA PLASTICA PARA TELHA DE FIBROCIMENTO CANALETE 49/KALHETA OU CANALETE 90/KALHETAO | UN | 0.91 | 2-Material
MT0108K802 | SINAPI-11096 | PO DE MARMORE (POSTO PEDREIRA/FORNECEDOR, SEM FRETE) | KG | 0.27 | 2-Material
MT0108KS02 | SINAPI-11116 | DOMOS INDIVIDUAL EM ACRILICO BRANCO *95 X 95* CM, SEM INSTALACAO | UN | 446.66 | 2-Material
MT0108LA02 | SINAPI-11134 | CHAPA DE MADEIRA COMPENSADA NAVAL (COM COLA FENOLICA), E = 10 MM, DE *1,60 X 2,20* M | M2 | 27.7 | 2-Material
MT0108LB02 | SINAPI-11135 | CHAPA DE MADEIRA COMPENSADA NAVAL (COM COLA FENOLICA), E = 12 MM, DE *1,60 X 2,20* M | M2 | 33.76 | 2-Material
MT0108LC02 | SINAPI-11136 | CHAPA DE MADEIRA COMPENSADA NAVAL (COM COLA FENOLICA), E = 15 MM, DE *1,60 X 2,20* M | M2 | 36.52 | 2-Material
MT0108LD02 | SINAPI-11137 | CHAPA DE MADEIRA COMPENSADA NAVAL (COM COLA FENOLICA), E = 20 MM, DE *1,60 X 2,20* M | M2 | 51.85 | 2-Material
MT0108LE02 | SINAPI-11138 | OLEO COMBUSTIVEL BPF A GRANEL | L | 2 | 2-Material
MT0108LL02 | SINAPI-11145 | CONCRETO USINADO BOMBEAVEL, CLASSE DE RESISTENCIA C35, COM BRITA 0 E 1, SLUMP = 100 +/- 20 MM, INCLUI SERVICO DE BOMBEAMENTO (NBR 8953) | M3 | 385.52 | 2-Material
MT0108LM02 | SINAPI-11146 | CONCRETO AUTOADENSAVEL (CAA) CLASSE DE RESISTENCIA C15, ESPALHAMENTO SF2, INCLUI SERVICO DE BOMBEAMENTO (NBR 15823) | M3 | 366.88 | 2-Material
MT0108LN02 | SINAPI-11147 | CONCRETO AUTOADENSAVEL (CAA) CLASSE DE RESISTENCIA C20, ESPALHAMENTO SF2, INCLUI SERVICO DE BOMBEAMENTO (NBR 15823) | M3 | 381.24 | 2-Material
MT0108LP02 | SINAPI-11149 | PRIMER EPOXI | GL | 198.05 | 2-Material
MT0108LU02 | SINAPI-11154 | PORTA CORTA-FOGO PARA SAIDA DE EMERGENCIA, COM FECHADURA, VAO LUZ DE 90 X 210 CM, CLASSE P-90 (NBR 11742) | UN | 841.32 | 2-Material
MT0108LX02 | SINAPI-11157 | WASH PRIMER PARA TINTA AUTOMOTIVA | GL | 160.41 | 2-Material
MT0108M102 | SINAPI-11161 | CAL HIDRATADA PARA PINTURA | KG | 1 | 2-Material
MT0108ME02 | SINAPI-11174 | PRIMER UNIVERSAL, FUNDO ANTICORROSIVO TIPO ZARCAO | 18L | 562.34 | 2-Material
MT0108MP02 | SINAPI-11185 | VIDRO PLANO ARMADO E = 7MM - SEM COLOCACAO | M2 | 309.99 | 2-Material
MT0108MQ02 | SINAPI-11186 | ESPELHO CRISTAL E = 4 MM | M2 | 343.99 | 2-Material
MT0108MS02 | SINAPI-11188 | VIDRO LISO FUME E = 4MM - SEM COLOCACAO | M2 | 160 | 2-Material
MT0108MT02 | SINAPI-11189 | VIDRO LISO FUME E = 6MM - SEM COLOCACAO | M2 | 240 | 2-Material
MT0108MU02 | SINAPI-11190 | JANELA BASCULANTE, ACO, COM BATENTE/REQUADRO, 60 X 60 CM (SEM VIDROS) | UN | 162.6 | 2-Material
MT0108MX02 | SINAPI-11193 | !EM PROCESSO DE DESATIVACAO! JANELA DE CORRER, ACO, BATENTE/REQUADRO DE 6 A 14 CM, VENEZIANA, PINT ANTICORROSIVA, PINT ACABAMENTO, COM VIDRO, 6 FLS, 120 X 150 CM (A X L) | M2 | 634.53 | 2-Material
MT0108N102 | SINAPI-11197 | !EM PROCESSO DE DESATIVACAO! JANELA DE CORRER, ACO, COM BATENTE/REQUADRO DE 6 A 14 CM, SEM DIVISAO, PINT ANTICORROSIVA, PINT ACABAMENTO, COM VIDRO, SEM BANDEIRA, 2 FLS, 120 X 150 CM (A X L) | UN | 868.99 | 2-Material
MT0108N302 | SINAPI-11199 | !EM PROCESSO DE DESATIVACAO!JANELA DE CORRER, ACO, BATENTE/REQUADRO DE 6 A 14 CM, COM DIVISAO HORIZ , PINT ANTICORROSIVA, SEM VIDRO, BANDEIRA COM BASCULA, 4 FLS, 120 X 150 CM (A X L) | UN | 898.01 | 2-Material
MT0108O202 | SINAPI-11234 | RALO FOFO COM REQUADRO, QUADRADO 200 X 200 MM | UN | 59.49 | 2-Material
MT0108O302 | SINAPI-11235 | GRELHA FOFO SIMPLES COM REQUADRO, CARGA MAXIMA 1,5 T, 150 X 1000 MM, E= *15* MM | UN | 137.3 | 2-Material
MT0108O402 | SINAPI-11236 | GRELHA FOFO SIMPLES COM REQUADRO, CARGA MAXIMA 1,5 T, 200 X 1000 MM, E= *15* MM | UN | 174.48 | 2-Material
MT0108O902 | SINAPI-11241 | TAMPAO FOFO ARTICULADO P/ REGISTRO, CLASSE A15 CARGA MAXIMA 1,5 T, *400 X 400* MM | UN | 160.18 | 2-Material
MT0108OC02 | SINAPI-11244 | GRELHA FOFO ARTICULADA, CARGA MAXIMA 1,5 T, *300 X 1000* MM, E= *15* MM | UN | 179.92 | 2-Material
MT0108OD02 | SINAPI-11245 | GRELHA FOFO SIMPLES COM REQUADRO, CARGA MAXIMA 12,5 T, *300 X 1000* MM, E= *15* MM, AREA ESTACIONAMENTO CARRO PASSEIO | UN | 248.86 | 2-Material
MT0108OF02 | SINAPI-11247 | CAIXA DE PASSAGEM/ LUZ / TELEFONIA, DE EMBUTIR, EM CHAPA DE ACO GALVANIZADO, DIMENSOES 150 X 150 X 15 CM (PADRAO CONCESSIONARIA LOCAL) | UN | 761.32 | 2-Material
MT0108OH02 | SINAPI-11249 | CAIXA DE PASSAGEM/ LUZ / TELEFONIA, DE EMBUTIR, EM CHAPA DE ACO GALVANIZADO, DIMENSOES 200 X 200 X 20 CM (PADRAO CONCESSIONARIA LOCAL) | UN | 1487.14 | 2-Material
MT0108OI02 | SINAPI-11250 | CAIXA DE PASSAGEM/ LUZ / TELEFONIA, DE EMBUTIR, EM CHAPA DE ACO GALVANIZADO, DIMENSOES 20 X 20 X *12* CM (PADRAO CONCESSIONARIA LOCAL) | UN | 32.77 | 2-Material
MT0108OJ02 | SINAPI-11251 | CAIXA DE PASSAGEM/ LUZ / TELEFONIA, DE EMBUTIR, EM CHAPA DE ACO GALVANIZADO, DIMENSOES 40 X 40 X *12* CM (PADRAO CONCESSIONARIA LOCAL) | UN | 72.6 | 2-Material
MT0108OL02 | SINAPI-11253 | CAIXA DE PASSAGEM/ LUZ / TELEFONIA, DE EMBUTIR, EM CHAPA DE ACO GALVANIZADO, DIMENSOES 60 X 60 X *12* CM (PADRAO CONCESSIONARIA LOCAL) | UN | 120.3 | 2-Material
MT0108ON02 | SINAPI-11255 | CAIXA DE PASSAGEM/ LUZ / TELEFONIA, DE EMBUTIR, EM CHAPA DE ACO GALVANIZADO, DIMENSOES 80 X 80 X *12* CM (PADRAO CONCESSIONARIA LOCAL) | UN | 179.85 | 2-Material
MT0108OO02 | SINAPI-11256 | CAIXA DE PASSAGEM/ LUZ / TELEFONIA, DE SOBREPOR, EM CHAPA DE ACO GALVANIZADO, DIMENSOES 80 X 80 X *12* CM (PADRAO CONCESSIONARIA LOCAL) | UN | 225.29 | 2-Material
MT0108OZ02 | SINAPI-11267 | ARRUELA REDONDA DE LATAO, DIAMETRO EXTERNO = 34 MM, ESPESSURA = 2,5 MM, DIAMETRO DO FURO = 17 MM | UN | 7.36 | 2-Material
MT0108P202 | SINAPI-11270 | ABRACADEIRA DE LATAO PARA FIXACAO DE CABO PARA-RAIO, DIMENSOES 32 X 24 X 24 MM | UN | 1.8 | 2-Material
MT0108P402 | SINAPI-11272 | ALCA PREFORMADA DE DISTRIBUICAO, EM ACO GALVANIZADO, PARA CONDUTORES DE ALUMINIO AWG 2 (CAA 6/1 OU CA 7 FIOS) | UN | 4.31 | 2-Material
MT0108P502 | SINAPI-11273 | ALCA PREFORMADA DE DISTRIBUICAO, EM ACO GALVANIZADO, PARA CONDUTORES DE ALUMINIO AWG 1/0 (CAA 6/1 OU CA 7 FIOS) | UN | 7.15 | 2-Material
MT0108P602 | SINAPI-11274 | ALCA PREFORMADA DE SERVICO, EM ACO GALVANIZADO, PARA CONDUTORES DE ALUMINIO AWG 6 (CAA 6/1) | UN | 1.32 | 2-Material
MT0108P702 | SINAPI-11275 | ALCA PREFORMADA DE SERVICO, EM ACO GALVANIZADO, PARA CONDUTORES DE ALUMINIO AWG 4 (CAA 6/1) | UN | 1.73 | 2-Material
EQ0108PC02 | SINAPI-11280 | CORTADEIRA DE PISO DE CONCRETO E ASFALTO, PARA DISCO PADRAO DE DIAMETRO 350 MM (14") OU 450 MM (18") , MOTOR A GASOLINA, POTENCIA 13 HP, SEM DISCO | UN | 10347.85 | 3-Equipamento / Veiculos
EQ0108PD02 | SINAPI-11281 | COMPACTADOR DE SOLO A PERCUSSAO (SOQUETE), COM MOTOR GASOLINA DE 4 TEMPOS, PESO ENTRE 55 E 65 KG, FORCA DE IMPACTO DE 1.000 A 1.500 KGF, FREQUENCIA DE 600 A 700 GOLPES POR MINUTO, VELOCIDADE DE TRABALHO ENTRE 10 E 15 M/MIN, POTENCIA ENTRE 2,00 E 3,00 HP | UN | 7805 | 3-Equipamento / Veiculos
MT0108PL02 | SINAPI-11289 | TAMPAO FOFO ARTICULADO P/ REGISTRO, CLASSE A15 CARGA MAX 1,5 T, *200 X 200* MM | UN | 64.07 | 2-Material
MT0108PO02 | SINAPI-11292 | TAMPAO FOFO SIMPLES COM BASE, CLASSE A15 CARGA MAX 1,5 T, 300 X 400 MM | UN | 227.69 | 2-Material
MT0108PP02 | SINAPI-11293 | TAMPAO FOFO SIMPLES COM BASE, CLASSE A15 CARGA MAX 1,5 T, 400 X 500 MM, COM INSCRICAO INCENDIO | UN | 251.72 | 2-Material
MT0108PS02 | SINAPI-11296 | TAMPAO FOFO SIMPLES COM BASE, CLASSE D400 CARGA MAX 40 T, REDONDO TAMPA 900 MM, REDE PLUVIAL/ESGOTO | UN | 1556.66 | 2-Material
MT0108PV02 | SINAPI-11299 | TAMPAO FOFO SIMPLES, CLASSE A15 CARGA MAX 1,5 T, *550 X 1100* MM, REDE TELEFONE | UN | 526.89 | 2-Material
MT0108PX02 | SINAPI-11301 | TAMPAO FOFO ARTICULADO, CLASSE B125 CARGA MAX 12,5 T, REDONDO TAMPA 600 MM, REDE PLUVIAL/ESGOTO | UN | 406.18 | 2-Material
MT0108QB02 | SINAPI-11315 | TAMPAO FOFO SIMPLES COM BASE, CLASSE A15 CARGA MAX 1,5 T, 300 X 300 MM, REDE PLUVIAL/ESGOTO | UN | 97.25 | 2-Material
MT0108QC02 | SINAPI-11316 | TAMPAO FOFO SIMPLES COM BASE, CLASSE B125 CARGA MAX 12,5 T, REDONDO TAMPA 500 MM, REDE PLUVIAL/ESGOTO | UN | 320.37 | 2-Material
MT0108QH02 | SINAPI-11321 | REDUCAO PVC PBA, JE, PB, DN 100 X 50 / DE 110 X 60 MM, PARA REDE DE AGUA | UN | 22.12 | 2-Material
MT0108QJ02 | SINAPI-11323 | REDUCAO PVC PBA, JE, PB, DN 100 X 75 / DE 110 X 85 MM, PARA REDE DE AGUA | UN | 25.44 | 2-Material
EQ0108RJ02 | SINAPI-11359 | ESMERILHADEIRA ANGULAR ELETRICA, DIAMETRO DO DISCO 7 '' (180 MM), ROTACAO 8500 RPM, POTENCIA 2400 W | UN | 749 | 3-Equipamento / Veiculos
MT0108RO02 | SINAPI-11364 | PORTA DE MADEIRA, FOLHA LEVE (NBR 15930) DE 60 X 210 CM, E = *35* MM, NUCLEO COLMEIA, CAPA LISA EM HDF, ACABAMENTO EM PRIMER PARA PINTURA | UN | 135.59 | 2-Material
MT0108RP02 | SINAPI-11365 | PORTA DE MADEIRA, FOLHA LEVE (NBR 15930) DE 70 X 210 CM, E = *35* MM, NUCLEO COLMEIA, CAPA LISA EM HDF, ACABAMENTO EM PRIMER PARA PINTURA | UN | 146.03 | 2-Material
MT0108RQ02 | SINAPI-11366 | PORTA DE MADEIRA, FOLHA LEVE (NBR 15930) DE 80 X 210 CM, E = *35* MM, NUCLEO COLMEIA, CAPA LISA EM HDF, ACABAMENTO EM PRIMER PARA PINTURA | UN | 154.54 | 2-Material
MT0108RR02 | SINAPI-11367 | !EM PROCESSO DE DESATIVACAO! PORTA DE MADEIRA, FOLHA LEVE (NBR 15930), E = 35 MM, NUCLEO COLMEIA, CAPA LISA EM HDF, ACABAMENTO MELAMINICO EM PADRAO MADEIRA | M2 | 119.04 | 2-Material
MT0108S202 | SINAPI-11378 | TE DE REDUCAO, PVC PBA, BBB, JE, DN 100 X 50 / DE 110 X 60 MM, PARA REDE AGUA (NBR 10351) | UN | 69.2 | 2-Material
MT0108S302 | SINAPI-11379 | TE DE REDUCAO, PVC PBA, BBB, JE, DN 100 X 75 / DE 110 X 85 MM, PARA REDE AGUA (NBR 10351) | UN | 58.47 | 2-Material
MT0108TF02 | SINAPI-11427 | POLVORA NEGRA | KG | 76.66 | 2-Material
MT0108TZ02 | SINAPI-11447 | DOBRADICA EM LATAO, 3 " X 2 1/2 ", E= 1,9 A 2 MM, COM ANEL, CROMADO, TAMPA BOLA, COM PARAFUSOS | UN | 18.09 | 2-Material
MT0108U302 | SINAPI-11451 | DOBRADICA TIPO VAI-E-VEM EM ACO/FERRO, TAMANHO 3'', GALVANIZADO, COM PARAFUSOS | UN | 48.5 | 2-Material
MT0108U702 | SINAPI-11455 | FECHO / TRINCO / FERROLHO FIO REDONDO, DE SOBREPOR, 8", EM ACO GALVANIZADO / ZINCADO | UN | 8.91 | 2-Material
MT0108U802 | SINAPI-11456 | FECHO / TRINCO / FERROLHO FIO REDONDO, DE SOBREPOR, 12", EM ACO GALVANIZADO / ZINCADO | UN | 12.43 | 2-Material
MT0108U902 | SINAPI-11457 | TARJETA TIPO LIVRE / OCUPADO, CROMADA, PARA PORTA DE BANHEIRO | UN | 26.17 | 2-Material
MT0108UA02 | SINAPI-11458 | FECHO DE SEGURANCA, TIPO BATOM, EM LATAO / ZAMAC, CROMADO, PARA PORTAS E JANELAS - INCLUI PARAFUSOS | UN | 19.9 | 2-Material
MT0108UD02 | SINAPI-11461 | FERROLHO / FECHO CHATO, DE SOBREPOR, EM FERRO ZINCADO, REFORCADO, 5", COM PORTA CADEADO, PARA PORTAO, PORTA E JANELA - INCLUI PARAFUSOS | UN | 5.05 | 2-Material
MT0108UE02 | SINAPI-11462 | GONZO DE SOBREPOR, EM LATAO / ZAMAC, PARA JANELA PIVOTANTE - INCLUI PARAFUSOS | PAR | 14.6 | 2-Material
MT0108UJ02 | SINAPI-11467 | CONJUNTO DE FECHADURA DE SOBREPOR EM FERRO PINTADO, SEM MACANETA, COM CHAVE GRANDE (SEM CILINDRO) - TIPO CAIXAO - COMPLETA | UN | 11.9 | 2-Material
MT0108UK02 | SINAPI-11468 | FECHADURA DE SOBREPOR, CROMADA, COM CILINDRO REDONDO, PARA ARMARIO E GAVETA DE MADEIRA, COM PORTA DE APROXIMADAMENTE 20 MM | UN | 7.45 | 2-Material
MT0108UL02 | SINAPI-11469 | FECHADURA TRADICIONAL DE EMBUTIR, CROMADA, COM CILINDRO, PARA GAVETAS E MOVEIS DE MADEIRA - COM ABINHAS LATERAIS CURVAS, CHAVES COM PROTECAO PLASTICA | UN | 8.9 | 2-Material
MT0108US02 | SINAPI-11476 | FECHADURA DE EMBUTIR PARA PORTA INTERNA, TIPO GORGES, MAQUINA 55 MM (SOMENTE MAQUINA, SEM ESPELHO E SEM MACANETA) - NIVEL DE SEGURANCA MEDIO | UN | 21.13 | 2-Material
MT0108UU02 | SINAPI-11478 | FECHADURA DE EMBUTIR PARA PORTA EXTERNA, MAQUINA 55 MM, SEM ESPELHO, SEM MACANETA (SOMENTE MAQUINA) - NIVEL DE SEGURANCA MEDIO | UN | 35.28 | 2-Material
MT0108UV02 | SINAPI-11479 | FECHADURA DE EMBUTIR PARA PORTA EXTERNA, MAQUINA 40 MM, SEM MACANETA, SEM ESPELHO (SOMENTE MAQUINA) - NIVEL DE SEGURANCA MEDIO | UN | 20.11 | 2-Material
MT0108UW02 | SINAPI-11480 | FECHADURA AUXILIAR SEGURANCA, DE EMBUTIR, REFORCADA, MAQUINA DE 40 A 55 MM, COM CILINDRO, CROMADA, PARA PORTA EXTERNA - COMPLETA | CJ | 42.22 | 2-Material
MT0108UX02 | SINAPI-11481 | FECHADURA DE EMBUTIR PARA PORTA DE BANHEIRO, CHAVE TIPO TRANQUETA, MAQUINA 40 MM, SEM MACANETA, SEM ESPELHO (SOMENTE MAQUINA) - NIVEL SEGURANCA MEDIO | UN | 13.3 | 2-Material
MT0108V002 | SINAPI-11484 | FECHADURA DE SOBREPOR PARA PORTAO, CAIXA *100* MM, COM CILINDRO, CHAVE SIMPLES, TRINCO LATERAL, EM LATAO OU ACO CROMADO OU POLIDO, COM OU SEM PINTURA - COMPLETA | UN | 24.35 | 2-Material
MT0108V902 | SINAPI-11493 | TE DE REDUCAO, PVC PBA, BBB, JE, DN 75 X 50 / DE 85 X 60 MM, PARA REDE AGUA (NBR 10351) | UN | 33.72 | 2-Material
MT0108VF02 | SINAPI-11499 | MOLA HIDRAULICA DE PISO P/ VIDRO TEMPERADO 10MM | UN | 920.67 | 2-Material
MT0108VY02 | SINAPI-11518 | MACANETA TIPO BOLA, CROMADA, DIAMETRO APROXIMADO DE *2 1/2*", (SOMENTE MACANETAS) | PAR | 26.7 | 2-Material
MT0108VZ02 | SINAPI-11519 | MACANETA ALAVANCA, RETA OU CURVA, MACICA, CROMADA, COMPRIMENTO DE 10 A 16 CM, ACABAMENTO PADRAO MEDIO - SOMENTE MACANETAS | PAR | 23.14 | 2-Material
MT0108W002 | SINAPI-11520 | MACANETA ALAVANCA, RETA SIMPLES / OCA, CROMADA, COMPRIMENTO DE 10 A 16 CM, ACABAMENTO PADRAO POPULAR - SOMENTE MACANETAS | PAR | 9.17 | 2-Material
MT0108W202 | SINAPI-11522 | PUXADOR CONCHA DE EMBUTIR PARA JANELA / PORTA DE CORRER, EM LATAO CROMADO, COM FURO CENTRAL PARA CHAVE E FUROS PARA PARAFUSOS, *40 X 100* MM (LARGURA X ALTURA) - SEM FECHADURA | UN | 14.31 | 2-Material
MT0108W302 | SINAPI-11523 | !EM PROCESSO DE DESATIVACAO! PUXADOR CONCHA DE EMBUTIR, EM LATAO CROMADO, PARA PORTA / JANELA DE CORRER, LISO, SEM FURO PARA CHAVE, COM FUROS PARA FIXAR PARAFUSOS, *30 X 90* MM (LARGURA X ALTURA) | UN | 13.39 | 2-Material
MT0108WW02 | SINAPI-11552 | PERFIL U / CANALETA DE ALUMINIO, DE ABAS IGUAIS, 1/2" (1,27 X 1,27 CM), PARA PORTA OU JANELA DE CORRER | M | 8.76 | 2-Material
MT0108X102 | SINAPI-11557 | ESPELHO, RETO OU CURVO, EM LATAO CROMADO, ESPESSURA MINIMA 6 MM, LARGURA *43*MM, ALTURA *230*MM - PARA FECHADURA DE EMBUTIR | PAR | 29.52 | 2-Material
MT0108X202 | SINAPI-11558 | ESPELHO, RETO OU CURVO, EM LATAO CROMADO, ESPESSURA ATE 6 MM, LARGURA *40*MM, ALTURA *180*MM - PARA FECHADURA DE EMBUTIR | PAR | 11.66 | 2-Material
MT0108X402 | SINAPI-11560 | MOLA AEREA FECHA PORTA, PARA PORTAS COM LARGURA ATE 95 CM | UN | 125.24 | 2-Material
MT0108X502 | SINAPI-11561 | MOLA AEREA FECHA PORTA, PARA PORTAS COM LARGURA ATE 110 CM | UN | 147.15 | 2-Material
MT0108XG02 | SINAPI-11572 | PRENDEDOR / TRAVA DE PORTA, MONTAGEM PISO / PORTA, EM LATAO / ZAMAC, CROMADO | UN | 16.15 | 2-Material
MT0108XH02 | SINAPI-11573 | RODIZIO PARA TRILHO (TIPO NAPOLEAO), EM LATAO, COM ROLAMENTO EM ACO, 6 MM, PARA JANELA DE CORRER | UN | 6.47 | 2-Material
MT0108XJ02 | SINAPI-11575 | ROLDANA DUPLA, EM ZAMAC COM CHAPA DE LATAO, ROLAMENTOS EM ACO, PARA PORTA E JANELA DE CORRER | UN | 30.63 | 2-Material
MT0108XL02 | SINAPI-11577 | ROSETA REDONDA DE SOBREPOR, SEM FUROS, EM ACO INOX POLIDO, DIAMETRO APROXIMADO DE 50 MM, PARA FECHADURA DE PORTA - PARAFUSOS INCLUIDOS | UN | 9.39 | 2-Material
MT0108XM02 | SINAPI-11578 | ROSETA QUADRADA, SEM FUROS, EM ACO INOX POLIDO, LARGURA APROXIMADA DE 50 MM, PARA FECHADURA DE PORTA - PARAFUSOS INCLUIDOS | UN | 9.84 | 2-Material
MT0108XO02 | SINAPI-11580 | TRILHO QUADRADO, EM ALUMINIO (VERGALHAO MACICO), 1/4", (*6 X 6* CM), PARA RODIZIOS | M | 11.4 | 2-Material
MT0108XP02 | SINAPI-11581 | TRILHO EM ALUMINIO "U", COM ABAULADO PARA ROLDANA DE PORTA DE CORRER, *40 X 40* MM | M | 25.04 | 2-Material
MT0108XV02 | SINAPI-11587 | FORRO DE PVC LISO, BRANCO, REGUA DE 10 CM, ESPESSURA DE 8 MM A 10 MM (COM COLOCACAO / SEM ESTRUTURA METALICA) | M2 | 58.63 | 2-Material
MT0108XW02 | SINAPI-11588 | GABIAO MANTA (COLCHAO) MALHA HEXAGONAL 6 X 8 CM (ZN/AL REVESTIDO COM POLIMERO), FIO 2 MM, DIMENSOES 4,0 X 2,0 X 0,23 M (C X L X A) | UN | 1266.23 | 2-Material
MT0108Y002 | SINAPI-11592 | GABIAO TIPO CAIXA, MALHA HEXAGONAL 8 X 10 CM (ZN/AL REVESTIDO COM POLIMERO), FIO 2,4 MM, DIMENSOES 2,0 X 1,0 X 0,5 M (C X L X A) | UN | 538.15 | 2-Material
MT0108Y102 | SINAPI-11593 | GABIAO TIPO CAIXA MALHA HEXAGONAL 8 X 10 CM (ZN/AL REVESTIDO COM POLIMERO), FIO 2,4 MM, DIMENSOES 2,0 X 1,0 X 1,0 M (C X L X A) | UN | 752.44 | 2-Material
MT0108Y202 | SINAPI-11594 | GABIAO SACO MALHA HEXAGONAL 8 X 10 CM (ZN/AL REVESTIDO COM POLIMERO), FIO 2,4 MM, DIMENSOES 3,0 X 0,65 M | UN | 403.58 | 2-Material
MT0108Y402 | SINAPI-11596 | GABIAO TIPO CAIXA, MALHA HEXAGONAL 8 X 10 CM (ZN/AL), FIO 2,7 MM, DIMENSOES 2,0 X 1,0 X 0,5 M (C X L X A) | UN | 427.37 | 2-Material
MT0108Y502 | SINAPI-11597 | GABIAO TIPO CAIXA MALHA HEXAGONAL 8 X 10 CM (ZN/AL), FIO 2,7 MM, DIMENSOES 2,0 X 1,0 X 1,0 M (C X L X A) | UN | 625.8 | 2-Material
MT0108Y702 | SINAPI-11599 | GABIAO SACO MALHA HEXAGONAL 8 X 10 CM (ZN/AL), FIO 2,7 MM, DIMENSOES 4,0 X 0,65 M | UN | 536.72 | 2-Material
MT0108YH02 | SINAPI-11609 | SOLUCAO ASFALTICA ELASTOMERICA PARA IMPRIMACAO, APLICACAO A FRIO | L | 9.42 | 2-Material
MT0108YN02 | SINAPI-11615 | POLIESTIRENO EXPANDIDO/EPS (ISOPOR), TIPO 2F, PLACA, ISOLAMENTO TERMOACUSTICO, E = 10 MM, 1000 X 500 MM | M2 | 2.52 | 2-Material
EQ0108YO02 | SINAPI-11616 | MARTELO DEMOLIDOR PNEUMATICO MANUAL, PADRAO, PESO DE 32 KG | UN | 15399.57 | 3-Equipamento / Veiculos
MT0108YT02 | SINAPI-11621 | MANTA ASFALTICA ELASTOMERICA EM POLIESTER ALUMINIZADA 3 MM, TIPO III, CLASSE B (NBR 9952) | M2 | 35.99 | 2-Material
MT0108YU02 | SINAPI-11622 | SELANTE A BASE DE ALCATRAO E POLIURETANO PARA JUNTAS HORIZONTAIS | KG | 56.71 | 2-Material
MT0108ZL02 | SINAPI-11649 | LAJE PRE-MOLDADA DE TRANSICAO EXCENTRICA EM CONCRETO ARMADO, DN 1200 MM, FURO CIRCULAR DN 600 MM, ESPESSURA 12 CM | UN | 331.78 | 2-Material
MT0108ZM02 | SINAPI-11650 | LAJE PRE-MOLDADA DE TRANSICAO EXCENTRICA EM CONCRETO ARMADO, DN 1500 MM, FURO CIRCULAR DN 530 MM, ESPESSURA 15 CM | UN | 565.5 | 2-Material
EQ0108ZN02 | SINAPI-11651 | PERFURATRIZ PNEUMATICA MANUAL DE PESO MEDIO, 18KG, COMPRIMENTO DE CURSO DE 6 M, DIAMETRO DO PISTAO DE 5,5 CM | UN | 12627.22 | 3-Equipamento / Veiculos
EQ0108ZO02 | SINAPI-11652 | VIBRADOR DE IMERSAO, DIAMETRO DA PONTEIRA DE *35* MM, COM MOTOR 4 TEMPOS A GASOLINA DE 5,5 HP (5,5 CV) | UN | 2410 | 3-Equipamento / Veiculos
MT0108ZR02 | SINAPI-11655 | TE SANITARIO, PVC, DN 100 X 50 MM, SERIE NORMAL, PARA ESGOTO PREDIAL | UN | 8.68 | 2-Material
MT0108ZS02 | SINAPI-11656 | TE SANITARIO, PVC, DN 100 X 75 MM, SERIE NORMAL PARA ESGOTO PREDIAL | UN | 9.07 | 2-Material
MT0108ZT02 | SINAPI-11657 | TE SANITARIO, PVC, DN 75 X 50 MM, SERIE NORMAL PARA ESGOTO PREDIAL | UN | 7.91 | 2-Material
MT0108ZU02 | SINAPI-11658 | TE SANITARIO, PVC, DN 75 X 75 MM, SERIE NORMAL PARA ESGOTO PREDIAL | UN | 8.06 | 2-Material
MT0108ZZ02 | SINAPI-11663 | TIL TUBO QUEDA, EM PVC, JE, BBB, DN 100 X 100 MM, PARA REDE COLETORA DE ESGOTO (NBR 10569) | UN | 239.19 | 2-Material
MT01090502 | SINAPI-11669 | REGISTRO DE ESFERA, PVC, COM VOLANTE, VS, ROSCAVEL, DN 1 1/4", COM CORPO DIVIDIDO | UN | 41.99 | 2-Material
MT01090602 | SINAPI-11670 | REGISTRO DE ESFERA, PVC, COM VOLANTE, VS, ROSCAVEL, DN 1/2", COM CORPO DIVIDIDO | UN | 16.08 | 2-Material
MT01090702 | SINAPI-11671 | REGISTRO DE ESFERA, PVC, COM VOLANTE, VS, ROSCAVEL, DN 2", COM CORPO DIVIDIDO | UN | 67.49 | 2-Material
MT01090802 | SINAPI-11672 | REGISTRO DE ESFERA, PVC, COM VOLANTE, VS, ROSCAVEL, DN 1 1/2", COM CORPO DIVIDIDO | UN | 44.1 | 2-Material
MT01090902 | SINAPI-11673 | REGISTRO DE ESFERA, PVC, COM VOLANTE, VS, SOLDAVEL, DN 20 MM, COM CORPO DIVIDIDO | UN | 15.18 | 2-Material
MT01090A02 | SINAPI-11674 | REGISTRO DE ESFERA, PVC, COM VOLANTE, VS, SOLDAVEL, DN 25 MM, COM CORPO DIVIDIDO | UN | 19.55 | 2-Material
MT01090B02 | SINAPI-11675 | REGISTRO DE ESFERA, PVC, COM VOLANTE, VS, SOLDAVEL, DN 32 MM, COM CORPO DIVIDIDO | UN | 31.03 | 2-Material
MT01090C02 | SINAPI-11676 | REGISTRO DE ESFERA, PVC, COM VOLANTE, VS, SOLDAVEL, DN 40 MM, COM CORPO DIVIDIDO | UN | 41.51 | 2-Material
MT01090D02 | SINAPI-11677 | REGISTRO DE ESFERA, PVC, COM VOLANTE, VS, SOLDAVEL, DN 50 MM, COM CORPO DIVIDIDO | UN | 42.86 | 2-Material
MT01090E02 | SINAPI-11678 | REGISTRO DE ESFERA, PVC, COM VOLANTE, VS, SOLDAVEL, DN 60 MM, COM CORPO DIVIDIDO | UN | 78.5 | 2-Material
MT01090F02 | SINAPI-11679 | BRACO OU HASTE COM CANOPLA PLASTICA, 1/2 ", PARA CHUVEIRO ELETRICO | UN | 5.65 | 2-Material
MT01090G02 | SINAPI-11680 | BRACO OU HASTE COM CANOPLA PLASTICA, 1/2 ", PARA CHUVEIRO SIMPLES | UN | 4.66 | 2-Material
MT01090H02 | SINAPI-11681 | ENGATE/RABICHO FLEXIVEL PLASTICO (PVC OU ABS) BRANCO 1/2 " X 40 CM | UN | 6.26 | 2-Material
MT01090J02 | SINAPI-11683 | ENGATE / RABICHO FLEXIVEL INOX 1/2 " X 30 CM | UN | 29.72 | 2-Material
MT01090K02 | SINAPI-11684 | ENGATE / RABICHO FLEXIVEL INOX 1/2 " X 40 CM | UN | 32.53 | 2-Material
MT01090L02 | SINAPI-11685 | BRACO / CANO PARA CHUVEIRO ELETRICO, EM ALUMINIO, 30 CM X 1/2 " | UN | 20.95 | 2-Material
MT01090M02 | SINAPI-11686 | CONJUNTO DE LIGACAO PARA BACIA SANITARIA EM PLASTICO BRANCO COM TUBO, CANOPLA E ANEL DE EXPANSAO (TUBO 1.1/2 '' X 20 CM) | UN | 5.98 | 2-Material
MT01090N02 | SINAPI-11687 | BANCADA/TAMPO ACO INOX (AISI 304), LARGURA 60 CM, COM RODABANCA (NAO INCLUI PES DE APOIO) | M | 678.61 | 2-Material
MT01090O02 | SINAPI-11688 | TANQUE ACO INOXIDAVEL (ACO 304) COM ESFREGADOR E VALVULA, DE *50 X 40 X 22* CM | UN | 312.88 | 2-Material
MT01090P02 | SINAPI-11689 | BANCADA/TAMPO ACO INOX (AISI 304), LARGURA 70 CM, COM RODABANCA (NAO INCLUI PES DE APOIO) | M | 850.26 | 2-Material
MT01090Q02 | SINAPI-11690 | TANQUE SIMPLES EM MARMORE SINTETICO DE FIXAR NA PAREDE, CAPACIDADE *22* L, *60 X 46* CM | UN | 142.98 | 2-Material
MT01090S02 | SINAPI-11692 | BANCADA/ BANCA EM MARMORE, POLIDO, BRANCO COMUM, E= *3* CM | M2 | 420.99 | 2-Material
MT01090T02 | SINAPI-11693 | BANCADA/TAMPO LISO (SEM CUBA) EM MARMORE SINTETICO | M2 | 161.77 | 2-Material
MT01090U02 | SINAPI-11694 | CAIXA DE DESCARGA PLASTICA DE EMBUTIR COMPLETA, COM ESPELHO PLASTICO, CAPACIDADE 6 A 10 L, ACESSORIOS INCLUSOS | UN | 503.99 | 2-Material
MT01090W02 | SINAPI-11696 | LAVATORIO/CUBA DE SOBREPOR OVAL PEQUENA LOUCA BRANCA SEM LADRAO *31 X 44* | UN | 113.27 | 2-Material
MT01090X02 | SINAPI-11697 | MICTORIO COLETIVO ACO INOX (AISI 304), E = 0,8 MM, DE *100 X 40 X 30* CM (C X A X P) | UN | 436.98 | 2-Material
MT01090Y02 | SINAPI-11698 | MICTORIO COLETIVO ACO INOX (AISI 304), E = 0,8 MM, DE *100 X 50 X 35* CM (C X A X P) | UN | 521.3 | 2-Material
MT01090Z02 | SINAPI-11699 | MICTORIO INDIVIDUAL ACO INOX (AISI 304), E = 0,8 MM, DE *50 X 45 X 35* (C X A X P) | UN | 576.15 | 2-Material
MT01091302 | SINAPI-11703 | PAPELEIRA DE PAREDE EM METAL CROMADO SEM TAMPA | UN | 40.93 | 2-Material
MT01091702 | SINAPI-11707 | RALO FOFO SEMIESFERICO, 75 MM, PARA LAJES/ CALHAS | UN | 11.78 | 2-Material
MT01091802 | SINAPI-11708 | RALO FOFO SEMIESFERICO, 100 MM, PARA LAJES/ CALHAS | UN | 15.73 | 2-Material
MT01091902 | SINAPI-11709 | RALO FOFO SEMIESFERICO, 150 MM, PARA LAJES/ CALHAS | UN | 36.95 | 2-Material
MT01091A02 | SINAPI-11710 | RALO FOFO SEMIESFERICO, 200 MM, PARA LAJES/ CALHAS | UN | 84.95 | 2-Material
MT01091B02 | SINAPI-11711 | RALO SECO PVC CONICO, 100 X 40 MM, COM GRELHA QUADRADA | UN | 7.32 | 2-Material
MT01091C02 | SINAPI-11712 | CAIXA SIFONADA PVC, 150 X 150 X 50 MM, COM GRELHA QUADRADA BRANCA (NBR 5688) | UN | 23.31 | 2-Material
MT01091D02 | SINAPI-11713 | CAIXA SIFONADA PVC 150 X 150 X 50MM COM TAMPA CEGA QUADRADA BRANCA | UN | 23.12 | 2-Material
MT01091E02 | SINAPI-11714 | CAIXA SIFONADA PVC, 150 X 185 X 75 MM, COM GRELHA QUADRADA BRANCA | UN | 31.51 | 2-Material
MT01091F02 | SINAPI-11715 | CAIXA SIFONADA PVC, 150 X 185 X 75 MM, COM TAMPA CEGA QUADRADA BRANCA | UN | 36.26 | 2-Material
MT01091G02 | SINAPI-11716 | CAIXA SIFONADA PVC, 100 X 100 X 40 MM, COM GRELHA REDONDA BRANCA | UN | 9.87 | 2-Material
MT01091H02 | SINAPI-11717 | CAIXA SIFONADA PVC, 150 X 150 X 50 MM, COM GRELHA REDONDA BRANCA | UN | 25.33 | 2-Material
MT01091I02 | SINAPI-11718 | REGISTRO DE PRESSAO PVC, ROSCAVEL, VOLANTE SIMPLES, DE 3/4" | UN | 14.2 | 2-Material
MT01091J02 | SINAPI-11719 | REGISTRO DE PRESSAO PVC, SOLDAVEL, VOLANTE SIMPLES, DE 25 MM | UN | 11.52 | 2-Material
MT01091V02 | SINAPI-11731 | GRELHA PVC BRANCA QUADRADA, 150 X 150 MM | UN | 3.75 | 2-Material
MT01091W02 | SINAPI-11732 | GRELHA PVC CROMADA REDONDA, 150 MM | UN | 19.08 | 2-Material
MT01091X02 | SINAPI-11733 | PROLONGAMENTO PVC PARA CAIXA SIFONADA 100 MM X 100 MM (NBR 5688) | UN | 1.68 | 2-Material
MT01091Y02 | SINAPI-11734 | PROLONGAMENTO PVC PARA CAIXA SIFONADA, 100 MM X 150 MM (NBR 5688) | UN | 2.59 | 2-Material
MT01091Z02 | SINAPI-11735 | PROLONGAMENTO PVC PARA CAIXA SIFONADA 100 MM X 200 MM (NBR 5688) | UN | 3.44 | 2-Material
MT01092102 | SINAPI-11737 | PROLONGAMENTO PVC PARA CAIXA SIFONADA, 150 MM X 150 MM (NBR 5688) | UN | 4.59 | 2-Material
MT01092202 | SINAPI-11738 | PROLONGAMENTO PVC PARA CAIXA SIFONADA, 150 MM X 200 MM (NBR 5688) | UN | 7.46 | 2-Material
MT01092302 | SINAPI-11739 | RALO SECO PVC CONICO, 100 X 40 MM, COM GRELHA REDONDA BRANCA | UN | 5 | 2-Material
MT01092502 | SINAPI-11741 | RALO SIFONADO PVC CILINDRICO, 100 X 40 MM, COM GRELHA REDONDA BRANCA | UN | 5.16 | 2-Material
MT01092702 | SINAPI-11743 | RALO SIFONADO PVC REDONDO CONICO, 100 X 40 MM, COM GRELHA BRANCA REDONDA | UN | 4.68 | 2-Material
MT01092902 | SINAPI-11745 | RALO SIFONADO PVC, QUADRADO, 100 X 100 X 53 MM, SAIDA 40 MM, COM GRELHA BRANCA | UN | 6.65 | 2-Material
MT01092A02 | SINAPI-11746 | VALVULA DE ESFERA BRUTA EM BRONZE, BITOLA 1 " (REF 1552-B) | UN | 54.08 | 2-Material
MT01092B02 | SINAPI-11747 | VALVULA DE ESFERA BRUTA EM BRONZE, BITOLA 2 " (REF 1552-B) | UN | 149.79 | 2-Material
MT01092C02 | SINAPI-11748 | VALVULA DE ESFERA BRUTA EM BRONZE, BITOLA 1/2 " (REF 1552-B) | UN | 34.7 | 2-Material
MT01092D02 | SINAPI-11749 | VALVULA DE ESFERA BRUTA EM BRONZE, BITOLA 3/4 " (REF 1552-B) | UN | 40.06 | 2-Material
MT01092E02 | SINAPI-11750 | VALVULA DE ESFERA BRUTA EM BRONZE, BITOLA 1 1/4 " (REF 1552-B) | UN | 80.61 | 2-Material
MT01092F02 | SINAPI-11751 | VALVULA DE ESFERA BRUTA EM BRONZE, BITOLA 1 1/2 " (REF 1552-B) | UN | 97.14 | 2-Material
MT01092G02 | SINAPI-11752 | REGISTRO PRESSAO BRUTO EM LATAO FORJADO, BITOLA 1/2 " (REF 1400) | UN | 16.41 | 2-Material
MT01092H02 | SINAPI-11753 | REGISTRO PRESSAO BRUTO EM LATAO FORJADO, BITOLA 3/4 " (REF 1400) | UN | 19.59 | 2-Material
MT01092K02 | SINAPI-11756 | REGISTRO OU REGULADOR DE GAS COZINHA, VAZAO DE 2 KG/H, 2,8 KPA | UN | 28.45 | 2-Material
MT01092L02 | SINAPI-11757 | SABONETEIRA DE PAREDE EM METAL CROMADO | UN | 39.9 | 2-Material
MT01092M02 | SINAPI-11758 | SABONETEIRA PLASTICA TIPO DISPENSER PARA SABONETE LIQUIDO COM RESERVATORIO 800 A 1500 ML | UN | 34.8 | 2-Material
MT01092P02 | SINAPI-11761 | ASSENTO VASO SANITARIO INFANTIL EM PLASTICO BRANCO | UN | 53.11 | 2-Material
MT01092Q02 | SINAPI-11762 | TORNEIRA CROMADA COM BICO PARA JARDIM/TANQUE 1/2 " OU 3/4 " (REF 1153) | UN | 58.21 | 2-Material
MT01092R02 | SINAPI-11763 | TORNEIRA DE BOIA CONVENCIONAL PARA CAIXA D'AGUA, 1.1/2", COM HASTE E TORNEIRA METALICOS E BALAO PLASTICO | UN | 42.01 | 2-Material
MT01092S02 | SINAPI-11764 | TORNEIRA DE BOIA CONVENCIONAL PARA CAIXA D'AGUA, 1.1/4", COM HASTE E TORNEIRA METALICOS E BALAO PLASTICO | UN | 44.88 | 2-Material
MT01092T02 | SINAPI-11765 | TORNEIRA DE BOIA VAZAO TOTAL PARA CAIXA D'AGUA, 1", COM HASTE E TORNEIRA METALICOS E BALAO PLASTICO | UN | 28.13 | 2-Material
MT01092U02 | SINAPI-11766 | TORNEIRA DE BOIA VAZAO TOTAL PARA CAIXA D'AGUA, 1/2", COM HASTE E TORNEIRA METALICOS E BALAO PLASTICO | UN | 20.66 | 2-Material
MT01092V02 | SINAPI-11767 | TORNEIRA DE BOIA CONVENCIONAL PARA CAIXA D'AGUA, 2", COM HASTE E TORNEIRA METALICOS E BALAO PLASTICO | UN | 74.49 | 2-Material
MT01092X02 | SINAPI-11769 | MISTURADOR CROMADO DE MESA BICA BAIXA PARA LAVATORIO (REF 1875) | UN | 208.71 | 2-Material
MT01092Z02 | SINAPI-11771 | MISTURADOR DE PAREDE CROMADO PARA COZINHA BICA MOVEL COM AREJADOR (REF 1258) | UN | 258.88 | 2-Material
MT01093002 | SINAPI-11772 | TORNEIRA CROMADA DE MESA PARA COZINHA BICA MOVEL COM AREJADOR 1/2 " OU 3/4 " (REF 1167) | UN | 98.8 | 2-Material
MT01093102 | SINAPI-11773 | TORNEIRA CROMADA DE PAREDE PARA COZINHA BICA MOVEL COM AREJADOR 1/2 " OU 3/4 " (REF 1168) | UN | 94.32 | 2-Material
MT01093302 | SINAPI-11775 | TORNEIRA CROMADA DE PAREDE PARA COZINHA COM AREJADOR 1/2 " OU 3/4 " (REF 1157) | UN | 98.49 | 2-Material
MT01093502 | SINAPI-11777 | TORNEIRA ELETRICA DE PAREDE, BICA ALTA, PARA COZINHA, 5500 W (110/220 V) | UN | 116.74 | 2-Material
MT01093902 | SINAPI-11781 | VALVULA DE DESCARGA METALICA, BASE 1 1/4 " E ACABAMENTO METALICO CROMADO | UN | 202.2 | 2-Material
MT01093C02 | SINAPI-11784 | BACIA SANITARIA TURCA DE LOUCA BRANCA | UN | 415.34 | 2-Material
MT01093E02 | SINAPI-11786 | VASO SANITARIO SIFONADO INFANTIL LOUCA BRANCA | UN | 250.01 | 2-Material
MT01093H02 | SINAPI-11789 | ANEL DE DISTRIBUICAO EM ACO GALVANIZADO PARA FIO FE-160 | UN | 0.65 | 2-Material
MT01093I02 | SINAPI-11790 | PARAFUSO M16 EM ACO GALVANIZADO, COMPRIMENTO = 450 MM, DIAMETRO = 16 MM, ROSCA MAQUINA, CABECA QUADRADA | UN | 16.55 | 2-Material
MT01093N02 | SINAPI-11795 | GRANITO PARA BANCADA, POLIDO, TIPO ANDORINHA/ QUARTZ/ CASTELO/ CORUMBA OU OUTROS EQUIVALENTES DA REGIAO, E= *2,5* CM | M2 | 543.39 | 2-Material
MT01094302 | SINAPI-11811 | AQUECEDOR DE AGUA ELETRICO HORIZONTAL, RESERVATORIO DE 200 L CILINDRICO EM COBRE, REFORCADO COM ACO CARBONO, MONOFASICO, TENSAO NOMINAL 220 V | UN | 3433.85 | 2-Material
MT01094602 | SINAPI-11814 | AQUECEDOR DE AGUA ELETRICO RESERVATORIO DE 500 L CILINDRICO EM COBRE, REFORCADO COM ACO CARBONO, MONOFASICO, TENSAO NOMINAL 220 V | UN | 5521.32 | 2-Material
MT01094802 | SINAPI-11816 | AQUECEDOR DE AGUA ELETRICO RESERVATORIO DE 100 L CILINDRICO EM COBRE, REFORCADO COM ACO CARBONO, MONOFASICO, TENSAO NOMINAL 220 V | UN | 2536.5 | 2-Material
MT01094D02 | SINAPI-11821 | CONECTOR METALICO TIPO PARAFUSO FENDIDO (SPLIT BOLT), COM SEPARADOR DE CABOS BIMETALICOS, PARA CABOS ATE 25 MM2 | UN | 9 | 2-Material
MT01094E02 | SINAPI-11822 | TORNEIRA PLASTICA DE MESA, BICA MOVEL, PARA COZINHA 1/2 " | UN | 36.56 | 2-Material
MT01094F02 | SINAPI-11823 | TORNEIRA PLASTICA DE BOIA PARA CAIXA DE DESCARGA, 1/2", BALAO E TORNEIRA PLASTICOS, COM HASTE METALICA | UN | 3.89 | 2-Material
MT01094G02 | SINAPI-11824 | TORNEIRA DE BOIA VAZAO TOTAL PARA CAIXA D'AGUA, 3/4", COM HASTE E TORNEIRA METALICOS E BALAO PLASTICO | UN | 21.31 | 2-Material
MT01094H02 | SINAPI-11825 | TORNEIRA DE BOIA CONVENCIONAL PARA CAIXA D'AGUA, 1", COM HASTE E TORNEIRA METALICOS E BALAO PLASTICO | UN | 18.44 | 2-Material
MT01094I02 | SINAPI-11826 | TORNEIRA METALICA DE BOIA CONVENCIONAL PARA CAIXA D'AGUA, 1/2 ", COM HASTE, TORNEIRA E BALAO METALICOS | UN | 17.89 | 2-Material
MT01094L02 | SINAPI-11829 | TORNEIRA DE BOIA CONVENCIONAL PARA CAIXA D'AGUA, 1/2", COM HASTE E TORNEIRA METALICOS E BALAO PLASTICO | UN | 10.75 | 2-Material
MT01094M02 | SINAPI-11830 | TORNEIRA DE BOIA CONVENCIONAL PARA CAIXA D'AGUA, 3/4", COM HASTE E TORNEIRA METALICOS E BALAO PLASTICO | UN | 11.62 | 2-Material
MT01094N02 | SINAPI-11831 | TORNEIRA PLASTICA PARA TANQUE 1/2 " OU 3/4 " COM BICO PARA MANGUEIRA | UN | 27.76 | 2-Material
MT01094T02 | SINAPI-11837 | GRAMPO LINHA VIVA DE LATAO ESTANHADO, DIAMETRO DO CONDUTOR PRINCIPAL DE 10 A 120 MM2, DIAMETRO DA DERIVACAO DE 10 A 70 MM2 | UN | 43.26 | 2-Material
MT01094U02 | SINAPI-11838 | TERMINAL METALICO A PRESSAO PARA 1 CABO DE 240 MM2, COM 1 FURO DE FIXACAO | UN | 33.9 | 2-Material
MT01094V02 | SINAPI-11839 | TERMINAL METALICO A PRESSAO PARA 1 CABO DE 300 MM2, COM 1 FURO DE FIXACAO | UN | 49.32 | 2-Material
MT01095002 | SINAPI-11844 | PRANCHA DE MADEIRA APARELHADA *4 X 30* CM, MACARANDUBA, ANGELIM OU EQUIVALENTE DA REGIAO | M | 32.84 | 2-Material
MT01095502 | SINAPI-11849 | COLA BRANCA BASE PVA | L | 11.65 | 2-Material
MT01095A02 | SINAPI-11854 | CONECTOR METALICO TIPO PARAFUSO FENDIDO (SPLIT BOLT), PARA CABOS ATE 35 MM2 | UN | 9.14 | 2-Material
MT01095B02 | SINAPI-11855 | CONECTOR METALICO TIPO PARAFUSO FENDIDO (SPLIT BOLT), PARA CABOS ATE 70 MM2 | UN | 19.14 | 2-Material
MT01095C02 | SINAPI-11856 | CONECTOR METALICO TIPO PARAFUSO FENDIDO (SPLIT BOLT), PARA CABOS ATE 10 MM2 | UN | 5.9 | 2-Material
MT01095D02 | SINAPI-11857 | CONECTOR METALICO TIPO PARAFUSO FENDIDO (SPLIT BOLT), PARA CABOS ATE 120 MM2 | UN | 31.05 | 2-Material
MT01095E02 | SINAPI-11858 | CONECTOR METALICO TIPO PARAFUSO FENDIDO (SPLIT BOLT), PARA CABOS ATE 150 MM2 | UN | 38.54 | 2-Material
MT01095F02 | SINAPI-11859 | CONECTOR METALICO TIPO PARAFUSO FENDIDO (SPLIT BOLT), PARA CABOS ATE 185 MM2 | UN | 52.43 | 2-Material
MT01095I02 | SINAPI-11862 | CONECTOR METALICO TIPO PARAFUSO FENDIDO (SPLIT BOLT), PARA CABOS ATE 50 MM2 | UN | 12.82 | 2-Material
MT01095J02 | SINAPI-11863 | CONECTOR METALICO TIPO PARAFUSO FENDIDO (SPLIT BOLT), PARA CABOS ATE 6 MM2 | UN | 5.17 | 2-Material
MT01095K02 | SINAPI-11864 | CONECTOR METALICO TIPO PARAFUSO FENDIDO (SPLIT BOLT), PARA CABOS ATE 95 MM2 | UN | 28.93 | 2-Material
MT01095O02 | SINAPI-11868 | CAIXA D'AGUA FIBRA DE VIDRO PARA 1000 LITROS, COM TAMPA | UN | 362.83 | 2-Material
MT01095P02 | SINAPI-11869 | CAIXA D'AGUA FIBRA DE VIDRO PARA 1500 LITROS, COM TAMPA | UN | 588.69 | 2-Material
MT01095R02 | SINAPI-11871 | CAIXA D'AGUA DE FIBRA DE VIDRO, PARA 500 LITROS, COM TAMPA | UN | 264 | 2-Material
MT01096002 | SINAPI-11880 | CAIXA SIFONADA PVC, 250 X 230 X 75 MM, COM TAMPA E PORTA TAMPA QUADRADA BRANCA | UN | 65.18 | 2-Material
MT01096102 | SINAPI-11881 | CAIXA GORDURA, SIMPLES, CONCRETO PRE MOLDADO, CIRCULAR, COM TAMPA, D = 40 CM | UN | 51.76 | 2-Material
MT01096202 | SINAPI-11882 | CAIXA PARA HIDROMETRO CONCRETO PRE MOLDADO | UN | 58.44 | 2-Material
MT01096302 | SINAPI-11883 | FOSSA SEPTICA CILINDRICA, TIPO "IMHOFF", COM TAMPA, PARA 100 CONTRIBUINTES | UN | 3498.07 | 2-Material
MT01096402 | SINAPI-11884 | FOSSA SEPTICA CILINDRICA, TIPO "IMHOFF", COM TAMPA, PARA 150 CONTRIBUINTES | UN | 3753.12 | 2-Material
MT01096502 | SINAPI-11885 | FOSSA SEPTICA CILINDRICA, TIPO "IMHOFF", COM TAMPA, PARA 200 CONTRIBUINTES | UN | 4186 | 2-Material
MT01096602 | SINAPI-11886 | FOSSA SEPTICA CILINDRICA, TIPO "IMHOFF", COM TAMPA, PARA 30 CONTRIBUINTES | UN | 1349.13 | 2-Material
MT01096702 | SINAPI-11887 | FOSSA SEPTICA CILINDRICA TIPO "IMHOFF", COM TAMPA, PARA 50 CONTRIBUINTES | UN | 2379.35 | 2-Material
MT01096802 | SINAPI-11888 | FOSSA SEPTICA CILINDRICA, TIPO "IMHOFF", COM TAMPA, PARA 75 CONTRIBUINTES | UN | 3168.3 | 2-Material
MT01096902 | SINAPI-11889 | CORDAO DE COBRE, FLEXIVEL, TORCIDO, CLASSE 4 OU 5, ISOLACAO EM PVC/D, 300 V, 2 CONDUTORES DE 0,75 MM2 | M | 1.16 | 2-Material
MT01096A02 | SINAPI-11890 | CORDAO DE COBRE, FLEXIVEL, TORCIDO, CLASSE 4 OU 5, ISOLACAO EM PVC/D, 300 V, 2 CONDUTORES DE 1,5 MM2 | M | 1.79 | 2-Material
MT01096B02 | SINAPI-11891 | CORDAO DE COBRE, FLEXIVEL, TORCIDO, CLASSE 4 OU 5, ISOLACAO EM PVC/D, 300 V, 2 CONDUTORES DE 2,5 MM2 | M | 2.96 | 2-Material
MT01096C02 | SINAPI-11892 | CORDAO DE COBRE, FLEXIVEL, TORCIDO, CLASSE 4 OU 5, ISOLACAO EM PVC/D, 300 V, 2 CONDUTORES DE 4 MM2 | M | 4.56 | 2-Material
MT01096E02 | SINAPI-11894 | FILTRO ANAEROBIO CILINDRICO CONCRETO PRE MOLDADO 1,20 X 1,50 (DIAMETROXALTURA) PARA 4 A 5 CONTRIBUINTES (NBR 13969) | UN | 505.09 | 2-Material
MT01096F02 | SINAPI-11895 | SUMIDOURO CONCRETO PRE MOLDADO, COMPLETO, PARA 10 CONTRIBUINTES | UN | 726.33 | 2-Material
MT01096G02 | SINAPI-11896 | SUMIDOURO CONCRETO PRE MOLDADO, COMPLETO, PARA 100 CONTRIBUINTES | UN | 3806.97 | 2-Material
MT01096H02 | SINAPI-11897 | SUMIDOURO CONCRETO PRE MOLDADO, COMPLETO, PARA 150 CONTRIBUINTES | UN | 4967.43 | 2-Material
MT01096I02 | SINAPI-11898 | SUMIDOURO CONCRETO PRE MOLDADO, COMPLETO, PARA 200 CONTRIBUINTES | UN | 5217.88 | 2-Material
MT01096J02 | SINAPI-11899 | SUMIDOURO CONCRETO PRE MOLDADO, COMPLETO, PARA 50 CONTRIBUINTES | UN | 2575.55 | 2-Material
MT01096K02 | SINAPI-11900 | SUMIDOURO CONCRETO PRE MOLDADO, COMPLETO, PARA 75 CONTRIBUINTES | UN | 3531.46 | 2-Material
MT01096L02 | SINAPI-11901 | CABO TELEFONICO CCI 50, 1 PAR, USO INTERNO, SEM BLINDAGEM | M | 0.49 | 2-Material
MT01096M02 | SINAPI-11902 | CABO TELEFONICO CCI 50, 2 PARES, USO INTERNO, SEM BLINDAGEM | M | 0.85 | 2-Material
MT01096N02 | SINAPI-11903 | CABO TELEFONICO CCI 50, 3 PARES, USO INTERNO, SEM BLINDAGEM | M | 1.32 | 2-Material
MT01096O02 | SINAPI-11904 | CABO TELEFONICO CCI 50, 4 PARES, USO INTERNO, SEM BLINDAGEM | M | 1.68 | 2-Material
MT01096P02 | SINAPI-11905 | CABO TELEFONICO CCI 50, 5 PARES, USO INTERNO, SEM BLINDAGEM | M | 2.26 | 2-Material
MT01096Q02 | SINAPI-11906 | CABO TELEFONICO CCI 50, 6 PARES, USO INTERNO, SEM BLINDAGEM | M | 2.6 | 2-Material
MT01096Y02 | SINAPI-11914 | CABO TELEFONICO CTP - APL - 50, 100 PARES, USO EXTERNO | M | 48.09 | 2-Material
MT01097002 | SINAPI-11916 | CABO TELEFONICO CTP - APL - 50, 10 PARES, USO EXTERNO | M | 6.62 | 2-Material
MT01097102 | SINAPI-11917 | CABO TELEFONICO CTP - APL - 50, 20 PARES, USO EXTERNO | M | 11.53 | 2-Material
MT01097202 | SINAPI-11918 | CABO TELEFONICO CTP - APL - 50, 30 PARES, USO EXTERNO | M | 15.64 | 2-Material
MT01097302 | SINAPI-11919 | CABO TELEFONICO CI 50, 10 PARES, USO INTERNO | M | 5.1 | 2-Material
MT01097402 | SINAPI-11920 | CABO TELEFONICO CI 50, 20 PARES, USO INTERNO | M | 9.89 | 2-Material
MT01097502 | SINAPI-11921 | CABO TELEFONICO CI 50, 30 PARES, USO INTERNO | M | 13.46 | 2-Material
MT01097602 | SINAPI-11922 | CABO TELEFONICO CI 50, 50 PARES, USO INTERNO | M | 23.9 | 2-Material
MT01097702 | SINAPI-11923 | CABO TELEFONICO CI 50, 75 PARES, USO INTERNO | M | 39.03 | 2-Material
MT01097802 | SINAPI-11924 | CABO TELEFONICO CI 50, 200 PARES, USO INTERNO | M | 96.16 | 2-Material
MT01097B02 | SINAPI-11927 | ABRACADEIRA, GALVANIZADA/ZINCADA, ROSCA SEM FIM, PARAFUSO INOX, LARGURA FITA *12,6 A *14 MM, D = 2" A 2 1/2" | UN | 5.37 | 2-Material
MT01097C02 | SINAPI-11928 | ABRACADEIRA, GALVANIZADA/ZINCADA, ROSCA SEM FIM, PARAFUSO INOX, LARGURA FITA *12,6 A *14 MM, D = 3" A 3 3/4" | UN | 6.15 | 2-Material
MT01097D02 | SINAPI-11929 | ABRACADEIRA, GALVANIZADA/ZINCADA, ROSCA SEM FIM, PARAFUSO INOX, LARGURA FITA *12,6 A *14 MM, D = 4" A 4 3/4" | UN | 9.52 | 2-Material
MT01097T02 | SINAPI-11945 | BUCHA DE NYLON SEM ABA S4 | UN | 0.03 | 2-Material
MT01097U02 | SINAPI-11946 | BUCHA DE NYLON SEM ABA S5 | UN | 0.04 | 2-Material
MT01097W02 | SINAPI-11948 | PARAFUSO ZINCADO, SEXTAVADO, COM ROSCA SOBERBA, DIAMETRO 5/16", COMPRIMENTO 40 MM | UN | 0.46 | 2-Material
MT01097Y02 | SINAPI-11950 | BUCHA DE NYLON SEM ABA S6, COM PARAFUSO DE 4,20 X 40 MM EM ACO ZINCADO COM ROSCA SOBERBA, CABECA CHATA E FENDA PHILLIPS | UN | 0.12 | 2-Material
MT01098102 | SINAPI-11953 | PARAFUSO FRANCES ZINCADO, DIAMETRO 1/2'', COMPRIMENTO 2'', COM PORCA E ARRUELA | UN | 2.25 | 2-Material
MT01098302 | SINAPI-11955 | PARAFUSO DE LATAO COM ACABAMENTO CROMADO PARA FIXAR PECA SANITARIA, INCLUI PORCA CEGA, ARRUELA E BUCHA DE NYLON TAMANHO S-10 | UN | 3.07 | 2-Material
MT01098802 | SINAPI-11960 | PARAFUSO DE LATAO COM ROSCA SOBERBA, CABECA CHATA E FENDA SIMPLES, DIAMETRO 2,5 MM, COMPRIMENTO 12 MM | UN | 0.1 | 2-Material
MT01098A02 | SINAPI-11962 | PARAFUSO ZINCADO, SEXTAVADO, COM ROSCA INTEIRA, DIAMETRO 1/4", COMPRIMENTO 1/2" | UN | 0.15 | 2-Material
MT01098B02 | SINAPI-11963 | PARAFUSO DE ACO TIPO CHUMBADOR PARABOLT, DIAMETRO 1/2", COMPRIMENTO 75 MM | UN | 6.56 | 2-Material
MT01098C02 | SINAPI-11964 | PARAFUSO DE ACO TIPO CHUMBADOR PARABOLT, DIAMETRO 3/8", COMPRIMENTO 75 MM | UN | 1.65 | 2-Material
MT01098J02 | SINAPI-11971 | PORCA ZINCADA, SEXTAVADA, DIAMETRO 1" | UN | 2.93 | 2-Material
MT01098N02 | SINAPI-11975 | CHUMBADOR DE ACO, DIAMETRO 5/8", COMPRIMENTO 6", COM PORCA | UN | 16.29 | 2-Material
MT01098O02 | SINAPI-11976 | CHUMBADOR, DIAMETRO 1/4" COM PARAFUSO 1/4" X 40 MM | UN | 0.83 | 2-Material
MT01098P02 | SINAPI-11977 | CHUMBADOR DE ACO, DIAMETRO 1/2", COMPRIMENTO 75 MM | UN | 7.43 | 2-Material
MT01098T02 | SINAPI-11981 | BLOCO DE VIDRO/ELEMENTO VAZADO, INCOLOR, VENEZIANA, *20 X 10 X 8* CM | UN | 14.35 | 2-Material
SV01098V02 | SINAPI-11983 | DIVISORIA CEGA (N1) - PAINEL VERMICULITA E=35MM - MONTANTE/RODAPE PERFIS SIMPLES ACO GALV PINTADO - COLOCADA | M2 | 186.1 | 4-Serviços especializados
SV01098X02 | SINAPI-11985 | DIVISORIA (N3) PAINEL/VIDRO/PAINEL VERMICULITA E=35MM - MONTANTE/RODAPE PERFIL DUPLO ACO GALV PINTADO - COLOCADA | M2 | 202.8 | 4-Serviços especializados
SV01098Y02 | SINAPI-11986 | DIVISORIA CEGA (N1) - PAINEL VERMICULITA E=35MM - PERFIS SIMPLES ALUMINIO ANOD NATURAL - COLOCADA | M2 | 226.67 | 4-Serviços especializados
SV01098Z02 | SINAPI-11987 | DIVISORIA (N2) PAINEL/VIDRO - PAINEL VERMICULITA E=35MM - PERFIS SIMPLES ALUMINIO ANOD NATURAL - COLOCADA | M2 | 236.21 | 4-Serviços especializados
MT01099302 | SINAPI-11991 | HASTE DE ATERRAMENTO EM ACO GALVANIZADO TIPO CANTONEIRA COM 2,00 M DE COMPRIMENTO, 25 X 25 MM E CHAPA DE 3/16" | UN | 49.27 | 2-Material
MT01099D02 | SINAPI-12001 | CAIXA OCTOGONAL DE FUNDO MOVEL, EM PVC, DE 4" X 4", PARA ELETRODUTO FLEXIVEL CORRUGADO | UN | 4.36 | 2-Material
MT01099K02 | SINAPI-12008 | CONDULETE DE ALUMINIO TIPO TB, PARA ELETRODUTO ROSCAVEL DE 3", COM TAMPA CEGA | UN | 72.24 | 2-Material
MT01099M02 | SINAPI-12010 | CONDULETE EM PVC, TIPO "B", SEM TAMPA, DE 1/2" OU 3/4" | UN | 7.09 | 2-Material
MT01099R02 | SINAPI-12015 | CONDULETE EM PVC, TIPO "LB", SEM TAMPA, DE 1" | UN | 9.09 | 2-Material
MT01099S02 | SINAPI-12016 | CONDULETE EM PVC, TIPO "LB", SEM TAMPA, DE 1/2" OU 3/4" | UN | 7.81 | 2-Material
MT01099V02 | SINAPI-12019 | CONDULETE EM PVC, TIPO "LL", SEM TAMPA, DE 1" | UN | 9.09 | 2-Material
MT01099W02 | SINAPI-12020 | CONDULETE EM PVC, TIPO "LL", SEM TAMPA, DE 1/2" OU 3/4" | UN | 7.81 | 2-Material
MT0109A102 | SINAPI-12025 | CONDULETE EM PVC, TIPO "TB", SEM TAMPA, DE 1/2" OU 3/4" | UN | 8.62 | 2-Material
MT0109A602 | SINAPI-12030 | JOGO DE TRANQUETA E ROSETA REDONDA DE SOBREPOR SEM FUROS, EM LATAO CROMADO, DIAMETRO *50* MM, PARA FECHADURA DE PORTA DE BANHEIRO | JG | 41.74 | 2-Material
MT0109A802 | SINAPI-12032 | JOGO DE TRANQUETA E ROSETA QUADRADA DE SOBREPOR SEM FUROS, EM LATAO CROMADO, *50 X 50* MM, PARA FECHADURA DE PORTA DE BANHEIRO | JG | 44.43 | 2-Material
MT0109A902 | SINAPI-12033 | CURVA 180 GRAUS, DE PVC RIGIDO ROSCAVEL, DE 1 1/2", PARA ELETRODUTO | UN | 7.4 | 2-Material
MT0109AA02 | SINAPI-12034 | CURVA 180 GRAUS, DE PVC RIGIDO ROSCAVEL, DE 3/4", PARA ELETRODUTO | UN | 3.35 | 2-Material
MT0109AE02 | SINAPI-12038 | QUADRO DE DISTRIBUICAO COM BARRAMENTO TRIFASICO, DE SOBREPOR, EM CHAPA DE ACO GALVANIZADO, PARA 18 DISJUNTORES DIN, 100 A | UN | 248.7 | 2-Material
MT0109AF02 | SINAPI-12039 | QUADRO DE DISTRIBUICAO COM BARRAMENTO TRIFASICO, DE EMBUTIR, EM CHAPA DE ACO GALVANIZADO, PARA 24 DISJUNTORES DIN, 100 A | UN | 282.39 | 2-Material
MT0109AH02 | SINAPI-12041 | QUADRO DE DISTRIBUICAO COM BARRAMENTO TRIFASICO, DE EMBUTIR, EM CHAPA DE ACO GALVANIZADO, PARA 30 DISJUNTORES DIN, 150 A | UN | 323.84 | 2-Material
MT0109AI02 | SINAPI-12042 | QUADRO DE DISTRIBUICAO COM BARRAMENTO TRIFASICO, DE EMBUTIR, EM CHAPA DE ACO GALVANIZADO, PARA 40 DISJUNTORES DIN, 100 A | UN | 475.19 | 2-Material
MT0109AJ02 | SINAPI-12043 | QUADRO DE DISTRIBUICAO COM BARRAMENTO TRIFASICO, DE EMBUTIR, EM CHAPA DE ACO GALVANIZADO, PARA 30 DISJUNTORES DIN, 225 A | UN | 683.75 | 2-Material
MT0109AW02 | SINAPI-12056 | ELETRODUTO FLEXIVEL, EM ACO, TIPO CONDUITE, DIAMETRO DE 1 1/2" | M | 21.92 | 2-Material
MT0109AX02 | SINAPI-12057 | ELETRODUTO FLEXIVEL, EM ACO, TIPO CONDUITE, DIAMETRO DE 1 1/4" | M | 18.62 | 2-Material
MT0109AY02 | SINAPI-12058 | ELETRODUTO FLEXIVEL, EM ACO, TIPO CONDUITE, DIAMETRO DE 1" | M | 11.61 | 2-Material
MT0109AZ02 | SINAPI-12059 | ELETRODUTO FLEXIVEL, EM ACO, TIPO CONDUITE, DIAMETRO DE 1/2" | M | 6.53 | 2-Material
MT0109B002 | SINAPI-12060 | ELETRODUTO FLEXIVEL, EM ACO, TIPO CONDUITE, DIAMETRO DE 2 1/2" | M | 48.38 | 2-Material
MT0109B102 | SINAPI-12061 | ELETRODUTO FLEXIVEL, EM ACO, TIPO CONDUITE, DIAMETRO DE 2" | M | 29.54 | 2-Material
MT0109B202 | SINAPI-12062 | ELETRODUTO FLEXIVEL, EM ACO, TIPO CONDUITE, DIAMETRO DE 3" | M | 54.48 | 2-Material
MT0109B702 | SINAPI-12067 | ELETRODUTO DE PVC RIGIDO SOLDAVEL, CLASSE B, DE 60 MM | M | 5.89 | 2-Material
MT0109BA02 | SINAPI-12070 | ELETRODUTO DE PVC RIGIDO SOLDAVEL, CLASSE B, DE 40 MM | M | 3.34 | 2-Material
MT0109BG02 | SINAPI-12076 | TRANSFORMADOR TRIFASICO DE DISTRIBUICAO, POTENCIA DE 15 KVA, TENSAO NOMINAL DE 15 KV, TENSAO SECUNDARIA DE 220/127V, EM OLEO ISOLANTE TIPO MINERAL | UN | 3967.95 | 2-Material
MT0109BL02 | SINAPI-12081 | CHAVE BLINDADA TRIPOLAR PARA MOTORES, DO TIPO FACA, COM PORTA FUSIVEL DO TIPO CARTUCHO, CORRENTE NOMINAL DE 30 A, TENSAO NOMINAL DE 250 V | UN | 215.02 | 2-Material
MT0109BM02 | SINAPI-12082 | CHAVE BLINDADA TRIPOLAR PARA MOTORES, DO TIPO FACA, COM PORTA FUSIVEL DO TIPO CARTUCHO, CORRENTE NOMINAL DE 60 A, TENSAO NOMINAL DE 250 V | UN | 337.93 | 2-Material
MT0109BN02 | SINAPI-12083 | CHAVE BLINDADA TRIPOLAR PARA MOTORES, DO TIPO FACA, COM PORTA FUSIVEL DO TIPO CARTUCHO, CORRENTE NOMINAL DE 100 A, TENSAO NOMINAL DE 250 V | UN | 635.83 | 2-Material
MT0109CI02 | SINAPI-12114 | CAMPAINHA ALTA POTENCIA 110V / 220V, DIAMETRO 150 MM | UN | 132.27 | 2-Material
MT0109CM02 | SINAPI-12118 | KIT DE PROTECAO ARSTOP PARA AR CONDICIONADO, TOMADA PADRAO 2P+T 20 A, COM DISJUNTOR UNIPOLAR DIN 20A | UN | 22.08 | 2-Material
MT0109CW02 | SINAPI-12128 | INTERRUPTOR SIMPLES 10A, 250V, CONJUNTO MONTADO PARA SOBREPOR 4" X 2" (CAIXA + MODULO) | UN | 9.2 | 2-Material
MT0109CX02 | SINAPI-12129 | INTERRUPTOR SIMPLES 10A, 250V, CONJUNTO MONTADO PARA SOBREPOR 4" X 2" (CAIXA + 2 MODULOS) | UN | 12.16 | 2-Material
MT0109DF02 | SINAPI-12147 | TOMADA 2P+T 10A, 250V, CONJUNTO MONTADO PARA SOBREPOR 4" X 2" (CAIXA + MODULO) | UN | 13.68 | 2-Material
MT0109FA02 | SINAPI-12214 | LAMPADA VAPOR MERCURIO 125 W (BASE E27) | UN | 18.82 | 2-Material
MT0109FC02 | SINAPI-12216 | LAMPADA VAPOR DE SODIO OVOIDE 150 W (BASE E40) | UN | 40.76 | 2-Material
MT0109FQ02 | SINAPI-12230 | LUMINARIA DE SOBREPOR EM CHAPA DE ACO PARA 1 LAMPADA FLUORESCENTE DE *18* W, PERFIL COMERCIAL (NAO INCLUI REATOR E LAMPADA) | UN | 10.01 | 2-Material
MT0109FR02 | SINAPI-12231 | LUMINARIA DE SOBREPOR EM CHAPA DE ACO PARA 1 LAMPADA FLUORESCENTE DE *36* W, PERFIL COMERCIAL (NAO INCLUI REATOR E LAMPADA) | UN | 16.65 | 2-Material
MT0109FS02 | SINAPI-12232 | LUMINARIA DE SOBREPOR EM CHAPA DE ACO PARA 2 LAMPADAS FLUORESCENTES DE *18* W, PERFIL COMERCIAL (NAO INCLUI REATOR E LAMPADAS) | UN | 17.44 | 2-Material
MT0109FZ02 | SINAPI-12239 | LUMINARIA DE SOBREPOR EM CHAPA DE ACO PARA 2 LAMPADAS FLUORESCENTES DE *36* W, PERFIL COMERCIAL (NAO INCLUI REATOR E LAMPADAS) | UN | 22.84 | 2-Material
MT0109GQ02 | SINAPI-12266 | LUMINARIA SPOT DE SOBREPOR EM ALUMINIO COM ALETA PLASTICA PARA 1 LAMPADA, BASE E27, POTENCIA MAXIMA 40/60 W (NAO INCLUI LAMPADA) | UN | 59.99 | 2-Material
MT0109GR02 | SINAPI-12267 | LUMINARIA PROVA DE TEMPO PETERCO Y.31/1 | UN | 117.22 | 2-Material
MT0109GV02 | SINAPI-12271 | LUMINARIA DUPLA P/SINALIZACAO, TIPO WETZEL AS-2/110 OU EQUIV | UN | 204.3 | 2-Material
MT0109GX02 | SINAPI-12273 | PROJETOR RETANGULAR FECHADO PARA LAMPADA VAPOR DE MERCURIO/SODIO 250 W A 500 W, CABECEIRAS EM ALUMINIO FUNDIDO, CORPO EM ALUMINIO ANODIZADO, PARA LAMPADA E40 FECHAMENTO EM VIDRO TEMPERADO. | UN | 60.28 | 2-Material
MT0109HI02 | SINAPI-12294 | SOQUETE DE PORCELANA BASE E27, PARA USO AO TEMPO, PARA LAMPADAS | UN | 7.16 | 2-Material
MT0109HJ02 | SINAPI-12295 | SOQUETE DE BAQUELITE BASE E27, PARA LAMPADAS | UN | 2.3 | 2-Material
MT0109HK02 | SINAPI-12296 | SOQUETE DE PORCELANA BASE E27, FIXO DE TETO, PARA LAMPADAS | UN | 2.98 | 2-Material
MT0109I402 | SINAPI-12316 | REATOR P/ 1 LAMPADA VAPOR DE MERCURIO 125W USO EXT | UN | 62.63 | 2-Material
MT0109I502 | SINAPI-12317 | REATOR P/ 1 LAMPADA VAPOR DE MERCURIO 250W USO EXT | UN | 74.68 | 2-Material
MT0109I602 | SINAPI-12318 | REATOR P/ 1 LAMPADA VAPOR DE MERCURIO 400W USO EXT | UN | 86.04 | 2-Material
MT0109IF02 | SINAPI-12327 | CINTA CIRCULAR EM ACO GALVANIZADO DE 210 MM DE DIAMETRO PARA INSTALACAO DE TRANSFORMADOR EM POSTE DE CONCRETO | UN | 24.19 | 2-Material
MT0109IH02 | SINAPI-12329 | COBRE ELETROLITICO EM BARRA OU CHAPA | KG | 85.3 | 2-Material
MT0109IV02 | SINAPI-12343 | FUSIVEL DIAZED 35 A TAMANHO DIII, CAPACIDADE DE INTERRUPCAO DE 50 KA EM VCA E 8 KA EM VCC, TENSAO NOMIMNAL DE 500 V | UN | 6.87 | 2-Material
MT0109IW02 | SINAPI-12344 | FUSIVEL DIAZED 20 A TAMANHO DII, CAPACIDADE DE INTERRUPCAO DE 50 KA EM VCA E 8 KA EM VCC, TENSAO NOMIMNAL DE 500 V | UN | 4.43 | 2-Material
MT0109J902 | SINAPI-12357 | MASTRO SIMPLES GALVANIZADO DIAMETRO NOMINAL 1 1/2", COMPRIMENTO 3 M | UN | 164.75 | 2-Material
MT0109JA02 | SINAPI-12358 | MASTRO SIMPLES GALVANIZADO DIAMETRO NOMINAL 2", COMPRIMENTO 3 M | UN | 185.31 | 2-Material
MT0109JB02 | SINAPI-12359 | RELE TERMICO BIMETAL PARA USO EM MOTORES TRIFASICOS, TENSAO 380 V, POTENCIA ATE 15 CV, CORRENTE NOMINAL MAXIMA 22 A | UN | 83.63 | 2-Material
MT0109JE02 | SINAPI-12362 | PORCA OLHAL EM ACO GALVANIZADO, ESPESSURA 16MM, ABERTURA 21MM | UN | 9.73 | 2-Material
MT0109JI02 | SINAPI-12366 | POSTE DE CONCRETO CIRCULAR, 150 KG, H = 10 M (NBR 8451) | UN | 592.01 | 2-Material
MT0109JO02 | SINAPI-12372 | POSTE DE CONCRETO DUPLO T, 200 KG, H = 11 M (NBR 8451) | UN | 630.97 | 2-Material
MT0109JP02 | SINAPI-12373 | POSTE DE CONCRETO DUPLO T, 400 KG,H = 12 M (NBR 8451) | UN | 982.3 | 2-Material
MT0109JU02 | SINAPI-12378 | POSTE CONICO CONTINUO EM ACO GALVANIZADO, RETO, FLANGEADO, H = 6 M, DIAMETRO INFERIOR = *90* CM | UN | 566.32 | 2-Material
MT0109K402 | SINAPI-12388 | POSTE DECORATIVO PARA JARDIM EM ACO TUBULAR, SEM LUMINARIA, H = *2,5* M | UN | 141.03 | 2-Material
MT0109KA02 | SINAPI-12394 | BUCHA DE REDUCAO DE FERRO GALVANIZADO, COM ROSCA BSP, DE 1/2" X 3/8" | UN | 3.12 | 2-Material
MT0109KB02 | SINAPI-12395 | CAP OU TAMPAO DE FERRO GALVANIZADO, COM ROSCA BSP, DE 1/4" | UN | 2.85 | 2-Material
MT0109KC02 | SINAPI-12396 | CAP OU TAMPAO DE FERRO GALVANIZADO, COM ROSCA BSP, DE 3/8" | UN | 2.85 | 2-Material
MT0109KI02 | SINAPI-12402 | COTOVELO 45 GRAUS DE FERRO GALVANIZADO, COM ROSCA BSP, DE 2 1/2" | UN | 54.83 | 2-Material
MT0109KJ02 | SINAPI-12403 | COTOVELO DE REDUCAO 90 GRAUS DE FERRO GALVANIZADO, COM ROSCA BSP, DE 1 1/4" X 1" | UN | 16.44 | 2-Material
MT0109KK02 | SINAPI-12404 | LUVA DE FERRO GALVANIZADO, COM ROSCA BSP MACHO/FEMEA, DE 3/4" | UN | 6.05 | 2-Material
MT0109KM02 | SINAPI-12406 | LUVA DE REDUCAO DE FERRO GALVANIZADO, COM ROSCA BSP, DE 3/4" X 1/2" | UN | 5.2 | 2-Material
MT0109KN02 | SINAPI-12407 | LUVA DE REDUCAO DE FERRO GALVANIZADO, COM ROSCA BSP MACHO/FEMEA, DE 1 1/2" X 1" | UN | 18.85 | 2-Material
MT0109KO02 | SINAPI-12408 | LUVA DE REDUCAO DE FERRO GALVANIZADO, COM ROSCA BSP MACHO/FEMEA, DE 1" X 1/2" | UN | 10.64 | 2-Material
MT0109KP02 | SINAPI-12409 | LUVA DE REDUCAO DE FERRO GALVANIZADO, COM ROSCA BSP MACHO/FEMEA, DE 1" X 3/4" | UN | 10.64 | 2-Material
MT0109KQ02 | SINAPI-12410 | LUVA DE REDUCAO DE FERRO GALVANIZADO, COM ROSCA BSP MACHO/FEMEA, DE 3/4" X 1/2" | UN | 7.33 | 2-Material
MT0109KR02 | SINAPI-12411 | PLUG OU BUJAO DE FERRO GALVANIZADO, DE 2 1/2" | UN | 22.66 | 2-Material
MT0109KS02 | SINAPI-12412 | PLUG OU BUJAO DE FERRO GALVANIZADO, DE 4" | UN | 58.98 | 2-Material
MT0109L402 | SINAPI-12424 | UNIAO DE FERRO GALVANIZADO, COM ASSENTO CONICO DE BRONZE, DE 1 1/2" | UN | 52.23 | 2-Material
MT0109L502 | SINAPI-12425 | UNIAO COM ASSENTO CONICO DE BRONZE, DIAMETRO 1" | UN | 33.92 | 2-Material
MT0109L602 | SINAPI-12426 | UNIAO COM ASSENTO CONICO DE BRONZE, DIAMETRO 1/2" | UN | 24.69 | 2-Material
MT0109L702 | SINAPI-12427 | UNIAO COM ASSENTO CONICO DE BRONZE, DIAMETRO 2 1/2" | UN | 140.8 | 2-Material
MT0109L802 | SINAPI-12428 | UNIAO COM ASSENTO CONICO DE BRONZE, DIAMETRO 2' | UN | 90.37 | 2-Material
MT0109L902 | SINAPI-12429 | UNIAO COM ASSENTO CONICO DE BRONZE, DIAMETRO 3" | UN | 227.68 | 2-Material
MT0109LA02 | SINAPI-12430 | UNIAO COM ASSENTO CONICO DE BRONZE, DIAMETRO 3/4" | UN | 30.27 | 2-Material
MT0109LB02 | SINAPI-12431 | UNIAO COM ASSENTO CONICO DE BRONZE, DIAMETRO 4" | UN | 387.47 | 2-Material
MT0109LC02 | SINAPI-12432 | UNIAO COM ASSENTO CONICO DE FERRO LONGO (MACHO-FEMEA), DIAMETRO 1 1/2" | UN | 79.69 | 2-Material
MT0109LD02 | SINAPI-12433 | UNIAO COM ASSENTO CONICO DE FERRO LONGO (MACHO-FEMEA), DIAMETRO 1" | UN | 50.73 | 2-Material
MT0109LE02 | SINAPI-12434 | UNIAO COM ASSENTO CONICO DE FERRO LONGO (MACHO-FEMEA), DIAMETRO 1/2" | UN | 25.97 | 2-Material
MT0109LF02 | SINAPI-12435 | UNIAO COM ASSENTO CONICO DE FERRO LONGO (MACHO-FEMEA), DIAMETRO 2 1/2" | UN | 157 | 2-Material
MT0109LG02 | SINAPI-12436 | UNIAO COM ASSENTO CONICO DE FERRO LONGO (MACHO-FEMEA), DIAMETRO 4" | UN | 289.87 | 2-Material
MT0109LH02 | SINAPI-12437 | UNIAO COM ASSENTO CONICO DE FERRO LONGO (MACHO-FEMEA), DIAMETRO 2" | UN | 126.8 | 2-Material
MT0109LI02 | SINAPI-12438 | UNIAO COM ASSENTO CONICO DE FERRO LONGO (MACHO-FEMEA), DIAMETRO 3' | UN | 229.47 | 2-Material
MT0109LJ02 | SINAPI-12439 | UNIAO COM ASSENTO CONICO DE FERRO LONGO (MACHO-FEMEA), DIAMETRO 3/4" | UN | 40.69 | 2-Material
MT0109LK02 | SINAPI-12440 | UNIAO DE FERRO GALVANIZADO, COM ASSENTO CONICO DE BRONZE, DE 1 1/4" | UN | 50.48 | 2-Material
MT0109O202 | SINAPI-12530 | ANEL DE CONCRETO ARMADO, D = 0,60 M, H = 0,30 M | UN | 42.72 | 2-Material
MT0109O302 | SINAPI-12531 | ANEL DE CONCRETO ARMADO, D = 0,60 M, H = 0,40 M | UN | 47.78 | 2-Material
MT0109O402 | SINAPI-12532 | ANEL DE CONCRETO ARMADO, D = 0,60 M, H = 0,50 M | UN | 58.44 | 2-Material
MT0109O502 | SINAPI-12533 | ANEL DE CONCRETO ARMADO, D = 0,80 M, H = 0,30 M | UN | 69.71 | 2-Material
MT0109OG02 | SINAPI-12544 | ANEL DE CONCRETO ARMADO, D = 0,80 M, H = 0,50 M | UN | 85.15 | 2-Material
MT0109OI02 | SINAPI-12546 | ANEL DE CONCRETO ARMADO, D = 1,00 M, H = 0,40 M | UN | 88.14 | 2-Material
MT0109OJ02 | SINAPI-12547 | ANEL DE CONCRETO ARMADO, D = 1,00 M, H = 0,50 M | UN | 102.5 | 2-Material
MT0109OK02 | SINAPI-12548 | ANEL DE CONCRETO ARMADO, D = *1,10* M, H = 0,30 M | UN | 70.27 | 2-Material
MT0109ON02 | SINAPI-12551 | ANEL DE CONCRETO ARMADO, D = 1,20 M, H = 0,50 M | UN | 111.62 | 2-Material
MT0109OZ02 | SINAPI-12563 | ANEL DE CONCRETO ARMADO, D = 1,50 M, H = 0,50 M | UN | 175.32 | 2-Material
MT0109P102 | SINAPI-12565 | ANEL DE CONCRETO ARMADO, D = 2,00 M, H = 0,50 M | UN | 275.88 | 2-Material
MT0109P302 | SINAPI-12567 | ANEL DE CONCRETO ARMADO, D = 2,50 M, H = 0,50 M | UN | 358.99 | 2-Material
MT0109P402 | SINAPI-12568 | ANEL DE CONCRETO ARMADO, D = 3,00 M, H = 0,50 M | UN | 592.75 | 2-Material
MT0109P502 | SINAPI-12569 | TUBO CONCRETO ARMADO, CLASSE PA-2, PB, DN 1100 MM, PARA AGUAS PLUVIAIS (NBR 8890) | M | 236.26 | 2-Material
MT0109P802 | SINAPI-12572 | TUBO CONCRETO ARMADO, CLASSE PA-3, PB, DN 1000 MM, PARA AGUAS PLUVIAIS (NBR 8890) | M | 295.54 | 2-Material
MT0109P902 | SINAPI-12573 | TUBO CONCRETO ARMADO, CLASSE PA-3, PB, DN 1100 MM, PARA AGUAS PLUVIAIS (NBR 8890) | M | 310.56 | 2-Material
MT0109PA02 | SINAPI-12574 | TUBO CONCRETO ARMADO, CLASSE PA-3, PB, DN 1200 MM, PARA AGUAS PLUVIAIS (NBR 8890) | M | 403.55 | 2-Material
MT0109PB02 | SINAPI-12575 | TUBO CONCRETO ARMADO, CLASSE PA-3, PB, DN 1500 MM, PARA AGUAS PLUVIAIS (NBR 8890) | M | 592.33 | 2-Material
MT0109PC02 | SINAPI-12576 | TUBO CONCRETO ARMADO, CLASSE PA-3, PB, DN 400 MM, PARA AGUAS PLUVIAIS (NBR 8890) | M | 62.61 | 2-Material
MT0109PD02 | SINAPI-12577 | TUBO CONCRETO ARMADO, CLASSE PA-3, PB, DN 500 MM, PARA AGUAS PLUVIAIS (NBR 8890) | M | 80.98 | 2-Material
MT0109PE02 | SINAPI-12578 | TUBO CONCRETO ARMADO, CLASSE PA-3, PB, DN 600 MM, PARA AGUAS PLUVIAIS (NBR 8890) | M | 108.61 | 2-Material
MT0109PF02 | SINAPI-12579 | TUBO CONCRETO ARMADO, CLASSE PA-3, PB, DN 700 MM, PARA AGUAS PLUVIAIS (NBR 8890) | M | 159.04 | 2-Material
MT0109PG02 | SINAPI-12580 | TUBO CONCRETO ARMADO, CLASSE PA-3, PB, DN 800 MM, PARA AGUAS PLUVIAIS (NBR 8890) | M | 205.31 | 2-Material
MT0109PH02 | SINAPI-12581 | TUBO CONCRETO ARMADO, CLASSE PA-3, PB, DN 900 MM, PARA AGUAS PLUVIAIS (NBR 8890) | M | 280.93 | 2-Material
MT0109PJ02 | SINAPI-12583 | TUBO DE CONCRETO SIMPLES POROSO, MACHO/FEMEA, DN 200 MM | M | 23.89 | 2-Material
MT0109PK02 | SINAPI-12584 | TUBO DE CONCRETO SIMPLES POROSO, MACHO/FEMEA, DN 300 MM | M | 22.99 | 2-Material
MT0109QD02 | SINAPI-12613 | TUBO DE DESCARGA PVC, PARA LIGACAO CAIXA DE DESCARGA - EMBUTIR, 40 MM X 150 CM | UN | 12.73 | 2-Material
MT0109QE02 | SINAPI-12614 | BOCAL PVC, PARA CALHA PLUVIAL, DIAMETRO DA SAIDA ENTRE 80 E 100 MM, PARA DRENAGEM PREDIAL | UN | 15.42 | 2-Material
MT0109QF02 | SINAPI-12615 | ABRACADEIRA PVC, PARA CALHA PLUVIAL, DIAMETRO ENTRE 80 E 100 MM, PARA DRENAGEM PREDIAL | UN | 3.32 | 2-Material
MT0109QG02 | SINAPI-12616 | CABECEIRA DIREITA OU ESQUERDA, PVC, PARA CALHA PLUVIAL, DIAMETRO ENTRE 119 E 170 MM, PARA DRENAGEM PREDIAL | UN | 4.57 | 2-Material
MT0109QI02 | SINAPI-12618 | CALHA PLUVIAL DE PVC, DIAMETRO ENTRE 119 E 170 MM, COMPRIMENTO DE 3 M, PARA DRENAGEM PREDIAL | UN | 36.79 | 2-Material
MT0109QN02 | SINAPI-12623 | CONDUTOR PLUVIAL, PVC, CIRCULAR, DIAMETRO ENTRE 80 E 100 MM, PARA DRENAGEM PREDIAL | M | 9.58 | 2-Material
MT0109QO02 | SINAPI-12624 | EMENDA PARA CALHA PLUVIAL, PVC, DIAMETRO ENTRE 119 E 170 MM, PARA DRENAGEM PREDIAL | UN | 9.2 | 2-Material
MT0109QP02 | SINAPI-12625 | JUNCAO PVC, 60 GRAUS, CIRCULAR, DIAMETRO ENTRE 80 E 100 MM, PARA DRENAGEM PLUVIAL PREDIAL | UN | 7.94 | 2-Material
MT0109QQ02 | SINAPI-12626 | SUPORTE METALICO PARA CALHA PLUVIAL, ZINCADO, DOBRADO, DIAMETRO ENTRE 119 E 170 MM, PARA DRENAGEM PREDIAL | UN | 12.64 | 2-Material
MT0109QR02 | SINAPI-12627 | VEDACAO DE CALHA, EM BORRACHA COR PRETA, MEDIDA ENTRE 119 E 170 MM, PARA DRENAGEM PLUVIAL PREDIAL | UN | 0.36 | 2-Material
MT0109QS02 | SINAPI-12628 | JOELHO PVC, 60 GRAUS, DIAMETRO ENTRE 80 E 100 MM, PARA DRENAGEM PLUVIAL PREDIAL | UN | 5.79 | 2-Material
MT0109QT02 | SINAPI-12629 | JOELHO PVC, 90 GRAUS, DIAMETRO ENTRE 80 E 100 MM, PARA DRENAGEM PLUVIAL PREDIAL | UN | 6.28 | 2-Material
MT0109RL02 | SINAPI-12657 | VALVULA DE RETENCAO VERTICAL, DE BRONZE (PN-16), 2 1/2", 200 PSI, EXTREMIDADES COM ROSCA | UN | 149.62 | 2-Material
MT0109T502 | SINAPI-12713 | TUBO DE COBRE CLASSE "E", DN = 15 MM, PARA INSTALACAO HIDRAULICA PREDIAL | M | 20.08 | 2-Material
MT0109T602 | SINAPI-12714 | COTOVELO DE COBRE 90 GRAUS (REF 607) SEM ANEL DE SOLDA, BOLSA X BOLSA, 15 MM | UN | 3.37 | 2-Material
MT0109T702 | SINAPI-12715 | COTOVELO DE COBRE 90 GRAUS (REF 607) SEM ANEL DE SOLDA, BOLSA X BOLSA, 22 MM | UN | 7.61 | 2-Material
MT0109T802 | SINAPI-12716 | COTOVELO DE COBRE 90 GRAUS (REF 607) SEM ANEL DE SOLDA, BOLSA X BOLSA, 28 MM | UN | 13.07 | 2-Material
MT0109T902 | SINAPI-12717 | COTOVELO DE COBRE 90 GRAUS (REF 607) SEM ANEL DE SOLDA, BOLSA X BOLSA, 35 MM | UN | 25.7 | 2-Material
MT0109TA02 | SINAPI-12718 | COTOVELO DE COBRE 90 GRAUS (REF 607) SEM ANEL DE SOLDA, BOLSA X BOLSA, 42 MM | UN | 39.44 | 2-Material
MT0109TB02 | SINAPI-12719 | COTOVELO DE COBRE 90 GRAUS (REF 607) SEM ANEL DE SOLDA, BOLSA X BOLSA, 54 MM | UN | 62.61 | 2-Material
MT0109TC02 | SINAPI-12720 | COTOVELO DE COBRE 90 GRAUS (REF 607) SEM ANEL DE SOLDA, BOLSA X BOLSA, 66 MM | UN | 218.03 | 2-Material
MT0109TD02 | SINAPI-12721 | COTOVELO DE COBRE 90 GRAUS (REF 607) SEM ANEL DE SOLDA, BOLSA X BOLSA, 79 MM | UN | 209.07 | 2-Material
MT0109TE02 | SINAPI-12722 | COTOVELO DE COBRE 90 GRAUS (REF 607) SEM ANEL DE SOLDA, BOLSA X BOLSA, 104 MM | UN | 516.62 | 2-Material
MT0109TF02 | SINAPI-12723 | LUVA DE COBRE (REF 600) SEM ANEL DE SOLDA, BOLSA X BOLSA, 15 MM | UN | 1.87 | 2-Material
MT0109TG02 | SINAPI-12724 | LUVA DE COBRE (REF 600) SEM ANEL DE SOLDA, BOLSA X BOLSA, 22 MM | UN | 3.6 | 2-Material
MT0109TH02 | SINAPI-12725 | LUVA DE COBRE (REF 600) SEM ANEL DE SOLDA, BOLSA X BOLSA, 28 MM | UN | 7.23 | 2-Material
MT0109TI02 | SINAPI-12726 | LUVA DE COBRE (REF 600) SEM ANEL DE SOLDA, BOLSA X BOLSA, 35 MM | UN | 15.96 | 2-Material
MT0109TJ02 | SINAPI-12727 | LUVA DE COBRE (REF 600) SEM ANEL DE SOLDA, BOLSA X BOLSA, 42 MM | UN | 20.25 | 2-Material
MT0109TK02 | SINAPI-12728 | LUVA DE COBRE (REF 600) SEM ANEL DE SOLDA, BOLSA X BOLSA, 54 MM | UN | 33.07 | 2-Material
MT0109TL02 | SINAPI-12729 | LUVA DE COBRE (REF 600) SEM ANEL DE SOLDA, BOLSA X BOLSA, 66 MM | UN | 108.4 | 2-Material
MT0109TM02 | SINAPI-12730 | LUVA DE COBRE (REF 600) SEM ANEL DE SOLDA, BOLSA X BOLSA, 79 MM | UN | 165.97 | 2-Material
MT0109TN02 | SINAPI-12731 | LUVA DE COBRE (REF 600) SEM ANEL DE SOLDA, BOLSA X BOLSA, 104 MM | UN | 242.01 | 2-Material
MT0109TO02 | SINAPI-12732 | SOLDA ESTANHO/COBRE PARA CONEXOES DE COBRE, FIO 2,5 MM, CARRETEL 500 GR (SEM CHUMBO) | UN | 189.85 | 2-Material
MT0109TP02 | SINAPI-12733 | TE DE COBRE (REF 611) SEM ANEL DE SOLDA, BOLSA X BOLSA X BOLSA, 15 MM | UN | 4.58 | 2-Material
MT0109TQ02 | SINAPI-12734 | TE DE COBRE (REF 611) SEM ANEL DE SOLDA, BOLSA X BOLSA X BOLSA, 22 MM | UN | 9.77 | 2-Material
MT0109TR02 | SINAPI-12735 | TE DE COBRE (REF 611) SEM ANEL DE SOLDA, BOLSA X BOLSA X BOLSA, 28 MM | UN | 16.08 | 2-Material
MT0109TS02 | SINAPI-12736 | TE DE COBRE (REF 611) SEM ANEL DE SOLDA, BOLSA X BOLSA X BOLSA, 35 MM | UN | 36.76 | 2-Material
MT0109TT02 | SINAPI-12737 | TE DE COBRE (REF 611) SEM ANEL DE SOLDA, BOLSA X BOLSA X BOLSA, 42 MM | UN | 47.36 | 2-Material
MT0109TU02 | SINAPI-12738 | TE DE COBRE (REF 611) SEM ANEL DE SOLDA, BOLSA X BOLSA X BOLSA, 54 MM | UN | 93.61 | 2-Material
MT0109TV02 | SINAPI-12739 | TE DE COBRE (REF 611) SEM ANEL DE SOLDA, BOLSA X BOLSA X BOLSA, 66 MM | UN | 266.48 | 2-Material
MT0109TW02 | SINAPI-12740 | TE DE COBRE (REF 611) SEM ANEL DE SOLDA, BOLSA X BOLSA X BOLSA, 79 MM | UN | 416.93 | 2-Material
MT0109TX02 | SINAPI-12741 | TE DE COBRE (REF 611) SEM ANEL DE SOLDA, BOLSA X BOLSA X BOLSA, 104 MM | UN | 911.6 | 2-Material
MT0109TY02 | SINAPI-12742 | TUBO DE COBRE CLASSE "E", DN = 104 MM, PARA INSTALACAO HIDRAULICA PREDIAL | M | 378.61 | 2-Material
MT0109TZ02 | SINAPI-12743 | TUBO DE COBRE CLASSE "E", DN = 22 MM, PARA INSTALACAO HIDRAULICA PREDIAL | M | 34.54 | 2-Material
MT0109U002 | SINAPI-12744 | TUBO DE COBRE CLASSE "E", DN = 28 MM, PARA INSTALACAO HIDRAULICA PREDIAL | M | 43.84 | 2-Material
MT0109U102 | SINAPI-12745 | TUBO DE COBRE CLASSE "E", DN = 35 MM, PARA INSTALACAO HIDRAULICA PREDIAL | M | 63.66 | 2-Material
MT0109U202 | SINAPI-12746 | TUBO DE COBRE CLASSE "E", DN = 42 MM, PARA INSTALACAO HIDRAULICA PREDIAL | M | 85.97 | 2-Material
MT0109U302 | SINAPI-12747 | TUBO DE COBRE CLASSE "E", DN = 54 MM, PARA INSTALACAO HIDRAULICA PREDIAL | M | 124.67 | 2-Material
MT0109U402 | SINAPI-12748 | TUBO DE COBRE CLASSE "E", DN = 66 MM, PARA INSTALACAO HIDRAULICA PREDIAL | M | 175.64 | 2-Material
MT0109U502 | SINAPI-12749 | TUBO DE COBRE CLASSE "E", DN = 79 MM, PARA INSTALACAO HIDRAULICA PREDIAL | M | 256.76 | 2-Material
MT0109UF02 | SINAPI-12759 | CHAPA ACO INOX AISI 304 NUMERO 9 (E = 4 MM), ACABAMENTO NUMERO 1 (LAMINADO A QUENTE, FOSCO) | M2 | 607.85 | 2-Material
MT0109UG02 | SINAPI-12760 | CHAPA ACO INOX AISI 304 NUMERO 4 (E = 6 MM), ACABAMENTO NUMERO 1 (LAMINADO A QUENTE, FOSCO) | M2 | 911.79 | 2-Material
MT0109UO02 | SINAPI-12768 | HIDROMETRO MULTIJATO, VAZAO MAXIMA DE 30,0 M3/H, DE 2" | UN | 1037.5 | 2-Material
MT0109UP02 | SINAPI-12769 | HIDROMETRO UNIJATO, VAZAO MAXIMA DE 1,5 M3/H, DE 1/2" | UN | 85 | 2-Material
MT0109UQ02 | SINAPI-12770 | HIDROMETRO MULTIJATO, VAZAO MAXIMA DE 10,0 M3/H, DE 1" | UN | 443.74 | 2-Material
MT0109US02 | SINAPI-12772 | HIDROMETRO MULTIJATO, VAZAO MAXIMA DE 20,0 M3/H, DE 1 1/2" | UN | 737.5 | 2-Material
MT0109UT02 | SINAPI-12773 | HIDROMETRO UNIJATO, VAZAO MAXIMA DE 3,0 M3/H, DE 1/2" | UN | 91.24 | 2-Material
MT0109UU02 | SINAPI-12774 | HIDROMETRO UNIJATO, VAZAO MAXIMA DE 5,0 M3/H, DE 3/4" | UN | 112.49 | 2-Material
MT0109UV02 | SINAPI-12775 | HIDROMETRO MULTIJATO, VAZAO MAXIMA DE 7,0 M3/H, DE 1" | UN | 324.99 | 2-Material
MT0109UW02 | SINAPI-12776 | HIDROMETRO WOLTMANN, VAZAO MAXIMA DE 50,0 M3/H, DE 2" | UN | 1675 | 2-Material
MT0109UX02 | SINAPI-12777 | HIDROMETRO WOLTMANN, VAZAO MAXIMA DE 80,0 M3/H, DE 3" | UN | 2187.49 | 2-Material
MT0109VZ02 | SINAPI-12815 | FITA CREPE ROLO DE 25 MM X 50 M | UN | 7.78 | 2-Material
MT0109XB02 | SINAPI-12863 | ADAPTADOR, PVC PBA, A BOLSA DEFOFO, JE, DN 50 / DE 60 MM | UN | 22.21 | 2-Material
MO0109XD02 | SINAPI-12865 | ESTUCADOR | H | 14.99 | 1-Mão de obra
MO0109XG02 | SINAPI-12868 | MARCENEIRO | H | 14.59 | 1-Mão de obra
MO0109XH02 | SINAPI-12869 | TELHADOR | H | 17.06 | 1-Mão de obra
MO0109XK02 | SINAPI-12872 | GESSEIRO | H | 14.29 | 1-Mão de obra
MO0109XL02 | SINAPI-12873 | IMPERMEABILIZADOR | H | 14.29 | 1-Mão de obra
MO0109XM02 | SINAPI-12874 | PINTOR DE LETREIROS | H | 17.37 | 1-Mão de obra
MT0109Y002 | SINAPI-12888 | APARELHO DE APOIO DE NEOPRENE FRETADO, 60 X 45 X 7,6 CM, COM FRETAGEM DE ACO DE 4 MM INTERCALADAS COM ELASTOMERO DE 11 MM E REVESTIMENTO FINAL COM ELASTOMERO DE 6 MM | DM3 | 96.72 | 2-Material
MT0109Y102 | SINAPI-12889 | APARELHO DE APOIO DE NEOPRENE SIMPLES/ NAO FRETADO, 100 X 100 CM, ESPESSURA 6,3 MM | DM3 | 63.16 | 2-Material
MT0109Y402 | SINAPI-12892 | LUVA RASPA DE COURO, CANO CURTO (PUNHO *7* CM) | PAR | 10.12 | 2-Material
MT0109Y502 | SINAPI-12893 | BOTA DE SEGURANCA COM BIQUEIRA DE ACO E COLARINHO ACOLCHOADO | PAR | 54 | 2-Material
MT0109Y602 | SINAPI-12894 | CAPA PARA CHUVA EM PVC COM FORRO DE POLIESTER, COM CAPUZ (AMARELA OU AZUL) | UN | 14.62 | 2-Material
MT0109Y702 | SINAPI-12895 | CAPACETE DE SEGURANCA ABA FRONTAL COM SUSPENSAO DE POLIETILENO, SEM JUGULAR (CLASSE B) | UN | 11.25 | 2-Material
MT0109YA02 | SINAPI-12898 | MANOMETRO COM CAIXA EM ACO PINTADO, ESCALA *10* KGF/CM2 (*10* BAR), DIAMETRO NOMINAL DE 100 MM, CONEXAO DE 1/2" | UN | 132.68 | 2-Material
MT0109YB02 | SINAPI-12899 | MANOMETRO COM CAIXA EM ACO PINTADO, ESCALA *10* KGF/CM2 (*10* BAR), DIAMETRO NOMINAL DE *63* MM, CONEXAO DE 1/4" | UN | 83.64 | 2-Material
MT0109YL02 | SINAPI-12909 | CAP PVC, SOLDAVEL, DN 50 MM, SERIE NORMAL, PARA ESGOTO PREDIAL | UN | 2.33 | 2-Material
MT0109YM02 | SINAPI-12910 | CAP PVC, SOLDAVEL, DN 75 MM, SERIE NORMAL, PARA ESGOTO PREDIAL | UN | 3.89 | 2-Material
MT010A1702 | SINAPI-13003 | AGUA SANITARIA | L | 2.78 | 2-Material
MT010A2A02 | SINAPI-13042 | TUBO ACO CARBONO SEM COSTURA 20", E= *6,35 MM, SCHEDULE 10, *78,46 KG/M | M | 952.88 | 2-Material
MT010A4502 | SINAPI-13109 | SAPATA DE PVC ADITIVADO NERVURADO D = 6" | UN | 175.12 | 2-Material
MT010A4602 | SINAPI-13110 | SAPATA DE PVC ADITIVADO NERVURADO D = 8" | UN | 230.47 | 2-Material
MT010A4902 | SINAPI-13113 | ANEL DE CONCRETO ARMADO, D = 0,60 M, H = 0,10 M | UN | 28.8 | 2-Material
MT010A4A02 | SINAPI-13114 | ANEL DE CONCRETO ARMADO, D = 0,60 M, H = 0,15 M | UN | 35.06 | 2-Material
MT010A4B02 | SINAPI-13115 | CALHA/CANALETA DE CONCRETO SIMPLES, TIPO MEIA CANA, D = 20 CM, PARA AGUA PLUVIAL | M | 15.76 | 2-Material
MT010A4N02 | SINAPI-13127 | TUBO ACO CARBONO SEM COSTURA 1/2", E= *2,77 MM, SCHEDULE 40, *1,27 KG/M | M | 18.85 | 2-Material
MT010A4X02 | SINAPI-13137 | TUBO ACO CARBONO SEM COSTURA 1/2", E= *3,73 MM, SCHEDULE 80, *1,62 KG/M | M | 25.01 | 2-Material
MT010A5102 | SINAPI-13141 | TUBO ACO CARBONO SEM COSTURA 3/4", E= *3,91 MM, SCHEDULE 80, *2,19 KG/M. | M | 32.4 | 2-Material
MT010A5202 | SINAPI-13142 | TUBO ACO CARBONO SEM COSTURA 4", E= *8,56 MM, SCHEDULE 80, *22,31 KG/M | M | 220.04 | 2-Material
MT010A5J02 | SINAPI-13159 | TUBO DE CONCRETO SIMPLES, CLASSE ES, PB JE, DN 400 MM, PARA ESGOTO SANITARIO (NBR 8890) | M | 69.66 | 2-Material
MT010A5S02 | SINAPI-13168 | TUBO DE CONCRETO SIMPLES, CLASSE ES, PB JE, DN 500 MM, PARA ESGOTO SANITARIO (NBR 8890) | M | 104.74 | 2-Material
MT010A5X02 | SINAPI-13173 | TUBO DE CONCRETO SIMPLES, CLASSE ES, PB JE, DN 600 MM, PARA ESGOTO SANITARIO (NBR 8890) | M | 129.15 | 2-Material
MT010A6A02 | SINAPI-13186 | PEDRA GRANITICA OU BASALTICA IRREGULAR, FAIXA GRANULOMETRICA 100 A 150 MM PARA PAVIMENTACAO OU CALCAMENTO POLIEDRICO, POSTO PEDREIRA / FORNECEDOR (SEM FRETE) | M3 | 81.09 | 2-Material
MT010A6G02 | SINAPI-13192 | LIXADEIRA ELETRICA ANGULAR PARA CONCRETO, POTENCIA 1.400 W, PRATO DIAMANTADO DE 5'' | UN | 4669.17 | 2-Material
EQ010A7302 | SINAPI-13215 | CAVALO MECANICO TRACAO 6X2, PESO BRUTO TOTAL COMBINADO 56000 KG, CAPACIDADE MAXIMA DE TRACAO *66000* KG, POTENCIA *360* CV (INCLUI CABINE E CHASSI, NAO INCLUI SEMIRREBOQUE) | UN | 528412.5 | 3-Equipamento / Veiculos
EQ010A7F02 | SINAPI-13227 | MOTONIVELADORA POTENCIA BASICA LIQUIDA (PRIMEIRA MARCHA) 171 HP, PESO BRUTO 14768 KG, LARGURA DA LAMINA DE 3,7 M | UN | 673502.58 | 3-Equipamento / Veiculos
EQ010A7Q02 | SINAPI-13238 | TRATOR DE PNEUS COM POTENCIA DE 105 CV, TRACAO 4 X 4, PESO COM LASTRO DE 5775 KG | UN | 164859.8 | 3-Equipamento / Veiculos
MT010A7W02 | SINAPI-13244 | CONE DE SINALIZACAO EM PVC RIGIDO COM FAIXA REFLETIVA, H = 70 / 76 CM | UN | 39.08 | 2-Material
MT010A7Y02 | SINAPI-13246 | PARAFUSO DE FERRO POLIDO, SEXTAVADO, COM ROSCA INTEIRA, DIAMETRO 5/16", COMPRIMENTO 3/4", COM PORCA E ARRUELA LISA LEVE | UN | 0.31 | 2-Material
MT010A8702 | SINAPI-13255 | TAMPA DE CONCRETO PARA PV OU CAIXA DE INSPECAO, DIMENSOES 600 X 600 X 50 MM | UN | 54.26 | 2-Material
MT010A8802 | SINAPI-13256 | TUBO CONCRETO ARMADO, CLASSE PA-1, PB, DN 1100 MM, PARA AGUAS PLUVIAIS (NBR 8890) | M | 232.09 | 2-Material
MT010A8D02 | SINAPI-13261 | FLANELA *30 X 40* CM | UN | 1.35 | 2-Material
MT010A8V02 | SINAPI-13279 | CHUMBADOR DE ACO TIPO PARABOLT, * 5/8" X 200* MM, COM PORCA E ARRUELA | KG | 14.34 | 2-Material
MT010A9002 | SINAPI-13284 | CIMENTO PORTLAND DE ALTO FORNO (AF) CP III-32 | KG | 0.5 | 2-Material
MT010A9A02 | SINAPI-13294 | PARAFUSO ZINCADO, SEXTAVADO, COM ROSCA SOBERBA, DIAMETRO 3/8", COMPRIMENTO 80 MM | UN | 1.04 | 2-Material
MT010AA902 | SINAPI-13329 | SOQUETE DE PVC / TERMOPLASTICO BASE E27, COM RABICHO, PARA LAMPADAS | UN | 3 | 2-Material
EQ010AAD02 | SINAPI-13333 | GRUPO DE SOLDAGEM C/ GERADOR A DIESEL 60 CV PARA SOLDA ELETRICA, SOBRE 04 RODAS, COM MOTOR 4 CILINDROS | UN | 146282.53 | 3-Equipamento / Veiculos
MT010AAJ02 | SINAPI-13339 | POSTE DE CONCRETO DUPLO T, 300 KG, H = 12 M (NBR 8451) | UN | 938.01 | 2-Material
MT010AAN02 | SINAPI-13343 | KIT DE MATERIAIS PARA BRACADEIRA PARA FIXACAO EM POSTE CIRCULAR, CONTEM TRES FIXADORES E UM ROLO DE FITA DE 3 M EM ACO CARBONO | UN | 30.91 | 2-Material
MT010AAS02 | SINAPI-13348 | ARRUELA EM ACO GALVANIZADO, DIAMETRO EXTERNO = 35MM, ESPESSURA = 3MM, DIAMETRO DO FURO= 18MM | UN | 0.84 | 2-Material
MT010AAY02 | SINAPI-13354 | CHAVE DE PARTIDA DIRETA TRIFASICA, COM CAIXA TERMOPLASTICA, COM FUSIVEL DE 25 A, PARA MOTOR COM POTENCIA DE 7,5 CV E TENSAO DE 380 V | UN | 504.7 | 2-Material
MT010AB002 | SINAPI-13356 | TUBO ACO INDUSTRIAL DN 2" (50,8 MM) E=1,50MM, PESO= 1,8237 KG/M | M | 11.79 | 2-Material
SV010AB402 | SINAPI-13360 | DIVISORIA CEGA (N1) - PAINEL MSO/COMEIA E=35MM - PERFIS SIMPLES ALUMINIO ANOD NAT - COLOCADA | M2 | 76.35 | 4-Serviços especializados
SV010AB502 | SINAPI-13361 | DIVISORIA (N2) PAINEL/VIDRO - PAINEL MSO/COMEIA E=35MM - PERFIS SIMPLES ALUMINIO ANOD NAT - COLOCADA | M2 | 88.28 | 4-Serviços especializados
MT010ABD02 | SINAPI-13369 | CHAVE SECCIONADORA-FUSIVEL BLINDADA TRIPOLAR, ABERTURA COM CARGA, PARA FUSIVEL NH00, CORRENTE NOMINAL DE 160 A, TENSAO DE 500 V | UN | 328.51 | 2-Material
MT010ABE02 | SINAPI-13370 | CHAVE SECCIONADORA-FUSIVEL BLINDADA TRIPOLAR, ABERTURA COM CARGA, PARA FUSIVEL NH01, CORRENTE NOMINAL DE 250 A, TENSAO DE 500 V | UN | 455.39 | 2-Material
MT010ABI02 | SINAPI-13374 | BASE UNIPOLAR PARA FUSIVEL NH1, CORRENTE NOMINAL DE 250 A, SEM CAPA | UN | 89.96 | 2-Material
MT010ABQ02 | SINAPI-13382 | !EM PROCESSO DE DESATIVACAO! LUMINARIA FECHADA P/ ILUMINACAO PUBLICA, TIPO ABL 50/F OU EQUIV, P/ LAMPADA A VAPOR DE MERCURIO 400W | UN | 217.7 | 2-Material
MT010ABW02 | SINAPI-13388 | SOLDA EM BARRA DE ESTANHO-CHUMBO 50/50 | KG | 103.41 | 2-Material
MT010ABY02 | SINAPI-13390 | REFLETOR REDONDO EM ALUMINIO ANODIZADO PARA LAMPADA VAPOR DE MERCURIO/SODIO, CORPO EM ALUMINIO COM PINTURA EPOXI, PARA LAMPADA E-27 DE 300 W, COM SUPORTE REDONDO E ALCA REGULAVEL PARA FIXACAO. | UN | 79.04 | 2-Material
MT010AC102 | SINAPI-13393 | QUADRO DE DISTRIBUICAO COM BARRAMENTO TRIFASICO, DE EMBUTIR, EM CHAPA DE ACO GALVANIZADO, PARA 12 DISJUNTORES DIN, 100 A | UN | 191.74 | 2-Material
MT010AC302 | SINAPI-13395 | QUADRO DE DISTRIBUICAO COM BARRAMENTO TRIFASICO, DE EMBUTIR, EM CHAPA DE ACO GALVANIZADO, PARA 18 DISJUNTORES DIN, 100 A, INCLUINDO BARRAMENTO | UN | 268.71 | 2-Material
MT010AC402 | SINAPI-13396 | QUADRO DE DISTRIBUICAO COM BARRAMENTO TRIFASICO, DE EMBUTIR, EM CHAPA DE ACO GALVANIZADO, PARA 28 DISJUNTORES DIN, 100 A | UN | 396.59 | 2-Material
MT010ACN02 | SINAPI-13415 | TORNEIRA CROMADA DE MESA PARA LAVATORIO, PADRAO POPULAR, 1/2 " OU 3/4 " (REF 1193) | UN | 49 | 2-Material
MT010ACO02 | SINAPI-13416 | TORNEIRA CROMADA DE PAREDE PARA COZINHA SEM AREJADOR, PADRAO POPULAR, 1/2 " OU 3/4 " (REF 1158) | UN | 40.58 | 2-Material
MT010ACP02 | SINAPI-13417 | TORNEIRA CROMADA SEM BICO PARA TANQUE 1/2 " OU 3/4 " (REF 1143) | UN | 35.79 | 2-Material
MT010ACQ02 | SINAPI-13418 | TORNEIRA CROMADA CURTA SEM BICO PARA TANQUE, PADRAO POPULAR, 1/2 " OU 3/4 " (REF 1140) | UN | 16.26 | 2-Material
EQ010ADJ02 | SINAPI-13447 | MARTELO PERFURADOR PNEUMATICO MANUAL, DE SUPERFICIE, COM AVANCO DE COLUNA, PESO DE 22 KG | UN | 31882.16 | 3-Equipamento / Veiculos
EQ010ADT02 | SINAPI-13457 | COMPACTADOR DE SOLO TIPO PLACA VIBRATORIA REVERSIVEL, A GASOLINA, 4 TEMPOS, PESO DE 150 A 175 KG, FORCA CENTRIFUGA DE 2800 A 3100 KGF, LARG. TRABALHO DE 450 A 520 MM, FREQ VIBRACAO DE 4000 A 4300 RPM, VELOC. TRABALHO DE 15 A 20 M/MIN, POT. DE 6,0 A 7,0 HP | UN | 5655.79 | 3-Equipamento / Veiculos
EQ010ADU02 | SINAPI-13458 | COMPACTADOR DE SOLOS DE PERCURSAO (SOQUETE) COM MOTOR A GASOLINA 4 TEMPOS DE 4 HP (4 CV) | UN | 9671.41 | 3-Equipamento / Veiculos
EQ010AEB02 | SINAPI-13475 | VIBRADOR DE IMERSAO, DIAMETRO DA PONTEIRA DE *45* MM, COM MOTOR 4 TEMPOS A GASOLINA DE 5,5 HP (5,5 CV) | UN | 2633.55 | 3-Equipamento / Veiculos
EQ010AEC02 | SINAPI-13476 | VIBROACABADORA DE ASFALTO SOBRE ESTEIRAS, LARG. PAVIM. 2,60 M A 5,75 M, POT. 110 HP, CAP. 450 T/ H | UN | 1329169.22 | 3-Equipamento / Veiculos
MT010AFL02 | SINAPI-13521 | PLACA DE ACO ESMALTADA PARA IDENTIFICACAO DE RUA, *45 CM X 20* CM | UN | 62.7 | 2-Material
EQ010AFX02 | SINAPI-13533 | GRUPO DE SOLDAGEM COM GERADOR A DIESEL 30 CV, PARA SOLDA ELETRICA, SOBRE DUAS RODAS | UN | 130760.33 | 3-Equipamento / Veiculos
MT010AHF02 | SINAPI-13587 | MEIA CANA DE MADEIRA PINUS OU EQUIVALENTE DA REGIAO, ACABAMENTO PARA FORRO PAULISTA, *2,5 X 2,5* CM | M | 2.71 | 2-Material
EQ010AHS02 | SINAPI-13600 | ROLO COMPACTADOR VIBRATORIO DE UM CILINDRO LISO DE ACO, POTENCIA 125 HP, PESO SEM/COM LASTRO 10,75/12,92 T, IMPACTO DINAMICO 31,5/18,5 T, LARGURA TRABALHO 2,15 M | UN | 400643.73 | 3-Equipamento / Veiculos
EQ010AHY02 | SINAPI-13606 | VIBROACABADORA DE ASFALTO SOBRE RODAS, LARGURA DE PAVIMENTACAO DE 1,70 A 4,20 M, POTENCIA 78 KW/105 HP, CAPACIDADE 300 T/H | UN | 1426705.26 | 3-Equipamento / Veiculos
EQ010AI902 | SINAPI-13617 | PICAPE CABINE SIMPLES COM MOTOR 1.6 FLEX, CAMBIO MANUAL, POTENCIA 101/104 CV, 2 PORTAS | UN | 48463.73 | 3-Equipamento / Veiculos
EQ010ALA02 | SINAPI-13726 | VASSOURA MECANICA REBOCAVEL COM ESCOVA CILINDRICA LARGURA UTIL DE VARRIMENTO = 2,44M | UN | 35941.47 | 3-Equipamento / Veiculos
MT010ALP02 | SINAPI-13741 | MEDIDOR DE NIVEL ESTATICO E DINAMICO PARA POCO, COMPRIMENTO DE 200 M | UN | 1640.95 | 2-Material
EQ010AM902 | SINAPI-13761 | APARELHO CORTE OXI-ACETILENO PARA SOLDA E CORTE CONTENDO MACARICO SOLDA, BICO DE CORTE, CILINDROS, REGULADORES, MANGUEIRAS E CARRINHO | UN | 3718.35 | 3-Equipamento / Veiculos
EQ010ANF02 | SINAPI-13803 | COMPRESSOR DE AR REBOCAVEL, VAZAO *89* PCM, PRESSAO EFETIVA DE TRABALHO *102* PSI, MOTOR DIESEL, POTENCIA *20* CV | UN | 58463 | 3-Equipamento / Veiculos
EQ010AOC02 | SINAPI-13836 | MAQUINA EXTRUSORA DE CONCRETO PARA GUIAS E SARJETAS, COM MOTOR A DIESEL DE 14 CV | UN | 58739.81 | 3-Equipamento / Veiculos
EQ010APH02 | SINAPI-13877 | FRESADORA DE ASFALTO A FRIO SOBRE RODAS, LARG. FRESAGEM 1,00 M, POT. 155 KW/208 HP | UN | 1923948.41 | 3-Equipamento / Veiculos
EQ010APN02 | SINAPI-13883 | USINA DE ASFALTO A FRIO, CAPACIDADE DE 30 A 40 T/H, ELETRICA, POTENCIA DE 30 CV | UN | 83655.82 | 3-Equipamento / Veiculos
EQ010APR02 | SINAPI-13887 | DISCO DE CORTE DIAMANTADO SEGMENTADO PARA CONCRETO, DIAMETRO DE 350 MM, FURO DE 1 " (14 X 1 ") | UN | 449.84 | 3-Equipamento / Veiculos
EQ010APV02 | SINAPI-13891 | BETONEIRA CAPACIDADE NOMINAL 400 L, CAPACIDADE DE MISTURA 310 L, MOTOR A GASOLINA POTENCIA 5,5 CV, SEM CARREGADOR | UN | 4605.6 | 3-Equipamento / Veiculos
EQ010APW02 | SINAPI-13892 | USINA DE CONCRETO FIXA, CAPACIDADE NOMINAL DE 80 M3/H, SEM SILO | UN | 647029.46 | 3-Equipamento / Veiculos
EQ010APY02 | SINAPI-13894 | USINA DE CONCRETO FIXA, CAPACIDADE NOMINAL DE 40 M3/H, SEM SILO | UN | 392649.25 | 3-Equipamento / Veiculos
EQ010APZ02 | SINAPI-13895 | USINA DE CONCRETO FIXA, CAPACIDADE NOMINAL DE 60 M3/H, SEM SILO | UN | 527982.35 | 3-Equipamento / Veiculos
EQ010AQ002 | SINAPI-13896 | VIBRADOR DE IMERSAO, DIAMETRO DA PONTEIRA DE *45* MM, COM MOTOR ELETRICO TRIFASICO DE 2 HP (2 CV) | UN | 2161.98 | 3-Equipamento / Veiculos
EQ010AQ102 | SINAPI-13897 | REGUA VIBRADORA DUPLA PARA CONCRETO A GASOLINA 5,5 HP, PESO DE 60 KG, COMPRIMENTO 4 M | UN | 5934.87 | 3-Equipamento / Veiculos
EQ010AQI02 | SINAPI-13914 | TALHA MANUAL DE CORRENTE, CAPACIDADE DE 1 T COM ELEVACAO DE 3 M | UN | 678.43 | 3-Equipamento / Veiculos
EQ010ARM02 | SINAPI-13954 | POLIDORA DE PISO (POLITRIZ) ELETRICA, MOTOR MONOFASICO DE 4 HP, PESO DE 100 KG, DIAMETRO DO TRABALHO DE 450 MM | UN | 6507.54 | 3-Equipamento / Veiculos
EQ010ARN02 | SINAPI-13955 | MOTOSSERRA PORTATIL COM MOTOR A GASOLINA DE *60* CC | UN | 1834.08 | 3-Equipamento / Veiculos
MT010ASF02 | SINAPI-13983 | TORNEIRA CROMADA DE PAREDE PARA COZINHA COM AREJADOR, PADRAO POPULAR, 1/2 " OU 3/4 " (REF 1159) | UN | 50.32 | 2-Material
MT010ASG02 | SINAPI-13984 | TORNEIRA CROMADA CURTA SEM BICO PARA USO GERAL 1/2 " OU 3/4 " (REF 1152) | UN | 40.68 | 2-Material
EQ010AT902 | SINAPI-14013 | BOMBA TRIPLEX COM MOTOR A DIESEL, NACIONAL, DIAMETRO DE SUCCAO DE 2 1/2'' | UN | 157428.15 | 3-Equipamento / Veiculos
MT010AU102 | SINAPI-14041 | CONCRETO USINADO CONVENCIONAL (NAO BOMBEAVEL) CLASSE DE RESISTENCIA C10, COM BRITA 1 E 2, SLUMP = 80 MM +/- 10 MM (NBR 8953) | M3 | 307.86 | 2-Material
MT010AUC02 | SINAPI-14052 | CONDULETE DE ALUMINIO TIPO B, PARA ELETRODUTO ROSCAVEL DE 1/2", COM TAMPA CEGA | UN | 7.01 | 2-Material
MT010AUD02 | SINAPI-14053 | CONDULETE DE ALUMINIO TIPO B, PARA ELETRODUTO ROSCAVEL DE 3/4", COM TAMPA CEGA | UN | 7.12 | 2-Material
MT010AUE02 | SINAPI-14054 | CONDULETE DE ALUMINIO TIPO B, PARA ELETRODUTO ROSCAVEL DE 1", COM TAMPA CEGA | UN | 9.12 | 2-Material
MT010AUF02 | SINAPI-14055 | CAIXA DE PASSAGEM/ LUZ / TELEFONIA, DE EMBUTIR, EM CHAPA DE ACO GALVANIZADO, DIMENSOES 120 X 120 X *12* CM (PADRAO CONCESSIONARIA LOCAL) | UN | 361.81 | 2-Material
MT010AUH02 | SINAPI-14057 | CHAVE DE PARTIDA DIRETA TRIFASICA, COM CAIXA TERMOPLASTICA, COM FUSIVEL DE 35 A, PARA MOTOR COM POTENCIA DE 5 CV E TENSAO DE 220 V | UN | 281.78 | 2-Material
MT010AUI02 | SINAPI-14058 | CHAVE DE PARTIDA DIRETA TRIFASICA, COM CAIXA TERMOPLASTICA, COM FUSIVEL DE 63 A, PARA MOTOR COM POTENCIA DE 10 CV E TENSAO DE 220 V | UN | 444.51 | 2-Material
MT010AV102 | SINAPI-14077 | PERFIL ELASTOMERICO PRE-FORMADO EM EPMD, PARA JUNTA DE DILATACAO DE PISOS COM POUCA SOLICITACAO, 15 MM DE LARGURA, MOVIMENTACAO DE *11 A 19* MM | M | 134.69 | 2-Material
MT010AW002 | SINAPI-14112 | TAMPAO FOFO SIMPLES COM BASE, CLASSE A15 CARGA MAX 1,5 T, *400 X 600* MM, REDE TELEFONE | UN | 207.66 | 2-Material
MT010AWY02 | SINAPI-14146 | FINCAPINO LONGO CALIBRE 22, CARGA FORTE (ACAO DIRETA) | CENTO | 57.8 | 2-Material
MT010AWZ02 | SINAPI-14147 | PINO DE ACO COM ROSCA 1/4 ", COMPRIMENTO DA HASTE = 30 MM E ROSCA = 20 MM (ACAO DIRETA) | CENTO | 45.28 | 2-Material
MT010AX002 | SINAPI-14148 | PORCA UNIAO/JUNCAO ZINCADA SEXTAVADA 1/4 ", CHAVE 7/16 ", COMPRIMENTO = 25 MM | UN | 0.77 | 2-Material
MT010AX102 | SINAPI-14149 | SUPORTE "Y" PARA FITA PERFURADA | CENTO | 161.13 | 2-Material
MT010AX302 | SINAPI-14151 | FITA METALICA GRAVADA, L = 17 MM, ROLO DE 25 M, CARGA RECOMENDADA = *120* KGF | UN | 41.54 | 2-Material
MT010AX402 | SINAPI-14152 | FITA METALICA PERFURADA, L = 17 MM, ROLO DE 30 M, CARGA RECOMENDADA = *19* KGF | UN | 36.05 | 2-Material
MT010AX502 | SINAPI-14153 | FITA METALICA PERFURADA, L = *18* MM, ROLO DE 30 M, CARGA RECOMENDADA = *30* KGF | UN | 46.96 | 2-Material
MT010AX602 | SINAPI-14154 | FITA METALICA PERFURADA, L = 25 MM, ROLO DE 30 M, CARGA RECOMENDADA = *222,5* KGF | UN | 126.18 | 2-Material
MT010AX902 | SINAPI-14157 | JUNCAO 2 GARRAS PARA FITA PERFURADA | UN | 1.07 | 2-Material
MT010AXE02 | SINAPI-14162 | POSTE CONICO CONTINUO EM ACO GALVANIZADO, CURVO, BRACO SIMPLES, FLANGEADO, H = 9 M, DIAMETRO INFERIOR = *135* MM | UN | 924.76 | 2-Material
MT010AXF02 | SINAPI-14163 | POSTE CONICO CONTINUO EM ACO GALVANIZADO, CURVO, BRACO DUPLO, FLANGEADO, H = 9 M, DIAMETRO INFERIOR = *135* MM | UN | 1088.91 | 2-Material
MT010AXG02 | SINAPI-14164 | POSTE CONICO CONTINUO EM ACO GALVANIZADO, CURVO, BRACO DUPLO, ENGASTADO, H = 9 M, DIAMETRO INFERIOR = *135* MM | UN | 958.07 | 2-Material
MT010AXH02 | SINAPI-14165 | POSTE CONICO CONTINUO EM ACO GALVANIZADO, RETO, ENGASTADO, H = 9 M, DIAMETRO INFERIOR = *145* MM | UN | 968.03 | 2-Material
MT010AXI02 | SINAPI-14166 | POSTE CONICO CONTINUO EM ACO GALVANIZADO, RETO, ENGASTADO, H = 7 M, DIAMETRO INFERIOR = *125* MM | UN | 698.76 | 2-Material
MT010AY102 | SINAPI-14185 | AQUECEDOR DE AGUA ELETRICO RESERVATORIO DE 700 L CILINDRICO EM COBRE, REFORCADO COM ACO CARBONO, MONOFASICO, TENSAO NOMINAL 220 V | UN | 8980.63 | 2-Material
MT010AY202 | SINAPI-14186 | AQUECEDOR DE AGUA ELETRICO RESERVATORIO DE 500 L CILINDRICO EM COBRE, REFORCADO COM ACO CARBONO, TRIFASICO, TENSAO NOMINAL 220/380/400 V, POTENCIA 24 KW | UN | 6932.76 | 2-Material
MT010AYR02 | SINAPI-14211 | CONTRA-PORCA SEXTAVADA, DIAMETRO NOMINAL 1 3/8", ALTURA 35 MM | UN | 31.04 | 2-Material
EQ010AZ102 | SINAPI-14221 | PA CARREGADEIRA SOBRE RODAS, POTENCIA 152 HP, CAPACIDADE DA CACAMBA DE 1,53 A 2,30 M3, PESO OPERACIONAL MAXIMO DE 10216 KG | UN | 354675.91 | 3-Equipamento / Veiculos
OU010AZU02 | SINAPI-14250 | ENERGIA ELETRICA COMERCIAL, BAIXA TENSAO, RELATIVA AO CONSUMO DE ATE 100 KWH, INCLUINDO ICMS, PIS/PASEP E COFINS | KW/H | 0.82 | 5-Outros
EQ010AZW02 | SINAPI-14252 | MOTOBOMBA AUTOESCORVANTE MOTOR A GASOLINA, POTENCIA 6,0HP, BOCAIS 3" X 3", HM/Q = 5 MCA / 24 M3/H A 52,5 MCA / 5,0 M3/H | UN | 2095.43 | 3-Equipamento / Veiculos
EQ010AZY02 | SINAPI-14254 | GRUPO GERADOR DIESEL, SEM CARENAGEM, POTENCIA STANDART ENTRE 80 E 90 KVA, VELOCIDADE DE 1800 RPM, FREQUENCIA DE 60 HZ | UN | 76700 | 3-Equipamento / Veiculos
EQ010B4502 | SINAPI-14405 | TANQUE DE ASFALTO ESTACIONARIO COM SERPENTINA, CAPACIDADE 30.000 L | UN | 94088.62 | 3-Equipamento / Veiculos
MT010B5302 | SINAPI-14439 | MADEIRA ROLICA SEM TRATAMENTO, EUCALIPTO OU EQUIVALENTE DA REGIAO, H = 6 M, D = 8 A 11 CM (PARA ESCORAMENTO) | M | 2.04 | 2-Material
EQ010B6H02 | SINAPI-14489 | ROLO COMPACTADOR PE DE CARNEIRO VIBRATORIO, POTENCIA 125 HP, PESO OPERACIONAL SEM/COM LASTRO 11,95/13,30 T, IMPACTO DINAMICO 38,5/22,5 T, LARGURA DE TRABALHO 2,15 M | UN | 413998.56 | 3-Equipamento / Veiculos
EQ010B7302 | SINAPI-14511 | ROLO COMPACTADOR DE PNEUS, ESTATICO, PRESSAO VARIAVEL, POTENCIA 110 HP, PESO SEM/COM LASTRO 10,8/27 T, LARGURA DE ROLAGEM 2,30 M | UN | 495462.77 | 3-Equipamento / Veiculos
EQ010B7502 | SINAPI-14513 | ROLO COMPACTADOR PE DE CARNEIRO VIBRATORIO, POTENCIA 80 HP, PESO OPERACIONAL SEM/COM LASTRO 7,4/8,8 T, LARGURA DE TRABALHO 1,68 M | UN | 310508.75 | 3-Equipamento / Veiculos
EQ010B7H02 | SINAPI-14525 | ESCAVADEIRA HIDRAULICA SOBRE ESTEIRAS COM CACAMBA DE 1,20 M3, PESO OPERACIONAL 21 T, POTENCIA BRUTA 155 HP | UN | 500625 | 3-Equipamento / Veiculos
EQ010B7L02 | SINAPI-14529 | MARTELO PERFURADOR PNEUMATICO MANUAL, HASTE 25 X 75 MM, 21 KG | UN | 17830.88 | 3-Equipamento / Veiculos
EQ010B7N02 | SINAPI-14531 | MARTELO DEMOLIDOR PNEUMATICO MANUAL, COM REDUCAO DE VIBRACAO, PESO DE 21 KG | UN | 14168.85 | 3-Equipamento / Veiculos
EQ010B7Q02 | SINAPI-14534 | MAQUINA MANUAL TIPO PRENSA PARA PRODUCAO DE BLOCOS E PAVIMENTOS DE CONCRETO, COM MOTOR ELETRICO TRIFASICO PARA VIBRACAO, POTENCIA TOTAL INSTALADA DE 1,5 KW | UN | 24590.04 | 3-Equipamento / Veiculos
EQ010B7R02 | SINAPI-14535 | MAQUINA TIPO PRENSA HIDRAULICA, PARA FABRICACAO DE TUBOS DE CONCRETO PARA AGUAS PLUVIAIS, DN 200 A DN 600 MM X 1000 MM DE COMPRIMENTO, COM MOTOR PRINCIPAL DE 20 CV | UN | 244058.49 | 3-Equipamento / Veiculos
MT010B7Z02 | SINAPI-14543 | SOQUETE DE PVC / TERMOPLASTICO BASE E27, COM CHAVE, PARA LAMPADAS | UN | 5.11 | 2-Material
EQ010B8V02 | SINAPI-14575 | RECICLADORA DE ASFALTO A FRIO SOBRE RODAS, LARG. FRESAGEM 2,00 M, POT. 315 KW/422 HP | UN | 3905271.1 | 3-Equipamento / Veiculos
EQ010B8W02 | SINAPI-14576 | FRESADORA DE ASFALTO A FRIO SOBRE ESTEIRAS, LARG. FRESAGEM 2,00 M, POT. 410 KW/550 HP | UN | 4494313.11 | 3-Equipamento / Veiculos
MT010B9002 | SINAPI-14580 | PRANCHAO DE MADEIRA NAO APARELHADA *8 X 30* CM, MACARANDUBA, ANGELIM OU EQUIVALENTE DA REGIAO | M | 40.98 | 2-Material
MT010B9302 | SINAPI-14583 | TARIFA "A" ENTRE 0 E 20M3 FORNECIMENTO D'AGUA | M3 | 15.51 | 2-Material
EQ010B9Z02 | SINAPI-14615 | CARRINHO COM 2 PNEUS PARA TRANSPORTAR TUBO CONCRETO, ALTURA ATE 1,0 M E DIAMETRO ATE 1000MM, COM ESTRUTURA EM PERFIL OU TUBO METALICO | UN | 3241.24 | 3-Equipamento / Veiculos
EQ010BA202 | SINAPI-14618 | SERRA CIRCULAR DE BANCADA COM MOTOR ELETRICO, POTENCIA DE *1600* W, PARA DISCO DE DIAMETRO DE 10" (250 MM) | UN | 1127.04 | 3-Equipamento / Veiculos
EQ010BA302 | SINAPI-14619 | MAQUINA PARA CORTE COM DISCO ABRASIVO DE DIAMETRO DE 18'' (450 MM), COM MOTOR ELETRICO TRIFASICO DE 10 CV | UN | 13198.46 | 3-Equipamento / Veiculos
EQ010BAA02 | SINAPI-14626 | ROLO COMPACTADOR VIBRATORIO TANDEM, ACO LISO, POTENCIA 125 HP, PESO SEM/COM LASTRO 10,20/11,65 T, LARGURA DE TRABALHO 1,73 M | UN | 446746.44 | 3-Equipamento / Veiculos
MT010FFL02 | SINAPI-20001 | BATENTE/ PORTAL/ ADUELA/MARCO MACICO, E= *3* CM, L= *15* CM, *60 CM A 120* CM X *210* CM, EM PINUS/ TAUARI/ VIROLA OU EQUIVALENTE DA REGIAO | JG | 93.09 | 2-Material
MT010FFR02 | SINAPI-20007 | GUARNICAO/ ALIZAR/ VISTA MACICA, E= *1* CM, L= *4,5* CM, EM PINUS/ TAUARI/ VIROLA OU EQUIVALENTE DA REGIAO | M | 2.67 | 2-Material
MT010FG102 | SINAPI-20017 | GUARNICAO/ ALIZAR/ VISTA MACICA, E= *1* CM, L= *4,5* CM, EM CEDRINHO/ ANGELIM COMERCIAL/ EUCALIPTO/ CURUPIXA/ PEROBA/ CUMARU OU EQUIVALENTE DA REGIAO | M | 3.48 | 2-Material
MO010FG402 | SINAPI-20020 | MOTORISTA DE CAMINHAO-BASCULANTE | H | 14.25 | 1-Mão de obra
MT010FGG02 | SINAPI-20032 | REDUCAO PVC PBA, JE, BB, DN 75 X 50 / DE 85 X 60 MM, PARA REDE DE AGUA | UN | 48.52 | 2-Material
MT010FGI02 | SINAPI-20034 | REDUCAO EXCENTRICA PVC NBR 10569 P/REDE COLET ESG PB JE 150 X 100MM | UN | 56.48 | 2-Material
MT010FGK02 | SINAPI-20036 | REDUCAO EXCENTRICA PVC NBR 10569 P/REDE COLET ESG PB JE 200 X 150MM | UN | 108.64 | 2-Material
MT010FGL02 | SINAPI-20037 | REDUCAO EXCENTRICA PVC NBR 10569 P/REDE COLET ESG PB JE 250 X 200MM | UN | 204.92 | 2-Material
MT010FGQ02 | SINAPI-20042 | REDUCAO EXCENTRICA PVC P/ ESG PREDIAL DN 75 X 50MM | UN | 3.57 | 2-Material
MT010FGR02 | SINAPI-20043 | REDUCAO EXCENTRICA PVC P/ ESG PREDIAL DN 100 X 50MM | UN | 4.22 | 2-Material
MT010FGS02 | SINAPI-20044 | REDUCAO EXCENTRICA PVC P/ ESG PREDIAL DN 100 X 75MM | UN | 4.93 | 2-Material
MT010FGT02 | SINAPI-20045 | REDUCAO EXCENTRICA PVC, SERIE R, DN 75 X 50 MM, PARA ESGOTO PREDIAL | UN | 4.3 | 2-Material
MT010FGU02 | SINAPI-20046 | REDUCAO EXCENTRICA PVC, SERIE R, DN 100 X 75 MM, PARA ESGOTO PREDIAL | UN | 10.46 | 2-Material
MT010FGV02 | SINAPI-20047 | REDUCAO EXCENTRICA PVC, SERIE R, DN 150 X 100 MM, PARA ESGOTO PREDIAL | UN | 28.58 | 2-Material
MT010FH302 | SINAPI-20055 | REGISTRO DE ESFERA, PVC, COM VOLANTE, VS, ROSCAVEL, DN 1", COM CORPO DIVIDIDO | UN | 31.45 | 2-Material
MT010FH702 | SINAPI-20059 | ESQUADRO INTERNO OU EXTERNO PARA CALHA PLUVIAL, PVC, DIAMETRO ENTRE 119 E 170 MM, PARA DRENAGEM PREDIAL | UN | 13.05 | 2-Material
MT010FH902 | SINAPI-20061 | SUPORTE DE PVC PARA CALHA PLUVIAL, DIAMETRO ENTRE 119 E 170 MM, PARA DRENAGEM PREDIAL | UN | 2.63 | 2-Material
MT010FHA02 | SINAPI-20062 | HASTE METALICA PARA FIXACAO DE CALHA PLUVIAL, ZINCADA, DOBRADA 90 GRAUS | UN | 11.43 | 2-Material
MT010FHB02 | SINAPI-20063 | ACOPLAMENTO DE CONDUTOR PLUVIAL, EM PVC, DIAMETRO ENTRE 80 E 100 MM, PARA DRENAGEM PREDIAL | UN | 3.3 | 2-Material
MT010FHD02 | SINAPI-20065 | TUBO PVC SERIE NORMAL, DN 150 MM, PARA ESGOTO PREDIAL (NBR 5688) | M | 21.28 | 2-Material
MT010FHF02 | SINAPI-20067 | TUBO PVC, SERIE R, DN 40 MM, PARA ESGOTO OU AGUAS PLUVIAIS PREDIAL (NBR 5688) | M | 7.17 | 2-Material
MT010FHG02 | SINAPI-20068 | TUBO PVC, SERIE R, DN 50 MM, PARA ESGOTO OU AGUAS PLUVIAIS PREDIAL (NBR 5688) | M | 8.94 | 2-Material
MT010FHQ02 | SINAPI-20078 | PASTA LUBRIFICANTE PARA TUBOS E CONEXOES COM JUNTA ELASTICA (USO EM PVC, ACO, POLIETILENO E OUTROS) ( DE *400* G) | UN | 19.51 | 2-Material
MT010FHR02 | SINAPI-20079 | PASTA LUBRIFICANTE PARA TUBOS E CONEXOES COM JUNTA ELASTICA (USO EM PVC, ACO, POLIETILENO E OUTROS) (POTE DE 3.500* G) | UN | 121.71 | 2-Material
MT010FHS02 | SINAPI-20080 | ADESIVO PLASTICO PARA PVC, FRASCO COM 175 GR | UN | 16.91 | 2-Material
MT010FHU02 | SINAPI-20082 | SOLUCAO LIMPADORA PARA PVC, FRASCO COM 200 CM3 | UN | 18.03 | 2-Material
MT010FHV02 | SINAPI-20083 | SOLUCAO LIMPADORA PARA PVC, FRASCO COM 1000 CM3 | UN | 46.28 | 2-Material
MT010FHW02 | SINAPI-20084 | ANEL BORRACHA, DN 40 MM, PARA TUBO SERIE REFORCADA ESGOTO PREDIAL | UN | 1.39 | 2-Material
MT010FHX02 | SINAPI-20085 | ANEL BORRACHA, DN 50 MM, PARA TUBO SERIE REFORCADA ESGOTO PREDIAL | UN | 1.28 | 2-Material
MT010FHY02 | SINAPI-20086 | BUCHA DE REDUCAO DE PVC, SOLDAVEL, LONGA, 50 X 40 MM, PARA ESGOTO PREDIAL | UN | 1.31 | 2-Material
MT010FHZ02 | SINAPI-20087 | CAP PVC, SERIE R, DN 75 MM, PARA ESGOTO PREDIAL | UN | 6.33 | 2-Material
MT010FI002 | SINAPI-20088 | CAP PVC, SERIE R, DN 100 MM, PARA ESGOTO PREDIAL | UN | 8.79 | 2-Material
MT010FI102 | SINAPI-20089 | CAP PVC, SERIE R, DN 150 MM, PARA ESGOTO PREDIAL | UN | 41.91 | 2-Material
MT010FI602 | SINAPI-20094 | CURVA CURTA PVC, PB, JE, 45 GRAUS, DN 100 MM, PARA REDE COLETORA ESGOTO (NBR 10569) | UN | 14.25 | 2-Material
MT010FI702 | SINAPI-20095 | CURVA CURTA PVC, PB, JE, 90 GRAUS, DN 100 MM, PARA REDE COLETORA ESGOTO (NBR 10569) | UN | 18.15 | 2-Material
MT010FI802 | SINAPI-20096 | CURVA PVC, SERIE R, 87.30 GRAUS, CURTA, 75 MM, PARA ESGOTO PREDIAL (PARA PE-DE-COLUNA) | UN | 16.28 | 2-Material
MT010FI902 | SINAPI-20097 | CURVA PVC, SERIE R, 87.30 GRAUS, CURTA, 100 MM, PARA ESGOTO PREDIAL (PARA PE-DE-COLUNA) | UN | 24.89 | 2-Material
MT010FIA02 | SINAPI-20098 | CURVA PVC, SERIE R, 87.30 GRAUS, CURTA, 150 MM, PARA ESGOTO PREDIAL (PARA PE-DE-COLUNA) | UN | 83.93 | 2-Material
MT010FIG02 | SINAPI-20104 | CURVA PVC LEVE, 90 GRAUS, COM PONTA E BOLSA LISA, DN 250 MM | UN | 347.48 | 2-Material
MT010FIH02 | SINAPI-20105 | CURVA PVC LEVE, 90 GRAUS, COM PONTA E BOLSA LISA, DN 300 MM | UN | 541.23 | 2-Material
MT010FII02 | SINAPI-20106 | EXTREMIDADE/TUBETE PARA HIDROMETRO PVC, COM ROSCA, CURTA, SEM BUCHA LATAO, 1/2" | UN | 3.49 | 2-Material
MT010FIJ02 | SINAPI-20107 | EXTREMIDADE/TUBETE PARA HIDROMETRO PVC, COM ROSCA, CURTA, SEM BUCHA LATAO, 3/4" | UN | 3.99 | 2-Material
MT010FIK02 | SINAPI-20108 | EXTREMIDADE/TUBETE PARA HIDROMETRO PVC, COM ROSCA, LONGA, SEM BUCHA LATAO, 1/2" | UN | 5.28 | 2-Material
MT010FIL02 | SINAPI-20109 | EXTREMIDADE/TUBETE PARA HIDROMETRO PVC, COM ROSCA, LONGA, SEM BUCHA LATAO, 3/4" | UN | 6.6 | 2-Material
MT010FIN02 | SINAPI-20111 | FITA ISOLANTE ADESIVA ANTICHAMA, USO ATE 750 V, EM ROLO DE 19 MM X 20 M | UN | 8.61 | 2-Material
MT010FJ402 | SINAPI-20128 | JOELHO PVC LEVE, 45 GRAUS, DN 150 MM, PARA ESGOTO PREDIAL | UN | 31.92 | 2-Material
MT010FJ702 | SINAPI-20131 | JOELHO PVC LEVE, 90 GRAUS, DN 150 MM, PARA ESGOTO PREDIAL | UN | 29.14 | 2-Material
MT010FJC02 | SINAPI-20136 | JUNCAO SIMPLES, PVC LEVE, 150 MM, PARA ESGOTO PREDIAL | UN | 75.95 | 2-Material
MT010FJE02 | SINAPI-20138 | JUNCAO DE REDUCAO SIMPLES, COM BOLSA PARA ANEL, PVC LEVE, 150 X 100 MM, PARA ESGOTO PREDIAL | UN | 33.66 | 2-Material
MT010FJF02 | SINAPI-20139 | JUNCAO DUPLA, PVC SERIE R, DN 100 X 100 X 100 MM, PARA ESGOTO PREDIAL | UN | 56.54 | 2-Material
MT010FJG02 | SINAPI-20140 | JUNCAO SIMPLES, PVC SERIE R, DN 40 X 40 MM, PARA ESGOTO PREDIAL | UN | 3.97 | 2-Material
MT010FJH02 | SINAPI-20141 | JUNCAO SIMPLES, PVC SERIE R, DN 50 X 50 MM, PARA ESGOTO PREDIAL | UN | 6.97 | 2-Material
MT010FJI02 | SINAPI-20142 | JUNCAO SIMPLES, PVC SERIE R, DN 75 X 75 MM, PARA ESGOTO PREDIAL | UN | 21.32 | 2-Material
MT010FJJ02 | SINAPI-20143 | JUNCAO SIMPLES, PVC SERIE R, DN 100 X 75 MM, PARA ESGOTO PREDIAL | UN | 31.16 | 2-Material
MT010FJK02 | SINAPI-20144 | JUNCAO SIMPLES, PVC SERIE R, DN 100 X 100 MM, PARA ESGOTO PREDIAL | UN | 33.36 | 2-Material
MT010FJL02 | SINAPI-20145 | JUNCAO SIMPLES, PVC SERIE R, DN 150 X 100 MM, PARA ESGOTO PREDIAL | UN | 88.42 | 2-Material
MT010FJM02 | SINAPI-20146 | JUNCAO SIMPLES, PVC SERIE R, DN 150 X 150 MM, PARA ESGOTO PREDIAL | UN | 99.71 | 2-Material
MT010FJN02 | SINAPI-20147 | JOELHO PVC, SOLDAVEL, COM BUCHA DE LATAO, 90 GRAUS, 25 MM X 1/2", PARA AGUA FRIA PREDIAL | UN | 4.1 | 2-Material
MT010FJO02 | SINAPI-20148 | JOELHO, PVC SERIE R, 45 GRAUS, DN 40 MM, PARA ESGOTO PREDIAL | UN | 2.61 | 2-Material
MT010FJP02 | SINAPI-20149 | JOELHO, PVC SERIE R, 45 GRAUS, DN 50 MM, PARA ESGOTO PREDIAL | UN | 4.04 | 2-Material
MT010FJQ02 | SINAPI-20150 | JOELHO, PVC SERIE R, 45 GRAUS, DN 75 MM, PARA ESGOTO PREDIAL | UN | 9.42 | 2-Material
MT010FJR02 | SINAPI-20151 | JOELHO, PVC SERIE R, 45 GRAUS, DN 100 MM, PARA ESGOTO PREDIAL | UN | 13.12 | 2-Material
MT010FJS02 | SINAPI-20152 | JOELHO, PVC SERIE R, 45 GRAUS, DN 150 MM, PARA ESGOTO PREDIAL | UN | 45.66 | 2-Material
MT010FJU02 | SINAPI-20154 | JOELHO, PVC SERIE R, 90 GRAUS, DN 40 MM, PARA ESGOTO PREDIAL | UN | 3.35 | 2-Material
MT010FJV02 | SINAPI-20155 | JOELHO, PVC SERIE R, 90 GRAUS, DN 50 MM, PARA ESGOTO PREDIAL | UN | 5.02 | 2-Material
MT010FJW02 | SINAPI-20156 | JOELHO, PVC SERIE R, 90 GRAUS, DN 75 MM, PARA ESGOTO PREDIAL | UN | 11.3 | 2-Material
MT010FJX02 | SINAPI-20157 | JOELHO, PVC SERIE R, 90 GRAUS, DN 100 MM, PARA ESGOTO PREDIAL | UN | 17.7 | 2-Material
MT010FJY02 | SINAPI-20158 | JOELHO, PVC SERIE R, 90 GRAUS, DN 150 MM, PARA ESGOTO PREDIAL | UN | 58.82 | 2-Material
MT010FJZ02 | SINAPI-20159 | JOELHO COM VISITA, PVC SERIE R, 90 GRAUS, 100 X 75 MM, PARA ESGOTO PREDIAL | UN | 31.07 | 2-Material
MT010FK202 | SINAPI-20162 | LUVA DUPLA, PVC LEVE, DN 150 MM | UN | 10.19 | 2-Material
MT010FK402 | SINAPI-20164 | LUVA DE CORRER, PVC SERIE REFORCADA - R, 75 MM, PARA ESGOTO PREDIAL | UN | 7.75 | 2-Material
MT010FK502 | SINAPI-20165 | LUVA DE CORRER, PVC SERIE REFORCADA - R, 100 MM, PARA ESGOTO PREDIAL | UN | 14.67 | 2-Material
MT010FK602 | SINAPI-20166 | LUVA DE CORRER, PVC SERIE REFORCADA - R, 150 MM, PARA ESGOTO PREDIAL | UN | 47.41 | 2-Material
MT010FK702 | SINAPI-20167 | LUVA SIMPLES, PVC SERIE REFORCADA - R, 40 MM, PARA ESGOTO PREDIAL | UN | 3.06 | 2-Material
MT010FK802 | SINAPI-20168 | LUVA SIMPLES, PVC SERIE REFORCADA - R, 50 MM, PARA ESGOTO PREDIAL | UN | 4.81 | 2-Material
MT010FK902 | SINAPI-20169 | LUVA SIMPLES, PVC SERIE REFORCADA - R, 75 MM, PARA ESGOTO PREDIAL | UN | 6.81 | 2-Material
MT010FKA02 | SINAPI-20170 | LUVA SIMPLES, PVC SERIE REFORCADA - R, 100 MM, PARA ESGOTO PREDIAL | UN | 8.26 | 2-Material
MT010FKB02 | SINAPI-20171 | LUVA SIMPLES, PVC SERIE REFORCADA - R, 150 MM, PARA ESGOTO PREDIAL | UN | 24.53 | 2-Material
MT010FKC02 | SINAPI-20172 | TE, PVC, 90 GRAUS, BBP, JE, DN 100 MM, PARA REDE COLETORA ESGOTO (NBR 10569) | UN | 24.16 | 2-Material
MT010FKE02 | SINAPI-20174 | TE, PVC LEVE, CURTO, 90 GRAUS, 150 MM, PARA ESGOTO | UN | 22.13 | 2-Material
MT010FKG02 | SINAPI-20176 | TE DE REDUCAO, PVC LEVE, CURTO, 90 GRAUS, COM BOLSA PARA ANEL, 150 X 100 MM, PARA ESGOTO | UN | 25.81 | 2-Material
MT010FKH02 | SINAPI-20177 | TE, PVC, SERIE R, 75 X 75 MM, PARA ESGOTO PREDIAL | UN | 17.26 | 2-Material
MT010FKI02 | SINAPI-20178 | TE, PVC, SERIE R, 100 X 75 MM, PARA ESGOTO PREDIAL | UN | 26.33 | 2-Material
MT010FKJ02 | SINAPI-20179 | TE, PVC, SERIE R, 100 X 100 MM, PARA ESGOTO PREDIAL | UN | 29.8 | 2-Material
MT010FKK02 | SINAPI-20180 | TE, PVC, SERIE R, 150 X 100 MM, PARA ESGOTO PREDIAL | UN | 48.39 | 2-Material
MT010FKL02 | SINAPI-20181 | TE, PVC, SERIE R, 150 X 150 MM, PARA ESGOTO PREDIAL | UN | 71.79 | 2-Material
MT010FKM02 | SINAPI-20182 | TE DE INSPECAO, PVC, SERIE R, 75 X 75 MM, PARA ESGOTO PREDIAL | UN | 17.09 | 2-Material
MT010FKN02 | SINAPI-20183 | TE DE INSPECAO, PVC, SERIE R, 100 X 75 MM, PARA ESGOTO PREDIAL | UN | 29.95 | 2-Material
MT010FKP02 | SINAPI-20185 | MANGUEIRA DE PVC FLEXIVEL,TIPO FLAT/ACHATADA, COR LARANJA, D = 1 1/2" (40 MM), PARA CONDUCAO DE AGUA, SERVICOS LEVES E MEDIOS | M | 10.92 | 2-Material
EQ010FKX02 | SINAPI-20193 | LOCACAO DE ANDAIME METALICO TIPO FACHADEIRO, LARGURA DE 1,20 M, ALTURA POR PECA DE 2,0 M, INCLUINDO SAPATAS E ITENS NECESSARIOS A INSTALACAO | M2XMES | 1.49 | 3-Equipamento / Veiculos
MT010FL802 | SINAPI-20204 | PRANCHAO DE MADEIRA APARELHADA *7,5 X 23* CM (3 X 9 ") MACARANDUBA, ANGELIM OU EQUIVALENTE DA REGIAO | M | 46.37 | 2-Material
MT010FL902 | SINAPI-20205 | RIPA DE MADEIRA APARELHADA *1,5 X 5* CM, MACARANDUBA, ANGELIM OU EQUIVALENTE DA REGIAO | M | 1.67 | 2-Material
MT010FLA02 | SINAPI-20206 | SARRAFO DE MADEIRA APARELHADA *2 X 10* CM, MACARANDUBA, ANGELIM OU EQUIVALENTE DA REGIAO | M | 4.96 | 2-Material
MT010FLC02 | SINAPI-20208 | PRANCHAO DE MADEIRA APARELHADA *8 X 30* CM, MACARANDUBA, ANGELIM OU EQUIVALENTE DA REGIAO | M | 54.44 | 2-Material
MT010FLD02 | SINAPI-20209 | PECA DE MADEIRA APARELHADA *7,5 X 7,5* CM (3 X 3 ") MACARANDUBA, ANGELIM OU EQUIVALENTE DA REGIAO | M | 10.81 | 2-Material
MT010FLF02 | SINAPI-20211 | VIGA DE MADEIRA APARELHADA *6 X 16* CM, MACARANDUBA, ANGELIM OU EQUIVALENTE DA REGIAO | M | 19.6 | 2-Material
MT010FLG02 | SINAPI-20212 | CAIBRO DE MADEIRA APARELHADA *6 X 8* CM, MACARANDUBA, ANGELIM OU EQUIVALENTE DA REGIAO | M | 10.24 | 2-Material
MT010FLH02 | SINAPI-20213 | VIGA DE MADEIRA APARELHADA *6 X 12* CM, MACARANDUBA, ANGELIM OU EQUIVALENTE DA REGIAO | M | 13.27 | 2-Material
MT010FLI02 | SINAPI-20214 | RUFO PARA TELHA ESTRUTURAL DE FIBROCIMENTO 1 ABA (SEM AMIANTO) | UN | 36.64 | 2-Material
EQ010FLN02 | SINAPI-20219 | ESPARGIDOR DE ASFALTO PRESSURIZADO, REBOCAVEL, TANQUE DE 2500 L, PNEUMATICO, COM MOTOR A GASOLINA 3,4HP | UN | 74000 | 3-Equipamento / Veiculos
MT010FLZ02 | SINAPI-20231 | RODAPE OU RODABANCADA EM GRANITO, POLIDO, TIPO ANDORINHA/ QUARTZ/ CASTELO/ CORUMBA OU OUTROS EQUIVALENTES DA REGIAO, H= 10 CM, E= *2,0* CM | M | 53.58 | 2-Material
MT010FM002 | SINAPI-20232 | SOLEIRA EM GRANITO, POLIDO, TIPO ANDORINHA/ QUARTZ/ CASTELO/ CORUMBA OU OUTROS EQUIVALENTES DA REGIAO, L= *15* CM, E= *2,0* CM | M | 75.84 | 2-Material
MT010FM202 | SINAPI-20234 | TANQUE SIMPLES EM MARMORE SINTETICO SUSPENSO, CAPACIDADE *38* L, *60 X 60* CM | UN | 180.94 | 2-Material
MT010FM302 | SINAPI-20235 | CUMEEIRA NORMAL PARA TELHA ONDULADA DE FIBROCIMENTO, E = 6 MM, ABA 300 MM, COMPRIMENTO 1100 MM (SEM AMIANTO) | UN | 48.81 | 2-Material
MT010FM402 | SINAPI-20236 | CUMEEIRA ARTICULADA (PAR) PARA TELHA ONDULADA DE FIBROCIMENTO, E = 6 MM, ABA 350 MM, COMPRIMENTO 1100 MM (SEM AMIANTO) | UN | 26.98 | 2-Material
MT010FMF02 | SINAPI-20247 | PREGO DE ACO POLIDO COM CABECA 15 X 15 (1 1/4 X 13) | KG | 11.26 | 2-Material
MT010FMH02 | SINAPI-20249 | SOLEIRA/ TABEIRA EM MARMORE, POLIDO, BRANCO COMUM, L= 5 CM, E= *2,0* CM | M | 34.05 | 2-Material
MT010FMI02 | SINAPI-20250 | SISAL EM FIBRA | KG | 12.5 | 2-Material
MT010FML02 | SINAPI-20253 | CAIXA DE PASSAGEM METALICA, DE SOBREPOR, COM TAMPA APARAFUSADA, DIMENSOES 35 X 35 X *12* CM | UN | 39.59 | 2-Material
MT010FMM02 | SINAPI-20254 | CAIXA DE PASSAGEM METALICA, DE SOBREPOR, COM TAMPA APARAFUSADA, DIMENSOES 15 X 15 X *10* CM | UN | 12.05 | 2-Material
MT010FMO02 | SINAPI-20256 | ROLDANA PLASTICA COM PREGO, TAMANHO 30 X 30 MM, PARA INSTALACAO ELETRICA APARENTE | UN | 0.27 | 2-Material
MT010FMR02 | SINAPI-20259 | PERFIL DE BORRACHA EPDM MACICO *12 X 15* MM PARA ESQUADRIAS | M | 8.8 | 2-Material
MT010FMS02 | SINAPI-20260 | MANGUEIRA PARA GAS - GLP, PVC, TRANCADA, DIAMETRO DE 3/8", COMPRIMENTO DE 1M (NORMATIZADA) | UN | 8.78 | 2-Material
MT010FMU02 | SINAPI-20262 | SIFAO PLASTICO EXTENSIVEL UNIVERSAL, TIPO COPO | UN | 13.47 | 2-Material
MT010FN102 | SINAPI-20269 | LAVATORIO/CUBA DE EMBUTIR OVAL LOUCA BRANCA SEM LADRAO *50 X 35* CM | UN | 71.2 | 2-Material
MT010FN202 | SINAPI-20270 | LAVATORIO/CUBA DE EMBUTIR OVAL LOUCA COR SEM LADRAO *50 X 35* CM | UN | 77.53 | 2-Material
MT010FN302 | SINAPI-20271 | TANQUE LOUCA BRANCA COM COLUNA *30* L | UN | 484.64 | 2-Material
MT010FOI02 | SINAPI-20322 | PORTA DE MADEIRA, FOLHA MEDIA (NBR 15930) DE 60 X 210 CM, E = 35 MM, NUCLEO SARRAFEADO, CAPA FRISADA EM HDF, ACABAMENTO MELAMINICO EM PADRAO MADEIRA | UN | 236.36 | 2-Material
MT010FOM02 | SINAPI-20326 | ANEL BORRACHA, PARA TUBO/CONEXAO PVC PBA, DN 60 MM, PARA REDE AGUA | UN | 6.92 | 2-Material
MT010FON02 | SINAPI-20327 | REDUCAO PVC PBA, JE, PB, DN 75 X 50 / DE 85 X 60 MM, PARA REDE DE AGUA | UN | 14.44 | 2-Material
MT010G6A02 | SINAPI-20962 | CAIXA DE INCENDIO/ABRIGO PARA MANGUEIRA, DE SOBREPOR/EXTERNA, COM 75 X 45 X 17 CM, EM CHAPA DE ACO, PORTA COM VENTILACAO, VISOR COM A INSCRICAO "INCENDIO", SUPORTE/CESTA INTERNA PARA A MANGUEIRA, PINTURA ELETROSTATICA VERMELHA | UN | 211.12 | 2-Material
MT010G6B02 | SINAPI-20963 | CAIXA DE INCENDIO/ABRIGO PARA MANGUEIRA, DE SOBREPOR/EXTERNA, COM 90 X 60 X 17 CM, EM CHAPA DE ACO, PORTA COM VENTILACAO, VISOR COM A INSCRICAO "INCENDIO", SUPORTE/CESTA INTERNA PARA A MANGUEIRA, PINTURA ELETROSTATICA VERMELHA | UN | 257.9 | 2-Material
MT010G6C02 | SINAPI-20964 | TAMPAO COM CORRENTE, EM LATAO, ENGATE RAPIDO 1 1/2", PARA INSTALACAO PREDIAL DE COMBATE A INCENDIO | UN | 49.23 | 2-Material
MT010G6D02 | SINAPI-20965 | ESGUICHO TIPO JATO SOLIDO, EM LATAO, ENGATE RAPIDO 1 1/2" X 16 MM, PARA MANGUEIRA EM INSTALACAO PREDIAL COMBATE A INCENDIO | UN | 45.62 | 2-Material
MT010G6E02 | SINAPI-20966 | ESGUICHO TIPO JATO SOLIDO, EM LATAO, ENGATE RAPIDO 1 1/2" X 19 MM, PARA MANGUEIRA EM INSTALACAO PREDIAL COMBATE A INCENDIO | UN | 49.12 | 2-Material
MT010G6F02 | SINAPI-20967 | ESGUICHO TIPO JATO SOLIDO, EM LATAO, ENGATE RAPIDO 2 1/2" X 16 MM, PARA MANGUEIRA EM INSTALACAO PREDIAL COMBATE A INCENDIO | UN | 74.45 | 2-Material
MT010G6G02 | SINAPI-20968 | ESGUICHO TIPO JATO SOLIDO, EM LATAO, ENGATE RAPIDO 2 1/2" X 19 MM, PARA MANGUEIRA EM INSTALACAO PREDIAL COMBATE A INCENDIO | UN | 81.66 | 2-Material
MT010G6J02 | SINAPI-20971 | CHAVE DUPLA PARA CONEXOES TIPO STORZ, ENGATE RAPIDO 1 1/2" X 2 1/2", EM LATAO, PARA INSTALACAO PREDIAL COMBATE A INCENDIO | UN | 12 | 2-Material
MT010G6K02 | SINAPI-20972 | REDUCAO FIXA TIPO STORZ, ENGATE RAPIDO 2.1/2" X 1.1/2", EM LATAO, PARA INSTALACAO PREDIAL COMBATE A INCENDIO PREDIAL | UN | 90.07 | 2-Material
MT010G6L02 | SINAPI-20973 | UNIAO TIPO STORZ, COM EMPATACAO INTERNA TIPO ANEL DE EXPANSAO, ENGATE RAPIDO 1 1/2", PARA MANGUEIRA DE COMBATE A INCENDIO PREDIAL | UN | 77.22 | 2-Material
MT010G6M02 | SINAPI-20974 | UNIAO TIPO STORZ, COM EMPATACAO INTERNA TIPO ANEL DE EXPANSAO, ENGATE RAPIDO 2 1/2", PARA MANGUEIRA DE COMBATE A INCENDIO PREDIAL | UN | 110.48 | 2-Material
MT010G6N02 | SINAPI-20975 | ANEL DE EXPANSAO EM COBRE, ENGATE RAPIDO 1 1/2", PARA EMPATACAO MANGUEIRA DE COMBATE A INCENDIO PREDIAL | UN | 8.66 | 2-Material
MT010G6O02 | SINAPI-20976 | ANEL DE EXPANSAO EM COBRE, ENGATE RAPIDO 2 1/2", PARA EMPATACAO MANGUEIRA DE COMBATE A INCENDIO PREDIAL | UN | 13.09 | 2-Material
MT010G6P02 | SINAPI-20977 | EXTINTOR DE INCENDIO PORTATIL COM CARGA DE PO QUIMICO SECO (PQS) DE 8 KG, CLASSE BC | UN | 202.69 | 2-Material
MT010G6S02 | SINAPI-20980 | TUBO ACO CARBONO SEM COSTURA 8", E= *7,04 MM, SCHEDULE 30, *36,75 KG/M | M | 344 | 2-Material
MT010G6W02 | SINAPI-20984 | TUBO ACO CARBONO SEM COSTURA 20", E= *12,70 MM, SCHEDULE 30, *154,97 KG/M | M | 1719.54 | 2-Material
MT010G7102 | SINAPI-20989 | TUBO ACO CARBONO SEM COSTURA 14", E= *11,13 MM, SCHEDULE 40, *94,55 KG/M | M | 896.15 | 2-Material
MT010G7602 | SINAPI-20994 | TUBO ACO CARBONO SEM COSTURA 6", E= *10,97 MM, SCHEDULE 80, *42,56 KG/M | M | 414.87 | 2-Material
MT010G7702 | SINAPI-20995 | TUBO ACO CARBONO SEM COSTURA 8", E= *12,70 MM, SCHEDULE 80, *64,64 KG/M | M | 545.22 | 2-Material
MT010G7B02 | SINAPI-20999 | TUBO ACO CARBONO COM COSTURA, NBR 5580, CLASSE L, DN = 15 MM, E = 2,25 MM, 1,06 KG/M | M | 6.79 | 2-Material
MT010G7D02 | SINAPI-21001 | TUBO ACO CARBONO COM COSTURA, NBR 5580, CLASSE L, DN = 25 MM, E = 2,65 MM, 2,02 KG/M | M | 12.68 | 2-Material
MT010G7F02 | SINAPI-21003 | TUBO ACO CARBONO COM COSTURA, NBR 5580, CLASSE L, DN = 40 MM, E = 3,0 MM, 3,34 KG/M | M | 20.83 | 2-Material
MT010G7I02 | SINAPI-21006 | TUBO ACO CARBONO COM COSTURA, NBR 5580, CLASSE L, DN = 80 MM, E = 3,35 MM, 7,07 KG/M | M | 44.22 | 2-Material
MT010G7K02 | SINAPI-21008 | TUBO ACO GALVANIZADO COM COSTURA, CLASSE LEVE, DN 15 MM ( 1/2"), E = 2,25 MM, *1,2* KG/M (NBR 5580) | M | 10.71 | 2-Material
MT010G7L02 | SINAPI-21009 | TUBO ACO GALVANIZADO COM COSTURA, CLASSE LEVE, DN 20 MM ( 3/4"), E = 2,25 MM, *1,3* KG/M (NBR 5580) | M | 13.95 | 2-Material
MT010G7M02 | SINAPI-21010 | TUBO ACO GALVANIZADO COM COSTURA, CLASSE LEVE, DN 25 MM ( 1"), E = 2,65 MM, *2,11* KG/M (NBR 5580) | M | 18.73 | 2-Material
MT010G7N02 | SINAPI-21011 | TUBO ACO GALVANIZADO COM COSTURA, CLASSE LEVE, DN 32 MM ( 1 1/4"), E = 2,65 MM, *2,71* KG/M (NBR 5580) | M | 27.3 | 2-Material
MT010G7O02 | SINAPI-21012 | TUBO ACO GALVANIZADO COM COSTURA, CLASSE LEVE, DN 40 MM ( 1 1/2"), E = 3,00 MM, *3,48* KG/M (NBR 5580) | M | 30.16 | 2-Material
MT010G7P02 | SINAPI-21013 | TUBO ACO GALVANIZADO COM COSTURA, CLASSE LEVE, DN 50 MM ( 2"), E = 3,00 MM, *4,40* KG/M (NBR 5580) | M | 39.36 | 2-Material
MT010G7Q02 | SINAPI-21014 | TUBO ACO GALVANIZADO COM COSTURA, CLASSE LEVE, DN 65 MM ( 2 1/2"), E = 3,35 MM, * 6,23* KG/M (NBR 5580) | M | 55.08 | 2-Material
MT010G7R02 | SINAPI-21015 | TUBO ACO GALVANIZADO COM COSTURA, CLASSE LEVE, DN 80 MM ( 3"), E = 3,35 MM, *7,32* KG/M (NBR 5580) | M | 63.28 | 2-Material
MT010G7S02 | SINAPI-21016 | TUBO ACO GALVANIZADO COM COSTURA, CLASSE LEVE, DN 100 MM ( 4"), E = 3,75 MM, *10,55* KG/M (NBR 5580) | M | 91.71 | 2-Material
MT010G7V02 | SINAPI-21019 | TUBO ACO CARBONO COM COSTURA, NBR 5580, CLASSE M, DN = 25 MM, E = 3,35 MM, *2,50* KG//M | M | 15.37 | 2-Material
MT010G7X02 | SINAPI-21021 | TUBO ACO CARBONO COM COSTURA, NBR 5580, CLASSE M, DN = 40 MM, E = 3,35 MM, *3,71* KG//M | M | 24.3 | 2-Material
MT010G8002 | SINAPI-21024 | TUBO ACO CARBONO COM COSTURA, NBR 5580, CLASSE M, DN = 80 MM, E = 4,05 MM, *8,47* KG/M | M | 52.06 | 2-Material
MT010G8502 | SINAPI-21029 | MANGUEIRA DE INCENDIO, TIPO 1, DE 1 1/2", COMPRIMENTO = 15 M, TECIDO EM FIO DE POLIESTER E TUBO INTERNO EM BORRACHA SINTETICA, COM UNIOES ENGATE RAPIDO | UN | 285 | 2-Material
MT010G8602 | SINAPI-21030 | MANGUEIRA DE INCENDIO, TIPO 1, DE 1 1/2", COMPRIMENTO = 20 M, TECIDO EM FIO DE POLIESTER E TUBO INTERNO EM BORRACHA SINTETICA, COM UNIOES ENGATE RAPIDO | UN | 351.31 | 2-Material
MT010G8702 | SINAPI-21031 | MANGUEIRA DE INCENDIO, TIPO 1, DE 1 1/2", COMPRIMENTO = 25 M, TECIDO EM FIO DE POLIESTER E TUBO INTERNO EM BORRACHA SINTETICA, COM UNIOES ENGATE RAPIDO | UN | 437.37 | 2-Material
MT010G8802 | SINAPI-21032 | MANGUEIRA DE INCENDIO, TIPO 1, DE 1 1/2", COMPRIMENTO = 30 M, TECIDO EM FIO DE POLIESTER E TUBO INTERNO EM BORRACHA SINTETICA, COM UNIOES ENGATE RAPIDO | UN | 467 | 2-Material
MT010G8A02 | SINAPI-21034 | MANGUEIRA DE INCENDIO, TIPO 2, DE 2 1/2", COMPRIMENTO = 15 M, TECIDO EM FIO DE POLIESTER E TUBO INTERNO EM BORRACHA SINTETICA, COM UNIOES ENGATE RAPIDO | UN | 565.76 | 2-Material
MT010G8C02 | SINAPI-21036 | MANGUEIRA DE INCENDIO, TIPO 2, DE 2 1/2", COMPRIMENTO = 25 M, TECIDO EM FIO DE POLIESTER E TUBO INTERNO EM BORRACHA SINTETICA, COM UNIOES ENGATE RAPIDO | UN | 866.28 | 2-Material
MT010G8D02 | SINAPI-21037 | MANGUEIRA DE INCENDIO, TIPO 2, DE 2 1/2", COMPRIMENTO = 30 M, TECIDO EM FIO DE POLIESTER E TUBO INTERNO EM BORRACHA SINTETICA, COM UNIOES ENGATE RAPIDO | UN | 987.62 | 2-Material
MT010G8G02 | SINAPI-21040 | SPRINKLER TIPO PENDENTE, 68 GRAUS CELSIUS (BULBO VERMELHO), ACABAMENTO NATURAL, 1/2" - 15 MM | UN | 19 | 2-Material
MT010G8H02 | SINAPI-21041 | SPRINKLER TIPO PENDENTE, 68 GRAUS CELSIUS (BULBO VERMELHO), ACABAMENTO NATURAL, 3/4" - 20 MM | UN | 22.93 | 2-Material
MT010G8I02 | SINAPI-21042 | SPRINKLER TIPO PENDENTE, 79 GRAUS CELSIUS (BULBO AMARELO,) ACABAMENTO NATURAL OU CROMADO, 1/2" - 15 MM | UN | 22.06 | 2-Material
MT010G8J02 | SINAPI-21043 | SPRINKLER TIPO PENDENTE, 79 GRAUS CELSIUS (BULBO AMARELO), ACABAMENTO NATURAL, 3/4" - 20 MM | UN | 27.87 | 2-Material
MT010G8K02 | SINAPI-21044 | SPRINKLER TIPO PENDENTE, 68 GRAUS CELSIUS (BULBO VERMELHO), ACABAMENTO CROMADO, 1/2" - 15 MM | UN | 19.41 | 2-Material
MT010G8L02 | SINAPI-21045 | SPRINKLER TIPO PENDENTE, 68 GRAUS CELSIUS (BULBO VERMELHO), ACABAMENTO CROMADO, 3/4" - 20 MM | UN | 26.59 | 2-Material
MT010G8N02 | SINAPI-21047 | SPRINKLER TIPO PENDENTE, 79 GRAUS CELSIUS (BULBO AMARELO), ACABAMENTO CROMADO, 3/4" - 20 MM | UN | 28.62 | 2-Material
MT010G8Z02 | SINAPI-21059 | RALO FOFO COM REQUADRO, QUADRADO 150 X 150 MM | UN | 39.47 | 2-Material
MT010G9002 | SINAPI-21060 | RALO FOFO COM REQUADRO, QUADRADO 250 X 250 MM | UN | 73.22 | 2-Material
MT010G9102 | SINAPI-21061 | RALO FOFO COM REQUADRO, QUADRADO 300 X 300 MM | UN | 91.53 | 2-Material
MT010G9202 | SINAPI-21062 | RALO FOFO COM REQUADRO, QUADRADO 400 X 400 MM | UN | 144.16 | 2-Material
MT010G9B02 | SINAPI-21071 | TAMPAO FOFO SIMPLES COM BASE, CLASSE A15 CARGA MAX 1,5 T, 400 X 400 MM, REDE PLUVIAL/ESGOTO/ELETRICA | UN | 148.74 | 2-Material
MT010G9J02 | SINAPI-21079 | TAMPAO FOFO SIMPLES COM BASE, CLASSE D400 CARGA MAX 40 T, REDONDO TAMPA 500 MM, REDE PLUVIAL/ESGOTO | UN | 439.93 | 2-Material
MT010G9U02 | SINAPI-21090 | TAMPAO FOFO ARTICULADO, CLASSE D400 CARGA MAX 40 T, REDONDO TAMPA *600 MM, REDE PLUVIAL/ESGOTO | UN | 497.72 | 2-Material
MT010G9W02 | SINAPI-21092 | VALVULA DE RETENCAO VERTICAL, DE BRONZE (PN-16), 1/2", 200 PSI, EXTREMIDADES COM ROSCA | UN | 31.8 | 2-Material
MT010GA402 | SINAPI-21100 | AQUECEDOR DE AGUA A GAS GLP/GN COM CAPACIDADE DE ARMAZENAMENTO DE 50 A 80 L | UN | 2378.8 | 2-Material
MT010GA502 | SINAPI-21101 | PORTA TOALHA ROSTO EM METAL CROMADO, TIPO ARGOLA | UN | 31.27 | 2-Material
MT010GA602 | SINAPI-21102 | PORTA TOALHA BANHO EM METAL CROMADO, TIPO BARRA | UN | 48.69 | 2-Material
MT010GAA02 | SINAPI-21106 | LAMBRI EM ALUMINIO, DE APROXIMADAMENTE 0,6 KG/M, COM APROXIMADAMENTE 168,0 MM DE LARGURA, 6,0 MM DE ALTURA E 6,0 M DE EXTENSAO | KG | 25.52 | 2-Material
MT010GAB02 | SINAPI-21107 | VIDRO LISO FUME, E = 5 MM - SEM COLOCACAO | M2 | 172.71 | 2-Material
MT010GAC02 | SINAPI-21108 | PISO EM PORCELANATO RETIFICADO EXTRA, FORMATO MENOR OU IGUAL A 2025 CM2 | M2 | 80.15 | 2-Material
MT010GAD02 | SINAPI-21109 | MINUTERIA ELETRONICA COLETIVA COM POTENCIA MAXIMA RESISTIVA PARA LAMPADAS FLUORESCENTES DE *300* W ( 110 V ) / *600* W ( 110 V ) | UN | 55.88 | 2-Material
MT010GAG02 | SINAPI-21112 | VALVULA DE DESCARGA EM METAL CROMADO PARA MICTORIO COM ACIONAMENTO POR PRESSAO E FECHAMENTO AUTOMATICO | UN | 214.85 | 2-Material
MT010GAI02 | SINAPI-21114 | ADESIVO PARA TUBOS CPVC, *75* G | UN | 14.95 | 2-Material
MT010GAK02 | SINAPI-21116 | TE DE REDUCAO DE FERRO GALVANIZADO, COM ROSCA BSP, DE 1 1/4" X 3/4" | UN | 20.25 | 2-Material
MT010GAM02 | SINAPI-21118 | JOELHO CPVC, SOLDAVEL, 90 GRAUS, 15 MM, PARA AGUA QUENTE | UN | 2.16 | 2-Material
MT010GAN02 | SINAPI-21119 | LUVA CPVC, SOLDAVEL, 15 MM, PARA AGUA QUENTE PREDIAL | UN | 1.28 | 2-Material
MT010GAO02 | SINAPI-21120 | LUVA DE TRANSICAO, CPVC, 15 MM X 1/2", PARA AGUA QUENTE PREDIAL | UN | 9.08 | 2-Material
MT010GAP02 | SINAPI-21121 | TE CPVC, SOLDAVEL, 90 GRAUS, 15 MM, PARA AGUA QUENTE PREDIAL | UN | 2.45 | 2-Material
MT010GAR02 | SINAPI-21123 | TUBO CPVC, SOLDAVEL, 15 MM, AGUA QUENTE PREDIAL (NBR 15884) | M | 7.61 | 2-Material
MT010GAS02 | SINAPI-21124 | TUBO CPVC, SOLDAVEL, 22 MM, AGUA QUENTE PREDIAL (NBR 15884) | M | 13.49 | 2-Material
MT010GAT02 | SINAPI-21125 | TUBO CPVC, SOLDAVEL, 28 MM, AGUA QUENTE PREDIAL (NBR 15884) | M | 21.65 | 2-Material
MT010GAV02 | SINAPI-21127 | FITA ISOLANTE ADESIVA ANTICHAMA, USO ATE 750 V, EM ROLO DE 19 MM X 5 M | UN | 3.25 | 2-Material
MT010GAW02 | SINAPI-21128 | !EM PROCESSO DESATIVACAO! ELETRODUTO EM ACO GALVANIZADO ELETROLITICO, LEVE, DIAMETRO 3/4", PAREDE DE 0,90 MM | M | 9.25 | 2-Material
MT010GAY02 | SINAPI-21130 | !EM PROCESSO DESATIVACAO! ELETRODUTO EM ACO GALVANIZADO ELETROLITICO, SEMI-PESADO, DIAMETRO 1 1/2", PAREDE DE 1,20 MM | M | 23.36 | 2-Material
MT010GB302 | SINAPI-21135 | !EM PROCESSO DESATIVACAO! ELETRODUTO EM ACO GALVANIZADO ELETROLITICO, SEMI-PESADO, DIAMETRO 1 1/4", PAREDE DE 1,20 MM | M | 23 | 2-Material
MT010GB402 | SINAPI-21136 | !EM PROCESSO DESATIVACAO! ELETRODUTO EM ACO GALVANIZADO ELETROLITICO, LEVE, DIAMETRO 1", PAREDE DE 0,90 MM | M | 11.95 | 2-Material
MT010GB502 | SINAPI-21137 | ELETRODUTO METALICO FLEXIVEL REVESTIDO COM PVC PRETO, DIAMETRO EXTERNO DE 15 MM (3/8"), TIPO COPEX | M | 9.47 | 2-Material
MT010GB602 | SINAPI-21138 | MADEIRA ROLICA TRATADA, EUCALIPTO OU EQUIVALENTE DA REGIAO, H = 2,2 M, D = 8 A 11 CM (PARA CERCA) | M | 6.14 | 2-Material
MT010GB902 | SINAPI-21141 | TELA DE ACO SOLDADA NERVURADA, CA-60, Q-92, (1,48 KG/M2), DIAMETRO DO FIO = 4,2 MM, LARGURA = 2,45 X 60 M DE COMPRIMENTO, ESPACAMENTO DA MALHA = 15 X 15 CM | M2 | 8.25 | 2-Material
MT010GBA02 | SINAPI-21142 | ESTRIBO COM PARAFUSO EM CHAPA DE FERRO FUNDIDO DE 2" X 3/16" X 35 CM, SECAO "U", PARA MADEIRAMENTO DE TELHADO | UN | 17.67 | 2-Material
MT010GBF02 | SINAPI-21147 | TUBO ACO CARBONO SEM COSTURA 2 1/2", E = 5,16 MM, SCHEDULE 40 (8,62 KG/M) | M | 84.02 | 2-Material
MT010GBG02 | SINAPI-21148 | TUBO ACO CARBONO SEM COSTURA 2", E= *3,91* MM, SCHEDULE 40, *5,43* KG/M | M | 51.86 | 2-Material
MT010GBI02 | SINAPI-21150 | TUBO ACO CARBONO SEM COSTURA 3/4", E= *2,87 MM, SCHEDULE 40, *1,69 KG/M | M | 25.71 | 2-Material
MT010GBJ02 | SINAPI-21151 | TUBO ACO CARBONO SEM COSTURA 4", E= *6,02 MM, SCHEDULE 40, *16,06 KG/M | M | 153.92 | 2-Material
MT010JAI02 | SINAPI-25002 | CABO DE ALUMINIO NU COM ALMA DE ACO, BITOLA 2 AWG | KG | 32.48 | 2-Material
MT010JAJ02 | SINAPI-25003 | CABO DE ALUMINIO NU SEM ALMA DE ACO, BITOLA 2 AWG | KG | 38.65 | 2-Material
MT010JAK02 | SINAPI-25004 | CABO DE ALUMINIO NU COM ALMA DE ACO, BITOLA 1/0 AWG | KG | 32.21 | 2-Material
MT010JAL02 | SINAPI-25005 | CABO DE ALUMINIO NU SEM ALMA DE ACO, BITOLA 1/0 AWG | KG | 36.18 | 2-Material
MT010JAN02 | SINAPI-25007 | TELHA ONDULADA EM ACO ZINCADO, ALTURA DE 17 MM, ESPESSURA DE 0,50 MM, LARGURA UTIL DE APROXIMADAMENTE 985 MM, SEM PINTURA | M2 | 27.15 | 2-Material
EQ010JAT02 | SINAPI-25013 | TANQUE DE ASFALTO ESTACIONARIO COM SERPENTINA, CAPACIDADE 20.000 L | UN | 80154.68 | 3-Equipamento / Veiculos
EQ010JAU02 | SINAPI-25014 | TANQUE DE ASFALTO ESTACIONARIO COM MACARICO, CAPACIDADE 20.000 L | UN | 76475.75 | 3-Equipamento / Veiculos
EQ010JAZ02 | SINAPI-25019 | GRUPO GERADOR ESTACIONARIO, MOTOR DIESEL POTENCIA 170 KVA | UN | 109789.92 | 3-Equipamento / Veiculos
EQ010JB002 | SINAPI-25020 | TRATOR DE ESTEIRAS, POTENCIA BRUTA DE 347 HP, PESO OPERACIONAL DE 38,5 T, COM ESCARIFICADOR E LAMINA COM CAPACIDADE DE 4,70M3 | UN | 2260137.15 | 3-Equipamento / Veiculos
MT010JCB02 | SINAPI-25067 | BLOCO DE CONCRETO ESTRUTURAL 19 X 19 X 39 CM, FBK 4,5 MPA (NBR 6136) | UN | 3.21 | 2-Material
MT010JCE02 | SINAPI-25070 | BLOCO DE CONCRETO ESTRUTURAL 14 X 19 X 39 CM, FBK 4,5 MPA (NBR 6136) | UN | 2.57 | 2-Material
MT010JCF02 | SINAPI-25071 | BLOCO DE CONCRETO ESTRUTURAL 9 X 19 X 39 CM, FBK 4,5 MPA (NBR 6136) | UN | 1.78 | 2-Material
MT010JLI02 | SINAPI-25398 | CONJUNTO PARA FUTSAL COM TRAVES OFICIAIS DE 3,00 X 2,00 M EM TUBO DE ACO GALVANIZADO 3" COM REQUADRO EM TUBO DE 1", PINTURA EM PRIMER COM TINTA ESMALTE SINTETICO E REDES DE POLIETILENO FIO 4 MM | UN | 2122.51 | 2-Material
MT010JLJ02 | SINAPI-25399 | CONJUNTO PARA QUADRA DE VOLEI COM POSTES EM TUBO DE ACO GALVANIZADO 3", H = *255* CM, PINTURA EM TINTA ESMALTE SINTETICO, REDE DE NYLON COM 2 MM, MALHA 10 X 10 CM E ANTENAS OFICIAIS EM FIBRA DE VIDRO | UN | 1288.55 | 2-Material
MT010JLK02 | SINAPI-25400 | PAR DE TABELAS DE BASQUETE EM COMPENSADO NAVAL DE *1,80 X 1,20* M, COM ARO DE METAL E REDE (SEM SUPORTE DE FIXACAO) | UN | 1116.58 | 2-Material
MT010JYC02 | SINAPI-25860 | MANTA TERMOPLASTICA, PEAD, GEOMEMBRANA LISA, E = 0,50 MM ( NBR 15352) | M2 | 9.52 | 2-Material
MT010JYD02 | SINAPI-25861 | MANTA TERMOPLASTICA, PEAD, GEOMEMBRANA LISA, E = 0,75 MM ( NBR 15352) | M2 | 14.37 | 2-Material
MT010JYE02 | SINAPI-25862 | MANTA TERMOPLASTICA, PEAD, GEOMEMBRANA LISA, E = 0,80 MM ( NBR 15352) | M2 | 15.25 | 2-Material
MT010JYF02 | SINAPI-25863 | MANTA TERMOPLASTICA, PEAD, GEOMEMBRANA LISA, E = 1,00 MM ( NBR 15352) | M2 | 19.06 | 2-Material
MT010JYG02 | SINAPI-25864 | MANTA TERMOPLASTICA, PEAD, GEOMEMBRANA LISA, E = 1,50 MM ( NBR 15352) | M2 | 28.59 | 2-Material
MT010JYH02 | SINAPI-25865 | MANTA TERMOPLASTICA, PEAD, GEOMEMBRANA LISA, E = 2,00 MM ( NBR 15352) | M2 | 38.29 | 2-Material
MT010JYI02 | SINAPI-25866 | MANTA TERMOPLASTICA, PEAD, GEOMEMBRANA LISA, E = 2,50 MM ( NBR 15352) | M2 | 47.55 | 2-Material
MT010JYJ02 | SINAPI-25867 | MANTA TERMOPLASTICA, PEAD, GEOMEMBRANA TEXTURIZADA EM AMBAS AS FACES, E = 1,50 MM (NBR 15352) | M2 | 30.87 | 2-Material
MT010JYK02 | SINAPI-25868 | MANTA TERMOPLASTICA, PEAD, GEOMEMBRANA TEXTURIZADA EM AMBAS AS FACES, E = 0,50 MM (NBR 15352) | M2 | 10.61 | 2-Material
MT010JYL02 | SINAPI-25869 | MANTA TERMOPLASTICA, PEAD, GEOMEMBRANA TEXTURIZADA EM AMBAS AS FACES, E = 0,75 MM (NBR 15352) | M2 | 14.98 | 2-Material
MT010JYM02 | SINAPI-25870 | MANTA TERMOPLASTICA, PEAD, GEOMEMBRANA TEXTURIZADA EM AMBAS AS FACES, E = 0,80 MM (NBR 15352) | M2 | 16.98 | 2-Material
MT010JYN02 | SINAPI-25871 | MANTA TERMOPLASTICA, PEAD, GEOMEMBRANA TEXTURIZADA EM AMBAS AS FACES, E = 1,00 MM (NBR 15352) | M2 | 20.85 | 2-Material
MT010JYO02 | SINAPI-25872 | MANTA TERMOPLASTICA, PEAD, GEOMEMBRANA TEXTURIZADA EM AMBAS AS FACES, E = 2,00 MM (NBR 15352) | M2 | 41.72 | 2-Material
MT010JYP02 | SINAPI-25873 | MANTA TERMOPLASTICA, PEAD, GEOMEMBRANA TEXTURIZADA EM AMBAS AS FACES, E = 2,50 MM (NBR 15352) | M2 | 52.03 | 2-Material
MT010JYQ02 | SINAPI-25874 | TUBO DE POLIETILENO DE ALTA DENSIDADE, PEAD, PE-80, DE = 1200 MM X 37,2 MM PAREDE ( SDR 32,25 - PN 04 ) PARA REDE DE AGUA OU ESGOTO (NBR 15561) | M | 6342.29 | 2-Material
MT010JYR02 | SINAPI-25875 | TUBO DE POLIETILENO DE ALTA DENSIDADE, PEAD, PE-80, DE= 800 MM X 30,8 MM PAREDE, ( SDR 26 - PN 05 ) PARA REDE DE AGUA OU ESGOTO (NBR 15561) | M | 1999.4 | 2-Material
MT010JYS02 | SINAPI-25876 | TUBO DE POLIETILENO DE ALTA DENSIDADE, PEAD, PE-80, DE = 1000 MM X 38,5 MM PAREDE, ( SDR 26 - PN 05 ) PARA REDE DE AGUA OU ESGOTO (NBR 15561) | M | 3616.21 | 2-Material
MT010JYT02 | SINAPI-25877 | TUBO DE POLIETILENO DE ALTA DENSIDADE, PEAD, PE-80, DE = 1400 MM X 42,9 MM PAREDE, (SDR 32,25 - PN 04 ) PARA REDE DE AGUA OU ESGOTO (NBR 15561) | M | 8654.29 | 2-Material
MT010JYU02 | SINAPI-25878 | TUBO DE POLIETILENO DE ALTA DENSIDADE, PEAD, PE-80, DE = 160 MM X 14,6 MM PAREDE, (SDR 11 - PN 12,5 ) PARA REDE DE AGUA OU ESGOTO (NBR 15561) | M | 190.24 | 2-Material
MT010JYV02 | SINAPI-25879 | TUBO DE POLIETILENO DE ALTA DENSIDADE, PEAD, PE-80, DE = 1600 MM X 49,0 MM PAREDE, ( SDR 32,25 - PN 04 ) PARA REDE DE AGUA OU ESGOTO (NBR 15561) | M | 8209.63 | 2-Material
MT010JYW02 | SINAPI-25880 | TUBO DE POLIETILENO DE ALTA DENSIDADE, PEAD, PE-80, DE= 200 MM X 18,2 MM PAREDE, ( SDR 11 - PN 12,5 ) PARA REDE DE AGUA OU ESGOTO (NBR 15561) | M | 296.56 | 2-Material
MT010JYX02 | SINAPI-25881 | TUBO DE POLIETILENO DE ALTA DENSIDADE, PEAD, PE-80, DE= 315 MM X 28,7 MM PAREDE, ( SDR 11 - PN 12,5 ) PARA REDE DE AGUA OU ESGOTO (NBR 15561) | M | 726.65 | 2-Material
MT010JYY02 | SINAPI-25882 | TUBO DE POLIETILENO DE ALTA DENSIDADE, PEAD, PE-80, DE= 400 MM X 36,4 MM PAREDE, ( SDR 11 - PN 12,5 ) PARA REDE DE AGUA OU ESGOTO (NBR 15561) | M | 1170.38 | 2-Material
MT010JYZ02 | SINAPI-25883 | TUBO DE POLIETILENO DE ALTA DENSIDADE, PEAD, PE-80, DE= 50 MM X 4,6 MM PAREDE, (SDR 11 - PN 12,5) PARA REDE DE AGUA OU ESGOTO (NBR 15561) | M | 18.88 | 2-Material
MT010JZ002 | SINAPI-25884 | TUBO DE POLIETILENO DE ALTA DENSIDADE, PEAD, PE-80, DE= 500 MM X 45,5 MM PAREDE, ( SDR 11 - PN 12,5 ) PARA REDE DE AGUA OU ESGOTO (NBR 15561) | M | 2054.75 | 2-Material
MT010JZ102 | SINAPI-25885 | TUBO DE POLIETILENO DE ALTA DENSIDADE, PEAD, PE-80, DE= 630 MM X 57,3 MM PAREDE (SDR 11 - PN 12,5 ) PARA REDE DE AGUA OU ESGOTO (NBR 15561) | M | 3056 | 2-Material
MT010JZ202 | SINAPI-25886 | TUBO DE POLIETILENO DE ALTA DENSIDADE, PEAD, PE-80, DE= 75 MM X 6,9 MM PAREDE, ( SRD 11 - PN 12,5 ) PARA REDE DE AGUA OU ESGOTO (NBR 15561) | M | 42.22 | 2-Material
MT010JZ302 | SINAPI-25887 | TUBO DE POLIETILENO DE ALTA DENSIDADE, PEAD, PE-80, DE = 900 MM X 34,7 MM PAREDE, ( SDR 26 - PN 05 ) PARA REDE DE AGUA OU ESGOTO (NBR 15561) | M | 3279.88 | 2-Material
MT010JZ402 | SINAPI-25888 | TUBO DE POLIETILENO DE ALTA DENSIDADE, PEAD, PE-80, DE = 110 MM X 10,0 MM PAREDE, ( SDR 11 - PN 12,5 ) PARA REDE DE AGUA OU ESGOTO (NBR 15561) | M | 88.63 | 2-Material
MT010JZ502 | SINAPI-25889 | TUBO DE POLIETILENO DE ALTA DENSIDADE, PEAD, PE-80, DE= 730 MM X 34,1 MM PAREDE, ( SDR 21 - PN 06 ) PARA REDE DE AGUA OU ESGOTO (NBR 15561) | M | 1532.5 | 2-Material
MT010K0A02 | SINAPI-25930 | GRANALHA DE ACO, ESFERICA (SHOT), PARA JATEAMENTO, PENEIRA 1,19 A 1,00 MM (SAE S390) | SC25KG | 150 | 2-Material
MT010K0B02 | SINAPI-25931 | DISCO DE CORTE DIAMANTADO SEGMENTADO DIAMETRO DE 180 MM PARA ESMERILHADEIRA 7 " | UN | 78.35 | 2-Material
MT010K0U02 | SINAPI-25950 | SERVICO DE BOMBEAMENTO DE CONCRETO COM CONSUMO MINIMO DE 40 M3 | M3 | 33.52 | 2-Material
MT010K0V02 | SINAPI-25951 | FERTILIZANTE NPK - 10:10:10 | KG | 1.79 | 2-Material
EQ010K0W02 | SINAPI-25952 | GUINDASTE HIDRAULICO AUTOPROPELIDO, COM LANCA TELESCOPICA 28,80 M, CAPACIDADE MAXIMA 30 T, POTENCIA 97 KW, TRACAO 4 X 4 | UN | 660657.27 | 3-Equipamento / Veiculos
EQ010K0X02 | SINAPI-25953 | GUINDASTE HIDRAULICO AUTOPROPELIDO, COM LANCA TELESCOPICA 50 M, CAPACIDADE MAXIMA 100 T, POTENCIA 350 KW, TRACAO 10 X 6 | UN | 2159841.08 | 3-Equipamento / Veiculos
EQ010K0Y02 | SINAPI-25954 | GUINDASTE HIDRAULICO AUTOPROPELIDO, COM LANCA TELESCOPICA 40 M, CAPACIDADE MAXIMA 60 T, POTENCIA 260 KW, TRACAO 6 X 6 | UN | 1270494.75 | 3-Equipamento / Veiculos
MO010K1102 | SINAPI-25957 | MONTADOR DE ESTRUTURAS METALICAS | H | 13.89 | 1-Mão de obra
MO010K1202 | SINAPI-25958 | AJUDANTE DE ESTRUTURAS METALICAS | H | 10.98 | 1-Mão de obra
MO010K1302 | SINAPI-25959 | OPERADOR DE PAVIMENTADORA / MESA VIBROACABADORA | H | 17.59 | 1-Mão de obra
MO010K1402 | SINAPI-25960 | OPERADOR DE DEMARCADORA DE FAIXAS DE TRAFEGO | H | 16.76 | 1-Mão de obra
MO010K1502 | SINAPI-25961 | RASTELEIRO | H | 11.9 | 1-Mão de obra
MT010K1602 | SINAPI-25962 | PASTILHA DE VIDRO PIGMENTADA *2,0 X 2,0* CM, NACIONAL, PARA REVESTIMENTO INTERNO/EXTERNO E PISCINA, BRANCA OU CORES FRIAS, ESPESSURA MAIOR OU IGUAL A 5 MM | M2 | 383.49 | 2-Material
MT010K1702 | SINAPI-25963 | CALCARIO DOLOMITICO A (POSTO PEDREIRA/FORNECEDOR, SEM FRETE) | KG | 0.07 | 2-Material
MO010K1802 | SINAPI-25964 | JARDINEIRO | H | 13.83 | 1-Mão de obra
MT010K1A02 | SINAPI-25966 | REDUTOR TIPO THINNER PARA ACABAMENTO | L | 18.82 | 2-Material
EQ010K1B02 | SINAPI-25967 | APOIO DO PORTA DENTE PARA FRESADORA DE ASFALTO | UN | 1816.26 | 3-Equipamento / Veiculos
EQ010K1C02 | SINAPI-25968 | DENTE PARA FRESADORA | UN | 41.06 | 3-Equipamento / Veiculos
EQ010K1D02 | SINAPI-25969 | PORTA DENTE PARA FRESADORA | UN | 386.63 | 3-Equipamento / Veiculos
EQ010K1E02 | SINAPI-25970 | VIBROACABADORA DE ASFALTO SOBRE ESTEIRAS, LARG. PAVIM. 2,13 M A 4,55 M, POT. 74 KW/ 100 HP, CAP. 400 T/ H | UN | 1319606.75 | 3-Equipamento / Veiculos
EQ010K1F02 | SINAPI-25971 | VIBROACABADORA DE ASFALTO SOBRE ESTEIRAS, LARG. PAVIM. MAX. 8,00 M, POT. 100 KW/ 134 HP, CAP. 600 T/ H | UN | 3134544.27 | 3-Equipamento / Veiculos
MT010K1G02 | SINAPI-25972 | MICROESFERAS DE VIDRO PARA SINALIZACAO HORIZONTAL VIARIA, TIPO I-B (PREMIX) - NBR 16184 | KG | 9.99 | 2-Material
MT010K1H02 | SINAPI-25973 | MICROESFERAS DE VIDRO PARA SINALIZACAO HORIZONTAL VIARIA, TIPO II-A (DROP-ON) - NBR 16184 | KG | 9.99 | 2-Material
MT010K1I02 | SINAPI-25974 | CIMENTO PORTLAND ESTRUTURAL BRANCO CPB-32 | KG | 1.99 | 2-Material
EQ010K1J02 | SINAPI-25975 | BETONEIRA CAPACIDADE NOMINAL 600 L, CAPACIDADE DE MISTURA 440 L, MOTOR A GASOLINA POTENCIA 10 HP, COM CARREGADOR | UN | 20032.52 | 3-Equipamento / Veiculos
MT010K1K02 | SINAPI-25976 | DIVISORIA EM GRANITO, COM DUAS FACES POLIDAS, TIPO ANDORINHA/ QUARTZ/ CASTELO/ CORUMBA OU OUTROS EQUIVALENTES DA REGIAO, E= *3,0* CM | M2 | 602.26 | 2-Material
MT010K1O02 | SINAPI-25980 | PISO EM GRANITO, POLIDO, TIPO MARFIM, DALLAS, CARAVELAS OU OUTROS EQUIVALENTES DA REGIAO, FORMATO MENOR OU IGUAL A 3025 CM2, E= *2* CM | M2 | 347.16 | 2-Material
MT010K1P02 | SINAPI-25981 | PISO/ REVESTIMENTO EM GRANITO, POLIDO, TIPO ANDORINHA/ QUARTZ/ CASTELO/ CORUMBA OU OUTROS EQUIVALENTES DA REGIAO, FORMATO MAIOR OU IGUAL A 3025 CM2, E = *2* CM | M2 | 286.79 | 2-Material
EQ010K1U02 | SINAPI-25986 | GRUPO GERADOR ESTACIONARIO, SILENCIADO, POTENCIA 180 KVA, MOTOR DIESEL | UN | 117515.26 | 3-Equipamento / Veiculos
EQ010K1V02 | SINAPI-25987 | GRUPO GERADOR ESTACIONARIO SILENCIADO, POTENCIA 50 KVA, MOTOR DIESEL | UN | 64050.62 | 3-Equipamento / Veiculos
MT010K1W02 | SINAPI-25988 | TELA DE ANIAGEM (JUTA) | M2 | 11.22 | 2-Material
MT010K2P02 | SINAPI-26017 | DISCO DE BORRACHA PARA LIXADEIRA RIGIDO 7 " COM ARRUELA CENTRAL | UN | 24.65 | 2-Material
EQ010K2Q02 | SINAPI-26018 | DISCO DE CORTE PARA METAL COM DUAS TELAS 12 X 1/8 X 3/4 " (300 X 3,2 X 19,05 MM) | UN | 20.02 | 3-Equipamento / Veiculos
MT010K2R02 | SINAPI-26019 | DISCO DE DESBASTE PARA METAL FERROSO EM GERAL, COM TRES TELAS, 9 X 1/4 X 7/8 " (228,6 X 6,4 X 22,2 MM) | UN | 18.91 | 2-Material
MT010K2S02 | SINAPI-26020 | DISCO DE LIXA PARA METAL, DIAMETRO = 180 MM, GRAO 120 | UN | 4.93 | 2-Material
MT010K2T02 | SINAPI-26021 | ESCOVA CIRCULAR EM ACO LATONADO, 6 X 1 " (DIAMETRO X ESPESSURA), FURO DE 1 1/4 ", FIO ONDULADO *0,30* MM | UN | 45.52 | 2-Material
EQ010K2U02 | SINAPI-26022 | PONTEIRO PARA MARTELO ROMPEDOR, DIAMETRO = *28* MM, COMPRIMENTO = *520* MM, ENCAIXE SEXTAVADO | UN | 126.42 | 3-Equipamento / Veiculos
MT010K2V02 | SINAPI-26023 | REBOLO ABRASIVO RETO DE USO GERAL GRAO 36, DE 6 X 1 " (DIAMETRO X ALTURA) | UN | 44.9 | 2-Material
MT010K2Y02 | SINAPI-26026 | SILICA ATIVA PARA ADICAO EM CONCRETO E ARGAMASSA | KG | 2.25 | 2-Material
MT010K3002 | SINAPI-26028 | POZOLANA DE CLASSE C | T | 271.75 | 2-Material
EQ010K3602 | SINAPI-26034 | USINA DE ASFALTO, GRAVIMETRICA, CAPACIDADE DE 150 T/H, POTENCIA DE 400 KW | UN | 5336351.95 | 3-Equipamento / Veiculos
EQ010K3A02 | SINAPI-26038 | AQUECEDOR DE OLEO BPF (FLUIDO) TERMICO, CAPACIDADE DE 300.000 KCAL/H | UN | 202992.51 | 3-Equipamento / Veiculos
EQ010K3B02 | SINAPI-26039 | DISTRIBUIDOR DE AGREGADOS AUTOPROPELIDO, CAP 3 M3, A DIESEL, 6 CC, 176 CV | UN | 249588.52 | 3-Equipamento / Veiculos
MO010Q6R02 | SINAPI-33939 | ARQUITETO JUNIOR | H | 62.46 | 1-Mão de obra
MO010Q7402 | SINAPI-33952 | ARQUITETO PLENO | H | 88.73 | 1-Mão de obra
MO010Q7502 | SINAPI-33953 | ARQUITETO SENIOR | H | 117.32 | 1-Mão de obra
MT010QHX02 | SINAPI-34341 | ACO CA-25, 32,0 MM, VERGALHAO | KG | 5.48 | 2-Material
MO010QI102 | SINAPI-34345 | VIGIA DIURNO | H | 10.57 | 1-Mão de obra
MT010QI302 | SINAPI-34347 | CONCERTINA SIMPLES EM ACO GALVANIZADO DE ALTA RESISTENCIA, COM ESPIRAL DE 300 MM, D = 2,76 MM | M | 9.73 | 2-Material
MT010QI402 | SINAPI-34348 | CONCERTINA CLIPADA (DUPLA) EM ACO GALVANIZADO DE ALTA RESISTENCIA, COM ESPIRAL DE 300 MM, D = 2,76 MM | M | 13.61 | 2-Material
MT010QI502 | SINAPI-34349 | HASTE DE ACO GALVANIZADO PARA FIXACAO DE CONCERTINA 2 "/3 M | UN | 16.67 | 2-Material
MT010QI902 | SINAPI-34353 | ARGAMASSA COLANTE AC II | KG | 0.98 | 2-Material
MT010QIB02 | SINAPI-34355 | ARGAMASSA PISO SOBRE PISO | KG | 1.52 | 2-Material
MT010QIC02 | SINAPI-34356 | REJUNTE BRANCO, CIMENTICIO | KG | 3.03 | 2-Material
MT010QID02 | SINAPI-34357 | REJUNTE COLORIDO, CIMENTICIO | KG | 3.37 | 2-Material
MT010QIF02 | SINAPI-34359 | CURVA 90 GRAUS DE BARRA CHATA EM ALUMINIO 3/4 " X 1/4 " X 300 MM | UN | 7.39 | 2-Material
MT010QIG02 | SINAPI-34360 | PERFIL DE ALUMINIO ANODIZADO | KG | 29.08 | 2-Material
MT010QIH02 | SINAPI-34361 | METACAULIM DE ALTA REATIVIDADE/CAULIM CALCINADO | KG | 13.08 | 2-Material
MT010QII02 | SINAPI-34362 | JANELA DE CORRER EM ALUMINIO, 120 X 120 CM (A X L), 2 FLS, SEM BANDEIRA, ACABAMENTO ACET OU BRILHANTE, BATENTE/REQUADRO DE 6 A 14 CM, COM VIDRO, SEM GUARNICAO/ALIZAR | UN | 225.47 | 2-Material
MT010QIJ02 | SINAPI-34363 | JANELA DE CORRER EM ALUMINIO, 120 X 150 CM (A X L), 2 FLS, SEM BANDEIRA, ACABAMENTO ACET OU BRILHANTE, BATENTE/REQUADRO DE 6 A 14 CM, COM VIDRO, SEM GUARNICAO/ALIZAR | UN | 254.84 | 2-Material
MT010QIK02 | SINAPI-34364 | JANELA DE CORRER EM ALUMINIO, 120 X 150 CM (A X L), 4 FLS, BANDEIRA COM BASCULA, ACABAMENTO ACET OU BRILHANTE, BATENTE/REQUADRO DE 6 A 14 CM, COM VIDRO, SEM GUARNICAO/ALIZAR | UN | 317.84 | 2-Material
MT010QIL02 | SINAPI-34365 | JANELA DE CORRER EM ALUMINIO, 120 X 200 CM (A X L), 4 FLS, BANDEIRA COM BASCULA, ACABAMENTO ACET OU BRILHANTE, BATENTE/REQUADRO DE 6 A 14 CM, COM VIDRO, SEM GUARNICAO/ALIZAR | UN | 358.1 | 2-Material
MT010QIN02 | SINAPI-34367 | JANELA DE CORRER EM ALUMINIO, 100 X 150 CM (A X L), 2 FLS, SEM BANDEIRA, ACABAMENTO ACET OU BRILHANTE, BATENTE/REQUADRO DE 6 A 14 CM, COM VIDRO, SEM GUARNICAO/ALIZAR | UN | 232.57 | 2-Material
MT010QIP02 | SINAPI-34369 | JANELA DE CORRER EM ALUMINIO, 100 X 200 CM, 4 FLS, BANDEIRA COM BASCULA, ACABAMENTO ACET OU BRILHANTE, BATENTE/REQUADRO DE 6 A 14 CM, COM VIDRO, SEM GUARNICAO/ALIZAR | UN | 324.94 | 2-Material
MT010QIQ02 | SINAPI-34370 | JANELA DE CORRER EM ALUMINIO, VENEZIANA, 120 X 120 CM (A X L), 3 FLS (2 VENEZIANAS E 1 VIDRO), SEM BANDEIRA, ACABAMENTO ACET OU BRILHANTE, BATENTE/REQUADRO DE 6 A 14 CM, COM VIDRO, SEM GUARNICAO/ALIZAR | UN | 345.07 | 2-Material
MT010QIR02 | SINAPI-34371 | JANELA DE CORRER EM ALUMINIO, VENEZIANA, 120 X 150 CM (A X L), 3 FLS (2 VENEZIANAS E 1 VIDRO), SEM BANDEIRA, ACABAMENTO ACET OU BRILHANTE, BATENTE/REQUADRO DE 6 A 14 CM, COM VIDRO, SEM GUARNICAO/ALIZAR | UN | 416.1 | 2-Material
MT010QIS02 | SINAPI-34372 | JANELA DE CORRER EM ALUMINIO, VENEZIANA, 120 X 150 CM (A X L), 6 FLS (4 VENEZIANAS E 2 VIDROS), SEM BANDEIRA, ACABAMENTO ACET OU BRILHANTE, BATENTE/REQUADRO DE 6 A 14 CM, COM VIDRO, SEM GUARNICAO/ALIZAR | UN | 480.05 | 2-Material
MT010QIT02 | SINAPI-34373 | JANELA DE CORRER EM ALUMINIO, VENEZIANA, 120 X 200 CM (A X L), 6 FLS (4 VENEZIANAS E 2 VIDROS), SEM BANDEIRA, ACABAMENTO ACET OU BRILHANTE, BATENTE/REQUADRO DE 6 A 14 CM, COM VIDRO, SEM GUARNICAO/ALIZAR | UN | 594.23 | 2-Material
MT010QIX02 | SINAPI-34377 | JANELA BASCULANTE EM ALUMINIO, 80 X 60 CM (A X L), ACABAMENTO ACET OU BRILHANTE, BATENTE/REQUADRO DE 3 A 14 CM, COM VIDRO, SEM GUARNICAO/ALIZAR | UN | 113.68 | 2-Material
MT010QIY02 | SINAPI-34378 | JANELA BASCULANTE EM ALUMINIO, 100 X 80 CM (A X L), ACABAMENTO ACET OU BRILHANTE, BATENTE/REQUADRO DE 3 A 14 CM, COM VIDRO, SEM GUARNICAO/ALIZAR | UN | 123.27 | 2-Material
MT010QIZ02 | SINAPI-34379 | JANELA BASCULANTE EM ALUMINIO, 100 X 100 CM (A X L), ACABAMENTO ACET OU BRILHANTE, BATENTE/REQUADRO DE 3 A 14 CM, COM VIDRO, SEM GUARNICAO/ALIZAR | UN | 153.04 | 2-Material
MT010QJ002 | SINAPI-34380 | JANELA FIXA EM ALUMINIO, 60 X 80 CM (A X L), BATENTE/REQUADRO DE 3 A 14 CM, COM VIDRO, SEM GUARNICAO/ALIZAR | UN | 89.05 | 2-Material
MT010QJ102 | SINAPI-34381 | JANELA MAXIM AR EM ALUMINIO, 80 X 60 CM (A X L), BATENTE/REQUADRO DE 4 A 14 CM, COM VIDRO, SEM GUARNICAO/ALIZAR | UN | 116.05 | 2-Material
MT010QJ302 | SINAPI-34383 | GABIAO MANTA (COLCHAO) MALHA HEXAGONAL 6 X 8 CM (ZN/AL REVESTIDO COM POLIMERO), FIO 2 MM, DIMENSOES 4,0 X 2,0 X 0,3 M (C X L X A) | UN | 1392.94 | 2-Material
MT010QJ402 | SINAPI-34384 | VIDRO PLANO ARAMADO E = 6 MM - SEM COLOCACAO | M2 | 299.99 | 2-Material
MT010QJ502 | SINAPI-34385 | VIDRO LISO INCOLOR 8MM - SEM COLOCACAO | M2 | 248 | 2-Material
MT010QJ602 | SINAPI-34386 | VIDRO LISO INCOLOR 10 MM - SEM COLOCACAO | M2 | 299.99 | 2-Material
MT010QJ702 | SINAPI-34387 | VIDRO CRISTAL COLORIDO, 8 MM, PINTADO NA COR BRANCA | M2 | 323 | 2-Material
MT010QJ802 | SINAPI-34388 | VIDRO CRISTAL COLORIDO, 6 MM, PINTADO NA COR BRANCA | M2 | 198.97 | 2-Material
MT010QJ902 | SINAPI-34389 | VIDRO CRISTAL COLORIDO, 4 MM, PINTADO NA COR BRANCA | M2 | 140 | 2-Material
MT010QJA02 | SINAPI-34390 | VIDRO CRISTAL COLORIDO, 10 MM, PINTADO NA COR BRANCA | M2 | 448 | 2-Material
MT010QJB02 | SINAPI-34391 | VIDRO COMUM LAMINADO LISO INCOLOR DUPLO, ESPESSURA TOTAL 8 MM (CADA CAMADA DE 4 MM) - COLOCADO | M2 | 574.38 | 2-Material
MO010QJC02 | SINAPI-34392 | AUXILIAR DE ALMOXARIFE | H | 10.93 | 1-Mão de obra
MT010QJK02 | SINAPI-34400 | TIJOLO CERAMICO REFRATARIO 2,5 X 11,4 X 22,9 CM | UN | 2.78 | 2-Material
MT010QJL02 | SINAPI-34401 | TIJOLO CERAMICO LAMINADO 5,5 X 11 X 23 CM | UN | 1.14 | 2-Material
MT010QJM02 | SINAPI-34402 | TELHA DE FIBROCIMENTO ONDULADA E = 8 MM, DE 3,66 X 1,10 M (SEM AMIANTO) | UN | 134.32 | 2-Material
MT010QK102 | SINAPI-34417 | TELHA DE FIBROCIMENTO ONDULADA E = 4 MM, DE 2,13 X 0,50 M (SEM AMIANTO) | UN | 14.71 | 2-Material
MT010QK902 | SINAPI-34425 | TELHA ESTRUTURAL DE FIBROCIMENTO 1 ABA, DE 0,52 X 2,00 M (SEM AMIANTO) | UN | 83.06 | 2-Material
MT010QKV02 | SINAPI-34447 | TELHA ESTRUTURAL DE FIBROCIMENTO 2 ABAS, DE 1,00 X 8,20 M (SEM AMIANTO) | UN | 531.61 | 2-Material
MT010QKX02 | SINAPI-34449 | ACO CA-50, 6,3 MM, DOBRADO E CORTADO | KG | 5.31 | 2-Material
MT010QL602 | SINAPI-34458 | TELHA DE FIBROCIMENTO E = 6 MM, DE 3,00 X 1,06 M (SEM AMIANTO) | UN | 124.47 | 2-Material
MT010QLC02 | SINAPI-34464 | TELHA DE FIBROCIMENTO E = 6 MM, DE 4,10 X 1,06 M (SEM AMIANTO) | UN | 166.99 | 2-Material
MO010QLE02 | SINAPI-34466 | AJUDANTE DE PINTOR | H | 10.3 | 1-Mão de obra
MT010QLG02 | SINAPI-34468 | TELHA DE FIBROCIMENTO E = 6 MM, DE 4,60 X 1,06 M (SEM AMIANTO) | UN | 192.73 | 2-Material
EQ010QLH02 | SINAPI-34469 | AQUECEDOR SOLAR CAPACIDADE DO RESERVATORIO 1000 L, INCLUI 10 PLACAS COLETORAS DE 1,42 M2 | UN | 7800.6 | 3-Equipamento / Veiculos
EQ010QLK02 | SINAPI-34472 | AQUECEDOR SOLAR CAPACIDADE DO RESERVATORIO 200 L, INCLUI 2 PLACAS COLETORAS DE 1,42 M2 | UN | 2400 | 3-Equipamento / Veiculos
MT010QLL02 | SINAPI-34473 | TELHA DE FIBROCIMENTO E = 8 MM, DE 3,00 X 1,06 M (SEM AMIANTO) | UN | 157.62 | 2-Material
EQ010QLO02 | SINAPI-34476 | AQUECEDOR SOLAR CAPACIDADE DO RESERVATORIO 400L, INCLUI 4 PLACAS COLETORAS DE 1,42 M2 | UN | 4068.34 | 3-Equipamento / Veiculos
EQ010QLP02 | SINAPI-34477 | AQUECEDOR SOLAR CAPACIDADE DO RESERVATORIO 600 L, INCLUI 6 PLACAS COLETORAS DE 1,42 M2 | UN | 5399.47 | 3-Equipamento / Veiculos
MT010QLR02 | SINAPI-34479 | CONCRETO USINADO BOMBEAVEL, CLASSE DE RESISTENCIA C40, COM BRITA 0 E 1, SLUMP = 100 +/- 20 MM, INCLUI SERVICO DE BOMBEAMENTO (NBR 8953) | M3 | 396.69 | 2-Material
MT010QLS02 | SINAPI-34480 | TELHA DE FIBROCIMENTO E = 8 MM, DE 4,10 X 1,06 M (SEM AMIANTO) | UN | 214.94 | 2-Material
MT010QLT02 | SINAPI-34481 | CONCRETO USINADO BOMBEAVEL, CLASSE DE RESISTENCIA C45, COM BRITA 0 E 1, SLUMP = 100 +/- 20 MM, INCLUI SERVICO DE BOMBEAMENTO (NBR 8953) | M3 | 414.49 | 2-Material
EQ010QLU02 | SINAPI-34482 | AQUECEDOR SOLAR CAPACIDADE DO RESERVATORIO 800 L, INCLUI 8 PLACAS COLETORAS DE 1,42 M2 | UN | 5042.81 | 3-Equipamento / Veiculos
MT010QLV02 | SINAPI-34483 | CONCRETO USINADO BOMBEAVEL, CLASSE DE RESISTENCIA C50, COM BRITA 0 E 1, SLUMP = 100 +/- 20 MM, INCLUI SERVICO DE BOMBEAMENTO (NBR 8953) | M3 | 442.86 | 2-Material
MT010QLX02 | SINAPI-34485 | CONCRETO USINADO BOMBEAVEL, CLASSE DE RESISTENCIA C60, COM BRITA 0 E 1, SLUMP = 100 +/- 20 MM, INCLUI SERVICO DE BOMBEAMENTO (NBR 8953) | M3 | 473.59 | 2-Material
MT010QLY02 | SINAPI-34486 | TELHA DE FIBROCIMENTO E = 8 MM, DE 4,60 X 1,06 M (SEM AMIANTO) | UN | 240.74 | 2-Material
MT010QM302 | SINAPI-34491 | CONCRETO AUTOADENSAVEL (CAA) CLASSE DE RESISTENCIA C30, ESPALHAMENTO SF2, INCLUI SERVICO DE BOMBEAMENTO (NBR 15823) | M3 | 396.69 | 2-Material
MT010QM402 | SINAPI-34492 | CONCRETO USINADO BOMBEAVEL, CLASSE DE RESISTENCIA C20, COM BRITA 0 E 1, SLUMP = 100 +/- 20 MM, EXCLUI SERVICO DE BOMBEAMENTO (NBR 8953) | M3 | 326.04 | 2-Material
MT010QM502 | SINAPI-34493 | CONCRETO USINADO BOMBEAVEL, CLASSE DE RESISTENCIA C25, COM BRITA 0 E 1, SLUMP = 100 +/- 20 MM, EXCLUI SERVICO DE BOMBEAMENTO (NBR 8953) | M3 | 335.23 | 2-Material
MT010QM602 | SINAPI-34494 | CONCRETO USINADO BOMBEAVEL, CLASSE DE RESISTENCIA C30, COM BRITA 0 E 1, SLUMP = 100 +/- 20 MM, EXCLUI SERVICO DE BOMBEAMENTO (NBR 8953) | M3 | 346.41 | 2-Material
MT010QM702 | SINAPI-34495 | CONCRETO USINADO BOMBEAVEL, CLASSE DE RESISTENCIA C35, COM BRITA 0 E 1, SLUMP = 100 +/- 20 MM, EXCLUI SERVICO DE BOMBEAMENTO (NBR 8953) | M3 | 357.58 | 2-Material
MT010QM802 | SINAPI-34496 | CONCRETO USINADO BOMBEAVEL, CLASSE DE RESISTENCIA C40, COM BRITA 0 E 1, SLUMP = 100 +/- 20 MM, EXCLUI SERVICO DE BOMBEAMENTO (NBR 8953) | M3 | 373.02 | 2-Material
MT010QM902 | SINAPI-34497 | CONCRETO USINADO BOMBEAVEL, CLASSE DE RESISTENCIA C80, COM BRITA 0 E 1, SLUMP = 100 +/- 20 MM, EXCLUI SERVICO DE BOMBEAMENTO (NBR 8953) | M3 | 597.84 | 2-Material
MT010QMA02 | SINAPI-34498 | CONE DE SINALIZACAO EM PVC FLEXIVEL, H = 70 / 76 CM (NBR 15071) | UN | 92.84 | 2-Material
MO010QMC02 | SINAPI-34500 | COORDENADOR / GERENTE DE OBRA | H | 124.25 | 1-Mão de obra
MT010QMQ02 | SINAPI-34514 | CHAPA DE MDF BRANCO LISO 1 FACE, E = 15 MM, DE *2,75 X 1,85* M | M2 | 29.06 | 2-Material
MT010QMV02 | SINAPI-34519 | CRUZETA DE CONCRETO LEVE, COMP. 2000 MM SECAO, 90 X 90 MM | UN | 78.72 | 2-Material
MT010QNK02 | SINAPI-34544 | DISJUNTOR TERMOMAGNETICO TRIPOLAR 3 X 400 A / ICC - 25 KA | UN | 1270.3 | 2-Material
MT010QNM02 | SINAPI-34546 | MASSA PARA TEXTURA RUSTICA DE BASE ACRILICA, COR BRANCA, USO INTERNO E EXTERNO | KG | 5.26 | 2-Material
MT010QNN02 | SINAPI-34547 | TELA DE ACO SOLDADA GALVANIZADA/ZINCADA PARA ALVENARIA, FIO D = *1,20 A 1,70* MM, MALHA 15 X 15 MM, (C X L) *50 X 12* CM | M | 2.47 | 2-Material
MT010QNO02 | SINAPI-34548 | TELA DE ACO SOLDADA GALVANIZADA/ZINCADA PARA ALVENARIA, FIO D = *1,20 A 1,70* MM, MALHA 15 X 15 MM, (C X L) *50 X 17,5* CM | M | 4.05 | 2-Material
MT010QNP02 | SINAPI-34549 | ARGILA EXPANDIDA, GRANULOMETRIA 2215 | M3 | 178.12 | 2-Material
MT010QNQ02 | SINAPI-34550 | TELA DE ACO SOLDADA GALVANIZADA/ZINCADA PARA ALVENARIA, FIO D = *1,20 A 1,70* MM, MALHA 15 X 15 MM, (C X L) *50 X 6* CM | M | 1.06 | 2-Material
MO010QNR02 | SINAPI-34551 | AUXILIAR DE AZULEJISTA | H | 10.41 | 1-Mão de obra
MT010QNV02 | SINAPI-34555 | BLOCO DE VEDACAO DE CONCRETO APARENTE 19 X 19 X 39 CM (CLASSE C - NBR 6136) | UN | 2.96 | 2-Material
MT010QNW02 | SINAPI-34556 | BLOCO DE CONCRETO ESTRUTURAL 14 X 19 X 29 CM, FBK 10 MPA (NBR 6136) | UN | 2.79 | 2-Material
MT010QNX02 | SINAPI-34557 | TELA DE ACO SOLDADA GALVANIZADA/ZINCADA PARA ALVENARIA, FIO D = *1,20 A 1,70* MM, MALHA 15 X 15 MM, (C X L) *50 X 7,5* CM | M | 1.56 | 2-Material
MT010QNY02 | SINAPI-34558 | TELA DE ACO SOLDADA GALVANIZADA/ZINCADA PARA ALVENARIA, FIO D = *1,20 A 1,70* MM, MALHA 15 X 15 MM, (C X L) *50 X 10,5* CM | M | 2.01 | 2-Material
MT010QO402 | SINAPI-34564 | BLOCO DE CONCRETO ESTRUTURAL 14 X 19 X 29 CM, FBK 14 MPA (NBR 6136) | UN | 2.97 | 2-Material
MT010QO502 | SINAPI-34565 | BLOCO DE CONCRETO ESTRUTURAL 14 X 19 X 29 CM, FBK 16 MPA (NBR 6136) | UN | 3.14 | 2-Material
MT010QO602 | SINAPI-34566 | BLOCO DE CONCRETO ESTRUTURAL 14 X 19 X 29 CM, FBK 6 MPA (NBR 6136) | UN | 2.44 | 2-Material
MT010QO702 | SINAPI-34567 | BLOCO DE CONCRETO ESTRUTURAL 14 X 19 X 29 CM, FBK 8 MPA (NBR 6136) | UN | 2.58 | 2-Material
MT010QO802 | SINAPI-34568 | BLOCO DE CONCRETO ESTRUTURAL 14 X 19 X 39 CM, FBK 10 MPA (NBR 6136) | UN | 3.06 | 2-Material
MT010QO902 | SINAPI-34569 | BLOCO DE CONCRETO ESTRUTURAL 14 X 19 X 39 CM, FBK 12 MPA (NBR 6136) | UN | 3.14 | 2-Material
MT010QOA02 | SINAPI-34570 | BLOCO DE CONCRETO ESTRUTURAL 14 X 19 X 39 CM, FBK 14 MPA (NBR 6136) | UN | 3.41 | 2-Material
MT010QOB02 | SINAPI-34571 | BLOCO DE CONCRETO ESTRUTURAL 14 X 19 X 39 CM, FBK 6 MPA (NBR 6136) | UN | 2.59 | 2-Material
MT010QOD02 | SINAPI-34573 | BLOCO DE CONCRETO ESTRUTURAL 14 X 19 X 39 CM, FBK 8 MPA (NBR 6136) | UN | 2.73 | 2-Material
MT010QOG02 | SINAPI-34576 | BLOCO DE CONCRETO ESTRUTURAL 19 X 19 X 39 CM, FBK 10 MPA (NBR 6136) | UN | 3.97 | 2-Material
MT010QOH02 | SINAPI-34577 | BLOCO DE CONCRETO ESTRUTURAL 19 X 19 X 39 CM, FBK 12 MPA (NBR 6136) | UN | 4.15 | 2-Material
MT010QOI02 | SINAPI-34578 | BLOCO DE CONCRETO ESTRUTURAL 19 X 19 X 39 CM, FBK 14 MPA (NBR 6136) | UN | 4.5 | 2-Material
MT010QOJ02 | SINAPI-34579 | BLOCO DE CONCRETO ESTRUTURAL 19 X 19 X 39 CM, FBK 16 MPA (NBR 6136) | UN | 4.8 | 2-Material
MT010QOK02 | SINAPI-34580 | BLOCO DE CONCRETO ESTRUTURAL 19 X 19 X 39 CM, FBK 8 MPA (NBR 6136) | UN | 3.58 | 2-Material
MT010QON02 | SINAPI-34583 | BLOCO DE GESSO COMPACTO, BRANCO, E = 10 CM, *67 X 50* CM | M2 | 64.8 | 2-Material
MT010QOO02 | SINAPI-34584 | BLOCO DE GESSO VAZADO BRANCO, E = *7* CM, *67 X 50* CM | M2 | 36.27 | 2-Material
MT010QOP02 | SINAPI-34585 | BLOCO ESTRUTURAL CERAMICO 14 X 19 X 29 CM, 3,0 MPA (NBR 15270) | UN | 1.56 | 2-Material
MT010QOQ02 | SINAPI-34586 | BLOCO ESTRUTURAL CERAMICO 14 X 19 X 29 CM, 6,0 MPA (NBR 15270) | UN | 1.58 | 2-Material
MT010QOS02 | SINAPI-34588 | BLOCO ESTRUTURAL CERAMICO 14 X 19 X 39 CM, 6,0 MPA (NBR 15270) | UN | 2.04 | 2-Material
MT010QOU02 | SINAPI-34590 | BLOCO ESTRUTURAL CERAMICO 19 X 19 X 29 CM, 6,0 MPA (NBR 15270) | UN | 2.2 | 2-Material
MT010QOV02 | SINAPI-34591 | BLOCO ESTRUTURAL CERAMICO 19 X 19 X 39 CM, 6,0 MPA (NBR 15270) | UN | 2.74 | 2-Material
MT010QOW02 | SINAPI-34592 | BLOCO DE VEDACAO CONCRETO 14 X 19 X 29 CM (CLASSE C - NBR 6136) | UN | 2.04 | 2-Material
MT010QP302 | SINAPI-34599 | BLOCO DE VEDACAO CONCRETO APARENTE 9 X 19 X 39 CM (CLASSE C - NBR 6136) | UN | 1.83 | 2-Material
MT010QP402 | SINAPI-34600 | BLOCO VEDACAO CONCRETO CELULAR AUTOCLAVADO 15 X 30 X 60 CM (E X A X C) | M2 | 76.1 | 2-Material
MT010QP602 | SINAPI-34602 | CABO FLEXIVEL PVC 750 V, 2 CONDUTORES DE 1,5 MM2 | M | 2.32 | 2-Material
MT010QP702 | SINAPI-34603 | CABO FLEXIVEL PVC 750 V, 2 CONDUTORES DE 10,0 MM2 | M | 11.15 | 2-Material
MT010QPA02 | SINAPI-34606 | DISJUNTOR TIPO NEMA, BIPOLAR 60 ATE 100A, TENSAO MAXIMA 415 V | UN | 82.06 | 2-Material
MT010QPB02 | SINAPI-34607 | CABO FLEXIVEL PVC 750 V, 2 CONDUTORES DE 4,0 MM2 | M | 4.97 | 2-Material
MT010QPD02 | SINAPI-34609 | CABO FLEXIVEL PVC 750 V, 2 CONDUTORES DE 6,0 MM2 | M | 7.46 | 2-Material
MT010QPG02 | SINAPI-34612 | GABIAO TIPO CAIXA PARA SOLO REFORCADO, MALHA HEXAGONAL DE DUPLA TORCAO 8 X 10 CM (ZN/AL REVESTIDO COM POLIMERO), FIO 2,7 MM, DIMENSOES 2,0 X 1,0 X 0,5 M, COM CAUDA DE 3,0 M | UN | 774.01 | 2-Material
MT010QPK02 | SINAPI-34616 | DISJUNTOR TIPO DIN/IEC, BIPOLAR DE 6 ATE 32A | UN | 43.99 | 2-Material
MT010QPM02 | SINAPI-34618 | CABO FLEXIVEL PVC 750 V, 3 CONDUTORES DE 1,5 MM2 | M | 3.07 | 2-Material
MT010QPO02 | SINAPI-34620 | CABO FLEXIVEL PVC 750 V, 3 CONDUTORES DE 10,0 MM2 | M | 15.39 | 2-Material
MT010QPP02 | SINAPI-34621 | CABO FLEXIVEL PVC 750 V, 3 CONDUTORES DE 4,0 MM2 | M | 7.14 | 2-Material
MT010QPQ02 | SINAPI-34622 | CABO FLEXIVEL PVC 750 V, 3 CONDUTORES DE 6,0 MM2 | M | 10.11 | 2-Material
MT010QPR02 | SINAPI-34623 | DISJUNTOR TIPO DIN/IEC, BIPOLAR 40 ATE 50A | UN | 43.32 | 2-Material
MT010QPS02 | SINAPI-34624 | CABO FLEXIVEL PVC 750 V, 4 CONDUTORES DE 1,5 MM2 | M | 3.92 | 2-Material
MT010QPU02 | SINAPI-34626 | CABO FLEXIVEL PVC 750 V, 4 CONDUTORES DE 10,0 MM2 | M | 21.15 | 2-Material
MT010QPV02 | SINAPI-34627 | CABO FLEXIVEL PVC 750 V, 4 CONDUTORES DE 4,0 MM2 | M | 9.11 | 2-Material
MT010QPW02 | SINAPI-34628 | DISJUNTOR TIPO DIN/IEC, BIPOLAR 63 A | UN | 62.04 | 2-Material
MT010QPX02 | SINAPI-34629 | CABO FLEXIVEL PVC 750 V, 4 CONDUTORES DE 6,0 MM2 | M | 13.34 | 2-Material
MT010QPY02 | SINAPI-34630 | TELA EM MALHA HEXAGONAL DE DUPLA TORCAO 8 X 10 CM (ZN/AL REVESTIDO COM POLIMERO), FIO 2,7 MM, COM GEOMANTA OU BIOMANTA, DIMENSOES 4,0 X 2,0 X 0,6 M, COM INCLINACAO DE 70 GRAUS, PARA SOLO REFORCADO | UN | 999.44 | 2-Material
MT010QQ102 | SINAPI-34633 | GABIAO TIPO CAIXA PARA SOLO REFORCADO, MALHA HEXAGONAL DE DUPLA TORCAO 8 X 10 CM (ZN/AL REVESTIDO COM POLIMERO), FIO 2,7 MM, DIMENSOES 2,0 X 1,0 X 1,0 M, COM CAUDA DE 4,0 M | UN | 1097.13 | 2-Material
MT010QQ302 | SINAPI-34635 | GABIAO TIPO CAIXA PARA SOLO REFORCADO, MALHA HEXAGONAL DE DUPLA TORCAO 8 X 10 CM (ZN/AL REVESTIDO COM POLIMERO), FIO 2,7 MM, DIMENSOES 2,0 X 1,0 X 1,0 M, COM CAUDA DE 3,0 M | UN | 995.34 | 2-Material
MT010QQ402 | SINAPI-34636 | CAIXA D'AGUA EM POLIETILENO 1000 LITROS, COM TAMPA | UN | 357.02 | 2-Material
MT010QQ502 | SINAPI-34637 | CAIXA D'AGUA EM POLIETILENO 500 LITROS, COM TAMPA | UN | 204.98 | 2-Material
MT010QQ602 | SINAPI-34638 | CAIXA D'AGUA EM POLIETILENO 750 LITROS, COM TAMPA | UN | 351.51 | 2-Material
MT010QQ702 | SINAPI-34639 | CAIXA D'AGUA EM POLIETILENO 1500 LITROS, COM TAMPA | UN | 725.1 | 2-Material
MT010QQ802 | SINAPI-34640 | CAIXA D'AGUA EM POLIETILENO 2000 LITROS, COM TAMPA | UN | 814.48 | 2-Material
MT010QQ902 | SINAPI-34641 | CAIXA INSPECAO EM CONCRETO PARA ATERRAMENTO E PARA RAIOS DIAMETRO = 300 MM | UN | 41.74 | 2-Material
MT010QQB02 | SINAPI-34643 | CAIXA INSPECAO EM POLIETILENO PARA ATERRAMENTO E PARA RAIOS DIAMETRO = 300 MM | UN | 10.65 | 2-Material
MT010QQF02 | SINAPI-34647 | CANALETA ESTRUTURAL CERAMICA, 14 X 19 X 29 CM, 4,0 MPA (NBR 15270) | UN | 2.07 | 2-Material
MT010QQH02 | SINAPI-34649 | CANALETA ESTRUTURAL CERAMICA, 14 X 19 X 29 CM, 6,0 MPA (NBR 15270) | UN | 2.13 | 2-Material
MT010QQK02 | SINAPI-34652 | CANALETA ESTRUTURAL CERAMICA, 14 X 19 X 39 CM, 4,0 MPA (NBR 15270) | UN | 2.91 | 2-Material
MT010QQL02 | SINAPI-34653 | DISJUNTOR TIPO DIN/IEC, MONOPOLAR DE 6 ATE 32A | UN | 7.67 | 2-Material
MT010QQN02 | SINAPI-34655 | CANALETA ESTRUTURAL CERAMICA, 14 X 19 X 39 CM, 6,0 MPA (NBR 15270) | UN | 2.81 | 2-Material
MT010QQR02 | SINAPI-34659 | CHAPA DE MDF BRANCO LISO 1 FACE, E = 12 MM, DE *2,75 X 1,85* M | M2 | 26.23 | 2-Material
MT010QQS02 | SINAPI-34660 | CHAPA DE MDF BRANCO LISO 1 FACE, E = 18 MM, DE *2,75 X 1,85* M | M2 | 36.88 | 2-Material
MT010QQT02 | SINAPI-34661 | CHAPA DE MDF BRANCO LISO 1 FACE, E = 25 MM, DE *2,75 X 1,85* M | M2 | 52.97 | 2-Material
MT010QQW02 | SINAPI-34664 | CHAPA DE MDF BRANCO LISO 2 FACES, E = 15 MM, DE *2,75 X 1,85* M | M2 | 30.09 | 2-Material
MT010QQX02 | SINAPI-34665 | CHAPA DE MDF BRANCO LISO 2 FACES, E = 18 MM, DE *2,75 X 1,85* M | M2 | 37.36 | 2-Material
MT010QQY02 | SINAPI-34666 | CHAPA DE MDF BRANCO LISO 2 FACES, E = 25 MM, DE *2,75 X 1,85* M | M2 | 56.43 | 2-Material
MT010QQZ02 | SINAPI-34667 | CHAPA DE MDF BRANCO LISO 1 FACE, E = 6 MM, DE *2,75 X 1,85* M | M2 | 19.18 | 2-Material
MT010QR002 | SINAPI-34668 | CHAPA DE MDF BRANCO LISO 1 FACE, E = 9 MM, DE *2,75 X 1,85* M | M2 | 25.06 | 2-Material
MT010QR102 | SINAPI-34669 | CHAPA DE MDF BRANCO LISO 2 FACES, E = 6 MM, DE *2,75 X 1,85* M | M2 | 20.69 | 2-Material
MT010QR202 | SINAPI-34670 | CHAPA DE MDF BRANCO LISO 2 FACES, E = 9 MM, DE *2,75 X 1,85* M | M2 | 25.3 | 2-Material
MT010QR302 | SINAPI-34671 | CHAPA DE MDF CRU, E = 12 MM, DE *2,75 X 1,85* M | M2 | 21.12 | 2-Material
MT010QR402 | SINAPI-34672 | CHAPA DE MDF CRU, E = 15 MM, DE *2,75 X 1,85* M | M2 | 22.27 | 2-Material
MT010QR502 | SINAPI-34673 | CHAPA DE MDF CRU, E = 18 MM, DE *2,75 X 1,85* M | M2 | 27.18 | 2-Material
MT010QR602 | SINAPI-34674 | CHAPA DE MDF CRU, E = 20 MM, DE *2,75 X 1,85* M | M2 | 36.13 | 2-Material
MT010QR702 | SINAPI-34675 | CHAPA DE MDF CRU, E = 25 MM, DE *2,75 X 1,85* M | M2 | 44.06 | 2-Material
MT010QR802 | SINAPI-34676 | CHAPA DE MDF CRU, E = 6 MM, DE *2,75 X 1,85* M | M2 | 12.68 | 2-Material
MT010QR902 | SINAPI-34677 | CHAPA DE MDF CRU, E = 9 MM, DE *2,75 X 1,85* M | M2 | 17.05 | 2-Material
MT010QRC02 | SINAPI-34680 | RODAPE PRE-MOLDADO DE GRANILITE, MARMORITE OU GRANITINA L = 10 CM | M | 24.69 | 2-Material
MT010QRE02 | SINAPI-34682 | REVESTIMENTO PARA ESCADA EM GRANILITE, MARMORITE OU GRANITINA ESP = 8 MM (INCLUSO EXECUCAO) | M2 | 80.26 | 2-Material
MT010QRF02 | SINAPI-34683 | REVESTIMENTO DE PAREDE EM GRANILITE, MARMORITE OU GRANITINA COLORIDO - ESP = 5 MM (INCLUSO EXECUCAO) | M2 | 104.95 | 2-Material
MT010QRG02 | SINAPI-34684 | REVESTIMENTO DE PAREDE EM GRANILITE, MARMORITE OU GRANITINA - ESP = 5 MM (INCLUSO EXECUCAO) | M2 | 167.93 | 2-Material
MT010QRI02 | SINAPI-34686 | DISJUNTOR TIPO DIN / IEC, MONOPOLAR DE 40 ATE 50A | UN | 11.38 | 2-Material
MT010QRK02 | SINAPI-34688 | DISJUNTOR TIPO DIN/IEC, MONOPOLAR DE 63 A | UN | 13.91 | 2-Material
MT010QRL02 | SINAPI-34689 | DISJUNTOR TIPO NEMA, MONOPOLAR DE 60 ATE 70A, TENSAO MAXIMA DE 240 V | UN | 26.12 | 2-Material
MT010QRO02 | SINAPI-34692 | POSTE PADRAO SUBTERRANEO 200 A, H = 2,5 M | UN | 1621.5 | 2-Material
MT010QRR02 | SINAPI-34695 | POSTE PADRAO SUBTERRANEO 100 A, H = 2,5 M | UN | 675.62 | 2-Material
MT010QS102 | SINAPI-34705 | DISJUNTOR TERMOMAGNETICO TRIPOLAR 3 X 250 A/ICC - 25 KA | UN | 685.6 | 2-Material
MT010QS302 | SINAPI-34707 | DISJUNTOR TERMOMAGNETICO TRIPOLAR 3 X 350 A/ICC - 25 KA | UN | 1270.44 | 2-Material
MT010QS502 | SINAPI-34709 | DISJUNTOR TIPO DIN/IEC, TRIPOLAR DE 10 ATE 50A | UN | 53.9 | 2-Material
MT010QS902 | SINAPI-34713 | PORTA VIDRO TEMPERADO INCOLOR, 2 FOLHAS DE CORRER, E = 10 MM (SEM FERRAGENS E SEM COLOCACAO) | M2 | 312.7 | 2-Material
MT010QSA02 | SINAPI-34714 | DISJUNTOR TIPO DIN/IEC, TRIPOLAR 63 A | UN | 64.37 | 2-Material
MT010QSH02 | SINAPI-34721 | PLACA DE SINALIZACAO EM CHAPA DE ALUMINIO COM PINTURA REFLETIVA, E = 2 MM | M2 | 547.2 | 2-Material
MT010QSJ02 | SINAPI-34723 | PLACA DE SINALIZACAO EM CHAPA DE ACO NUM 16 COM PINTURA REFLETIVA | M2 | 438.9 | 2-Material
MT010QSP02 | SINAPI-34729 | DISJUNTOR TERMICO E MAGNETICO AJUSTAVEIS, TRIPOLAR DE 100 ATE 250A, CAPACIDADE DE INTERRUPCAO DE 35KA | UN | 999.29 | 2-Material
MT010QSU02 | SINAPI-34734 | DISJUNTOR TERMICO E MAGNETICO AJUSTAVEIS, TRIPOLAR DE 300 ATE 400A, CAPACIDADE DE INTERRUPCAO DE 35KA | UN | 1547.22 | 2-Material
MT010QSY02 | SINAPI-34738 | DISJUNTOR TERMICO E MAGNETICO AJUSTAVEIS, TRIPOLAR DE 450 ATE 600A, CAPACIDADE DE INTERRUPCAO DE 35KA | UN | 3614.79 | 2-Material
MT010QT102 | SINAPI-34741 | CHAPA DE MDF BRANCO LISO 2 FACES, E = 12 MM, DE *2,75 X 1,85* M | M2 | 27.58 | 2-Material
MT010QT302 | SINAPI-34743 | CHAPA DE MADEIRA COMPENSADA NAVAL (COM COLA FENOLICA), E = 18 MM, DE *1,60 X 2,20* M | M2 | 46.49 | 2-Material
MT010QT402 | SINAPI-34744 | PELICULA REFLETIVA, GT 7 ANOS PARA SINALIZACAO VERTICAL | M2 | 17.67 | 2-Material
MT010QT502 | SINAPI-34745 | CHAPA DE MADEIRA COMPENSADA NAVAL (COM COLA FENOLICA), E = 25 MM, DE *1,60 X 2,20* M | M2 | 59.09 | 2-Material
MT010QT602 | SINAPI-34746 | CHAPA DE MADEIRA COMPENSADA NAVAL (COM COLA FENOLICA), E = 4 MM, DE *1,60 X 2,20* M | M2 | 15.22 | 2-Material
MT010QT702 | SINAPI-34747 | PEITORIL EM MARMORE, POLIDO, BRANCO COMUM, L= *15* CM, E= *2,0* CM, COM PINGADEIRA | M | 82.65 | 2-Material
MT010QTC02 | SINAPI-34752 | PASTILHA DE VIDRO PIGMENTADA, NACIONAL, REVEST INT/EXT E PISCINA, CORES QUENTES, ESPESSURA MAIOR OU IGUAL A 5 MM *2,0 X 2,0* CM | M2 | 675.32 | 2-Material
MT010QTD02 | SINAPI-34753 | CIMENTO PORTLAND POZOLANICO CP IV-32 | KG | 0.57 | 2-Material
MT010QTE02 | SINAPI-34754 | PASTILHA DE VIDRO CRISTAL, NACIONAL, REVEST INT/EXT E PISCINA, TODAS AS CORES, E MAIOR OU IGUAL A 5 MM *2,0 X 2,0* CM | M2 | 605.49 | 2-Material
MO010QTK02 | SINAPI-34760 | ARQUITETO PAISAGISTA | H | 58.97 | 1-Mão de obra
MO010QTL02 | SINAPI-34761 | MONTADOR DE ELETROELETRONICOS | H | 15.22 | 1-Mão de obra
MT010QTN02 | SINAPI-34763 | MEIO BLOCO DE VEDACAO DE CONCRETO APARENTE 9 X 19 X 19 CM (CLASSE C - NBR 6136) | UN | 1.1 | 2-Material
MT010QTO02 | SINAPI-34764 | MEIO BLOCO DE VEDACAO DE CONCRETO 9 X 19 X 19 CM (CLASSE C - NBR 6136) | UN | 1.08 | 2-Material
MT010QTT02 | SINAPI-34769 | MEIO BLOCO DE VEDACAO DE CONCRETO APARENTE 19 X 19 X 19 CM (CLASSE C - NBR 6136) | UN | 1.78 | 2-Material
MT010QTU02 | SINAPI-34770 | CONCRETO BETUMINOSO USINADO A QUENTE (CBUQ) PARA PAVIMENTACAO ASFALTICA, PADRAO DNIT, FAIXA C, COM CAP 30/45 - AQUISICAO POSTO USINA | T | 320.28 | 2-Material
MT010QTV02 | SINAPI-34771 | MEIO BLOCO DE VEDACAO DE CONCRETO 19 X 19 X 19 CM (CLASSE C - NBR 6136) | UN | 1.65 | 2-Material
MT010QTX02 | SINAPI-34773 | MEIO BLOCO DE VEDACAO DE CONCRETO APARENTE 14 X 19 X 19 CM (CLASSE C - NBR 6136) | UN | 1.44 | 2-Material
MT010QTY02 | SINAPI-34774 | MEIO BLOCO DE VEDACAO DE CONCRETO 14 X 19 X 19 CM (CLASSE C - NBR 6136) | UN | 1.37 | 2-Material
MT010QU102 | SINAPI-34777 | ELEMENTO VAZADO CERAMICO 25 X 18 X 7 CM | UN | 1.68 | 2-Material
MO010QU302 | SINAPI-34779 | ENGENHEIRO CIVIL JUNIOR | H | 85.98 | 1-Mão de obra
MO010QU402 | SINAPI-34780 | ENGENHEIRO CIVIL PLENO | H | 97.01 | 1-Mão de obra
MT010QU502 | SINAPI-34781 | MEIO BLOCO ESTRUTURAL CERAMICO 14 X 19 X 19 CM, 6,0 MPA (NBR 15270) | UN | 1.21 | 2-Material
MO010QU602 | SINAPI-34782 | ENGENHEIRO CIVIL SENIOR | H | 132.95 | 1-Mão de obra
MO010QU702 | SINAPI-34783 | ENGENHEIRO ELETRICISTA | H | 81.95 | 1-Mão de obra
MT010QU802 | SINAPI-34784 | MEIO BLOCO ESTRUTURAL CERAMICO 14 X 19 X 19 CM, 4,0 MPA (NBR 15270) | UN | 1.07 | 2-Material
MO010QU902 | SINAPI-34785 | ENGENHEIRO SANITARISTA | H | 80.03 | 1-Mão de obra
MT010QUB02 | SINAPI-34787 | MEIO BLOCO ESTRUTURAL CERAMICO 14 X 19 X 14 CM, 4,0 MPA (NBR 15270) | UN | 0.97 | 2-Material
MT010QUC02 | SINAPI-34788 | MEIO BLOCO ESTRUTURAL CERAMICO 14 X 19 X 14 CM, 6,0 MPA (NBR 15270) | UN | 0.97 | 2-Material
MO010QUI02 | SINAPI-34794 | MECANICO DE REFRIGERACAO | H | 14.14 | 1-Mão de obra
MT010QUJ02 | SINAPI-34795 | FAIXA / FILETE / LISTELO EM CERAMICA, DECORADA, *8 X 30* CM (L X C) | M2 | 336.81 | 2-Material
MT010QUK02 | SINAPI-34796 | FAIXA / FILETE / LISTELO EM CERAMICA, LISO OU CORDAO, BRANCO, *2 X 30* CM (L X C) | M | 14.78 | 2-Material
MT010QUL02 | SINAPI-34797 | JANELA MAXIMO AR, ACO, BATENTE / REQUADRO DE 6 A 14 CM, PINT ANTICORROSIVA, SEM VIDRO, COM GRADE, 1 FL, 60 X 80 CM (A X L) | UN | 354.17 | 2-Material
MT010QUO02 | SINAPI-34800 | GABIAO TIPO CAIXA, MALHA HEXAGONAL 8 X 10 CM (ZN/AL REVESTIDO COM POLIMERO), FIO DE 2,4 MM, DIMENSOES 2,0 x 1,0 x 1,0 M (C X L X A) | M3 | 376.22 | 2-Material
MT010QUQ02 | SINAPI-34802 | GABIAO MANTA (COLCHAO) MALHA HEXAGONAL 6 X 8 CM (ZN/AL REVESTIDO COM POLIMERO), DIMENSOES 4,0 X 2,0 X 0,17 M (C X L X A) FIO 2 MM | UN | 1173.69 | 2-Material
MT010QUS02 | SINAPI-34804 | GEOGRELHA TECIDA COM FILAMENTOS DE POLIESTER + PVC, RESISTENCIA LONGITUDINAL: 90 KN/M, RESISTENCIA TRANSVERSAL: 30 KN/M, ALONGAMENTO = 12 POR CENTO | M2 | 45.43 | 2-Material
MT010QWO02 | SINAPI-34872 | CONCRETO AUTOADENSAVEL (CAA) CLASSE DE RESISTENCIA C25, ESPALHAMENTO SF2, INCLUI SERVICO DE BOMBEAMENTO (NBR 15823) | M3 | 385.52 | 2-Material
MT010R7S02 | SINAPI-35272 | VIGA DE MADEIRA NAO APARELHADA *6 X 20* CM, MACARANDUBA, ANGELIM OU EQUIVALENTE DA REGIAO | M | 22.51 | 2-Material
MT010R7T02 | SINAPI-35273 | PRANCHA DE MADEIRA NAO APARELHADA *6 X 30* CM, MACARANDUBA, ANGELIM OU EQUIVALENTE DA REGIAO | M | 34.77 | 2-Material
MT010R7U02 | SINAPI-35274 | PILAR DE MADEIRA NAO APARELHADA *10 X 10* CM, MACARANDUBA, ANGELIM OU EQUIVALENTE DA REGIAO | M | 24.19 | 2-Material
MT010R7V02 | SINAPI-35275 | PILAR DE MADEIRA NAO APARELHADA *15 X 15* CM, MACARANDUBA, ANGELIM OU EQUIVALENTE DA REGIAO | M | 51.65 | 2-Material
MT010R7W02 | SINAPI-35276 | PILAR DE MADEIRA NAO APARELHADA *20 X 20* CM, MACARANDUBA, ANGELIM OU EQUIVALENTE DA REGIAO | M | 84.46 | 2-Material
MT010R7X02 | SINAPI-35277 | CAIXA DE GORDURA EM PVC, DIAMETRO MINIMO 300 MM, DIAMETRO DE SAIDA 100 MM, CAPACIDADE APROXIMADA 18 LITROS, COM TAMPA | UN | 329.08 | 2-Material
MT010RJG02 | SINAPI-35692 | TINTA LATEX ACRILICA STANDARD, COR BRANCA | L | 41.72 | 2-Material
MT010RJH02 | SINAPI-35693 | TINTA LATEX ACRILICA ECONOMICA, COR BRANCA | L | 7.78 | 2-Material
MT010RU802 | SINAPI-36080 | BARRA DE APOIO RETA, EM ALUMINIO, COMPRIMENTO 80 CM, DIAMETRO MINIMO 3 CM | UN | 124 | 2-Material
MT010RU902 | SINAPI-36081 | BARRA DE APOIO RETA, EM ACO INOX POLIDO, COMPRIMENTO 80CM, DIAMETRO MINIMO 3 CM | UN | 153.78 | 2-Material
MT010RUC02 | SINAPI-36084 | TUBO PVC PBA JEI, CLASSE 12, DN 50 MM, PARA REDE DE AGUA (NBR 5647) | M | 12.53 | 2-Material
MT010RVX02 | SINAPI-36141 | MASCARA DE SEGURANCA PARA SOLDA COM ESCUDO DE CELERON E CARNEIRA DE PLASTICO COM REGULAGEM | UN | 30.37 | 2-Material
MT010RVY02 | SINAPI-36142 | PROTETOR AUDITIVO TIPO PLUG DE INSERCAO COM CORDAO, ATENUACAO SUPERIOR A 15 DB | UN | 1.68 | 2-Material
MT010RVZ02 | SINAPI-36143 | PROTETOR AUDITIVO TIPO CONCHA COM ABAFADOR DE RUIDOS, ATENUACAO ACIMA DE 22 DB | UN | 23.06 | 2-Material
MT010RW002 | SINAPI-36144 | RESPIRADOR DESCARTAVEL SEM VALVULA DE EXALACAO, PFF 1 | UN | 1.26 | 2-Material
MT010RW102 | SINAPI-36145 | BOTA DE PVC PRETA, CANO MEDIO, SEM FORRO | PAR | 32.4 | 2-Material
MT010RW202 | SINAPI-36146 | PROTETOR SOLAR FPS 30, EMBALAGEM 2 LITROS | UN | 191.25 | 2-Material
MT010RW302 | SINAPI-36147 | LUVA DE BORRACHA ISOLANTE PARA ALTA TENSAO, RESISTENTE A OZONIO, TENSAO DE ENSAIO 2,5 KV (PAR) | PAR | 291.11 | 2-Material
MT010RW402 | SINAPI-36148 | CINTURAO DE SEGURANCA TIPO PARAQUEDISTA, FIVELA EM ACO, AJUSTE NO SUSPENSARIO, CINTURA E PERNAS | UN | 54 | 2-Material
MT010RW502 | SINAPI-36149 | TRAVA-QUEDAS EM ACO PARA CORDA DE 12 MM, EXTENSOR DE 25 X 300 MM, COM MOSQUETAO TIPO GANCHO TRAVA DUPLA | UN | 132.18 | 2-Material
MT010RW602 | SINAPI-36150 | AVENTAL DE SEGURANCA DE RASPA DE COURO 1,00 X 0,60 M | UN | 33.41 | 2-Material
MT010RW702 | SINAPI-36151 | MANGOTE DE SEGURANCA EM RASPA DE COURO | UN | 22.5 | 2-Material
MT010RW802 | SINAPI-36152 | OCULOS DE SEGURANCA CONTRA IMPACTOS COM LENTE INCOLOR, ARMACAO NYLON, COM PROTECAO UVA E UVB | UN | 4.38 | 2-Material
MT010RW902 | SINAPI-36153 | TALABARTE DE SEGURANCA, 2 MOSQUETOES TRAVA DUPLA *53* MM DE ABERTURA, COM ABSORVEDOR DE ENERGIA | UN | 150.46 | 2-Material
MT010RWA02 | SINAPI-36154 | BLOQUETE/PISO INTERTRAVADO DE CONCRETO - MODELO ONDA/16 FACES/RETANGULAR/TIJOLINHO/PAVER/HOLANDES/PARALELEPIPEDO, 20 CM X 10 CM, E = 8 CM, RESISTENCIA DE 35 MPA (NBR 9781), COLORIDO | M2 | 37.41 | 2-Material
MT010RWB02 | SINAPI-36155 | BLOQUETE/PISO INTERTRAVADO DE CONCRETO - MODELO ONDA/16 FACES/RETANGULAR/TIJOLINHO/PAVER/HOLANDES/PARALELEPIPEDO, 20 CM X 10 CM, E = 6 CM, RESISTENCIA DE 35 MPA (NBR 9781), COR NATURAL | M2 | 26.91 | 2-Material
MT010RWC02 | SINAPI-36156 | BLOQUETE/PISO INTERTRAVADO DE CONCRETO - MODELO ONDA/16 FACES/RETANGULAR/TIJOLINHO/PAVER/HOLANDES/PARALELEPIPEDO, 20 CM X 10 CM, E = 6 CM, RESISTENCIA DE 35 MPA (NBR 9781), COLORIDO | M2 | 31.18 | 2-Material
MT010RWQ02 | SINAPI-36170 | BLOQUETE/PISO INTERTRAVADO DE CONCRETO - MODELO ONDA/16 FACES/RETANGULAR/TIJOLINHO/PAVER/HOLANDES/PARALELEPIPEDO, *22 CM X 11* CM, E = 8 CM, RESISTENCIA DE 35 MPA (NBR 9781), COR NATURAL | M2 | 34 | 2-Material
MT010RWY02 | SINAPI-36178 | PISO PODOTATIL DE CONCRETO - DIRECIONAL E ALERTA, *40 X 40 X 2,5* CM | UN | 7.12 | 2-Material
MT010RXO02 | SINAPI-36204 | BARRA DE APOIO RETA, EM ACO INOX POLIDO, COMPRIMENTO 60CM, DIAMETRO MINIMO 3 CM | UN | 129.86 | 2-Material
MT010RXP02 | SINAPI-36205 | BARRA DE APOIO RETA, EM ACO INOX POLIDO, COMPRIMENTO 70CM, DIAMETRO MINIMO 3 CM | UN | 144.22 | 2-Material
MT010RXQ02 | SINAPI-36206 | BARRA DE APOIO RETA, EM ACO INOX POLIDO, COMPRIMENTO 90 CM, DIAMETRO MINIMO 3 CM | UN | 161.11 | 2-Material
MT010RXR02 | SINAPI-36207 | BARRA DE APOIO EM "L", EM ACO INOX POLIDO 70 X 70 CM, DIAMETRO MINIMO 3 CM | UN | 294.96 | 2-Material
MT010RXT02 | SINAPI-36209 | BARRA DE APOIO EM "L", EM ACO INOX POLIDO 80 X 80 CM, DIAMETRO MINIMO 3 CM | UN | 338.51 | 2-Material
MT010RXU02 | SINAPI-36210 | BARRA DE APOIO LATERAL ARTICULADA, COM TRAVA, EM ACO INOX POLIDO, 70 CM, DIAMETRO MINIMO 3 CM | UN | 366.26 | 2-Material
MT010RXZ02 | SINAPI-36215 | BANCO ARTICULADO PARA BANHO, EM ACO INOX POLIDO, 70* CM X 45* CM | UN | 665.93 | 2-Material
MT010RY202 | SINAPI-36218 | BARRA DE APOIO RETA, EM ALUMINIO, COMPRIMENTO 60CM, DIAMETRO MINIMO 3 CM | UN | 99.97 | 2-Material
MT010RY402 | SINAPI-36220 | BARRA DE APOIO RETA, EM ALUMINIO, COMPRIMENTO 70CM, DIAMETRO MINIMO 3 CM | UN | 114.64 | 2-Material
MT010RY702 | SINAPI-36223 | BARRA DE APOIO RETA, EM ALUMINIO, COMPRIMENTO 90 CM, DIAMETRO MINIMO 3 CM | UN | 129.84 | 2-Material
MT010RY902 | SINAPI-36225 | FORRO DE PVC LISO, BRANCO, REGUA DE 20 CM, ESPESSURA DE 8 MM A 10 MM, COMPRIMENTO 6 M (SEM COLOCACAO) | M2 | 23.82 | 2-Material
MT010RYE02 | SINAPI-36230 | FORRO DE PVC, FRISADO, BRANCO, REGUA DE 10 CM, ESPESSURA DE 8 MM A 10 MM E COMPRIMENTO 6 M (SEM COLOCACAO) | M2 | 17.5 | 2-Material
MT010RYM02 | SINAPI-36238 | FORRO DE PVC, FRISADO, BRANCO, REGUA DE 20 CM, ESPESSURA DE 8 MM A 10 MM E COMPRIMENTO 6 M (SEM COLOCACAO) | M2 | 17.1 | 2-Material
MT010RYU02 | SINAPI-36246 | ACABAMENTO SIMPLES/CONVENCIONAL PARA FORRO PVC, TIPO "U" OU "C", COR BRANCA, COMPRIMENTO 6 M | M | 2.86 | 2-Material
MT010RYY02 | SINAPI-36250 | RODAFORRO EM PVC, PARA FORRO DE PVC, COMPRIMENTO 6 M | M | 3.25 | 2-Material
MT010RZM02 | SINAPI-36274 | TUBO PPR PN 20, DN 20 MM, PARA AGUA QUENTE PREDIAL | M | 5.98 | 2-Material
MT010RZQ02 | SINAPI-36278 | TUBO PPR PN 20, DN 25 MM, PARA AGUA QUENTE PREDIAL | M | 8.11 | 2-Material
MT010S0A02 | SINAPI-36298 | TE NORMAL, PPR, SOLDAVEL, 90 GRAUS, DN 25 X 25 X 25 MM, PARA AGUA QUENTE PREDIAL | UN | 2.86 | 2-Material
MT010S0P02 | SINAPI-36313 | UNIAO DUPLA PPR DN 20 MM, PARA AGUA QUENTE PREDIAL | UN | 25.22 | 2-Material
MT010S0S02 | SINAPI-36316 | UNIAO DUPLA PPR DN 25 MM, PARA AGUA QUENTE PREDIAL | UN | 30.58 | 2-Material
MT010S0W02 | SINAPI-36320 | LUVA PPR, SOLDAVEL, DN 20 MM, PARA AGUA QUENTE PREDIAL | UN | 1.21 | 2-Material
MT010S1002 | SINAPI-36324 | LUVA PPR, SOLDAVEL, DN 25 MM, PARA AGUA QUENTE PREDIAL | UN | 1.84 | 2-Material
MT010S1302 | SINAPI-36327 | BUCHA DE REDUCAO, PPR, DN 25 X 20 MM, PARA AGUA QUENTE PREDIAL | UN | 1.64 | 2-Material
MT010S1702 | SINAPI-36331 | CAP PPR DN 20 MM, PARA AGUA QUENTE PREDIAL | UN | 1.26 | 2-Material
MT010S1M02 | SINAPI-36346 | CAP PPR DN 25 MM, PARA AGUA QUENTE PREDIAL | UN | 2.18 | 2-Material
MT010S1O02 | SINAPI-36348 | JOELHO PPR 45 GRAUS, SOLDAVEL, DN 20 MM, PARA AGUA QUENTE PREDIAL | UN | 1.21 | 2-Material
MT010S1P02 | SINAPI-36349 | JOELHO PPR 45 GRAUS, SOLDAVEL, DN 25 MM, PARA AGUA QUENTE PREDIAL | UN | 1.82 | 2-Material
MT010S1V02 | SINAPI-36355 | CURVA PPR 90 GRAUS, DN 20 MM, PARA AGUA QUENTE PREDIAL | UN | 5.09 | 2-Material
MT010S1W02 | SINAPI-36356 | CURVA PPR 90 GRAUS, DN 25 MM, PARA AGUA QUENTE PREDIAL | UN | 8.56 | 2-Material
MT010S1X02 | SINAPI-36357 | UNIAO COM FLANGE PPR, DN 40 MM, PARA AGUA QUENTE PREDIAL | UN | 106.38 | 2-Material
MT010S1Z02 | SINAPI-36359 | JOELHO PPR, 90 GRAUS, SOLDAVEL, DN 20 MM, PARA AGUA QUENTE PREDIAL | UN | 1.44 | 2-Material
MT010S2002 | SINAPI-36360 | JOELHO PPR, 90 GRAUS, SOLDAVEL, DN 25 MM, PARA AGUA QUENTE PREDIAL | UN | 2.23 | 2-Material
MT010S2202 | SINAPI-36362 | TE NORMAL, PPR, SOLDAVEL, 90 GRAUS, DN 20 X 20 X 20 MM, PARA AGUA QUENTE PREDIAL | UN | 1.93 | 2-Material
MT010S2502 | SINAPI-36365 | TUBO COLETOR DE ESGOTO PVC, JEI, DN 100 MM (NBR 7362) | M | 17.79 | 2-Material
MT010S2D02 | SINAPI-36373 | TUBO PVC PBA JEI, CLASSE 12, DN 75 MM, PARA REDE DE AGUA (NBR 5647) | M | 26.02 | 2-Material
MT010S2E02 | SINAPI-36374 | TUBO PVC PBA JEI, CLASSE 12, DN 100 MM, PARA REDE DE AGUA (NBR 5647) | M | 42.29 | 2-Material
MT010S2F02 | SINAPI-36375 | TUBO PVC PBA JEI, CLASSE 15, DN 50 MM, PARA REDE DE AGUA (NBR 5647) | M | 15.46 | 2-Material
MT010S2G02 | SINAPI-36376 | TUBO PVC PBA JEI, CLASSE 15, DN 75 MM, PARA REDE DE AGUA (NBR 5647) | M | 30.36 | 2-Material
MT010S2H02 | SINAPI-36377 | TUBO PVC PBA JEI, CLASSE 15, DN 100 MM, PARA REDE DE AGUA (NBR 5647) | M | 50.73 | 2-Material
MT010S2I02 | SINAPI-36378 | TUBO PVC PBA JEI, CLASSE 20, DN 50 MM, PARA REDE DE AGUA (NBR 5647) | M | 19.01 | 2-Material
MT010S2J02 | SINAPI-36379 | TUBO PVC PBA JEI, CLASSE 20, DN 75 MM, PARA REDE DE AGUA (NBR 5647) | M | 38.32 | 2-Material
MT010S2K02 | SINAPI-36380 | TUBO PVC PBA JEI, CLASSE 20, DN 100 MM, PARA REDE DE AGUA (NBR 5647) | M | 63.44 | 2-Material
EQ010S3002 | SINAPI-36396 | BETONEIRA, CAPACIDADE NOMINAL 400 L, CAPACIDADE DE MISTURA 310L, MOTOR ELETRICO TRIFASICO 220/380V POTENCIA 2 CV, SEM CARREGADOR | UN | 4212.44 | 3-Equipamento / Veiculos
EQ010S3102 | SINAPI-36397 | BETONEIRA, CAPACIDADE NOMINAL 600 L, CAPACIDADE DE MISTURA 360L, MOTOR ELETRICO TRIFASICO 220/380V, POTENCIA 4CV, EXCLUSO CARREGADOR | UN | 14977.58 | 3-Equipamento / Veiculos
EQ010S3202 | SINAPI-36398 | BETONEIRA, CAPACIDADE NOMINAL 600 L, CAPACIDADE DE MISTURA 440 L, MOTOR A DIESEL POTENCIA 10 CV, COM CARREGADOR | UN | 18204 | 3-Equipamento / Veiculos
EQ010S3C02 | SINAPI-36408 | ESCAVADEIRA HIDRAULICA SOBRE ESTEIRAS, CACAMBA 0,4 A 1,70 M3, PESO OPERACIONAL 23,2 T, POTENCIA BRUTA 183 HP | UN | 513000 | 3-Equipamento / Veiculos
EQ010S5D02 | SINAPI-36481 | ESCAVADEIRA HIDRAULICA SOBRE ESTEIRAS, CACAMBA 0,80 A 1,30 M3, PESO OPERACIONAL 22,18 T, POTENCIA LIQUIDA 170 HP | UN | 469687.5 | 3-Equipamento / Veiculos
EQ010S5E02 | SINAPI-36482 | ESCAVADEIRA HIDRAULICA SOBRE ESTEIRAS, CACAMBA 0,80 M3, PESO OPERACIONAL 17,8 T, POTENCIA LIQUIDA 110 HP | UN | 429355.66 | 3-Equipamento / Veiculos
EQ010S5F02 | SINAPI-36483 | ESCAVADEIRA HIDRAULICA SOBRE ESTEIRAS CACAMBA 0,40 A 1,20 M3, PESO OPERACIONAL 21,19 T, POTENCIA LIQUIDA 173 HP | UN | 478125 | 3-Equipamento / Veiculos
EQ010S5G02 | SINAPI-36484 | ESPARGIDOR DE ASFALTO PRESSURIZADO, TANQUE 6 M3 COM ISOLACAO TERMICA, AQUECIDO COM 2 MACARICOS, COM BARRA ESPARGIDORA 3,60 M, A SER MONTADO SOBRE CAMINHAO | UN | 157088.52 | 3-Equipamento / Veiculos
EQ010S5H02 | SINAPI-36485 | USINA DE LAMA ASFALTICA, PROD 30 A 50 T/H, SILO DE AGREGADO 7 M3, RESERVATORIOS PARA EMULSAO E AGUA DE 2,3 M3 CADA, MISTURADOR TIPO PUGG-MILL A SER MONTADO SOBRE CAMINHAO | UN | 424438.89 | 3-Equipamento / Veiculos
EQ010S5I02 | SINAPI-36486 | ELEVADOR DE CARGA A CABO, CABINE SEMI FECHADA 2,0 X 1,5 X 2,0 M, CAPACIDADE DE CARGA 1000 KG, TORRE 2,38 X 2,21 X 15 M, GUINCHO DE EMBREAGEM, FREIO DE SEGURANCA, LIMITADOR DE VELOCIDADE E CANCELA | UN | 36823.49 | 3-Equipamento / Veiculos
EQ010S5J02 | SINAPI-36487 | GUINCHO ELETRICO DE COLUNA, CAPACIDADE 400 KG, COM MOTO FREIO, MOTOR TRIFASICO DE 1,25 CV | UN | 4205.19 | 3-Equipamento / Veiculos
EQ010S5N02 | SINAPI-36491 | GUINDAUTO HIDRAULICO, CAPACIDADE MAXIMA DE CARGA 30000 KG, MOMENTO MAXIMO DE CARGA 92,2 TM , ALCANCE MAXIMO HORIZONTAL 22,00 M, PARA MONTAGEM SOBRE CHASSI DE CAMINHAO PBT MINIMO 30000 KG (INCLUI MONTAGEM, NAO INCLUI CAMINHAO) | UN | 772114.39 | 3-Equipamento / Veiculos
EQ010S5O02 | SINAPI-36492 | GRUA ASCENCIONAL, LANCA DE 50 M, CAPACIDADE DE 2,33 T A 30 M, ALTURA ATE 48 M | UN | 795140.35 | 3-Equipamento / Veiculos
EQ010S5P02 | SINAPI-36493 | GRUA ASCENCIONAL, LANCA DE 42 M, CAPACIDADE DE 1,5 T A 30 M, ALTURA ATE 39 M | UN | 428042.35 | 3-Equipamento / Veiculos
EQ010S5Q02 | SINAPI-36494 | GRUA ASCENCIONAL, LANCA DE 30 M, CAPACIDADE DE 1,0 T A 30 M, ALTURA ATE 39 M | UN | 377809.08 | 3-Equipamento / Veiculos
EQ010S5S02 | SINAPI-36496 | CAVALETE PARA TALHA COM ESTRUTURA EM TUBO METALICO ALTURA MINIMA 3,2 M EQUIPADO COM RODAS DE BORRACHA PARA MOVIMENTACAO DE TUBOS DE CONCRETO NA CENTRAL DE PREMOLDADOS COM CAPACIDADE DE CARGA DE 3 TONELADAS | UN | 8229.45 | 3-Equipamento / Veiculos
EQ010S5T02 | SINAPI-36497 | GUINCHO DE ALAVANCA MANUAL, CAPACIDADE 3,2 T COM 20 M DE CABO DE ACO DIAMETRO 16,3 MM | UN | 2415.17 | 3-Equipamento / Veiculos
EQ010S5U02 | SINAPI-36498 | GERADOR PORTATIL MONOFASICO, POTENCIA 5500 VA, MOTOR A GASOLINA, POTENCIA DO MOTOR 13 CV | UN | 5282.42 | 3-Equipamento / Veiculos
EQ010S5V02 | SINAPI-36499 | GRUPO GERADOR A GASOLINA, POTENCIA NOMINAL 2,2 KW, TENSAO DE SAIDA 110/220 V, MOTOR POTENCIA 6,5 HP | UN | 2852.51 | 3-Equipamento / Veiculos
EQ010S5W02 | SINAPI-36500 | GRUPO GERADOR REBOCAVEL, POTENCIA *66* KVA, MOTOR A DIESEL | UN | 69077.86 | 3-Equipamento / Veiculos
EQ010S5X02 | SINAPI-36501 | GRUPO GERADOR ESTACIONARIO, POTENCIA 150 KVA, MOTOR DIESEL | UN | 97750.86 | 3-Equipamento / Veiculos
EQ010S5Y02 | SINAPI-36502 | MOTOBOMBA CENTRIFUGA, MOTOR A GASOLINA, POTENCIA 5,42 HP, BOCAIS 1 1/2" X 1", DIAMETRO ROTOR 143 MM HM/Q = 6 MCA / 16,8 M3/H A 38 MCA / 6,6 M3/H | UN | 2615.4 | 3-Equipamento / Veiculos
EQ010S5Z02 | SINAPI-36503 | MOTOBOMBA TRASH (PARA AGUA SUJA) AUTO ESCORVANTE, MOTOR GASOLINA DE 6,41 HP, DIAMETROS DE SUCCAO X RECALQUE: 3" X 3", HM/Q: 10/60 A 23/0 | UN | 3225.1 | 3-Equipamento / Veiculos
MT010S6402 | SINAPI-36508 | TRATOR DE ESTEIRAS, POTENCIA NO VOLANTE DE 200 HP, PESO OPERACIONAL DE 20,1 T, COM RODA MOTRIZ ELEVADA E LAMINA COM CAPACIDADE DE 3,89 M3 | UN | 1016473.36 | 2-Material
MT010S6502 | SINAPI-36509 | TRATOR DE ESTEIRAS, POTENCIA 125 HP, PESO OPERACIONAL DE 12,9 T, COM LAMINA COM CAPACIDADE DE 2,7 M3 | UN | 557064.18 | 2-Material
MT010S6602 | SINAPI-36510 | TRATOR DE ESTEIRAS, POTENCIA BRUTA DE 133 HP, PESO OPERACIONAL DE 14 T, COM LAMINA COM CAPACIDADE DE 3,00 M3 | UN | 548623.83 | 2-Material
EQ010S6702 | SINAPI-36511 | TRATOR DE PNEUS COM POTENCIA DE 122 CV, TRACAO 4 X 4, PESO COM LASTRO DE 4510 KG | UN | 191028.02 | 3-Equipamento / Veiculos
EQ010S6802 | SINAPI-36512 | MICRO-TRATOR CORTADOR DE GRAMA COM LARGURA DO CORTE DE 107 CM, COM 2 LAMINAS E DESCARTE LATERAL | UN | 10925.22 | 3-Equipamento / Veiculos
EQ010S6902 | SINAPI-36513 | TRATOR DE PNEUS COM POTENCIA DE 85 CV, TURBO, PESO COM LASTRO DE 4900 KG | UN | 134864.47 | 3-Equipamento / Veiculos
EQ010S6A02 | SINAPI-36514 | TRATOR DE PNEUS COM POTENCIA DE 95 CV, TRACAO 4 X 4, PESO MAXIMO DE 5225 KG | UN | 150467.28 | 3-Equipamento / Veiculos
EQ010S6B02 | SINAPI-36515 | TRATOR DE PNEUS COM POTENCIA DE 15 CV, PESO COM LASTRO DE 1160 KG | UN | 56261.67 | 3-Equipamento / Veiculos
EQ010S6C02 | SINAPI-36516 | DUMPER COM CAPACIDADE DE CARGA DE 1700 KG, PARTIDA ELETRICA, MOTOR DIESEL COM POTENCIA DE 16 CV | UN | 73925.22 | 3-Equipamento / Veiculos
EQ010S6D02 | SINAPI-36517 | PA CARREGADEIRA SOBRE RODAS, POTENCIA BRUTA *127* CV, CAPACIDADE DA CACAMBA DE 2,0 A 2,4 M3, PESO OPERACIONAL MAXIMO DE 10330 KG | UN | 341843.94 | 3-Equipamento / Veiculos
EQ010S6E02 | SINAPI-36518 | PA CARREGADEIRA SOBRE RODAS, POTENCIA LIQUIDA 213 HP, CAPACIDADE DA CACAMBA DE 1,9 A 3,5 M3, PESO OPERACIONAL MAXIMO DE 19234 KG | UN | 607722.54 | 3-Equipamento / Veiculos
MT010S6G02 | SINAPI-36520 | BACIA SANITARIA (VASO) CONVENCIONAL PARA PCD SEM FURO FRONTAL, DE LOUCA BRANCA, SEM ASSENTO | UN | 553.01 | 2-Material
MT010S6H02 | SINAPI-36521 | LAVATORIO DE CANTO LOUCA BRANCA SUSPENSO *40 X 30* CM | UN | 111.88 | 2-Material
EQ010S6I02 | SINAPI-36522 | COMPRESSOR DE AR REBOCAVEL, VAZAO 189 PCM, PRESSAO EFETIVA DE TRABALHO 102 PSI, MOTOR DIESEL, POTENCIA 63 CV | UN | 43779.34 | 3-Equipamento / Veiculos
EQ010S6J02 | SINAPI-36523 | COMPRESSOR DE AR REBOCAVEL VAZAO 748 PCM, PRESSAO EFETIVA DE TRABALHO 102 PSI, MOTOR DIESEL, POTENCIA 210 CV | UN | 148850.72 | 3-Equipamento / Veiculos
EQ010S6K02 | SINAPI-36524 | COMPRESSOR DE AR ESTACIONARIO, VAZAO 620 PCM, PRESSAO EFETIVA DE TRABALHO 109 PSI, MOTOR ELETRICO, POTENCIA 127 CV | UN | 86280.46 | 3-Equipamento / Veiculos
EQ010S6L02 | SINAPI-36525 | COMPRESSOR DE AR REBOCAVEL, VAZAO 250 PCM, PRESSAO EFETIVA DE TRABALHO 102 PSI, MOTOR DIESEL, POTENCIA 81 CV | UN | 58630.76 | 3-Equipamento / Veiculos
EQ010S6M02 | SINAPI-36526 | COMPRESSOR DE AR REBOCAVEL VAZAO 400 PCM, PRESSAO EFETIVA DE TRABALHO 102 PSI, MOTOR DIESEL, POTENCIA 110 CV | UN | 69528.3 | 3-Equipamento / Veiculos
EQ010S6N02 | SINAPI-36527 | COMPRESSOR DE AR REBOCAVEL VAZAO 860 PCM, PRESSAO EFETIVA DE TRABALHO 102 PSI, MOTOR DIESEL, POTENCIA 250 CV | UN | 161682.54 | 3-Equipamento / Veiculos
EQ010S6P02 | SINAPI-36529 | GRADE DE DISCOS COM CONTROLE REMOTO, REBOCAVEL, COM 24 DISCOS 24" X 6 MM, COM PNEUS PARA TRANSPORTE | UN | 33907.05 | 3-Equipamento / Veiculos
EQ010S6Q02 | SINAPI-36530 | RETROESCAVADEIRA SOBRE RODAS COM CARREGADEIRA, TRACAO 4 X 2, POTENCIA LIQUIDA 79 HP, PESO OPERACIONAL MINIMO DE 6570 KG, CAPACIDADE DA CARREGADEIRA DE 1,00 M3 E DA RETROESCAVADEIRA MINIMA DE 0,20 M3, PROFUNDIDADE DE ESCAVACAO MAXIMA DE 4,37 M | UN | 248926.82 | 3-Equipamento / Veiculos
EQ010S6R02 | SINAPI-36531 | RETROESCAVADEIRA SOBRE RODAS COM CARREGADEIRA, TRACAO 4 X 4, POTENCIA LIQUIDA 88 HP, PESO OPERACIONAL MINIMO DE 6674 KG, CAPACIDADE DA CARREGADEIRA DE 1,00 M3 E DA RETROESCAVADEIRA MINIMA DE 0,26 M3, PROFUNDIDADE DE ESCAVACAO MAXIMA DE 4,37 M | UN | 279878.03 | 3-Equipamento / Veiculos
EQ010S6S02 | SINAPI-36532 | ROMPEDOR ELETRICO PESO 26 KG, POTENCIA OPERACIONAL DE 2,5 KW | UN | 19747 | 3-Equipamento / Veiculos
EQ010S6T02 | SINAPI-36533 | MARTELO DEMOLIDOR PNEUMATICO MANUAL, COM REDUCAO DE VIBRACAO, PESO DE 31,5 KG | UN | 16304.73 | 3-Equipamento / Veiculos
MT010SDQ02 | SINAPI-36782 | GRANALHA DE ACO, ESFERICA (SHOT), PARA JATEAMENTO, PENEIRA 0,40 A 1,00 MM (SAE S-170 A S-280) | SC25KG | 133.17 | 2-Material
MT010SDT02 | SINAPI-36785 | GRANALHA DE ACO, ANGULAR (GRIT), PARA JATEAMENTO, PENEIRA 1,41 A 1,19 MM (SAE G16) | SC25KG | 111.57 | 2-Material
MT010SDU02 | SINAPI-36786 | GRANALHA DE ACO, ANGULAR (GRIT), PARA JATEAMENTO, PENEIRA 0,117 A 1,00 MM, (SAE G-40 A G-80) | SC25KG | 128.39 | 2-Material
MT010SDX02 | SINAPI-36789 | TELHA CERAMICA TIPO AMERICANA, COMPRIMENTO DE *45* CM, RENDIMENTO DE *12* TELHAS/M2 | UN | 0.92 | 2-Material
MT010SDY02 | SINAPI-36790 | TANQUE DUPLO EM MARMORE SINTETICO COM CUBA LISA E ESFREGADOR, *110 X 60* CM | UN | 219.67 | 2-Material
MT010SDZ02 | SINAPI-36791 | TORNEIRA CROMADA DE MESA PARA LAVATORIO, BICA ALTA (REF 1195) | UN | 84.29 | 2-Material
MT010SE002 | SINAPI-36792 | TORNEIRA CROMADA DE PAREDE LONGA PARA LAVATORIO (REF 1178) | UN | 161.14 | 2-Material
MT010SE102 | SINAPI-36793 | MISTURADOR CROMADO DE PAREDE PARA LAVATORIO (REF 1178) | UN | 337.91 | 2-Material
MT010SE202 | SINAPI-36794 | LAVATORIO LOUCA BRANCA COM COLUNA *44 X 35,5* CM | UN | 114.05 | 2-Material
MT010SE302 | SINAPI-36795 | TORNEIRA CROMADA DE MESA PARA LAVATORIO COM SENSOR DE PRESENCA | UN | 635.45 | 2-Material
MT010SE402 | SINAPI-36796 | TORNEIRA CROMADA DE MESA PARA LAVATORIO TEMPORIZADA PRESSAO BICA BAIXA | UN | 163.61 | 2-Material
MT010SE502 | SINAPI-36797 | MOURAO DE CONCRETO CURVO,10 X 10 CM, H= *2,60* M + CURVA DE 0,40 M | UN | 45.84 | 2-Material
MT010SE702 | SINAPI-36799 | MOURAO DE CONCRETO RETO, TIPO ESTICADOR, *10 X 10* CM, H= 2,50 M | UN | 42.15 | 2-Material
MT010SE802 | SINAPI-36800 | MISTURADOR BASE PARA CHUVEIRO/BANHEIRA, 1/2 " OU 3/4 ", SOLDAVEL OU ROSCAVEL | UN | 85.16 | 2-Material
MT010SE902 | SINAPI-36801 | ACABAMENTO CROMADO PARA REGISTRO PEQUENO, 1/2 " OU 3/4 " | UN | 22.12 | 2-Material
MT010SG602 | SINAPI-36870 | GESSO PROJETADO | KG | 0.57 | 2-Material
MT010SGG02 | SINAPI-36880 | ARGAMASSA PARA REVESTIMENTO DECORATIVO MONOCAMADA | KG | 1.76 | 2-Material
MT010SGH02 | SINAPI-36881 | PASTILHA CERAMICA/PORCELANA, REVEST INT/EXT E PISCINA, CORES FRIAS *5 X 5* CM | M2 | 180.19 | 2-Material
MT010SGI02 | SINAPI-36882 | PASTILHA CERAMICA/PORCELANA, REVEST INT/EXT E PISCINA, CORES QUENTES *5 X 5* CM | M2 | 210.23 | 2-Material
MT010SGK02 | SINAPI-36884 | JANELA DE CORRER EM ALUMINIO, 100 X 150 CM (A X L), 4 FLS, SEM BANDEIRA, ACABAMENTO ACET OU BRILHANTE, BATENTE/REQUADRO DE 6 A 14 CM, COM VIDRO, SEM GUARNICAO/ALIZAR | M2 | 192.63 | 2-Material
MT010SGM02 | SINAPI-36886 | ARGAMASSA PRONTA PARA CONTRAPISO | KG | 0.55 | 2-Material
MT010SGN02 | SINAPI-36887 | TELA DE FIBRA DE VIDRO, ACABAMENTO ANTI-ALCALINO, MALHA 10 X 10 MM | M2 | 14.07 | 2-Material
MT010SGO02 | SINAPI-36888 | GUARNICAO/MOLDURA DE ACABAMENTO PARA ESQUADRIA DE ALUMINIO ANODIZADO NATURAL, PARA 1 FACE | M | 5.02 | 2-Material
MT010SGW02 | SINAPI-36896 | JANELA DE CORRER EM ALUMINIO, 100 X 120 CM (A X L), 2 FLS, SEM BANDEIRA, ACABAMENTO ACET OU BRILHANTE, BATENTE/REQUADRO DE 6 A 14 CM, COM VIDRO, SEM GUARNICAO | UN | 198 | 2-Material
MT010SGX02 | SINAPI-36897 | JANELA DE CORRER EM ALUMINIO, 100 X 150 CM (A X L), 4 FLS, SEM BANDEIRA, ACABAMENTO ACET OU BRILHANTE, BATENTE/REQUADRO DE 6 A 14 CM, COM VIDRO, SEM GUARNICAO/ALIZAR | UN | 274.26 | 2-Material
MT010SMN02 | SINAPI-37103 | BLOCO DE VEDACAO DE CONCRETO APARENTE 14 X 19 X 39 CM (CLASSE C - NBR 6136) | UN | 2.33 | 2-Material
MT010SMO02 | SINAPI-37104 | CAIXA D'AGUA FIBRA DE VIDRO PARA 2000 LITROS, COM TAMPA | UN | 758.85 | 2-Material
MT010SMP02 | SINAPI-37105 | CAIXA D'AGUA FIBRA DE VIDRO PARA 5000 LITROS, COM TAMPA | UN | 1690.09 | 2-Material
MT010SMQ02 | SINAPI-37106 | CAIXA D'AGUA FIBRA DE VIDRO PARA 10000 LITROS, COM TAMPA | UN | 3504.54 | 2-Material
MT010SMR02 | SINAPI-37107 | BLOCO DE CONCRETO ESTRUTURAL 14 X 19 X 39, FCK 16 MPA (NBR 6136) | UN | 3.6 | 2-Material
MT010SSX02 | SINAPI-37329 | REJUNTE EPOXI BRANCO | KG | 46.96 | 2-Material
MT010SU202 | SINAPI-37370 | ALIMENTACAO - HORISTA (COLETADO CAIXA) | H | 1.77 | 2-Material
MT010SU302 | SINAPI-37371 | TRANSPORTE - HORISTA (COLETADO CAIXA) | H | 0.67 | 2-Material
MT010SU402 | SINAPI-37372 | EXAMES - HORISTA (COLETADO CAIXA) | H | 0.35 | 2-Material
MT010SU502 | SINAPI-37373 | SEGURO - HORISTA (COLETADO CAIXA) | H | 0.07 | 2-Material
MT010SUQ02 | SINAPI-37394 | FINCAPINO CURTO CALIBRE 22 VERMELHO, CARGA MEDIA (ACAO DIRETA) | CENTO | 35.94 | 2-Material
MT010SUR02 | SINAPI-37395 | PINO DE ACO COM FURO, HASTE = 27 MM (ACAO DIRETA) | CENTO | 34.13 | 2-Material
MT010SUS02 | SINAPI-37396 | PINO DE ACO LISO 1/4 ", HASTE = *36,5* MM (ACAO DIRETA) | CENTO | 27.93 | 2-Material
MT010SUT02 | SINAPI-37397 | PINO DE ACO LISO 1/4 ", HASTE = *53* MM (ACAO DIRETA) | CENTO | 29.26 | 2-Material
MT010SUU02 | SINAPI-37398 | REJUNTE EPOXI COR | KG | 60.1 | 2-Material
MT010SUV02 | SINAPI-37399 | CABIDE/GANCHO DE BANHEIRO SIMPLES EM METAL CROMADO | UN | 27.1 | 2-Material
MT010SUW02 | SINAPI-37400 | PAPELEIRA PLASTICA TIPO DISPENSER PARA PAPEL HIGIENICO ROLAO | UN | 36.23 | 2-Material
MT010SUX02 | SINAPI-37401 | TOALHEIRO PLASTICO TIPO DISPENSER PARA PAPEL TOALHA INTERFOLHADO | UN | 36.23 | 2-Material
MT010SV002 | SINAPI-37404 | CABO DE COBRE NU 185 MM2 MEIO-DURO | M | 109.85 | 2-Material
MT010SV502 | SINAPI-37409 | CABO DE ALUMINIO NU COM ALMA DE ACO, BITOLA 2/0 AWG | KG | 31.95 | 2-Material
MT010SV602 | SINAPI-37410 | CABO DE ALUMINIO NU SEM ALMA DE ACO, BITOLA 2/0 AWG | KG | 36.18 | 2-Material
MT010SV702 | SINAPI-37411 | TELA DE ACO SOLDADA GALVANIZADA/ZINCADA PARA ALVENARIA, FIO D = *1,24 MM, MALHA 25 X 25 MM | M2 | 11.43 | 2-Material
MT010SV802 | SINAPI-37412 | BANCADA/BANCA/PIA DE ACO INOXIDAVEL (AISI 430) COM 1 CUBA CENTRAL, COM VALVULA, LISA (SEM ESCORREDOR), DE *0,55 X 1,20* M | UN | 153.27 | 2-Material
MT010SV902 | SINAPI-37413 | COTOVELO/JOELHO COM ADAPTADOR, 90 GRAUS, EM POLIPROPILENO, PN 16, PARA TUBOS PEAD, 20 MM X 1/2" - LIGACAO PREDIAL DE AGUA | UN | 3.46 | 2-Material
MT010SVA02 | SINAPI-37414 | COTOVELO/JOELHO COM ADAPTADOR, 90 GRAUS, EM POLIPROPILENO, PN 16, PARA TUBOS PEAD, 20 MM X 3/4" - LIGACAO PREDIAL DE AGUA | UN | 3.93 | 2-Material
MT010SVB02 | SINAPI-37415 | COTOVELO/JOELHO COM ADAPTADOR, 90 GRAUS, EM POLIPROPILENO, PN 16, PARA TUBOS PEAD, 32 MM X 1" - LIGACAO PREDIAL DE AGUA | UN | 7.15 | 2-Material
MT010SVC02 | SINAPI-37416 | COTOVELO/JOELHO 90 GRAUS, EM POLIPROPILENO, PN 16, PARA TUBOS PEAD, 20 X 20 MM - LIGACAO PREDIAL DE AGUA | UN | 3.24 | 2-Material
MT010SVD02 | SINAPI-37417 | COTOVELO/JOELHO 90 GRAUS, EM POLIPROPILENO, PN 16, PARA TUBOS PEAD, 32 X 32 MM - LIGACAO PREDIAL DE AGUA | UN | 4.66 | 2-Material
MT010SVE02 | SINAPI-37418 | COLAR DE TOMADA EM POLIPROPILENO, PP, COM PARAFUSOS, PARA PEAD, 63 X 1/2" - LIGACAO PREDIAL DE AGUA | UN | 15.12 | 2-Material
MT010SVF02 | SINAPI-37419 | COLAR DE TOMADA EM POLIPROPILENO, PP, COM PARAFUSOS, PARA PEAD, 63 X 3/4" - LIGACAO PREDIAL DE AGUA | UN | 15.53 | 2-Material
MT010SVG02 | SINAPI-37420 | TE DE SERVICO INTEGRADO, EM POLIPROPILENO (PP), PARA TUBOS EM PEAD/PVC, 60 X 20 MM - LIGACAO PREDIAL DE AGUA | UN | 36.49 | 2-Material
MT010SVH02 | SINAPI-37421 | TE DE SERVICO INTEGRADO, EM POLIPROPILENO (PP), PARA TUBOS EM PEAD/PVC, 60 X 32 MM - LIGACAO PREDIAL DE AGUA | UN | 49.87 | 2-Material
MT010SVI02 | SINAPI-37422 | TE DE SERVICO INTEGRADO, EM POLIPROPILENO (PP), PARA TUBOS EM PEAD, 63 X 20 MM - LIGACAO PREDIAL DE AGUA | UN | 46.68 | 2-Material
MT010SVJ02 | SINAPI-37423 | UNIAO EM POLIPROPILENO (PP), PARA TUBO EM PEAD, 32 MM - LIGACAO PREDIAL DE AGUA | UN | 10.72 | 2-Material
MT010SVK02 | SINAPI-37424 | LUVA, PEAD PE 100, DE 20 MM, PARA ELETROFUSAO | UN | 8.34 | 2-Material
MT010SVL02 | SINAPI-37425 | LUVA, PEAD PE 100, DE 32 MM, PARA ELETROFUSAO | UN | 8.99 | 2-Material
MT010SVM02 | SINAPI-37426 | LUVA, PEAD PE 100, DE 63 MM, PARA ELETROFUSAO | UN | 18.15 | 2-Material
MT010SVN02 | SINAPI-37427 | LUVA, PEAD PE 100, DE 125 MM, PARA ELETROFUSAO | UN | 43.29 | 2-Material
MT010SVO02 | SINAPI-37428 | LUVA, PEAD PE 100, DE 200 MM, PARA ELETROFUSAO | UN | 149.19 | 2-Material
MT010SVP02 | SINAPI-37429 | LUVA, PEAD PE 100, DE 400 MM, PARA ELETROFUSAO | UN | 1886.68 | 2-Material
MT010SVQ02 | SINAPI-37430 | COTOVELO 90 GRAUS, PEAD PE 100, DE 20 MM, PARA ELETROFUSAO | UN | 20.59 | 2-Material
MT010SVR02 | SINAPI-37431 | COTOVELO 90 GRAUS, PEAD PE 100, DE 32 MM, PARA ELETROFUSAO | UN | 27.94 | 2-Material
MT010SVS02 | SINAPI-37432 | COTOVELO 90 GRAUS, PEAD PE 100, DE 63 MM, PARA ELETROFUSAO | UN | 51.53 | 2-Material
MT010SVT02 | SINAPI-37433 | COTOVELO 90 GRAUS, PEAD PE 100, DE 125 MM, PARA ELETROFUSAO | UN | 164.35 | 2-Material
MT010SVU02 | SINAPI-37434 | COTOVELO 90 GRAUS, PEAD PE 100, DE 200 MM, PARA ELETROFUSAO | UN | 1532.39 | 2-Material
MT010SVV02 | SINAPI-37435 | COTOVELO 45 GRAUS, PEAD PE 100, DE 32 MM, PARA ELETROFUSAO | UN | 19.31 | 2-Material
MT010SVW02 | SINAPI-37436 | COTOVELO 45 GRAUS, PEAD PE 100, DE 40 MM, PARA ELETROFUSAO | UN | 22.79 | 2-Material
MT010SVX02 | SINAPI-37437 | COTOVELO 45 GRAUS, PEAD PE 100, DE 63 MM, PARA ELETROFUSAO | UN | 32.97 | 2-Material
MT010SVY02 | SINAPI-37438 | COTOVELO 45 GRAUS, PEAD PE 100, DE 125 MM, PARA ELETROFUSAO | UN | 164.35 | 2-Material
MT010SVZ02 | SINAPI-37439 | COTOVELO 45 GRAUS, PEAD PE 100, DE 200 MM, PARA ELETROFUSAO | UN | 1074.51 | 2-Material
MT010SW002 | SINAPI-37440 | TE DE SERVICO, PEAD PE 100, DE 63 X 20 MM, PARA ELETROFUSAO | UN | 107.51 | 2-Material
MT010SW102 | SINAPI-37441 | TE DE SERVICO, PEAD PE 100, DE 63 X 32 MM, PARA ELETROFUSAO | UN | 107.51 | 2-Material
MT010SW202 | SINAPI-37442 | TE DE SERVICO, PEAD PE 100, DE 63 X 63 MM, PARA ELETROFUSAO | UN | 129.49 | 2-Material
MT010SW302 | SINAPI-37443 | TE DE SERVICO, PEAD PE 100, DE 125 X 20 MM, PARA ELETROFUSAO | UN | 135.46 | 2-Material
MT010SW402 | SINAPI-37444 | TE DE SERVICO, PEAD PE 100, DE 125 X 32 MM, PARA ELETROFUSAO | UN | 137.75 | 2-Material
MT010SW502 | SINAPI-37445 | TE DE SERVICO, PEAD PE 100, DE 125 X 63 MM, PARA ELETROFUSAO | UN | 208.8 | 2-Material
MT010SW602 | SINAPI-37446 | TE DE SERVICO, PEAD PE 100, DE 200 X 20 MM, PARA ELETROFUSAO | UN | 227.62 | 2-Material
MT010SW702 | SINAPI-37447 | TE DE SERVICO, PEAD PE 100, DE 200 X 32 MM, PARA ELETROFUSAO | UN | 231.19 | 2-Material
MT010SW802 | SINAPI-37448 | TE DE SERVICO, PEAD PE 100, DE 200 X 63 MM, PARA ELETROFUSAO | UN | 317.11 | 2-Material
MT010SW902 | SINAPI-37449 | TUBO DE CONCRETO SIMPLES, CLASSE- PS1, MACHO/FEMEA, DN 200 MM, PARA AGUAS PLUVIAIS (NBR 8890) | M | 21.35 | 2-Material
MT010SWA02 | SINAPI-37450 | TUBO DE CONCRETO SIMPLES, CLASSE- PS1, MACHO/FEMEA, DN 300 MM, PARA AGUAS PLUVIAIS (NBR 8890) | M | 26.03 | 2-Material
MT010SWB02 | SINAPI-37451 | TUBO DE CONCRETO SIMPLES, CLASSE- PS1, MACHO/FEMEA, DN 400 MM, PARA AGUAS PLUVIAIS (NBR 8890) | M | 39.86 | 2-Material
MT010SWC02 | SINAPI-37452 | TUBO DE CONCRETO SIMPLES, CLASSE- PS1, MACHO/FEMEA, DN 500 MM, PARA AGUAS PLUVIAIS (NBR 8890) | M | 52.88 | 2-Material
MT010SWD02 | SINAPI-37453 | TUBO DE CONCRETO SIMPLES, CLASSE- PS1, MACHO/FEMEA, DN 600 MM, PARA AGUAS PLUVIAIS (NBR 8890) | M | 66.35 | 2-Material
MT010SWE02 | SINAPI-37454 | MANGUEIRA CRISTAL, LISA, PVC TRANSPARENTE, 1/4" X1 MM | M | 0.7 | 2-Material
MT010SWF02 | SINAPI-37455 | MANGUEIRA CRISTAL, LISA, PVC TRANSPARENTE, 1/4" X1,5 MM | M | 1.18 | 2-Material
MT010SWG02 | SINAPI-37456 | MANGUEIRA CRISTAL PARA NIVEL, LISA, PVC TRANSPARENTE, 5/16" X1 MM | M | 0.95 | 2-Material
MT010SWH02 | SINAPI-37457 | MANGUEIRA CRISTAL PARA NIVEL, LISA, PVC TRANSPARENTE, 3/8" X1,5 MM | M | 1.81 | 2-Material
MT010SWI02 | SINAPI-37458 | MANGUEIRA CRISTAL, LISA, PVC TRANSPARENTE, 1/2" X 2 MM | M | 2.69 | 2-Material
MT010SWJ02 | SINAPI-37459 | MANGUEIRA CRISTAL, LISA, PVC TRANSPARENTE, 3/4" X 2 MM | M | 3.77 | 2-Material
MT010SWK02 | SINAPI-37460 | MANGUEIRA CRISTAL TRANCADA, PVC COM REFORCO, PRESSAO DE TRABALHO (PT) 250 LBS/POL2, DE 1" X *3,4* MM | M | 9.18 | 2-Material
MT010SWL02 | SINAPI-37461 | MANGUEIRA CRISTAL TRANCADA, PVC COM REFORCO, COM PRESSAO DE TRABALHO (PT) 250 LBS/POL2, DE 3/4" X *2,8* MM | M | 6.72 | 2-Material
MT010SX002 | SINAPI-37476 | ADUELA/GALERIA DE CONCRETO ARMADO, SECAO RETANGULAR 1.50 X 1.50 M (L X A), C = 1.00 M, E = 20 CM | UN | 1405.07 | 2-Material
MT010SX102 | SINAPI-37477 | ADUELA/GALERIA DE CONCRETO ARMADO, SECAO RETANGULAR 2.50 X 2.50 M (L X A), C = 1.00 M, E = 20 CM | UN | 2432.37 | 2-Material
MT010SX202 | SINAPI-37478 | ADUELA/GALERIA DE CONCRETO ARMADO, SECAO RETANGULAR 2.00 X 2.00 M (L X A), C = 1.00 M, E = 20 CM | UN | 1987.8 | 2-Material
MT010SX302 | SINAPI-37479 | ADUELA/GALERIA DE CONCRETO ARMADO, SECAO RETANGULAR 3.00 X 3.00 M (L X A), C = 1.00 M, E = 20 CM | UN | 3041.4 | 2-Material
EQ010SY202 | SINAPI-37514 | MINICARREGADEIRA SOBRE RODAS, POTENCIA LIQUIDA DE *47* HP, CAPACIDADE NOMINAL DE OPERACAO DE *646* KG | UN | 168371.38 | 3-Equipamento / Veiculos
EQ010SY302 | SINAPI-37515 | MANIPULADOR TELESCOPICO, POTENCIA DE 85 HP, CAPACIDADE DE CARGA DE 3.500 KG, ALTURA MAXIMA DE ELEVACAO DE 12,3 M | UN | 372305.85 | 3-Equipamento / Veiculos
SV010SY602 | SINAPI-37518 | PORTA DE ENROLAR MANUAL COMPLETA, PERFIL MEIA CANA CEGA, EM ACO GALVANIZADO COM PINTURA ELETROSTATICA, CHAPA NUMERO 24 " (SEM INSTALACAO) | M2 | 300.3 | 4-Serviços especializados
EQ010SY702 | SINAPI-37519 | MINICARREGADEIRA SOBRE RODAS, POTENCIA LIQUIDA DE *72* HP, CAPACIDADE NOMINAL DE OPERACAO DE *1200* KG | UN | 259846.43 | 3-Equipamento / Veiculos
EQ010SY802 | SINAPI-37520 | MINIESCAVADEIRA SOBRE ESTEIRAS, POTENCIA LIQUIDA DE *30* HP, PESO OPERACIONAL DE *3.500* KG | UN | 255586.66 | 3-Equipamento / Veiculos
EQ010SY902 | SINAPI-37521 | MINIESCAVADEIRA SOBRE ESTEIRAS, POTENCIA LIQUIDA DE *42* HP, PESO OPERACIONAL DE *4.500* KG | UN | 311815.73 | 3-Equipamento / Veiculos
EQ010SYA02 | SINAPI-37522 | MINIESCAVADEIRA SOBRE ESTEIRAS, POTENCIA LIQUIDA DE *42* HP, PESO OPERACIONAL DE *5.300* KG | UN | 321196.94 | 3-Equipamento / Veiculos
EQ010SYB02 | SINAPI-37523 | MANIPULADOR TELESCOPICO, POTENCIA DE 101 HP, CAPACIDADE DE CARGA DE 3.500 KG, ALTURA MAXIMA DE ELEVACAO DE 12 M | UN | 418767.64 | 3-Equipamento / Veiculos
MT010SYC02 | SINAPI-37524 | TELA PLASTICA LARANJA, TIPO TAPUME PARA SINALIZACAO, MALHA RETANGULAR, ROLO 1.20 X 50 M (L X C) | M | 1.91 | 2-Material
MT010SYD02 | SINAPI-37525 | TELA PLASTICA TECIDA LISTRADA BRANCA E LARANJA, TIPO GUARDA CORPO, EM POLIETILENO MONOFILADO, ROLO 1,20 X 50 M (L X C) | M | 2.28 | 2-Material
MT010SYE02 | SINAPI-37526 | SACO DE RAFIA PARA ENTULHO, NOVO, LISO (SEM CLICHE), *60 x 90* CM | UN | 2.77 | 2-Material
MT010SYF02 | SINAPI-37527 | MANGUEIRA DE INCENDIO, TIPO 2, DE 1 1/2", COMPRIMENTO = 15 M, TECIDO EM FIO DE POLIESTER E TUBO INTERNO EM BORRACHA SINTETICA, COM UNIOES ENGATE RAPIDO | UN | 421.85 | 2-Material
MT010SYG02 | SINAPI-37528 | MANGUEIRA DE INCENDIO, TIPO 2, DE 1 1/2", COMPRIMENTO = 20 M, TECIDO EM FIO DE POLIESTER E TUBO INTERNO EM BORRACHA SINTETICA, COM UNIOES | UN | 502.98 | 2-Material
MT010SYH02 | SINAPI-37529 | MANGUEIRA DE INCENDIO, TIPO 2, DE 1 1/2", COMPRIMENTO = 25 M, TECIDO EM FIO DE POLIESTER E TUBO INTERNO EM BORRACHA SINTETICA, COM UNIOES | UN | 507.92 | 2-Material
MT010SYI02 | SINAPI-37530 | MANGUEIRA DE INCENDIO, TIPO 2, DE 1 1/2", COMPRIMENTO = 30 M, TECIDO EM FIO DE POLIESTER E TUBO INTERNO EM BORRACHA SINTETICA, COM UNIOES | UN | 663.11 | 2-Material
MT010SYJ02 | SINAPI-37531 | MANGUEIRA DE INCENDIO, TIPO 2, DE 2 1/2", COMPRIMENTO = 20 M, TECIDO EM FIO DE POLIESTER E TUBO INTERNO EM BORRACHA SINTETICA, COM UNIOES | UN | 712.5 | 2-Material
MT010SYK02 | SINAPI-37532 | EMULSAO EXPLOSIVA EM CARTUCHOS DE 2" X 24", DENSIDADE 1.15 G/CM3, INICIACAO ESPOLETA N. 8 / CORDEL | KG | 11.5 | 2-Material
MT010SYL02 | SINAPI-37533 | EMULSAO EXPLOSIVA EM CARTUCHOS DE 1" X 8", DENSIDADE 1.15 G/CM3, INICIACAO ESPOLETA N. 8 / CORDEL | KG | 15.19 | 2-Material
MT010SYM02 | SINAPI-37534 | EMULSAO EXPLOSIVA EM CARTUCHOS DE 1" X 12", DENSIDADE 1.15 G/CM3, INICIACAO ESPOLETA N. 8 / CORDEL | KG | 15.19 | 2-Material
MT010SYN02 | SINAPI-37535 | EMULSAO EXPLOSIVA EM CARTUCHOS DE 1" X 24", DENSIDADE 1.15 G/CM3, INICIACAO ESPOLETA N. 8 / CORDEL | KG | 15.19 | 2-Material
MT010SYO02 | SINAPI-37536 | EMULSAO EXPLOSIVA EM CARTUCHOS DE 2 1/4" X 24", DENSIDADE 1.15 G/CM3, INICIACAO ESPOLETA N. 8 / CORDEL | KG | 11.5 | 2-Material
MT010SYP02 | SINAPI-37537 | EMULSAO EXPLOSIVA EM CARTUCHOS DE 2 1/2" X 24", DENSIDADE 1.15 G/CM3, INICIACAO ESPOLETA N. 8 / CORDEL | KG | 11.5 | 2-Material
MT010SYR02 | SINAPI-37539 | PLACA DE SINALIZACAO DE SEGURANCA CONTRA INCENDIO, FOTOLUMINESCENTE, RETANGULAR, *13 X 26* CM, EM PVC *2* MM ANTI-CHAMAS (SIMBOLOS, CORES E PICTOGRAMAS CONFORME NBR 13434) | UN | 15 | 2-Material
EQ010SYS02 | SINAPI-37540 | PROJETOR DE ARGAMASSA, CAPACIDADE DE PROJECAO 1,5 M3/H, ALCANCE DA PROJECAO 30 ATE 60 M, MOTOR ELETRICO TRIFASICO | UN | 60036.09 | 3-Equipamento / Veiculos
EQ010SYW02 | SINAPI-37544 | MISTURADOR DE ARGAMASSA, EIXO HORIZONTAL, CAPACIDADE DE MISTURA 300 KG, MOTOR ELETRICO TRIFASICO 220/380 V, POTENCIA 5 CV | UN | 9759.06 | 3-Equipamento / Veiculos
EQ010SYX02 | SINAPI-37545 | MISTURADOR DE ARGAMASSA, EIXO HORIZONTAL, CAPACIDADE DE MISTURA 600 KG, MOTOR ELETRICO TRIFASICO 220/380 V, POTENCIA 7,5 CV | UN | 11611.97 | 3-Equipamento / Veiculos
EQ010SYY02 | SINAPI-37546 | MISTURADOR DE ARGAMASSA, EIXO HORIZONTAL, CAPACIDADE DE MISTURA 160 KG, MOTOR ELETRICO TRIFASICO 220/380 V, POTENCIA 3 CV | UN | 9226.95 | 3-Equipamento / Veiculos
EQ010SZ002 | SINAPI-37548 | PROJETOR DE ARGAMASSA, CAPACIDADE DE PROJECAO 2,0 M3/H, ALCANCE DA PROJECAO ATE 50 M, MOTOR ELETRICO TRIFASICO | UN | 79577.54 | 3-Equipamento / Veiculos
MT010SZ402 | SINAPI-37552 | ARGAMASSA INDUSTRIALIZADA PARA CHAPISCO ROLADO | KG | 1.74 | 2-Material
MT010SZ502 | SINAPI-37553 | ARGAMASSA INDUSTRIALIZADA PARA CHAPISCO COLANTE | KG | 1.08 | 2-Material
MT010SZ602 | SINAPI-37554 | ESGUICHO JATO REGULAVEL, TIPO ELKHART, ENGATE RAPIDO 1 1/2", PARA COMBATE A INCENDIO | UN | 148.08 | 2-Material
MT010SZ702 | SINAPI-37555 | ESGUICHO JATO REGULAVEL, TIPO ELKHART, ENGATE RAPIDO 2 1/2", PARA COMBATE A INCENDIO | UN | 180.14 | 2-Material
MT010SZ802 | SINAPI-37556 | PLACA DE SINALIZACAO DE SEGURANCA CONTRA INCENDIO, FOTOLUMINESCENTE, QUADRADA, *20 X 20* CM, EM PVC *2* MM ANTI-CHAMAS (SIMBOLOS, CORES E PICTOGRAMAS CONFORME NBR 13434) | UN | 17.35 | 2-Material
MT010SZ902 | SINAPI-37557 | PLACA DE SINALIZACAO DE SEGURANCA CONTRA INCENDIO, FOTOLUMINESCENTE, QUADRADA, *14 X 14* CM, EM PVC *2* MM ANTI-CHAMAS (SIMBOLOS, CORES E PICTOGRAMAS CONFORME NBR 13434) | UN | 8.96 | 2-Material
MT010SZA02 | SINAPI-37558 | PLACA DE SINALIZACAO DE SEGURANCA CONTRA INCENDIO, FOTOLUMINESCENTE, RETANGULAR, *20 X 40* CM, EM PVC *2* MM ANTI-CHAMAS (SIMBOLOS, CORES E PICTOGRAMAS CONFORME NBR 13434) | UN | 27.96 | 2-Material
MT010SZB02 | SINAPI-37559 | PLACA DE SINALIZACAO DE SEGURANCA CONTRA INCENDIO, FOTOLUMINESCENTE, RETANGULAR, *12 X 40* CM, EM PVC *2* MM ANTI-CHAMAS (SIMBOLOS, CORES E PICTOGRAMAS CONFORME NBR 13434) | UN | 21.28 | 2-Material
MT010SZC02 | SINAPI-37560 | PLACA DE SINALIZACAO DE SEGURANCA CONTRA INCENDIO - ALERTA, TRIANGULAR, BASE DE *30* CM, EM PVC *2* MM ANTI-CHAMAS (SIMBOLOS, CORES E PICTOGRAMAS CONFORME NBR 13434) | UN | 29.53 | 2-Material
MT010SZD02 | SINAPI-37561 | PORTAO DE CORRER EM CHAPA TIPO PAINEL LAMBRIL QUADRADO, COM PORTA SOCIAL COMPLETA INCLUIDA, COM REQUADRO, ACABAMENTO NATURAL, COM TRILHOS E ROLDANAS | M2 | 749.13 | 2-Material
MT010SZE02 | SINAPI-37562 | PORTAO DE CORRER EM GRADIL FIXO DE BARRA DE FERRO CHATA DE 3 X 1/4" NA VERTICAL, SEM REQUADRO, ACABAMENTO NATURAL, COM TRILHOS E ROLDANAS | M2 | 480.49 | 2-Material
MT010SZF02 | SINAPI-37563 | PORTAO BASCULANTE, MANUAL, EM CHAPA TIPO LAMBRIL QUADRADO, COM REQUADRO, ACABAMENTO NATURAL | M2 | 401.3 | 2-Material
MT010T0102 | SINAPI-37585 | PORTINHOLA DE ABRIR EM ALUMINIO DE 60 X 80 CM, VENEZIANA VENTILADA 1 FOLHA, ACABAMENTO ANODIZADO NATURAL | UN | 157.15 | 2-Material
MT010T0202 | SINAPI-37586 | PINO DE ACO COM ARRUELA CONICA, DIAMETRO ARRUELA = *23* MM E COMP HASTE = *27* MM (ACAO INDIRETA) | CENTO | 39.7 | 2-Material
MT010T0302 | SINAPI-37587 | MISTURADOR MONOCOMANDO PARA CHUVEIRO, BASE BRUTA E ACABAMENTO CROMADO | UN | 235.46 | 2-Material
MT010T0402 | SINAPI-37588 | VALVULA EM METAL CROMADO PARA TANQUE, 1.1/2 " SEM LADRAO | UN | 22.14 | 2-Material
MT010T0502 | SINAPI-37589 | TANQUE SIMPLES EM MARMORE SINTETICO COM COLUNA, CAPACIDADE *22* L, *60 X 46* CM | UN | 269.15 | 2-Material
MT010T0602 | SINAPI-37590 | SUPORTE MAO-FRANCESA EM ACO, ABAS IGUAIS 30 CM, CAPACIDADE MINIMA 60 KG, BRANCO | UN | 10.64 | 2-Material
MT010T0702 | SINAPI-37591 | SUPORTE MAO-FRANCESA EM ACO, ABAS IGUAIS 40 CM, CAPACIDADE MINIMA 70 KG, BRANCO | UN | 12.79 | 2-Material
MT010T0802 | SINAPI-37592 | BLOCO CERAMICO DE VEDACAO COM FUROS NA VERTICAL, 9 X 19 X 39 CM - 4,5 MPA (NBR 15270) | UN | 1.39 | 2-Material
MT010T0902 | SINAPI-37593 | BLOCO CERAMICO DE VEDACAO COM FUROS NA VERTICAL, 14 X 19 X 39 CM - 4,5 MPA (NBR 15270) | UN | 1.86 | 2-Material
MT010T0A02 | SINAPI-37594 | BLOCO CERAMICO DE VEDACAO COM FUROS NA VERTICAL, 19 X 19 X 39 CM - 4,5 MPA (NBR 15270) | UN | 2.28 | 2-Material
MT010T0B02 | SINAPI-37595 | ARGAMASSA COLANTE TIPO AC III | KG | 1.63 | 2-Material
MT010T0C02 | SINAPI-37596 | ARGAMASSA COLANTE TIPO AC III E | KG | 1.87 | 2-Material
EQ010T0D02 | SINAPI-37597 | BATE-ESTACAS POR GRAVIDADE, POTENCIA160 HP, PESO DO MARTELO ATE 3 TONELADAS | UN | 332215.39 | 3-Equipamento / Veiculos
MT010T0E02 | SINAPI-37598 | CONJUNTO MONTADO ESTOPIM COM ESPOLETA COMUM NUMERO 8, COM CABECA ACENDEDORA, 1,5 M | UN | 22.83 | 2-Material
MT010T0F02 | SINAPI-37599 | ACESSORIO INICIADOR NAO ELETRICO, TUBO DE 6 M, TEMPO DE RETARDO DE *160* MS | UN | 58.48 | 2-Material
MT010T0G02 | SINAPI-37600 | ACESSORIO DE LIGACAO NAO ELETRICO PARA CARGAS EXPLOSIVAS, TUBO DE 6 M | UN | 62.83 | 2-Material
MT010T0H02 | SINAPI-37601 | CORDEL DETONANTE, NP 05 G/M | M | 5.07 | 2-Material
MO010T2A02 | SINAPI-37666 | OPERADOR DE BETONEIRA ESTACIONARIA / MISTURADOR | H | 13.13 | 1-Mão de obra
MT010T3K02 | SINAPI-37712 | TELA ARAME GALVANIZADO REVESTIDO COM POLIMERO, MALHA HEXAGONAL DUPLA TORCAO, 8 X 10 CM (ZN/AL REVESTIDO COM POLIMERO), FIO *2,4* MM | M2 | 61.49 | 2-Material
EQ010T3Z02 | SINAPI-37727 | CARROCERIA FIXA ABERTA DE MADEIRA PARA TRANSPORTE GERAL DE CARGA SECA DIMENSOES APROXIMADAS 2,25 X 4,10 X 0,50 M (INCLUI MONTAGEM, NAO INCLUI CAMINHAO) | UN | 9000 | 3-Equipamento / Veiculos
EQ010T4002 | SINAPI-37728 | CARROCERIA FIXA ABERTA DE MADEIRA PARA TRANSPORTE GERAL DE CARGA SECA DIMENSOES APROXIMADAS 2,5 X 5,5 X 0,50 M (INCLUI MONTAGEM, NAO INCLUI CAMINHAO) | UN | 12209.79 | 3-Equipamento / Veiculos
EQ010T4102 | SINAPI-37729 | CARROCERIA FIXA ABERTA DE MADEIRA PARA TRANSPORTE GERAL DE CARGA SECA DIMENSOES APROXIMADAS 2,5 X 6,00 X 0,50 M (INCLUI MONTAGEM, NAO INCLUI CAMINHAO) | UN | 13216.78 | 3-Equipamento / Veiculos
EQ010T4202 | SINAPI-37730 | CARROCERIA FIXA ABERTA DE MADEIRA PARA TRANSPORTE GERAL DE CARGA SECA DIMENSOES APROXIMADAS 2,5 X 6,5 X 0,50 M (INCLUI MONTAGEM, NAO INCLUI CAMINHAO) | UN | 14223.77 | 3-Equipamento / Veiculos
EQ010T4302 | SINAPI-37731 | CARROCERIA FIXA ABERTA DE MADEIRA PARA TRANSPORTE GERAL DE CARGA SECA DIMENSOES APROXIMADAS 2,5 X 7,00 X 0,50 M (INCLUI MONTAGEM, NAO INCLUI CAMINHAO) | UN | 15230.76 | 3-Equipamento / Veiculos
EQ010T4402 | SINAPI-37732 | CARROCERIA FIXA ABERTA DE MADEIRA PARA TRANSPORTE GERAL DE CARGA SECA DIMENSOES APROXIMADAS 2,5 X 7,5 X 0,50 M (INCLUI MONTAGEM, NAO INCLUI CAMINHAO) | UN | 17370.62 | 3-Equipamento / Veiculos
EQ010T4502 | SINAPI-37733 | CACAMBA METALICA BASCULANTE COM CAPACIDADE DE 6 M3 (INCLUI MONTAGEM, NAO INCLUI CAMINHAO) | UN | 28951.04 | 3-Equipamento / Veiculos
EQ010T4602 | SINAPI-37734 | CACAMBA METALICA BASCULANTE COM CAPACIDADE DE 10 M3 (INCLUI MONTAGEM, NAO INCLUI CAMINHAO) | UN | 38611.88 | 3-Equipamento / Veiculos
EQ010T4702 | SINAPI-37735 | CACAMBA METALICA BASCULANTE COM CAPACIDADE DE 8 M3 (INCLUI MONTAGEM, NAO INCLUI CAMINHAO) | UN | 34886.01 | 3-Equipamento / Veiculos
EQ010T4802 | SINAPI-37736 | TANQUE DE ACO CARBONO NAO REVESTIDO, PARA TRANSPORTE DE AGUA COM CAPACIDADE DE 10 M3, COM BOMBA CENTRIFUGA POR TOMADA DE FORCA, VAZAO MAXIMA *75* M3/H (INCLUI MONTAGEM, NAO INCLUI CAMINHAO) | UN | 55000 | 3-Equipamento / Veiculos
EQ010T4902 | SINAPI-37737 | TANQUE DE ACO PARA TRANSPORTE DE AGUA COM CAPACIDADE DE 8 M3 (INCLUI MONTAGEM, NAO INCLUI CAMINHAO) | UN | 36513.37 | 3-Equipamento / Veiculos
EQ010T4A02 | SINAPI-37738 | TANQUE DE ACO PARA TRANSPORTE DE AGUA COM CAPACIDADE DE 6 M3 (INCLUI MONTAGEM, NAO INCLUI CAMINHAO) | UN | 45894.65 | 3-Equipamento / Veiculos
EQ010T4B02 | SINAPI-37739 | TANQUE DE ACO PARA TRANSPORTE DE AGUA COM CAPACIDADE DE 14 M3 (INCLUI MONTAGEM, NAO INCLUI CAMINHAO) | UN | 67692.3 | 3-Equipamento / Veiculos
EQ010T4C02 | SINAPI-37740 | TANQUE DE ACO PARA TRANSPORTE DE AGUA COM CAPACIDADE DE 4 M3 (INCLUI MONTAGEM, NAO INCLUI CAMINHAO) | UN | 38628.76 | 3-Equipamento / Veiculos
EQ010T4D02 | SINAPI-37741 | SEMIRREBOQUE COM TRES EIXOS, PARA TRANSPORTE DE CARGA SECA, DIMENSOES APROXIMADAS 2,60 X 12,50 X 0,50 M (NAO INCLUI CAVALO MECANICO) | UN | 102209.79 | 3-Equipamento / Veiculos
EQ010T4F02 | SINAPI-37743 | SEMIRREBOQUE COM DOIS EIXOS EM TANDEM TIPO BASCULANTE COM CACAMBA METALICA 14 M3 (INCLUI MONTAGEM, NAO INCLUI CAVALO MECANICO) | UN | 112405.59 | 3-Equipamento / Veiculos
EQ010T4G02 | SINAPI-37744 | SEMIRREBOQUE COM TRES EIXOS EM TANDEM TIPO BASCULANTE COM CACAMBA METALICA 18 M3 (INCLUI MONTAGEM, NAO INCLUI CAVALO MECANICO) | UN | 132167.83 | 3-Equipamento / Veiculos
EQ010T4H02 | SINAPI-37745 | CAMINHAO TOCO, PESO BRUTO TOTAL 13000 KG, CARGA UTIL MAXIMA 7925 KG, DISTANCIA ENTRE EIXOS 4,80 M, POTENCIA 189 CV (INCLUI CABINE E CHASSI, NAO INCLUI CARROCERIA) | UN | 247700 | 3-Equipamento / Veiculos
EQ010T4I02 | SINAPI-37746 | CAMINHAO TOCO, PESO BRUTO TOTAL 9000 KG, CARGA UTIL MAXIMA 5940 KG, DISTANCIA ENTRE EIXOS 3,69 M, POTENCIA 177 CV (INCLUI CABINE E CHASSI, NAO INCLUI CARROCERIA) | UN | 222577.25 | 3-Equipamento / Veiculos
EQ010T4J02 | SINAPI-37747 | CAMINHAO TRUCADO, PESO BRUTO TOTAL 23000 KG, CARGA UTIL MAXIMA 15935 KG, DISTANCIA ENTRE EIXOS 4,80 M, POTENCIA 230 CV (INCLUI CABINE E CHASSI, NAO INCLUI CARROCERIA) | UN | 321618.06 | 3-Equipamento / Veiculos
EQ010T4K02 | SINAPI-37748 | CAMINHAO TOCO, PESO BRUTO TOTAL 14300 KG, CARGA UTIL MAXIMA 9710 KG, DISTANCIA ENTRE EIXOS 3,56 M, POTENCIA 185 CV (INCLUI CABINE E CHASSI, NAO INCLUI CARROCERIA) | UN | 263338.01 | 3-Equipamento / Veiculos
EQ010T4L02 | SINAPI-37749 | CAMINHAO TRUCADO, PESO BRUTO TOTAL 23000 KG, CARGA UTIL MAXIMA 16360 KG, CABINE ESTENDIDA, DISTANCIA ENTRE EIXOS 3,56 M, POTENCIA 275 CV (INCLUI CABINE E CHASSI, NAO INCLUI CARROCERIA) | UN | 335492.41 | 3-Equipamento / Veiculos
EQ010T4M02 | SINAPI-37750 | CAMINHAO TOCO, PESO BRUTO TOTAL 9600 KG, CARGA UTIL MAXIMA 6110 KG, DISTANCIA ENTRE EIXOS 3,70 M, POTENCIA 156 CV (INCLUI CABINE E CHASSI, NAO INCLUI CARROCERIA) | UN | 221793.4 | 3-Equipamento / Veiculos
EQ010T4N02 | SINAPI-37751 | CAMINHAO TRUCADO, PESO BRUTO TOTAL 23000 KG, CARGA UTIL MAXIMA 16190 KG, DISTANCIA ENTRE EIXOS 3,60 M, POTENCIA 286 CV (INCLUI CABINE E CHASSI, NAO INCLUI CARROCERIA) | UN | 339411.71 | 3-Equipamento / Veiculos
EQ010T4O02 | SINAPI-37752 | CAMINHAO TOCO, PESO BRUTO TOTAL 16000 KG, CARGA UTIL MAXIMA 11130 KG, DISTANCIA ENTRE EIXOS 5,36 M, POTENCIA 185 CV (INCLUI CABINE E CHASSI, NAO INCLUI CARROCERIA) | UN | 276154.14 | 3-Equipamento / Veiculos
EQ010T4P02 | SINAPI-37753 | CAMINHAO TOCO, PESO BRUTO TOTAL 9600 KG, CARGA UTIL MAXIMA 6200 KG, DISTANCIA ENTRE EIXOS 3,10 M, POTENCIA 156 CV (INCLUI CABINE E CHASSI, NAO INCLUI CARROCERIA) | UN | 221009.53 | 3-Equipamento / Veiculos
EQ010T4Q02 | SINAPI-37754 | CAMINHAO TOCO, PESO BRUTO TOTAL 14300 KG, CARGA UTIL MAXIMA 9590 KG, DISTANCIA ENTRE EIXOS 4,76 M, POTENCIA 185 CV (INCLUI CABINE E CHASSI, NAO INCLUI CARROCERIA) | UN | 258674.05 | 3-Equipamento / Veiculos
EQ010T4R02 | SINAPI-37755 | CAMINHAO TRUCADO, PESO BRUTO TOTAL 22000 KG, CARGA UTIL MAXIMA 15350 KG, DISTANCIA ENTRE EIXOS 5,17 M, POTENCIA 238 CV (INCLUI CABINE E CHASSI, NAO INCLUI CARROCERIA) | UN | 316679.74 | 3-Equipamento / Veiculos
EQ010T4S02 | SINAPI-37756 | CAMINHAO TOCO, PESO BRUTO TOTAL 9700 KG, CARGA UTIL MAXIMA 6360 KG, DISTANCIA ENTRE EIXOS 4,30 M, POTENCIA 160 CV (INCLUI CABINE E CHASSI, NAO INCLUI CARROCERIA) | UN | 217913.28 | 3-Equipamento / Veiculos
EQ010T4T02 | SINAPI-37757 | CAMINHAO TOCO, PESO BRUTO TOTAL 16000 KG, CARGA UTIL MAXIMA 10600 KG, DISTANCIA ENTRE EIXOS 4,80 M, POTENCIA 275 CV (INCLUI CABINE E CHASSI, NAO INCLUI CARROCERIA) | UN | 303354.1 | 3-Equipamento / Veiculos
EQ010T4U02 | SINAPI-37758 | CAMINHAO TRUCADO, PESO BRUTO TOTAL 23000 KG, CARGA UTIL MAXIMA 15378 KG, DISTANCIA ENTRE EIXOS 4,80 M, POTENCIA 326 CV (INCLUI CABINE E CHASSI, NAO INCLUI CARROCERIA) | UN | 357440.51 | 3-Equipamento / Veiculos
EQ010T4V02 | SINAPI-37759 | CAMINHAO TOCO, PESO BRUTO TOTAL 16000 KG, CARGA UTIL MAXIMA 10780 KG, DISTANCIA ENTRE EIXOS 3,56 M, POTENCIA 275 CV (INCLUI CABINE E CHASSI, NAO INCLUI CARROCERIA) | UN | 304529.91 | 3-Equipamento / Veiculos
EQ010T4W02 | SINAPI-37760 | CAMINHAO TOCO, PESO BRUTO TOTAL 16000 KG, CARGA UTIL MAXIMA 13071 KG, DISTANCIA ENTRE EIXOS 4,80 M, POTENCIA 230 CV (INCLUI CABINE E CHASSI, NAO INCLUI CARROCERIA) | UN | 290812.33 | 3-Equipamento / Veiculos
EQ010T4X02 | SINAPI-37761 | CAMINHAO TOCO, PESO BRUTO TOTAL 16000 KG, CARGA UTIL MAXIMA DE 10685 KG, DISTANCIA ENTRE EIXOS 4,8M, POTENCIA 189 CV (INCLUI CABINE E CHASSI, NAO INCLUI CARROCERIA) | UN | 217913.28 | 3-Equipamento / Veiculos
EQ010T4Y02 | SINAPI-37762 | CAVALO MECANICO TRACAO 4X2, PESO BRUTO TOTAL 16000 KG, CAPACIDADE MAXIMA DE TRACAO *36000* KG, DISTANCIA ENTRE EIXOS *3,56* M, POTENCIA *286* CV (INCLUI CABINE E CHASSI, NAO INCLUI SEMIRREBOQUE) | UN | 374513.36 | 3-Equipamento / Veiculos
EQ010T4Z02 | SINAPI-37763 | CAVALO MECANICO TRACAO 4X2, PESO BRUTO TOTAL 16000 KG, CAPACIDADE MAXIMA DE TRACAO *45000* KG, DISTANCIA ENTRE EIXOS *3,56* M, POTENCIA *330* CV (INCLUI CABINE E CHASSI, NAO INCLUI SEMIRREBOQUE) | UN | 379062.04 | 3-Equipamento / Veiculos
EQ010T5102 | SINAPI-37765 | CAMINHAO TOCO, PESO BRUTO TOTAL 8250 KG, CARGA UTIL MAXIMA 5110 KG, DISTANCIA ENTRE EIXOS 4,30 M, POTENCIA 162 CV (INCLUI CABINE E CHASSI, NAO INCLUI CARROCERIA) | UN | 203019.94 | 3-Equipamento / Veiculos
EQ010T5202 | SINAPI-37766 | CAMINHAO TOCO, PESO BRUTO TOTAL 16000 KG, CARGA UTIL MAXIMA 11030 KG, DISTANCIA ENTRE EIXOS 3,56M, POTENCIA 186 CV (INCLUI CABINE E CHASSI, NAO INCLUI CARROCERIA) | UN | 304529.88 | 3-Equipamento / Veiculos
EQ010T5302 | SINAPI-37767 | CAMINHAO TRUCADO, PESO BRUTO TOTAL 23000 KG, CARGA UTIL MAXIMA 15940 KG, DISTANCIA ENTRE EIXOS 3,60 M, POTENCIA 286 CV (INCLUI CABINE E CHASSI, NAO INCLUI CARROCERIA) | UN | 339411.71 | 3-Equipamento / Veiculos
EQ010T5402 | SINAPI-37768 | LIMPADORA A SUCCAO, TANQUE 12000 L, BASCULAMENTO HIDRAULICO, BOMBA 12 M3/MIN 95% VACUO (INCLUI MONTAGEM, NAO INCLUI CAMINHAO) | UN | 98500 | 3-Equipamento / Veiculos
EQ010T5502 | SINAPI-37769 | LIMPADORA DE SUCCAO, TANQUE 11000 L, BOMBA 340 M3/MIN (INCLUI MONTAGEM, NAO INCLUI CAMINHAO) | UN | 140029.09 | 3-Equipamento / Veiculos
EQ010T5602 | SINAPI-37770 | LIMPADORA DE SUCCAO, TANQUE 5500 L, BOMBA 60M3/MIN, VACUO 500 MBAR (INCLUI MONTAGEM, NAO INCLUI CAMINHAO) | UN | 237651.71 | 3-Equipamento / Veiculos
EQ010T5702 | SINAPI-37771 | HIDROJATEADORA PARA DESOBSTRUCAO DE REDES E GALERIAS, TANQUE 7000 L, BOMBA TRIPLEX 140 KGF/CM2 260 L/MIN ALIMENTADA POR MOTOR INDEPENDENTE A DIESEL POTENCIA 125 CV (INCLUI MONTAGEM, NAO INCLUI CAMINHAO) | UN | 121838.18 | 3-Equipamento / Veiculos
EQ010T5802 | SINAPI-37772 | HIDROJATEADORA PARA DESOBSTRUCAO DE REDES E GALERIAS, TANQUE 7000 L, BOMBA TRIPLEX 120 KGF/CM2 128 L/MIN (INCLUI MONTAGEM, NAO INCLUI CAMINHAO) | UN | 114526.71 | 3-Equipamento / Veiculos
EQ010T5902 | SINAPI-37773 | LIMPADORA DE SUCCAO TANQUE 7000 L, BOMBA 12 M3/MIN 95% VACUO (INCLUI MONTAGEM, NAO INCLUI CAMINHAO) | UN | 83643.1 | 3-Equipamento / Veiculos
EQ010T5A02 | SINAPI-37774 | EQUIPAMENTO DE LIMPEZA COMBINADO (VACUO/ALTA PRESSAO) 95% VACUO, TANQUE 7000 L, BOMBA 140 KGF/CM2 66 L/MIN COM MOTOR INDEPENDENTE A DIESEL DE 60 CV (INCLUI MONTAGEM, NAO INCLUI CAMINHAO) | UN | 188694.18 | 3-Equipamento / Veiculos
EQ010T5B02 | SINAPI-37775 | GUINDAUTO HIDRAULICO, CAPACIDADE MAXIMA DE CARGA 14340 KG, MOMENTO MAXIMO DE CARGA 42,3 TM, ALCANCE MAXIMO HORIZONTAL 16,80 M, PARA MONTAGEM SOBRE CHASSI DE CAMINHAO PBT MINIMO 23000 KG (INCLUI MONTAGEM, NAO INCLUI CAMINHAO) | UN | 208493.79 | 3-Equipamento / Veiculos
EQ010T5C02 | SINAPI-37776 | GUINDAUTO HIDRAULICO, CAPACIDADE MAXIMA DE CARGA 10000 KG, MOMENTO MAXIMO DE CARGA 23 TM , ALCANCE MAXIMO HORIZONTAL 11,80 M, PARA MONTAGEM SOBRE CHASSI DE CAMINHAO PBT MINIMO 15000 KG (INCLUI MONTAGEM, NAO INCLUI CAMINHAO) | UN | 132370.65 | 3-Equipamento / Veiculos
EQ010T5D02 | SINAPI-37777 | ELEVADOR DE CREMALHEIRA CABINE FECHADA 1,5 X 2,5 X 2,35 M (UMA POR TORRE), CAPACIDADE DE CARGA 1200 KG (15 PESSOAS), TORRE 24 M (16 MODULOS), FREIO DE SEGURANCA, LIMITADOR DE CARGA | UN | 173364.31 | 3-Equipamento / Veiculos
MT010T8102 | SINAPI-37873 | BLOCO DE CONCRETO ESTRUTURAL 14 X 19 X 29 CM, FBK 12 MPA (NBR 6136) | UN | 2.84 | 2-Material
MT010TA302 | SINAPI-37947 | TE PVC, SOLDAVEL, COM ROSCA NA BOLSA CENTRAL, 90 GRAUS, 25 MM X 3/4", PARA AGUA FRIA PREDIAL | UN | 3.14 | 2-Material
MT010TA402 | SINAPI-37948 | TE SANITARIO, PVC, DN 40 X 40 MM, SERIE NORMAL, PARA ESGOTO PREDIAL | UN | 1.84 | 2-Material
MT010TA502 | SINAPI-37949 | JOELHO PVC, SOLDAVEL, PB, 90 GRAUS, DN 40 MM, PARA ESGOTO PREDIAL | UN | 1.06 | 2-Material
MT010TA602 | SINAPI-37950 | JOELHO PVC, SOLDAVEL, PB, 90 GRAUS, DN 150 MM, PARA ESGOTO PREDIAL | UN | 29.14 | 2-Material
MT010TA702 | SINAPI-37951 | JOELHO PVC, SOLDAVEL, PB, 45 GRAUS, DN 40 MM, PARA ESGOTO PREDIAL | UN | 1.21 | 2-Material
MT010TA802 | SINAPI-37952 | JOELHO PVC, SOLDAVEL, PB, 45 GRAUS, DN 150 MM, PARA ESGOTO PREDIAL | UN | 33.47 | 2-Material
MT010TAB02 | SINAPI-37955 | SELIM COMPACTO EM PVC, SEM TRAVAS, DN 300 X 100 MM, PARA REDE COLETORA ESGOTO (NBR 10569) | UN | 60.48 | 2-Material
MT010TAC02 | SINAPI-37956 | JOELHO CPVC, SOLDAVEL, 90 GRAUS, 22 MM, PARA AGUA QUENTE | UN | 3.42 | 2-Material
MT010TAD02 | SINAPI-37957 | JOELHO CPVC, SOLDAVEL, 90 GRAUS, 28 MM, PARA AGUA QUENTE | UN | 7.21 | 2-Material
MT010TAE02 | SINAPI-37958 | JOELHO CPVC, SOLDAVEL, 90 GRAUS, 35 MM, PARA AGUA QUENTE | UN | 12.51 | 2-Material
MT010TAF02 | SINAPI-37959 | JOELHO CPVC, SOLDAVEL, 90 GRAUS, 42 MM, PARA AGUA QUENTE | UN | 20.06 | 2-Material
MT010TAG02 | SINAPI-37960 | JOELHO CPVC, SOLDAVEL, 90 GRAUS, 54 MM, PARA AGUA QUENTE | UN | 43.2 | 2-Material
MT010TAH02 | SINAPI-37961 | JOELHO CPVC, SOLDAVEL, 90 GRAUS, 73 MM, PARA AGUA QUENTE | UN | 114.61 | 2-Material
MT010TAI02 | SINAPI-37962 | JOELHO CPVC, SOLDAVEL, 90 GRAUS, 89 MM, PARA AGUA QUENTE | UN | 133.18 | 2-Material
MT010TAJ02 | SINAPI-37963 | JOELHO CPVC, SOLDAVEL, 45 GRAUS, 15 MM, PARA AGUA QUENTE | UN | 2.86 | 2-Material
MT010TAK02 | SINAPI-37964 | JOELHO CPVC, SOLDAVEL, 45 GRAUS, 22 MM, PARA AGUA QUENTE | UN | 4.76 | 2-Material
MT010TAL02 | SINAPI-37965 | JOELHO CPVC, SOLDAVEL, 45 GRAUS, 28 MM, PARA AGUA QUENTE | UN | 6.9 | 2-Material
MT010TAM02 | SINAPI-37966 | JOELHO CPVC, SOLDAVEL, 45 GRAUS, 35 MM, PARA AGUA QUENTE | UN | 12.51 | 2-Material
MT010TAN02 | SINAPI-37967 | JOELHO CPVC, SOLDAVEL, 45 GRAUS, 42 MM, PARA AGUA QUENTE | UN | 20.06 | 2-Material
MT010TAO02 | SINAPI-37968 | JOELHO CPVC, SOLDAVEL, 45 GRAUS, 54 MM, PARA AGUA QUENTE | UN | 43.99 | 2-Material
MT010TAP02 | SINAPI-37969 | JOELHO CPVC, SOLDAVEL, 45 GRAUS, 73 MM, PARA AGUA QUENTE | UN | 117.53 | 2-Material
MT010TAQ02 | SINAPI-37970 | JOELHO CPVC, SOLDAVEL, 45 GRAUS, 89 MM, PARA AGUA QUENTE | UN | 137.11 | 2-Material
MT010TAR02 | SINAPI-37971 | CURVA CPVC, 90 GRAUS, SOLDAVEL,15 MM, PARA AGUA QUENTE | UN | 3.13 | 2-Material
MT010TAS02 | SINAPI-37972 | CURVA CPVC, 90 GRAUS, SOLDAVEL, 22 MM, PARA AGUA QUENTE | UN | 5.21 | 2-Material
MT010TAT02 | SINAPI-37973 | CURVA CPVC, 90 GRAUS, SOLDAVEL, 28 MM, PARA AGUA QUENTE | UN | 8.34 | 2-Material
MT010TAU02 | SINAPI-37974 | LUVA CPVC, SOLDAVEL, 22 MM, PARA AGUA QUENTE PREDIAL | UN | 1.9 | 2-Material
MT010TAV02 | SINAPI-37975 | LUVA CPVC, SOLDAVEL, 28 MM, PARA AGUA QUENTE PREDIAL | UN | 3.87 | 2-Material
MT010TAW02 | SINAPI-37976 | LUVA CPVC, SOLDAVEL, 35 MM, PARA AGUA QUENTE PREDIAL | UN | 7.93 | 2-Material
MT010TAX02 | SINAPI-37977 | LUVA CPVC, SOLDAVEL, 42 MM, PARA AGUA QUENTE PREDIAL | UN | 10.91 | 2-Material
MT010TAY02 | SINAPI-37978 | LUVA CPVC, SOLDAVEL, 54 MM, PARA AGUA QUENTE PREDIAL | UN | 22.12 | 2-Material
MT010TAZ02 | SINAPI-37979 | LUVA CPVC, SOLDAVEL, 73 MM, PARA AGUA QUENTE PREDIAL | UN | 95.04 | 2-Material
MT010TB002 | SINAPI-37980 | LUVA CPVC, SOLDAVEL, 89 MM, PARA AGUA QUENTE PREDIAL | UN | 106.81 | 2-Material
MT010TB102 | SINAPI-37981 | LUVA DE CORRER, CPVC, SOLDAVEL, 15 MM, PARA AGUA QUENTE PREDIAL | UN | 4.35 | 2-Material
MT010TB202 | SINAPI-37982 | LUVA DE CORRER, CPVC, SOLDAVEL, 22 MM, PARA AGUA QUENTE PREDIAL | UN | 6.61 | 2-Material
MT010TB302 | SINAPI-37983 | LUVA DE CORRER, CPVC, SOLDAVEL, 28 MM, PARA AGUA QUENTE PREDIAL | UN | 9.26 | 2-Material
MT010TB402 | SINAPI-37984 | LUVA DE CORRER, CPVC, SOLDAVEL, 35 MM, PARA AGUA QUENTE PREDIAL | UN | 15.99 | 2-Material
MT010TB502 | SINAPI-37985 | LUVA DE CORRER, CPVC, SOLDAVEL, 42 MM, PARA AGUA QUENTE PREDIAL | UN | 22.39 | 2-Material
MT010TB602 | SINAPI-37986 | LUVA DE TRANSICAO DE CPVC X PVC, SOLDAVEL, 22 X 25 MM, PARA AGUA QUENTE | UN | 1.49 | 2-Material
MT010TB702 | SINAPI-37987 | LUVA DE TRANSICAO, CPVC, SOLDAVEL, 42 MM X 1 1/2", PARA AGUA QUENTE | UN | 111.77 | 2-Material
MT010TB802 | SINAPI-37988 | LUVA DE TRANSICAO, CPVC, SOLDAVEL, 54 MM X 2", PARA AGUA QUENTE PREDIAL | UN | 182.31 | 2-Material
MT010TB902 | SINAPI-37989 | UNIAO, CPVC, SOLDAVEL, 15 MM, PARA AGUA QUENTE PREDIAL | UN | 8.77 | 2-Material
MT010TBA02 | SINAPI-37990 | UNIAO, CPVC, SOLDAVEL, 22 MM, PARA AGUA QUENTE PREDIAL | UN | 10.19 | 2-Material
MT010TBB02 | SINAPI-37991 | UNIAO, CPVC, SOLDAVEL, 28 MM, PARA AGUA QUENTE PREDIAL | UN | 16.13 | 2-Material
MT010TBC02 | SINAPI-37992 | UNIAO, CPVC, SOLDAVEL, 35 MM, PARA AGUA QUENTE PREDIAL | UN | 24.63 | 2-Material
MT010TBD02 | SINAPI-37993 | UNIAO, CPVC, SOLDAVEL, 42 MM, PARA AGUA QUENTE PREDIAL | UN | 36.56 | 2-Material
MT010TBE02 | SINAPI-37994 | UNIAO, CPVC, SOLDAVEL, 54 MM, PARA AGUA QUENTE PREDIAL | UN | 87.85 | 2-Material
MT010TBF02 | SINAPI-37995 | UNIAO, CPVC, SOLDAVEL, 73 MM, PARA AGUA QUENTE PREDIAL | UN | 127.51 | 2-Material
MT010TBG02 | SINAPI-37996 | UNIAO, CPVC, SOLDAVEL, 89 MM, PARA AGUA QUENTE PREDIAL | UN | 188.01 | 2-Material
MT010TBH02 | SINAPI-37997 | ADAPTADOR, CPVC, SOLDAVEL, 15 MM, PARA AGUA QUENTE | UN | 4.84 | 2-Material
MT010TBI02 | SINAPI-37998 | ADAPTADOR, CPVC, SOLDAVEL, 22 MM, PARA AGUA QUENTE | UN | 5.02 | 2-Material
MT010TBJ02 | SINAPI-37999 | CURVA DE TRANSPOSICAO, CPVC, SOLDAVEL, 15 MM | UN | 5 | 2-Material
MT010TBK02 | SINAPI-38000 | CURVA DE TRANSPOSICAO, CPVC, SOLDAVEL, 22 MM | UN | 6.61 | 2-Material
MT010TBL02 | SINAPI-38001 | BUCHA DE REDUCAO, CPVC, SOLDAVEL, 22 X 15 MM, PARA AGUA QUENTE | UN | 0.79 | 2-Material
MT010TBM02 | SINAPI-38002 | BUCHA DE REDUCAO, CPVC, SOLDAVEL, 28 X 22 MM, PARA AGUA QUENTE | UN | 1.47 | 2-Material
MT010TBN02 | SINAPI-38003 | BUCHA DE REDUCAO, CPVC, SOLDAVEL, 35 X 28 MM, PARA AGUA QUENTE | UN | 17.72 | 2-Material
MT010TBO02 | SINAPI-38004 | BUCHA DE REDUCAO, CPVC, SOLDAVEL, 42 X 22 MM, PARA AGUA QUENTE | UN | 23.7 | 2-Material
MT010TBP02 | SINAPI-38005 | CONECTOR, CPVC, SOLDAVEL, 15 MM X 1/2", PARA AGUA QUENTE | UN | 14.55 | 2-Material
MT010TBQ02 | SINAPI-38006 | CONECTOR, CPVC, SOLDAVEL, 22 MM X 1/2", PARA AGUA QUENTE | UN | 17.86 | 2-Material
MT010TBR02 | SINAPI-38007 | CONECTOR, CPVC, SOLDAVEL, 28 MM X 1", PARA AGUA QUENTE | UN | 27.34 | 2-Material
MT010TBS02 | SINAPI-38008 | CONECTOR, CPVC, SOLDAVEL, 35 MM X 1 1/4", PARA AGUA QUENTE | UN | 110.1 | 2-Material
MT010TBT02 | SINAPI-38009 | CONECTOR, CPVC, SOLDAVEL, 42 MM X 1 1/2", PARA AGUA QUENTE | UN | 134.56 | 2-Material
MT010TBU02 | SINAPI-38010 | TE CPVC, SOLDAVEL, 90 GRAUS, 22 MM, PARA AGUA QUENTE PREDIAL | UN | 4 | 2-Material
MT010TBV02 | SINAPI-38011 | TE CPVC, SOLDAVEL, 90 GRAUS, 28 MM, PARA AGUA QUENTE PREDIAL | UN | 7.39 | 2-Material
MT010TBW02 | SINAPI-38012 | TE CPVC, SOLDAVEL, 90 GRAUS, 35 MM, PARA AGUA QUENTE PREDIAL | UN | 25.25 | 2-Material
MT010TBX02 | SINAPI-38013 | TE CPVC, SOLDAVEL, 90 GRAUS, 42 MM, PARA AGUA QUENTE PREDIAL | UN | 32.78 | 2-Material
MT010TBY02 | SINAPI-38014 | TE CPVC, SOLDAVEL, 90 GRAUS, 54 MM, PARA AGUA QUENTE PREDIAL | UN | 53.35 | 2-Material
MT010TBZ02 | SINAPI-38015 | TE CPVC, SOLDAVEL, 90 GRAUS, 73 MM, PARA AGUA QUENTE PREDIAL | UN | 128.84 | 2-Material
MT010TC002 | SINAPI-38016 | TE CPVC, SOLDAVEL, 90 GRAUS, 89 MM, PARA AGUA QUENTE PREDIAL | UN | 156.76 | 2-Material
MT010TC102 | SINAPI-38017 | TE DE TRANSICAO, CPVC, SOLDAVEL, 15 MM X 1/2", PARA AGUA QUENTE | UN | 7.72 | 2-Material
MT010TC202 | SINAPI-38018 | TE DE TRANSICAO, CPVC, SOLDAVEL, 22 MM X 1/2", PARA AGUA QUENTE | UN | 8.52 | 2-Material
MT010TC302 | SINAPI-38019 | TE MISTURADOR, CPVC, SOLDAVEL, 15 MM, PARA AGUA QUENTE | UN | 6.73 | 2-Material
MT010TC402 | SINAPI-38020 | TE MISTURADOR, CPVC, SOLDAVEL, 22 MM, PARA AGUA QUENTE | UN | 8.52 | 2-Material
MT010TC502 | SINAPI-38021 | LUVA DE CORRER PARA TUBO SOLDAVEL, PVC, 32 MM, PARA AGUA FRIA PREDIAL | UN | 16.37 | 2-Material
MT010TC602 | SINAPI-38022 | LUVA DE CORRER PARA TUBO SOLDAVEL, PVC, 60 MM, PARA AGUA FRIA PREDIAL | UN | 29.03 | 2-Material
MT010TC702 | SINAPI-38023 | LUVA DE REDUCAO, PVC, SOLDAVEL, 50 X 25 MM, PARA AGUA FRIA PREDIAL | UN | 3.26 | 2-Material
MT010TC902 | SINAPI-38025 | CURVA DE TRANSPOSICAO, PVC, SOLDAVEL, 25 MM, PARA AGUA FRIA PREDIAL | UN | 4.63 | 2-Material
MT010TCA02 | SINAPI-38026 | CURVA DE TRANSPOSICAO, PVC, SOLDAVEL, 32 MM, PARA AGUA FRIA PREDIAL | UN | 12.39 | 2-Material
MT010TCC02 | SINAPI-38028 | TUBO CPVC, SOLDAVEL, 42 MM, AGUA QUENTE PREDIAL (NBR 15884) | M | 36.75 | 2-Material
MT010TCD02 | SINAPI-38029 | TUBO CPVC, SOLDAVEL, 54 MM, AGUA QUENTE PREDIAL (NBR 15884) | M | 56.02 | 2-Material
MT010TCE02 | SINAPI-38030 | TUBO CPVC, SOLDAVEL, 73 MM, AGUA QUENTE PREDIAL (NBR 15884) | M | 86.05 | 2-Material
MT010TCF02 | SINAPI-38031 | TUBO CPVC, SOLDAVEL, 89 MM, AGUA QUENTE PREDIAL (NBR 15884) | M | 136.35 | 2-Material
MT010TCG02 | SINAPI-38032 | TUBO PVC CORRUGADO, PAREDE DUPLA, JE, DN 150 MM, REDE COLETORA ESGOTO | M | 29.74 | 2-Material
MT010TCH02 | SINAPI-38033 | TUBO PVC CORRUGADO, PAREDE DUPLA, JE, DN 200 MM, REDE COLETORA ESGOTO | M | 48.67 | 2-Material
MT010TCI02 | SINAPI-38034 | TUBO PVC CORRUGADO, PAREDE DUPLA, JE, DN 250 MM, REDE COLETORA ESGOTO | M | 80.52 | 2-Material
MT010TCJ02 | SINAPI-38035 | TUBO PVC CORRUGADO, PAREDE DUPLA, JE, DN 300 MM, REDE COLETORA ESGOTO | M | 112.2 | 2-Material
MT010TCK02 | SINAPI-38036 | TUBO PVC CORRUGADO, PAREDE DUPLA, JE, DN 350 MM, REDE COLETORA ESGOTO | M | 158.32 | 2-Material
MT010TCL02 | SINAPI-38037 | TUBO PVC CORRUGADO, PAREDE DUPLA, JE, DN 400 MM, REDE COLETORA ESGOTO | M | 183.57 | 2-Material
MT010TCZ02 | SINAPI-38051 | TUBO DRENO, CORRUGADO, ESPIRALADO, FLEXIVEL, PERFURADO, EM POLIETILENO DE ALTA DENSIDADE (PEAD), DN 65 MM, (2 1/2") PARA DRENAGEM - EM ROLO (NORMA DNIT 093/2006 - EM) | M | 2.97 | 2-Material
MT010TD002 | SINAPI-38052 | TUBO DRENO, CORRUGADO, ESPIRALADO, FLEXIVEL, PERFURADO, EM POLIETILENO DE ALTA DENSIDADE (PEAD), DN 100 MM, (4") PARA DRENAGEM - EM ROLO (NORMA DNIT 093/2006 - E.M) | M | 4.77 | 2-Material
MT010TD102 | SINAPI-38053 | TUBO DRENO, CORRUGADO, ESPIRALADO, FLEXIVEL, PERFURADO, EM POLIETILENO DE ALTA DENSIDADE (PEAD), DN *160* MM, (6") PARA DRENAGEM - EM BARRA (NORMA DNIT 093/2006 - EM) | M | 9.85 | 2-Material
MT010TD202 | SINAPI-38054 | TUBO DRENO, CORRUGADO, ESPIRALADO, FLEXIVEL, PERFURADO, EM POLIETILENO DE ALTA DENSIDADE (PEAD), DN *200* MM, (8") PARA DRENAGEM - EM BARRA (NORMA DNIT 093/2006 - EM) | M | 16.93 | 2-Material
MT010TD302 | SINAPI-38055 | GRAMPO METALICO TIPO OLHAL PARA HASTE DE ATERRAMENTO DE 1/2'', CONDUTOR DE *10* A 50 MM2 | UN | 3.92 | 2-Material
MT010TD402 | SINAPI-38056 | GRAMPO METALICO TIPO U PARA HASTE DE ATERRAMENTO DE ATE 5/8'', CONDUTOR DE 10 A 25 MM2 | UN | 21.65 | 2-Material
MT010TD802 | SINAPI-38060 | BASE PARA MASTRO DE PARA-RAIOS DIAMETRO NOMINAL 1 1/2" | UN | 71.88 | 2-Material
MT010TD902 | SINAPI-38061 | SINALIZADOR NOTURNO SIMPLES PARA PARA-RAIOS, SEM RELE FOTOELETRICO | UN | 58.1 | 2-Material
MT010TDA02 | SINAPI-38062 | INTERRUPTOR SIMPLES 10A, 250V, CONJUNTO MONTADO PARA EMBUTIR 4" X 2" (PLACA + SUPORTE + MODULO) | UN | 6.88 | 2-Material
MT010TDB02 | SINAPI-38063 | INTERRUPTOR PARALELO 10A, 250V, CONJUNTO MONTADO PARA EMBUTIR 4" X 2" (PLACA + SUPORTE + MODULO) | UN | 9.37 | 2-Material
MT010TDC02 | SINAPI-38064 | INTERRUPTOR BIPOLAR 10A, 250V, CONJUNTO MONTADO PARA EMBUTIR 4" X 2" (PLACA + SUPORTE + MODULO) | UN | 19.43 | 2-Material
MT010TDD02 | SINAPI-38065 | INTERRUPTOR INTERMEDIARIO 10A, 250V, CONJUNTO MONTADO PARA EMBUTIR 4" X 2" (PLACA + SUPORTE + MODULO) | UN | 27.57 | 2-Material
MT010TDE02 | SINAPI-38066 | PULSADOR CAMPAINHA 10A, 250V, CONJUNTO MONTADO PARA EMBUTIR 4" X 2" (PLACA + SUPORTE + MODULO) | UN | 9.28 | 2-Material
MT010TDF02 | SINAPI-38067 | PULSADOR MINUTERIA 10A, 250V, CONJUNTO MONTADO PARA EMBUTIR 4" X 2" (PLACA + SUPORTE + MODULO) | UN | 13.06 | 2-Material
MT010TDG02 | SINAPI-38068 | INTERRUPTORES SIMPLES (2 MODULOS) 10A, 250V, CONJUNTO MONTADO PARA EMBUTIR 4" X 2" (PLACA + SUPORTE + MODULOS) | UN | 14.13 | 2-Material
MT010TDH02 | SINAPI-38069 | INTERRUPTOR SIMPLES + INTERRUPTOR PARALELO 10A, 250V, CONJUNTO MONTADO PARA EMBUTIR 4" X 2" (PLACA + SUPORTE + MODULOS) | UN | 15.28 | 2-Material
MT010TDI02 | SINAPI-38070 | INTERRUPTORES PARALELOS (2 MODULOS) 10A, 250V, CONJUNTO MONTADO PARA EMBUTIR 4" X 2" (PLACA + SUPORTE + MODULOS) | UN | 16.33 | 2-Material
MT010TDJ02 | SINAPI-38071 | INTERRUPTORES SIMPLES (3 MODULOS) 10A, 250V, CONJUNTO MONTADO PARA EMBUTIR 4" X 2" (PLACA + SUPORTE + MODULOS) | UN | 16.9 | 2-Material
MT010TDK02 | SINAPI-38072 | INTERRUPTORES SIMPLES (2 MODULOS) + 1 INTERRUPTOR PARALELO 10A, 250V, CONJUNTO MONTADO PARA EMBUTIR 4" X 2" (PLACA + SUPORTE + MODULOS) | UN | 20.47 | 2-Material
MT010TDL02 | SINAPI-38073 | INTERRUPTOR SIMPLES + 2 INTERRUPTORES PARALELOS 10A, 250V, CONJUNTO MONTADO PARA EMBUTIR 4" X 2" (PLACA + SUPORTE + MODULOS) | UN | 22.74 | 2-Material
MT010TDM02 | SINAPI-38074 | INTERRUPTORES PARALELOS (3 MODULOS) 10A, 250V, CONJUNTO MONTADO PARA EMBUTIR 4" X 2" (PLACA + SUPORTE + MODULO) | UN | 24.82 | 2-Material
MT010TDN02 | SINAPI-38075 | TOMADA 2P+T 20A 250V, CONJUNTO MONTADO PARA EMBUTIR 4" X 2" (PLACA + SUPORTE + MODULO) | UN | 15.54 | 2-Material
MT010TDO02 | SINAPI-38076 | TOMADAS (2 MODULOS) 2P+T 10A, 250V, CONJUNTO MONTADO PARA EMBUTIR 4" X 2" (PLACA + SUPORTE + MODULOS) | UN | 17.42 | 2-Material
MT010TDP02 | SINAPI-38077 | INTERRUPTOR SIMPLES + TOMADA 2P+T 10A, 250V, CONJUNTO MONTADO PARA EMBUTIR 4" X 2" (PLACA + SUPORTE + MODULOS) | UN | 14.93 | 2-Material
MT010TDQ02 | SINAPI-38078 | INTERRUPTOR PARALELO + TOMADA 2P+T 10A, 250V, CONJUNTO MONTADO PARA EMBUTIR 4" X 2" (PLACA + SUPORTE + MODULOS) | UN | 16.08 | 2-Material
MT010TDR02 | SINAPI-38079 | INTERRUPTORES SIMPLES (2 MODULOS) + TOMADA 2P+T 10A, 250V, CONJUNTO MONTADO PARA EMBUTIR 4" X 2" (PLACA + SUPORTE + MODULOS) | UN | 21.31 | 2-Material
MT010TDS02 | SINAPI-38080 | INTERRUPTOR SIMPLES + INTERRUPTOR PARALELO + TOMADA 2P+T 10A, 250V, CONJUNTO MONTADO PARA EMBUTIR 4" X 2" (PLACA + SUPORTE + MODULOS) | UN | 27.93 | 2-Material
MT010TDT02 | SINAPI-38081 | INTERRUPTORES PARALELOS (2 MODULOS) + TOMADA 2P+T 10A, 250V, CONJUNTO MONTADO PARA EMBUTIR 4" X 2" (PLACA + SUPORTE + MODULOS) | UN | 23.69 | 2-Material
MT010TDU02 | SINAPI-38082 | TOMADA RJ11, 2 FIOS, CONJUNTO MONTADO PARA EMBUTIR 4" X 2" (PLACA + SUPORTE + MODULO) | UN | 19.77 | 2-Material
MT010TDV02 | SINAPI-38083 | TOMADA RJ45, 8 FIOS, CAT 5E, CONJUNTO MONTADO PARA EMBUTIR 4" X 2" (PLACA + SUPORTE + MODULO) | UN | 34.89 | 2-Material
MT010TDW02 | SINAPI-38084 | TOMADA PARA ANTENA DE TV, CABO COAXIAL DE 9 MM, CONJUNTO MONTADO PARA EMBUTIR 4" X 2" (PLACA + SUPORTE + MODULO) | UN | 15.18 | 2-Material
MT010TDX02 | SINAPI-38085 | CAMPAINHA CIGARRA 127 V / 220 V, CONJUNTO MONTADO PARA EMBUTIR 4" X 2" (PLACA + SUPORTE + MODULO) | UN | 21.23 | 2-Material
MT010TDZ02 | SINAPI-38087 | VARIADOR DE LUMINOSIDADE ROTATIVO (DIMMER) 127V, 300W, CONJUNTO MONTADO PARA EMBUTIR 4" X 2" (PLACA + SUPORTE + MODULO) | UN | 60.08 | 2-Material
MT010TE002 | SINAPI-38088 | VARIADOR DE LUMINOSIDADE ROTATIVO (DIMMER) 220V, 600W, CONJUNTO MONTADO PARA EMBUTIR 4" X 2" (PLACA + SUPORTE + MODULO) | UN | 78.5 | 2-Material
MT010TE102 | SINAPI-38089 | VARIADOR DE VELOCIDADE PARA VENTILADOR 127V, 150W + 2 INTERRUPTORES PARALELOS, PARA REVERSAO E LAMPADA, CONJUNTO MONTADO PARA EMBUTIR 4" X 2" (PLACA + SUPORTE + MODULOS) | UN | 50.04 | 2-Material
MT010TE202 | SINAPI-38090 | VARIADOR DE VELOCIDADE PARA VENTILADOR 220V, 250W + 2 INTERRUPTORES PARALELOS, PARA REVERSAO E LAMPADA, CONJUNTO MONTADO PARA EMBUTIR 4" X 2" (PLACA + SUPORTE + MODULOS) | UN | 51.73 | 2-Material
MT010TE302 | SINAPI-38091 | ESPELHO / PLACA CEGA 4" X 2", PARA INSTALACAO DE TOMADAS E INTERRUPTORES | UN | 2.36 | 2-Material
MT010TE402 | SINAPI-38092 | ESPELHO / PLACA DE 1 POSTO 4" X 2", PARA INSTALACAO DE TOMADAS E INTERRUPTORES | UN | 2.24 | 2-Material
MT010TE502 | SINAPI-38093 | ESPELHO / PLACA DE 2 POSTOS 4" X 2", PARA INSTALACAO DE TOMADAS E INTERRUPTORES | UN | 2.32 | 2-Material
MT010TE602 | SINAPI-38094 | ESPELHO / PLACA DE 3 POSTOS 4" X 2", PARA INSTALACAO DE TOMADAS E INTERRUPTORES | UN | 2.84 | 2-Material
MT010TE702 | SINAPI-38095 | ESPELHO / PLACA CEGA 4" X 4", PARA INSTALACAO DE TOMADAS E INTERRUPTORES | UN | 5.01 | 2-Material
MT010TE802 | SINAPI-38096 | ESPELHO / PLACA DE 2 POSTOS 4" X 4", PARA INSTALACAO DE TOMADAS E INTERRUPTORES | UN | 5.38 | 2-Material
MT010TE902 | SINAPI-38097 | ESPELHO / PLACA DE 4 POSTOS 4" X 4", PARA INSTALACAO DE TOMADAS E INTERRUPTORES | UN | 5.77 | 2-Material
MT010TEA02 | SINAPI-38098 | ESPELHO / PLACA DE 6 POSTOS 4" X 4", PARA INSTALACAO DE TOMADAS E INTERRUPTORES | UN | 5.77 | 2-Material
MT010TEB02 | SINAPI-38099 | SUPORTE DE FIXACAO PARA ESPELHO / PLACA 4" X 2", PARA 3 MODULOS, PARA INSTALACAO DE TOMADAS E INTERRUPTORES (SOMENTE SUPORTE) | UN | 1.47 | 2-Material
MT010TEC02 | SINAPI-38100 | SUPORTE DE FIXACAO PARA ESPELHO / PLACA 4" X 4", PARA 6 MODULOS, PARA INSTALACAO DE TOMADAS E INTERRUPTORES (SOMENTE SUPORTE) | UN | 2.41 | 2-Material
MT010TED02 | SINAPI-38101 | TOMADA 2P+T 10A, 250V (APENAS MODULO) | UN | 7.63 | 2-Material
MT010TEE02 | SINAPI-38102 | TOMADA 2P+T 20A, 250V (APENAS MODULO) | UN | 9.76 | 2-Material
MT010TEF02 | SINAPI-38103 | TOMADA RJ11, 2 FIOS (APENAS MODULO) | UN | 16.05 | 2-Material
MT010TEG02 | SINAPI-38104 | TOMADA RJ45, 8 FIOS, CAT 5E (APENAS MODULO) | UN | 31.42 | 2-Material
MT010TEH02 | SINAPI-38105 | TOMADA PARA ANTENA DE TV, CABO COAXIAL DE 9 MM (APENAS MODULO) | UN | 10.69 | 2-Material
MT010TEI02 | SINAPI-38106 | CAMPAINHA CIGARRA 127 V / 220 V (APENAS MODULO) | UN | 17.97 | 2-Material
MT010TEK02 | SINAPI-38108 | VARIADOR DE LUMINOSIDADE ROTATIVO (DIMMER) 127 V, 300 W (APENAS MODULO) | UN | 46.71 | 2-Material
MT010TEL02 | SINAPI-38109 | VARIADOR DE LUMINOSIDADE ROTATIVO (DIMMER) 220 V, 600 W (APENAS MODULO) | UN | 74.66 | 2-Material
MT010TEM02 | SINAPI-38110 | VARIADOR DE VELOCIDADE PARA VENTILADOR 127 V, 150 W (APENAS MODULO) | UN | 28.72 | 2-Material
MT010TEN02 | SINAPI-38111 | VARIADOR DE VELOCIDADE PARA VENTILADOR 220 V, 250 W (APENAS MODULO) | UN | 32.12 | 2-Material
MT010TEO02 | SINAPI-38112 | INTERRUPTOR SIMPLES 10A, 250V (APENAS MODULO) | UN | 6.71 | 2-Material
MT010TEP02 | SINAPI-38113 | INTERRUPTOR PARALELO 10A, 250V (APENAS MODULO) | UN | 8.74 | 2-Material
MT010TEQ02 | SINAPI-38114 | INTERRUPTOR BIPOLAR SIMPLES 10 A, 250 V (APENAS MODULO) | UN | 17.38 | 2-Material
MT010TER02 | SINAPI-38115 | INTERRUPTOR INTERMEDIARIO 10 A, 250 V (APENAS MODULO) | UN | 18.56 | 2-Material
MT010TES02 | SINAPI-38116 | PULSADOR CAMPAINHA 10A, 250V (APENAS MODULO) | UN | 5.62 | 2-Material
MT010TET02 | SINAPI-38117 | PULSADOR MINUTERIA 10A, 250V (APENAS MODULO) | UN | 9.57 | 2-Material
MT010TEV02 | SINAPI-38119 | TINTA BORRACHA CLORADA, ACABAMENTO SEMIBRILHO, BRANCA | L | 88.95 | 2-Material
MT010TEW02 | SINAPI-38120 | MASSA EPOXI BICOMPONENTE PARA REPAROS | KG | 68.1 | 2-Material
MT010TEX02 | SINAPI-38121 | TINTA A BASE DE RESINA ACRILICA EMULSIONADA EM AGUA, PARA SINALIZACAO HORIZONTAL VIARIA (NBR 13699) | L | 9.52 | 2-Material
MT010TEY02 | SINAPI-38122 | FUNDO PREPARADOR ACRILICO BASE AGUA | L | 8.85 | 2-Material
MT010TEZ02 | SINAPI-38123 | SELANTE TIPO VEDA CALHA PARA METAL E FIBROCIMENTO | KG | 61.29 | 2-Material
MT010TF002 | SINAPI-38124 | ESPUMA EXPANSIVA DE POLIURETANO, APLICACAO MANUAL - 500 ML | UN | 25.88 | 2-Material
MT010TF102 | SINAPI-38125 | FERTILIZANTE ORGANICO COMPOSTO, CLASSE A | KG | 0.82 | 2-Material
MT010TF302 | SINAPI-38127 | BASE DE MISTURADOR MONOCOMANDO PARA CHUVEIRO | UN | 387.58 | 2-Material
MT010TF402 | SINAPI-38128 | TERRA VEGETAL (ENSACADA) | KG | 0.48 | 2-Material
MT010TF502 | SINAPI-38129 | CURVA DE TRANSPOSICAO, PVC SOLDAVEL, 20 MM, PARA AGUA FRIA PREDIAL | UN | 2.77 | 2-Material
MT010TF602 | SINAPI-38130 | TUBO CPVC SOLDAVEL, 35 MM, AGUA QUENTE PREDIAL (NBR 15884) | M | 26.81 | 2-Material
MT010TF702 | SINAPI-38131 | TINTA BORRACHA, CLORADA, ACABAMENTO SEMIBRILHO, PRETA | L | 89.74 | 2-Material
MT010TF802 | SINAPI-38132 | FIO COBRE NU DE 16 A 35 MM2, PARA TENSOES DE ATE 600 V | KG | 61.64 | 2-Material
MT010TF902 | SINAPI-38133 | FIO COBRE NU DE 50 A 120 MM2, PARA TENSOES DE ATE 600 V | KG | 59.62 | 2-Material
MT010TFA02 | SINAPI-38134 | FIO COBRE NU DE 150 A 500 MM2, PARA TENSOES DE ATE 600 V | KG | 60.43 | 2-Material
MT010TFB02 | SINAPI-38135 | LADRILHO HIDRAULICO, *20 X 20* CM, E= 2 CM, TATIL ALERTA OU DIRECIONAL, AMARELO | M2 | 59.46 | 2-Material
MT010TFD02 | SINAPI-38137 | LADRILHO HIDRAULICO, *20 X 20* CM, E= 2 CM, RAMPA, NATURAL | M2 | 46.9 | 2-Material
MT010TFE02 | SINAPI-38138 | LADRILHO HIDRAULICO, *30 X 30* CM, E= 2 CM, MILANO, NATURAL | M2 | 46.06 | 2-Material
MT010TFG02 | SINAPI-38140 | DISCO DE CORTE DIAMANTADO SEGMENTADO PARA CONCRETO, DIAMETRO DE 110 MM, FURO DE 20 MM | UN | 19 | 2-Material
MT010TFR02 | SINAPI-38151 | FECHADURA DE EMBUTIR PARA PORTA EXTERNA, MAQUINA 40 MM, COM CILINDRO, MACANETA ALAVANCA E ROSETA REDONDA EM METAL CROMADO - NIVEL DE SEGURANCA MEDIO - COMPLETA | CJ | 34.58 | 2-Material
MT010TFS02 | SINAPI-38152 | FECHADURA DE EMBUTIR PARA PORTA EXTERNA, MAQUINA 55 MM, COM CILINDRO, MACANETA ALAVANCA E ROSETA REDONDA EM METAL CROMADO - NIVEL DE SEGURANCA MEDIO - COMPLETA | CJ | 50.05 | 2-Material
MT010TFT02 | SINAPI-38153 | FECHADURA DE EMBUTIR PARA PORTA DE BANHEIRO, TIPO TRANQUETA, MAQUINA 40 MM, MACANETAS ALAVANCA, ESPELHO EM METAL CROMADO - NIVEL SEGURANCA MEDIO - COMPLETA | CJ | 25.05 | 2-Material
MT010TFV02 | SINAPI-38155 | FECHADURA DE SOBREPOR PARA PORTAO, COM CHAVE TETRA, CAIXA *100* MM, TRINCO LATERAL, EM LATAO OU ACO CROMADO, PINTADO - COMPLETA | UN | 33.2 | 2-Material
MT010TG502 | SINAPI-38165 | FECHO / FECHADURA COM PUXADOR CONCHA, COM TRANCA TIPO TRAVA, PARA JANELA / PORTA DE CORRER (INCLUI TESTA, FECHADURA, PUXADOR) - COMPLETA | CJ | 56.11 | 2-Material
MT010TG702 | SINAPI-38167 | BORBOLETA EM ZAMAC CROMADO, PARA TRAVAR JANELA TIPO GUILHOTINA | PAR | 17.62 | 2-Material
MT010TG802 | SINAPI-38168 | PUXADOR TUBULAR RETO, DUPLO, EM ALUMINIO POLIDO, DIAMETRO APROX.DE 1", COMPRIMENTO APROX. DE 400 MM, PARA PORTAS DE MADEIRA OU VIDRO | UN | 133.08 | 2-Material
MT010TG902 | SINAPI-38169 | CONJUNTO DE FERRAGENS PIVO, PARA PORTA PIVOTANTE DE ATE 100 KG, REGULAVEL COM ESFERA , CROMADO - SUPERIOR E INFERIOR - COMPLETO | CJ | 64.3 | 2-Material
MT010TGA02 | SINAPI-38170 | OLHO MAGICO / VISOR PARA PORTA DE *25 A 46* MM DE ESPESSURA, ANGULO DE VISAO APROXIMADO DE 200 GRAUS, LATAO CROMADO, COM FECHO JANELA | UN | 11.59 | 2-Material
MT010TGF02 | SINAPI-38175 | NUMERO / ALGARISMO PARA PORTA, TAMANHO *40* MM, EM ZAMAC, (MODELO DE 0 A 9), FIXACAO POR PARAFUSOS | UN | 2.54 | 2-Material
MT010TGG02 | SINAPI-38176 | NUMERO / ALGARISMO PARA RESIDENCIA (FACHADA), TAMANHO *120* MM, EM ZAMAC, (MODELO DE 0 A 9), FIXACAO POR PARAFUSOS | UN | 6.88 | 2-Material
MT010TGH02 | SINAPI-38177 | TRINCO / FECHO TIPO AVIAO, EM ZAMAC CROMADO, *60* MM, PARA JANELAS - INCLUI PARAFUSOS | UN | 7.74 | 2-Material
MT010TGI02 | SINAPI-38178 | FECHO DE EMBUTIR, TIPO UNHA, COMANDO DESLIZANTE, COM TRAVA, 120 MM, EM LATAO CROMADO | UN | 22.72 | 2-Material
MT010TGJ02 | SINAPI-38179 | ROLDANA CONCOVA DUPLA, EM CHAPA DE ACO, ROLAMENTO INTERNO BLINDADO DE ACO REVESTIDO EM NYLON, PARA PORTA DE CORRER | UN | 28.38 | 2-Material
MT010TGK02 | SINAPI-38180 | PISO EM REGUA VINILICA SEMIFLEXIVEL, ENCAIXE CLICADO, E = 4 MM (SEM COLOCACAO) | M2 | 129.94 | 2-Material
MT010TGL02 | SINAPI-38181 | PISO TATIL ALERTA OU DIRECIONAL, DE BORRACHA, COLORIDO, 25 X 25 CM, E = 5 MM, PARA COLA | M2 | 177.39 | 2-Material
MT010TGM02 | SINAPI-38182 | PISO TATIL DE ALERTA OU DIRECIONAL DE BORRACHA, PRETO, 25 X 25 CM, E = 5 MM, PARA COLA | M2 | 168.97 | 2-Material
MT010TGP02 | SINAPI-38185 | PISO TATIL DE ALERTA OU DIRECIONAL, DE BORRACHA, PRETO, 25 X 25 CM, E = 12 MM, PARA ARGAMASSA | M2 | 391.07 | 2-Material
MT010TGQ02 | SINAPI-38186 | PISO TATIL DE ALERTA OU DIRECIONAL, DE BORRACHA, COLORIDO, 25 X 25 CM, E = 12 MM, PARA ARGAMASSA | M2 | 439.23 | 2-Material
MT010TGT02 | SINAPI-38189 | DUCHA METALICA DE PAREDE, ARTICULAVEL, COM BRACO/CANO, SEM DESVIADOR | UN | 190.16 | 2-Material
MT010TGU02 | SINAPI-38190 | DUCHA METALICA DE PAREDE, ARTICULAVEL, COM DESVIADOR E DUCHA MANUAL | UN | 427.63 | 2-Material
MT010TGV02 | SINAPI-38191 | LAMPADA FLUORESCENTE COMPACTA 2U BRANCA 15 W, BASE E27 (127/220 V) | UN | 11.69 | 2-Material
MT010TGW02 | SINAPI-38192 | LAMPADA FLUORESCENTE ESPIRAL BRANCA 65 W, BASE E27 (127/220 V) | UN | 81.51 | 2-Material
MT010TGX02 | SINAPI-38193 | LAMPADA LED 6 W BIVOLT BRANCA, FORMATO TRADICIONAL (BASE E27) | UN | 8.91 | 2-Material
MT010TGY02 | SINAPI-38194 | LAMPADA LED 10 W BIVOLT BRANCA, FORMATO TRADICIONAL (BASE E27) | UN | 10.25 | 2-Material
MT010TGZ02 | SINAPI-38195 | PISO PORCELANATO, BORDA RETA, EXTRA, FORMATO MAIOR QUE 2025 CM2 | M2 | 94.66 | 2-Material
MT010TH002 | SINAPI-38196 | TERMINAL METALICO A PRESSAO PARA 1 CABO DE 150 MM2, COM 1 FURO DE FIXACAO | UN | 23.5 | 2-Material
MT010TH402 | SINAPI-38200 | CORDA DE POLIAMIDA 12 MM TIPO BOMBEIRO, PARA TRABALHO EM ALTURA | 100M | 480.18 | 2-Material
MT010TLO02 | SINAPI-38364 | BANCADA/ BANCA EM GRANITO, POLIDO, TIPO ANDORINHA/ QUARTZ/ CASTELO/ CORUMBA OU OUTROS EQUIVALENTES DA REGIAO, COM CUBA INOX, FORMATO *120 X 60* CM, E= *2* CM | UN | 754.71 | 2-Material
MT010TLP02 | SINAPI-38365 | CAMADA SEPARADORA DE FILME DE POLIETILENO 20 A 25 MICRA | M2 | 1.44 | 2-Material
MT010TLQ02 | SINAPI-38366 | PAPEL KRAFT BETUMADO | M2 | 3.82 | 2-Material
MT010TLR02 | SINAPI-38367 | ESPATULA DE ACO INOX COM CABO DE MADEIRA, LARGURA 8 CM | UN | 11 | 2-Material
MT010TLS02 | SINAPI-38368 | ESPATULA DE PLASTICO LISA, LARGURA 10 CM | UN | 6.82 | 2-Material
MT010TLT02 | SINAPI-38369 | DESEMPENADEIRA DE ACO DENTADA 12 X *25* CM, DENTES 8 X 8 MM, CABO FECHADO DE MADEIRA | UN | 11.01 | 2-Material
MT010TLU02 | SINAPI-38370 | DESEMPENADEIRA DE ACO LISA 12 X *25* CM COM CABO FECHADO DE MADEIRA | UN | 11.01 | 2-Material
MT010TLW02 | SINAPI-38372 | DESEMPENADEIRA PLASTICA LISA *14 X 27* CM | UN | 17.55 | 2-Material
MT010TLY02 | SINAPI-38374 | CADEIRA SUSPENSA MANUAL / BALANCIM INDIVIDUAL (NBR 14751) | UN | 812.19 | 2-Material
MT010TM002 | SINAPI-38376 | PRUMO DE PAREDE EM ACO 700 A 750 G | UN | 25.21 | 2-Material
MT010TM102 | SINAPI-38377 | PRUMO DE CENTRO EM ACO *400* G | UN | 22.11 | 2-Material
MT010TM302 | SINAPI-38379 | REGUA DE ALUMINIO PARA PEDREIRO 2 X 1 " | M | 29.58 | 2-Material
MT010TM402 | SINAPI-38380 | ESQUADRO DE ACO 12 " (300 MM), CABO DE ALUMINIO | UN | 17.48 | 2-Material
MT010TM502 | SINAPI-38381 | BANDEJA DE PINTURA PARA ROLO 23 CM | UN | 8.66 | 2-Material
MT010TM602 | SINAPI-38382 | LINHA DE PEDREIRO LISA 100 M | UN | 10.15 | 2-Material
MT010TM702 | SINAPI-38383 | LIXA D'AGUA EM FOLHA, GRAO 100 | UN | 1.9 | 2-Material
MT010TM802 | SINAPI-38384 | ESTILETE DE METAL, LAMINA 18 MM | UN | 17.68 | 2-Material
MT010TM902 | SINAPI-38385 | MISTURADOR MANUAL DE TINTAS PARA FURADEIRA, HASTE METALICA *60* CM, COM HELICE (MEXEDOR DE TINTA) | UN | 41.62 | 2-Material
MT010TMA02 | SINAPI-38386 | PINCEL CHATO (TRINCHA) CERDAS GRIS 1.1/2 " (38 MM) | UN | 4.46 | 2-Material
MT010TME02 | SINAPI-38390 | ROLO DE LA DE CARNEIRO 23 CM (SEM CABO) | UN | 30.61 | 2-Material
MT010TMG02 | SINAPI-38392 | PROLONGADOR/EXTENSOR PARA ROLO DE PINTURA 3 M | UN | 49.27 | 2-Material
MT010TMH02 | SINAPI-38393 | ROLO DE ESPUMA POLIESTER 23 CM (SEM CABO) | UN | 13.8 | 2-Material
MT010TMI02 | SINAPI-38394 | KIT ACESSORIOS PARA COMPRESSOR DE AR, 5 PECAS (PISTOLAS PINTURA, LIMPEZA E PULVERIZACAO, CALIBRADOR E MANGUEIRA) | UN | 279.1 | 2-Material
MT010TMJ02 | SINAPI-38395 | BLOCO DE ESPUMA MULTIUSO *23 X 13 X 8* CM | UN | 7.24 | 2-Material
MT010TMK02 | SINAPI-38396 | SELADOR HORIZONTAL PARA FITA DE ACO 1 " | UN | 397.47 | 2-Material
MT010TML02 | SINAPI-38397 | PASTA DESENGRAXANTE PARA MAOS | KG | 5.7 | 2-Material
MT010TMN02 | SINAPI-38399 | BOLSA DE LONA PARA FERRAMENTAS *50 X 35 X 25* CM | UN | 135.93 | 2-Material
MT010TMO02 | SINAPI-38400 | VASSOURA 40 CM COM CABO | UN | 9.23 | 2-Material
MT010TMP02 | SINAPI-38401 | RODO PARA CHAO 40 CM COM CABO | UN | 6.6 | 2-Material
MT010TMQ02 | SINAPI-38402 | PA DE LIXO PLASTICA, CABO LONGO | UN | 5.54 | 2-Material
MT010TMR02 | SINAPI-38403 | ENXADA ESTREITA *25 X 23* CM COM CABO | UN | 27.25 | 2-Material
MT010TMS02 | SINAPI-38404 | CONCRETO USINADO BOMBEAVEL, CLASSE DE RESISTENCIA C20, COM BRITA 0 E 1, SLUMP = 130 +/- 20 MM, EXCLUI SERVICO DE BOMBEAMENTO (NBR 8953) | M3 | 337.72 | 2-Material
MT010TMT02 | SINAPI-38405 | CONCRETO USINADO BOMBEAVEL, CLASSE DE RESISTENCIA C25, COM BRITA 0 E 1, SLUMP = 130 +/- 20 MM, EXCLUI SERVICO DE BOMBEAMENTO (NBR 8953) | M3 | 348.13 | 2-Material
MT010TMU02 | SINAPI-38406 | CONCRETO USINADO BOMBEAVEL, CLASSE DE RESISTENCIA C30, COM BRITA 0 E 1, SLUMP = 130 +/- 20 MM, EXCLUI SERVICO DE BOMBEAMENTO (NBR 8953) | M3 | 367.61 | 2-Material
MT010TMW02 | SINAPI-38408 | CONCRETO USINADO BOMBEAVEL, CLASSE DE RESISTENCIA C25, COM BRITA 0 E 1, SLUMP = 190 +/- 20 MM, EXCLUI SERVICO DE BOMBEAMENTO (NBR 8953) | M3 | 385.35 | 2-Material
MT010TMX02 | SINAPI-38409 | CONCRETO USINADO BOMBEAVEL, CLASSE DE RESISTENCIA C30, COM BRITA 0 E 1, SLUMP = 190 +/- 20 MM, EXCLUI SERVICO DE BOMBEAMENTO (NBR 8953) | M3 | 387.98 | 2-Material
EQ010TMY02 | SINAPI-38410 | PENEIRA ROTATIVA COM MOTOR ELETRICO TRIFASICO DE 2 CV, CILINDRO DE 1 M X 0,60 M, COM FUROS DE 3,17 MM | UN | 10804.63 | 3-Equipamento / Veiculos
EQ010TMZ02 | SINAPI-38411 | DOSADOR DE AREIA, CAPACIDADE DE *26* LITROS | UN | 1219.87 | 3-Equipamento / Veiculos
EQ010TN002 | SINAPI-38412 | INVERSOR DE SOLDA MONOFASICO DE 160 A, POTENCIA DE 5400 W, TENSAO DE 220 V, TURBO VENTILADO, PROTECAO POR FUSIVEL TERMICO, PARA ELETRODOS DE 2,0 A 4,0 MM | UN | 1414.68 | 3-Equipamento / Veiculos
EQ010TN102 | SINAPI-38413 | LIXADEIRA ELETRICA ANGULAR, PARA DISCO DE 7 " (180 MM), POTENCIA DE 2.200 W, *5.000* RPM, 220 V | UN | 772.21 | 3-Equipamento / Veiculos
EQ010TN202 | SINAPI-38414 | TERMOFUSORA PARA TUBOS E CONEXOES EM PPR COM DIAMETROS DE 75 A 110 MM, POTENCIA DE *1100* W, TENSAO 220 V | UN | 1172.98 | 3-Equipamento / Veiculos
EQ010TN302 | SINAPI-38415 | TERMOFUSORA PARA TUBOS E CONEXOES EM PPR COM DIAMETROS DE 20 A 63 MM, POTENCIA DE 800 W, TENSAO 220 V | UN | 835.75 | 3-Equipamento / Veiculos
MT010TN602 | SINAPI-38418 | BUCHA DE REDUCAO, PVC, LONGA, SERIE R, DN 50 X 40 MM, PARA ESGOTO PREDIAL | UN | 3.82 | 2-Material
MT010TN902 | SINAPI-38421 | CURVA DE PVC, 90 GRAUS, SERIE R, DN 50 MM, PARA ESGOTO PREDIAL | UN | 15.42 | 2-Material
MT010TNA02 | SINAPI-38422 | CURVA DE PVC, 90 GRAUS, SERIE R, DN 75 MM, PARA ESGOTO PREDIAL | UN | 22.54 | 2-Material
MT010TNB02 | SINAPI-38423 | CURVA DE PVC, 90 GRAUS, SERIE R, DN 100 MM, PARA ESGOTO PREDIAL | UN | 32.66 | 2-Material
MT010TNE02 | SINAPI-38426 | CURVA DE PVC, 45 GRAUS, SERIE R, DN 100 MM, PARA ESGOTO PREDIAL | UN | 14.4 | 2-Material
MT010TNG02 | SINAPI-38428 | CONECTOR, CPVC, SOLDAVEL, 22 MM X 3/4", PARA AGUA QUENTE | UN | 16.73 | 2-Material
MT010TNH02 | SINAPI-38429 | JOELHO DE TRANSICAO, CPVC, SOLDAVEL, 90 GRAUS, 15 MM X 1/2", PARA AGUA QUENTE | UN | 7.29 | 2-Material
MT010TNI02 | SINAPI-38430 | JOELHO DE TRANSICAO, CPVC, SOLDAVEL, 90 GRAUS, 22 MM X 3/4", PARA AGUA QUENTE | UN | 14.76 | 2-Material
MT010TNJ02 | SINAPI-38431 | JOELHO DE TRANSICAO, CPVC, SOLDAVEL, 90 GRAUS, 22 MM X 1/2", PARA AGUA QUENTE | UN | 11.55 | 2-Material
MT010TNL02 | SINAPI-38433 | JOELHO PPR, 45 GRAUS, SOLDAVEL, DN 32 MM, PARA AGUA QUENTE PREDIAL | UN | 3.37 | 2-Material
MT010TNM02 | SINAPI-38434 | JOELHO PPR, 90 GRAUS, SOLDAVEL, DN 32 MM, PARA AGUA QUENTE PREDIAL | UN | 3.42 | 2-Material
MT010TNN02 | SINAPI-38435 | JOELHO PPR, 90 GRAUS, SOLDAVEL, DN 40 MM, PARA AGUA QUENTE PREDIAL | UN | 6.49 | 2-Material
MT010TNO02 | SINAPI-38436 | JOELHO PPR, 90 GRAUS, SOLDAVEL, DN 50 MM, PARA AGUA QUENTE PREDIAL | UN | 13.41 | 2-Material
MT010TNP02 | SINAPI-38437 | JOELHO PPR, 90 GRAUS, SOLDAVEL, DN 63 MM, PARA AGUA QUENTE PREDIAL | UN | 20.15 | 2-Material
MT010TNQ02 | SINAPI-38438 | JOELHO PPR, 90 GRAUS, SOLDAVEL, DN 75 MM, PARA AGUA QUENTE PREDIAL | UN | 50.91 | 2-Material
MT010TNR02 | SINAPI-38439 | JOELHO PPR, 90 GRAUS, SOLDAVEL, DN 90 MM, PARA AGUA QUENTE PREDIAL | UN | 77.59 | 2-Material
MT010TNS02 | SINAPI-38440 | JOELHO PPR, 90 GRAUS, SOLDAVEL, DN 110 MM, PARA AGUA QUENTE PREDIAL | UN | 116.37 | 2-Material
MT010TNT02 | SINAPI-38441 | LUVA PPR, SOLDAVEL, DN 32 MM, PARA AGUA QUENTE PREDIAL | UN | 2.41 | 2-Material
MT010TNU02 | SINAPI-38442 | LUVA PPR, SOLDAVEL, DN 40 MM, PARA AGUA QUENTE PREDIAL | UN | 6.14 | 2-Material
MT010TNV02 | SINAPI-38443 | LUVA PPR, SOLDAVEL, DN 50 MM, PARA AGUA QUENTE PREDIAL | UN | 9.28 | 2-Material
MT010TNW02 | SINAPI-38444 | LUVA PPR, SOLDAVEL, DN 63 MM, PARA AGUA QUENTE PREDIAL | UN | 13.81 | 2-Material
MT010TNX02 | SINAPI-38445 | LUVA PPR, SOLDAVEL, DN 75 MM, PARA AGUA QUENTE PREDIAL | UN | 32.43 | 2-Material
MT010TNY02 | SINAPI-38446 | LUVA PPR, SOLDAVEL, DN 90 MM, PARA AGUA QUENTE PREDIAL | UN | 52.34 | 2-Material
MT010TNZ02 | SINAPI-38447 | LUVA PPR, SOLDAVEL, DN 110 MM, PARA AGUA QUENTE PREDIAL | UN | 83.76 | 2-Material
MT010TO002 | SINAPI-38448 | TE DE INSPECAO, PVC, SERIE R, 150 X 100 MM, PARA ESGOTO PREDIAL | UN | 140.73 | 2-Material
MT010TO602 | SINAPI-38454 | TE MISTURADOR, PPR, F M M, DN 20 X 20 MM, PARA AGUA QUENTE PREDIAL | UN | 4.9 | 2-Material
MT010TO702 | SINAPI-38455 | TE MISTURADOR, PPR, F M M, DN 25 X 25 MM, PARA AGUA QUENTE PREDIAL | UN | 4.48 | 2-Material
MT010TO802 | SINAPI-38456 | TE NORMAL, PPR, SOLDAVEL, 90 GRAUS, DN 32 X 32 X 32 MM, PARA AGUA QUENTE PREDIAL | UN | 4.66 | 2-Material
MT010TO902 | SINAPI-38457 | TE NORMAL, PPR, SOLDAVEL, 90 GRAUS, DN 40 X 40 X 40 MM, PARA AGUA QUENTE PREDIAL | UN | 10.5 | 2-Material
MT010TOA02 | SINAPI-38458 | TE NORMAL, PPR, SOLDAVEL, 90 GRAUS, DN 50 X 50 X 50 MM, PARA AGUA QUENTE PREDIAL | UN | 14.07 | 2-Material
MT010TOB02 | SINAPI-38459 | TE NORMAL, PPR, SOLDAVEL, 90 GRAUS, DN 63 X 63 X 63 MM, PARA AGUA QUENTE PREDIAL | UN | 24.83 | 2-Material
MT010TOC02 | SINAPI-38460 | TE NORMAL, PPR, SOLDAVEL, 90 GRAUS, DN 75 X 75 X 75 MM, PARA AGUA QUENTE PREDIAL | UN | 51.87 | 2-Material
MT010TOD02 | SINAPI-38461 | TE NORMAL, PPR, SOLDAVEL, 90 GRAUS, DN 90 X 90 X 90 MM, PARA AGUA QUENTE PREDIAL | UN | 79.12 | 2-Material
MT010TOE02 | SINAPI-38462 | TE NORMAL, PPR, SOLDAVEL, 90 GRAUS, DN 110 X 110 X 110 MM, PARA AGUA QUENTE PREDIAL | UN | 126.61 | 2-Material
MT010TOF02 | SINAPI-38463 | MARTELO DE SOLDADOR/PICADOR DE SOLDA | UN | 23.54 | 2-Material
MT010TOG02 | SINAPI-38464 | CONCRETO USINADO BOMBEAVEL, CLASSE DE RESISTENCIA C20, COM BRITA 0, SLUMP = 220 +/- 20 MM, INCLUI SERVICO DE BOMBEAMENTO (NBR 8953) | M3 | 392.64 | 2-Material
MT010TOH02 | SINAPI-38465 | TALHADEIRA COM PUNHO DE PROTECAO *20 X 250* MM | UN | 24 | 2-Material
MT010TOJ02 | SINAPI-38467 | ALICATE DE PRESSAO 11 " PARA SOLDA, TIPO C | UN | 51 | 2-Material
MT010TOK02 | SINAPI-38468 | ALICATE DE PRESSAO 11 " PARA SOLDA, TIPO U | UN | 56.12 | 2-Material
MT010TOL02 | SINAPI-38469 | ALICATE DE PRESSAO PARA SOLDA DE CHAPA 18 " | UN | 90.64 | 2-Material
MT010TOM02 | SINAPI-38470 | ALICATE DE CORTE DIAGONAL 6 " COM ISOLAMENTO | UN | 30.89 | 2-Material
MT010TON02 | SINAPI-38471 | ALICATE PARA ANEIS DE PISTAO, CAPACIDADE 50 A 100 MM | UN | 72.88 | 2-Material
MT010TOP02 | SINAPI-38473 | MACARICO DE SOLDA 201 PARA EXTENSAO GLP OU ACETILENO | UN | 96.9 | 2-Material
MT010TOQ02 | SINAPI-38474 | EXTENSAO DE SOLDA 201 GLP, E = *2,5 A 4,0* MM | UN | 28.79 | 2-Material
MT010TOR02 | SINAPI-38475 | EXTENSAO DE SOLDA 201 ACETILENO, E = *1,5 A 2,5* MM | UN | 23.29 | 2-Material
MT010TOS02 | SINAPI-38476 | ESCADA DUPLA DE ABRIR EM ALUMINIO, MODELO PINTOR, 8 DEGRAUS | UN | 204.8 | 2-Material
MT010TOT02 | SINAPI-38477 | ESCADA EXTENSIVEL EM ALUMINIO COM 6,00 M ESTENDIDA | UN | 580 | 2-Material
MT010TQI02 | SINAPI-38538 | ESTACA PRE-MOLDADA MACICA DE CONCRETO VIBRADO ARMADO, PARA CARGA DE 25 T, SECAO QUADRADA DE *16 X 16*, COM ANEL METALICO INCORPORADO A PECA (SOMENTE FORNECIMENTO) | M | 46 | 2-Material
MT010TQJ02 | SINAPI-38539 | ESTACA PRE-MOLDADA MACICA DE CONCRETO VIBRADO ARMADO, PARA CARGA DE 50 T, SECAO QUADRADA, COM ANEL METALICO INCORPORADO A PECA (SOMENTE FORNECIMENTO) | M | 62.55 | 2-Material
MT010TQK02 | SINAPI-38540 | ESTACA PRE-MOLDADA VAZADA DE CONCRETO CENTRIFUGADO, PARA CARGA DE 100 T, SECAO CIRCULAR, COM ANEL METALICO INCORPORADO A PECA (SOMENTE FORNECIMENTO) | M | 160.31 | 2-Material
EQ010TQL02 | SINAPI-38541 | PERFURATRIZ COM TORRE METALICA PARA EXECUCAO DE ESTACA HELICE CONTINUA, PROFUNDIDADE MAXIMA DE 30 M, DIAMETRO MAXIMO DE 800 MM, POTENCIA INSTALADA DE 268 HP, MESA ROTATIVA COM TORQUE MAXIMO DE 170 KNM | UN | 2208552.61 | 3-Equipamento / Veiculos
EQ010TQM02 | SINAPI-38542 | PERFURATRIZ COM TORRE METALICA PARA EXECUCAO DE ESTACA HELICE CONTINUA, PROFUNDIDADE MAXIMA DE 32 M, DIAMETRO MAXIMO DE 1000 MM, POTENCIA INSTALADA DE 350 HP, MESA ROTATIVA COM TORQUE MAXIMO DE 263 KNM | UN | 3434210.5 | 3-Equipamento / Veiculos
EQ010TQN02 | SINAPI-38543 | PERFURATRIZ HIDRAULICA COM TRADO CURTO ACOPLADO, PROFUNDIDADE MAXIMA DE 20 M, DIAMETRO MAXIMO DE 1500 MM, POTENCIA INSTALADA DE 137 HP, MESA ROTATIVA COM TORQUE MAXIMO DE 30 KNM (INCLUI MONTAGEM, NAO INCLUI CAMINHAO) | UN | 840789.49 | 3-Equipamento / Veiculos
MT010TQO02 | SINAPI-38544 | MANTA DE POLIETILENO EXPANDIDO (PEBD) ANTICHAMAS, E = 8 MM | M2 | 6.74 | 2-Material
MT010TQP02 | SINAPI-38545 | MANTA DE POLIETILENO EXPANDIDO (PEBD), E = 5 MM | M2 | 4.33 | 2-Material
MT010TQQ02 | SINAPI-38546 | ARGAMASSA USINADA AUTOADENSAVEL E AUTONIVELANTE PARA CONTRAPISO, INCLUI BOMBEAMENTO | M3 | 355.76 | 2-Material
MT010TQR02 | SINAPI-38547 | ALICATE DE CRIMPAR RJ11, RJ12 E RJ45 | UN | 84.29 | 2-Material
MT010TQS02 | SINAPI-38548 | CANALETA ESTRUTURAL CERAMICA, 14 X 19 X 19 CM, 6,0 MPA (NBR 15270) | UN | 1.19 | 2-Material
MT010TRW02 | SINAPI-38588 | MEIO BLOCO DE CONCRETO ESTRUTURAL 14 X 19 X 14 CM, FBK 4,5 MPA (NBR 6136) | UN | 1.4 | 2-Material
MT010TRX02 | SINAPI-38589 | MEIO BLOCO DE CONCRETO ESTRUTURAL 14 X 19 X 19 CM, FBK 4,5 MPA (NBR 6136) | UN | 1.46 | 2-Material
MT010TRY02 | SINAPI-38590 | BLOCO DE CONCRETO ESTRUTURAL 14 X 19 X 29 CM, FBK 4,5 MPA (NBR 6136) | UN | 2.32 | 2-Material
MT010TRZ02 | SINAPI-38591 | BLOCO DE CONCRETO ESTRUTURAL 14 X 19 X 34 CM, FBK 4,5 MPA (NBR 6136) | UN | 2.35 | 2-Material
MT010TS002 | SINAPI-38592 | MEIO BLOCO DE CONCRETO ESTRUTURAL 14 X 19 X 14 CM, FBK 14 MPA (NBR 6136) | UN | 1.75 | 2-Material
MT010TS102 | SINAPI-38593 | MEIO BLOCO DE CONCRETO ESTRUTURAL 14 X 19 X 19 CM, FBK 14 MPA (NBR 6136) | UN | 1.93 | 2-Material
MT010TS202 | SINAPI-38594 | MEIO BLOCO DE CONCRETO ESTRUTURAL 14 X 19 X 34 CM, FBK 14 MPA (NBR 6136) | UN | 3.04 | 2-Material
MT010TS302 | SINAPI-38595 | MEIA CANALETA DE CONCRETO ESTRUTURAL 14 X 19 X 19 CM, FBK 4,5 MPA (NBR 6136) | UN | 1.73 | 2-Material
MT010TS402 | SINAPI-38596 | CANALETA DE CONCRETO ESTRUTURAL 14 X 19 X 29 CM, FBK 4,5 MPA (NBR 6136) | UN | 2.87 | 2-Material
MT010TS502 | SINAPI-38597 | CANALETA DE CONCRETO ESTRUTURAL 14 X 19 X 39 CM, FBK 4,5 MPA (NBR 6136) | UN | 2.89 | 2-Material
MT010TS602 | SINAPI-38598 | MEIA CANALETA DE CONCRETO ESTRUTURAL 14 X 19 X 19 CM, FBK 14 MPA (NBR 6136) | UN | 2.04 | 2-Material
MT010TS702 | SINAPI-38599 | CANALETA DE CONCRETO ESTRUTURAL 14 X 19 X 29 CM, FBK 14 MPA (NBR 6136) | UN | 3.46 | 2-Material
MT010TS802 | SINAPI-38600 | CANALETA DE CONCRETO ESTRUTURAL 14 X 19 X 39 CM, FBK 14 MPA (NBR 6136) | UN | 3.67 | 2-Material
MT010TSB02 | SINAPI-38603 | BLOCO ESTRUTURAL CERAMICO 14 X 19 X 34 CM, 6,0 MPA (NBR 15270) | UN | 1.83 | 2-Material
EQ010TSC02 | SINAPI-38604 | USINA DE ASFALTO A FRIO, CAPACIDADE DE 40 A 60 T/H, ELETRICA, POTENCIA DE 30 CV | UN | 104192.22 | 3-Equipamento / Veiculos
MT010TSD02 | SINAPI-38605 | ABERTURA PARA ENCAIXE DE CUBA OU LAVATORIO EM BANCADA DE MARMORE/ GRANITO OU OUTRO TIPO DE PEDRA NATURAL | UN | 124.38 | 2-Material
EQ010TT102 | SINAPI-38629 | EQUIPAMENTO PARA DEMARCACAO DE FAIXAS DE TRAFEGO A QUENTE, A SER MONTADO SOBRE CAMINHAO DE PBT MINIMO DE 17 T E DISTANCIA MINIMA ENTRE EIXOS DE 5,2 M, CAPACIDADE PARA 1.000 KG DE MATERIAL TERMOPLASTICO (INCLUI MONTAGEM, NAO INCLUI CAMINHAO E NEM COMPRESSOR DE AR) | UN | 1371093.75 | 3-Equipamento / Veiculos
EQ010TT202 | SINAPI-38630 | EQUIPAMENTO PARA DEMARCACAO DE FAIXAS DE TRAFEGO A FRIO, A SER MONTADO SOBRE CAMINHAO DE PBT MINIMO DE 9 T E DISTANCIA MINIMA ENTRE EIXOS DE 4,3 M, CAPACIDADE PARA 800 L DE TINTA (INCLUI MONTAGEM, NAO INCLUI CAMINHAO) | UN | 921093.75 | 3-Equipamento / Veiculos
MT010TT502 | SINAPI-38633 | FURO PARA TORNEIRA OU OUTROS ACESSORIOS EM BANCADA DE MARMORE/ GRANITO OU OUTRO TIPO DE PEDRA NATURAL | UN | 18.65 | 2-Material
MT010TT902 | SINAPI-38637 | SIFAO EM METAL CROMADO PARA PIA AMERICANA, 1.1/2 X 1.1/2 " | UN | 162.88 | 2-Material
MT010TTA02 | SINAPI-38638 | SIFAO EM METAL CROMADO PARA TANQUE, 1.1/4 X 1.1/2 " | UN | 137.25 | 2-Material
MT010TTB02 | SINAPI-38639 | MUDA DE ARBUSTO, BUXINHO, H= *50* M | UN | 275.86 | 2-Material
MT010TTC02 | SINAPI-38640 | MUDA DE ARBUSTO, PINGO DE OURO/ VIOLETEIRA, H = *10 A 20* CM | UN | 4.13 | 2-Material
MT010TTD02 | SINAPI-38641 | MUDA DE PALMEIRA, ARECA, H= *1,50* CM | UN | 172.41 | 2-Material
EQ010TTE02 | SINAPI-38642 | COMPRESSOR DE AR REBOCAVEL, VAZAO 152 PCM, PRESSAO EFETIVA DE TRABALHO 102 PSI, MOTOR DIESEL, POTENCIA 31,5 KW | UN | 37643.84 | 3-Equipamento / Veiculos
MT010TTF02 | SINAPI-38643 | VALVULA EM METAL CROMADO PARA LAVATORIO, 1 " SEM LADRAO | UN | 32.4 | 2-Material
MT010TUA02 | SINAPI-38674 | TE MISTURADOR DE TRANSICAO, CPVC, COM ROSCA, 22 MM X 3/4", PARA AGUA QUENTE | UN | 26.85 | 2-Material
MT010TUC02 | SINAPI-38676 | LUVA SIMPLES, PVC, SOLDAVEL, DN 150 MM, SERIE NORMAL, PARA ESGOTO PREDIAL | UN | 17.45 | 2-Material
MT010TUE02 | SINAPI-38678 | LUVA SOLDAVEL COM BUCHA DE LATAO, PVC, 32 MM X 1" | UN | 12.31 | 2-Material
MT010TWX02 | SINAPI-38769 | LUMINARIA ARANDELA TIPO MEIA-LUA COM VIDRO FOSCO *30 X 15* CM, PARA 1 LAMPADA, BASE E27, POTENCIA MAXIMA 40/60 W (NAO INCLUI LAMPADA) | UN | 36.43 | 2-Material
MT010TWY02 | SINAPI-38770 | LUMINARIA PLAFON REDONDO COM VIDRO FOSCO DIAMETRO *30* CM, PARA 2 LAMPADAS, BASE E27, POTENCIA MAXIMA 40/60 W (NAO INCLUI LAMPADAS) | UN | 40 | 2-Material
MT010TX102 | SINAPI-38773 | LUMINARIA DE TETO PLAFON/PLAFONIER EM PLASTICO COM BASE E27, POTENCIA MAXIMA 60 W (NAO INCLUI LAMPADA) | UN | 3.66 | 2-Material
MT010TX202 | SINAPI-38774 | LUMINARIA DE EMERGENCIA 30 LEDS, POTENCIA 2 W, BATERIA DE LITIO, AUTONOMIA DE 6 HORAS | UN | 25.75 | 2-Material
MT010TX302 | SINAPI-38775 | LUMINARIA TIPO TARTARUGA PARA AREA EXTERNA EM ALUMINIO, COM GRADE, PARA 1 LAMPADA, BASE E27, POTENCIA MAXIMA 40/60 W (NAO INCLUI LAMPADA) | UN | 45.09 | 2-Material
MT010TX402 | SINAPI-38776 | LUMINARIA DE EMBUTIR EM CHAPA DE ACO PARA 4 LAMPADAS FLUORESCENTES DE 14 W *60 X 60 CM* ALETADA (NAO INCLUI REATOR E LAMPADAS) | UN | 156.48 | 2-Material
MT010TX502 | SINAPI-38777 | REATOR ELETRONICO BIVOLT PARA 2 LAMPADAS FLUORESCENTES DE 14 W | UN | 39.84 | 2-Material
MT010TX602 | SINAPI-38778 | LAMPADA FLUORESCENTE TUBULAR T8 DE 16/18 W, BIVOLT | UN | 6.97 | 2-Material
MT010TX702 | SINAPI-38779 | LAMPADA FLUORESCENTE TUBULAR T8 DE 32/36 W, BIVOLT | UN | 7.39 | 2-Material
MT010TX802 | SINAPI-38780 | LAMPADA FLUORESCENTE COMPACTA 3U BRANCA 20 W, BASE E27 (127/220 V) | UN | 13.34 | 2-Material
MT010TX902 | SINAPI-38781 | LAMPADA FLUORESCENTE ESPIRAL BRANCA 45 W, BASE E27 (127/220 V) | UN | 45.04 | 2-Material
MT010TXA02 | SINAPI-38782 | LAMPADA FLUORESCENTE TUBULAR T5 DE 14 W, BIVOLT | UN | 9.29 | 2-Material
MT010TXB02 | SINAPI-38783 | BLOCO CERAMICO DE VEDACAO COM FUROS NA HORIZONTAL, 11,5 X 19 X 19 CM - 4,5 MPA (NBR 15270) | UN | 0.71 | 2-Material
MT010TXC02 | SINAPI-38784 | LUMINARIA DE SOBREPOR EM CHAPA DE ACO COM ALETAS PLASTICAS, PARA 2 LAMPADAS, BASE E27, POTENCIA MAXIMA 40/60 W (NAO INCLUI LAMPADAS) | UN | 37.36 | 2-Material
MT010TXD02 | SINAPI-38785 | LUMINARIA HERMETICA IP-65 PARA 2 DUAS LAMPADAS DE 14/16/18/20 W (NAO INCLUI REATOR E LAMPADAS) | UN | 96.72 | 2-Material
MT010TXE02 | SINAPI-38786 | LUMINARIA HERMETICA IP-65 PARA 2 DUAS LAMPADAS DE 28/32/36/40 W (NAO INCLUI REATOR E LAMPADAS) | UN | 119.14 | 2-Material
MT010TXF02 | SINAPI-38787 | TUBO MONOCAMADA PEX, DN 16 MM | M | 4.21 | 2-Material
MT010TYH02 | SINAPI-38825 | TUBO MONOCAMADA PEX, DN 20 MM | M | 5.51 | 2-Material
MT010TYI02 | SINAPI-38826 | TUBO MONOCAMADA PEX, DN 25 MM | M | 8.17 | 2-Material
MT010TYJ02 | SINAPI-38827 | TUBO MONOCAMADA PEX, DN 32 MM | M | 13.13 | 2-Material
MT010TYK02 | SINAPI-38828 | TUBO MULTICAMADA PEX, DN 16 MM, PARA INSTALACOES A GAS (AMARELO) | M | 8.11 | 2-Material
MT010TYL02 | SINAPI-38829 | TUBO MULTICAMADA PEX, DN 20 MM, PARA INSTALACOES A GAS (AMARELO) | M | 13.28 | 2-Material
MT010TYM02 | SINAPI-38830 | TUBO MULTICAMADA PEX, DN *26* MM, PARA INSTALACOES A GAS (AMARELO) | M | 18.39 | 2-Material
MT010TYN02 | SINAPI-38831 | TUBO MULTICAMADA PEX, DN 32 MM, PARA INSTALACOES A GAS (AMARELO) | M | 25.64 | 2-Material
MT010TYR02 | SINAPI-38835 | TAMPAO / CAP, ROSCA MACHO, PARA TUBO PEX, DN 1/2" | UN | 3.94 | 2-Material
MT010TYS02 | SINAPI-38836 | TAMPAO / CAP, ROSCA MACHO, PARA TUBO PEX, DN 3/4" | UN | 5.67 | 2-Material
MT010TYT02 | SINAPI-38837 | TAMPAO / CAP, ROSCA MACHO, PARA TUBO PEX, DN 1" | UN | 10.25 | 2-Material
MT010TYU02 | SINAPI-38838 | ADAPTADOR DE COBRE PARA TUBULACAO PEX, DN 16 X 15 MM | UN | 7.48 | 2-Material
MT010TYV02 | SINAPI-38839 | ADAPTADOR DE COBRE PARA TUBULACAO PEX, DN 20 X 22 MM | UN | 8.8 | 2-Material
MT010TYW02 | SINAPI-38840 | ANEL DESLIZANTE / TRADICIONAL, METALICO, PARA TUBO PEX, DN 16 MM | UN | 2.09 | 2-Material
MT010TYX02 | SINAPI-38841 | ANEL DESLIZANTE / TRADICIONAL, METALICO, PARA TUBO PEX, DN 20 MM | UN | 2.32 | 2-Material
MT010TYY02 | SINAPI-38842 | ANEL DESLIZANTE / TRADICIONAL, METALICO, PARA TUBO PEX, DN 25 MM | UN | 4.59 | 2-Material
MT010TYZ02 | SINAPI-38843 | ANEL DESLIZANTE / TRADICIONAL, METALICO, PARA TUBO PEX, DN 32 MM | UN | 7.17 | 2-Material
MT010TZ002 | SINAPI-38844 | CONEXAO FIXA, ROSCA FEMEA, METALICA, COM ANEL DESLIZANTE, DN 16 MM X 1/2", PARA TUBO PEX | UN | 7.69 | 2-Material
MT010TZ102 | SINAPI-38845 | CONEXAO FIXA, ROSCA FEMEA, EM PLASTICO, DN 16 MM X 3/4", PARA CONEXAO COM CRIMPAGEM EM TUBO PEX | UN | 15.23 | 2-Material
MT010TZ202 | SINAPI-38846 | CONEXAO FIXA, ROSCA FEMEA, METALICA, COM ANEL DESLIZANTE, DN 20 MM X 1/2", PARA TUBO PEX | UN | 8.41 | 2-Material
MT010TZ302 | SINAPI-38847 | CONEXAO FIXA, ROSCA FEMEA, METALICA, COM ANEL DESLIZANTE, DN 20 MM X 3/4", PARA TUBO PEX | UN | 10.35 | 2-Material
MT010TZ402 | SINAPI-38848 | CONEXAO FIXA, ROSCA FEMEA, METALICA, COM ANEL DESLIZANTE, DN 25 MM X 3/4", PARA TUBO PEX | UN | 12.03 | 2-Material
MT010TZ502 | SINAPI-38849 | CONEXAO FIXA, ROSCA FEMEA, EM PLASTICO, DN 25 MM X 1/2", PARA CONEXAO COM CRIMPAGEM EM TUBO PEX | UN | 15.39 | 2-Material
MT010TZ602 | SINAPI-38850 | CONEXAO FIXA, ROSCA FEMEA, METALICA, COM ANEL DESLIZANTE, DN 25 MM X 1", PARA TUBO PEX | UN | 14.38 | 2-Material
MT010TZ702 | SINAPI-38851 | CONEXAO FIXA, ROSCA FEMEA, METALICA, COM ANEL DESLIZANTE, DN 32 MM X 1", PARA TUBO PEX | UN | 21.86 | 2-Material
MT010TZ802 | SINAPI-38852 | CONEXAO FIXA, ROSCA FEMEA, EM PLASTICO, DN 32 MM X 3/4", PARA CONEXAO COM CRIMPAGEM EM TUBO PEX | UN | 25.02 | 2-Material
MT010TZ902 | SINAPI-38853 | CONEXAO MOVEL, ROSCA FEMEA, METALICA, COM ANEL DESLIZANTE, PARA TUBO PEX, DN 16 MM X 1/2" | UN | 6.34 | 2-Material
MT010TZA02 | SINAPI-38854 | CONEXAO MOVEL, ROSCA FEMEA, METALICA, COM ANEL DESLIZANTE, PARA TUBO PEX, DN 16 MM X 3/4" | UN | 8.66 | 2-Material
MT010TZB02 | SINAPI-38855 | CONEXAO MOVEL, ROSCA FEMEA, METALICA, COM ANEL DESLIZANTE, PARA TUBO PEX, DN 20 MM X 1/2" | UN | 6.42 | 2-Material
MT010TZC02 | SINAPI-38856 | CONEXAO MOVEL, ROSCA FEMEA, METALICA, COM ANEL DESLIZANTE, PARA TUBO PEX, DN 20 MM X 3/4" | UN | 10.32 | 2-Material
MT010TZD02 | SINAPI-38857 | CONEXAO MOVEL, ROSCA FEMEA, METALICA, COM ANEL DESLIZANTE, PARA TUBO PEX, DN 25 MM X 1" | UN | 13.65 | 2-Material
MT010TZE02 | SINAPI-38858 | CONEXAO MOVEL, ROSCA FEMEA, METALICA, COM ANEL DESLIZANTE, PARA TUBO PEX, DN 25 MM X 3/4" | UN | 12.41 | 2-Material
MT010TZF02 | SINAPI-38859 | CONEXAO MOVEL, ROSCA FEMEA, METALICA, COM ANEL DESLIZANTE, PARA TUBO PEX, DN 32 MM X 1" | UN | 20.1 | 2-Material
MT010TZG02 | SINAPI-38860 | CONEXAO FIXA, ROSCA MACHO, METALICA, PARA TUBO PEX, DN 16 MM X 1/2" | UN | 6.18 | 2-Material
MT010TZH02 | SINAPI-38861 | CONEXAO FIXA, ROSCA MACHO, METALICA, PARA TUBO PEX, DN 16 MM X 3/4" | UN | 8.32 | 2-Material
MT010TZI02 | SINAPI-38862 | CONEXAO FIXA, ROSCA MACHO, METALICA, PARA TUBO PEX, DN 20 MM X 1/2" | UN | 7.01 | 2-Material
MT010TZJ02 | SINAPI-38863 | CONEXAO FIXA, ROSCA MACHO, METALICA, PARA TUBO PEX, DN 20 MM X 3/4" | UN | 8.05 | 2-Material
MT010TZK02 | SINAPI-38864 | CONEXAO FIXA, ROSCA MACHO, METALICA, PARA TUBO PEX, DN 25 MM X 1" | UN | 16.72 | 2-Material
MT010TZL02 | SINAPI-38865 | CONEXAO FIXA, ROSCA MACHO, METALICA, PARA TUBO PEX, DN 25 MM X 1/2" | UN | 10.94 | 2-Material
MT010TZM02 | SINAPI-38866 | CONEXAO FIXA, ROSCA MACHO, METALICA, PARA TUBO PEX, DN 25 MM X 3/4" | UN | 11.77 | 2-Material
MT010TZO02 | SINAPI-38868 | CONEXAO FIXA, ROSCA MACHO, METALICA, PARA TUBO PEX, DN 32 MM X 1" | UN | 19.62 | 2-Material
MT010TZP02 | SINAPI-38869 | DISTRIBUIDOR METALICO, COM ROSCA, 2 SAIDAS, DN 3/4" X 1/2", PARA CONEXAO COM ANEL DESLIZANTE EM TUBO PEX | UN | 31.74 | 2-Material
MT010TZQ02 | SINAPI-38870 | DISTRIBUIDOR METALICO, COM ROSCA, 2 SAIDAS, DN 1" X 1/2", PARA CONEXAO COM ANEL DESLIZANTE EM TUBO PEX | UN | 35.98 | 2-Material
MT010TZR02 | SINAPI-38871 | DISTRIBUIDOR METALICO, COM ROSCA, 3 SAIDAS, DN 3/4" X 1/2", PARA CONEXAO COM ANEL DESLIZANTE EM TUBO PEX | UN | 39.54 | 2-Material
MT010TZS02 | SINAPI-38872 | DISTRIBUIDOR METALICO, COM ROSCA, 3 SAIDAS, DN 1" X 1/2", PARA CONEXAO COM ANEL DESLIZANTE EM TUBO PEX | UN | 49.15 | 2-Material
MT010TZT02 | SINAPI-38873 | TE METALICO, PARA CONEXAO COM ANEL DESLIZANTE EM TUBO PEX, DN 16 MM | UN | 12.79 | 2-Material
MT010TZU02 | SINAPI-38874 | TE METALICO, PARA CONEXAO COM ANEL DESLIZANTE EM TUBO PEX, DN 20 MM | UN | 15.56 | 2-Material
MT010TZV02 | SINAPI-38875 | TE METALICO, PARA CONEXAO COM ANEL DESLIZANTE EM TUBO PEX, DN 25 MM | UN | 27.5 | 2-Material
MT010TZW02 | SINAPI-38876 | TE METALICO, PARA CONEXAO COM ANEL DESLIZANTE EM TUBO PEX, DN 32 MM | UN | 37 | 2-Material
MT010TZX02 | SINAPI-38877 | MASSA PARA TEXTURA LISA DE BASE ACRILICA, USO INTERNO E EXTERNO | KG | 5.22 | 2-Material
MT010TZY02 | SINAPI-38878 | TE DE REDUCAO METALICO, PARA CONEXAO COM ANEL DESLIZANTE EM TUBO PEX, DN 16 X 20 X 16 MM | UN | 14.42 | 2-Material
MT010TZZ02 | SINAPI-38879 | TE DE REDUCAO METALICO, PARA CONEXAO COM ANEL DESLIZANTE EM TUBO PEX, DN 16 X 25 X 16 MM | UN | 27.04 | 2-Material
MT010U0002 | SINAPI-38880 | TE DE REDUCAO METALICO, PARA CONEXAO COM ANEL DESLIZANTE EM TUBO PEX, DN 20 X 16 X 20 MM | UN | 14.83 | 2-Material
MT010U0102 | SINAPI-38881 | TE DE REDUCAO METALICO, PARA CONEXAO COM ANEL DESLIZANTE EM TUBO PEX, DN 20 X 16 X 16 MM | UN | 14.15 | 2-Material
MT010U0202 | SINAPI-38882 | TE DE REDUCAO METALICO, PARA CONEXAO COM ANEL DESLIZANTE EM TUBO PEX, DN 20 X 20 X 16 MM | UN | 15.35 | 2-Material
MT010U0302 | SINAPI-38883 | TE DE REDUCAO METALICO, PARA CONEXAO COM ANEL DESLIZANTE EM TUBO PEX, DN 20 X 25 X 20 MM | UN | 22.71 | 2-Material
MT010U0402 | SINAPI-38884 | TE DE REDUCAO METALICO, PARA CONEXAO COM ANEL DESLIZANTE EM TUBO PEX, DN 25 X 16 X 16 MM | UN | 24.65 | 2-Material
MT010U0502 | SINAPI-38885 | TE DE REDUCAO METALICO, PARA CONEXAO COM ANEL DESLIZANTE EM TUBO PEX, DN 25 X 16 X 20 MM | UN | 23.85 | 2-Material
MT010U0602 | SINAPI-38886 | TE DE REDUCAO METALICO, PARA CONEXAO COM ANEL DESLIZANTE EM TUBO PEX, DN 25 X 16 X 25 MM | UN | 25.74 | 2-Material
MT010U0702 | SINAPI-38887 | TE DE REDUCAO METALICO, PARA CONEXAO COM ANEL DESLIZANTE EM TUBO PEX, DN 25 X 20 X 20 MM | UN | 23.12 | 2-Material
MT010U0802 | SINAPI-38888 | TE DE REDUCAO METALICO, PARA CONEXAO COM ANEL DESLIZANTE EM TUBO PEX, DN 25 X 20 X 25 MM | UN | 27.48 | 2-Material
MT010U0902 | SINAPI-38889 | LUMINARIA DE SOBREPOR EM CHAPA DE ACO COM ALETAS PLASTICAS, PARA 1 LAMPADA, BASE E27, POTENCIA MAXIMA 40/60 W (NAO INCLUI LAMPADA) | UN | 27.92 | 2-Material
MT010U0A02 | SINAPI-38890 | TE DE REDUCAO METALICO, PARA CONEXAO COM ANEL DESLIZANTE EM TUBO PEX, DN 25 X 32 X 25 MM | UN | 40.85 | 2-Material
MT010U0D02 | SINAPI-38893 | TE DE REDUCAO METALICO, PARA CONEXAO COM ANEL DESLIZANTE EM TUBO PEX, DN 32 X 20 X 32 MM | UN | 32.85 | 2-Material
MT010U0E02 | SINAPI-38894 | TE DE REDUCAO METALICO, PARA CONEXAO COM ANEL DESLIZANTE EM TUBO PEX, DN 32 X 25 X 25 MM | UN | 41.72 | 2-Material
MT010U0G02 | SINAPI-38896 | TE DE REDUCAO METALICO, PARA CONEXAO COM ANEL DESLIZANTE EM TUBO PEX, DN 32 X 25 X 32 MM | UN | 42.55 | 2-Material
MT010U0H02 | SINAPI-38897 | TE ROSCA MACHO, METALICO, PARA CONEXAO COM ANEL DESLIZANTE EM TUBO PEX, DN 16 MM X 1/2" | UN | 14.44 | 2-Material
MT010U0J02 | SINAPI-38899 | TE ROSCA MACHO, METALICO, PARA CONEXAO COM ANEL DESLIZANTE EM TUBO PEX, DN 20 MM X 1/2" | UN | 16.24 | 2-Material
MT010U0K02 | SINAPI-38900 | TE ROSCA MACHO, METALICO, PARA CONEXAO COM ANEL DESLIZANTE EM TUBO PEX, DN 20 MM X 3/4" | UN | 16.93 | 2-Material
MT010U0L02 | SINAPI-38901 | TE ROSCA MACHO, METALICO, PARA CONEXAO COM ANEL DESLIZANTE EM TUBO PEX, DN 25 MM X 3/4" | UN | 27.7 | 2-Material
MT010U0N02 | SINAPI-38903 | TE ROSCA MACHO, METALICO, PARA CONEXAO COM ANEL DESLIZANTE EM TUBO PEX, DN 32 MM X 3/4" | UN | 44.71 | 2-Material
MT010U0O02 | SINAPI-38904 | TE ROSCA MACHO, METALICO, PARA CONEXAO COM ANEL DESLIZANTE EM TUBO PEX, DN 32 MM X 1" | UN | 45 | 2-Material
MT010U0P02 | SINAPI-38905 | TE ROSCA FEMEA, METALICO, PARA CONEXAO COM ANEL DESLIZANTE EM TUBO PEX, DN 16 MM X 1/2" | UN | 14.38 | 2-Material
MT010U0R02 | SINAPI-38907 | TE ROSCA FEMEA, METALICO, PARA CONEXAO COM ANEL DESLIZANTE EM TUBO PEX, DN 20 MM X 1/2" | UN | 15.29 | 2-Material
MT010U0S02 | SINAPI-38908 | TE ROSCA FEMEA, METALICO, PARA CONEXAO COM ANEL DESLIZANTE EM TUBO PEX, DN 20 MM X 3/4" | UN | 17.21 | 2-Material
MT010U0T02 | SINAPI-38909 | TE ROSCA FEMEA, METALICO, PARA CONEXAO COM ANEL DESLIZANTE EM TUBO PEX, DN 25 MM X 1/2" | UN | 24.75 | 2-Material
MT010U0U02 | SINAPI-38910 | TE ROSCA FEMEA, METALICO, PARA CONEXAO COM ANEL DESLIZANTE EM TUBO PEX, DN 25 MM X 3/4" | UN | 26.73 | 2-Material
MT010U0V02 | SINAPI-38911 | TE MISTURADOR METALICO, PARA CONEXAO COM ANEL DESLIZANTE EM TUBO PEX, DN 16 MM X 1/2" | UN | 45.88 | 2-Material
MT010U0W02 | SINAPI-38912 | TE MISTURADOR METALICO, PARA CONEXAO COM ANEL DESLIZANTE EM TUBO PEX, DN 20 MM X 3/4" | UN | 58.31 | 2-Material
MT010U0X02 | SINAPI-38913 | JOELHO 90 GRAUS, METALICO, PARA CONEXAO COM ANEL DESLIZANTE EM TUBO PEX, DN 16 MM | UN | 11.82 | 2-Material
MT010U0Y02 | SINAPI-38914 | JOELHO 90 GRAUS, METALICO, PARA CONEXAO COM ANEL DESLIZANTE EM TUBO PEX, DN 20 MM | UN | 13.71 | 2-Material
MT010U0Z02 | SINAPI-38915 | JOELHO 90 GRAUS, METALICO, PARA CONEXAO COM ANEL DESLIZANTE EM TUBO PEX, DN 25 MM | UN | 23.81 | 2-Material
MT010U1002 | SINAPI-38916 | JOELHO 90 GRAUS, METALICO, PARA CONEXAO COM ANEL DESLIZANTE EM TUBO PEX, DN 32 MM | UN | 31.41 | 2-Material
MT010U1102 | SINAPI-38917 | JOELHO, ROSCA FEMEA, COM BASE FIXA, METALICO, PARA CONEXAO COM ANEL DESLIZANTE EM TUBO PEX, DN 16 MM X 1/2" | UN | 10.18 | 2-Material
MT010U1202 | SINAPI-38918 | JOELHO, ROSCA FEMEA, COM BASE FIXA, PLASTICO, PARA CONEXAO POR CRIMPAGEM EM TUBO PEX, DN 16 MM X 3/4" | UN | 23 | 2-Material
MT010U1302 | SINAPI-38919 | JOELHO, ROSCA FEMEA, COM BASE FIXA, METALICO, PARA CONEXAO COM ANEL DESLIZANTE EM TUBO PEX, DN 20 MM X 1/2" | UN | 15.15 | 2-Material
MT010U1402 | SINAPI-38920 | JOELHO, ROSCA FEMEA, COM BASE FIXA, PLASTICO, PARA CONEXAO POR CRIMPAGEM EM TUBO PEX, DN 20 MM X 3/4" | UN | 28.75 | 2-Material
MT010U1502 | SINAPI-38921 | JOELHO, ROSCA FEMEA, COM BASE FIXA, PLASTICO, PARA CONEXAO COM CRIMPAGEM EM TUBO PEX, DN 25 MM X 1/2" | UN | 24.2 | 2-Material
MT010U1602 | SINAPI-38922 | JOELHO, ROSCA FEMEA, COM BASE FIXA, METALICO, PARA CONEXAO COM ANEL DESLIZANTE EM TUBO PEX, DN 25 MM X 3/4" | UN | 19.57 | 2-Material
MT010U1702 | SINAPI-38923 | JOELHO 90 GRAUS, ROSCA FEMEA TERMINAL, METALICO, PARA CONEXAO COM ANEL DESLIZANTE EM TUBO PEX, DN 16 MM X 1/2" | UN | 10.43 | 2-Material
MT010U1802 | SINAPI-38924 | JOELHO 90 GRAUS, ROSCA FEMEA TERMINAL, PLASTICO, PARA CONEXAO COM CRIMPAGEM EM TUBO PEX, DN 16 MM X 3/4" | UN | 18.79 | 2-Material
MT010U1902 | SINAPI-38925 | JOELHO 90 GRAUS, ROSCA FEMEA TERMINAL, METALICO, PARA CONEXAO COM ANEL DESLIZANTE EM TUBO PEX, DN 20 MM X 1/2" | UN | 11.2 | 2-Material
MT010U1A02 | SINAPI-38926 | JOELHO 90 GRAUS, ROSCA FEMEA TERMINAL, METALICO, PARA CONEXAO COM ANEL DESLIZANTE EM TUBO PEX, DN 20 MM X 3/4" | UN | 16.01 | 2-Material
MT010U1B02 | SINAPI-38927 | JOELHO 90 GRAUS, ROSCA FEMEA TERMINAL, METALICO, PARA CONEXAO COM ANEL DESLIZANTE EM TUBO PEX, DN 25 MM X 3/4" | UN | 17.12 | 2-Material
MT010U1C02 | SINAPI-38928 | JOELHO 90 GRAUS, ROSCA FEMEA TERMINAL, PLASTICO, PARA CONEXAO COM CRIMPAGEM EM TUBO PEX, DN 25 MM X 1/2" | UN | 18.98 | 2-Material
MT010U1D02 | SINAPI-38929 | JOELHO 90 GRAUS, ROSCA FEMEA TERMINAL, PLASTICO, PARA CONEXAO COM CRIMPAGEM EM TUBO PEX, DN 25 MM X 1" | UN | 33.64 | 2-Material
MT010U1E02 | SINAPI-38930 | JOELHO 90 GRAUS, ROSCA FEMEA TERMINAL, PLASTICO, PARA CONEXAO COM CRIMPAGEM EM TUBO PEX, DN 32 MM X 1" | UN | 42.27 | 2-Material
MT010U1F02 | SINAPI-38931 | JOELHO 90 GRAUS, ROSCA MACHO TERMINAL, METALICO, PARA CONEXAO COM ANEL DESLIZANTE EM TUBO PEX, DN 16 MM X 1/2" | UN | 10.64 | 2-Material
MT010U1G02 | SINAPI-38932 | JOELHO 90 GRAUS, ROSCA MACHO TERMINAL, METALICO, PARA CONEXAO COM ANEL DESLIZANTE EM TUBO PEX, DN 20 MM X 1/2" | UN | 10.75 | 2-Material
MT010U1I02 | SINAPI-38934 | JOELHO 90 GRAUS, ROSCA MACHO TERMINAL, METALICO, PARA CONEXAO COM ANEL DESLIZANTE EM TUBO PEX, DN 20 MM X 3/4" | UN | 15.88 | 2-Material
MT010U1J02 | SINAPI-38935 | JOELHO 90 GRAUS, ROSCA MACHO TERMINAL, METALICO, PARA CONEXAO COM ANEL DESLIZANTE EM TUBO PEX, DN 25 MM X 3/4" | UN | 17 | 2-Material
MT010U1K02 | SINAPI-38936 | JOELHO 90 GRAUS, ROSCA MACHO TERMINAL, PLASTICO, PARA CONEXAO COM CRIMPAGEM EM TUBO PEX, DN 25 MM X 1/2" | UN | 18.2 | 2-Material
MT010U1L02 | SINAPI-38937 | JOELHO 90 GRAUS, ROSCA MACHO TERMINAL, PLASTICO, PARA CONEXAO COM CRIMPAGEM EM TUBO PEX, DN 25 MM X 1" | UN | 22.19 | 2-Material
MT010U1M02 | SINAPI-38938 | JOELHO 90 GRAUS, ROSCA MACHO TERMINAL, PLASTICO, PARA CONEXAO COM CRIMPAGEM EM TUBO PEX, DN 32 MM X 1" | UN | 32.99 | 2-Material
MT010U1N02 | SINAPI-38939 | JOELHO ROSCA FEMEA MOVEL, METALICO, PARA CONEXAO COM ANEL DESLIZANTE EM TUBO PEX, DN 16 MM X 1/2" | UN | 12.74 | 2-Material
MT010U1O02 | SINAPI-38940 | JOELHO ROSCA FEMEA MOVEL, METALICO, PARA CONEXAO COM ANEL DESLIZANTE EM TUBO PEX, DN 20 MM X 1/2" | UN | 19.45 | 2-Material
MT010U1P02 | SINAPI-38941 | JOELHO ROSCA FEMEA MOVEL, METALICO, PARA CONEXAO COM ANEL DESLIZANTE EM TUBO PEX, DN 20 MM X 3/4" | UN | 22.98 | 2-Material
MT010U1Q02 | SINAPI-38942 | JOELHO ROSCA FEMEA MOVEL, METALICO, PARA CONEXAO COM ANEL DESLIZANTE EM TUBO PEX, DN 25 MM X 3/4" | UN | 25.74 | 2-Material
MT010U1R02 | SINAPI-38943 | LUVA PARA TUBO PEX, METALICO, PARA CONEXAO COM ANEL DESLIZANTE, DN 16 MM | UN | 4.42 | 2-Material
MT010U1S02 | SINAPI-38944 | LUVA PARA TUBO PEX, METALICO, PARA CONEXAO COM ANEL DESLIZANTE, DN 20 MM | UN | 6.83 | 2-Material
MT010U1T02 | SINAPI-38945 | LUVA PARA TUBO PEX, METALICO, PARA CONEXAO COM ANEL DESLIZANTE, DN 25 MM | UN | 13.86 | 2-Material
MT010U1U02 | SINAPI-38946 | LUVA PARA TUBO PEX, METALICO, PARA CONEXAO COM ANEL DESLIZANTE, DN 32 MM | UN | 20.67 | 2-Material
MT010U1V02 | SINAPI-38947 | LUVA DE REDUCAO PARA TUBO PEX, METALICA, PARA CONEXAO COM ANEL DESLIZANTE, DN 20 X 16 MM | UN | 5.99 | 2-Material
MT010U1W02 | SINAPI-38948 | LUVA DE REDUCAO PARA TUBO PEX, METALICA, PARA CONEXAO COM ANEL DESLIZANTE, DN 25 X 16 MM | UN | 9.56 | 2-Material
MT010U1X02 | SINAPI-38949 | LUVA DE REDUCAO PARA TUBO PEX, METALICA, PARA CONEXAO COM ANEL DESLIZANTE, DN 25 X 20 MM | UN | 10.6 | 2-Material
MT010U1Y02 | SINAPI-38950 | LUVA DE REDUCAO PARA TUBO PEX, PLASTICA, PARA CONEXAO COM CRIMPAGEM, DN 32 X 20 MM | UN | 25.55 | 2-Material
MT010U1Z02 | SINAPI-38951 | LUVA DE REDUCAO PARA TUBO PEX, METALICA, PARA CONEXAO COM ANEL DESLIZANTE, DN 32 X 25 MM | UN | 16.77 | 2-Material
MT010U2002 | SINAPI-38952 | TAMPAO / CAP, ROSCA FEMEA, METALICO, PARA TUBO PEX, DN 1/2" | UN | 2.78 | 2-Material
MT010U2102 | SINAPI-38953 | TAMPAO / CAP, ROSCA FEMEA, METALICO, PARA TUBO PEX, DN 3/4" | UN | 4.39 | 2-Material
MT010U2G02 | SINAPI-38968 | !EM PROCESSO DE DESATIVACAO! GRADIL *1320 X 2170* MM (A X L) EM BARRA DE ACO CHATA *25 MM X 2* MM, ENTRELACADA COM BARRA ACO REDONDA *5* MM, MALHA *65 X 132* MM, GALVANIZADO E PINTURA ELETROSTATICA, COR PRETO | M2 | 336.94 | 2-Material
MT010U2J02 | SINAPI-38971 | TUBO PPR, CLASSE PN 12, DN 32 MM | M | 10.17 | 2-Material
MT010U2K02 | SINAPI-38972 | TUBO PPR, CLASSE PN 12, DN 40 MM | M | 15.49 | 2-Material
MT010U2L02 | SINAPI-38973 | TUBO PPR, CLASSE PN 12, DN 50 MM | M | 20.49 | 2-Material
MT010U2M02 | SINAPI-38974 | TUBO PPR, CLASSE PN 12, DN 63 MM | M | 29.88 | 2-Material
MT010U2N02 | SINAPI-38975 | TUBO PPR, CLASSE PN 12, DN 75 MM | M | 49.79 | 2-Material
MT010U2O02 | SINAPI-38976 | TUBO PPR, CLASSE PN 12, DN 90 MM | M | 69.83 | 2-Material
MT010U2P02 | SINAPI-38977 | TUBO PPR, CLASSE PN 12, DN 110 MM | M | 123.44 | 2-Material
MT010U2Q02 | SINAPI-38978 | TUBO PPR, CLASSE PN 25, DN 20 MM, PARA AGUA QUENTE E FRIA PREDIAL | M | 5.98 | 2-Material
MT010U2R02 | SINAPI-38979 | TUBO PPR, CLASSE PN 25, DN 25 MM, PARA AGUA QUENTE E FRIA PREDIAL | M | 8.11 | 2-Material
MT010U2S02 | SINAPI-38980 | TUBO PPR, CLASSE PN 25, DN 32 MM, PARA AGUA QUENTE E FRIA PREDIAL | M | 13.56 | 2-Material
MT010U2T02 | SINAPI-38981 | TUBO PPR, CLASSE PN 25, DN 40 MM, PARA AGUA QUENTE E FRIA PREDIAL | M | 18.78 | 2-Material
MT010U2U02 | SINAPI-38982 | TUBO PPR, CLASSE PN 25, DN 50 MM, PARA AGUA QUENTE E FRIA PREDIAL | M | 27.33 | 2-Material
MT010U2V02 | SINAPI-38983 | TUBO PPR, CLASSE PN 25, DN 63 MM, PARA AGUA QUENTE E FRIA PREDIAL | M | 36.23 | 2-Material
MT010U2W02 | SINAPI-38984 | TUBO PPR, CLASSE PN 25, DN 75 MM, PARA AGUA QUENTE E FRIA PREDIAL | M | 69.88 | 2-Material
MT010U2X02 | SINAPI-38985 | TUBO PPR, CLASSE PN 25, DN 90 MM, PARA AGUA QUENTE E FRIA PREDIAL | M | 103.45 | 2-Material
MT010U2Y02 | SINAPI-38986 | TUBO PPR, CLASSE PN 25, DN 110 MM, PARA AGUA QUENTE E FRIA PREDIAL | M | 140.53 | 2-Material
MT010U2Z02 | SINAPI-38987 | JOELHO 45 GRAUS, PPR, SOLDAVEL, F/ F, DN 40 MM, PARA AQUA QUENTE E FRIA PREDIAL | UN | 6.04 | 2-Material
MT010U3002 | SINAPI-38988 | JOELHO 45 GRAUS, PPR, SOLDAVEL, F/ F, DN 50 MM, PARA AQUA QUENTE E FRIA PREDIAL | UN | 14.03 | 2-Material
MT010U3102 | SINAPI-38989 | JOELHO 45 GRAUS, PPR, SOLDAVEL, F/ F, DN 63 MM, PARA AQUA QUENTE E FRIA PREDIAL | UN | 18.64 | 2-Material
MT010U3202 | SINAPI-38990 | JOELHO 45 GRAUS, PPR, SOLDAVEL, F/ F, DN 75 MM, PARA AQUA QUENTE E FRIA PREDIAL | UN | 49.14 | 2-Material
MT010U3302 | SINAPI-38991 | JOELHO 45 GRAUS, PPR, SOLDAVEL, F/ F, DN 90 MM, PARA AQUA QUENTE E FRIA PREDIAL | UN | 99.29 | 2-Material
MT010U3402 | SINAPI-38992 | BUCHA DE REDUCAO, PPR, DN 32 X 25 MM, PARA AGUA QUENTE E FRIA PREDIAL | UN | 2.62 | 2-Material
MT010U3502 | SINAPI-38993 | BUCHA DE REDUCAO, PPR, DN 40 X 25 MM, PARA AGUA QUENTE E FRIA PREDIAL | UN | 7.49 | 2-Material
MT010U3802 | SINAPI-38996 | CONECTOR / ADAPTADOR MACHO, COM INSERTO METALICO, PPR, DN 25 MM X 1/2", PARA AGUA QUENTE E FRIA PREDIAL | UN | 13.3 | 2-Material
MT010U3902 | SINAPI-38997 | CONECTOR / ADAPTADOR MACHO, COM INSERTO METALICO, PPR, DN 32 MM X 3/4", PARA AGUA QUENTE E FRIA PREDIAL | UN | 21.52 | 2-Material
MT010U3A02 | SINAPI-38998 | CONECTOR / ADAPTADOR FEMEA, COM INSERTO METALICO, PPR, DN 25 MM X 1/2", PARA AGUA QUENTE E FRIA PREDIAL | UN | 9.2 | 2-Material
MT010U3B02 | SINAPI-38999 | CONECTOR / ADAPTADOR FEMEA, COM INSERTO METALICO, PPR, DN 32 MM X 3/4", PARA AGUA QUENTE E FRIA PREDIAL | UN | 15.23 | 2-Material
MT010U3C02 | SINAPI-39000 | TE MISTURADOR COM INSERTO METALICO, FEMEA, PPR, DN 25 MM X 3/4", PARA AGUA QUENTE E FRIA PREDIAL | UN | 26.85 | 2-Material
EQ010U3K02 | SINAPI-39008 | BOMBA DE PROJECAO DE CONCRETO SECO, POTENCIA 10 CV, VAZAO 3 M3/H | UN | 44884.58 | 3-Equipamento / Veiculos
EQ010U3L02 | SINAPI-39009 | BOMBA DE PROJECAO DE CONCRETO SECO, POTENCIA 10 CV, VAZAO 6 M3/H | UN | 48088.26 | 3-Equipamento / Veiculos
EQ010U3O02 | SINAPI-39012 | PERFURATRIZ SOBRE ESTEIRA, TORQUE MAXIMO 600 KGF, PESO MEDIO 1000 KG, POTENCIA 20 HP, DIAMETRO MAXIMO 10" | UN | 481250.61 | 3-Equipamento / Veiculos
MT010U3P02 | SINAPI-39013 | CENTRALIZADOR DE BARRA DE ACO (CHUMBADOR TIPO CARAMBOLA), PARA ACO ATE 20 MM | UN | 0.91 | 2-Material
MT010U3Q02 | SINAPI-39014 | FIBRA DE ACO PARA REFORCO DO CONCRETO, SOLTA, TIPO A-I, FATOR DE FORMA *50* L / D, COMPRIMENTO DE *30* MM E RESISTENCIA A TRACAO DO ACO MAIOR 1000 MPA | KG | 6.15 | 2-Material
MT010U3R02 | SINAPI-39015 | PROTETOR/PONTEIRA PLASTICA PARA PONTA DE VERGALHAO DE ATE 1", TIPO PROTETOR DE ESPERA | UN | 0.6 | 2-Material
MT010U3S02 | SINAPI-39016 | ESPACADOR / DISTANCIADOR TIPO PINO EM PLASTICO, PARA VERGALHAO ATE 10 MM, PARA APOIO DE ARMADURA | UN | 0.22 | 2-Material
MT010U3T02 | SINAPI-39017 | ESPACADOR / DISTANCIADOR CIRCULAR COM ENTRADA LATERAL, EM PLASTICO, PARA VERGALHAO *4,2 A 12,5* MM, COBRIMENTO 20 MM | UN | 0.13 | 2-Material
MT010U3X02 | SINAPI-39021 | PORTA DE ABRIR EM ACO COM DIVISAO HORIZONTAL PARA VIDROS, COM FUNDO ANTICORROSIVO/PRIMER DE PROTECAO, SEM GUARNICAO/ALIZAR/VISTA, VIDROS NAO INCLUSOS, 87 X 210 CM | UN | 378.42 | 2-Material
MT010U3Y02 | SINAPI-39022 | PORTA DE ABRIR EM ACO TIPO VENEZIANA, COM FUNDO ANTICORROSIVO / PRIMER DE PROTECAO, SEM GUARNICAO/ALIZAR/VISTA, 87 X 210 CM | UN | 468 | 2-Material
MT010U4002 | SINAPI-39024 | PORTA DE ABRIR EM ALUMINIO COM DIVISAO HORIZONTAL PARA VIDROS, ACABAMENTO ANODIZADO NATURAL, VIDROS INCLUSOS, SEM GUARNICAO/ALIZAR/VISTA , 87 X 210 CM | UN | 562.86 | 2-Material
MT010U4102 | SINAPI-39025 | PORTA DE ABRIR EM ALUMINIO TIPO VENEZIANA, ACABAMENTO ANODIZADO NATURAL, SEM GUARNICAO/ALIZAR/VISTA, 87 X 210 CM | UN | 577.15 | 2-Material
MT010U4202 | SINAPI-39026 | PREGO DE ACO POLIDO SEM CABECA 15 X 15 (1 1/4 X 13) | KG | 11.44 | 2-Material
MT010U4302 | SINAPI-39027 | PREGO DE ACO POLIDO COM CABECA 19 X 36 (3 1/4 X 9) | KG | 10.16 | 2-Material
MT010U4402 | SINAPI-39028 | PERFILADO PERFURADO SIMPLES 38 X 38 MM, CHAPA 22 | M | 4.91 | 2-Material
MT010U4502 | SINAPI-39029 | PERFILADO PERFURADO DUPLO 38 X 76 MM, CHAPA 22 | M | 8.44 | 2-Material
MT010U6T02 | SINAPI-39125 | ABRACADEIRA EM ACO PARA AMARRACAO DE ELETRODUTOS, TIPO D, COM 3/8" E PARAFUSO DE FIXACAO | UN | 1.69 | 2-Material
MT010U6U02 | SINAPI-39126 | ABRACADEIRA EM ACO PARA AMARRACAO DE ELETRODUTOS, TIPO D, COM 4" E CUNHA DE FIXACAO | UN | 7.64 | 2-Material
MT010U6V02 | SINAPI-39127 | ABRACADEIRA EM ACO PARA AMARRACAO DE ELETRODUTOS, TIPO D, COM 1/2" E CUNHA DE FIXACAO | UN | 1.55 | 2-Material
MT010U6W02 | SINAPI-39128 | ABRACADEIRA EM ACO PARA AMARRACAO DE ELETRODUTOS, TIPO D, COM 3/4" E CUNHA DE FIXACAO | UN | 1.69 | 2-Material
MT010U6X02 | SINAPI-39129 | ABRACADEIRA EM ACO PARA AMARRACAO DE ELETRODUTOS, TIPO D, COM 1" E CUNHA DE FIXACAO | UN | 1.81 | 2-Material
MT010U6Y02 | SINAPI-39130 | ABRACADEIRA EM ACO PARA AMARRACAO DE ELETRODUTOS, TIPO D, COM 1 1/4" E CUNHA DE FIXACAO | UN | 2.95 | 2-Material
MT010U6Z02 | SINAPI-39131 | ABRACADEIRA EM ACO PARA AMARRACAO DE ELETRODUTOS, TIPO D, COM 1 1/2" E CUNHA DE FIXACAO | UN | 3.23 | 2-Material
MT010U7002 | SINAPI-39132 | ABRACADEIRA EM ACO PARA AMARRACAO DE ELETRODUTOS, TIPO D, COM 2" E CUNHA DE FIXACAO | UN | 3.39 | 2-Material
MT010U7102 | SINAPI-39133 | ABRACADEIRA EM ACO PARA AMARRACAO DE ELETRODUTOS, TIPO D, COM 2 1/2" E CUNHA DE FIXACAO | UN | 4.24 | 2-Material
MT010U7202 | SINAPI-39134 | ABRACADEIRA EM ACO PARA AMARRACAO DE ELETRODUTOS, TIPO D, COM 3" E CUNHA DE FIXACAO | UN | 5.65 | 2-Material
MT010U7302 | SINAPI-39135 | ABRACADEIRA EM ACO PARA AMARRACAO DE ELETRODUTOS, TIPO D, COM 3 1/2" E CUNHA DE FIXACAO | UN | 6.79 | 2-Material
MT010U7402 | SINAPI-39136 | ABRACADEIRA EM ACO PARA AMARRACAO DE ELETRODUTOS, TIPO U SIMPLES, COM 3/8" | UN | 0.48 | 2-Material
MT010U7502 | SINAPI-39137 | ABRACADEIRA EM ACO PARA AMARRACAO DE ELETRODUTOS, TIPO U SIMPLES, COM 1/2" | UN | 0.68 | 2-Material
MT010U7602 | SINAPI-39138 | ABRACADEIRA EM ACO PARA AMARRACAO DE ELETRODUTOS, TIPO U SIMPLES, COM 3/4" | UN | 0.72 | 2-Material
MT010U7702 | SINAPI-39139 | ABRACADEIRA EM ACO PARA AMARRACAO DE ELETRODUTOS, TIPO U SIMPLES, COM 1" | UN | 0.99 | 2-Material
MT010U7802 | SINAPI-39140 | ABRACADEIRA EM ACO PARA AMARRACAO DE ELETRODUTOS, TIPO U SIMPLES, COM 1 1/4" | UN | 1.19 | 2-Material
MT010U7902 | SINAPI-39141 | ABRACADEIRA EM ACO PARA AMARRACAO DE ELETRODUTOS, TIPO U SIMPLES, COM 1 1/2" | UN | 1.31 | 2-Material
MT010U7A02 | SINAPI-39142 | ABRACADEIRA EM ACO PARA AMARRACAO DE ELETRODUTOS, TIPO U SIMPLES, COM 2" | UN | 1.94 | 2-Material
MT010U7B02 | SINAPI-39143 | ABRACADEIRA EM ACO PARA AMARRACAO DE ELETRODUTOS, TIPO U SIMPLES, COM 2 1/2" | UN | 2.7 | 2-Material
MT010U7C02 | SINAPI-39144 | ABRACADEIRA EM ACO PARA AMARRACAO DE ELETRODUTOS, TIPO U SIMPLES, COM 3" | UN | 3.15 | 2-Material
MT010U7D02 | SINAPI-39145 | ABRACADEIRA EM ACO PARA AMARRACAO DE ELETRODUTOS, TIPO U SIMPLES, COM 4" | UN | 5.19 | 2-Material
MT010U7Q02 | SINAPI-39158 | ABRACADEIRA EM ACO PARA AMARRACAO DE ELETRODUTOS, TIPO ECONOMICA (GOTA), COM 8" | UN | 18.07 | 2-Material
MT010U8602 | SINAPI-39174 | BUCHA EM ALUMINIO, COM ROSCA, DE 1/2", PARA ELETRODUTO | UN | 0.53 | 2-Material
MT010U8702 | SINAPI-39175 | BUCHA EM ALUMINIO, COM ROSCA, DE 3/4", PARA ELETRODUTO | UN | 0.65 | 2-Material
MT010U8802 | SINAPI-39176 | BUCHA EM ALUMINIO, COM ROSCA, DE 1", PARA ELETRODUTO | UN | 0.7 | 2-Material
MT010U8902 | SINAPI-39177 | BUCHA EM ALUMINIO, COM ROSCA, DE 1 1/4", PARA ELETRODUTO | UN | 1.07 | 2-Material
MT010U8A02 | SINAPI-39178 | BUCHA EM ALUMINIO, COM ROSCA, DE 1 1/2", PARA ELETRODUTO | UN | 1.18 | 2-Material
MT010U8B02 | SINAPI-39179 | BUCHA EM ALUMINIO, COM ROSCA, DE 2", PARA ELETRODUTO | UN | 2.85 | 2-Material
MT010U8C02 | SINAPI-39180 | BUCHA EM ALUMINIO, COM ROSCA, DE 2 1/2", PARA ELETRODUTO | UN | 3.22 | 2-Material
MT010U8D02 | SINAPI-39181 | BUCHA EM ALUMINIO, COM ROSCA, DE 3", PARA ELETRODUTO | UN | 4.31 | 2-Material
MT010U8E02 | SINAPI-39182 | BUCHA EM ALUMINIO, COM ROSCA, DE 4", PARA ELETRODUTO | UN | 6.07 | 2-Material
MT010U8G02 | SINAPI-39184 | BUCHA DE REDUCAO EM ALUMINIO, COM ROSCA, DE 1" X 1/2", PARA ELETRODUTO | UN | 3.51 | 2-Material
MT010U8H02 | SINAPI-39185 | BUCHA DE REDUCAO EM ALUMINIO, COM ROSCA, DE 1" X 3/4", PARA ELETRODUTO | UN | 3.2 | 2-Material
MT010U8I02 | SINAPI-39186 | BUCHA DE REDUCAO EM ALUMINIO, COM ROSCA, DE 1 1/4" X 1/2", PARA ELETRODUTO | UN | 10.84 | 2-Material
MT010U8J02 | SINAPI-39187 | BUCHA DE REDUCAO EM ALUMINIO, COM ROSCA, DE 1 1/4" X 3/4", PARA ELETRODUTO | UN | 9.35 | 2-Material
MT010U8K02 | SINAPI-39188 | BUCHA DE REDUCAO EM ALUMINIO, COM ROSCA, DE 1 1/4" X 1", PARA ELETRODUTO | UN | 8.92 | 2-Material
MT010U8L02 | SINAPI-39189 | BUCHA DE REDUCAO EM ALUMINIO, COM ROSCA, DE 1 1/2" X 3/4", PARA ELETRODUTO | UN | 12.11 | 2-Material
MT010U8M02 | SINAPI-39190 | BUCHA DE REDUCAO EM ALUMINIO, COM ROSCA, DE 1 1/2" X 1", PARA ELETRODUTO | UN | 11.45 | 2-Material
MT010U8N02 | SINAPI-39191 | BUCHA DE REDUCAO EM ALUMINIO, COM ROSCA, DE 1 1/2" X 1 1/4", PARA ELETRODUTO | UN | 10.96 | 2-Material
MT010U8O02 | SINAPI-39192 | BUCHA DE REDUCAO EM ALUMINIO, COM ROSCA, DE 2" X 3/4", PARA ELETRODUTO | UN | 24.36 | 2-Material
MT010U8P02 | SINAPI-39193 | BUCHA DE REDUCAO EM ALUMINIO, COM ROSCA, DE 2" X 1", PARA ELETRODUTO | UN | 23.42 | 2-Material
MT010U8Q02 | SINAPI-39194 | BUCHA DE REDUCAO EM ALUMINIO, COM ROSCA, DE 2" X 1 1/4", PARA ELETRODUTO | UN | 21.37 | 2-Material
MT010U8R02 | SINAPI-39195 | BUCHA DE REDUCAO EM ALUMINIO, COM ROSCA, DE 2" X 1 1/2", PARA ELETRODUTO | UN | 19.97 | 2-Material
MT010U8S02 | SINAPI-39196 | BUCHA DE REDUCAO EM ALUMINIO, COM ROSCA, DE 2 1/2" X 1", PARA ELETRODUTO | UN | 38.73 | 2-Material
MT010U8T02 | SINAPI-39197 | BUCHA DE REDUCAO EM ALUMINIO, COM ROSCA, DE 2 1/2" X 1 1/4", PARA ELETRODUTO | UN | 37.55 | 2-Material
MT010U8U02 | SINAPI-39198 | BUCHA DE REDUCAO EM ALUMINIO, COM ROSCA, DE 2 1/2" X 1 1/2", PARA ELETRODUTO | UN | 35.95 | 2-Material
MT010U8V02 | SINAPI-39199 | BUCHA DE REDUCAO EM ALUMINIO, COM ROSCA, DE 2 1/2" X 2", PARA ELETRODUTO | UN | 34.6 | 2-Material
MT010U8W02 | SINAPI-39200 | BUCHA DE REDUCAO EM ALUMINIO, COM ROSCA, DE 3" X 1 1/4", PARA ELETRODUTO | UN | 43.33 | 2-Material
MT010U8X02 | SINAPI-39201 | BUCHA DE REDUCAO EM ALUMINIO, COM ROSCA, DE 3" X 1 1/2", PARA ELETRODUTO | UN | 42.98 | 2-Material
MT010U8Y02 | SINAPI-39202 | BUCHA DE REDUCAO EM ALUMINIO, COM ROSCA, DE 3" X 2", PARA ELETRODUTO | UN | 41.1 | 2-Material
MT010U8Z02 | SINAPI-39203 | BUCHA DE REDUCAO EM ALUMINIO, COM ROSCA, DE 3" X 2 1/2", PARA ELETRODUTO | UN | 34.98 | 2-Material
MT010U9002 | SINAPI-39204 | BUCHA DE REDUCAO EM ALUMINIO, COM ROSCA, DE 4" X 2", PARA ELETRODUTO | UN | 70.22 | 2-Material
MT010U9102 | SINAPI-39205 | BUCHA DE REDUCAO EM ALUMINIO, COM ROSCA, DE 4" X 2 1/2", PARA ELETRODUTO | UN | 68.57 | 2-Material
MT010U9202 | SINAPI-39206 | BUCHA DE REDUCAO EM ALUMINIO, COM ROSCA, DE 4" X 3", PARA ELETRODUTO | UN | 66.62 | 2-Material
MT010U9302 | SINAPI-39207 | ARRUELA EM ALUMINIO, COM ROSCA, DE 3/8", PARA ELETRODUTO | UN | 0.52 | 2-Material
MT010U9402 | SINAPI-39208 | ARRUELA EM ALUMINIO, COM ROSCA, DE 1/2", PARA ELETRODUTO | UN | 0.28 | 2-Material
MT010U9502 | SINAPI-39209 | ARRUELA EM ALUMINIO, COM ROSCA, DE 3/4", PARA ELETRODUTO | UN | 0.33 | 2-Material
MT010U9602 | SINAPI-39210 | ARRUELA EM ALUMINIO, COM ROSCA, DE 1", PARA ELETRODUTO | UN | 0.52 | 2-Material
MT010U9702 | SINAPI-39211 | ARRUELA EM ALUMINIO, COM ROSCA, DE 1 1/4", PARA ELETRODUTO | UN | 0.93 | 2-Material
MT010U9802 | SINAPI-39212 | ARRUELA EM ALUMINIO, COM ROSCA, DE 1 1/2", PARA ELETRODUTO | UN | 1.04 | 2-Material
MT010U9902 | SINAPI-39213 | ARRUELA EM ALUMINIO, COM ROSCA, DE 2", PARA ELETRODUTO | UN | 1.36 | 2-Material
MT010U9A02 | SINAPI-39214 | ARRUELA EM ALUMINIO, COM ROSCA, DE 2 1/2", PARA ELETRODUTO | UN | 1.93 | 2-Material
MT010U9B02 | SINAPI-39215 | ARRUELA EM ALUMINIO, COM ROSCA, DE 3", PARA ELETRODUTO | UN | 3.51 | 2-Material
MT010U9C02 | SINAPI-39216 | ARRUELA EM ALUMINIO, COM ROSCA, DE 4", PARA ELETRODUTO | UN | 4.9 | 2-Material
MT010U9D02 | SINAPI-39217 | BUCHA EM ALUMINIO, COM ROSCA, DE 3/8", PARA ELETRODUTO | UN | 0.5 | 2-Material
MT010U9S02 | SINAPI-39232 | CABO DE COBRE, FLEXIVEL, CLASSE 4 OU 5, ISOLACAO EM PVC/A, ANTICHAMA BWF-B, 1 CONDUTOR, 450/750 V, SECAO NOMINAL 25 MM2 | M | 14.6 | 2-Material
MT010U9T02 | SINAPI-39233 | CABO DE COBRE, FLEXIVEL, CLASSE 4 OU 5, ISOLACAO EM PVC/A, ANTICHAMA BWF-B, 1 CONDUTOR, 450/750 V, SECAO NOMINAL 35 MM2 | M | 20.07 | 2-Material
MT010U9U02 | SINAPI-39234 | CABO DE COBRE, FLEXIVEL, CLASSE 4 OU 5, ISOLACAO EM PVC/A, ANTICHAMA BWF-B, 1 CONDUTOR, 450/750 V, SECAO NOMINAL 50 MM2 | M | 29.45 | 2-Material
MT010U9V02 | SINAPI-39235 | CABO DE COBRE, FLEXIVEL, CLASSE 4 OU 5, ISOLACAO EM PVC/A, ANTICHAMA BWF-B, 1 CONDUTOR, 450/750 V, SECAO NOMINAL 70 MM2 | M | 41.43 | 2-Material
MT010U9W02 | SINAPI-39236 | CABO DE COBRE, FLEXIVEL, CLASSE 4 OU 5, ISOLACAO EM PVC/A, ANTICHAMA BWF-B, 1 CONDUTOR, 450/750 V, SECAO NOMINAL 95 MM2 | M | 54.31 | 2-Material
MT010U9X02 | SINAPI-39237 | CABO DE COBRE, FLEXIVEL, CLASSE 4 OU 5, ISOLACAO EM PVC/A, ANTICHAMA BWF-B, 1 CONDUTOR, 450/750 V, SECAO NOMINAL 120 MM2 | M | 70.01 | 2-Material
MT010U9Y02 | SINAPI-39238 | CABO DE COBRE, FLEXIVEL, CLASSE 4 OU 5, ISOLACAO EM PVC/A, ANTICHAMA BWF-B, 1 CONDUTOR, 450/750 V, SECAO NOMINAL 150 MM2 | M | 87.41 | 2-Material
MT010U9Z02 | SINAPI-39239 | CABO DE COBRE, FLEXIVEL, CLASSE 4 OU 5, ISOLACAO EM PVC/A, ANTICHAMA BWF-B, 1 CONDUTOR, 450/750 V, SECAO NOMINAL 185 MM2 | M | 106.37 | 2-Material
MT010UA002 | SINAPI-39240 | CABO DE COBRE, FLEXIVEL, CLASSE 4 OU 5, ISOLACAO EM PVC/A, ANTICHAMA BWF-B, 1 CONDUTOR, 450/750 V, SECAO NOMINAL 240 MM2 | M | 140.6 | 2-Material
MT010UA102 | SINAPI-39241 | CABO DE COBRE, RIGIDO, CLASSE 2, ISOLACAO EM PVC/A, ANTICHAMA BWF-B, 1 CONDUTOR, 450/750 V, SECAO NOMINAL 16 MM2 | M | 9.8 | 2-Material
MT010UA202 | SINAPI-39242 | CABO DE COBRE, RIGIDO, CLASSE 2, ISOLACAO EM PVC/A, ANTICHAMA BWF-B, 1 CONDUTOR, 450/750 V, SECAO NOMINAL 500 MM2 | M | 275.77 | 2-Material
MT010UA302 | SINAPI-39243 | ELETRODUTO PVC FLEXIVEL CORRUGADO, REFORCADO, COR LARANJA, DE 20 MM, PARA LAJES E PISOS | M | 1.58 | 2-Material
MT010UA402 | SINAPI-39244 | ELETRODUTO PVC FLEXIVEL CORRUGADO, REFORCADO, COR LARANJA, DE 25 MM, PARA LAJES E PISOS | M | 2.13 | 2-Material
MT010UA502 | SINAPI-39245 | ELETRODUTO PVC FLEXIVEL CORRUGADO, REFORCADO, COR LARANJA, DE 32 MM, PARA LAJES E PISOS | M | 4.11 | 2-Material
MT010UA602 | SINAPI-39246 | ELETRODUTODUTO PEAD FLEXIVEL PAREDE SIMPLES, CORRUGACAO HELICOIDAL, COR PRETA, SEM ROSCA, DE 1 1/2", PARA CABEAMENTO SUBTERRANEO (NBR 15715) | M | 3.63 | 2-Material
MT010UA702 | SINAPI-39247 | ELETRODUTODUTO PEAD FLEXIVEL PAREDE SIMPLES, CORRUGACAO HELICOIDAL, COR PRETA, SEM ROSCA, DE 1 1/4", PARA CABEAMENTO SUBTERRANEO (NBR 15715) | M | 3.16 | 2-Material
MT010UA802 | SINAPI-39248 | ELETRODUTODUTO PEAD FLEXIVEL PAREDE SIMPLES, CORRUGACAO HELICOIDAL, COR PRETA, SEM ROSCA, DE 4", PARA CABEAMENTO SUBTERRANEO (NBR 15715) | M | 10.17 | 2-Material
MT010UA902 | SINAPI-39249 | CABO DE COBRE, FLEXIVEL, CLASSE 4 OU 5, ISOLACAO EM PVC/A, ANTICHAMA BWF-B, COBERTURA PVC-ST1, ANTICHAMA BWF-B, 1 CONDUTOR, 0,6/1 KV, SECAO NOMINAL 400 MM2 | M | 231.01 | 2-Material
MT010UAA02 | SINAPI-39250 | CABO DE COBRE, FLEXIVEL, CLASSE 4 OU 5, ISOLACAO EM PVC/A, ANTICHAMA BWF-B, COBERTURA PVC-ST1, ANTICHAMA BWF-B, 1 CONDUTOR, 0,6/1 KV, SECAO NOMINAL 500 MM2 | M | 296.75 | 2-Material
MT010UAB02 | SINAPI-39251 | CABO DE COBRE, FLEXIVEL, CLASSE 4 OU 5, ISOLACAO EM PVC/A, ANTICHAMA BWF-B, 1 CONDUTOR, 450/750 V, SECAO NOMINAL 0,5 MM2 | M | 0.39 | 2-Material
MT010UAC02 | SINAPI-39252 | CABO DE COBRE, FLEXIVEL, CLASSE 4 OU 5, ISOLACAO EM PVC/A, ANTICHAMA BWF-B, 1 CONDUTOR, 450/750 V, SECAO NOMINAL 1,0 MM2 | M | 0.65 | 2-Material
MT010UAD02 | SINAPI-39253 | ELETRODUTO/CONDULETE DE PVC RIGIDO, LISO, COR CINZA, DE 3/4", PARA INSTALACOES APARENTES (NBR 5410) | M | 7.83 | 2-Material
MT010UAE02 | SINAPI-39254 | ELETRODUTO/CONDULETE DE PVC RIGIDO, LISO, COR CINZA, DE 1/2", PARA INSTALACOES APARENTES (NBR 5410) | M | 6.14 | 2-Material
MT010UAF02 | SINAPI-39255 | ELETRODUTO/CONDULETE DE PVC RIGIDO, LISO, COR CINZA, DE 1", PARA INSTALACOES APARENTES (NBR 5410) | M | 11.37 | 2-Material
MT010UAH02 | SINAPI-39257 | CABO MULTIPOLAR DE COBRE, FLEXIVEL, CLASSE 4 OU 5, ISOLACAO EM HEPR, COBERTURA EM PVC-ST2, ANTICHAMA BWF-B, 0,6/1 KV, 3 CONDUTORES DE 1,5 MM2 | M | 3.77 | 2-Material
MT010UAI02 | SINAPI-39258 | CABO MULTIPOLAR DE COBRE, FLEXIVEL, CLASSE 4 OU 5, ISOLACAO EM HEPR, COBERTURA EM PVC-ST2, ANTICHAMA BWF-B, 0,6/1 KV, 3 CONDUTORES DE 2,5 MM2 | M | 5.59 | 2-Material
MT010UAJ02 | SINAPI-39259 | CABO MULTIPOLAR DE COBRE, FLEXIVEL, CLASSE 4 OU 5, ISOLACAO EM HEPR, COBERTURA EM PVC-ST2, ANTICHAMA BWF-B, 0,6/1 KV, 3 CONDUTORES DE 4 MM2 | M | 8.51 | 2-Material
MT010UAK02 | SINAPI-39260 | CABO MULTIPOLAR DE COBRE, FLEXIVEL, CLASSE 4 OU 5, ISOLACAO EM HEPR, COBERTURA EM PVC-ST2, ANTICHAMA BWF-B, 0,6/1 KV, 3 CONDUTORES DE 6 MM2 | M | 12.12 | 2-Material
MT010UAL02 | SINAPI-39261 | CABO MULTIPOLAR DE COBRE, FLEXIVEL, CLASSE 4 OU 5, ISOLACAO EM HEPR, COBERTURA EM PVC-ST2, ANTICHAMA BWF-B, 0,6/1 KV, 3 CONDUTORES DE 10 MM2 | M | 20.09 | 2-Material
MT010UAM02 | SINAPI-39262 | CABO MULTIPOLAR DE COBRE, FLEXIVEL, CLASSE 4 OU 5, ISOLACAO EM HEPR, COBERTURA EM PVC-ST2, ANTICHAMA BWF-B, 0,6/1 KV, 3 CONDUTORES DE 16 MM2 | M | 31.41 | 2-Material
MT010UAN02 | SINAPI-39263 | CABO MULTIPOLAR DE COBRE, FLEXIVEL, CLASSE 4 OU 5, ISOLACAO EM HEPR, COBERTURA EM PVC-ST2, ANTICHAMA BWF-B, 0,6/1 KV, 3 CONDUTORES DE 25 MM2 | M | 48.6 | 2-Material
MT010UAO02 | SINAPI-39264 | CABO MULTIPOLAR DE COBRE, FLEXIVEL, CLASSE 4 OU 5, ISOLACAO EM HEPR, COBERTURA EM PVC-ST2, ANTICHAMA BWF-B, 0,6/1 KV, 3 CONDUTORES DE 35 MM2 | M | 65.81 | 2-Material
MT010UAP02 | SINAPI-39265 | CABO MULTIPOLAR DE COBRE, FLEXIVEL, CLASSE 4 OU 5, ISOLACAO EM HEPR, COBERTURA EM PVC-ST2, ANTICHAMA BWF-B, 0,6/1 KV, 3 CONDUTORES DE 50 MM2 | M | 96.95 | 2-Material
MT010UAQ02 | SINAPI-39266 | CABO MULTIPOLAR DE COBRE, FLEXIVEL, CLASSE 4 OU 5, ISOLACAO EM HEPR, COBERTURA EM PVC-ST2, ANTICHAMA BWF-B, 0,6/1 KV, 3 CONDUTORES DE 70 MM2 | M | 136.03 | 2-Material
MT010UAR02 | SINAPI-39267 | CABO MULTIPOLAR DE COBRE, FLEXIVEL, CLASSE 4 OU 5, ISOLACAO EM HEPR, COBERTURA EM PVC-ST2, ANTICHAMA BWF-B, 0,6/1 KV, 3 CONDUTORES DE 95 MM2 | M | 178.31 | 2-Material
MT010UAS02 | SINAPI-39268 | CABO MULTIPOLAR DE COBRE, FLEXIVEL, CLASSE 4 OU 5, ISOLACAO EM HEPR, COBERTURA EM PVC-ST2, ANTICHAMA BWF-B, 0,6/1 KV, 3 CONDUTORES DE 120 MM2 | M | 231.8 | 2-Material
MT010UAT02 | SINAPI-39269 | CORDAO DE COBRE, FLEXIVEL, TORCIDO, CLASSE 4 OU 5, ISOLACAO EM PVC/D, 300 V, 2 CONDUTORES DE 0,5 MM2 | M | 0.83 | 2-Material
MT010UAU02 | SINAPI-39270 | CORDAO DE COBRE, FLEXIVEL, TORCIDO, CLASSE 4 OU 5, ISOLACAO EM PVC/D, 300 V, 2 CONDUTORES DE 1,0 MM2 | M | 1.38 | 2-Material
MT010UAV02 | SINAPI-39271 | CURVA 90 GRAUS, CURTA, DE PVC RIGIDO ROSCAVEL, DE 1/2", PARA ELETRODUTO | UN | 1.49 | 2-Material
MT010UAW02 | SINAPI-39272 | CURVA 90 GRAUS, CURTA, DE PVC RIGIDO ROSCAVEL, DE 3/4", PARA ELETRODUTO | UN | 1.83 | 2-Material
MT010UAX02 | SINAPI-39273 | CURVA 90 GRAUS, CURTA, DE PVC RIGIDO ROSCAVEL, DE 1", PARA ELETRODUTO | UN | 2.53 | 2-Material
MT010UAY02 | SINAPI-39274 | CURVA 135 GRAUS, DE PVC RIGIDO ROSCAVEL, DE 3/4", PARA ELETRODUTO | UN | 1.8 | 2-Material
MT010UB002 | SINAPI-39276 | CURVA 180 GRAUS, DE PVC RIGIDO ROSCAVEL, DE 1", PARA ELETRODUTO | UN | 4.38 | 2-Material
MT010UB102 | SINAPI-39277 | CURVA 180 GRAUS, DE PVC RIGIDO ROSCAVEL, DE 2", PARA ELETRODUTO | UN | 11.83 | 2-Material
MT010UB302 | SINAPI-39279 | CONEXAO FIXA, ROSCA FEMEA, EM PLASTICO, DN 16 MM X 1/2", PARA CONEXAO COM CRIMPAGEM EM TUBO PEX | UN | 10.52 | 2-Material
MT010UB402 | SINAPI-39280 | CONEXAO FIXA, ROSCA FEMEA, EM PLASTICO, DN 20 MM X 1/2", PARA CONEXAO COM CRIMPAGEM EM TUBO PEX | UN | 13.65 | 2-Material
MT010UB502 | SINAPI-39281 | CONEXAO FIXA, ROSCA FEMEA, EM PLASTICO, DN 20 MM X 3/4", PARA CONEXAO COM CRIMPAGEM EM TUBO PEX | UN | 17.96 | 2-Material
MT010UB602 | SINAPI-39282 | CONEXAO FIXA, ROSCA FEMEA, EM PLASTICO, DN 25 MM X 3/4", PARA CONEXAO COM CRIMPAGEM EM TUBO PEX | UN | 18.39 | 2-Material
MT010UB702 | SINAPI-39283 | DISTRIBUIDOR, PLASTICO, 2 SAIDAS, DN 32 X 16 MM, PARA CONEXAO COM CRIMPAGEM EM TUBO PEX | UN | 123.16 | 2-Material
MT010UB802 | SINAPI-39284 | DISTRIBUIDOR, PLASTICO, 2 SAIDAS, DN 32 X 20 MM, PARA CONEXAO COM CRIMPAGEM EM TUBO PEX | UN | 133.46 | 2-Material
MT010UB902 | SINAPI-39285 | DISTRIBUIDOR, PLASTICO, 2 SAIDAS, DN 32 X 25 MM, PARA CONEXAO COM CRIMPAGEM EM TUBO PEX | UN | 135.38 | 2-Material
MT010UBA02 | SINAPI-39286 | DISTRIBUIDOR, PLASTICO, 3 SAIDAS, DN 32 X 16 MM, PARA CONEXAO COM CRIMPAGEM EM TUBO PEX | UN | 132.43 | 2-Material
MT010UBB02 | SINAPI-39287 | DISTRIBUIDOR, PLASTICO, 3 SAIDAS, DN 32 X 20 MM, PARA CONEXAO COM CRIMPAGEM EM TUBO PEX | UN | 155.5 | 2-Material
MT010UBC02 | SINAPI-39288 | DISTRIBUIDOR, PLASTICO, 3 SAIDAS, DN 32 X 25 MM, PARA CONEXAO COM CRIMPAGEM EM TUBO PEX | UN | 165.96 | 2-Material
MT010UBD02 | SINAPI-39289 | TE, PLASTICO, DN 20 MM, PARA CONEXAO COM CRIMPAGEM EM TUBO PEX | UN | 20.89 | 2-Material
MT010UBE02 | SINAPI-39290 | TE, PLASTICO, DN 25 MM, PARA CONEXAO COM CRIMPAGEM EM TUBO PEX | UN | 35.46 | 2-Material
MT010UBF02 | SINAPI-39291 | TE, PLASTICO, DN 32 MM, PARA CONEXAO COM CRIMPAGEM EM TUBO PEX | UN | 53.09 | 2-Material
MT010UBG02 | SINAPI-39292 | UNIAO DE REDUCAO METALICA, PARA CONEXAO COM ANEL DESLIZANTE EM TUBO PEX, DN 20 X 16 MM | UN | 8.08 | 2-Material
MT010UBH02 | SINAPI-39293 | UNIAO DE REDUCAO METALICA, PARA CONEXAO COM ANEL DESLIZANTE EM TUBO PEX, DN 25 X 16 MM | UN | 13.04 | 2-Material
MT010UBI02 | SINAPI-39294 | UNIAO DE REDUCAO METALICA, PARA CONEXAO COM ANEL DESLIZANTE EM TUBO PEX, DN 25 X 20 MM | UN | 13.04 | 2-Material
MT010UBJ02 | SINAPI-39295 | UNIAO DE REDUCAO METALICA, PARA CONEXAO COM ANEL DESLIZANTE EM TUBO PEX, DN 32 X 25 MM | UN | 22.24 | 2-Material
MT010UBK02 | SINAPI-39296 | UNIAO METALICA, PARA CONEXAO COM ANEL DESLIZANTE EM TUBO PEX, DN 16 MM | UN | 6.24 | 2-Material
MT010UBL02 | SINAPI-39297 | UNIAO METALICA, PARA CONEXAO COM ANEL DESLIZANTE EM TUBO PEX, DN 20 MM | UN | 8.93 | 2-Material
MT010UBM02 | SINAPI-39298 | UNIAO METALICA, PARA CONEXAO COM ANEL DESLIZANTE EM TUBO PEX, DN 25 MM | UN | 15.72 | 2-Material
MT010UBN02 | SINAPI-39299 | UNIAO METALICA, PARA CONEXAO COM ANEL DESLIZANTE EM TUBO PEX, DN 32 MM | UN | 26.76 | 2-Material
MT010UBO02 | SINAPI-39300 | JOELHO 90 GRAUS, PLASTICO, PARA CONEXAO COM CRIMPAGEM EM TUBO PEX, DN 16 MM | UN | 10.68 | 2-Material
MT010UBP02 | SINAPI-39301 | JOELHO 90 GRAUS, PLASTICO, PARA CONEXAO COM CRIMPAGEM EM TUBO PEX, DN 20 MM | UN | 14.82 | 2-Material
MT010UBQ02 | SINAPI-39302 | JOELHO 90 GRAUS, PLASTICO, PARA CONEXAO COM CRIMPAGEM EM TUBO PEX, DN 25 MM | UN | 18.62 | 2-Material
MT010UBR02 | SINAPI-39303 | JOELHO 90 GRAUS, PLASTICO, PARA CONEXAO COM CRIMPAGEM EM TUBO PEX, DN 32 MM | UN | 32.74 | 2-Material
MT010UBS02 | SINAPI-39304 | JOELHO 90 GRAUS, ROSCA FEMEA TERMINAL, PLASTICO, PARA CONEXAO COM CRIMPAGEM EM TUBO PEX, DN 16 MM X 1/2" | UN | 13.19 | 2-Material
MT010UBT02 | SINAPI-39305 | JOELHO 90 GRAUS, ROSCA FEMEA TERMINAL, PLASTICO, PARA CONEXAO COM CRIMPAGEM EM TUBO PEX, DN 20 MM X 1/2" | UN | 17.27 | 2-Material
MT010UBU02 | SINAPI-39306 | JOELHO 90 GRAUS, ROSCA FEMEA TERMINAL, PLASTICO, PARA CONEXAO COM CRIMPAGEM EM TUBO PEX, DN 20 MM X 3/4" | UN | 21.6 | 2-Material
MT010UBV02 | SINAPI-39307 | JOELHO 90 GRAUS, ROSCA FEMEA TERMINAL, PLASTICO, PARA CONEXAO COM CRIMPAGEM EM TUBO PEX, DN 25 MM X 3/4" | UN | 24.86 | 2-Material
MT010UBW02 | SINAPI-39308 | LUVA PARA TUBO PEX, PLASTICA, PARA CONEXAO COM CRIMPAGEM, DN 16 MM | UN | 9.01 | 2-Material
MT010UBX02 | SINAPI-39309 | LUVA PARA TUBO PEX, PLASTICA, PARA CONEXAO COM CRIMPAGEM, DN 20 MM | UN | 13.04 | 2-Material
MT010UBY02 | SINAPI-39310 | LUVA PARA TUBO PEX, PLASTICA, PARA CONEXAO COM CRIMPAGEM, DN 25 MM | UN | 19.75 | 2-Material
MT010UBZ02 | SINAPI-39311 | LUVA PARA TUBO PEX, PLASTICA, PARA CONEXAO COM CRIMPAGEM, DN 32 MM | UN | 29.69 | 2-Material
MT010UC002 | SINAPI-39312 | LUVA DE REDUCAO PARA TUBO PEX, PLASTICA, PARA CONEXAO COM CRIMPAGEM, DN 20 X 16 MM | UN | 13.01 | 2-Material
MT010UC102 | SINAPI-39313 | LUVA DE REDUCAO PARA TUBO PEX, PLASTICA, PARA CONEXAO COM CRIMPAGEM, DN 25 X 16 MM | UN | 16.98 | 2-Material
MT010UC202 | SINAPI-39314 | LUVA DE REDUCAO PARA TUBO PEX, PLASTICA, PARA CONEXAO COM CRIMPAGEM, DN 32 X 25 MM | UN | 26.96 | 2-Material
MT010UC302 | SINAPI-39315 | ESPACADOR / DISTANCIADOR TIPO GARRA DUPLA, EM PLASTICO, COBRIMENTO *20* MM, PARA FERRAGENS DE LAJES E FUNDO DE VIGAS | UN | 0.22 | 2-Material
MT010UC602 | SINAPI-39318 | LUVA DE TRANSICAO, CPVC, 22 MM X 1/2", PARA AGUA QUENTE | UN | 7.49 | 2-Material
MT010UC702 | SINAPI-39319 | TERMINAL DE VENTILACAO, 50 MM, SERIE NORMAL, ESGOTO PREDIAL | UN | 3.9 | 2-Material
MT010UC802 | SINAPI-39320 | TERMINAL DE VENTILACAO, 75 MM, SERIE NORMAL, ESGOTO PREDIAL | UN | 6.49 | 2-Material
MT010UC902 | SINAPI-39321 | TERMINAL DE VENTILACAO, 100 MM, SERIE NORMAL, ESGOTO PREDIAL | UN | 10 | 2-Material
MT010UCA02 | SINAPI-39322 | TE, PLASTICO, DN 16 MM, PARA CONEXAO COM CRIMPAGEM EM TUBO PEX | UN | 17.44 | 2-Material
MT010UCB02 | SINAPI-39323 | MANTA GEOTEXTIL TECIDO DE LAMINETES DE POLIPROPILENO, RESISTENCIA A TRACAO = *25* KN/M | M2 | 16.53 | 2-Material
MT010UCC02 | SINAPI-39324 | TE DE REDUCAO, CPVC, 22 X 15 MM, PARA AGUA QUENTE PREDIAL | UN | 5.43 | 2-Material
MT010UCD02 | SINAPI-39325 | TE DE REDUCAO, CPVC, 28 X 22 MM, PARA AGUA QUENTE PREDIAL | UN | 8.22 | 2-Material
MT010UCE02 | SINAPI-39326 | TE DE REDUCAO, CPVC, 35 X 28 MM, PARA AGUA QUENTE PREDIAL | UN | 21.16 | 2-Material
MT010UCF02 | SINAPI-39327 | TE DE REDUCAO, CPVC, 42 X 35 MM, PARA AGUA QUENTE PREDIAL | UN | 32.06 | 2-Material
MT010UCG02 | SINAPI-39328 | PERFILADO PERFURADO 19 X 38 MM, CHAPA 22 | M | 2.7 | 2-Material
MT010UCH02 | SINAPI-39329 | CONDULETE EM PVC, TIPO "B", SEM TAMPA, DE 1" | UN | 7.41 | 2-Material
MT010UCI02 | SINAPI-39330 | CONDULETE EM PVC, TIPO "C", SEM TAMPA, DE 1/2" | UN | 7.8 | 2-Material
MT010UCJ02 | SINAPI-39331 | CONDULETE EM PVC, TIPO "C", SEM TAMPA, DE 3/4" | UN | 6.94 | 2-Material
MT010UCK02 | SINAPI-39332 | CONDULETE EM PVC, TIPO "C", SEM TAMPA, DE 1" | UN | 8.72 | 2-Material
MT010UCL02 | SINAPI-39333 | CONDULETE EM PVC, TIPO "E", SEM TAMPA, DE 1/2" | UN | 6.76 | 2-Material
MT010UCM02 | SINAPI-39334 | CONDULETE EM PVC, TIPO "E", SEM TAMPA, DE 3/4" | UN | 6.22 | 2-Material
MT010UCN02 | SINAPI-39335 | CONDULETE EM PVC, TIPO "E", SEM TAMPA, DE 1" | UN | 7.83 | 2-Material
MT010UCO02 | SINAPI-39336 | CONDULETE EM PVC, TIPO "LR", SEM TAMPA, DE 1/2" | UN | 7.8 | 2-Material
MT010UCP02 | SINAPI-39337 | CONDULETE EM PVC, TIPO "LR", SEM TAMPA, DE 3/4" | UN | 6.94 | 2-Material
MT010UCQ02 | SINAPI-39338 | CONDULETE EM PVC, TIPO "LR", SEM TAMPA, DE 1" | UN | 8.72 | 2-Material
MT010UCS02 | SINAPI-39340 | CONDULETE EM PVC, TIPO "T", SEM TAMPA, DE 3/4" | UN | 8.34 | 2-Material
MT010UCT02 | SINAPI-39341 | CONDULETE EM PVC, TIPO "T", SEM TAMPA, DE 1" | UN | 11.36 | 2-Material
MT010UCU02 | SINAPI-39342 | CONDULETE EM PVC, TIPO "TB", SEM TAMPA, DE 1" | UN | 11.36 | 2-Material
MT010UCV02 | SINAPI-39343 | CONDULETE EM PVC, TIPO "X", SEM TAMPA, DE 1/2" | UN | 9.59 | 2-Material
MT010UCW02 | SINAPI-39344 | CONDULETE EM PVC, TIPO "X", SEM TAMPA, DE 3/4" | UN | 9.28 | 2-Material
MT010UCX02 | SINAPI-39345 | CONDULETE EM PVC, TIPO "X", SEM TAMPA, DE 1" | UN | 12.98 | 2-Material
MT010UCY02 | SINAPI-39346 | TAMPA PARA CONDULETE, EM PVC, PARA 1 INTERRUPTOR | UN | 2.34 | 2-Material
MT010UD202 | SINAPI-39350 | TAMPA PARA CONDULETE, EM PVC, PARA 1 MODULO RJ | UN | 2.52 | 2-Material
MT010UD302 | SINAPI-39351 | TAMPA PARA CONDULETE, EM PVC, PARA 2 MODULOS RJ | UN | 2.92 | 2-Material
MT010UD402 | SINAPI-39352 | TAMPA PARA CONDULETE, EM PVC, PARA TOMADA HEXAGONAL | UN | 2.34 | 2-Material
MT010UD502 | SINAPI-39353 | KIT CHUVEIRO PARA INSTALACAO PEX, QUADRO METALICO COM 2 TRAVESSAS, SUPERIOR COM ESPERA PARA CHUVEIRO E INFERIOR COM 2 REGISTROS DE PRESSAO DE 1/2 ", LARGURA DE *390* MM X ALTURA DE *900* MM, PARA CONEXAO COM ANEL DESLIZANTE (INCLUI REGISTROS PRESSAO E TUBOS PEX COM CONEXOES, SEM REGISTRO GAVETA, NAO INCLUI CARENAGEM) | UN | 204.21 | 2-Material
MT010UD602 | SINAPI-39354 | KIT CHUVEIRO PARA INSTALACAO PEX, QUADRO METALICO COM 2 TRAVESSAS, SUPERIOR COM ESPERA PARA CHUVEIRO E INFERIOR COM 2 REGISTROS DE PRESSAO DE 1/2 ", LARGURA DE *390* MM X ALTURA DE *900* MM, PARA CONEXAO COM CRIMPAGEM (INCLUI REGISTROS PRESSAO E TUBOS PEX COM CONEXOES, SEM REGISTRO GAVETA, NAO INCLUI CARENAGEM) | UN | 203.53 | 2-Material
MT010UD702 | SINAPI-39355 | KIT CHASSI TANQUE COM MAQUINA LAVAR ROUPA PARA INSTALACAO PEX, QUADRO METALICO COM TRAVESSA COM FURO PARA ESGOTO DN 50 MM, FURO LATERAL PARA MAQUINA E FUROS SUPERIORES PARA AGUA, LARGURA *344* MM X ALTURA *442* MM, PARA CONEXAO COM ANEL DESLIZANTE (INCLUI TUBOS E CONEXOES PEX E TUBO E CONEXAO ESGOTO, NAO INCLUI CARENAGEM) | UN | 148.91 | 2-Material
MT010UD802 | SINAPI-39356 | KIT CHASSI TANQUE COM MAQUINA LAVAR ROUPA PARA INSTALACAO PEX, QUADRO METALICO COM TRAVESSA COM FURO PARA ESGOTO DN 50 MM, FURO LATERAL PARA MAQUINA E FUROS SUPERIORES PARA AGUA, LARGURA *344* MM X ALTURA *442* MM, PARA CONEXAO COM CRIMPAGEM (INCLUI TUBOS E CONEXOES PEX E TUBO E CONEXAO ESGOTO, NAO INCLUI CARENAGEM) | UN | 173.05 | 2-Material
MT010UD902 | SINAPI-39357 | KIT CHASSI COZINHA, CUBA SIMPLES SEM MAQUINA LAVAR LOUCA PARA INSTALACAO PEX, QUADRO METALICO COM TRAVESSA COM FURO PARA ESGOTO DN 50 MM E FUROS SUPERIORES PARA AGUA, LARGURA *340* MM X ALTURA *650* MM, PARA CONEXAO COM ANEL DESLIZANTE (INCLUI TUBOS E CONEXOES PEX E TUBO E CONEXAO ESGOTO, NAO INCLUI CARENAGEM) | UN | 92.5 | 2-Material
MT010UDA02 | SINAPI-39358 | KIT CHASSI COZINHA, CUBA SIMPLES SEM MAQUINA LAVAR LOUCA PARA INSTALACAO PEX, QUADRO METALICO COM TRAVESSA COM FURO PARA ESGOTO DN 50 MM E FUROS SUPERIORES PARA AGUA, LARGURA *340* MM X ALTURA *650* MM, PARA CONEXAO COM CRIMPAGEM (INCLUI TUBOS E CONEXOESPEX E TUBO E CONEXAO ESGOTO, NAO INCLUI CARENAGEM) | UN | 101.43 | 2-Material
MT010UDB02 | SINAPI-39359 | CARENAGEM /TAMPA, EM PLASTICO, COR BRANCA, UTILIZADO EM KIT CHASSI METALICO PARA INSTALACAO HIDRAULICA DE CUBA SIMPLES SEM MAQUINA DE LAVAR ROUPA, LARGURA *355* MM X ALTURA *670* MM (COM FUROS E DEMAIS ENCAIXES) | UN | 23.68 | 2-Material
MT010UDC02 | SINAPI-39360 | CARENAGEM /TAMPA, EM PLASTICO, COR BRANCA, UTILIZADO EM KIT CHASSI METALICO PARA INSTALACAO HIDRAULICA DE TANQUE COM MAQUINA DE LAVAR ROUPA, LARGURA *360* MM X ALTURA *470* MM (COM FUROS E DEMAIS ENCAIXES) | UN | 21.52 | 2-Material
MT010UDD02 | SINAPI-39361 | FOSSA SEPTICA, SEM FILTRO, PARA 4 A 7 CONTRIBUINTES, CILINDRICA, COM TAMPA, EM POLIETILENO DE ALTA DENSIDADE (PEAD), CAPACIDADE APROXIMADA DE 1100 LITROS (NBR 7229) | UN | 1005.34 | 2-Material
MT010UDE02 | SINAPI-39362 | FOSSA SEPTICA, SEM FILTRO, PARA 8 A 14 CONTRIBUINTES, CILINDRICA, COM TAMPA, EM POLIETILENO DE ALTA DENSIDADE (PEAD), CAPACIDADE APROXIMADA DE 3000 LITROS (NBR 7229) | UN | 3093.7 | 2-Material
MT010UDF02 | SINAPI-39363 | FOSSA SEPTICA, SEM FILTRO, PARA 15 A 30 CONTRIBUINTES, CILINDRICA, COM TAMPA, EM POLIETILENO DE ALTA DENSIDADE (PEAD), CAPACIDADE APROXIMADA DE 5500 LITROS (NBR 7229) | UN | 3909.67 | 2-Material
MT010UDG02 | SINAPI-39364 | FOSSA SEPTICA,SEM FILTRO, PARA 40 A 52 CONTRIBUINTES, CILINDRICA, COM TAMPA, EM POLIETILENO DE ALTA DENSIDADE (PEAD), CAPACIDADE APROXIMADA DE 10000 LITROS (NBR 7229) | UN | 8936.39 | 2-Material
MT010UDH02 | SINAPI-39365 | FILTRO ANAEROBIO, EM POLIETILENO DE ALTA DENSIDADE (PEAD), CAPACIDADE *1100* LITROS (NBR 13969) | UN | 959.8 | 2-Material
MT010UDI02 | SINAPI-39366 | FILTRO ANAEROBIO, EM POLIETILENO DE ALTA DENSIDADE (PEAD), CAPACIDADE *2800* LITROS (NBR 13969) | UN | 2457.5 | 2-Material
MT010UDJ02 | SINAPI-39367 | FILTRO ANAEROBIO, EM POLIETILENO DE ALTA DENSIDADE (PEAD), CAPACIDADE *5000* LITROS (NBR 13969) | UN | 3358.96 | 2-Material
MT010UDQ02 | SINAPI-39374 | REATOR INTERNO/INTEGRADO PARA LAMPADA VAPOR METALICO 400 W, ALTO FATOR DE POTENCIA | UN | 109.35 | 2-Material
MT010UDS02 | SINAPI-39376 | LAMPADA VAPOR METALICO OVOIDE 150 W, BASE E27/E40 | UN | 38.59 | 2-Material
MT010UDT02 | SINAPI-39377 | LAMPADA FLUORESCENTE COMPACTA BRANCA 135 W, BASE E40 (127/220 V) | UN | 157.05 | 2-Material
MT010UDU02 | SINAPI-39378 | LUMINARIA SPOT DE SOBREPOR EM ALUMINIO COM ALETA PLASTICA PARA 2 LAMPADAS, BASE E27, POTENCIA MAXIMA 40/60 W (NAO INCLUI LAMPADA) | UN | 42.53 | 2-Material
MT010UDW02 | SINAPI-39380 | BASE PARA RELE COM SUPORTE METALICO | UN | 11.32 | 2-Material
MT010UDX02 | SINAPI-39381 | LAMPADA FLUORESCENTE COMPACTA 2U/3U BRANCA 9/10 W, BASE E27 (127/220 V) | UN | 10.9 | 2-Material
MT010UE102 | SINAPI-39385 | LUMINARIA LED PLAFON REDONDO DE SOBREPOR BIVOLT 12/13 W, D = *17* CM | UN | 23.55 | 2-Material
MT010UE202 | SINAPI-39386 | LAMPADA LED TUBULAR BIVOLT 9/10 W, BASE G13 | UN | 13.7 | 2-Material
MT010UE302 | SINAPI-39387 | LAMPADA LED TUBULAR BIVOLT 18/20 W, BASE G13 | UN | 19.65 | 2-Material
MT010UE402 | SINAPI-39388 | LAMPADA LED TIPO DICROICA BIVOLT, LUZ BRANCA, 5 W (BASE GU10) | UN | 12.6 | 2-Material
MT010UE502 | SINAPI-39389 | LUMINARIA LED REFLETOR RETANGULAR BIVOLT, LUZ BRANCA, 10 W | UN | 25.55 | 2-Material
MT010UE602 | SINAPI-39390 | LUMINARIA LED REFLETOR RETANGULAR BIVOLT, LUZ BRANCA, 30 W | UN | 53.56 | 2-Material
MT010UE702 | SINAPI-39391 | LUMINARIA LED REFLETOR RETANGULAR BIVOLT, LUZ BRANCA, 50 W | UN | 60.14 | 2-Material
MT010UE802 | SINAPI-39392 | SENSOR DE PRESENCA BIVOLT DE PAREDE COM FOTOCELULA PARA QUALQUER TIPO DE LAMPADA POTENCIA MAXIMA *1000* W, USO INTERNO | UN | 43.72 | 2-Material
MT010UE902 | SINAPI-39393 | SENSOR DE PRESENCA BIVOLT DE PAREDE SEM FOTOCELULA PARA QUALQUER TIPO DE LAMPADA POTENCIA MAXIMA *1000* W, USO INTERNO | UN | 27.04 | 2-Material
MT010UEA02 | SINAPI-39394 | SENSOR DE PRESENCA BIVOLT DE TETO COM FOTOCELULA PARA QUALQUER TIPO DE LAMPADA POTENCIA MAXIMA *1000* W, USO INTERNO | UN | 30.43 | 2-Material
MT010UEB02 | SINAPI-39395 | SENSOR DE PRESENCA BIVOLT DE TETO SEM FOTOCELULA PARA QUALQUER TIPO DE LAMPADA POTENCIA MAXIMA *900* W, USO INTERNO | UN | 28.3 | 2-Material
MT010UEC02 | SINAPI-39396 | SENSOR DE PRESENCA BIVOLT COM FOTOCELULA PARA QUALQUER TIPO DE LAMPADA, POTENCIA MAXIMA *1000* W, USO EXTERNO | UN | 38.76 | 2-Material
MT010UED02 | SINAPI-39397 | DESMOLDANTE PARA FORMAS METALICAS A BASE DE OLEO VEGETAL | L | 13.29 | 2-Material
MT010UEE02 | SINAPI-39398 | KIT DE ACESSORIOS PARA BANHEIRO EM METAL CROMADO, 5 PECAS | UN | 105.19 | 2-Material
EQ010UEF02 | SINAPI-39399 | VIBRADOR DE IMERSAO, COM PONTEIRA DE *35* MM, MANGOTE DE 5 M, SEM MOTOR | UN | 918.72 | 3-Equipamento / Veiculos
EQ010UEG02 | SINAPI-39400 | VIBRADOR DE IMERSAO, COM PONTEIRA DE *45* MM, MANGOTE DE 5 M, SEM MOTOR. | UN | 998.61 | 3-Equipamento / Veiculos
EQ010UEH02 | SINAPI-39401 | VIBRADOR DE IMERSAO, COM PONTEIRA DE *60* MM, MANGOTE DE 5 M, SEM MOTOR. | UN | 1120.21 | 3-Equipamento / Veiculos
EQ010UEI02 | SINAPI-39402 | MOTOR ELETRICO PARA VIBRADOR DE IMERSAO, DE 2 CV, MONOFASICO, 110/220 V | UN | 1151.74 | 3-Equipamento / Veiculos
EQ010UEJ02 | SINAPI-39403 | MOTOR ELETRICO PARA VIBRADOR DE IMERSAO, DE 2 CV, TRIFASICO, 220/380 V | UN | 1126.68 | 3-Equipamento / Veiculos
EQ010UEK02 | SINAPI-39404 | MOTOR A GASOLINA PARA VIBRADOR DE IMERSAO, 4 TEMPOS, DE 5,5 CV | UN | 1398.06 | 3-Equipamento / Veiculos
MT010UES02 | SINAPI-39412 | CHAPA DE GESSO ACARTONADO, STANDARD (ST), COR BRANCA, E = 12,5 MM, 1200 X 1800 MM (L X C) | M2 | 20.16 | 2-Material
MT010UET02 | SINAPI-39413 | CHAPA DE GESSO ACARTONADO, STANDARD (ST), COR BRANCA, E = 12,5 MM, 1200 X 2400 MM (L X C) | M2 | 19.97 | 2-Material
MT010UEU02 | SINAPI-39414 | CHAPA DE GESSO ACARTONADO, RESISTENTE AO FOGO (RF), COR ROSA, E = 12,5 MM, 1200 X 1800 MM (L X C) | M2 | 26.78 | 2-Material
MT010UEV02 | SINAPI-39415 | CHAPA DE GESSO ACARTONADO, RESISTENTE AO FOGO (RF), COR ROSA, E = 12,5 MM, 1200 X 2400 MM (L X C) | M2 | 28.38 | 2-Material
MT010UEW02 | SINAPI-39416 | CHAPA DE GESSO ACARTONADO, RESISTENTE A UMIDADE (RU), COR VERDE, E = 12,5 MM, 1200 X 1800 MM (L X C) | M2 | 28.52 | 2-Material
MT010UEX02 | SINAPI-39417 | CHAPA DE GESSO ACARTONADO, RESISTENTE A UMIDADE (RU), COR VERDE, E = 12,5 MM, 1200 X 2400 MM (L X C) | M2 | 29.9 | 2-Material
MT010UEY02 | SINAPI-39418 | PERFIL GUIA, FORMATO U, EM ACO ZINCADO, PARA ESTRUTURA PAREDE DRYWALL, E = 0,5 MM, 48 X 3000 MM (L X C) | M | 3.31 | 2-Material
MT010UEZ02 | SINAPI-39419 | PERFIL GUIA, FORMATO U, EM ACO ZINCADO, PARA ESTRUTURA PAREDE DRYWALL, E = 0,5 MM, 70 X 3000 MM (L X C) | M | 4.03 | 2-Material
MT010UF002 | SINAPI-39420 | PERFIL GUIA, FORMATO U, EM ACO ZINCADO, PARA ESTRUTURA PAREDE DRYWALL, E = 0,5 MM, 90 X 3000 MM (L X C) | M | 4.45 | 2-Material
MT010UF102 | SINAPI-39421 | PERFIL MONTANTE, FORMATO C, EM ACO ZINCADO, PARA ESTRUTURA PAREDE DRYWALL, E = 0,5 MM, 48 X 3000 MM (L X C) | M | 3.92 | 2-Material
MT010UF202 | SINAPI-39422 | PERFIL MONTANTE, FORMATO C, EM ACO ZINCADO, PARA ESTRUTURA PAREDE DRYWALL, E = 0,5 MM, 70 X 3000 MM (L X C) | M | 4.58 | 2-Material
MT010UF302 | SINAPI-39423 | PERFIL MONTANTE, FORMATO C, EM ACO ZINCADO, PARA ESTRUTURA PAREDE DRYWALL, E = 0,5 MM, 90 X 3000 MM (L X C) | M | 5.31 | 2-Material
MT010UF402 | SINAPI-39424 | PERFIL CANTONEIRA L, LISA, EM ACO, 25 X 30 MM, E = 0,5 MM, PARA ESTRUTURA DRYWALL | M | 1.76 | 2-Material
MT010UF502 | SINAPI-39425 | PERFIL CANTONEIRA L, PERFURADA, EM ACO, 23 X 23 MM, E = 0,5 MM, PARA ESTRUTURA DRYWALL | M | 1.74 | 2-Material
MT010UF602 | SINAPI-39426 | PERFIL RODAPE DE IMPERMEABILIZACAO, FORMATO L, EM ACO ZINCADO, PARA ESTRUTURA DRYWALL, E = 0,5 MM, 220 X 3000 MM (H X C) | M | 11.95 | 2-Material
MT010UF702 | SINAPI-39427 | PERFIL CANALETA, FORMATO C, EM ACO ZINCADO, PARA ESTRUTURA FORRO DRYWALL, E = 0,5 MM, *46 X 18* (L X H), COMPRIMENTO 3 M | M | 2.97 | 2-Material
MT010UF802 | SINAPI-39428 | PERFIL TABICA FECHADA, LISA, FORMATO Z, EM ACO GALVANIZADO NATURAL, LARGURA TOTAL NA HORIZONTAL *40* MM, PARA ESTRUTURA FORRO DRYWALL | M | 2.88 | 2-Material
MT010UF902 | SINAPI-39429 | PERFIL TABICA ABERTA, PERFURADA, FORMATO Z, EM ACO GALVANIZADO NATURAL, LARGURA APROXIMADA 40 MM, PARA ESTRUTURA FORRO DRYWALL | M | 3.77 | 2-Material
MT010UFA02 | SINAPI-39430 | PENDURAL OU PRESILHA REGULADORA, EM ACO GALVANIZADO, COM CORPO, MOLA E REBITE, PARA PERFIL TIPO CANALETA DE ESTRUTURA EM FORROS DRYWALL | UN | 1.12 | 2-Material
MT010UFB02 | SINAPI-39431 | FITA DE PAPEL MICROPERFURADO, 50 X 150 MM, PARA TRATAMENTO DE JUNTAS DE CHAPA DE GESSO PARA DRYWALL | M | 0.23 | 2-Material
MT010UFC02 | SINAPI-39432 | FITA DE PAPEL REFORCADA COM LAMINA DE METAL PARA REFORCO DE CANTOS DE CHAPA DE GESSO PARA DRYWALL | M | 2.96 | 2-Material
MT010UFD02 | SINAPI-39433 | MASSA DE REJUNTE PRONTA PARA TRATAMENTO DE JUNTAS DE CHAPA DE GESSO PARA DRYWALL, SEM ADICAO DE AGUA | KG | 2.85 | 2-Material
MT010UFE02 | SINAPI-39434 | MASSA DE REJUNTE EM PO PARA DRYWALL, A BASE DE GESSO, SECAGEM RAPIDA, PARA TRATAMENTO DE JUNTAS DE CHAPA DE GESSO (COM ADICAO DE AGUA) | KG | 3.97 | 2-Material
MT010UFF02 | SINAPI-39435 | PARAFUSO DRY WALL, EM ACO FOSFATIZADO, CABECA TROMBETA E PONTA AGULHA (TA), COMPRIMENTO 25 MM | UN | 0.07 | 2-Material
MT010UFG02 | SINAPI-39436 | PARAFUSO DRY WALL, EM ACO FOSFATIZADO, CABECA TROMBETA E PONTA AGULHA (TA), COMPRIMENTO 35 MM | UN | 0.12 | 2-Material
MT010UFH02 | SINAPI-39437 | PARAFUSO DRY WALL, EM ACO FOSFATIZADO, CABECA TROMBETA E PONTA AGULHA (TA), COMPRIMENTO 45 MM | UN | 0.16 | 2-Material
MT010UFI02 | SINAPI-39438 | PARAFUSO CABECA TROMBETA E PONTA AGULHA (GN55), COMPRIMENTO 55 MM, EM ACO FOSFATIZADO, PARA FIXAR CHAPA DE GESSO EM PERFIL DRYWALL METALICO MAXIMO 0,7 MM | UN | 0.18 | 2-Material
MT010UFJ02 | SINAPI-39439 | PARAFUSO DRY WALL, EM ACO FOSFATIZADO, CABECA TROMBETA E PONTA BROCA (TB), COMPRIMENTO 25 MM | UN | 0.1 | 2-Material
MT010UFK02 | SINAPI-39440 | PARAFUSO DRY WALL, EM ACO FOSFATIZADO, CABECA TROMBETA E PONTA BROCA (TB), COMPRIMENTO 35 MM | UN | 0.14 | 2-Material
MT010UFL02 | SINAPI-39441 | PARAFUSO DRY WALL, EM ACO FOSFATIZADO, CABECA TROMBETA E PONTA BROCA (TB), COMPRIMENTO 45 MM | UN | 0.17 | 2-Material
MT010UFM02 | SINAPI-39442 | PARAFUSO DRY WALL, EM ACO ZINCADO, CABECA LENTILHA E PONTA AGULHA (LA), LARGURA 4,2 MM, COMPRIMENTO 13 MM | UN | 0.12 | 2-Material
MT010UFN02 | SINAPI-39443 | PARAFUSO DRY WALL, EM ACO ZINCADO, CABECA LENTILHA E PONTA BROCA (LB), LARGURA 4,2 MM, COMPRIMENTO 13 MM | UN | 0.16 | 2-Material
MT010UFP02 | SINAPI-39445 | DISPOSITIVO DR, 2 POLOS, SENSIBILIDADE DE 30 MA, CORRENTE DE 25 A, TIPO AC | UN | 118.17 | 2-Material
MT010UFQ02 | SINAPI-39446 | DISPOSITIVO DR, 2 POLOS, SENSIBILIDADE DE 30 MA, CORRENTE DE 40 A, TIPO AC | UN | 120.27 | 2-Material
MT010UFR02 | SINAPI-39447 | DISPOSITIVO DR, 2 POLOS, SENSIBILIDADE DE 30 MA, CORRENTE DE 63 A, TIPO AC | UN | 128.62 | 2-Material
MT010UFS02 | SINAPI-39448 | DISPOSITIVO DR, 2 POLOS, SENSIBILIDADE DE 30 MA, CORRENTE DE 80 A, TIPO AC | UN | 219.32 | 2-Material
MT010UFT02 | SINAPI-39449 | DISPOSITIVO DR, 4 POLOS, SENSIBILIDADE DE 30 MA, CORRENTE DE 100 A, TIPO AC | UN | 272.1 | 2-Material
MT010UFU02 | SINAPI-39450 | DISPOSITIVO DR, 2 POLOS, SENSIBILIDADE DE 300 MA, CORRENTE DE 25 A, TIPO AC | UN | 133.81 | 2-Material
MT010UFV02 | SINAPI-39451 | DISPOSITIVO DR, 2 POLOS, SENSIBILIDADE DE 300 MA, CORRENTE DE 40 A, TIPO AC | UN | 145.95 | 2-Material
MT010UFW02 | SINAPI-39452 | DISPOSITIVO DR, 2 POLOS, SENSIBILIDADE DE 300 MA, CORRENTE DE 63 A, TIPO AC | UN | 146.82 | 2-Material
MT010UFZ02 | SINAPI-39455 | DISPOSITIVO DR, 4 POLOS, SENSIBILIDADE DE 30 MA, CORRENTE DE 25 A, TIPO AC | UN | 134.64 | 2-Material
MT010UG002 | SINAPI-39456 | DISPOSITIVO DR, 4 POLOS, SENSIBILIDADE DE 30 MA, CORRENTE DE 40 A, TIPO AC | UN | 134.74 | 2-Material
MT010UG102 | SINAPI-39457 | DISPOSITIVO DR, 4 POLOS, SENSIBILIDADE DE 30 MA, CORRENTE DE 63 A, TIPO AC | UN | 146.89 | 2-Material
MT010UG202 | SINAPI-39458 | DISPOSITIVO DR, 4 POLOS, SENSIBILIDADE DE 30 MA, CORRENTE DE 80 A, TIPO AC | UN | 274.1 | 2-Material
MT010UG302 | SINAPI-39459 | DISPOSITIVO DR, 2 POLOS, SENSIBILIDADE DE 30 MA, CORRENTE DE 100 A, TIPO AC | UN | 235.36 | 2-Material
MT010UG402 | SINAPI-39460 | DISPOSITIVO DR, 4 POLOS, SENSIBILIDADE DE 300 MA, CORRENTE DE 25 A, TIPO AC | UN | 167.17 | 2-Material
MT010UG502 | SINAPI-39461 | DISPOSITIVO DR, 4 POLOS, SENSIBILIDADE DE 300 MA, CORRENTE DE 40 A, TIPO AC | UN | 195.89 | 2-Material
MT010UG602 | SINAPI-39462 | DISPOSITIVO DR, 4 POLOS, SENSIBILIDADE DE 300 MA, CORRENTE DE 63 A, TIPO AC | UN | 188.79 | 2-Material
MT010UG702 | SINAPI-39463 | DISPOSITIVO DR, 4 POLOS, SENSIBILIDADE DE 300 MA, CORRENTE DE 80 A, TIPO AC | UN | 437.36 | 2-Material
MT010UG802 | SINAPI-39464 | DISPOSITIVO DR, 4 POLOS, SENSIBILIDADE DE 300 MA, CORRENTE DE 100 A, TIPO AC | UN | 440.78 | 2-Material
MT010UG902 | SINAPI-39465 | DISPOSITIVO DPS CLASSE II, 1 POLO, TENSAO MAXIMA DE 175 V, CORRENTE MAXIMA DE *20* KA (TIPO AC) | UN | 57.43 | 2-Material
MT010UGA02 | SINAPI-39466 | DISPOSITIVO DPS CLASSE II, 1 POLO, TENSAO MAXIMA DE 175 V, CORRENTE MAXIMA DE *30* KA (TIPO AC) | UN | 64.61 | 2-Material
MT010UGB02 | SINAPI-39467 | DISPOSITIVO DPS CLASSE II, 1 POLO, TENSAO MAXIMA DE 175 V, CORRENTE MAXIMA DE *45* KA (TIPO AC) | UN | 82.64 | 2-Material
MT010UGC02 | SINAPI-39468 | DISPOSITIVO DPS CLASSE II, 1 POLO, TENSAO MAXIMA DE 175 V, CORRENTE MAXIMA DE *90* KA (TIPO AC) | UN | 146.89 | 2-Material
MT010UGD02 | SINAPI-39469 | DISPOSITIVO DPS CLASSE II, 1 POLO, TENSAO MAXIMA DE 275 V, CORRENTE MAXIMA DE *20* KA (TIPO AC) | UN | 59.83 | 2-Material
MT010UGE02 | SINAPI-39470 | DISPOSITIVO DPS CLASSE II, 1 POLO, TENSAO MAXIMA DE 275 V, CORRENTE MAXIMA DE *30* KA (TIPO AC) | UN | 73.52 | 2-Material
MT010UGF02 | SINAPI-39471 | DISPOSITIVO DPS CLASSE II, 1 POLO, TENSAO MAXIMA DE 275 V, CORRENTE MAXIMA DE *45* KA (TIPO AC) | UN | 88.35 | 2-Material
MT010UGG02 | SINAPI-39472 | DISPOSITIVO DPS CLASSE II, 1 POLO, TENSAO MAXIMA DE 275 V, CORRENTE MAXIMA DE *90* KA (TIPO AC) | UN | 153.51 | 2-Material
MT010UGH02 | SINAPI-39473 | DISPOSITIVO DPS CLASSE II, 1 POLO, TENSAO MAXIMA DE 385 V, CORRENTE MAXIMA DE *20* KA (TIPO AC) | UN | 99.17 | 2-Material
MT010UGI02 | SINAPI-39474 | DISPOSITIVO DPS CLASSE II, 1 POLO, TENSAO MAXIMA DE 385 V, CORRENTE MAXIMA DE *30* KA (TIPO AC) | UN | 105.72 | 2-Material
MT010UGJ02 | SINAPI-39475 | DISPOSITIVO DPS CLASSE II, 1 POLO, TENSAO MAXIMA DE 385 V, CORRENTE MAXIMA DE *45* KA (TIPO AC) | UN | 119.95 | 2-Material
MT010UGK02 | SINAPI-39476 | DISPOSITIVO DPS CLASSE II, 1 POLO, TENSAO MAXIMA DE 385 V, CORRENTE MAXIMA DE *90* KA (TIPO AC) | UN | 225.8 | 2-Material
MT010UGL02 | SINAPI-39477 | DISPOSITIVO DPS CLASSE II, 1 POLO, TENSAO MAXIMA DE 460 V, CORRENTE MAXIMA DE *20* KA (TIPO AC) | UN | 110.63 | 2-Material
MT010UGM02 | SINAPI-39478 | DISPOSITIVO DPS CLASSE II, 1 POLO, TENSAO MAXIMA DE 460 V, CORRENTE MAXIMA DE *30* KA (TIPO AC) | UN | 114.06 | 2-Material
MT010UGN02 | SINAPI-39479 | DISPOSITIVO DPS CLASSE II, 1 POLO, TENSAO MAXIMA DE 460 V, CORRENTE MAXIMA DE *45* KA (TIPO AC) | UN | 134.38 | 2-Material
MT010UGO02 | SINAPI-39480 | DISPOSITIVO DPS CLASSE II, 1 POLO, TENSAO MAXIMA DE 460 V, CORRENTE MAXIMA DE *90* KA (TIPO AC) | UN | 277.3 | 2-Material
MT010UGP02 | SINAPI-39481 | ESPACADOR OU DISTANCIADOR, EM PLASTICO, TIPO APOIO DE CORDOALHA (CARANGUEJO), PARA ARMADURA NEGATIVA E PROTENSAO, COBRIMENTO 50 MM | UN | 1.07 | 2-Material
MT010UGQ02 | SINAPI-39482 | KIT PORTA PRONTA DE MADEIRA, FOLHA LEVE (NBR 15930) DE 60 X 210 CM, E = *35* MM, COM MARCO EM ACO, NUCLEO COLMEIA, CAPA LISA EM HDF, ACABAMENTO MELAMINICO BRANCO (INCLUI MARCO, ALIZARES, DOBRADICAS E FECHADURA) | UN | 500 | 2-Material
MT010UGR02 | SINAPI-39483 | KIT PORTA PRONTA DE MADEIRA, FOLHA LEVE (NBR 15930) DE 70 X 210 CM, E = *35* MM, COM MARCO EM ACO, NUCLEO COLMEIA, CAPA LISA EM HDF, ACABAMENTO MELAMINICO BRANCO (INCLUI MARCO, ALIZARES, DOBRADICAS E FECHADURA) | UN | 476.88 | 2-Material
MT010UGS02 | SINAPI-39484 | KIT PORTA PRONTA DE MADEIRA, FOLHA LEVE (NBR 15930) DE 80 X 210 CM, E = *35* MM, COM MARCO EM ACO, NUCLEO COLMEIA, CAPA LISA EM HDF, ACABAMENTO MELAMINICO BRANCO (INCLUI MARCO, ALIZARES, DOBRADICAS E FECHADURA) | UN | 481.42 | 2-Material
MT010UGT02 | SINAPI-39485 | KIT PORTA PRONTA DE MADEIRA, FOLHA LEVE (NBR 15930) DE 90 X 210 CM, E = *35* MM, COM MARCO EM ACO, NUCLEO COLMEIA, CAPA LISA EM HDF, ACABAMENTO MELAMINICO BRANCO (INCLUI MARCO, ALIZARES, DOBRADICAS E FECHADURA) | UN | 504.18 | 2-Material
MT010UGU02 | SINAPI-39486 | KIT PORTA PRONTA DE MADEIRA, FOLHA LEVE (NBR 15930) DE 60 X 210 CM, E = 35 MM, NUCLEO COLMEIA, ESTRUTURA USINADA PARA FECHADURA, CAPA LISA EM HDF, ACABAMENTO EM PRIMER PARA PINTURA (INCLUI MARCO, ALIZARES E DOBRADICAS) | UN | 440.51 | 2-Material
MT010UGV02 | SINAPI-39487 | KIT PORTA PRONTA DE MADEIRA, FOLHA LEVE (NBR 15930) DE 70 X 210 CM, E = 35 MM, NUCLEO COLMEIA, ESTRUTURA USINADA PARA FECHADURA, CAPA LISA EM HDF, ACABAMENTO EM PRIMER PARA PINTURA (INCLUI MARCO, ALIZARES E DOBRADICAS) | UN | 445.06 | 2-Material
MT010UGW02 | SINAPI-39488 | KIT PORTA PRONTA DE MADEIRA, FOLHA LEVE (NBR 15930) DE 80 X 210 CM, E = 35 MM, NUCLEO COLMEIA, ESTRUTURA USINADA PARA FECHADURA, CAPA LISA EM HDF, ACABAMENTO EM PRIMER PARA PINTURA (INCLUI MARCO, ALIZARES E DOBRADICAS) | UN | 449.6 | 2-Material
MT010UGX02 | SINAPI-39489 | KIT PORTA PRONTA DE MADEIRA, FOLHA LEVE (NBR 15930) DE 90 X 210 CM, E = 35 MM, NUCLEO COLMEIA, ESTRUTURA USINADA PARA FECHADURA, CAPA LISA EM HDF, ACABAMENTO EM PRIMER PARA PINTURA (INCLUI MARCO, ALIZARES E DOBRADICAS) | UN | 472.36 | 2-Material
MT010UGY02 | SINAPI-39490 | KIT PORTA PRONTA DE MADEIRA, FOLHA MEDIA (NBR 15930) DE 60 X 210 CM, E = 35 MM, NUCLEO SARRAFEADO, ESTRUTURA USINADA PARA FECHADURA, CAPA LISA EM HDF, ACABAMENTO MELAMINICO BRANCO (INCLUI MARCO, ALIZARES E DOBRADICAS) | UN | 546.18 | 2-Material
MT010UGZ02 | SINAPI-39491 | KIT PORTA PRONTA DE MADEIRA, FOLHA MEDIA (NBR 15930) DE 70 X 210 CM, E = 35 MM, NUCLEO SARRAFEADO, ESTRUTURA USINADA PARA FECHADURA, CAPA LISA EM HDF, ACABAMENTO MELAMINICO BRANCO (INCLUI MARCO, ALIZARES E DOBRADICAS) | UN | 563.63 | 2-Material
MT010UH002 | SINAPI-39492 | KIT PORTA PRONTA DE MADEIRA, FOLHA MEDIA (NBR 15930) DE 80 X 210 CM, E = 35 MM, NUCLEO SARRAFEADO, ESTRUTURA USINADA PARA FECHADURA, CAPA LISA EM HDF, ACABAMENTO MELAMINICO BRANCO (INCLUI MARCO, ALIZARES E DOBRADICAS) | UN | 567.09 | 2-Material
MT010UH102 | SINAPI-39493 | KIT PORTA PRONTA DE MADEIRA, FOLHA MEDIA (NBR 15930) DE 90 X 210 CM, E = 35 MM, NUCLEO SARRAFEADO, ESTRUTURA USINADA PARA FECHADURA, CAPA LISA EM HDF, ACABAMENTO MELAMINICO BRANCO (INCLUI MARCO, ALIZARES E DOBRADICAS) | UN | 599.99 | 2-Material
MT010UH202 | SINAPI-39494 | KIT PORTA PRONTA DE MADEIRA, FOLHA MEDIA (NBR 15930) DE 60 X 210 CM, E = 35 MM, NUCLEO SARRAFEADO, ESTRUTURA USINADA PARA FECHADURA, CAPA LISA EM HDF, ACABAMENTO EM PRIMER PARA PINTURA (INCLUI MARCO, ALIZARES E DOBRADICAS) | UN | 481.81 | 2-Material
MT010UH302 | SINAPI-39495 | KIT PORTA PRONTA DE MADEIRA, FOLHA MEDIA (NBR 15930) DE 70 X 210 CM, E = 35 MM, NUCLEO SARRAFEADO, ESTRUTURA USINADA PARA FECHADURA, CAPA LISA EM HDF, ACABAMENTO EM PRIMER PARA PINTURA (INCLUI MARCO, ALIZARES E DOBRADICAS) | UN | 500 | 2-Material
MT010UH402 | SINAPI-39496 | KIT PORTA PRONTA DE MADEIRA, FOLHA MEDIA (NBR 15930) DE 80 X 210 CM, E = 35 MM, NUCLEO SARRAFEADO, ESTRUTURA USINADA PARA FECHADURA, CAPA LISA EM HDF, ACABAMENTO EM PRIMER PARA PINTURA (INCLUI MARCO, ALIZARES E DOBRADICAS) | UN | 518 | 2-Material
MT010UH502 | SINAPI-39497 | KIT PORTA PRONTA DE MADEIRA, FOLHA MEDIA (NBR 15930) DE 90 X 210 CM, E = 35 MM, NUCLEO SARRAFEADO, ESTRUTURA USINADA PARA FECHADURA, CAPA LISA EM HDF, ACABAMENTO EM PRIMER PARA PINTURA (INCLUI MARCO, ALIZARES E DOBRADICAS) | UN | 536.18 | 2-Material
MT010UH602 | SINAPI-39498 | KIT PORTA PRONTA DE MADEIRA, FOLHA PESADA (NBR 15930) DE 80 X 210 CM, E = 35 MM, NUCLEO SOLIDO, ESTRUTURA USINADA PARA FECHADURA, CAPA LISA EM HDF, ACABAMENTO EM LAMINADO NATURAL COM VERNIZ (INCLUI MARCO, ALIZARES E DOBRADICAS) | UN | 669.36 | 2-Material
MT010UH702 | SINAPI-39499 | KIT PORTA PRONTA DE MADEIRA, FOLHA PESADA (NBR 15930) DE 90 X 210 CM, E = 35 MM, NUCLEO SOLIDO, ESTRUTURA USINADA PARA FECHADURA, CAPA LISA EM HDF, ACABAMENTO EM LAMINADO NATURAL COM VERNIZ (INCLUI MARCO, ALIZARES E DOBRADICAS) | UN | 726.13 | 2-Material
MT010UH802 | SINAPI-39500 | KIT PORTA PRONTA DE MADEIRA, FOLHA PESADA (NBR 15930) DE 80 X 210 CM, E = 35 MM, NUCLEO SOLIDO, CAPA LISA EM HDF, ACABAMENTO MELAMINICO BRANCO (INCLUI MARCO, ALIZARES, DOBRADICAS E FECHADURA EXTERNA) | UN | 601.96 | 2-Material
MT010UH902 | SINAPI-39501 | KIT PORTA PRONTA DE MADEIRA, FOLHA PESADA (NBR 15930) DE 90 X 210 CM, E = 35 MM, NUCLEO SOLIDO, CAPA LISA EM HDF, ACABAMENTO MELAMINICO BRANCO (INCLUI MARCO, ALIZARES, DOBRADICAS E FECHADURA EXTERNA) | UN | 617.63 | 2-Material
MT010UHA02 | SINAPI-39502 | PORTA DE MADEIRA, FOLHA PESADA (NBR 15930) DE 80 X 210 CM, E = 35 MM, NUCLEO SOLIDO, CAPA LISA EM HDF, ACABAMENTO EM LAMINADO NATURAL PARA VERNIZ | UN | 399.99 | 2-Material
MT010UHB02 | SINAPI-39503 | PORTA DE MADEIRA, FOLHA PESADA (NBR 15930) DE 90 X 210 CM, E = 35 MM, NUCLEO SOLIDO, CAPA LISA EM HDF, ACABAMENTO EM LAMINADO NATURAL PARA VERNIZ | UN | 434.54 | 2-Material
MT010UHC02 | SINAPI-39504 | PORTA DE MADEIRA, FOLHA PESADA (NBR 15930) DE 80 X 210 CM, E = 35 MM, NUCLEO SOLIDO, CAPA LISA EM HDF, ACABAMENTO EM PRIMER PARA PINTURA | UN | 283.63 | 2-Material
MT010UHD02 | SINAPI-39505 | PORTA DE MADEIRA, FOLHA PESADA (NBR 15930) DE 90 X 210 CM, E = 35 MM, NUCLEO SOLIDO, CAPA LISA EM HDF, ACABAMENTO EM PRIMER PARA PINTURA | UN | 309.09 | 2-Material
MT010UHF02 | SINAPI-39507 | TELA DE ACO SOLDADA NERVURADA, CA-60, Q-113, (1,8 KG/M2), DIAMETRO DO FIO = 3,8 MM, LARGURA = 2,45 M, ESPACAMENTO DA MALHA = 10 X 10 CM | M2 | 9.58 | 2-Material
MT010UHG02 | SINAPI-39508 | TELA DE ACO SOLDADA NERVURADA, CA-60, L-159, (1,69 KG/M2), DIAMETRO DO FIO = 4,5 MM, LARGURA = 2,45 M, ESPACAMENTO DA MALHA = 30 X 10 CM | M2 | 6.42 | 2-Material
MT010UHH02 | SINAPI-39509 | TELA DE ACO SOLDADA NERVURADA, CA-60, T-196, (2,11 KG/M2), DIAMETRO DO FIO = 5,0 MM, LARGURA = 2,45 M, ESPACAMENTO DA MALHA = 30 X 10 CM | M2 | 7.94 | 2-Material
MT010UHI02 | SINAPI-39510 | LUMINARIA DE EMBUTIR EM CHAPA DE ACO PARA 2 LAMPADAS FLUORESCENTES DE 14 W COM REFLETOR E ALETAS EM ALUMINIO, COMPLETA (INCLUI REATOR E LAMPADAS) | UN | 147.45 | 2-Material
MT010UHJ02 | SINAPI-39511 | FORRO DE FIBRA MINERAL EM PLACAS DE 625 X 625 MM, E = 15 MM, BORDA RETA, COM PINTURA ANTIMOFO, APOIADO EM PERFIL DE ACO GALVANIZADO COM 24 MM DE BASE - INSTALADO | M2 | 94.23 | 2-Material
MT010UHK02 | SINAPI-39512 | FORRO DE FIBRA MINERAL EM PLACAS DE 1250 X 625 MM, E = 15 MM, BORDA RETA, COM PINTURA ANTIMOFO, APOIADO EM PERFIL DE ACO GALVANIZADO COM 24 MM DE BASE - INSTALADO | M2 | 86.39 | 2-Material
MT010UHL02 | SINAPI-39513 | FORRO DE FIBRA MINERAL EM PLACAS DE 625 X 625 MM, E = 15/16 MM, BORDA REBAIXADA, COM PINTURA ANTIMOFO, APOIADO EM PERFIL DE ACO GALVANIZADO COM 24 MM DE BASE - INSTALADO | M2 | 101.07 | 2-Material
MT010UHM02 | SINAPI-39514 | PLACA DE FIBRA MINERAL PARA FORRO, DE 625 X 625 MM, E = 15 MM, BORDA RETA, COM PINTURA ANTIMOFO (NAO INCLUI PERFIS) | UN | 20.99 | 2-Material
MT010UHN02 | SINAPI-39515 | PLACA DE FIBRA MINERAL PARA FORRO, DE 1250 X 625 MM, E = 15 MM, BORDA RETA, COM PINTURA ANTIMOFO (NAO INCLUI PERFIS) | UN | 40.02 | 2-Material
MT010UHO02 | SINAPI-39516 | PLACA DE FIBRA MINERAL PARA FORRO, DE 625 X 625 MM, E = 15 MM, BORDA REBAIXADA PARA PERFIL 24 MM, COM PINTURA ANTIMOFO (NAO INCLUI PERFIS) | UN | 33.74 | 2-Material
MT010UHP02 | SINAPI-39517 | PAINEL TERMOISOLANTE PARA FECHAMENTOS VERTICAIS (INCLUI PARAFUSOS DE FIXACAO) REVESTIDO EM ACO GALVALUME, LARGURA UTIL DE 1100 MM, REVESTIMENTO COM ESPESSURA DE 0,50 MM, COM PRE-PINTURA NAS DUAS FACES, NUCLEO EM POLIURETANO (PUR) COM ESPESSURA 40/50 MM | M2 | 132.04 | 2-Material
MT010UHQ02 | SINAPI-39518 | PAINEL TERMOISOLANTE PARA FECHAMENTOS VERTICAIS (INCLUI PARAFUSOS DE FIXACAO) REVESTIDO EM ACO GALVALUME, LARGURA UTIL DE 1100 MM, REVESTIMENTO COM ESPESSURA DE 0,50 MM, COM PRE-PINTURA NAS DUAS FACES, NUCLEO EM POLIURETANO (PUR) COM ESPESSURA 70/80 MM | M2 | 156.54 | 2-Material
MT010UHS02 | SINAPI-39520 | TELHA TERMOISOLANTE REVESTIDA EM ACO GALVANIZADO, FACE SUPERIOR EM TELHA TRAPEZOIDAL E FACE INFERIOR EM CHAPA PLANA (SEM ACESSORIOS DE FIXACAO), REVESTIMENTO COM ESPESSURA DE 0,50 MM COM PRE-PINTURA NAS DUAS FACES, NUCLEO EM POLIESTIRENO (EPS) DE 30 MM | M2 | 87.16 | 2-Material
MT010UHT02 | SINAPI-39521 | TELHA TERMOISOLANTE REVESTIDA EM ACO GALVANIZADO, FACE SUPERIOR EM TELHA TRAPEZOIDAL E FACE INFERIOR EM CHAPA PLANA (SEM ACESSORIOS DE FIXACAO), REVESTIMENTO COM ESPESSURA DE 0,50 MM COM PRE-PINTURA NAS DUAS FACES, NUCLEO EM POLIESTIRENO (EPS) DE 50 MM | M2 | 90.01 | 2-Material
MT010UHU02 | SINAPI-39522 | TELHA TERMOISOLANTE REVESTIDA EM ACO GALVANIZADO, FACES SUPERIOR E INFERIOR EM TELHA TRAPEZOIDAL (SEM ACESSORIOS DE FIXACAO), REVESTIMENTO COM ESPESSURA DE 0,50 MM COM PRE-PINTURA NAS DUAS FACES, NUCLEO EM POLIESTIRENO (EPS) DE 50 MM | M2 | 92.94 | 2-Material
MT010UHV02 | SINAPI-39523 | DISPOSITIVO DR, 2 POLOS, SENSIBILIDADE DE 300 MA, CORRENTE DE 80 A, TIPO AC | UN | 245.7 | 2-Material
EQ010UIK02 | SINAPI-39548 | AR CONDICIONADO SPLIT ON/OFF, HI-WALL (PAREDE), 18000 BTUS/H, CICLO QUENTE/FRIO, 60 HZ, CLASSIFICACAO ENERGETICA A - SELO PROCEL, GAS HFC, CONTROLE S/ FIO | UN | 2304.82 | 3-Equipamento / Veiculos
EQ010UIN02 | SINAPI-39551 | AR CONDICIONADO SPLIT ON/OFF, HI-WALL (PAREDE), 9000 BTUS/H, CICLO QUENTE/FRIO, 60 HZ, CLASSIFICACAO ENERGETICA A - SELO PROCEL, GAS HFC, CONTROLE S/ FIO | UN | 1354.95 | 3-Equipamento / Veiculos
EQ010UIQ02 | SINAPI-39554 | AR CONDICIONADO SPLIT ON/OFF, HI-WALL (PAREDE), 24000 BTUS/H, CICLO QUENTE/FRIO, 60 HZ, CLASSIFICACAO ENERGETICA A - SELO PROCEL, GAS HFC, CONTROLE S/ FIO | UN | 3047.78 | 3-Equipamento / Veiculos
EQ010UIR02 | SINAPI-39555 | AR CONDICIONADO SPLIT ON/OFF, HI-WALL (PAREDE), 12000 BTUS/H, CICLO QUENTE/FRIO, 60 HZ, CLASSIFICACAO ENERGETICA A - SELO PROCEL, GAS HFC, CONTROLE S/ FIO | UN | 1553.84 | 3-Equipamento / Veiculos
EQ010UIS02 | SINAPI-39556 | AR CONDICIONADO SPLIT ON/OFF, CASSETE (TETO), 18000 BTUS/H, CICLO QUENTE/FRIO, 60 HZ, CLASSIFICACAO ENERGETICA C - SELO PROCEL, GAS HFC, CONTROLE S/ FIO | UN | 5054.13 | 3-Equipamento / Veiculos
EQ010UIT02 | SINAPI-39557 | AR CONDICIONADO SPLIT ON/OFF, CASSETE (TETO), 24000 BTUS/H, CICLO QUENTE/FRIO, 60 HZ, CLASSIFICACAO ENERGETICA C - SELO PROCEL, GAS HFC, CONTROLE S/ FIO | UN | 5442.2 | 3-Equipamento / Veiculos
EQ010UIV02 | SINAPI-39559 | AR CONDICIONADO SPLIT ON/OFF, CASSETE (TETO), 36000 BTUS/H, CICLO QUENTE/FRIO, 60 HZ, CLASSIFICACAO ENERGETICA A - SELO PROCEL, GAS HFC, CONTROLE S/ FIO | UN | 8042.52 | 3-Equipamento / Veiculos
EQ010UIW02 | SINAPI-39560 | AR CONDICIONADO SPLIT ON/OFF, CASSETE (TETO), 48000 BTUS/H, CICLO QUENTE/FRIO, 60 HZ, CLASSIFICACAO ENERGETICA A - SELO PROCEL, GAS HFC, CONTROLE S/ FIO | UN | 9304.41 | 3-Equipamento / Veiculos
EQ010UIX02 | SINAPI-39561 | AR CONDICIONADO SPLIT ON/OFF, CASSETE (TETO), 60000 BTUS/H, CICLO QUENTE/FRIO, 60 HZ, CLASSIFICACAO ENERGETICA A - SELO PROCEL, GAS HFC, CONTROLE S/ FIO | UN | 9733.61 | 3-Equipamento / Veiculos
MT010UJ202 | SINAPI-39566 | PLACA / CHAPA DE GESSO ACARTONADO, ACABAMENTO VINILICO LISO EM UMA DAS FACES, COR BRANCA, BORDA QUADRADA, E = 9,5 MM, 625 X 625 MM (L X C), PARA FORRO REMOVIVEL | M2 | 54.59 | 2-Material
MT010UJ302 | SINAPI-39567 | PLACA / CHAPA DE GESSO ACARTONADO, ACABAMENTO VINILICO LISO EM UMA DAS FACES, COR BRANCA, BORDA QUADRADA, E = 9,5 MM, 625 X 1250 MM (L X C), PARA FORRO REMOVIVEL | M2 | 47.27 | 2-Material
MT010UJ502 | SINAPI-39569 | PERFIL TRAVESSA (SECUNDARIO), T CLICADO, EM ACO GALVANIZADO, BRANCO, PARA FORRO REMOVIVEL, 24 X 625 MM (L X C) | M | 2.61 | 2-Material
MT010UJ602 | SINAPI-39570 | PERFIL TRAVESSA (SECUNDARIO), T CLICADO, EM ACO GALVANIZADO , BRANCO, PARA FORRO REMOVIVEL, 24 X 1250 MM (L X C) | M | 2.64 | 2-Material
MT010UJ702 | SINAPI-39571 | PERFIL LONGARINA (PRINCIPAL), T CLICADO, EM ACO, BRANCO, PARA FORRO REMOVIVEL, 24 X 3750 MM (L X C) | M | 2.69 | 2-Material
MT010UJ802 | SINAPI-39572 | PERFIL TIPO CANTONEIRA EM L, EM ACO GALVANIZADO, BRANCO, PARA FORRO REMOVIVEL, *23* X 3000 MM (L X C) | M | 2.49 | 2-Material
MT010UJ902 | SINAPI-39573 | PENDURAL OU REGULADOR, COM MOLA, EM ACO GALVANIZADO, PARA PERFIL TIPO T CLICADO DE FORROS REMOVIVEL | UN | 1.1 | 2-Material
MT010UJA02 | SINAPI-39574 | TIRANTE COM ELO, EM ARAME GALVANIZADO RIGIDO, NUMERO 10, COMPRIMENTO 2000 MM, PARA PENDURAL DE FORRO REMOVIVEL | UN | 2.51 | 2-Material
EQ010UJD02 | SINAPI-39577 | AR-CONDICIONADO FRIO SPLITAO MODULAR 10 TR | UN | 18118.19 | 3-Equipamento / Veiculos
EQ010UJE02 | SINAPI-39578 | AR-CONDICIONADO FRIO SPLITAO MODULAR 15 TR | UN | 23381.88 | 3-Equipamento / Veiculos
EQ010UJF02 | SINAPI-39579 | AR-CONDICIONADO FRIO SPLITAO MODULAR 20 TR | UN | 34018.81 | 3-Equipamento / Veiculos
EQ010UJG02 | SINAPI-39580 | AR-CONDICIONADO FRIO SPLITAO INVERTER 30 TR | UN | 57885.98 | 3-Equipamento / Veiculos
EQ010UJK02 | SINAPI-39584 | GRUPO GERADOR DIESEL, COM CARENAGEM, POTENCIA STANDART ENTRE 50 E 55 KVA, VELOCIDADE DE 1800 RPM, FREQUENCIA DE 60 HZ | UN | 84114.33 | 3-Equipamento / Veiculos
EQ010UJL02 | SINAPI-39585 | GRUPO GERADOR DIESEL, COM CARENAGEM, POTENCIA STANDART ENTRE 100 E 110 KVA, VELOCIDADE DE 1800 RPM, FREQUENCIA DE 60 HZ | UN | 94454.63 | 3-Equipamento / Veiculos
EQ010UJM02 | SINAPI-39586 | GRUPO GERADOR DIESEL, COM CARENAGEM, POTENCIA STANDART ENTRE 140 E 150 KVA, VELOCIDADE DE 1800 RPM, FREQUENCIA DE 60 HZ | UN | 110788.88 | 3-Equipamento / Veiculos
EQ010UJN02 | SINAPI-39587 | GRUPO GERADOR DIESEL, COM CARENAGEM, POTENCIA STANDART ENTRE 210 E 220 KVA, VELOCIDADE DE 1800 RPM, FREQUENCIA DE 60 HZ | UN | 134935.18 | 3-Equipamento / Veiculos
EQ010UJO02 | SINAPI-39588 | GRUPO GERADOR DIESEL, COM CARENAGEM, POTENCIA STANDART ENTRE 250 E 260 KVA, VELOCIDADE DE 1800 RPM, FREQUENCIA DE 60 HZ | UN | 156240.73 | 3-Equipamento / Veiculos
EQ010UJQ02 | SINAPI-39590 | GRUPO GERADOR DIESEL, SEM CARENAGEM, POTENCIA STANDART ENTRE 100 E 110 KVA, VELOCIDADE DE 1800 RPM, FREQUENCIA DE 60 HZ | UN | 82097.4 | 3-Equipamento / Veiculos
EQ010UJS02 | SINAPI-39592 | GRUPO GERADOR DIESEL, SEM CARENAGEM, POTENCIA STANDART ENTRE 210 E 220 KVA, VELOCIDADE DE 1800 RPM, FREQUENCIA DE 60 HZ | UN | 117975.95 | 3-Equipamento / Veiculos
EQ010UJT02 | SINAPI-39593 | GRUPO GERADOR DIESEL, SEM CARENAGEM, POTENCIA STANDART ENTRE 250 E 260 KVA, VELOCIDADE DE 1800 RPM, FREQUENCIA DE 60 HZ | UN | 134935.18 | 3-Equipamento / Veiculos
MT010UJU02 | SINAPI-39594 | PATCH PANEL, 24 PORTAS, CATEGORIA 5E, COM RACKS DE 19" E 1 U DE ALTURA | UN | 180 | 2-Material
MT010UJV02 | SINAPI-39595 | PATCH PANEL, 48 PORTAS, CATEGORIA 5E, COM RACKS DE 19" E 2 U DE ALTURA | UN | 263.35 | 2-Material
MT010UJW02 | SINAPI-39596 | PATCH PANEL, 24 PORTAS, CATEGORIA 6, COM RACKS DE 19" E 1 U DE ALTURA | UN | 313.73 | 2-Material
MT010UJX02 | SINAPI-39597 | PATCH PANEL, 48 PORTAS, CATEGORIA 6, COM RACKS DE 19" E 2 U DE ALTURA | UN | 423.08 | 2-Material
MT010UJY02 | SINAPI-39598 | CABO DE PAR TRANCADO UTP, 4 PARES, CATEGORIA 5E | M | 1.11 | 2-Material
MT010UJZ02 | SINAPI-39599 | CABO DE PAR TRANCADO UTP, 4 PARES, CATEGORIA 6 | M | 1.68 | 2-Material
MT010UK002 | SINAPI-39600 | CONECTOR FEMEA RJ - 45, CATEGORIA 5 E | UN | 9.52 | 2-Material
MT010UK102 | SINAPI-39601 | CONECTOR FEMEA RJ - 45, CATEGORIA 6 | UN | 16.55 | 2-Material
MT010UK202 | SINAPI-39602 | CONECTOR MACHO RJ - 45, CATEGORIA 5 E | UN | 1.09 | 2-Material
MT010UK302 | SINAPI-39603 | CONECTOR MACHO RJ - 45, CATEGORIA 6 | UN | 1.86 | 2-Material
MT010UK402 | SINAPI-39604 | PATCH CORD, CATEGORIA 5 E, EXTENSAO DE 1,50 M | UN | 9.4 | 2-Material
MT010UK502 | SINAPI-39605 | PATCH CORD, CATEGORIA 5 E, EXTENSAO DE 2,50 M | UN | 13.05 | 2-Material
MT010UK602 | SINAPI-39606 | PATCH CORD, CATEGORIA 6, EXTENSAO DE 1,50 M | UN | 16.57 | 2-Material
MT010UK702 | SINAPI-39607 | PATCH CORD, CATEGORIA 6, EXTENSAO DE 2,50 M | UN | 19.01 | 2-Material
EQ010UK802 | SINAPI-39608 | NOBREAK TRIFASICO, DE 5 KVA FATOR DE POTENCIA DE 0,8, AUTONOMIA MINIMA DE 30 MINUTOS A PLENA CARGA | UN | 42467.95 | 3-Equipamento / Veiculos
EQ010UK902 | SINAPI-39609 | NOBREAK TRIFASICO, DE 10 KVA FATOR DE POTENCIA DE 0,8, AUTONOMIA MINIMA DE 30 MINUTOS A PLENA CARGA | UN | 53112.19 | 3-Equipamento / Veiculos
EQ010UKA02 | SINAPI-39610 | NOBREAK TRIFASICO, DE 15 KVA FATOR DE POTENCIA DE 0,8, AUTONOMIA MINIMA DE 30 MINUTOS A PLENA CARGA | UN | 77527.23 | 3-Equipamento / Veiculos
EQ010UKB02 | SINAPI-39611 | NOBREAK TRIFASICO, DE 20 KVA FATOR DE POTENCIA DE 0,8, AUTONOMIA MINIMA DE 30 MINUTOS A PLENA CARGA | UN | 93820.64 | 3-Equipamento / Veiculos
EQ010UKC02 | SINAPI-39612 | NOBREAK TRIFASICO, DE 25 KVA FATOR DE POTENCIA DE 0,8, AUTONOMIA MINIMA DE 30 MINUTOS A PLENA CARGA | UN | 146972.15 | 3-Equipamento / Veiculos
EQ010UKD02 | SINAPI-39613 | ESTABILIZADOR BIVOLT AUTOMATICO, 300 VA | UN | 152.31 | 3-Equipamento / Veiculos
EQ010UKE02 | SINAPI-39614 | ESTABILIZADOR BIVOLT AUTOMATICO, 500 VA | UN | 222.21 | 3-Equipamento / Veiculos
MT010UKF02 | SINAPI-39615 | BARRA ANTIPANICO SIMPLES, CEGA LADO OPOSTO, COR CINZA | UN | 349.4 | 2-Material
EQ010UKG02 | SINAPI-39616 | ESTABILIZADOR BIVOLT AUTOMATICO, 1000 VA | UN | 383.45 | 3-Equipamento / Veiculos
EQ010UKI02 | SINAPI-39618 | ESTABILIZADOR BIVOLT AUTOMATICO, 1500 VA | UN | 695.51 | 3-Equipamento / Veiculos
EQ010UKJ02 | SINAPI-39619 | ESTABILIZADOR BIVOLT AUTOMATICO, 2000 VA | UN | 952.57 | 3-Equipamento / Veiculos
MT010UKK02 | SINAPI-39620 | BARRA ANTIPANICO SIMPLES, COM FECHADURA LADO OPOSTO, COR CINZA | UN | 534.14 | 2-Material
MT010UKL02 | SINAPI-39621 | BARRA ANTIPANICO DUPLA, CEGA LADO OPOSTO, COR CINZA | PAR | 1001.52 | 2-Material
MT010UKN02 | SINAPI-39623 | BARRA ANTIPANICO SIMPLES, PARA PORTA DE VIDRO, COR CINZA | UN | 517.23 | 2-Material
MT010UKO02 | SINAPI-39624 | BARRA ANTIPANICO DUPLA, PARA PORTA DE VIDRO, COR CINZA | PAR | 1013.48 | 2-Material
EQ010UKS02 | SINAPI-39628 | MOTOR A DIESEL PARA VIBRADOR DE IMERSAO, DE *4,7* CV | UN | 2819.43 | 3-Equipamento / Veiculos
MT010UKY02 | SINAPI-39634 | FITA ADESIVA ANTICORROSIVA DE PVC FLEXIVEL, COR PRETA, PARA PROTECAO TUBULACAO, 50 MM X 30 M (L X C), E= *0,25* MM | M | 6.82 | 2-Material
MT010UKZ02 | SINAPI-39635 | CARPETE DE POLIPROPILENO EM MANTA PARA TRAFEGO COMERCIAL MEDIO, E = 5 A 6 MM (INSTALADO) | M2 | 65.79 | 2-Material
MT010UL002 | SINAPI-39636 | CARPETE DE NYLON EM PLACAS 50 X 50 CM PARA TRAFEGO COMERCIAL PESADO, E = 6,5 MM (INSTALADO) | M2 | 125.24 | 2-Material
MT010UL102 | SINAPI-39637 | PAINEL ESTRUTURAL PARA LAJE SECA REVESTIDO EM PLACA CIMENTICIA, DE 1,20 X 2,50 M, E = 23 MM | M2 | 77.96 | 2-Material
MT010UL202 | SINAPI-39638 | PAINEL ESTRUTURAL PARA LAJE SECA REVESTIDO EM PLACA CIMENTICIA, DE 1,20 X 2,50 M, E = 40 MM | M2 | 145.17 | 2-Material
MT010UL302 | SINAPI-39639 | PAINEL ESTRUTURAL PARA LAJE SECA REVESTIDO EM PLACA CIMENTICIA, DE 1,20 X 2,50 M, E = 55 MM | M2 | 191.39 | 2-Material
MT010UL402 | SINAPI-39640 | CUMEEIRA ARTICULADA (ABA INFERIOR) PARA TELHA ONDULADA DE FIBROCIMENTO E = 4 MM, ABA *330* MM, COMPRIMENTO 500 MM (SEM AMIANTO) | UN | 6.97 | 2-Material
MT010UL502 | SINAPI-39641 | ANEL DE BORRACHA PARA VEDACAO DE DUTO PEAD CORRUGADO PARA ELETRICA, DN 1 1/4" | UN | 1.21 | 2-Material
MT010UL602 | SINAPI-39642 | ANEL DE BORRACHA PARA VEDACAO DE DUTO PEAD CORRUGADO PARA ELETRICA, DN 1 1/2" | UN | 1.74 | 2-Material
MT010UL702 | SINAPI-39643 | ANEL DE BORRACHA PARA VEDACAO DE DUTO PEAD CORRUGADO PARA ELETRICA, DN 2" | UN | 4.84 | 2-Material
MT010UL802 | SINAPI-39644 | ANEL DE BORRACHA PARA VEDACAO DE DUTO PEAD CORRUGADO PARA ELETRICA, DN 3" | UN | 6.25 | 2-Material
MT010UL902 | SINAPI-39645 | ANEL DE BORRACHA PARA VEDACAO DE DUTO PEAD CORRUGADO PARA ELETRICA, DN 4" | UN | 8.08 | 2-Material
MT010ULO02 | SINAPI-39660 | TUBO DE COBRE FLEXIVEL, D = 1/2 ", E = 0,79 MM, PARA AR-CONDICIONADO/ INSTALACOES GAS RESIDENCIAIS E COMERCIAIS | M | 26.45 | 2-Material
MT010ULP02 | SINAPI-39661 | TUBO DE COBRE FLEXIVEL, D = 3/16 ", E = 0,79 MM, PARA AR-CONDICIONADO/ INSTALACOES GAS RESIDENCIAIS E COMERCIAIS | M | 8.64 | 2-Material
MT010ULQ02 | SINAPI-39662 | TUBO DE COBRE FLEXIVEL, D = 1/4 ", E = 0,79 MM, PARA AR-CONDICIONADO/ INSTALACOES GAS RESIDENCIAIS E COMERCIAIS | M | 12.68 | 2-Material
MT010ULR02 | SINAPI-39663 | TUBO DE COBRE FLEXIVEL, D = 5/16 ", E = 0,79 MM, PARA AR-CONDICIONADO/ INSTALACOES GAS RESIDENCIAIS E COMERCIAIS | M | 15.59 | 2-Material
MT010ULS02 | SINAPI-39664 | TUBO DE COBRE FLEXIVEL, D = 3/8 ", E = 0,79 MM, PARA AR-CONDICIONADO/ INSTALACOES GAS RESIDENCIAIS E COMERCIAIS | M | 19.5 | 2-Material
MT010ULT02 | SINAPI-39665 | TUBO DE COBRE FLEXIVEL, D = 5/8 ", E = 0,79 MM, PARA AR-CONDICIONADO/ INSTALACOES GAS RESIDENCIAIS E COMERCIAIS | M | 32.9 | 2-Material
MT010ULU02 | SINAPI-39666 | TUBO DE COBRE FLEXIVEL, D = 3/4 ", E = 0,79 MM, PARA AR-CONDICIONADO/ INSTALACOES GAS RESIDENCIAIS E COMERCIAIS | M | 39.8 | 2-Material
MT010UM602 | SINAPI-39678 | CABECOTE PARA ENTRADA DE LINHA DE ALIMENTACAO PARA ELETRODUTO, EM LIGA DE ALUMINIO COM ACABAMENTO ANTI CORROSIVO, COM FIXACAO POR ENCAIXE LISO DE 360 GRAUS, DE 1/2" | UN | 1.56 | 2-Material
MT010UM702 | SINAPI-39679 | CABECOTE PARA ENTRADA DE LINHA DE ALIMENTACAO PARA ELETRODUTO, EM LIGA DE ALUMINIO COM ACABAMENTO ANTI CORROSIVO, COM FIXACAO POR ENCAIXE LISO DE 360 GRAUS, DE 3 1/2" | UN | 33.39 | 2-Material
MT010UME02 | SINAPI-39686 | CAIXA INTERNA/EXTERNA DE MEDICAO PARA 4 MEDIDORES MONOFASICOS, COM VISOR, EM CHAPA DE ACO 18 USG (PADRAO DA CONCESSIONARIA LOCAL) | UN | 232.32 | 2-Material
MT010UMI02 | SINAPI-39690 | CAIXA PARA MEDICAO COLETIVA TIPO M, PADRAO BIFASICO OU TRIFASICO, PARA ATE 8 MEDIDORES, SEM BARRAMENTO E COM PORTAS INFERIOR E SUPERIOR | UN | 1587.77 | 2-Material
MT010UMJ02 | SINAPI-39691 | CAIXA PARA MEDICAO COLETIVA TIPO N, PADRAO BIFASICO OU TRIFASICO, PARA ATE 12 MEDIDORES, SEM BARRAMENTO E COM PORTAS INFERIOR E SUPERIOR | UN | 1996.97 | 2-Material
MT010UMK02 | SINAPI-39692 | CAIXA DE PROTECAO PARA TRANSFORMADOR CORRENTE, EM CHAPA DE ACO 18 USG (PADRAO DA CONCESSIONARIA LOCAL) | UN | 452.74 | 2-Material
MT010UML02 | SINAPI-39693 | CAIXA DE PROTECAO EXTERNA PARA MEDIDOR HOROSAZONAL, DE BAIXA TENSAO, COM MODULO, EM CHAPA DE ACO (PADRAO DA CONCESSIONARIA LOCAL) | UN | 1414.92 | 2-Material
MT010UMM02 | SINAPI-39694 | PISO ELEVADO COM 2 PLACAS DE ACO COM ENCHIMENTO DE CONCRETO CELULAR, INCLUSO BASE/HASTE/CRUZETAS, 60 X 60 CM, H = *28* CM, RESISTENCIA CARGA CONCENTRADA 496 KG (COM COLOCACAO) | M2 | 274.86 | 2-Material
MT010UMO02 | SINAPI-39696 | MANTA ALUMINIZADA 1 FACE PARA SUBCOBERTURA, E = *1* MM | M2 | 5.88 | 2-Material
MT010UMR02 | SINAPI-39699 | MANTA DE BORRACHA ANTIRRUIDO 5 MM | M2 | 12.24 | 2-Material
MT010UMS02 | SINAPI-39700 | MANTA ANTIRRUIDO DE POLIESTER (PET) PARA CONTRAPISO E = *8* MM | M2 | 18.09 | 2-Material
MT010UMT02 | SINAPI-39701 | FITA ADESIVA ASFALTICA ALUMINIZADA MULTIUSO, L = 10 CM, ROLO DE 10 M | UN | 66.75 | 2-Material
MT010UMZ02 | SINAPI-39707 | TUBO DE ESPUMA DE POLIETILENO EXPANDIDO FLEXIVEL PARA ISOLAMENTO TERMICO DE TUBULACAO DE AR CONDICIONADO, AGUA QUENTE, DN 1 1/2", E= 10 MM | M | 3.76 | 2-Material
MT010UN002 | SINAPI-39708 | TUBO DE ESPUMA DE POLIETILENO EXPANDIDO FLEXIVEL PARA ISOLAMENTO TERMICO DE TUBULACAO DE AR CONDICIONADO, AGUA QUENTE, DN 1 1/4", E= 10 MM | M | 3.64 | 2-Material
MT010UN102 | SINAPI-39709 | TUBO DE ESPUMA DE POLIETILENO EXPANDIDO FLEXIVEL PARA ISOLAMENTO TERMICO DE TUBULACAO DE AR CONDICIONADO, AGUA QUENTE, DN 1 3/8", E= 10 MM | M | 3.55 | 2-Material
MT010UN202 | SINAPI-39710 | TUBO DE ESPUMA DE POLIETILENO EXPANDIDO FLEXIVEL PARA ISOLAMENTO TERMICO DE TUBULACAO DE AR CONDICIONADO, AGUA QUENTE, DN 1 1/8", E= 10 MM | M | 2.56 | 2-Material
MT010UN302 | SINAPI-39711 | TUBO DE ESPUMA DE POLIETILENO EXPANDIDO FLEXIVEL PARA ISOLAMENTO TERMICO DE TUBULACAO DE AR CONDICIONADO, AGUA QUENTE, DN 1 5/8", E= 10 MM | M | 3.99 | 2-Material
MT010UN402 | SINAPI-39712 | TUBO DE ESPUMA DE POLIETILENO EXPANDIDO FLEXIVEL PARA ISOLAMENTO TERMICO DE TUBULACAO DE AR CONDICIONADO, AGUA QUENTE, DN 1/2", E= 10 MM | M | 1.4 | 2-Material
MT010UN502 | SINAPI-39713 | TUBO DE ESPUMA DE POLIETILENO EXPANDIDO FLEXIVEL PARA ISOLAMENTO TERMICO DE TUBULACAO DE AR CONDICIONADO, AGUA QUENTE, DN 1/4", E= 10 MM | M | 1.1 | 2-Material
MT010UN602 | SINAPI-39714 | TUBO DE ESPUMA DE POLIETILENO EXPANDIDO FLEXIVEL PARA ISOLAMENTO TERMICO DE TUBULACAO DE AR CONDICIONADO, AGUA QUENTE, DN 1", E= 10 MM | M | 2.53 | 2-Material
MT010UN702 | SINAPI-39715 | TUBO DE ESPUMA DE POLIETILENO EXPANDIDO FLEXIVEL PARA ISOLAMENTO TERMICO DE TUBULACAO DE AR CONDICIONADO, AGUA QUENTE, DN 3/4", E= 10 MM | M | 1.8 | 2-Material
MT010UN802 | SINAPI-39716 | TUBO DE ESPUMA DE POLIETILENO EXPANDIDO FLEXIVEL PARA ISOLAMENTO TERMICO DE TUBULACAO DE AR CONDICIONADO, AGUA QUENTE, DN 3/8", E= 10 MM | M | 1.37 | 2-Material
MT010UNA02 | SINAPI-39718 | TUBO DE ESPUMA DE POLIETILENO EXPANDIDO FLEXIVEL PARA ISOLAMENTO TERMICO DE TUBULACAO DE AR CONDICIONADO, AGUA QUENTE, DN 7/8", E= 10 MM | M | 2.33 | 2-Material
MT010UNB02 | SINAPI-39719 | ADESIVO LIQUIDO A BASE DE RESINAS PARA COLAGEM DE ESPUMA DE ISOLAMENTO TERMICO FLEXIVEL | L | 69.79 | 2-Material
MT010UNG02 | SINAPI-39724 | TUBO DE COBRE CLASSE "I", DN = 1/2 " (15 MM), PARA INSTALACOES INDUSTRIAIS DE ALTA PRESSAO E VAPOR | M | 37.34 | 2-Material
MT010UNH02 | SINAPI-39725 | TUBO DE COBRE CLASSE "I", DN = 3/4 " (22 MM), PARA INSTALACOES INDUSTRIAIS DE ALTA PRESSAO E VAPOR | M | 60.87 | 2-Material
MT010UNI02 | SINAPI-39726 | TUBO DE COBRE CLASSE "I", DN = 1 " (28 MM), PARA INSTALACOES INDUSTRIAIS DE ALTA PRESSAO E VAPOR | M | 84.33 | 2-Material
MT010UNJ02 | SINAPI-39727 | TUBO DE COBRE CLASSE "I", DN = 1 1/4 " (35 MM), PARA INSTALACOES INDUSTRIAIS DE ALTA PRESSAO E VAPOR | M | 121.97 | 2-Material
MT010UNK02 | SINAPI-39728 | TUBO DE COBRE CLASSE "I", DN = 1 1/2 " (42 MM), PARA INSTALACOES INDUSTRIAIS DE ALTA PRESSAO E VAPOR | M | 148.22 | 2-Material
MT010UNL02 | SINAPI-39729 | TUBO DE COBRE CLASSE "I", DN = 2 " (54 MM), PARA INSTALACOES INDUSTRIAIS DE ALTA PRESSAO E VAPOR | M | 205.26 | 2-Material
MT010UNM02 | SINAPI-39730 | TUBO DE COBRE CLASSE "I", DN = 2 1/2 " (66 MM), PARA INSTALACOES INDUSTRIAIS DE ALTA PRESSAO E VAPOR | M | 266.31 | 2-Material
MT010UNN02 | SINAPI-39731 | TUBO DE COBRE CLASSE "I", DN = 3 " (79 MM), PARA INSTALACOES INDUSTRIAIS DE ALTA PRESSAO E VAPOR | M | 394.43 | 2-Material
MT010UNO02 | SINAPI-39732 | TUBO DE COBRE CLASSE "I", DN = 4" (104 MM), PARA INSTALACOES INDUSTRIAIS DE ALTA PRESSAO E VAPOR | M | 580.58 | 2-Material
MT010UNP02 | SINAPI-39733 | TUBO DE BORRACHA ELASTOMERICA FLEXIVEL, PRETA, PARA ISOLAMENTO TERMICO DE TUBULACAO, DN 2 1/8" (54 MM), E= 32 MM, COEFICIENTE DE CONDUTIVIDADE TERMICA 0,036W/mK, VAPOR DE AGUA MAIOR OU IGUAL A 10.000 | M | 152.42 | 2-Material
MT010UNQ02 | SINAPI-39734 | TUBO DE BORRACHA ELASTOMERICA FLEXIVEL, PRETA, PARA ISOLAMENTO TERMICO DE TUBULACAO, DN 1 3/8" (35 MM), E= 32 MM, COEFICIENTE DE CONDUTIVIDADE TERMICA 0,036W/mK, VAPOR DE AGUA MAIOR OU IGUAL A 10.000 | M | 111.6 | 2-Material
MT010UNR02 | SINAPI-39735 | TUBO DE BORRACHA ELASTOMERICA FLEXIVEL, PRETA, PARA ISOLAMENTO TERMICO DE TUBULACAO, DN 1 1/8" (28 MM), E= 32 MM, COEFICIENTE DE CONDUTIVIDADE TERMICA 0,036W/mK, VAPOR DE AGUA MAIOR OU IGUAL A 10.000 | M | 94.09 | 2-Material
MT010UNS02 | SINAPI-39736 | TUBO DE BORRACHA ELASTOMERICA FLEXIVEL, PRETA, PARA ISOLAMENTO TERMICO DE TUBULACAO, DN 1 5/8" (42 MM), E= 32 MM, COEFICIENTE DE CONDUTIVIDADE TERMICA 0,036W/mK, VAPOR DE AGUA MAIOR OU IGUAL A 10.000 | M | 127.37 | 2-Material
MT010UNT02 | SINAPI-39737 | TUBO DE BORRACHA ELASTOMERICA FLEXIVEL, PRETA, PARA ISOLAMENTO TERMICO DE TUBULACAO, DN 1/2" (12 MM), E= 19 MM, COEFICIENTE DE CONDUTIVIDADE TERMICA 0,036W/mK, VAPOR DE AGUA MAIOR OU IGUAL A 10.000 | M | 17.13 | 2-Material
MT010UNU02 | SINAPI-39738 | TUBO DE BORRACHA ELASTOMERICA FLEXIVEL, PRETA, PARA ISOLAMENTO TERMICO DE TUBULACAO, DN 1/4" (6 MM), E= 9 MM, COEFICIENTE DE CONDUTIVIDADE TERMICA 0,036W/mK, VAPOR DE AGUA MAIOR OU IGUAL A 10.000 | M | 6.19 | 2-Material
MT010UNV02 | SINAPI-39739 | TUBO DE BORRACHA ELASTOMERICA FLEXIVEL, PRETA, PARA ISOLAMENTO TERMICO DE TUBULACAO, DN 1" (25 MM), E= 32 MM, COEFICIENTE DE CONDUTIVIDADE TERMICA 0,036W/mK, VAPOR DE AGUA MAIOR OU IGUAL A 10.000 | M | 88.08 | 2-Material
MT010UNW02 | SINAPI-39740 | TUBO DE BORRACHA ELASTOMERICA FLEXIVEL, PRETA, PARA ISOLAMENTO TERMICO DE TUBULACAO, DN 3/4" (18 MM), E= 32 MM, COEFICIENTE DE CONDUTIVIDADE TERMICA 0,036W/mK, VAPOR DE AGUA MAIOR OU IGUAL A 10.000 | M | 84.58 | 2-Material
MT010UNX02 | SINAPI-39741 | TUBO DE BORRACHA ELASTOMERICA FLEXIVEL, PRETA, PARA ISOLAMENTO TERMICO DE TUBULACAO, DN 3/8" (10 MM), E= 19 MM, COEFICIENTE DE CONDUTIVIDADE TERMICA 0,036W/mK, VAPOR DE AGUA MAIOR OU IGUAL A 10.000 | M | 15.58 | 2-Material
MT010UNY02 | SINAPI-39742 | TUBO DE BORRACHA ELASTOMERICA FLEXIVEL, PRETA, PARA ISOLAMENTO TERMICO DE TUBULACAO, DN 7/8" (22 MM), E= 32 MM, COEFICIENTE DE CONDUTIVIDADE TERMICA 0,036W/mK, VAPOR DE AGUA MAIOR OU IGUAL A 10.000 | M | 67.98 | 2-Material
MT010UO002 | SINAPI-39744 | PAINEL DE LA DE VIDRO SEM REVESTIMENTO PSI 40, E = 25 MM, DE 1200 X 600 MM | M2 | 24.07 | 2-Material
MT010UO102 | SINAPI-39745 | PAINEL DE LA DE VIDRO SEM REVESTIMENTO PSI 40, E = 50 MM, DE 1200 X 600 MM | M2 | 50.81 | 2-Material
MT010UO202 | SINAPI-39746 | CHUMBADOR DE ACO, 1" X 600 MM, PARA POSTES DE ACO COM BASE, INCLUSO PORCA E ARRUELA | UN | 181.27 | 2-Material
MT010UO302 | SINAPI-39747 | TUBO DE COBRE CLASSE "A", DN = 1/2 " (15 MM), PARA INSTALACOES DE MEDIA PRESSAO PARA GASES COMBUSTIVEIS E MEDICINAIS | M | 31.09 | 2-Material
MT010UO402 | SINAPI-39748 | TUBO DE COBRE CLASSE "A", DN = 3/4 " (22 MM), PARA INSTALACOES DE MEDIA PRESSAO PARA GASES COMBUSTIVEIS E MEDICINAIS | M | 50.3 | 2-Material
MT010UO502 | SINAPI-39749 | TUBO DE COBRE CLASSE "A", DN = 1 " (28 MM), PARA INSTALACOES DE MEDIA PRESSAO PARA GASES COMBUSTIVEIS E MEDICINAIS | M | 63.99 | 2-Material
MT010UO602 | SINAPI-39750 | TUBO DE COBRE CLASSE "A", DN = 1 1/4 " (35 MM), PARA INSTALACOES DE MEDIA PRESSAO PARA GASES COMBUSTIVEIS E MEDICINAIS | M | 96.65 | 2-Material
MT010UO702 | SINAPI-39751 | TUBO DE COBRE CLASSE "A", DN = 1 1/2 " (42 MM), PARA INSTALACOES DE MEDIA PRESSAO PARA GASES COMBUSTIVEIS E MEDICINAIS | M | 116.28 | 2-Material
MT010UO802 | SINAPI-39752 | TUBO DE COBRE, CLASSE "A", DN = 2" (54 MM), PARA INSTALACOES DE MEDIA PRESSAO PARA GASES COMBUSTIVEIS E MEDICINAIS | M | 165.46 | 2-Material
MT010UO902 | SINAPI-39753 | TUBO DE COBRE CLASSE "A", DN = 2 1/2 " (66 MM), PARA INSTALACOES DE MEDIA PRESSAO PARA GASES COMBUSTIVEIS E MEDICINAIS | M | 214.05 | 2-Material
MT010UOA02 | SINAPI-39754 | TUBO DE COBRE CLASSE "A", DN = 3 " (79 MM), PARA INSTALACOES DE MEDIA PRESSAO PARA GASES COMBUSTIVEIS E MEDICINAIS | M | 315.35 | 2-Material
MT010UOB02 | SINAPI-39755 | TUBO DE COBRE CLASSE "A", DN = 4 " (104 MM), PARA INSTALACOES DE MEDIA PRESSAO PARA GASES COMBUSTIVEIS E MEDICINAIS | M | 478.14 | 2-Material
MT010UOC02 | SINAPI-39756 | QUADRO DE DISTRIBUICAO COM BARRAMENTO TRIFASICO, DE SOBREPOR, EM CHAPA DE ACO GALVANIZADO, PARA 12 DISJUNTORES DIN, 100 A | UN | 199.03 | 2-Material
MT010UOD02 | SINAPI-39757 | QUADRO DE DISTRIBUICAO COM BARRAMENTO TRIFASICO, DE SOBREPOR, EM CHAPA DE ACO GALVANIZADO, PARA 28 DISJUNTORES DIN, 100 A | UN | 229.97 | 2-Material
MT010UOE02 | SINAPI-39758 | QUADRO DE DISTRIBUICAO COM BARRAMENTO TRIFASICO, DE SOBREPOR, EM CHAPA DE ACO GALVANIZADO, PARA 30 DISJUNTORES DIN, 100 A | UN | 335.15 | 2-Material
MT010UOF02 | SINAPI-39759 | QUADRO DE DISTRIBUICAO COM BARRAMENTO TRIFASICO, DE SOBREPOR, EM CHAPA DE ACO GALVANIZADO, PARA 36 DISJUNTORES DIN, 100 A | UN | 413.91 | 2-Material
MT010UOG02 | SINAPI-39760 | QUADRO DE DISTRIBUICAO COM BARRAMENTO TRIFASICO, DE SOBREPOR, EM CHAPA DE ACO GALVANIZADO, PARA *42* DISJUNTORES DIN, 100 A | UN | 554.32 | 2-Material
MT010UOH02 | SINAPI-39761 | QUADRO DE DISTRIBUICAO COM BARRAMENTO TRIFASICO, DE SOBREPOR, EM CHAPA DE ACO GALVANIZADO, PARA 48 DISJUNTORES DIN, 100 A | UN | 497.53 | 2-Material
MT010UOI02 | SINAPI-39762 | QUADRO DE DISTRIBUICAO COM BARRAMENTO TRIFASICO, DE EMBUTIR, EM CHAPA DE ACO GALVANIZADO, PARA 36 DISJUNTORES DIN, 100 A | UN | 325.48 | 2-Material
MT010UOJ02 | SINAPI-39763 | QUADRO DE DISTRIBUICAO COM BARRAMENTO TRIFASICO, DE EMBUTIR, EM CHAPA DE ACO GALVANIZADO, PARA 48 DISJUNTORES DIN, 100 A | UN | 556.15 | 2-Material
MT010UOR02 | SINAPI-39771 | CAIXA DE PASSAGEM METALICA DE SOBREPOR COM TAMPA PARAFUSADA, DIMENSOES 20 X 20 X 10 CM | UN | 17.19 | 2-Material
MT010UOS02 | SINAPI-39772 | CAIXA DE PASSAGEM METALICA DE SOBREPOR COM TAMPA PARAFUSADA, DIMENSOES 30 X 30 X 10 CM | UN | 33.8 | 2-Material
MT010UOT02 | SINAPI-39773 | CAIXA DE PASSAGEM METALICA DE SOBREPOR COM TAMPA PARAFUSADA, DIMENSOES 40 X 40 X 15 CM | UN | 54.32 | 2-Material
MT010UOU02 | SINAPI-39774 | CAIXA DE PASSAGEM METALICA DE SOBREPOR COM TAMPA PARAFUSADA, DIMENSOES 50 X 50 X 15 CM | UN | 81.26 | 2-Material
MT010UOV02 | SINAPI-39775 | CAIXA DE PASSAGEM METALICA DE SOBREPOR COM TAMPA PARAFUSADA, DIMENSOES 60 X 60 X 20 CM | UN | 108.45 | 2-Material
MT010UOW02 | SINAPI-39776 | CAIXA DE PASSAGEM METALICA DE SOBREPOR COM TAMPA PARAFUSADA, DIMENSOES 70 X 70 X 20 CM | UN | 131.06 | 2-Material
MT010UOX02 | SINAPI-39777 | CAIXA DE PASSAGEM METALICA DE SOBREPOR COM TAMPA PARAFUSADA, DIMENSOES 80 X 80 X 20 CM | UN | 166.12 | 2-Material
MT010UPE02 | SINAPI-39794 | QUADRO DE DISTRIBUICAO, SEM BARRAMENTO, EM PVC, DE EMBUTIR, PARA 3 DISJUNTORES NEMA OU 4 DISJUNTORES DIN | UN | 19.97 | 2-Material
MT010UPF02 | SINAPI-39795 | QUADRO DE DISTRIBUICAO, SEM BARRAMENTO, EM PVC, DE EMBUTIR, PARA 6 DISJUNTORES NEMA OU 8 DISJUNTORES DIN | UN | 31.54 | 2-Material
MT010UPG02 | SINAPI-39796 | QUADRO DE DISTRIBUICAO, SEM BARRAMENTO, EM PVC, DE EMBUTIR, PARA 12 DISJUNTORES NEMA OU 16 DISJUNTORES DIN | UN | 47.04 | 2-Material
MT010UPH02 | SINAPI-39797 | QUADRO DE DISTRIBUICAO, SEM BARRAMENTO, EM PVC, DE EMBUTIR, PARA 18 DISJUNTORES NEMA OU 24 DISJUNTORES DIN | UN | 73.85 | 2-Material
MT010UPI02 | SINAPI-39798 | QUADRO DE DISTRIBUICAO, SEM BARRAMENTO, EM PVC, DE EMBUTIR, PARA 27 DISJUNTORES NEMA OU 36 DISJUNTORES DIN | UN | 126.67 | 2-Material
MT010UPJ02 | SINAPI-39799 | QUADRO DE DISTRIBUICAO, SEM BARRAMENTO, EM PVC, DE SOBREPOR, PARA 3 DISJUNTORES NEMA OU 4 DISJUNTORES DIN | UN | 23.27 | 2-Material
MT010UPK02 | SINAPI-39800 | QUADRO DE DISTRIBUICAO, SEM BARRAMENTO, EM PVC, DE SOBREPOR, PARA 6 DISJUNTORES NEMA OU 8 DISJUNTORES DIN | UN | 39.65 | 2-Material
MT010UPL02 | SINAPI-39801 | QUADRO DE DISTRIBUICAO, SEM BARRAMENTO, EM PVC, DE SOBREPOR, PARA 12 DISJUNTORES NEMA OU 16 DISJUNTORES DIN | UN | 66.61 | 2-Material
MT010UPM02 | SINAPI-39802 | QUADRO DE DISTRIBUICAO, SEM BARRAMENTO, EM PVC, DE SOBREPOR, PARA 18 DISJUNTORES NEMA OU 24 DISJUNTORES DIN | UN | 97.65 | 2-Material
MT010UPN02 | SINAPI-39803 | QUADRO DE DISTRIBUICAO, SEM BARRAMENTO, EM PVC, DE SOBREPOR, PARA 27 DISJUNTORES NEMA OU 36 DISJUNTORES DIN | UN | 136.22 | 2-Material
MT010UPO02 | SINAPI-39804 | QUADRO DE DISTRIBUICAO, EM PVC, DE EMBUTIR, COM BARRAMENTO TERRA / NEUTRO, PARA 6 DISJUNTORES NEMA OU 8 DISJUNTORES DIN | UN | 45.42 | 2-Material
MT010UPP02 | SINAPI-39805 | QUADRO DE DISTRIBUICAO, EM PVC, DE EMBUTIR, COM BARRAMENTO TERRA / NEUTRO, PARA 12 DISJUNTORES NEMA OU 16 DISJUNTORES DIN | UN | 77.35 | 2-Material
MT010UPQ02 | SINAPI-39806 | QUADRO DE DISTRIBUICAO, EM PVC, DE EMBUTIR, COM BARRAMENTO TERRA / NEUTRO, PARA 18 DISJUNTORES NEMA OU 24 DISJUNTORES DIN | UN | 143.31 | 2-Material
MT010UPR02 | SINAPI-39807 | QUADRO DE DISTRIBUICAO, EM PVC, DE EMBUTIR, COM BARRAMENTO TERRA / NEUTRO, PARA 27 DISJUNTORES NEMA OU 36 DISJUNTORES DIN | UN | 310.59 | 2-Material
MT010UPS02 | SINAPI-39808 | CAIXA PARA MEDIDOR MONOFASICO, EM POLICARBONATO /TERMOPLASTICO, COM DISJUNTOR (PADRAO DA CONCESSIONARIA LOCAL) | UN | 42.5 | 2-Material
MT010UPT02 | SINAPI-39809 | CAIXA PARA MEDIDOR POLIFASICO, EM POLICARBONATO (TERMOPLASTICO), COM 1 DISJUNTOR | UN | 100.8 | 2-Material
MT010UPU02 | SINAPI-39810 | CAIXA DE PASSAGEM ELETRICA DE PAREDE, DE EMBUTIR, EM PVC, COM TAMPA APARAFUSADA, DIMENSOES 120 X 120 X *75* MM | UN | 18.53 | 2-Material
MT010UPV02 | SINAPI-39811 | CAIXA DE PASSAGEM ELETRICA DE PAREDE, DE EMBUTIR, EM PVC, COM TAMPA APARAFUSADA, DIMENSOES 150 X 150 X *75* MM | UN | 22.66 | 2-Material
MT010UPW02 | SINAPI-39812 | CAIXA DE PASSAGEM ELETRICA DE PAREDE, DE EMBUTIR, EM PVC, COM TAMPA APARAFUSADA, DIMENSOES 200 X 200 X *90* MM | UN | 37.27 | 2-Material
EQ010UPX02 | SINAPI-39813 | MAQUINA TIPO VASO/TANQUE/JATO DE PRESSAO PORTATIL PARA JATEAMENTO, CONTROLE AUTOMATICO E REMOTO, CAMARA DE 1 SAIDA, 280 L, DIAM. *670* MM, BICO JATO CURTO VENTURI DE 5/16", MANGUEIRA DE 1" DE 10 M, COMPLETA (VALVULAS POP UP E DOSADORA, FUNDO CONICO ETC) | UN | 17291.87 | 3-Equipamento / Veiculos
EQ010UPY02 | SINAPI-39814 | LOCACAO DE ELEVADOR DE CREMALHEIRA CABINE SIMPLES FECHADA 1,5 X 2,5 X 2,35 M (UMA POR TORRE), CAPACIDADE DE CARGA *1200* KG (15 PESSOAS), TORRE DE 24 M (16 MODULOS), 16 PARADAS, FREIO DE SEGURANCA, LIMITADOR DE CARGA | H | 42.18 | 3-Equipamento / Veiculos
EQ010UQA02 | SINAPI-39826 | AR-CONDICIONADO SPLIT INVERTER, PISO TETO, 24000 BTU/H, QUENTE/FRIO, 60HZ, CLASSIFICACAO ENERGETICA A - SELO PROCEL, GAS HFC, CONTROLE S/FIO | UN | 4178.13 | 3-Equipamento / Veiculos
EQ010UQC02 | SINAPI-39828 | PROJETOR PNEUMATICO DE ARGAMASSA PARA CHAPISCO E REBOCO COM RECIPIENTE ACOPLADO, TIPO CANEQUNHA, COM VOLUME DE 1,50 L, SEM COMPRESSOR | UN | 477.38 | 3-Equipamento / Veiculos
MT010UQD02 | SINAPI-39829 | RODAPE EM POLIESTIRENO, BRANCO, H = *5* CM, E = *1,5* CM | M | 21.54 | 2-Material
MT010UQE02 | SINAPI-39830 | GUARNICAO/ALIZAR/VISTA, E = *1,3* CM, L = *7,0* CM, EM POLIESTIRENO, BRANCO | JG | 175.58 | 2-Material
MT010UQF02 | SINAPI-39831 | GUARNICAO/ALIZAR/VISTA, E = *1,5* CM, L = *5,0* CM, EM POLIESTIRENO, BRANCO | JG | 175.21 | 2-Material
EQ010UQH02 | SINAPI-39833 | !EM PROCESSO DE DESATIVACAO! LOCACAO DE GRUPO GERADOR DE *260* KVA, DIESEL REBOCAVEL, ACIONAMENTO MANUAL | H | 22.12 | 3-Equipamento / Veiculos
EQ010UQI02 | SINAPI-39834 | !EM PROCESSO DE DESATIVACAO! LOCACAO DE GRUPO GERADOR DE *400* KVA, DIESEL REBOCAVEL, ACIONAMENTO MANUAL | H | 37.96 | 3-Equipamento / Veiculos
EQ010UQJ02 | SINAPI-39835 | !EM PROCESSO DE DESATIVACAO! LOCACAO DE GRUPO GERADOR DE *550* KVA, DIESEL REBOCAVEL, ACIONAMENTO MANUAL | H | 46.28 | 3-Equipamento / Veiculos
MT010UQK02 | SINAPI-39836 | GUARNICAO/ALIZAR/VISTA, E = *1,3* CM, L = *5,0* CM HASTE REGULAVEL = *35* MM, EM MDF/PVC WOOD/ POLIESTIRENO OU MADEIRA LAMINADA, PRIMER BRANCO | JG | 153.95 | 2-Material
MT010UQL02 | SINAPI-39837 | BATENTE/PORTAL/ADUELA/MARCO, EM MDF/PVC WOOD/POLIESTIRENO OU MADEIRA LAMINADA, L = *9,0* CM COM GUARNICAO REGULAVEL 2 FACES = *35* MM, PRIMER | JG | 223.87 | 2-Material
MT010UQW02 | SINAPI-39848 | TUBO / MANGUEIRA PRETA EM POLIETILENO, LINHA PESADA OU REFORCADA, TIPO ESPAGUETE, PARA INJECAO DE CALDA DE CIMENTO, D = 1/2", ESPESSURA 1,5 MM | M | 1.28 | 2-Material
MT010UQX02 | SINAPI-39849 | CONCRETO USINADO BOMBEAVEL, CLASSE DE RESISTENCIA C20, COM BRITA 0 E 1, SLUMP = 190 +/- 20 MM, INCLUI SERVICO DE BOMBEAMENTO (NBR 8953) | M3 | 387.03 | 2-Material
MT010UR102 | SINAPI-39853 | TUBO DE BORRACHA ELASTOMERICA FLEXIVEL, PRETA, PARA ISOLAMENTO TERMICO DE TUBULACAO, DN 5/8" (15 MM), E= 19 MM, COEFICIENTE DE CONDUTIVIDADE TERMICA 0,036W/MK, VAPOR DE AGUA MAIOR OU IGUAL A 10.000 | M | 20.47 | 2-Material
MT010UR202 | SINAPI-39854 | TUBO DE BORRACHA ELASTOMERICA FLEXIVEL, PRETA, PARA ISOLAMENTO TERMICO DE TUBULACAO, DN 2 5/8" (*64* MM), E= *32* MM, COEFICIENTE DE CONDUTIVIDADE TERMICA 0,036W/MK, VAPOR DE AGUA MAIOR OU IGUAL A 10.000 | M | 154.58 | 2-Material
MT010UR302 | SINAPI-39855 | LUVA PASSANTE DE COBRE (REF 601) SEM ANEL DE SOLDA, BOLSA 15 MM | UN | 1.89 | 2-Material
MT010UR402 | SINAPI-39856 | LUVA PASSANTE DE COBRE (REF 601) SEM ANEL DE SOLDA, BOLSA 22 MM | UN | 4.47 | 2-Material
MT010UR502 | SINAPI-39857 | LUVA PASSANTE DE COBRE (REF 601) SEM ANEL DE SOLDA, BOLSA 28 MM | UN | 7.23 | 2-Material
MT010UR602 | SINAPI-39858 | LUVA PASSANTE DE COBRE (REF 601) SEM ANEL DE SOLDA, BOLSA 35 MM | UN | 16.05 | 2-Material
MT010UR702 | SINAPI-39859 | LUVA PASSANTE DE COBRE (REF 601) SEM ANEL DE SOLDA, BOLSA 42 MM | UN | 24.74 | 2-Material
MT010UR802 | SINAPI-39860 | LUVA PASSANTE DE COBRE (REF 601) SEM ANEL DE SOLDA, BOLSA 54 MM | UN | 37.97 | 2-Material
MT010UR902 | SINAPI-39861 | LUVA PASSANTE DE COBRE (REF 601) SEM ANEL DE SOLDA, BOLSA 66 MM | UN | 108.4 | 2-Material
MT010URA02 | SINAPI-39862 | CONECTOR BRONZE/LATAO (REF 603) SEM ANEL DE SOLDA, BOLSA X ROSCA F, 15 MM X 1/2" | UN | 9.07 | 2-Material
MT010URB02 | SINAPI-39863 | CONECTOR BRONZE/LATAO (REF 603) SEM ANEL DE SOLDA, BOLSA X ROSCA F, 22 MM X 1/2" | UN | 9.19 | 2-Material
MT010URC02 | SINAPI-39864 | CONECTOR BRONZE/LATAO (REF 603) SEM ANEL DE SOLDA, BOLSA X ROSCA F, 22 MM X 3/4" | UN | 11.41 | 2-Material
MT010URD02 | SINAPI-39865 | CONECTOR BRONZE/LATAO (REF 603) SEM ANEL DE SOLDA, BOLSA X ROSCA F, 28 MM X 1/2" | UN | 16.08 | 2-Material
MT010URE02 | SINAPI-39866 | CURVA DE TRANSPOSICAO BRONZE/LATAO (REF 736) SEM ANEL DE SOLDA, BOLSA X BOLSA, 15 MM | UN | 11.92 | 2-Material
MT010URF02 | SINAPI-39867 | CURVA DE TRANSPOSICAO BRONZE/LATAO (REF 736) SEM ANEL DE SOLDA, BOLSA X BOLSA, 22 MM | UN | 26.51 | 2-Material
MT010URG02 | SINAPI-39868 | CURVA DE TRANSPOSICAO BRONZE/LATAO (REF 736) SEM ANEL DE SOLDA, BOLSA X BOLSA, 28 MM | UN | 47.76 | 2-Material
MT010URH02 | SINAPI-39869 | COTOVELO BRONZE/LATAO (REF 707-3) SEM ANEL DE SOLDA, BOLSA X ROSCA F, 15MM X 1/2" | UN | 9 | 2-Material
MT010URI02 | SINAPI-39870 | COTOVELO BRONZE/LATAO (REF 707-3) SEM ANEL DE SOLDA, BOLSA X ROSCA F, 22MM X 1/2" | UN | 13.77 | 2-Material
MT010URJ02 | SINAPI-39871 | COTOVELO BRONZE/LATAO (REF 707-3) SEM ANEL DE SOLDA, BOLSA X ROSCA F, 22MM X 3/4" | UN | 15.44 | 2-Material
MT010URK02 | SINAPI-39872 | JUNTA DE EXPANSAO DE COBRE (REF 900), PONTA X PONTA, 15 MM | UN | 290.82 | 2-Material
MT010URL02 | SINAPI-39873 | JUNTA DE EXPANSAO DE COBRE (REF 900), PONTA X PONTA, 22 MM | UN | 337.33 | 2-Material
MT010URM02 | SINAPI-39874 | JUNTA DE EXPANSAO DE COBRE (REF 900), PONTA X PONTA, 28 MM | UN | 370.51 | 2-Material
MT010URN02 | SINAPI-39875 | JUNTA DE EXPANSAO BRONZE/LATAO (REF 900), PONTA X PONTA, 35 MM | UN | 424.07 | 2-Material
MT010URO02 | SINAPI-39876 | JUNTA DE EXPANSAO BRONZE/LATAO (REF 900), PONTA X PONTA, 42 MM | UN | 530.94 | 2-Material
MT010URP02 | SINAPI-39877 | JUNTA DE EXPANSAO BRONZE/LATAO (REF 900), PONTA X PONTA, 54 MM | UN | 736.39 | 2-Material
MT010URQ02 | SINAPI-39878 | JUNTA DE EXPANSAO BRONZE/LATAO (REF 900), PONTA X PONTA, 66 MM | UN | 972.65 | 2-Material
MT010URR02 | SINAPI-39879 | CURVA 45 GRAUS DE COBRE (REF 606) SEM ANEL DE SOLDA, BOLSA X BOLSA, 15 MM | UN | 3.35 | 2-Material
MT010URS02 | SINAPI-39880 | CURVA 45 GRAUS DE COBRE (REF 606) SEM ANEL DE SOLDA, BOLSA X BOLSA, 22 MM | UN | 7.42 | 2-Material
MT010URT02 | SINAPI-39881 | CURVA 45 GRAUS DE COBRE (REF 606) SEM ANEL DE SOLDA, BOLSA X BOLSA, 28 MM | UN | 11.91 | 2-Material
MT010URU02 | SINAPI-39882 | CURVA 45 GRAUS DE COBRE (REF 606) SEM ANEL DE SOLDA, BOLSA X BOLSA, 35 MM | UN | 31.38 | 2-Material
MT010URV02 | SINAPI-39883 | CURVA 45 GRAUS DE COBRE (REF 606) SEM ANEL DE SOLDA, BOLSA X BOLSA, 42 MM | UN | 50.12 | 2-Material
MT010URW02 | SINAPI-39884 | CURVA 45 GRAUS DE COBRE (REF 606) SEM ANEL DE SOLDA, BOLSA X BOLSA, 54 MM | UN | 74.44 | 2-Material
MT010URX02 | SINAPI-39885 | CURVA 45 GRAUS DE COBRE (REF 606) SEM ANEL DE SOLDA, BOLSA X BOLSA, 66 MM | UN | 176.92 | 2-Material
MT010URY02 | SINAPI-39886 | BUCHA DE REDUCAO DE COBRE (REF 600-2) SEM ANEL DE SOLDA, PONTA X BOLSA, 22 X 15 MM | UN | 3.88 | 2-Material
MT010URZ02 | SINAPI-39887 | BUCHA DE REDUCAO DE COBRE (REF 600-2) SEM ANEL DE SOLDA, PONTA X BOLSA, 28 X 22 MM | UN | 5.82 | 2-Material
MT010US002 | SINAPI-39888 | BUCHA DE REDUCAO DE COBRE (REF 600-2) SEM ANEL DE SOLDA, PONTA X BOLSA, 35 X 28 MM | UN | 13.31 | 2-Material
MT010US202 | SINAPI-39890 | BUCHA DE REDUCAO DE COBRE (REF 600-2) SEM ANEL DE SOLDA, PONTA X BOLSA, 42 X 35 MM | UN | 22.71 | 2-Material
MT010US302 | SINAPI-39891 | BUCHA DE REDUCAO DE COBRE (REF 600-2) SEM ANEL DE SOLDA, PONTA X BOLSA, 54 X 42 MM | UN | 32.03 | 2-Material
MT010US402 | SINAPI-39892 | BUCHA DE REDUCAO DE COBRE (REF 600-2) SEM ANEL DE SOLDA, PONTA X BOLSA, 66 X 54 MM | UN | 99.84 | 2-Material
MT010US702 | SINAPI-39895 | TE DUPLA CURVA BRONZE/LATAO (REF 764) SEM ANEL DE SOLDA, ROSCA F X BOLSA X ROSCA F, 1/2" X 15 X 1/2" | UN | 33.11 | 2-Material
MT010US802 | SINAPI-39896 | TE DUPLA CURVA BRONZE/LATAO (REF 764) SEM ANEL DE SOLDA, ROSCA F X BOLSA X ROSCA F, 3/4" X 22 X 3/4" | UN | 48.53 | 2-Material
MT010US902 | SINAPI-39897 | PASTA PARA SOLDA DE TUBOS E CONEXOES DE COBRE (EMBALAGEM COM 250 G) | UN | 34.8 | 2-Material
MT010USQ02 | SINAPI-39914 | SOLDA EM VARETA FOSCOPER, D = *2,5* MM X COMPRIMENTO 500 MM | KG | 164.53 | 2-Material
EQ010UST02 | SINAPI-39917 | BOMBA TRIPLEX, PARA INJECAO DE CALDA DE CIMENTO, VAZAO MAXIMA DE *100* LITROS/MINUTO, PRESSAO MAXIMA DE *70* BAR, POTENCIA DE 15 CV | UN | 68945.95 | 3-Equipamento / Veiculos
EQ010USV02 | SINAPI-39919 | MISTURADOR DUPLO HORIZONTAL DE ALTA TURBULENCIA, CAPACIDADE / VOLUME 2 X 500 LITROS, MOTORES ELETRICOS MINIMO 5 CV CADA, PARA NATA CIMENTO, ARGAMASSA E OUTROS | UN | 46186.02 | 3-Equipamento / Veiculos
MT010USW02 | SINAPI-39920 | BUCHA DE REDUCAO EM ALUMINIO, COM ROSCA, DE 3/4" X 1/2", PARA ELETRODUTO | UN | 2.95 | 2-Material
EQ010UT102 | SINAPI-39925 | BOMBA CENTRIFUGA MONOESTAGIO COM MOTOR ELETRICO MONOFASICO, POTENCIA 15 HP, DIAMETRO DO ROTOR *173* MM, HM/Q = *30* MCA / *90* M3/H A *45* MCA / *55* M3/H | UN | 9150.55 | 3-Equipamento / Veiculos
MT010UU102 | SINAPI-39961 | SILICONE ACETICO USO GERAL INCOLOR 280 G | UN | 17.68 | 2-Material
MT010UU402 | SINAPI-39964 | SISTEMA DE FORMAS MANUSEAVEIS DE ALUMINIO, PARA EDIF. RESID. UNIFAMILIAR COM PAREDES DE CONCRETO MOLDADAS IN LOCO, UNIDADE HABITACIONAL TERREA COM 38 M2, COM SALA, CIRCULACAO, 2 QUARTOS, BANHEIRO, COZINHA E TANQUE EXTERNO (SEM COBERTURA) (COLETADO CAIXA) | M2 | 1126.16 | 2-Material
MT010UU502 | SINAPI-39965 | SISTEMA DE FORMAS MANUSEAVEIS DE ALUMINIO, PARA BLOCO RESID. COM PAREDES DE CONCRETO MOLDADAS IN LOCO, BLOCO COM 4 PAV. E 4 UNIDADES POR PAV., UNIDADE HABITACIONALCOM 48 M2 E 2 QUARTOS; TELHA DE FIBROCIMENTO (COLETADO CAIXA) | M2 | 1325.85 | 2-Material
MT010UUZ02 | SINAPI-39995 | POLIESTIRENO EXPANDIDO/EPS (ISOPOR), TIPO 2F, BLOCO | M3 | 297.42 | 2-Material
MT010UV002 | SINAPI-39996 | VERGALHAO ZINCADO ROSCA TOTAL, 1/4 " (6,3 MM) | M | 1.88 | 2-Material
MT010UV102 | SINAPI-39997 | PORCA ZINCADA, SEXTAVADA, DIAMETRO 1/4" | UN | 0.21 | 2-Material
EQ010V2L02 | SINAPI-40269 | SERRA CIRCULAR DE BANCADA, MODELO PICA-PAU, DIAMETRO DE 350 MM. CARACTERISTICAS DO MOTOR: TRIFASICO, POTENCIA DE 5 HP, FREQUENCIA DE 60 HZ | UN | 4540.76 | 3-Equipamento / Veiculos
MT010V2M02 | SINAPI-40270 | VIGA DE ESCORAMAENTO H20, DE MADEIRA, PESO DE 5,00 A 5,20 KG/M, COM EXTREMIDADES PLASTICAS | M | 49.28 | 2-Material
EQ010V2N02 | SINAPI-40271 | LOCACAO DE APRUMADOR METALICO DE PILAR, COM ALTURA E ANGULO REGULAVEIS, EXTENSAO DE *1,50* A *2,80* M | MES | 2.92 | 3-Equipamento / Veiculos
EQ010V2R02 | SINAPI-40275 | LOCACAO DE VIGA SANDUICHE METALICA VAZADA PARA TRAVAMENTO DE PILARES, ALTURA DE *8* CM, LARGURA DE *6* CM E EXTENSAO DE 2 M | MES | 4.5 | 3-Equipamento / Veiculos
EQ010V3302 | SINAPI-40287 | LOCACAO DE BARRA DE ANCORAGEM DE 0,80 A 1,20 M DE EXTENSAO, COM ROSCA DE 5/8", INCLUINDO PORCA E FLANGE | MES | 1.12 | 3-Equipamento / Veiculos
EQ010V3602 | SINAPI-40290 | LOCACAO DE FORMA PLASTICA PARA LAJE NERVURADA, DIMENSOES *60* X *60* X *16* CM | MES | 2.97 | 3-Equipamento / Veiculos
EQ010V3702 | SINAPI-40291 | LOCACAO DE TORRE METALICA COMPLETA PARA UMA CARGA DE 8 TF (80 KN) E PE DIREITO DE 6 M, INCLUINDO MODULOS , DIAGONAIS, SAPATAS E FORCADOS | MES | 156.98 | 3-Equipamento / Veiculos
EQ010V3902 | SINAPI-40293 | LOCACAO DE BOMBA SUBMERSIVEL PARA DRENAGEM E ESGOTAMENTO, MOTOR ELETRICO TRIFASICO, POTENCIA DE 2 CV, DIAMETRO DE RECALQUE DE 3". FAIXA DE OPERACAO: Q=70 M3/H (+ OU - 2 M3/H) E AMT=2 M; Q=9,5 M3/H (+ OU - 3,5 M3/H) E AMT = 10 M (+ OU - 2 M) | H | 1.89 | 3-Equipamento / Veiculos
EQ010V3A02 | SINAPI-40294 | LOCACAO DE BOMBA SUBMERSIVEL PARA DRENAGEM E ESGOTAMENTO, MOTOR ELETRICO TRIFASICO, POTENCIA DE 3 CV, DIAMETRO DE RECALQUE DE 2". FAIXA DE OPERACAO: Q=84 M3/H (+ OU - 2,5 M3/H) E AMT=2 M; Q=9,1 M3/H (+ OU - 2 M3/H) E AMT = 12 M (+ OU - 2 M) | H | 1.58 | 3-Equipamento / Veiculos
EQ010V3B02 | SINAPI-40295 | LOCACAO DE BOMBA MANUAL PARA TESTE HIDROSTATICO ATE 30 BAR | H | 2.45 | 3-Equipamento / Veiculos
MT010V3K02 | SINAPI-40304 | PREGO DE ACO POLIDO COM CABECA DUPLA 17 X 27 (2 1/2 X 11) | KG | 12.55 | 2-Material
MT010V4902 | SINAPI-40329 | TORNEIRA PLASTICA DE BOIA CONVENCIONAL PARA CAIXA DE AGUA, 3/4 ", COM HASTE METALICA E COM TORNEIRA E BALAO PLASTICOS (PADRAO POPULAR) | UN | 9.02 | 2-Material
MO010V4B02 | SINAPI-40331 | ASSENTADOR DE MANILHAS | H | 16.23 | 1-Mão de obra
MT010V4E02 | SINAPI-40334 | TUBO CONCRETO ARMADO, CLASSE PA-1, PB, DN 300 MM, PARA AGUAS PLUVIAIS (NBR 8890) | M | 49.29 | 2-Material
MT010V4F02 | SINAPI-40335 | TUBO CONCRETO ARMADO, CLASSE EA-2, PB JE, DN 300 MM, PARA ESGOTO SANITARIO (NBR 8890) | M | 69.21 | 2-Material
EQ010V4J02 | SINAPI-40339 | LOCACAO DE CRUZETA PARA ESCORA METALICA | MES | 1.12 | 3-Equipamento / Veiculos
MT010V4K02 | SINAPI-40340 | ANEL DE VEDACAO/JUNTA ELASTICA, H = *16* MM, PARA TUBO DE CONCRETO DN 300 MM | UN | 67.53 | 2-Material
MT010V4L02 | SINAPI-40341 | ANEL DE VEDACAO/JUNTA ELASTICA, H = *16* MM, PARA TUBO DE CONCRETO DN 400 MM | UN | 79.96 | 2-Material
MT010V4M02 | SINAPI-40342 | ANEL DE VEDACAO/JUNTA ELASTICA, H = *16* MM, PARA TUBO DE CONCRETO DN 500 MM | UN | 101.37 | 2-Material
MT010V4N02 | SINAPI-40343 | ANEL DE VEDACAO/JUNTA ELASTICA, H = *16* MM, PARA TUBO DE CONCRETO DN 600 MM | UN | 124.36 | 2-Material
MT010V4O02 | SINAPI-40344 | ANEL DE VEDACAO/JUNTA ELASTICA, H = *18* MM, PARA TUBO DE CONCRETO DN 700 MM | UN | 131.49 | 2-Material
MT010V4P02 | SINAPI-40345 | ANEL DE VEDACAO/JUNTA ELASTICA, H = *19* MM, PARA TUBO DE CONCRETO DN 800 MM | UN | 164.17 | 2-Material
MT010V4Q02 | SINAPI-40346 | ANEL DE VEDACAO/JUNTA ELASTICA, H = *19* MM, PARA TUBO DE CONCRETO DN 900 MM | UN | 154.44 | 2-Material
MT010V4R02 | SINAPI-40347 | ANEL DE VEDACAO/JUNTA ELASTICA, H = *21* MM, PARA TUBO DE CONCRETO DN 1000 MM | UN | 190.96 | 2-Material
MT010V4Y02 | SINAPI-40354 | LUVA EM ACO CARBONO, SOLDAVEL, PRESSAO 3.000 LBS, DN 1/2" | UN | 9.3 | 2-Material
MT010V4Z02 | SINAPI-40355 | LUVA DE REDUCAO EM ACO CARBONO, COM ENCAIXE PARA SOLDA DN SW, PRESSAO 3.000 LBS, 3/4 " X 1/2" | UN | 7.47 | 2-Material
MT010V5002 | SINAPI-40356 | NIPLE SEXTAVADO EM ACO CARBONO, COM ROSCA BSP, PRESSAO 3.000 LBS, DN 1/2" | UN | 7.71 | 2-Material
MT010V5102 | SINAPI-40357 | LUVA EM ACO CARBONO, SOLDAVEL, PRESSAO 3.000 LBS, DN 3/4" | UN | 10.43 | 2-Material
MT010V5202 | SINAPI-40358 | LUVA DE REDUCAO EM ACO CARBONO, COM ENCAIXE PARA SOLDA DN SW, PRESSAO 3.000 LBS, DN 1" X 3/4" | UN | 10.43 | 2-Material
MT010V5302 | SINAPI-40359 | NIPLE SEXTAVADO EM ACO CARBONO, COM ROSCA BSP, PRESSAO 3.000 LBS, DN 3/4" | UN | 9.96 | 2-Material
MT010V5402 | SINAPI-40360 | LUVA EM ACO CARBONO, SOLDAVEL, PRESSAO 3.000 LBS, DN 1" | UN | 14 | 2-Material
MT010V5502 | SINAPI-40361 | LUVA DE REDUCAO EM ACO CARBONO, COM ENCAIXE PARA SOLDA DN SW, PRESSAO 3.000 LBS, DN 1 1/4" X 1" | UN | 27.38 | 2-Material
MT010V5602 | SINAPI-40362 | NIPLE SEXTAVADO EM ACO CARBONO, COM ROSCA BSP, PRESSAO 3.000 LBS, DN 1" | UN | 14.95 | 2-Material
MT010V5702 | SINAPI-40363 | LUVA EM ACO CARBONO, SOLDAVEL, PRESSAO 3.000 LBS, DN 1 1/4" | UN | 21.36 | 2-Material
MT010V5802 | SINAPI-40364 | LUVA DE REDUCAO EM ACO CARBONO, COM ENCAIXE PARA SOLDA DN SW, PRESSAO 3.000 LBS, DN 1 1/2" X 1 1/4" | UN | 35.01 | 2-Material
MT010V5902 | SINAPI-40365 | NIPLE SEXTAVADO EM ACO CARBONO, COM ROSCA BSP, PRESSAO 3.000 LBS, DN 1 1/4" | UN | 22.57 | 2-Material
MT010V5A02 | SINAPI-40366 | LUVA EM ACO CARBONO, SOLDAVEL, PRESSAO 3.000 LBS, DN 1 1/2" | UN | 27.31 | 2-Material
MT010V5B02 | SINAPI-40367 | LUVA DE REDUCAO EM ACO CARBONO, COM ENCAIXE PARA SOLDA DN SW, PRESSAO 3.000 LBS, DN 2" X 1 1/2" | UN | 55.22 | 2-Material
MT010V5C02 | SINAPI-40368 | NIPLE SEXTAVADO EM ACO CARBONO, COM ROSCA BSP, PRESSAO 3.000 LBS, DN 1 1/2" | UN | 33.46 | 2-Material
MT010V5D02 | SINAPI-40369 | LUVA EM ACO CARBONO, SOLDAVEL, PRESSAO 3.000 LBS, DN 2" | UN | 43.04 | 2-Material
MT010V5E02 | SINAPI-40370 | LUVA DE REDUCAO EM ACO CARBONO, COM ENCAIXE PARA SOLDA DN SW, PRESSAO 3.000 LBS, DN 2 1/2" X 2" | UN | 111.09 | 2-Material
MT010V5F02 | SINAPI-40371 | NIPLE SEXTAVADO EM ACO CARBONO, COM ROSCA BSP, PRESSAO 3.000 LBS, DN 2" | UN | 55.04 | 2-Material
MT010V5G02 | SINAPI-40372 | LUVA EM ACO CARBONO, SOLDAVEL, PRESSAO 3.000 LBS, DN 2 1/2" | UN | 86.48 | 2-Material
MT010V5H02 | SINAPI-40373 | LUVA DE REDUCAO EM ACO CARBONO, COM ENCAIXE PARA SOLDA DN SW, PRESSAO 3.000 LBS, DN 3" X 2 1/2" | UN | 150.23 | 2-Material
MT010V5I02 | SINAPI-40374 | NIPLE SEXTAVADO EM ACO CARBONO, COM ROSCA BSP, PRESSAO 3.000 LBS, DN 2 1/2" | UN | 87.45 | 2-Material
MT010V5J02 | SINAPI-40375 | LUVA EM ACO CARBONO, SOLDAVEL, PRESSAO 3.000 LBS, DN 3" | UN | 117.07 | 2-Material
MT010V5M02 | SINAPI-40378 | CURVA 90 GRAUS EM ACO CARBONO, RAIO CURTO, SOLDAVEL, PRESSAO 3.000 LBS, DN 1/2" | UN | 12.47 | 2-Material
MT010V5N02 | SINAPI-40379 | CURVA 45 GRAUS EM ACO CARBONO, SOLDAVEL, PRESSAO 3.000 LBS, DN 1/2" | UN | 12.47 | 2-Material
MT010V5O02 | SINAPI-40380 | CURVA 90 GRAUS EM ACO CARBONO, RAIO CURTO, SOLDAVEL, PRESSAO 3.000 LBS, DN 3/4" | UN | 16.63 | 2-Material
MT010V5P02 | SINAPI-40381 | CURVA 45 GRAUS EM ACO CARBONO, SOLDAVEL, PRESSAO 3.000 LBS, DN 3/4" | UN | 16.63 | 2-Material
MT010V5Q02 | SINAPI-40382 | CURVA 90 GRAUS EM ACO CARBONO, RAIO CURTO, SOLDAVEL, PRESSAO 3.000 LBS, DN 1" | UN | 23.61 | 2-Material
MT010V5R02 | SINAPI-40383 | CURVA 90 GRAUS EM ACO CARBONO, RAIO CURTO, SOLDAVEL, PRESSAO 3.000 LBS, DN 1 1/4" | UN | 36.09 | 2-Material
MT010V5S02 | SINAPI-40384 | CURVA 45 GRAUS EM ACO CARBONO, SOLDAVEL, PRESSAO 3.000 LBS, DN 1 1/4" | UN | 36.09 | 2-Material
MT010V5T02 | SINAPI-40385 | CURVA 90 GRAUS EM ACO CARBONO, RAIO CURTO, SOLDAVEL, PRESSAO 3.000 LBS, DN 1 1/2" | UN | 52.71 | 2-Material
MT010V5U02 | SINAPI-40386 | CURVA 45 GRAUS EM ACO CARBONO, SOLDAVEL, PRESSAO 3.000 LBS, DN 1 1/2" | UN | 52.71 | 2-Material
MT010V5V02 | SINAPI-40387 | CURVA 90 GRAUS EM ACO CARBONO, RAIO CURTO, SOLDAVEL, PRESSAO 3.000 LBS, DN 2" | UN | 81.9 | 2-Material
MT010V5W02 | SINAPI-40388 | CURVA 45 GRAUS EM ACO CARBONO, SOLDAVEL, PRESSAO 3.000 LBS, DN 2" | UN | 74.95 | 2-Material
MT010V5X02 | SINAPI-40389 | CURVA 45 GRAUS EM ACO CARBONO, SOLDAVEL, PRESSAO 3.000 LBS, DN 2 1/2" | UN | 149.74 | 2-Material
MT010V5Y02 | SINAPI-40390 | CURVA 90 GRAUS EM ACO CARBONO, RAIO CURTO, SOLDAVEL, PRESSAO 3.000 LBS, DN 3" | UN | 338.78 | 2-Material
MT010V5Z02 | SINAPI-40391 | CURVA 45 GRAUS EM ACO CARBONO, SOLDAVEL, PRESSAO 3.000 LBS, DN 3" | UN | 388.65 | 2-Material
MT010V6002 | SINAPI-40392 | TE 90 GRAUS EM ACO CARBONO, SOLDAVEL, PRESSAO 3.000 LBS, DN 1/2" | UN | 19.19 | 2-Material
MT010V6102 | SINAPI-40393 | TE 90 GRAUS EM ACO CARBONO, SOLDAVEL, PRESSAO 3.000 LBS, DN 3/4" | UN | 24.72 | 2-Material
MT010V6202 | SINAPI-40394 | TE 90 GRAUS EM ACO CARBONO, SOLDAVEL, PRESSAO 3.000 LBS, DN 1" | UN | 38.83 | 2-Material
MT010V6302 | SINAPI-40395 | TE 90 GRAUS EM ACO CARBONO, SOLDAVEL, PRESSAO 3.000 LBS, DN 1 1/4" | UN | 59.64 | 2-Material
MT010V6402 | SINAPI-40396 | TE 90 GRAUS EM ACO CARBONO, SOLDAVEL, PRESSAO 3.000 LBS, DN 1 1/2" | UN | 77.71 | 2-Material
MT010V6502 | SINAPI-40397 | TE 90 GRAUS EM ACO CARBONO, SOLDAVEL, PRESSAO 3.000 LBS, DN 2" | UN | 127.68 | 2-Material
MT010V6602 | SINAPI-40398 | TE 90 GRAUS EM ACO CARBONO, SOLDAVEL, PRESSAO 3.000 LBS, DN 2 1/2" | UN | 249.32 | 2-Material
MT010V6702 | SINAPI-40399 | TE 90 GRAUS EM ACO CARBONO, SOLDAVEL, PRESSAO 3.000 LBS, DN 3" | UN | 407.89 | 2-Material
MT010V6802 | SINAPI-40400 | ELETRODUTO FLEXIVEL PLANO EM PEAD, COR PRETA E LARANJA, DIAMETRO 25 MM | M | 1.42 | 2-Material
MT010V6902 | SINAPI-40401 | ELETRODUTO FLEXIVEL PLANO EM PEAD, COR PRETA E LARANJA, DIAMETRO 32 MM | M | 2.09 | 2-Material
MT010V6A02 | SINAPI-40402 | ELETRODUTO FLEXIVEL PLANO EM PEAD, COR PRETA E LARANJA, DIAMETRO 40 MM | M | 2.68 | 2-Material
EQ010V6B02 | SINAPI-40403 | MAQUINA TRANSFORMADORA MONOFASICA PARA SOLDA ELETRICA, TENSAO DE 220 V, FREQUENCIA DE 60 HZ, FAIXA DE CORRENTE ENTRE 80 A (+/- 10 A) E 250 A, POTENCIA ENTRE 14,00 KVA E 15,0 KVA, CICLO DE TRABALHO ENTRE 10% E 20% A 250 A | UN | 686.6 | 3-Equipamento / Veiculos
EQ010V6E02 | SINAPI-40406 | PERFURATRIZ MANUAL, TORQUE MAXIMO 55 KGF.M, POTENCIA 5 CV, COM DIAMETRO MAXIMO 8 1/2" (INCLUI SUPORTE/CHASSI TIPO MESA) | UN | 51178.69 | 3-Equipamento / Veiculos
MT010V6G02 | SINAPI-40408 | CURVA 180 GRAUS, DE PVC RIGIDO ROSCAVEL, DE 1 1/4", PARA ELETRODUTO | UN | 4.86 | 2-Material
MT010V6H02 | SINAPI-40409 | CURVA 180 GRAUS, DE PVC RIGIDO ROSCAVEL, DE 1/2", PARA ELETRODUTO | UN | 1.72 | 2-Material
MT010V6I02 | SINAPI-40410 | ACOPLAMENTO RIGIDO EM FERRO FUNDIDO PARA SISTEMA DE TUBULACAO RANHURADA, DN 50 MM (2") | UN | 20.31 | 2-Material
MT010V6J02 | SINAPI-40411 | ACOPLAMENTO RIGIDO EM FERRO FUNDIDO PARA SISTEMA DE TUBULACAO RANHURADA, DN 65 MM (2 1/2") | UN | 22.04 | 2-Material
MT010V6K02 | SINAPI-40412 | ACOPLAMENTO RIGIDO EM FERRO FUNDIDO PARA SISTEMA DE TUBULACAO RANHURADA, DN 80 MM (3") | UN | 24.74 | 2-Material
MT010V6L02 | SINAPI-40413 | CURVA 90 GRAUS RANHURADA EM FERRO FUNDIDO, DN 50 MM (2") | UN | 19.31 | 2-Material
MT010V6M02 | SINAPI-40414 | CURVA 45 GRAUS RANHURADA EM FERRO FUNDIDO, DN 50 MM (2") | UN | 17.78 | 2-Material
MT010V6N02 | SINAPI-40415 | CURVA 90 GRAUS RANHURADA EM FERRO FUNDIDO, DN 65 MM (2 1/2") | UN | 27.52 | 2-Material
MT010V6O02 | SINAPI-40416 | CURVA 45 GRAUS RANHURADA EM FERRO FUNDIDO, DN 65 MM (2 1/2") | UN | 24.58 | 2-Material
MT010V6P02 | SINAPI-40417 | CURVA 90 GRAUS RANHURADA EM FERRO FUNDIDO, DN 80 MM (3") | UN | 32.47 | 2-Material
MT010V6Q02 | SINAPI-40418 | CURVA 45 GRAUS RANHURADA EM FERRO FUNDIDO, DN 80 MM (3") | UN | 29.31 | 2-Material
MT010V6R02 | SINAPI-40419 | TE RANHURADO EM FERRO FUNDIDO, DN 50 (2") | UN | 31.64 | 2-Material
MT010V6S02 | SINAPI-40420 | TE RANHURADO EM FERRO FUNDIDO, DN 65 (2 1/2") | UN | 46.16 | 2-Material
MT010V6T02 | SINAPI-40421 | TE RANHURADO EM FERRO FUNDIDO, DN 80 (3") | UN | 49.14 | 2-Material
MT010V6U02 | SINAPI-40422 | CURVA 90 GRAUS EM ACO CARBONO, RAIO CURTO, SOLDAVEL, PRESSAO 3.000 LBS, DN 2 1/2" | UN | 160.85 | 2-Material
MT010V6V02 | SINAPI-40423 | CURVA 45 GRAUS EM ACO CARBONO, SOLDAVEL, PRESSAO 3.000 LBS, DN 1" | UN | 23.61 | 2-Material
MT010V6W02 | SINAPI-40424 | CHAPA DE ACO CARBONO LAMINADO A QUENTE, QUALIDADE ESTRUTURAL, BITOLA 3/16", E =4,75 MM (37,29 KG/M2) | KG | 5.1 | 2-Material
MT010V6X02 | SINAPI-40425 | CHAPA DE ACO GROSSA, SAE 1020, BITOLA 1/4", E = 6,35 MM (49,85 KG/M2) | KG | 5.01 | 2-Material
MT010V7402 | SINAPI-40432 | ESPACADOR / SEPARADOR DE BARRA , METALICO, TIPO CARAMBOLA, PARA TIRANTES, 25 X 84 MM | UN | 1.71 | 2-Material
MT010V7502 | SINAPI-40433 | ESPACADOR/SEPARADOR DE CORDOALHA TIPO DISCO 12 FUROS DE 14 MM, PARA TIRANTES | UN | 0.95 | 2-Material
EQ010V7702 | SINAPI-40435 | PERFURATRIZ SOBRE ESTEIRA, TORQUE MAXIMO DE 600 KGF, POTENCIA ENTRE 50 E 60 HP, DIAMETRO MAXIMO DE 10" | UN | 461250 | 3-Equipamento / Veiculos
MT010V7802 | SINAPI-40436 | GABIAO TIPO CAIXA, MALHA HEXAGONAL 8 X 10 CM (ZN/AL), FIO DE 2,7 MM, DIMENSOES 5,0 X 1,0 X 1,0 M (C X L X A) | M3 | 312.53 | 2-Material
MT010V7A02 | SINAPI-40438 | GABIAO TIPO CAIXA, MALHA HEXAGONAL 8 X 10 CM (ZN/AL), FIO DE 2,7 MM, DIMENSOES 2,0 X 1,0 X 1,0 M (C X L X A) | M3 | 250.64 | 2-Material
MT010V7C02 | SINAPI-40440 | GABIAO TIPO CAIXA PARA SOLO REFORCADO, MALHA HEXAGONAL 8 X 10 CM (ZN/AL REVESTIDO COM POLIMERO), FIO 2,7 MM, DIMENSOES 2,0 X 1,0 X 0,5 M, COM CAUDA DE 4,0 M | M3 | 560.54 | 2-Material
MT010V7D02 | SINAPI-40441 | GABIAO TIPO CAIXA PARA SOLO REFORCADO, MALHA HEXAGONAL 8 X 10 CM (ZN/AL REVESTIDO COM POLIMERO), FIO 2,7 MM, DIMENSOES 2,0 X 1,0 X 1,0 M, COM CAUDA DE 4,0 M | M3 | 357.87 | 2-Material
MT010V7L02 | SINAPI-40449 | GABIAO TIPO CAIXA TRAPEZOIDAL, MALHA HEXAGONAL 10 X 12 CM (ZN/AL REVESTIDO COM POLIMERO) FIO 2,7 MM, FACE COM 65 GRAUS, COM GEOSSINTETICO, DIMENSOES 2,0 X 1,5 X 1,0 M (C X L X A) | M3 | 300.85 | 2-Material
MT010V7N02 | SINAPI-40451 | GABIAO MANTA (COLCHAO) MALHA HEXAGONAL 6 X 8 CM (ZN/AL REVESTIDO COM POLIMERO), FIO 2,0 MM, DIMENSOES 5,0 X 2,0 X 0,17 M (C X L X A) | M2 | 112.6 | 2-Material
MT010V7O02 | SINAPI-40452 | GABIAO MANTA (COLCHAO) MALHA HEXAGONAL 6 X 8 CM (ZN/AL REVESTIDO COM POLIMERO), FIO 2,0 MM, DIMENSOES 5,0 X 2,0 X 0,30 M (C X L X A) | M2 | 133.63 | 2-Material
MT010V7P02 | SINAPI-40453 | GABIAO MANTA (COLCHAO) MALHA HEXAGONAL 6 X 8 CM (ZN/AL REVESTIDO COM POLIMERO), FIO 2,0 MM, DIMENSOES 5,0 X 2,0 X 0,23 M (C X L X A) | M2 | 121.83 | 2-Material
MT010V9E02 | SINAPI-40514 | !EM PROCESSO DE DESATIVACAO! VERNIZ POLIURETANO BRILHANTE PARA MADEIRA, SEM FILTRO SOLAR, USO INTERNO E EXTERNO | L | 24.45 | 2-Material
MT010V9F02 | SINAPI-40515 | BLOQUETE/PISO DE CONCRETO - MODELO PISOGRAMA/CONCREGRAMA/PAVI-GRADE/GRAMEIRO, DIMENSOES APROXIMADAS DE 60 CM X 45 CM E ESPESSURA DE 8 CM (+/- 1 CM), COR NATURAL | M2 | 64.14 | 2-Material
MT010V9H02 | SINAPI-40517 | BLOQUETE/PISO DE CONCRETO - MODELO BLOCO PISOGRAMA/CONCREGRAMA 2 FUROS, DIMENSOES APROX. DE 35 CM X 15 CM E ESPESSURA DE 7 CM (+/- 1 CM), COR NATURAL | M2 | 28.5 | 2-Material
EQ010V9J02 | SINAPI-40519 | CORTADEIRA HIDRAULICA DE VERGALHAO, PARA ACO DE DIAMETRO ATE 50 MM, MOTOR ELETRICO TRIFASICO, POTENCIA DE 5,5 HP A 7,5 HP | UN | 85304.17 | 3-Equipamento / Veiculos
EQ010V9L02 | SINAPI-40521 | DOBRADEIRA ELETROMECANICA DE VERGALHAO, PARA ACO DE DIAMETRO ATE 1 1/2 "Â, MOTOR ELETRICO TRIFASICO, POTENCIA DE 3 HP ATE 5 HP | UN | 90408.7 | 3-Equipamento / Veiculos
MT010V9O02 | SINAPI-40524 | BLOQUETE/PISO INTERTRAVADO DE CONCRETO - MODELO ONDA/16 FACES/RETANGULAR/TIJOLINHO/PAVER/HOLANDES/PARALELEPIPEDO, 20 CM X 10 CM, E = 10 CM, RESISTENCIA DE 35 MPA (NBR 9781), COR NATURAL | M2 | 40.08 | 2-Material
EQ010V9R02 | SINAPI-40527 | GUINCHO DE ALAVANCA MANUAL, CAPACIDADE DE 1,6 T, COM 20 M DE CABO DE ACO (AQUISICAO) | UN | 2115.59 | 3-Equipamento / Veiculos
MT010V9T02 | SINAPI-40529 | BLOQUETE/PISO INTERTRAVADO DE CONCRETO - MODELO ONDA/16 FACES/RETANGULAR/TIJOLINHO/PAVER/HOLANDES/PARALELEPIPEDO, *22 CM X *11 CM, E = 10 CM, RESISTENCIA DE 50 MPA (NBR 9781), COR NATURAL | M2 | 40.97 | 2-Material
MT010V9Z02 | SINAPI-40535 | PERFIL "U" SIMPLES DE ACO GALVANIZADO DOBRADO 75 X *40* MM, E = 2,65 MM | KG | 5.46 | 2-Material
MT010VAB02 | SINAPI-40547 | PARAFUSO ZINCADO, AUTOBROCANTE, FLANGEADO, 4,2 MM X 19 MM | CENTO | 18.93 | 2-Material
MT010VAD02 | SINAPI-40549 | PARAFUSO, COMUM, ASTM A307, SEXTAVADO, DIAMETRO 1/2" (12,7 MM), COMPRIMENTO 1" (25,4 MM) | CENTO | 128.51 | 2-Material
MT010VAG02 | SINAPI-40552 | PARAFUSO, AUTO ATARRACHANTE, CABECA CHATA, FENDA SIMPLES, 1/4 (6,35 MM) X 25 MM | CENTO | 32.46 | 2-Material
MT010VAH02 | SINAPI-40553 | AGREGADO RECICLADO, TIPO RACHAO RECICLADO CINZA, CLASSE A | M3 | 35 | 2-Material
MT010VAW02 | SINAPI-40568 | PREGO DE ACO POLIDO COM CABECA 22 X 48 (4 1/4 X 5) | KG | 10.25 | 2-Material
MT010VBQ02 | SINAPI-40598 | PERFIL UDC ("U" DOBRADO DE CHAPA) SIMPLES DE ACO LAMINADO, GALVANIZADO, ASTM A36, 127 X 50 MM, E= 3 MM | KG | 5.33 | 2-Material
MT010VBZ02 | SINAPI-40607 | CANOPLA ACABAMENTO CROMADO PARA INSTALACAO DE SPRINKLER, SOB FORRO, 15 MM | UN | 3.1 | 2-Material
MT010VCF02 | SINAPI-40623 | CHAPA PARA EMENDA DE VIGA, EM ACO GROSSO, QUALIDADE ESTRUTURAL, BITOLA 3/16 ", E= 4,75 MM, 4 FUROS, LARGURA 45 MM, COMPRIMENTO 500 MM | PAR | 55.98 | 2-Material
MT010VCG02 | SINAPI-40624 | TUBO ACO CARBONO SEM COSTURA 1 1/2", E= *3,68 MM, SCHEDULE 40, 4,05 KG/M | M | 42.26 | 2-Material
MT010VCI02 | SINAPI-40626 | TUBO ACO GALVANIZADO COM COSTURA, CLASSE MEDIA, DN 1", E = 3,38 MM, PESO 2,50 KG/M (NBR 5580) | M | 20.61 | 2-Material
EQ010VCR02 | SINAPI-40635 | ESCAVADEIRA HIDRAULICA SOBRE ESTEIRA, COM GARRA GIRATORIA DE MANDIBULAS, PESO OPERACIONAL ENTRE 22,00 E 25,50 TON, POTENCIA LIQUIDA ENTRE 150 E 160 HP | UN | 527638.5 | 3-Equipamento / Veiculos
EQ010VCS02 | SINAPI-40636 | ESCAVADEIRA HIDRAULICA SOBRE ESTEIRAS, CAPACIDADE DA CACAMBA ENTRE 1,20 E 1,50 M3, PESO OPERACIONAL ENTRE 20,00 E 22,00 TON, POTENCIA LIQUIDA ENTRE 150 E 155 HP, EQUIPADA COM CLAMSHELL | UN | 507951 | 3-Equipamento / Veiculos
EQ010VCT02 | SINAPI-40637 | MAQUINA DEMARCADORA DE FAIXA DE TRAFEGO A FRIO, AUTOPROPELIDA, MOTOR DIESEL 38 HP | UN | 505925.24 | 3-Equipamento / Veiculos
MT010VD302 | SINAPI-40647 | PISO INDUSTRIAL EM CONCRETO ARMADO DE ACABAMENTO POLIDO, ESPESSURA 12 CM (CIMENTO QUEIMADO) (INCLUSO EXECUCAO) | M2 | 111.32 | 2-Material
MT010VD402 | SINAPI-40648 | PISO EPOXI AUTONIVELANTE, ESPESSURA *4* MM (INCLUSO EXECUCAO) | M2 | 136.32 | 2-Material
MT010VD502 | SINAPI-40649 | PISO EPOXI MULTILAYER, ESPESSURA *2* MM (INCLUSO EXECUCAO) | M2 | 79.4 | 2-Material
MT010VD602 | SINAPI-40650 | PISO FULGET (GRANITO LAVADO) EM PLACAS DE *40 X 40* CM (SEM COLOCACAO) | M2 | 102.24 | 2-Material
MT010VD702 | SINAPI-40651 | PISO FULGET (GRANITO LAVADO) EM PLACAS DE *75 X 75* CM (SEM COLOCACAO) | M2 | 188.57 | 2-Material
MT010VD802 | SINAPI-40652 | PISO FULGET (GRANITO LAVADO) MOLDADO IN LOCO (INCLUSO EXECUCAO) | M2 | 101.1 | 2-Material
MT010VD902 | SINAPI-40653 | PISO KORODUR (INCLUSO EXECUCAO) | M2 | 85.2 | 2-Material
MT010VDA02 | SINAPI-40654 | PISO URETANO, VERSAO REVESTIMENTO AUTONIVELANTE, ESPESSURA VARIÁVEL DE 3 A 4 MM (INCLUSO EXECUCAO) | M2 | 132.34 | 2-Material
MT010VDF02 | SINAPI-40659 | JANELA DE 6 FOLHAS DE CORRER EM MADEIRA CEDRINHO/ ANGELIM COMERCIAL/ CURUPIXA/ CUMARU OU EQUIVALENTE DA REGIAO, CAIXA DO BATENTE/MARCO *10* CM, 2 FOLHAS DE CORRER VENEZIANA, 2 FOLHAS FIXAS VENEZIANA E 2 FOLHAS DE CORRER PARA VIDRO, COM FERRAGENS (SEM VIDRO, SEM ACABAMENTO E SEM GUARNICAO/ALIZAR) | M2 | 429.22 | 2-Material
MT010VDG02 | SINAPI-40660 | JANELA DE 6 FOLHAS DE CORRER EM MADEIRA IMBUIA/CEDRO ARANA/CEDRO ROSA OU EQUIVALENTE DA REGIAO, CAIXA DO BATENTE/MARCO *10* CM, 2 FOLHAS DE CORRER VENEZIANA, 2 FOLHAS FIXAS VENEZIANA E 2 FOLHAS DE CORRER PARA VIDRO, COM FERRAGENS (SEM VIDRO, SEM ACABAMENTO E SEM GUARNICAO/ALIZAR) | M2 | 543.99 | 2-Material
MT010VDH02 | SINAPI-40661 | JANELA DE 6 FOLHAS DE CORRER EM MADEIRA PINUS/ EUCALIPTO/ TAUARI/ VIROLA OU EQUIVALENTE DA REGIAO, CAIXA DO BATENTE/MARCO *10* CM, 2 FOLHAS DE CORRER VENEZIANA, 2 FOLHAS FIXAS VENEZIANA E 2 FOLHAS DE CORRER PARA VIDRO, COM FERRAGENS (SEM VIDRO, SEM ACABAMENTO E SEM GUARNICAO/ALIZAR) | M2 | 334.46 | 2-Material
MT010VDI02 | SINAPI-40662 | JANELA BASCULANTE EM MADEIRA PINUS/ EUCALIPTO/ TAUARI/ VIROLA OU EQUIVALENTE DA REGIAO, *60 X 60*, CAIXA DO BATENTE/ MARCO E = *10* CM, 2 BASCULAS PARA VIDRO, COM FERRAGENS (SEM VIDRO, SEM GUARNICAO/ALIZAR E SEM ACABAMENTO) | UN | 109.21 | 2-Material
MT010VDK02 | SINAPI-40664 | PERFIL CARTOLA DE ACO GALVANIZADO, *20 X 30 X 10* MM, E = 0,8 MM | KG | 11.21 | 2-Material
MT010VDR02 | SINAPI-40671 | PLACA/PISO DE CONCRETO POROSO/ PAVIMENTO PERMEAVEL/BLOCO DRENANTE DE CONCRETO, 40 CM X 40 CM, E = 6 CM, COR NATURAL | M2 | 46.77 | 2-Material
EQ010VEJ02 | SINAPI-40699 | COMPACTADOR DE SOLO, TIPO PLACA VIBRATORIA NAO REVERSIVEL, COM MOTOR A GASOLINA DE 4 TEMPOS, PESO ENTRE 80 E 120 KG, FORCA CENTRIFUGA ENTRE 1300 E 2000 KGF, LARGURA DE TRABALHO ENTRE 400 E 500 MM, FREQUENCIA DE VIBRACAO ENTRE 4800 E 6000 RPM, VELOCIDADEDE TRABALHO ENTRE 20 E 30 M/MIN, POTENCIA ENTRE 5,0 E 6,0 HP | UN | 4372.14 | 3-Equipamento / Veiculos
EQ010VEK02 | SINAPI-40700 | COMPACTADOR DE SOLO, TIPO PLACA VIBRATORIA REVERSIVEL, COM MOTOR A GASOLINA DE 4 TEMPOS, PESO ENTRE 160 E 265 KG, FORCA CENTRIFUGA ENTRE 2750 E 4000 KGF, LARGURA DE TRABALHO ENTRE 430 E 550 MM, FREQUENCIA DE VIBRACAO ENTRE 4000 E 5500 RPM, VELOCIDADE DETRABALHO ENTRE 20 E 25 M/MIN, POTENCIA ENTRE 7,5 E 9,0 HP | UN | 10177.78 | 3-Equipamento / Veiculos
EQ010VEL02 | SINAPI-40701 | COMPACTADOR DE SOLO, TIPO PLACA VIBRATORIA REVERSIVEL, COM MOTOR A DIESEL, PESO ENTRE 700 E 820 KG, FORCA CENTRIFUGA ENTRE 6.200 E 10.000 KGF, LARGURA DE TRABALHO ENTRE 650 E 720 MM, FREQUENCIA DE VIBRACAO ENTRE 3.000 E 3.500 RPM, VELOCIDADE DE TRABALHOENTRE 25 E 30 M/MIN, POTENCIA ENTRE 13,0 E 15,0 HP | UN | 77305.52 | 3-Equipamento / Veiculos
EQ010VEN02 | SINAPI-40703 | MARTELO DEMOLIDOR ELETRICO, COM POTENCIA DE 2.000 W, FREQUENCIA DE 1.000 IMPACTOS POR MINUTO, FORÇA DE IMPACTO ENTRE 60 E 65 J, PESO DE 30 KG | UN | 7599.78 | 3-Equipamento / Veiculos
MT010VFO02 | SINAPI-40740 | TELHA GALVALUME COM ISOLAMENTO TERMOACUSTICO EM ESPUMA RIGIDA DE POLIURETANO (PU) INJETADO, ESPESSURA DE 30 MM, DENSIDADE DE 35 KG/M3, COM DUAS FACES TRAPEZOIDAIS, ACABAMENTO NATURAL (NAO INCLUI ACESSORIOS DE FIXACAO) | M2 | 94.88 | 2-Material
MT010VFP02 | SINAPI-40741 | TELHA DE CONCRETO TIPO CLASSICA, COR CINZA, COMPRIMENTO DE *42* CM, RENDIMENTO DE *10* TELHAS/M2 | UN | 1.86 | 2-Material
MT010VFQ02 | SINAPI-40742 | CUMEEIRA PARA TELHA DE CONCRETO, PARA 2 AGUAS DE TELHADO, COR CINZA, RENDIMENTO DE *3* TELHAS/M | UN | 6.73 | 2-Material
MT010VGU02 | SINAPI-40782 | CALHA QUADRADA DE CHAPA DE ACO GALVANIZADA NUM 24, CORTE 33 CM | M | 19.9 | 2-Material
MT010VGV02 | SINAPI-40783 | CALHA QUADRADA DE CHAPA DE ACO GALVANIZADA NUM 24, CORTE 50 CM | M | 25.92 | 2-Material
MT010VGW02 | SINAPI-40784 | CALHA QUADRADA DE CHAPA DE ACO GALVANIZADA NUM 24, CORTE 100 CM | M | 50.71 | 2-Material
EQ010VH102 | SINAPI-40789 | PERFURATRIZ MANUAL, TORQUE MAXIMO 83 N.M, POTENCIA 5 CV, COM DIAMETRO MAXIMO 4" (NAO INCLUI SUPORTE / CHASSI) | UN | 7375.37 | 3-Equipamento / Veiculos
EQ010VH302 | SINAPI-40791 | PERFURATRIZ MANUAL, TORQUE MAXIMO 83 N.M, POTENCIA 5 CV, COM DIAMETRO MAXIMO 4", PARA SOLO GRAMPEADO (INCLUI SUPORTE OU CHASSI TIPO MESA) | UN | 23088.13 | 3-Equipamento / Veiculos
MO010VHH02 | SINAPI-40805 | DESENHISTA DETALHISTA (MENSALISTA) | MES | 5840.69 | 1-Mão de obra
MO010VHI02 | SINAPI-40806 | DESENHISTA COPISTA (MENSALISTA) | MES | 2413.69 | 1-Mão de obra
MO010VHJ02 | SINAPI-40807 | DESENHISTA PROJETISTA (MENSALISTA) | MES | 5015.33 | 1-Mão de obra
MO010VHK02 | SINAPI-40808 | DESENHISTA TECNICO AUXILIAR (MENSALISTA) | MES | 4183.37 | 1-Mão de obra
MO010VHL02 | SINAPI-40809 | ALMOXARIFE (MENSALISTA) | MES | 2534.51 | 1-Mão de obra
MO010VHM02 | SINAPI-40810 | APONTADOR OU APROPRIADOR DE MAO DE OBRA (MENSALISTA) | MES | 2534.51 | 1-Mão de obra
MO010VHN02 | SINAPI-40811 | ENGENHEIRO CIVIL DE OBRA JUNIOR (MENSALISTA) | MES | 15027.37 | 1-Mão de obra
MO010VHO02 | SINAPI-40812 | AUXILIAR DE ESCRITORIO (MENSALISTA) | MES | 2335.95 | 1-Mão de obra
MO010VHP02 | SINAPI-40813 | ENGENHEIRO CIVIL DE OBRA PLENO (MENSALISTA) | MES | 17104.24 | 1-Mão de obra
MO010VHQ02 | SINAPI-40814 | ENGENHEIRO CIVIL DE OBRA SENIOR (MENSALISTA) | MES | 23381.03 | 1-Mão de obra
MO010VHR02 | SINAPI-40815 | ARQUITETO JUNIOR (MENSALISTA) | MES | 11076.67 | 1-Mão de obra
MO010VHS02 | SINAPI-40816 | ARQUITETO PLENO (MENSALISTA) | MES | 15733.5 | 1-Mão de obra
MO010VHT02 | SINAPI-40817 | ARQUITETO SENIOR (MENSALISTA) | MES | 20801.08 | 1-Mão de obra
MO010VHU02 | SINAPI-40818 | ENCARREGADO GERAL DE OBRAS (MENSALISTA) | MES | 3968.36 | 1-Mão de obra
MO010VHV02 | SINAPI-40819 | MESTRE DE OBRAS (MENSALISTA) | MES | 6022.96 | 1-Mão de obra
MO010VHW02 | SINAPI-40820 | TOPOGRAFO (MENSALISTA) | MES | 5952.54 | 1-Mão de obra
MT010VIF02 | SINAPI-40839 | PARAFUSO, ASTM A307 - GRAU A, SEXTAVADO, ZINCADO, DIAMETRO 3/8" (9,52 MM), COMPRIMENTO 1 " (25,4 MM) | CENTO | 78.46 | 2-Material
MT010VJ102 | SINAPI-40861 | TRANSPORTE - MENSALISTA (COLETADO CAIXA) | MES | 127.17 | 2-Material
MT010VJ202 | SINAPI-40862 | ALIMENTACAO - MENSALISTA (COLETADO CAIXA) | MES | 334.44 | 2-Material
MT010VJ302 | SINAPI-40863 | EXAMES - MENSALISTA (COLETADO CAIXA) | MES | 65.94 | 2-Material
MT010VJ402 | SINAPI-40864 | SEGURO - MENSALISTA (COLETADO CAIXA) | MES | 13.07 | 2-Material
MT010VJD02 | SINAPI-40873 | RUFO INTERNO/EXTERNO DE CHAPA DE ACO GALVANIZADA NUM 24, CORTE 25 CM | M | 14.38 | 2-Material
MO010VKC02 | SINAPI-40908 | AUXILIAR DE ALMOXARIFE (MENSALISTA) | MES | 1942.06 | 1-Mão de obra
MO010VKD02 | SINAPI-40909 | AJUDANTE DE SERRALHEIRO (MENSALISTA) | MES | 1896.35 | 1-Mão de obra
MO010VKE02 | SINAPI-40910 | SERRALHEIRO (MENSALISTA) | MES | 2534.51 | 1-Mão de obra
MO010VKF02 | SINAPI-40911 | ARMADOR (MENSALISTA) | MES | 2534.51 | 1-Mão de obra
MO010VKG02 | SINAPI-40912 | AJUDANTE DE ARMADOR (MENSALISTA) | MES | 1767.99 | 1-Mão de obra
MO010VKH02 | SINAPI-40913 | CARPINTEIRO AUXILIAR (MENSALISTA) | MES | 1996.82 | 1-Mão de obra
MO010VKI02 | SINAPI-40914 | CARPINTEIRO DE FORMAS (MENSALISTA) | MES | 2534.51 | 1-Mão de obra
MO010VKJ02 | SINAPI-40915 | CARPINTEIRO DE ESQUADRIAS (MENSALISTA) | MES | 2379.86 | 1-Mão de obra
MO010VKK02 | SINAPI-40916 | MARCENEIRO (MENSALISTA) | MES | 2590.61 | 1-Mão de obra
MO010VKM02 | SINAPI-40918 | ELETRICISTA (MENSALISTA) | MES | 2534.51 | 1-Mão de obra
MO010VKN02 | SINAPI-40919 | AJUDANTE DE ELETRICISTA (MENSALISTA) | MES | 1782.88 | 1-Mão de obra
MO010VKO02 | SINAPI-40920 | BLASTER, DINAMITADOR OU CABO DE FOGO (MENSALISTA) | MES | 2879.88 | 1-Mão de obra
MO010VKP02 | SINAPI-40921 | MONTADOR DE MAQUINAS (MENSALISTA) | MES | 4045.16 | 1-Mão de obra
MO010VKQ02 | SINAPI-40922 | ELETROTECNICO (MENSALISTA) | MES | 4905.37 | 1-Mão de obra
MO010VKR02 | SINAPI-40923 | ELETRICISTA DE MANUTENCAO INDUSTRIAL (MENSALISTA) | MES | 2534.51 | 1-Mão de obra
MO010VKS02 | SINAPI-40924 | MONTADOR DE ELETROELETRONICOS (MENSALISTA) | MES | 2701.39 | 1-Mão de obra
MO010VKT02 | SINAPI-40925 | MECANICO DE REFRIGERACAO (MENSALISTA) | MES | 2511.43 | 1-Mão de obra
MO010VKV02 | SINAPI-40927 | AUXILIAR DE ENCANADOR OU BOMBEIRO HIDRAULICO (MENSALISTA) | MES | 1796.92 | 1-Mão de obra
MO010VKW02 | SINAPI-40928 | ENCANADOR OU BOMBEIRO HIDRAULICO (MENSALISTA) | MES | 2534.51 | 1-Mão de obra
MO010VKX02 | SINAPI-40929 | INSTALADOR DE TUBULACOES (TUBOS/EQUIPAMENTOS) (MENSALISTA) | MES | 3121.41 | 1-Mão de obra
MO010VKY02 | SINAPI-40930 | ASSENTADOR DE MANILHAS (MENSALISTA) | MES | 2879.88 | 1-Mão de obra
MO010VKZ02 | SINAPI-40931 | AUXILIAR TECNICO / ASSISTENTE DE ENGENHARIA (MENSALISTA) | MES | 3705.6 | 1-Mão de obra
MO010VL002 | SINAPI-40932 | LEITURISTA OU CADASTRISTA DE REDES DE AGUA E ESGOTO (MENSALISTA) | MES | 1842.63 | 1-Mão de obra
MO010VL202 | SINAPI-40934 | COORDENADOR / GERENTE DE OBRA (MENSALISTA) | MES | 22028.76 | 1-Mão de obra
MO010VL302 | SINAPI-40935 | ARQUITETO PAISAGISTA (MENSALISTA) | MES | 10459.07 | 1-Mão de obra
MO010VL402 | SINAPI-40936 | ENGENHEIRO CIVIL JUNIOR (MENSALISTA) | MES | 15246.58 | 1-Mão de obra
MO010VL502 | SINAPI-40937 | ENGENHEIRO CIVIL PLENO (MENSALISTA) | MES | 17201.15 | 1-Mão de obra
MO010VL602 | SINAPI-40938 | ENGENHEIRO CIVIL SENIOR (MENSALISTA) | MES | 23572.56 | 1-Mão de obra
MO010VL702 | SINAPI-40939 | ENGENHEIRO ELETRICISTA (MENSALISTA) | MES | 14530.23 | 1-Mão de obra
MO010VL802 | SINAPI-40940 | ENGENHEIRO SANITARISTA (MENSALISTA) | MES | 14192.5 | 1-Mão de obra
MO010VLB02 | SINAPI-40943 | TECNICO EM SEGURANCA DO TRABALHO | H | 18.35 | 1-Mão de obra
MO010VLC02 | SINAPI-40944 | TECNICO EM SEGURANCA DO TRABALHO (MENSALISTA) | MES | 3255.77 | 1-Mão de obra
MO010VLD02 | SINAPI-40945 | TECNICO DE EDIFICACOES | H | 32.01 | 1-Mão de obra
MO010VLE02 | SINAPI-40946 | TECNICO DE EDIFICACOES (MENSALISTA) | MES | 5678.19 | 1-Mão de obra
MO010VM602 | SINAPI-40974 | MECANICO DE EQUIPAMENTOS PESADOS (MENSALISTA) | MES | 3691.2 | 1-Mão de obra
MO010VM702 | SINAPI-40975 | AUXILIAR DE MECANICO (MENSALISTA) | MES | 2111.67 | 1-Mão de obra
MO010VM802 | SINAPI-40976 | CAVOUQUEIRO OU OPERADOR DE PERFURATRIZ / ROMPEDOR (MENSALISTA) | MES | 2522.61 | 1-Mão de obra
MO010VM902 | SINAPI-40977 | MACARIQUEIRO (MENSALISTA) | MES | 2823 | 1-Mão de obra
MO010VMA02 | SINAPI-40978 | OPERADOR DE COMPRESSOR DE AR OU COMPRESSORISTA (MENSALISTA) | MES | 3197.46 | 1-Mão de obra
MO010VMB02 | SINAPI-40979 | OPERADOR DE JATO ABRASIVO OU JATISTA (MENSALISTA) | MES | 2915.79 | 1-Mão de obra
MO010VMC02 | SINAPI-40980 | OPERADOR DE BATE-ESTACAS (MENSALISTA) | MES | 3544.86 | 1-Mão de obra
MO010VMD02 | SINAPI-40981 | OPERADOR DE GUINCHO OU GUINCHEIRO (MENSALISTA) | MES | 2793.81 | 1-Mão de obra
MO010VME02 | SINAPI-40982 | OPERADOR DE MARTELETE OU MARTELETEIRO (MENSALISTA) | MES | 2793.81 | 1-Mão de obra
MO010VMF02 | SINAPI-40983 | MONTADOR DE ESTRUTURAS METALICAS (MENSALISTA) | MES | 2464.57 | 1-Mão de obra
MO010VMG02 | SINAPI-40984 | AJUDANTE DE ESTRUTURAS METALICAS (MENSALISTA) | MES | 1950.08 | 1-Mão de obra
MO010VMH02 | SINAPI-40985 | RASTELEIRO (MENSALISTA) | MES | 2111.67 | 1-Mão de obra
MO010VMI02 | SINAPI-40986 | OPERADOR DE BETONEIRA ESTACIONARIA / MISTURADOR (MENSALISTA) | MES | 2331.27 | 1-Mão de obra
MO010VMJ02 | SINAPI-40987 | OPERADOR DE ESCAVADEIRA (MENSALISTA) | MES | 3257.05 | 1-Mão de obra
MO010VMK02 | SINAPI-40988 | MOTORISTA DE CAMINHAO-CARRETA (MENSALISTA) | MES | 3578.02 | 1-Mão de obra
MO010VMM02 | SINAPI-40990 | MOTORISTA DE CARRO DE PASSEIO (MENSALISTA) | MES | 2793.81 | 1-Mão de obra
MO010VMO02 | SINAPI-40992 | MOTORISTA OPERADOR DE CAMINHAO COM MUNCK (MENSALISTA) | MES | 3088.8 | 1-Mão de obra
MO010VMQ02 | SINAPI-40994 | MOTORISTA DE ONIBUS / MICRO-ONIBUS (MENSALISTA) | MES | 3865.71 | 1-Mão de obra
MO010VMU02 | SINAPI-40998 | OPERADOR DE MAQUINAS E TRATORES DIVERSOS (TERRAPLANAGEM) (MENSALISTA) | MES | 3087.47 | 1-Mão de obra
MO010VMX02 | SINAPI-41001 | OPERADOR DE USINA DE ASFALTO, DE SOLOS OU DE CONCRETO (MENSALISTA) | MES | 2680.97 | 1-Mão de obra
MO010VMY02 | SINAPI-41002 | OPERADOR DE TRATOR - EXCLUSIVE AGROPECUARIA (MENSALISTA) | MES | 3409.32 | 1-Mão de obra
MO010VN802 | SINAPI-41012 | OPERADOR DE ROLO COMPACTADOR (MENSALISTA) | MES | 2793.83 | 1-Mão de obra
MO010VNK02 | SINAPI-41024 | OPERADOR DE MOTONIVELADORA (MENSALISTA) | MES | 3709.79 | 1-Mão de obra
MO010VNM02 | SINAPI-41026 | OPERADOR DE MOTO SCRAPER (MENSALISTA) | MES | 3023.92 | 1-Mão de obra
MO010VNR02 | SINAPI-41031 | OPERADOR DE BETONEIRA (CAMINHAO) (MENSALISTA) | MES | 2415.75 | 1-Mão de obra
MO010VNT02 | SINAPI-41033 | OPERADOR DE PA CARREGADEIRA (MENSALISTA) | MES | 3489.4 | 1-Mão de obra
MO010VNW02 | SINAPI-41036 | OPERADOR DE GUINDASTE (MENSALISTA) | MES | 2879.88 | 1-Mão de obra
MO010VNY02 | SINAPI-41038 | MOTORISTA DE CAMINHAO-BASCULANTE (MENSALISTA) | MES | 2527.24 | 1-Mão de obra
MO010VO002 | SINAPI-41040 | OPERADOR DE PAVIMENTADORA / MESA VIBROACABADORA (MENSALISTA) | MES | 3121.9 | 1-Mão de obra
MO010VO302 | SINAPI-41043 | OPERADOR DE DEMARCADORA DE FAIXAS DE TRAFEGO (MENSALISTA) | MES | 2973.22 | 1-Mão de obra
MO010VOP02 | SINAPI-41065 | PEDREIRO (MENSALISTA) | MES | 2534.51 | 1-Mão de obra
MO010VOQ02 | SINAPI-41066 | PASTILHEIRO (MENSALISTA) | MES | 3119.47 | 1-Mão de obra
MO010VOR02 | SINAPI-41067 | MARMORISTA / GRANITEIRO (MENSALISTA) | MES | 2917.08 | 1-Mão de obra
MO010VOS02 | SINAPI-41068 | CALCETEIRO (MENSALISTA) | MES | 2534.51 | 1-Mão de obra
MO010VOT02 | SINAPI-41069 | AZULEJISTA OU LADRILHEIRO (MENSALISTA) | MES | 3119.47 | 1-Mão de obra
MO010VOU02 | SINAPI-41070 | TAQUEADOR OU TAQUEIRO (MENSALISTA) | MES | 3110.19 | 1-Mão de obra
MO010VOV02 | SINAPI-41071 | AUXILIAR DE SERVICOS GERAIS (MENSALISTA) | MES | 1938.66 | 1-Mão de obra
MO010VOW02 | SINAPI-41072 | AUXILIAR DE PEDREIRO (MENSALISTA) | MES | 1800.07 | 1-Mão de obra
MO010VOX02 | SINAPI-41073 | VIDRACEIRO (MENSALISTA) | MES | 1991.14 | 1-Mão de obra
MO010VOY02 | SINAPI-41074 | ESTUCADOR (MENSALISTA) | MES | 2659.24 | 1-Mão de obra
MO010VOZ02 | SINAPI-41075 | GESSEIRO (MENSALISTA) | MES | 2534.51 | 1-Mão de obra
MO010VP002 | SINAPI-41076 | IMPERMEABILIZADOR (MENSALISTA) | MES | 2534.51 | 1-Mão de obra
MO010VP102 | SINAPI-41077 | JARDINEIRO (MENSALISTA) | MES | 2453.15 | 1-Mão de obra
MO010VP202 | SINAPI-41078 | AUXILIAR DE AZULEJISTA (MENSALISTA) | MES | 1847.55 | 1-Mão de obra
MO010VP302 | SINAPI-41079 | PINTOR (MENSALISTA) | MES | 2534.51 | 1-Mão de obra
MO010VP402 | SINAPI-41080 | CALAFETADOR / CALAFATE (MENSALISTA) | MES | 3087.68 | 1-Mão de obra
MO010VP502 | SINAPI-41081 | PINTOR PARA TINTA EPOXI (MENSALISTA) | MES | 2726.12 | 1-Mão de obra
MO010VP602 | SINAPI-41082 | PINTOR DE LETREIROS (MENSALISTA) | MES | 3083.32 | 1-Mão de obra
MO010VP702 | SINAPI-41083 | AJUDANTE DE PINTOR (MENSALISTA) | MES | 1829.46 | 1-Mão de obra
MO010VP802 | SINAPI-41084 | SERVENTE DE OBRAS (MENSALISTA) | MES | 1800.73 | 1-Mão de obra
MO010VP902 | SINAPI-41085 | AJUDANTE ESPECIALIZADO (MENSALISTA) | MES | 2337.11 | 1-Mão de obra
MO010VPA02 | SINAPI-41086 | AJUDANTE DE OPERACAO EM GERAL (MENSALISTA) | MES | 1829.46 | 1-Mão de obra
MO010VPB02 | SINAPI-41087 | SOLDADOR (MENSALISTA) | MES | 2534.51 | 1-Mão de obra
MO010VPC02 | SINAPI-41088 | SOLDADOR ELETRICO (PARA SOLDA A SER TESTADA COM RAIOS "X") (MENSALISTA) | MES | 3825.54 | 1-Mão de obra
MO010VPD02 | SINAPI-41089 | TECNICO EM LABORATORIO E CAMPO DE CONSTRUCAO CIVIL (MENSALISTA) | MES | 3675.53 | 1-Mão de obra
MO010VPE02 | SINAPI-41090 | AUXILIAR DE LABORATORISTA DE SOLOS E DE CONCRETO (MENSALISTA) | MES | 4256.66 | 1-Mão de obra
MO010VPF02 | SINAPI-41091 | POCEIRO / ESCAVADOR DE VALAS E TUBULOES (MENSALISTA) | MES | 1990.42 | 1-Mão de obra
MO010VPG02 | SINAPI-41092 | TECNICO EM SONDAGEM (MENSALISTA) | MES | 3596.9 | 1-Mão de obra
MO010VPH02 | SINAPI-41093 | AUXILIAR DE TOPOGRAFO (MENSALISTA) | MES | 2431.54 | 1-Mão de obra
MO010VPI02 | SINAPI-41094 | NIVELADOR (MENSALISTA) | MES | 3063.11 | 1-Mão de obra
MO010VPK02 | SINAPI-41096 | VIGIA DIURNO (MENSALISTA) | MES | 1877.34 | 1-Mão de obra
MO010VPL02 | SINAPI-41097 | TELHADOR (MENSALISTA) | MES | 3026.23 | 1-Mão de obra
MT010VVN02 | SINAPI-41315 | MEMBRANA IMPERMEABILIZANTE A BASE DE POLIUREIA, BICOMPONENTE, APLICACAO A FRIO | KG | 68.38 | 2-Material
MT010VX902 | SINAPI-41373 | ADITIVO LIQUIDO IMPERMEABILIZANTE CRISTALIZANTE | L | 18.56 | 2-Material
MT010W3E02 | SINAPI-41594 | PERFIL "H" DE ACO LAMINADO, "W" 200 X 35,9 | KG | 6.99 | 2-Material
MT010W3G02 | SINAPI-41596 | PERFIL "H" DE ACO LAMINADO, "HP" 250 X 62,0 | KG | 6.88 | 2-Material
MT010W3I02 | SINAPI-41598 | PERFIL "H" DE ACO LAMINADO, "HP" 310 X 79,0 | KG | 6.88 | 2-Material
EQ010W7X02 | SINAPI-41757 | PULVERIZADOR DE TINTA ELETRICO / MAQUINA DE PINTURA AIRLESS, VAZAO *2* L/MIN (COLETADO CAIXA) | UN | 4896.7 | 3-Equipamento / Veiculos
MT010W7Y02 | SINAPI-41758 | !EM PROCESSO DE DESATIVACAO! CADEADO EM ACO INOX, LARGURA DE *50* MM, COM HASTE EM ACO TEMPERADO, SEM MOLA - CHAVES INCLUIDAS | UN | 142.02 | 2-Material
MO010W8G02 | SINAPI-41776 | VIGIA NOTURNO, HORA EFETIVAMENTE TRABALHADA DE 22 H AS 5 H (COM ADICIONAL NOTURNO) | H | 14.5 | 1-Mão de obra
MT010W8J02 | SINAPI-41779 | TUBO CORRUGADO PEAD, PAREDE DUPLA, INTERNA LISA, JEI, DN/DI 250 MM, PARA SANEAMENTO | M | 110.91 | 2-Material
MT010W8K02 | SINAPI-41780 | TUBO CORRUGADO PEAD, PAREDE DUPLA, INTERNA LISA, JEI, DN/DI 300 MM, PARA SANEAMENTO | M | 131.17 | 2-Material
MT010W8L02 | SINAPI-41781 | TUBO CORRUGADO PEAD, PAREDE DUPLA, INTERNA LISA, JEI, DN/DI *400* MM, PARA SANEAMENTO | M | 289.17 | 2-Material
MT010W8M02 | SINAPI-41782 | TUBO CORRUGADO PEAD, PAREDE DUPLA, INTERNA LISA, JEI, DN/DI 600 MM, PARA SANEAMENTO | M | 540.74 | 2-Material
MT010W8N02 | SINAPI-41783 | TUBO CORRUGADO PEAD, PAREDE DUPLA, INTERNA LISA, JEI, DN/DI *800* MM, PARA SANEAMENTO | M | 763.09 | 2-Material
MT010W8P02 | SINAPI-41785 | TUBO CORRUGADO PEAD, PAREDE DUPLA, INTERNA LISA, JEI, DN/DI *1000* MM, PARA SANEAMENTO | M | 1014.28 | 2-Material
MT010W8Q02 | SINAPI-41786 | TUBO CORRUGADO PEAD, PAREDE DUPLA, INTERNA LISA, JEI, DN/DI 1200 MM, PARA SANEAMENTO | M | 1591.9 | 2-Material
EQ010W9902 | SINAPI-41805 | LOCACAO DE ANDAIME SUSPENSO OU BALANCIM MANUAL, CAPACIDADE DE CARGA TOTAL DE APROXIMADAMENTE 250 KG/M2, PLATAFORMA DE 1,50 M X 0,80 M (C X L), CABO DE 45 M | MES | 427 | 3-Equipamento / Veiculos
MT010WBO02 | SINAPI-41892 | TE, PVC PBA, BBB, 90 GRAUS, DN 100 / DE 110 MM, PARA REDE AGUA (NBR 10351) | UN | 87.08 | 2-Material
EQ010WBU02 | SINAPI-41898 | MARTELO DEMOLIDOR PNEUMATICO MANUAL, PESO DE 28 KG, COM SILENCIADOR | UN | 17326.61 | 3-Equipamento / Veiculos
MT010WBV02 | SINAPI-41899 | CIMENTO ASFALTICO DE PETROLEO A GRANEL (CAP) 50/70 (COLETADO CAIXA NA ANP ACRESCIDO DE ICMS) | T | 2858.85 | 2-Material
MT010WBW02 | SINAPI-41900 | CIMENTO ASFALTICO DE PETROLEO A GRANEL (CAP) 30/45 (COLETADO CAIXA NA ANP ACRESCIDO DE ICMS) | KG | 2.84 | 2-Material
MT010WBX02 | SINAPI-41901 | ASFALTO DILUIDO DE PETROLEO CM-30 (COLETADO CAIXA NA ANP ACRESCIDO DE ICMS) | KG | 4.78 | 2-Material
MT010WBZ02 | SINAPI-41903 | EMULSAO ASFALTICA CATIONICA RR-2C PARA USO EM PAVIMENTACAO ASFALTICA (COLETADO CAIXA NA ANP ACRESCIDO DE ICMS) | KG | 2.4 | 2-Material
MT010WC002 | SINAPI-41904 | EMULSAO ASFALTICA CATIONICA RL-1C PARA USO EM PAVIMENTACAO ASFALTICA (COLETADO CAIXA NA ANP ACRESCIDO DE ICMS) | T | 2321.77 | 2-Material
MT010WC102 | SINAPI-41905 | EMULSAO ASFALTICA CATIONICA RR-1C PARA USO EM PAVIMENTACAO ASFALTICA (COLETADO CAIXA NA ANP ACRESCIDO DE ICMS) | KG | 2.15 | 2-Material
MT010WCQ02 | SINAPI-41930 | TUBO COLETOR DE ESGOTO PVC, JEI, DN 200 MM (NBR 7362) | M | 57.59 | 2-Material
MT010WCR02 | SINAPI-41931 | TUBO COLETOR DE ESGOTO PVC, JEI, DN 250 MM (NBR 7362) | M | 98.2 | 2-Material
MT010WCS02 | SINAPI-41932 | TUBO COLETOR DE ESGOTO PVC, JEI, DN 300 MM (NBR 7362) | M | 158.61 | 2-Material
MT010WCT02 | SINAPI-41933 | TUBO COLETOR DE ESGOTO PVC, JEI, DN 350 MM (NBR 7362) | M | 196.44 | 2-Material
MT010WCU02 | SINAPI-41934 | TUBO COLETOR DE ESGOTO PVC, JEI, DN 400 MM (NBR 7362) | M | 254.44 | 2-Material
MT010WCW02 | SINAPI-41936 | TUBO COLETOR DE ESGOTO, PVC, JEI, DN 150 MM (NBR 7362) | M | 38.36 | 2-Material
MT010WDD02 | SINAPI-41953 | CABO DE ACO GALVANIZADO, DIAMETRO 12,7 MM (1/2"), COM ALMA DE FIBRA 6 X 25 F | KG | 41.52 | 2-Material
MT010WDE02 | SINAPI-41954 | CABO DE ACO GALVANIZADO, DIAMETRO 9,53 MM (3/8"), COM ALMA DE FIBRA 6 X 25 F | KG | 41.12 | 2-Material
MT010WDF02 | SINAPI-41955 | CABO DE ACO GALVANIZADO, DIAMETRO 12,7 MM (1/2"), COM ALMA DE ACO CABO INDEPENDENTE 6 X 25 F | KG | 43.51 | 2-Material
MT010WDP02 | SINAPI-41965 | CONCRETO BETUMINOSO USINADO A QUENTE (CBUQ) PARA PAVIMENTACAO ASFALTICA, PADRAO DNIT, PARA BINDER, COM CAP 50/70 - AQUISICAO POSTO USINA | T | 316.33 | 2-Material
MT010WDR02 | SINAPI-41967 | CERA LIQUIDA | L | 8.2 | 2-Material
MT010WDZ02 | SINAPI-41975 | PEITORIL PRE-MOLDADO EM GRANILITE, MARMORITE OU GRANITINA, L = *15* CM | M2 | 61.73 | 2-Material
EQ010WEF02 | SINAPI-41991 | COMPRESSOR DE AR, VAZAO DE 10 PCM, RESERVATORIO 100 L, PRESSAO DE TRABALHO ENTRE 6,9 E 9,7 BAR, POTENCIA 2 HP, TENSAO 110/220 V (COLETADO CAIXA) | UN | 2166.49 | 3-Equipamento / Veiculos
EQ010WEG02 | SINAPI-41992 | CAVALO MECANICO TRACAO 4X2, PESO BRUTO TOTAL 16000 KG, CAPACIDADE MAXIMA DE TRACAO *80000* KG, POTENCIA *380* CV (INCLUI CABINE E CHASSI, NAO INCLUI SEMIRREBOQUE) | UN | 430917.79 | 3-Equipamento / Veiculos
MT010WEM02 | SINAPI-41998 | TUBO DE REVESTIMENTO, EM ACO, CORPO SCHEDULE 40, PONTEIRA SCHEDULE 80, ROSQUEAVEL E SEGMENTADO PARA PERFURACAO, DIAMETRO 10'' (310 MM) (COLETADO CAIXA) | M | 892.48 | 2-Material
MT010WEN02 | SINAPI-41999 | TUBO DE REVESTIMENTO, EM ACO, CORPO SCHEDULE 40, PONTEIRA SCHEDULE 80, ROSQUEAVEL E SEGMENTADO PARA PERFURACAO, DIAMETRO 14'' (400 MM) (COLETADO CAIXA) | M | 1637.15 | 2-Material
MT010WEO02 | SINAPI-42000 | TUBO DE REVESTIMENTO, EM ACO, CORPO SCHEDULE 40, PONTEIRA SCHEDULE 80, ROSQUEAVEL E SEGMENTADO PARA PERFURACAO, DIAMETRO 16'' (450 MM) (COLETADO CAIXA) | M | 2795.75 | 2-Material
MT010WEP02 | SINAPI-42001 | TUBO DE REVESTIMENTO, EM ACO, CORPO SCHEDULE 40, PONTEIRA SCHEDULE 80, ROSQUEAVEL E SEGMENTADO PARA PERFURACAO, DIAMETRO 6'' (200 MM) (COLETADO CAIXA) | M | 362.16 | 2-Material
EQ010WEQ02 | SINAPI-42002 | PERFURATRIZ ROTATIVA SOBRE ESTEIRA, TORQUE MAXIMO 2500 KGM, POTENCIA 110 HP, MOTOR DIESEL (COLETADO CAIXA) | UN | 720115.47 | 3-Equipamento / Veiculos
MT010WF302 | SINAPI-42015 | FITA PLASTICA ZEBRADA PARA DEMARCACAO DE AREAS, LARGURA = 7 CM, SEM ADESIVO (COLETADO CAIXA) | M | 0.08 | 2-Material
MT010WLF02 | SINAPI-42243 | LUMINARIA DE LED PARA ILUMINACAO PUBLICA, DE 98 W ATE 137 W, INVOLUCRO EM ALUMINIO OU ACO INOX | UN | 650.59 | 2-Material
MT010WLG02 | SINAPI-42244 | LUMINARIA DE LED PARA ILUMINACAO PUBLICA, DE 33 W ATE 50 W, INVOLUCRO EM ALUMINIO OU ACO INOX | UN | 264.14 | 2-Material
MT010WLH02 | SINAPI-42245 | LUMINARIA DE LED PARA ILUMINACAO PUBLICA, DE 51 W ATE 67 W, INVOLUCRO EM ALUMINIO OU ACO INOX | UN | 487.41 | 2-Material
MT010WLI02 | SINAPI-42246 | LUMINARIA DE LED PARA ILUMINACAO PUBLICA, DE 68 W ATE 97 W, INVOLUCRO EM ALUMINIO OU ACO INOX | UN | 539.54 | 2-Material
MT010WLJ02 | SINAPI-42247 | LUMINARIA DE LED PARA ILUMINACAO PUBLICA, DE 138 W ATE 180 W, INVOLUCRO EM ALUMINIO OU ACO INOX | UN | 878.92 | 2-Material
MT010WLK02 | SINAPI-42248 | LUMINARIA DE LED PARA ILUMINACAO PUBLICA, DE 181 W ATE 239 W, INVOLUCRO EM ALUMINIO OU ACO INOX | UN | 1020.94 | 2-Material
MT010WLL02 | SINAPI-42249 | LUMINARIA DE LED PARA ILUMINACAO PUBLICA, DE 240 W ATE 350 W, INVOLUCRO EM ALUMINIO OU ACO INOX | UN | 1691.33 | 2-Material
MT010WLM02 | SINAPI-42250 | CARVAO ANTRACITO PARA FILTRO, GRAO VARIANDO DE 0,8 ATE 1,1 MM, COEFICIENTE DE UNIFORMIDADE MENOR QUE 1,7 MM | T | 1424.69 | 2-Material
EQ010WLN02 | SINAPI-42251 | CACAMBA METALICA BASCULANTE COM CAPACIDADE DE 12 M3 (INCLUI MONTAGEM, NAO INCLUI CAMINHAO) | UN | 43846.15 | 3-Equipamento / Veiculos
MT010WLS02 | SINAPI-42256 | CARVAO ANTRACITO PARA FILTRO, GRAO VARIANDO DE 0,8 ATE 1,1 MM, COEFICIENTE DE UNIFORMIDADE MENOR QUE 1,7 MM (DISTRIBUIDOR) | KG | 2.99 | 2-Material
MT010WPU02 | SINAPI-42402 | ACO CA-25, 16,0 MM, BARRA DE TRANSFERENCIA | KG | 4.64 | 2-Material
MT010WPV02 | SINAPI-42403 | ACO CA-25, 20,0 MM, BARRA DE TRANSFERENCIA | KG | 5.96 | 2-Material
MT010WPW02 | SINAPI-42404 | ACO CA-25, 25,0 MM, BARRA DE TRANSFERENCIA | KG | 5.92 | 2-Material
MT010WPX02 | SINAPI-42405 | ACO CA-25, 32,0 MM, BARRA DE TRANSFERENCIA | KG | 6.31 | 2-Material
MT010WPY02 | SINAPI-42406 | TELA DE ACO SOLDADA NERVURADA, CA-60, Q-159, (2,52 KG/M2), DIAMETRO DO FIO = 4,5 MM, LARGURA = 2,45 M, ESPACAMENTO DA MALHA = 10 X 10 CM | M2 | 14.1 | 2-Material
MT010WPZ02 | SINAPI-42407 | TRELICA NERVURADA (ESPACADOR), ALTURA = 120,0 MM, DIAMETRO DOS BANZOS INFERIORES E SUPERIOR = 6,0 MM, DIAMETRO DA DIAGONAL = 4,2 MM | M | 4.02 | 2-Material
MT010WQ102 | SINAPI-42409 | AGENTE DE CURA, PROTETOR DA EVAPORACAO DA AGUA DE HIDRATACAO DO CONCRETO | KG | 9.09 | 2-Material
EQ010WQ802 | SINAPI-42416 | AR CONDICIONADO SPLIT INVERTER, PISO TETO, 18000 BTU/H, CICLO FRIO, 60HZ, CLASSIFICACAO ENERGETICA A OU B (SELO PROCEL), GAS HFC, CONTROLE S/FIO | UN | 6890.67 | 3-Equipamento / Veiculos
EQ010WQ902 | SINAPI-42417 | AR CONDICIONADO SPLIT INVERTER, PISO TETO, 24000 BTU/H, CICLO FRIO, 60HZ, CLASSIFICACAO ENERGETICA A OU B (SELO PROCEL), GAS HFC, CONTROLE S/FIO | UN | 7725.01 | 3-Equipamento / Veiculos
EQ010WQB02 | SINAPI-42419 | AR CONDICIONADO SPLIT INVERTER, PISO TETO, 36000 BTU/H, CICLO FRIO, 60HZ, CLASSIFICACAO ENERGETICA A OU B (SELO PROCEL), GAS HFC, CONTROLE S/FIO | UN | 8727.62 | 3-Equipamento / Veiculos
EQ010WQC02 | SINAPI-42420 | AR CONDICIONADO SPLIT INVERTER, PISO TETO, 48000 BTU/H, CICLO FRIO, 60HZ, CLASSIFICACAO ENERGETICA A OU B (SELO PROCEL), GAS HFC, CONTROLE S/FIO | UN | 11995.47 | 3-Equipamento / Veiculos
EQ010WQD02 | SINAPI-42421 | AR CONDICIONADO SPLIT INVERTER, PISO TETO, APRESENTANDO ENTRE 54000 E 58000 BTU/H, CICLO FRIO, 60HZ, CLASSIFICACAO ENERGETICA A OU B (SELO PROCEL), GAS HFC, CONTROLE S/FIO | UN | 14553.59 | 3-Equipamento / Veiculos
EQ010WQE02 | SINAPI-42422 | AR CONDICIONADO SPLIT INVERTER, HI-WALL (PAREDE), 18000 BTU/H, CICLO FRIO, 60HZ, CLASSIFICACAO A (SELO PROCEL), GAS HFC, CONTROLE S/FIO | UN | 2657 | 3-Equipamento / Veiculos
EQ010WQG02 | SINAPI-42424 | AR CONDICIONADO SPLIT INVERTER, HI-WALL (PAREDE), 9000 BTU/H, CICLO FRIO, 60HZ, CLASSIFICACAO A (SELO PROCEL), GAS HFC, CONTROLE S/FIO | UN | 1598.43 | 3-Equipamento / Veiculos
EQ010WQH02 | SINAPI-42425 | AR CONDICIONADO SPLIT INVERTER, HI-WALL (PAREDE), 12000 BTU/H, CICLO FRIO, 60HZ, CLASSIFICACAO A (SELO PROCEL), GAS HFC, CONTROLE S/FIO | UN | 1789.79 | 3-Equipamento / Veiculos
MT010WQK02 | SINAPI-42428 | ALONGADOR COM TRES ALTURAS, EM TUBO DE ACO CARBONO, PINTURA NO PROCESSO ELETROSTATICO - EQUIPAMENTO DE GINASTICA PARA ACADEMIA AO AR LIVRE / ACADEMIA DA TERCEIRA IDADE - ATI | UN | 1290 | 2-Material
MT010WQL02 | SINAPI-42429 | ESQUI TRIPLO, EM TUBO DE ACO CARBONO, PINTURA NO PROCESSO ELETROSTATICO - EQUIPAMENTO DE GINASTICA PARA ACADEMIA AO AR LIVRE / ACADEMIA DA TERCEIRA IDADE - ATI | UN | 3422.44 | 2-Material
MT010WQM02 | SINAPI-42430 | MULTIEXERCITADOR COM SEIS FUNCOES, EM TUBO DE ACO CARBONO, PINTURA NO PROCESSO ELETROSTATICO - EQUIPAMENTO DE GINASTICA PARA ACADEMIA AO AR LIVRE / ACADEMIA DA TERCEIRA IDADE - ATI | UN | 3654.84 | 2-Material
MT010WQN02 | SINAPI-42431 | PRESSAO DE PERNAS TRIPLO, EM TUBO DE ACO CARBONO, PINTURA NO PROCESSO ELETROSTATICO - EQUIPAMENTO DE GINASTICA PARA ACADEMIA AO AR LIVRE / ACADEMIA DA TERCEIRA IDADE - ATI | UN | 2248.18 | 2-Material
MT010WQO02 | SINAPI-42432 | ROTACAO DIAGONAL DUPLA, APARELHO TRIPLO, EM TUBO DE ACO CARBONO, PINTURA NO PROCESSO ELETROSTATICO - EQUIPAMENTO DE GINASTICA PARA ACADEMIA AO AR LIVRE / ACADEMIA DA TERCEIRA IDADE - ATI | UN | 1377.27 | 2-Material
MT010WQP02 | SINAPI-42433 | SIMULADOR DE CAMINHADA TRIPLO, EM TUBO DE ACO CARBONO, PINTURA NO PROCESSO ELETROSTATICO - EQUIPAMENTO DE GINASTICA PARA ACADEMIA AO AR LIVRE / ACADEMIA DA TERCEIRA IDADE - ATI | UN | 2720.4 | 2-Material
MT010WQQ02 | SINAPI-42434 | SIMULADOR DE CAVALGADA TRIPLO, EM TUBO DE ACO CARBONO, PINTURA NO PROCESSO ELETROSTATICO - EQUIPAMENTO DE GINASTICA PARA ACADEMIA AO AR LIVRE / ACADEMIA DA TERCEIRA IDADE - ATI | UN | 2939.79 | 2-Material
MT010WQR02 | SINAPI-42435 | SIMULADOR DE REMO INDIVIDUAL, EM TUBO DE ACO CARBONO, PINTURA NO PROCESSO ELETROSTATICO - EQUIPAMENTO DE GINASTICA PARA ACADEMIA AO AR LIVRE / ACADEMIA DA TERCEIRA IDADE - ATI | UN | 1465.96 | 2-Material
MT010WQS02 | SINAPI-42436 | SURF DUPLO, EM TUBO DE ACO CARBONO, PINTURA NO PROCESSO ELETROSTATICO - EQUIPAMENTO DE GINASTICA PARA ACADEMIA AO AR LIVRE / ACADEMIA DA TERCEIRA IDADE - ATI | UN | 1534.45 | 2-Material
MT010WQT02 | SINAPI-42437 | ROTACAO VERTICAL DUPLO, EM TUBO DE ACO CARBONO, PINTURA NO PROCESSO ELETROSTATICO - EQUIPAMENTO DE GINASTICA PARA ACADEMIA AO AR LIVRE / ACADEMIA DA TERCEIRA IDADE - ATI | UN | 1047.09 | 2-Material
MT010WQU02 | SINAPI-42438 | PLACA ORIENTATIVA SOBRE EXERCÍCIOS, 2,00M X 1,00M, EM TUBO DE ACO CARBONO, PINTURA NO PROCESSO ELETROSTATICO - PARA ACADEMIA AO AR LIVRE / ACADEMIA DA TERCEIRA IDADE - ATI | UN | 1187.61 | 2-Material
MT010WQV02 | SINAPI-42439 | BANCO COM ENCOSTO, 1,60M* DE COMPRIMENTO, EM TUBO DE ACO CARBONO E PINTURA NO PROCESSO ELETROSTATICO - PARA ACADEMIA AO AR LIVRE / ACADEMIA DA TERCEIRA IDADE - ATI | UN | 686.09 | 2-Material
MT010WQW02 | SINAPI-42440 | LIXEIRA DUPLA, COM CAPACIDADE VOLUMETRICA DE 60L*, FABRICADA EM TUBO DE ACO CARBONO, CESTOS EM CHAPA DE ACO E PINTURA NO PROCESSO ELETROSTATICO - PARA ACADEMIA AO AR LIVRE / ACADEMIA DA TERCEIRA IDADE - ATI | UN | 702.04 | 2-Material
MT010WS102 | SINAPI-42481 | FELTRO EM LA DE ROCHA, 1 FACE REVESTIDA COM PAPEL ALUMINIZADO, EM ROLO, DENSIDADE = 32 KG/M3, E=*50* MM (COLETADO CAIXA) | M2 | 21.19 | 2-Material
MT010WS202 | SINAPI-42482 | GANCHO L COM ROSCA, PARA FIXAR TELHA EM MADEIRA, 1/4" X 350 MM (COLETADO CAIXA) | UN | 1.63 | 2-Material
MT010WTB02 | SINAPI-42527 | MANTA DE POLIETILENO EXPANDIDO, COM 1 FACE METALIZADA PARA SUBCOBERTURA, E = *5* MM | M2 | 22.09 | 2-Material
MT010WTC02 | SINAPI-42528 | MANTA ALUMINIZADA NAS DUAS FACES, PARA SUBCOBERTURA, E = *2* MM | M2 | 8.36 | 2-Material
MT010WTD02 | SINAPI-42529 | FITA ADESIVA ALUMINIZADA, PARA INSTALACAO DE MANTAS DE SUBCOBERTURA, L = *5* CM | M | 1.24 | 2-Material
MT010WXP02 | SINAPI-42685 | CAP, PVC, JE, OCRE, DN 150 MM (CONEXAO PARA TUBO COLETOR DE ESGOTO) | UN | 44.11 | 2-Material
MT010WXQ02 | SINAPI-42686 | CAP, PVC, JE, OCRE, DN 200 MM (CONEXAO PARA TUBO COLETOR DE ESGOTO) | UN | 68.68 | 2-Material
MT010WXW02 | SINAPI-42692 | CURVA PVC, BB, JE, 45 GRAUS, DN 200 MM, PARA TUBO CORRUGADO E/OU LISO, REDE COLETORA ESGOTO (NBR 10569) | UN | 234.5 | 2-Material
MT010WXX02 | SINAPI-42693 | CURVA PVC, BB, JE, 45 GRAUS, DN 250 MM, PARA TUBO CORRUGADO E/OU LISO, REDE COLETORA ESGOTO (NBR 10569) | UN | 385.73 | 2-Material
MT010WXY02 | SINAPI-42694 | CURVA PVC, BB, JE, 90 GRAUS, DN 250 MM, PARA TUBO CORRUGADO E/OU LISO, REDE COLETORA ESGOTO (NBR 10569) | UN | 433.6 | 2-Material
MT010WXZ02 | SINAPI-42695 | CURVA PVC, BB, JE, 90 GRAUS, DN 200 MM, PARA TUBO CORRUGADO E/OU LISO, REDE COLETORA ESGOTO (NBR 10569) | UN | 293.29 | 2-Material
MT010WY002 | SINAPI-42696 | JUNCAO, PVC, 45 GRAUS, JE, BBB, DN 150 MM, PARA TUBO CORRUGADO E/OU LISO, REDE COLETORA DE ESGOTO (NBR 10569) | UN | 342.18 | 2-Material
MT010WY102 | SINAPI-42697 | JUNCAO, PVC, 45 GRAUS, JE, BBB, DN 200 MM, PARA TUBO CORRUGADO E/OU LISO, REDE COLETORA DE ESGOTO (NBR 10569) | UN | 515.34 | 2-Material
MT010WY202 | SINAPI-42698 | JUNCAO, PVC, 45 GRAUS, JE, BBB, DN 250 MM, PARA TUBO CORRUGADO E/OU LISO, REDE COLETORA DE ESGOTO (NBR 10569) | UN | 717.85 | 2-Material
MT010WY302 | SINAPI-42699 | SELIM PVC, COM TRAVA, JE, 90 GRAUS, DN 125 X 100 MM OU 150 X 100 MM, PARA REDE COLETORA ESGOTO (NBR 10569) | UN | 16.04 | 2-Material
MT010WY402 | SINAPI-42700 | SELIM PVC, SOLDAVEL, SEM TRAVA, JE, 90 GRAUS, DN 200 X 100 MM, PARA REDE COLETORA ESGOTO (NBR 10569) | UN | 45.74 | 2-Material
MT010WY502 | SINAPI-42701 | SELIM COMPACTO EM PVC, SEM TRAVA, DN 150 X 100 MM, PARA REDE COLETORA ESGOTO (NBR 10569) | UN | 26.26 | 2-Material
MT010WY602 | SINAPI-42702 | SELIM COMPACTO EM PVC, SEM TRAVA, DN 200 X 100 MM, PARA REDE COLETORA ESGOTO (NBR 10569) | UN | 46.67 | 2-Material
MT010WY702 | SINAPI-42703 | TAMPAO COMPLETO PARA TIL, EM PVC, OCRE, DN 100 MM, PARA REDE COLETORA DE ESGOTO | UN | 51.39 | 2-Material
MT010WY802 | SINAPI-42704 | TAMPAO COMPLETO PARA TIL, EM PVC, OCRE, DN 150 MM, PARA REDE COLETORA DE ESGOTO | UN | 78.9 | 2-Material
MT010WY902 | SINAPI-42705 | TAMPAO COMPLETO PARA TIL, EM PVC, OCRE, DN 200 MM, PARA REDE COLETORA DE ESGOTO | UN | 100.67 | 2-Material
MT010WYA02 | SINAPI-42706 | TAMPAO COMPLETO PARA TIL, EM PVC, OCRE, DN 250 MM, PARA REDE COLETORA DE ESGOTO | UN | 124.67 | 2-Material
MT010WYB02 | SINAPI-42707 | TE, PVC, 90 GRAUS, BBB, JE, DN 100 MM, PARA TUBO CORRUGADO E/OU LISO, REDE COLETORA ESGOTO (NBR 10569 | UN | 89.48 | 2-Material
MT010WYC02 | SINAPI-42708 | TE, PVC, 90 GRAUS, BBB, JE, DN 150 MM, PARA TUBO CORRUGADO E/OU LISO, REDE COLETORA ESGOTO (NBR 10569) | UN | 234.86 | 2-Material
MT010WYD02 | SINAPI-42709 | TE, PVC, 90 GRAUS, BBB, JE, DN 200 MM, PARA TUBO CORRUGADO E/OU LISO, REDE COLETORA ESGOTO (NBR 10569) | UN | 351.25 | 2-Material
MT010WYE02 | SINAPI-42710 | TE, PVC, 90 GRAUS, BBB, JE, DN 250 MM, PARA TUBO CORRUGADO E/OU LISO, REDE COLETORA ESGOTO (NBR 10569) | UN | 1009.67 | 2-Material
MT010WYK02 | SINAPI-42716 | TE, PVC, 90 GRAUS, BBB, JE, DN 300 MM, PARA TUBO CORRUGADO E/OU LISO, REDE COLETORA ESGOTO (NBR 10569) | UN | 1256.71 | 2-Material
MT010WYL02 | SINAPI-42717 | TE DE REDUCAO, PVC, BBB, JE, 90 GRAUS, DN 200 X 150 MM, PARA TUBO CORRUGADO E/OU LISO, REDE COLETORA ESGOTO (NBR 10569) | UN | 305.87 | 2-Material
MT010WYM02 | SINAPI-42718 | TE DE REDUCAO, PVC, BBB, JE, 90 GRAUS, DN 250 X 150 MM, PARA TUBO CORRUGADO E/OU LISO, REDE COLETORA ESGOTO (NBR 10569) | UN | 339.58 | 2-Material
MT010X7X02 | SINAPI-43053 | ACO CA-25, 6,3 MM OU 8,0 MM, VERGALHAO | KG | 4.34 | 2-Material
MT010X7Y02 | SINAPI-43054 | ACO CA-25, 10,0 MM, OU 12,5 MM, OU 16,0 MM, OU 20,0 MM, OU 25,0 MM, VERGALHAO | KG | 4.86 | 2-Material
MT010X7Z02 | SINAPI-43055 | ACO CA-50, 12,5 MM OU 16,0 MM, VERGALHAO | KG | 3.92 | 2-Material
MT010X8002 | SINAPI-43056 | ACO CA-50, 20,0 MM OU 25,0 MM, VERGALHAO | KG | 4.52 | 2-Material
MT010X8102 | SINAPI-43057 | ACO CA-50, 32,0 MM, VERGALHAO | KG | 4.96 | 2-Material
MT010X8202 | SINAPI-43058 | ACO CA-50, 10,0 MM, OU 12,5 MM, OU 16,0 MM, OU 20,0 MM, DOBRADO E CORTADO | KG | 4.5 | 2-Material
MT010X8302 | SINAPI-43059 | ACO CA-60, 4,2 MM, OU 5,0 MM, OU 6,0 MM, OU 7,0 MM, VERGALHAO | KG | 4.28 | 2-Material
MT010X8402 | SINAPI-43060 | ACO CA-60, 8,0 MM OU 9,5 MM, VERGALHAO | KG | 3.73 | 2-Material
MT010X8502 | SINAPI-43061 | ACO CA-60, 4,2 MM OU 5,0 MM, DOBRADO E CORTADO | KG | 4.48 | 2-Material
MT010X8602 | SINAPI-43062 | ACO CA-60, 6,0 MM OU 7,0 MM, DOBRADO E CORTADO | KG | 4.74 | 2-Material
MT010X8F02 | SINAPI-43071 | TELHA TERMOISOLANTE REVESTIDA EM ACO GALVALUME, COM FACE SUPERIOR EM TELHA TRAPEZOIDAL E FACE INFERIOR EM CHAPA PLANA (NÃO INCLUI ACESSORIOS DE FIXACAO), REVESTIMENTO COM ESPESSURA DE 0,50 MM COM PRE-PINTURA DE COR BRANCA NAS DUAS FACES, NUCLEO EM POLIISOCIANURATO (PIR) COM ESPESSURA DE 50 MM | M2 | 106.83 | 2-Material
MT010X8Q02 | SINAPI-43082 | PERFIL "I" DE ACO LAMINADO, ABAS PARALELAS, "W", QUALQUER BITOLA | KG | 6.31 | 2-Material
MT010X8R02 | SINAPI-43083 | PERFIL "U" ENRIJECIDO DE ACO GALVANIZADO, DOBRADO, 150 X 60 X 20 MM, E = 3,00 MM OU 200 X 75 X 25 MM, E = 3,75 MM | KG | 5.46 | 2-Material
MT010X8X02 | SINAPI-43089 | CENTRO DE MEDICAO AGRUPADA, EM POLICARBONATO / PVC, COM 4 MEDIDORES E PROTECAO GERAL (INCLUI BARRAMENTO, DISJUNTORES E ACESSORIOS DE FIXACAO) (PADRAO CONCESSIONARIA LOCAL) | UN | 790.1 | 2-Material
MT010X8Y02 | SINAPI-43090 | CENTRO DE MEDICAO AGRUPADA, EM POLICARBONATO / PVC, COM 8 MEDIDORES E PROTECAO GERAL (INCLUI BARRAMENTO, DISJUNTORES E ACESSORIOS DE FIXACAO) (PADRAO CONCESSIONARIA LOCAL) | UN | 1743.67 | 2-Material
MT010X8Z02 | SINAPI-43091 | CENTRO DE MEDICAO AGRUPADA, EM POLICARBONATO / PVC, COM 12 MEDIDORES E PROTECAO GERAL (INCLUI BARRAMENTO, DISJUNTORES E ACESSORIOS DE FIXACAO) (PADRAO CONCESSIONARIA LOCAL) | UN | 3400.16 | 2-Material
MT010X9002 | SINAPI-43092 | CENTRO DE MEDICAO AGRUPADA, EM POLICARBONATO / PVC, COM 16 MEDIDORES E PROTECAO GERAL (INCLUI BARRAMENTO, DISJUNTORES E ACESSORIOS DE FIXACAO) (PADRAO CONCESSIONARIA LOCAL) | UN | 4533.54 | 2-Material
MT010X9102 | SINAPI-43093 | CAIXA DE DERIVACAO PARA MEDIDOR DE ENERGIA, COM BARRAMENTO POLIFASICO, EM POLICARBONATO / TERMOPLASTICO - MODULO (PADRAO CONCESSIONARIA LOCAL) | UN | 145.92 | 2-Material
MT010X9202 | SINAPI-43094 | CAIXA DE DERIVACAO PARA MEDIDOR DE ENERGIA, COM BARRAMENTO MONOFASICO, EM POLICARBONATO / TERMOPLASTICO - MODULO (PADRAO CONCESSIONARIA LOCAL) | UN | 137.31 | 2-Material
MT010X9302 | SINAPI-43095 | CAIXA MODULAR PARA MEDIDOR DE ENERGIA AGRUPADA, EM POLICARBONATO / TERMOPLASTICO, COM SUPORTE PARA DISJUNTOR (PADRAO DA CONCESSIONARIA LOCAL) | UN | 81.4 | 2-Material
MT010X9402 | SINAPI-43096 | CAIXA DE PASSAGEM ELETRICA DE PAREDE, DE EMBUTIR, EM TERMOPLASTICO / PVC, COM TAMPA APARAFUSADA, DIMENSOES 400 X 400 X *120* MM | UN | 123.53 | 2-Material
MT010X9502 | SINAPI-43097 | CAIXA DE PASSAGEM ELETRICA DE PAREDE, DE SOBREPOR, EM TERMOPLASTICO / PVC, COM TAMPA APARAFUSADA, DIMENSOES, 150 X 150 X *100* MM | UN | 24.79 | 2-Material
MT010X9602 | SINAPI-43098 | CAIXA DE PASSAGEM ELETRICA DE PAREDE, DE SOBREPOR, EM TERMOPLASTICO / PVC, COM TAMPA APARAFUSA, DIMENSOES 200 X 200 X *100* MM | UN | 41.84 | 2-Material
MT010X9802 | SINAPI-43100 | QUADRO DE DISTRIBUICAO, EM PVC, DE EMBUTIR, COM BARRAMENTO TERRA / NEUTRO, PARA 48 DISJUNTORES DIN | UN | 242.81 | 2-Material
MT010X9A02 | SINAPI-43102 | CAIXA DE PASSAGEM ELETRICA DE PAREDE, DE SOBREPOR, EM PVC, COM TAMPA APARAFUSADA, DIMENSOES 300 X 300 X *100* MM | UN | 75.11 | 2-Material
MT010X9B02 | SINAPI-43103 | CAIXA DE PASSAGEM ELETRICA DE PAREDE, DE SOBREPOR, EM PVC, COM TAMPA APARAFUSADA, DIMENSOES, 400 X 400 X *120* MM | UN | 110.61 | 2-Material
MT010X9C02 | SINAPI-43104 | CAIXA DE PASSAGEM ELETRICA, PARA PISO, EM PVC, DIMENSOES DE 3/4" A 4" | UN | 293.26 | 2-Material
MT010X9D02 | SINAPI-43105 | CHAPA DE ACO CARBONO GALVANIZADA, PERFURADA (GRADE FUROS) E = 1,5 MM, DIAMETRO DO FURO = 9,52 MM (FUROS ALTERNADOS HORIZ.) | KG | 20.07 | 2-Material
MT010X9E02 | SINAPI-43106 | CHAPA DE ACO GALVANIZADA BITOLA GSG 24, E = 0,64 (5,12 KG/M2) | KG | 6.64 | 2-Material
MT010X9W02 | SINAPI-43124 | CHAPA EM ACO GALVANIZADO PARA STEEL DECK, COM NERVURAS TRAPEZOIDAIS, LARGURA UTIL DE 915 MM E ESPESSURA DE 0,95 MM | M2 | 70.02 | 2-Material
MT010X9X02 | SINAPI-43125 | CHAPA EM ACO GALVANIZADO PARA STEEL DECK, COM NERVURAS TRAPEZOIDAIS, LARGURA UTIL DE 915 MM E ESPESSURA DE 1,25 MM | M2 | 90.81 | 2-Material
MT010X9Y02 | SINAPI-43126 | CHAPA EM ACO GALVANIZADO PARA STEEL DECK, COM NERVURAS TRAPEZOIDAIS, LARGURA UTIL DE 915 MM E ESPESSURA DE 0,80 MM | M2 | 59.97 | 2-Material
MT010X9Z02 | SINAPI-43127 | TELA DE ACO SOLDADA NERVURADA, CA-60, Q-283 (4,48 KG/M2), DIAMETRO DO FIO = 6,0 MM, LARGURA = 2,45 X 6,00 M DE COMPRIMENTO, ESPACAMENTO DA MALHA = 10 X 10 CM | M2 | 25.26 | 2-Material
MT010XA202 | SINAPI-43130 | ARAME GALVANIZADO 12 BWG, D = 2,76 MM (0,048 KG/M) OU 14 BWG, D = 2,11 MM (0,026 KG/M) | KG | 13 | 2-Material
MT010XA302 | SINAPI-43131 | ARAME GALVANIZADO 6 BWG, D = 5,16 MM (0,157 KG/M), OU 8 BWG, D = 4,19 MM (0,101 KG/M), OU 10 BWG, D = 3,40 MM (0,0713 KG/M) | KG | 15.1 | 2-Material
MT010XA402 | SINAPI-43132 | ARAME RECOZIDO 16 BWG, D = 1,65 MM (0,016 KG/M) OU 18 BWG, D = 1,25 MM (0,01 KG/M) | KG | 13 | 2-Material
MT010XAE02 | SINAPI-43142 | SELANTE MONOCOMPONENTE A BASE DE SILICONE DE BAIXO MODULO, PARA JUNTAS DE PAVIMENTACAO | L | 121.55 | 2-Material
MT010XAF02 | SINAPI-43143 | SELANTE ACRILICO PARA TRATAMENTO / ACABAMENTO SUPERFICIAL DE CONCRETO ESTAMPADO, APARENTE, PEDRAS E OUTROS | L | 21.42 | 2-Material
MT010XAG02 | SINAPI-43144 | DESMOLDANTE PARA CONCRETO ESTAMPADO | KG | 29.16 | 2-Material
MT010XAI02 | SINAPI-43146 | ENDURECEDOR MINERAL DE BASE CIMENTICIA PARA PISO DE CONCRETO | KG | 6.87 | 2-Material
MT010XAJ02 | SINAPI-43147 | MEMBRANA IMPERMEABILIZANTE ACRILICA MONOCOMPONENTE | KG | 17.97 | 2-Material
MT010XAK02 | SINAPI-43148 | MEMBRANA IMPERMEABILIZANTE A BASE DE POLIURETANO | KG | 46.41 | 2-Material
EQ010XBK02 | SINAPI-43184 | AR CONDICIONADO SPLIT INVERTER, HI-WALL (PAREDE), 24000 BTU/H, CICLO FRIO, 60HZ, CLASSIFICACAO A - SELO PROCEL, GAS HFC, CONTROLE S/FIO | UN | 3672.23 | 3-Equipamento / Veiculos
EQ010XBL02 | SINAPI-43185 | AR CONDICIONADO SPLIT ON/OFF, PISO TETO, 18.000 BTU/H, CICLO FRIO, 60HZ, CLASSIFICACAO ENERGETICA C - SELO PROCEL, GAS HFC, CONTROLE S/FIO | UN | 3850.54 | 3-Equipamento / Veiculos
EQ010XBM02 | SINAPI-43186 | AR CONDICIONADO SPLIT ON/OFF, PISO TETO, 24.000 BTU/H, CICLO FRIO, 60HZ, CLASSIFICACAO ENERGETICA C - SELO PROCEL, GAS HFC, CONTROLE S/FIO | UN | 4061.54 | 3-Equipamento / Veiculos
EQ010XBN02 | SINAPI-43187 | AR CONDICIONADO SPLIT ON/OFF, PISO TETO, 36.000 BTU/H, CICLO FRIO, 60HZ, CLASSIFICACAO ENERGETICA C - SELO PROCEL, GAS HFC, CONTROLE S/FIO | UN | 5389.71 | 3-Equipamento / Veiculos
EQ010XBO02 | SINAPI-43188 | AR CONDICIONADO SPLIT ON/OFF, PISO TETO, 48.000 BTU/H, CICLO FRIO, 60HZ, CLASSIFICACAO ENERGETICA C - SELO PROCEL, GAS HFC, CONTROLE S/FIO | UN | 6530.35 | 3-Equipamento / Veiculos
EQ010XBP02 | SINAPI-43189 | AR CONDICIONADO SPLIT ON/OFF, PISO TETO, 60.000 BTU/H, CICLO FRIO, 60HZ, CLASSIFICACAO ENERGETICA C - SELO PROCEL, GAS HFC, CONTROLE S/FIO | UN | 7345.55 | 3-Equipamento / Veiculos
EQ010XBQ02 | SINAPI-43190 | AR CONDICIONADO SPLIT ON/OFF, HI-WALL (PAREDE), 12000 BTUS/H, CICLO FRIO, 60 HZ, CLASSIFICACAO ENERGETICA A - SELO PROCEL, GAS HFC, CONTROLE S/ FIO | UN | 1436.42 | 3-Equipamento / Veiculos
EQ010XBR02 | SINAPI-43191 | AR CONDICIONADO SPLIT ON/OFF, HI-WALL (PAREDE), 18000 BTUS/H, CICLO FRIO, 60 HZ, CLASSIFICACAO ENERGETICA A - SELO PROCEL, GAS HFC, CONTROLE S/ FIO | UN | 2066.82 | 3-Equipamento / Veiculos
EQ010XBS02 | SINAPI-43192 | AR CONDICIONADO SPLIT ON/OFF, HI-WALL (PAREDE), 24000 BTUS/H, CICLO FRIO, 60 HZ, CLASSIFICACAO ENERGETICA A - SELO PROCEL, GAS HFC, CONTROLE S/ FIO | UN | 2707.35 | 3-Equipamento / Veiculos
EQ010XBU02 | SINAPI-43194 | AR CONDICIONADO SPLIT ON/OFF, HI-WALL (PAREDE), 9000 BTUS/H, CICLO FRIO, 60 HZ, CLASSIFICACAO ENERGETICA A - SELO PROCEL, GAS HFC, CONTROLE S/ FIO | UN | 1230.54 | 3-Equipamento / Veiculos
EQ010XBV02 | SINAPI-43195 | AR CONDICIONADO SPLIT ON/OFF, CASSETE (TETO), FRIO 4 VIAS 18000 BTUS/H, CLASSIFICACAO ENERGETICA C - SELO PROCEL, GAS HFC, CONTROLE S/ FIO | UN | 4223.77 | 3-Equipamento / Veiculos
EQ010XBW02 | SINAPI-43196 | AR CONDICIONADO SPLIT ON/OFF, CASSETE (TETO), FRIO 4 VIAS 24000 BTUS/H, CLASSIFICACAO ENERGETICA C - SELO PROCEL, GAS HFC, CONTROLE S/ FIO | UN | 5234.76 | 3-Equipamento / Veiculos
EQ010XBY02 | SINAPI-43198 | AR CONDICIONADO SPLIT ON/OFF, CASSETE (TETO), FRIO 4 VIAS 36000 BTUS/H, CLASSIFICACAO ENERGETICA C - SELO PROCEL, GAS HFC, CONTROLE S/ FIO | UN | 7778.73 | 3-Equipamento / Veiculos
EQ010XBZ02 | SINAPI-43199 | AR CONDICIONADO SPLIT ON/OFF, CASSETE (TETO), FRIO 4 VIAS 48000 BTUS/H, CLASSIFICACAO ENERGETICA C - SELO PROCEL, GAS HFC, CONTROLE S/ FIO | UN | 8063.77 | 3-Equipamento / Veiculos
EQ010XC002 | SINAPI-43200 | AR CONDICIONADO SPLIT ON/OFF, CASSETE (TETO), FRIO 4 VIAS 60000 BTUS/H, CLASSIFICACAO ENERGETICA C - SELO PROCEL, GAS HFC, CONTROLE S/ FIO | UN | 9253.76 | 3-Equipamento / Veiculos
MT010XDT02 | SINAPI-43265 | LUMINARIA SOLAR LED EXTERNA, TIPO ARANDELA DE PAREDE, EM ALUMINIO, 16 LEDS, LUZ BRANCA, *180* LUMENS, CAPACIDADE DE ILUMINACAO ATE 36 H, RETANGULAR, *13 X 9 X 7* (C X L X A), COM SENSOR DE MOVIMENTO / PRESENCA, BATERIA RECARREGAVEL COM LUZ SOLAR, RESISTENTE AO CALOR, A PROVA DE AGUA E POEIRA/ IMPERMEAVEL, IP65 | UN | 73.65 | 2-Material
MT010XGG02 | SINAPI-43360 | CONCRETO USINADO BOMBEAVEL, CLASSE DE RESISTENCIA C30, COM BRITA 0 E 1, SLUMP = 220 +/- 30 MM, EXCLUI SERVICO DE BOMBEAMENTO (NBR 8953) | M3 | 404.55 | 2-Material
MT010XJ602 | SINAPI-43458 | FERRAMENTAS - FAMILIA ALMOXARIFE - HORISTA (ENCARGOS COMPLEMENTARES - COLETADO CAIXA) | H | 0.04 | 2-Material
MT010XJ702 | SINAPI-43459 | FERRAMENTAS - FAMILIA CARPINTEIRO DE FORMAS - HORISTA (ENCARGOS COMPLEMENTARES - COLETADO CAIXA) | H | 0.34 | 2-Material
MT010XJ802 | SINAPI-43460 | FERRAMENTAS - FAMILIA ELETRICISTA - HORISTA (ENCARGOS COMPLEMENTARES - COLETADO CAIXA) | H | 0.55 | 2-Material
MT010XJ902 | SINAPI-43461 | FERRAMENTAS - FAMILIA ENCANADOR - HORISTA (ENCARGOS COMPLEMENTARES - COLETADO CAIXA) | H | 0.24 | 2-Material
MT010XJA02 | SINAPI-43462 | FERRAMENTAS - FAMILIA ENGENHEIRO CIVIL - HORISTA (ENCARGOS COMPLEMENTARES - COLETADO CAIXA) | H | 0.01 | 2-Material
MT010XJB02 | SINAPI-43463 | FERRAMENTAS - FAMILIA ENCARREGADO GERAL - HORISTA (ENCARGOS COMPLEMENTARES - COLETADO CAIXA) | H | 0.08 | 2-Material
MT010XJC02 | SINAPI-43464 | FERRAMENTAS - FAMILIA OPERADOR ESCAVADEIRA - HORISTA (ENCARGOS COMPLEMENTARES - COLETADO CAIXA) | H | 0.01 | 2-Material
MT010XJD02 | SINAPI-43465 | FERRAMENTAS - FAMILIA PEDREIRO - HORISTA (ENCARGOS COMPLEMENTARES - COLETADO CAIXA) | H | 0.5 | 2-Material
MT010XJE02 | SINAPI-43466 | FERRAMENTAS - FAMILIA PINTOR - HORISTA (ENCARGOS COMPLEMENTARES - COLETADO CAIXA) | H | 1.17 | 2-Material
MT010XJF02 | SINAPI-43467 | FERRAMENTAS - FAMILIA SERVENTE - HORISTA (ENCARGOS COMPLEMENTARES - COLETADO CAIXA) | H | 0.38 | 2-Material
MT010XJG02 | SINAPI-43468 | FERRAMENTAS - FAMILIA SOLDADOR - HORISTA (ENCARGOS COMPLEMENTARES - COLETADO CAIXA) | H | 0.84 | 2-Material
MT010XJH02 | SINAPI-43469 | FERRAMENTAS - FAMILIA TOPOGRAFO - HORISTA (ENCARGOS COMPLEMENTARES - COLETADO CAIXA) | H | 0.05 | 2-Material
MT010XJI02 | SINAPI-43470 | FERRAMENTAS - FAMILIA ALMOXARIFE - MENSALISTA (ENCARGOS COMPLEMENTARES - COLETADO CAIXA) | MES | 7.37 | 2-Material
MT010XJJ02 | SINAPI-43471 | FERRAMENTAS - FAMILIA CARPINTEIRO DE FORMAS - MENSALISTA (ENCARGOS COMPLEMENTARES - COLETADO CAIXA) | MES | 64.51 | 2-Material
MT010XJK02 | SINAPI-43472 | FERRAMENTAS - FAMILIA ELETRICISTA - MENSALISTA (ENCARGOS COMPLEMENTARES - COLETADO CAIXA) | MES | 103.89 | 2-Material
MT010XJL02 | SINAPI-43473 | FERRAMENTAS - FAMILIA ENCANADOR - MENSALISTA (ENCARGOS COMPLEMENTARES - COLETADO CAIXA) | MES | 45.78 | 2-Material
MT010XJM02 | SINAPI-43474 | FERRAMENTAS - FAMILIA ENGENHEIRO CIVIL - MENSALISTA (ENCARGOS COMPLEMENTARES - COLETADO CAIXA) | MES | 1.45 | 2-Material
MT010XJN02 | SINAPI-43475 | FERRAMENTAS - FAMILIA ENCARREGADO GERAL - MENSALISTA (ENCARGOS COMPLEMENTARES - COLETADO CAIXA) | MES | 14.26 | 2-Material
MT010XJO02 | SINAPI-43476 | FERRAMENTAS - FAMILIA OPERADOR ESCAVADEIRA - MENSALISTA (ENCARGOS COMPLEMENTARES - COLETADO CAIXA) | MES | 0.01 | 2-Material
MT010XJP02 | SINAPI-43477 | FERRAMENTAS - FAMILIA PEDREIRO - MENSALISTA (ENCARGOS COMPLEMENTARES - COLETADO CAIXA) | MES | 94.89 | 2-Material
MT010XJQ02 | SINAPI-43478 | FERRAMENTAS - FAMILIA PINTOR - MENSALISTA (ENCARGOS COMPLEMENTARES - COLETADO CAIXA) | MES | 220.02 | 2-Material
MT010XJR02 | SINAPI-43479 | FERRAMENTAS - FAMILIA SERVENTE - MENSALISTA (ENCARGOS COMPLEMENTARES - COLETADO CAIXA) | MES | 71.29 | 2-Material
MT010XJS02 | SINAPI-43480 | FERRAMENTAS - FAMILIA SOLDADOR - MENSALISTA (ENCARGOS COMPLEMENTARES - COLETADO CAIXA) | MES | 157.85 | 2-Material
MT010XJT02 | SINAPI-43481 | FERRAMENTAS - FAMILIA TOPOGRAFO - MENSALISTA (ENCARGOS COMPLEMENTARES - COLETADO CAIXA) | MES | 10.02 | 2-Material
MT010XJU02 | SINAPI-43482 | EPI - FAMILIA ALMOXARIFE - HORISTA (ENCARGOS COMPLEMENTARES - COLETADO CAIXA) | H | 0.61 | 2-Material
MT010XJV02 | SINAPI-43483 | EPI - FAMILIA CARPINTEIRO DE FORMAS - HORISTA (ENCARGOS COMPLEMENTARES - COLETADO CAIXA) | H | 1.08 | 2-Material
MT010XJW02 | SINAPI-43484 | EPI - FAMILIA ELETRICISTA - HORISTA (ENCARGOS COMPLEMENTARES - COLETADO CAIXA) | H | 0.93 | 2-Material
MT010XJX02 | SINAPI-43485 | EPI - FAMILIA ENCANADOR - HORISTA (ENCARGOS COMPLEMENTARES - COLETADO CAIXA) | H | 0.83 | 2-Material
MT010XJY02 | SINAPI-43486 | EPI - FAMILIA ENGENHEIRO CIVIL - HORISTA (ENCARGOS COMPLEMENTARES - COLETADO CAIXA) | H | 0.57 | 2-Material
MT010XJZ02 | SINAPI-43487 | EPI - FAMILIA ENCARREGADO GERAL - HORISTA (ENCARGOS COMPLEMENTARES - COLETADO CAIXA) | H | 0.95 | 2-Material
MT010XK002 | SINAPI-43488 | EPI - FAMILIA OPERADOR ESCAVADEIRA - HORISTA (ENCARGOS COMPLEMENTARES - COLETADO CAIXA) | H | 0.66 | 2-Material
MT010XK102 | SINAPI-43489 | EPI - FAMILIA PEDREIRO - HORISTA (ENCARGOS COMPLEMENTARES - COLETADO CAIXA) | H | 0.96 | 2-Material
MT010XK202 | SINAPI-43490 | EPI - FAMILIA PINTOR - HORISTA (ENCARGOS COMPLEMENTARES - COLETADO CAIXA) | H | 1.46 | 2-Material
MT010XK302 | SINAPI-43491 | EPI - FAMILIA SERVENTE - HORISTA (ENCARGOS COMPLEMENTARES - COLETADO CAIXA) | H | 1.02 | 2-Material
MT010XK402 | SINAPI-43492 | EPI - FAMILIA SOLDADOR - HORISTA (ENCARGOS COMPLEMENTARES - COLETADO CAIXA) | H | 1.36 | 2-Material
MT010XK502 | SINAPI-43493 | EPI - FAMILIA TOPOGRAFO - HORISTA (ENCARGOS COMPLEMENTARES - COLETADO CAIXA) | H | 0.54 | 2-Material
MT010XK602 | SINAPI-43494 | EPI - FAMILIA ALMOXARIFE - MENSALISTA (ENCARGOS COMPLEMENTARES - COLETADO CAIXA) | MES | 114.12 | 2-Material
MT010XK702 | SINAPI-43495 | EPI - FAMILIA CARPINTEIRO DE FORMAS - MENSALISTA (ENCARGOS COMPLEMENTARES - COLETADO CAIXA) | MES | 203.86 | 2-Material
MT010XK802 | SINAPI-43496 | EPI - FAMILIA ELETRICISTA - MENSALISTA (ENCARGOS COMPLEMENTARES - COLETADO CAIXA) | MES | 175.1 | 2-Material
MT010XK902 | SINAPI-43497 | EPI - FAMILIA ENCANADOR - MENSALISTA (ENCARGOS COMPLEMENTARES - COLETADO CAIXA) | MES | 156.65 | 2-Material
MT010XKA02 | SINAPI-43498 | EPI - FAMILIA ENGENHEIRO CIVIL - MENSALISTA (ENCARGOS COMPLEMENTARES - COLETADO CAIXA) | MES | 108.24 | 2-Material
MT010XKB02 | SINAPI-43499 | EPI - FAMILIA ENCARREGADO GERAL - MENSALISTA (ENCARGOS COMPLEMENTARES - COLETADO CAIXA) | MES | 179.44 | 2-Material
MT010XKC02 | SINAPI-43500 | EPI - FAMILIA OPERADOR ESCAVADEIRA - MENSALISTA (ENCARGOS COMPLEMENTARES - COLETADO CAIXA) | MES | 125.38 | 2-Material
MT010XKD02 | SINAPI-43501 | EPI - FAMILIA PEDREIRO - MENSALISTA (ENCARGOS COMPLEMENTARES - COLETADO CAIXA) | MES | 181.88 | 2-Material
MT010XKE02 | SINAPI-43502 | EPI - FAMILIA PINTOR - MENSALISTA (ENCARGOS COMPLEMENTARES - COLETADO CAIXA) | MES | 275.92 | 2-Material
MT010XKF02 | SINAPI-43503 | EPI - FAMILIA SERVENTE - MENSALISTA (ENCARGOS COMPLEMENTARES - COLETADO CAIXA) | MES | 192.76 | 2-Material
MT010XKG02 | SINAPI-43504 | EPI - FAMILIA SOLDADOR - MENSALISTA (ENCARGOS COMPLEMENTARES - COLETADO CAIXA) | MES | 255.78 | 2-Material
MT010XKH02 | SINAPI-43505 | EPI - FAMILIA TOPOGRAFO - MENSALISTA (ENCARGOS COMPLEMENTARES - COLETADO CAIXA) | MES | 102.76 | 2-Material
MT010XLJ02 | SINAPI-43543 | LUMINARIA TIPO TARTARUGA A PROVA DE TEMPO, GASES, VAPOR E PO, EM ALUMINIO, COM GRADE, BASE E27, POTENCIA MAXIMA 100 W - REF Y 25/1 (NAO INCLUI LAMPADA) | UN | 88.62 | 2-Material
MT010XNL02 | SINAPI-43617 | ADITIVO PLASTIFICANTE E ESTABILIZADOR PARA ARGAMASSAS DE ASSENTAMENTO E REBOCO, LIQUIDO E ISENTO DE CLORETOS | L | 6.18 | 2-Material
MT010XNM02 | SINAPI-43618 | ADITIVO SUPERPLASTIFICANTE DE PEGA NORMAL PARA CONCRETO, LIQUIDO E ISENTO DE CLORETOS | KG | 14.44 | 2-Material
MT010XOV02 | SINAPI-43663 | PERFIL "I" DE ACO LAMINADO, ABAS INCLINADAS, "I" 102 X 12,7 | KG | 5.76 | 2-Material
MT010XOW02 | SINAPI-43664 | PERFIL "I" DE ACO LAMINADO, ABAS INCLINADAS, "I" 203 X 34,3 | KG | 5.79 | 2-Material
MT010XOX02 | SINAPI-43665 | PERFIL "U" DE ACO LAMINADO, "U" 102 X 9,3 | KG | 5.42 | 2-Material
MT010XOZ02 | SINAPI-43667 | CHAPA DE ACO GROSSA, ASTM A36, E = 1 " (25,40 MM) 199,18 KG/M2 | KG | 6.04 | 2-Material
MT010XP002 | SINAPI-43668 | CHAPA DE ACO GALVANIZADA BITOLA GSG 20, E = 0,95 MM (7,60 KG/M2) | KG | 6.09 | 2-Material
MT010XPO02 | SINAPI-43692 | PERFIL "U" EM CHAPA ACO DOBRADA, E = 3,04 MM, H = 20 CM, ABAS = 5 CM (4,47 KG/M) | KG | 5.76 | 2-Material
MT010XPX02 | SINAPI-43701 | CHAPA/BOBINA LISA EM ALUMINIO, LIGA 1.200 - H14, QUALQUER ESPESSURA, QUALQUER LARGURA | KG | 25.82 | 2-Material
SEINFRA-CE TABELA 26
MT02000103 | SEINFRA-G0001 | ACOPLADEIRA EXTERNA EM AÇO PARA SOLDA EM TUBOS EM AÇO CARBONO DN 2" | UN | 505 | 2-Material
MT02000203 | SEINFRA-G0002 | ACOPLADEIRA EXTERNA EM AÇO PARA SOLDA EM TUBOS EM AÇO CARBONO DN 3" | UN | 585 | 2-Material
MT02000303 | SEINFRA-G0003 | ACOPLADEIRA EXTERNA EM AÇO PARA SOLDA EM TUBOS EM AÇO CARBONO DN 4" | UN | 650 | 2-Material
MT02000403 | SEINFRA-G0004 | ACOPLADEIRA EXTERNA EM AÇO PARA SOLDA EM TUBOS EM AÇO CARBONO DN 6" | UN | 830 | 2-Material
MT02000503 | SEINFRA-G0005 | ACOPLADEIRA EXTERNA EM AÇO PARA SOLDA EM TUBOS EM AÇO CARBONO DN 8" | UN | 1020 | 2-Material
MT02000603 | SEINFRA-G0006 | ACOPLADEIRA EXTERNA EM AÇO PARA SOLDA EM TUBOS EM AÇO CARBONO DN 10" | UN | 1225 | 2-Material
MT02000703 | SEINFRA-G0007 | ACOPLADEIRA EXTERNA EM AÇO PARA SOLDA EM TUBOS EM AÇO CARBONO DN 12" | UN | 1550 | 2-Material
MT02000803 | SEINFRA-G0008 | ALARGADOR FLUTED 4,5" PARA FURO DIRECIONAL | UN | 13230 | 2-Material
MT02000903 | SEINFRA-G0009 | ALARGADOR FLUTED 6" PARA FURO DIRECIONAL | UN | 11550.7476 | 2-Material
MT02000A03 | SEINFRA-G0010 | ALARGADOR FLUTED 8" PARA FURO DIRECIONAL | UN | 14657.0382 | 2-Material
MT02000B03 | SEINFRA-G0011 | ALARGADOR FLUTED 10" PARA FURO DIRECIONAL | UN | 17955 | 2-Material
MT02000C03 | SEINFRA-G0012 | ALARGADOR FLUTED 12" PARA FURO DIRECIONAL | UN | 22478.4 | 2-Material
MT02000D03 | SEINFRA-G0013 | ALARGADOR FLUTED 14" PARA FURO DIRECIONAL | UN | 32485.32 | 2-Material
MT02000E03 | SEINFRA-G0014 | ALARGADOR FLUTED 16" PARA FURO DIRECIONAL | UN | 40950 | 2-Material
MT02000F03 | SEINFRA-G0015 | ALARGADOR FLUTED 18" PARA FURO DIRECIONAL | UN | 56070 | 2-Material
MT02000G03 | SEINFRA-G0016 | ALARGADOR FLUTED 20" PARA FURO DIRECIONAL | UN | 57834 | 2-Material
MT02000H03 | SEINFRA-G0017 | ALARGADOR SPIRAL 10" PARA FURO DIRECIONAL | UN | 23814 | 2-Material
MT02000I03 | SEINFRA-G0018 | ALARGADOR SPIRAL 4,5" PARA FURO DIRECIONAL | UN | 13230 | 2-Material
MT02000J03 | SEINFRA-G0019 | ALARGADOR SPIRAL 6" PARA FURO DIRECIONAL | UN | 18648 | 2-Material
MT02000K03 | SEINFRA-G0020 | ALARGADOR SPIRAL 8" PARA FURO DIRECIONAL | UN | 20790 | 2-Material
MT02000L03 | SEINFRA-G0021 | ALARGADOR SPIRAL 12" PARA FURO DIRECIONAL | UN | 28380.87 | 2-Material
MT02000M03 | SEINFRA-G0022 | ALARGADOR SPIRAL 14" PARA FURO DIRECIONAL | UN | 38149.02 | 2-Material
MT02000N03 | SEINFRA-G0023 | ALARGADOR SPIRAL 16" PARA FURO DIRECIONAL | UN | 52069.5 | 2-Material
MT02000O03 | SEINFRA-G0024 | ALARGADOR SPIRAL 18" PARA FURO DIRECIONAL | UN | 59094 | 2-Material
MT02000P03 | SEINFRA-G0025 | ALARGADOR SPIRAL 20" PARA FURO DIRECIONAL | UN | 61614 | 2-Material
MT02000Q03 | SEINFRA-G0026 | ALARGADOR WING CUTTER OU SIMILAR 36.000 LIBRAS 8" PARA FURO DIRECIONAL COM DESTORCEDOR E ADAPTADOR | UN | 20034 | 2-Material
MT02000R03 | SEINFRA-G0027 | ALARGADOR WING CUTTER OU SIMILAR 36.000 LIBRAS 10" PARA FURO DIRECIONAL COM DESTORCEDOR E ADAPTADOR | UN | 21294 | 2-Material
MT02000S03 | SEINFRA-G0028 | ALARGADOR WING CUTTER OU SIMILAR 36.000 LIBRAS 12" PARA FURO DIRECIONAL COM DESTORCEDOR E ADAPTADOR | UN | 22327.2 | 2-Material
MT02000T03 | SEINFRA-G0029 | ALARGADOR WING CUTTER OU SIMILAR 36.000 LIBRAS 14" PARA FURO DIRECIONAL COM DESTORCEDOR E ADAPTADOR | UN | 28854 | 2-Material
MT02000U03 | SEINFRA-G0030 | ALARGADOR WING CUTTER OU SIMILAR 36.000 LIBRAS 16" PARA FURO DIRECIONAL COM DESTORCEDOR E ADAPTADOR | UN | 29169 | 2-Material
MT02000V03 | SEINFRA-G0031 | ALARGADOR WING CUTTER OU SIMILAR 36 000 LIBRAS 18" PARA FURO DIRECIONAL COM DESTORCEDOR E ADAPTADOR | UN | 33768 | 2-Material
MT02000W03 | SEINFRA-G0032 | ANEL ESPAÇADOR PARA FLANGE DE DIÂMETRO 2”; MATERIAL: ASTM A516 GR. 60; EXTREMIDADE: FR (FLANGE DE RESSALTO); PADRÃO DIMENSIONAL: N-120 | UN | 73.2333 | 2-Material
MT02000X03 | SEINFRA-G0033 | ANEL ESPAÇADOR PARA FLANGE DE DIÂMETRO 3”; MATERIAL: ASTM A516 GR. 60; EXTREMIDADE: FR (FLANGE DE RESSALTO); PADRÃO DIMENSIONAL: N-120 | UN | 122.6667 | 2-Material
MT02000Y03 | SEINFRA-G0034 | ANEL ESPAÇADOR PARA FLANGE DE DIÂMETRO 4”; MATERIAL: ASTM A516 GR. 60; EXTREMIDADE: FR (FLANGE DE RESSALTO); PADRÃO DIMENSIONAL: N-120 | UN | 166.5 | 2-Material
MT02000Z03 | SEINFRA-G0035 | ANEL ESPAÇADOR PARA FLANGE DE DIÂMETRO 6”; MATERIAL: ASTM A516 GR. 60; EXTREMIDADE: FR (FLANGE DE RESSALTO); PADRÃO DIMENSIONAL: N-120 | UN | 288.7333 | 2-Material
MT02001003 | SEINFRA-G0036 | ANEL ESPAÇADOR PARA FLANGE DE DIÂMETRO 8”; MATERIAL: ASTM A516 GR. 60; EXTREMIDADE: FR (FLANGE DE RESSALTO); PADRÃO DIMENSIONAL: N-120 | UN | 502 | 2-Material
MT02001103 | SEINFRA-G0037 | ANEL ESPAÇADOR PARA FLANGE DE DIÂMETRO 10”; MATERIAL: ASTM A516 GR. 60; EXTREMIDADE: FR (FLANGE DE RESSALTO); PADRÃO DIMENSIONAL: N-120 | UN | 722.6333 | 2-Material
MT02001203 | SEINFRA-G0038 | ANEL ESPAÇADOR PARA FLANGE DE DIÂMETRO 12”; MATERIAL: ASTM A516 GR. 60; EXTREMIDADE: FR (FLANGE DE RESSALTO); PADRÃO DIMENSIONAL: N-120 | UN | 1593.3 | 2-Material
MT02001303 | SEINFRA-G0039 | ARGÔNIO | M3 | 30 | 2-Material
MT02001403 | SEINFRA-G0040 | BARRA DE POLIETILENO (BASTÃO-MELT STICK) PREENCHIMENTO PARA RECUPERAÇÃO REVESTIMENTO 3LP3, 300MM DE COMPRIMENTO, N-2911, COMPATÍVEL PARA FURO DIRECIONAL E VALA A CÉU ABERTO | UN | 122.8675 | 2-Material
MT02001503 | SEINFRA-G0041 | BARRILHA LEVE | KG | 3.9 | 2-Material
MT02001603 | SEINFRA-G0042 | BETONITA ATIVADA E DE ALTO DESEMPENHO PARA FURO DIRECIONAL HDD | KG | 1.01 | 2-Material
MT02001703 | SEINFRA-G0043 | BIOPOLIMERO GAMA XANTANA PARA FURO DIRECIONAL | KG | 40.7 | 2-Material
MT02001803 | SEINFRA-G0044 | BUJÃO CABEÇA SEXTAVADA 1", 3000#, RO, AFO, NPT,ASTM A105, ANSI B16.11 | UN | 14.56 | 2-Material
MT02001903 | SEINFRA-G0045 | BUJÃO CABEÇA SEXTAVADA 1/2", 3000#, RO, AFO, NPT,ASTM A105, ANSI B16.11 | UN | 8.75 | 2-Material
MT02001A03 | SEINFRA-G0046 | BUJÃO CABEÇA SEXTAVADA 3/4", 3000#, RO, AFO, NPT,ASTM A105, ANSI B16.11 | UN | 10.32 | 2-Material
MT02001B03 | SEINFRA-G0047 | BUJÃO EM AÇO INOX DE 1" CABEÇA QUADRADA, ANSI 316, NPT, PARA TUBO SCH 40 | UN | 52.5413 | 2-Material
MT02001C03 | SEINFRA-G0048 | CAP 1", 3000#, RO, NPT, Gr. WPB, ASTM A105, ANSI B16.11 | UN | 18.16 | 2-Material
MT02001D03 | SEINFRA-G0049 | CAP 1/2", 3000#, RO, AFO, NPT, ASTM A105, ANSI B16.11 | UN | 9.79 | 2-Material
MT02001E03 | SEINFRA-G0050 | CAP 3/4", 3000#, RO, AFO, NPT,ASTM A105, ANSI B16.11 | UN | 12.04 | 2-Material
MT02001F03 | SEINFRA-G0051 | CAP EM PEAD, DN 32mm, ELETROFUSÃO, PE 100, SDR 11, conf. ABNT NBR 14462, EN 1555, ISO 4437 | UN | 22.2333 | 2-Material
MT02001G03 | SEINFRA-G0052 | CAP EM PEAD, DN 63MM, ELETROFUSÃO, PE 100, SDR 11, conf. ABNT NBR 14462, EN 1555, ISO 4437 | UN | 36.54 | 2-Material
MT02001H03 | SEINFRA-G0053 | CAP EM PEAD, DN 90mm, ELETROFUSÃO, PE 100, SDR 11, conf. ABNT NBR 14462, EN 1555, ISO 4437 | UN | 82.2467 | 2-Material
MT02001I03 | SEINFRA-G0054 | CAP EM PEAD, DN 110mm, ELETROFUSÃO, PE 100, SDR 11, conf. ABNT NBR 14462, EN 1555, ISO 4437 | UN | 103.6467 | 2-Material
MT02001J03 | SEINFRA-G0055 | COLAR DE DERIVAÇÃO, DE 63mm x 32mm, PEAD, ELETROFUSÃO, PE 100, SDR 11, conf. ABNT NBR 14462, EN 1555, ISO 4437 | UN | 109.63 | 2-Material
MT02001K03 | SEINFRA-G0056 | COLAR DE DERIVAÇÃO, DE 63mm x 63mm, PEAD, ELETROFUSÃO, PE 100, SDR 11, conf. ABNT NBR 14462, EN 1555, ISO 4437 | UN | 101.92 | 2-Material
MT02001L03 | SEINFRA-G0057 | COLAR DE DERIVAÇÃO, DE 90mm x 32mm, PEAD, ELETROFUSÃO, PE 100, SDR 11, conf. ABNT NBR 14462, EN 1555, ISO 4437 | UN | 88.55 | 2-Material
MT02001M03 | SEINFRA-G0058 | COLAR DE DERIVAÇÃO, DE 90mm x 63mm, PEAD, ELETROFUSÃO, PE 100, SDR 11, conf. ABNT NBR 14462, EN 1555, ISO 4437 | UN | 112.545 | 2-Material
MT02001N03 | SEINFRA-G0059 | COLAR DE DERIVAÇÃO, DE 110mm x 32mm, PEAD, ELETROFUSÃO, PE 100, SDR 11, conf. ABNT NBR 14462, EN 1555, ISO 4437 | UN | 90.29 | 2-Material
MT02001O03 | SEINFRA-G0060 | COLAR DE DERIVAÇÃO, DE 110mm x 63mm, PEAD, ELETROFUSÃO, PE 100, SDR 11, conf. ABNT NBR 14462, EN 1555, ISO 4437 | UN | 152.99 | 2-Material
MT02001P03 | SEINFRA-G0061 | COLAR DE DERIVAÇÃO, DE 110mm x 90mm, PEAD, ELETROFUSÃO, PE 100, SDR 11, conf. ABNT NBR 14462, EN 1555, ISO 4437 | UN | 91.47 | 2-Material
MT02001Q03 | SEINFRA-G0062 | COLAR DE REPARO/SELA DE REPARO, DE 63mm, PEAD, ELETROFUSÃO, PE 100, SDR 11, conf. ABNT NBR 14462, EN 1555, ISO 4437 | UN | 114.39 | 2-Material
MT02001R03 | SEINFRA-G0063 | COLAR DE REPARO/SELA DE REPARO, DE 90mm, PEAD, ELETROFUSÃO, PE 100, SDR 11, conf. ABNT NBR 14462, EN 1555, ISO 4437 | UN | 232.5 | 2-Material
MT02001S03 | SEINFRA-G0064 | COLAR DE REPARO/SELA DE REPARO, DE 110mm, PEAD, ELETROFUSÃO, PE 100, SDR 11, conf. ABNT NBR 14462, EN 1555, ISO 4437 | UN | 260.7 | 2-Material
MT02001T03 | SEINFRA-G0065 | COTOVELO 45º, DE 32mm, PEAD, ELETROFUSÃO, PE 100, SDR 11, conf. ABNT NBR 14462, EN 1555, ISO 4437 | UN | 31.4333 | 2-Material
MT02001U03 | SEINFRA-G0066 | COTOVELO 45º, DE 63mm, PEAD, ELETROFUSÃO, PE 100, SDR 11, conf. ABNT NBR 14462, EN 1555, ISO 4437 | UN | 38.48 | 2-Material
MT02001V03 | SEINFRA-G0067 | COTOVELO 45º, DE 90mm, PEAD, ELETROFUSÃO, PE 100, SDR 11, conf. ABNT NBR 14462, EN 1555, ISO 4437 | UN | 85.0067 | 2-Material
MT02001W03 | SEINFRA-G0068 | COTOVELO 45º, DE 110mm, PEAD, ELETROFUSÃO, PE 100, SDR 11, conf. ABNT NBR 14462, EN 1555, ISO 4437 | UN | 79.8933 | 2-Material
MT02001X03 | SEINFRA-G0069 | COTOVELO 90º, DE 32mm, PEAD, ELETROFUSÃO, PE 100, SDR 11, conf. ABNT NBR 14462, EN 1555, ISO 4437 | UN | 35.59 | 2-Material
MT02001Y03 | SEINFRA-G0070 | COTOVELO 90º, DE 63mm, PEAD, ELETROFUSÃO, PE 100, SDR 11, conf. ABNT NBR 14462, EN 1555, ISO 4437 | UN | 90.755 | 2-Material
MT02001Z03 | SEINFRA-G0071 | COTOVELO 90º, DE 90mm, PEAD, ELETROFUSÃO, PE 100, SDR 11, conf. ABNT NBR 14462, EN 1555, ISO 4437 | UN | 87.955 | 2-Material
MT02002003 | SEINFRA-G0072 | COTOVELO 90º, DE 110mm, PEAD, ELETROFUSÃO, PE 100, SDR 11, conf. ABNT NBR 14462, EN 1555, ISO 4437 | UN | 108.93 | 2-Material
MT02002103 | SEINFRA-G0073 | CURVA 45° RAIO 3D, DN 2”, AC, ASTM A234 Gr.WPB, ANSI B 16.9, PC, SCH 40, SC | UN | 28.9 | 2-Material
MT02002203 | SEINFRA-G0074 | CURVA 45° RAIO 3D, DN 3”, AC, ASTM A234 Gr.WPB, ANSI B 16.9, PC, SCH 40, SC | UN | 165.8 | 2-Material
MT02002303 | SEINFRA-G0075 | CURVA 45° RAIO 3D, DN 4”, AC, ASTM A234 Gr.WPB, ANSI B 16.9, PC, SCH 40, SC | UN | 259.99 | 2-Material
MT02002403 | SEINFRA-G0076 | CURVA 45° RAIO 3D, DN 6”, AC, ASTM A234 Gr.WPB, ANSI B 16.9, PC, SCH 40, SC | UN | 540.35 | 2-Material
MT02002503 | SEINFRA-G0077 | CURVA 45° RAIO 3D, DN 8”, AC, ASTM A234 Gr.WPB, ANSI B 16.9, PC, SCH 40, SC | UN | 792.41 | 2-Material
MT02002603 | SEINFRA-G0078 | CURVA 45° RAIO 3D, DN 10”, AC, ASTM A234 Gr.WPB, ANSI B 16.9, PC, SCH 40, SC | UN | 1111.95 | 2-Material
MT02002703 | SEINFRA-G0079 | CURVA 45° RAIO 3D, DN 12”, AC, ASTM A234 Gr.WPB, ANSI B 16.9, PC, SCH 40, SC | UN | 1653.2 | 2-Material
MT02002803 | SEINFRA-G0080 | CURVA 45° RAIO 5D, DN 8”, AC, ASTM A234 Gr.WPB, ANSI B 16.9, PC, SCH 40, SC | UN | 792.41 | 2-Material
MT02002903 | SEINFRA-G0081 | CURVA 45° RAIO 5D, DN 10”, AC, ASTM A234 Gr.WPB, ANSI B 16.9, PC, SCH 40, SC | UN | 1111.95 | 2-Material
MT02002A03 | SEINFRA-G0082 | CURVA 45° RAIO 5D, DN 12”, AC, ASTM A234 Gr.WPB, ANSI B 16.9, PC, SCH 40, SC | UN | 1653.2 | 2-Material
MT02002C03 | SEINFRA-G0084 | CURVA 45° RAIO CURTO, DN 3”, AC, ASTM A234 Gr.WPB, ANSI B 16.9, PC, SCH 40, SC | UN | 26.7 | 2-Material
MT02002D03 | SEINFRA-G0085 | CURVA 45° RAIO CURTO, DN 4”, AC, ASTM A234 Gr.WPB, ANSI B 16.9, PC, SCH 40, SC | UN | 42.31 | 2-Material
MT02002E03 | SEINFRA-G0086 | CURVA 45° RAIO CURTO, DN 6”, AC, ASTM A234 Gr.WPB, ANSI B 16.9, PC, SCH 40, SC | UN | 105.1 | 2-Material
MT02002F03 | SEINFRA-G0087 | CURVA 45° RAIO CURTO, DN 8”, AC, ASTM A234 Gr.WPB, ANSI B 16.9, PC, SCH 40, SC | UN | 213.15 | 2-Material
MT02002G03 | SEINFRA-G0088 | CURVA 45° RAIO CURTO, DN 10”, AC, ASTM A234 Gr.WPB, ANSI B 16.9, PC, SCH 40, SC | UN | 382.5 | 2-Material
MT02002H03 | SEINFRA-G0089 | CURVA 45° RAIO CURTO, DN 12”, AC, ASTM A234 Gr.WPB, ANSI B 16.9, PC, SCH 40, SC | UN | 647.95 | 2-Material
MT02002I03 | SEINFRA-G0090 | CURVA 45° RAIO LONGO, DN 2”, AC, ASTM A234 Gr.WPB, ANSI B 16.9, PC, SCH 40, SC | UN | 7.54 | 2-Material
MT02002J03 | SEINFRA-G0091 | CURVA 45° RAIO LONGO, DN 3”, AC, ASTM A234 Gr.WPB, ANSI B 16.9, PC, SCH 40, SC | UN | 23.55 | 2-Material
MT02002K03 | SEINFRA-G0092 | CURVA 45° RAIO LONGO, DN 4”, AC, ASTM A234 Gr.WPB, ANSI B 16.9, PC, SCH 40, SC | UN | 38.5 | 2-Material
MT02002L03 | SEINFRA-G0093 | CURVA 45° RAIO LONGO, DN 6”, AC, ASTM A234 Gr.WPB, ANSI B 16.9, PC, SCH 40, SC | UN | 96.17 | 2-Material
MT02002M03 | SEINFRA-G0094 | CURVA 45° RAIO LONGO, DN 8”, AC, ASTM A234 Gr.WPB, ANSI B 16.9, PC, SCH 40, SC | UN | 203.47 | 2-Material
MT02002N03 | SEINFRA-G0095 | CURVA 45° RAIO LONGO, DN 10”, AC, ASTM A234 Gr.WPB, ANSI B 16.9, PC, SCH 40, SC | UN | 323.43 | 2-Material
MT02002O03 | SEINFRA-G0096 | CURVA 45° RAIO LONGO, DN 12”, AC, ASTM A234 Gr.WPB, ANSI B 16.9, PC, SCH 40, SC | UN | 454.43 | 2-Material
MT02002P03 | SEINFRA-G0097 | CURVA 90° DN 8" RAIO 5D, AC, ASTM A234 Gr.WPB, ANSI B 16.9, PC, SCH 40, SC | UN | 1584.83 | 2-Material
MT02002Q03 | SEINFRA-G0098 | CURVA 90° RAIO 3D, DN 2”, AC, ASTM A234 Gr.WPB, ANSI B 16.9, PC, SCH 40, SC | UN | 57.81 | 2-Material
MT02002R03 | SEINFRA-G0099 | CURVA 90° RAIO 3D, DN 3”, AC, ASTM A234 Gr.WPB, ANSI B 16.9, PC, SCH 40, SC | UN | 331.61 | 2-Material
MT02002S03 | SEINFRA-G0100 | CURVA 90° RAIO 3D, DN 4”, AC, ASTM A234 Gr.WPB, ANSI B 16.9, PC, SCH 40, SC | UN | 519.99 | 2-Material
MT02002T03 | SEINFRA-G0101 | CURVA 90° RAIO 3D, DN 6”, AC, ASTM A234 Gr.WPB, ANSI B 16.9, PC, SCH 40, SC | UN | 1080.71 | 2-Material
MT02002U03 | SEINFRA-G0102 | CURVA 90° RAIO 3D, DN 8”, AC, ASTM A234 Gr.WPB, ANSI B 16.9, PC, SCH 40, SC | UN | 1584.83 | 2-Material
MT02002V03 | SEINFRA-G0103 | CURVA 90° RAIO 3D, DN 10”, AC, ASTM A234 Gr.WPB, ANSI B 16.9, PC, SCH 40, SC | UN | 2223.9 | 2-Material
MT02002W03 | SEINFRA-G0104 | CURVA 90° RAIO 3D, DN 12”, AC, ASTM A234 Gr.WPB, ANSI B 16.9, PC, SCH 40, SC | UN | 3306.41 | 2-Material
MT02002X03 | SEINFRA-G0105 | CURVA 90° RAIO CURTO, DN 1", AC, ASTM A234 Gr.WPB, ANSI B 16.9, PL, SCH 40, SC | UN | 8.025 | 2-Material
MT02002Y03 | SEINFRA-G0106 | CURVA 90° RAIO CURTO, DN 1.1/2", AC, ASTM A234 Gr.WPB, ANSI B 16.9, PL, SCH 40, SC | UN | 9.27 | 2-Material
MT02002Z03 | SEINFRA-G0107 | CURVA 90° RAIO CURTO, DN 2”, AC, ASTM A234 Gr.WPB, ANSI B 16.9, PC, SCH 40, SC | UN | 9.23 | 2-Material
MT02003003 | SEINFRA-G0108 | CURVA 90° RAIO CURTO, DN 3”, AC, ASTM A234 Gr.WPB, ANSI B 16.9, PC, SCH 40, SC | UN | 26.785 | 2-Material
MT02003103 | SEINFRA-G0109 | CURVA 90° RAIO CURTO, DN 4”, AC, ASTM A234 Gr.WPB, ANSI B 16.9, PC, SCH 40, SC | UN | 51.385 | 2-Material
MT02003203 | SEINFRA-G0110 | CURVA 90° RAIO CURTO, DN 6”, AC, ASTM A234 Gr.WPB, ANSI B 16.9, PC, SCH 40, SC | UN | 156.95 | 2-Material
MT02003303 | SEINFRA-G0111 | CURVA 90° RAIO CURTO, DN 8”, AC, ASTM A234 Gr.WPB, ANSI B 16.9, PC, SCH 40, SC | UN | 324.075 | 2-Material
MT02003403 | SEINFRA-G0112 | CURVA 90° RAIO CURTO, DN 10”, AC, ASTM A234 Gr.WPB, ANSI B 16.9, PC, SCH 40, SC | UN | 391.12 | 2-Material
MT02003503 | SEINFRA-G0113 | CURVA 90° RAIO CURTO, DN 12”, AC, ASTM A234 Gr.WPB, ANSI B 16.9, PC, SCH 40, SC | UN | 802.475 | 2-Material
MT02003603 | SEINFRA-G0114 | CURVA 90° RAIO LONGO, DN 1", AC, ASTM A234 Gr.WPB, ANSI B 16.9, PL, SCH 40, SC | UN | 3.79 | 2-Material
MT02003703 | SEINFRA-G0115 | CURVA 90º RAIO LONGO, DN 1.1/2", AC, ASTM A234 Gr.WPB, ANSI B 16.9, PL ,SCH 40, SC | UN | 6.78 | 2-Material
MT02003803 | SEINFRA-G0116 | CURVA 90° RAIO LONGO, DN 2”, AC, ASTM A234 Gr.WPB, ANSI B 16.9, PC, SCH 40, SC | UN | 12.8 | 2-Material
MT02003903 | SEINFRA-G0117 | CURVA 90° RAIO LONGO, DN 3”, AC, ASTM A234 Gr.WPB, ANSI B 16.9, PC, SCH 40, SC | UN | 35.32 | 2-Material
MT02003A03 | SEINFRA-G0118 | CURVA 90° RAIO LONGO, DN 4”, AC, ASTM A234 Gr.WPB, ANSI B 16.9, PC, SCH 40, SC | UN | 62.98 | 2-Material
MT02003B03 | SEINFRA-G0119 | CURVA 90° RAIO LONGO, DN 6”, AC, ASTM A234 Gr.WPB, ANSI B 16.9, PC, SCH 40, SC | UN | 158.32 | 2-Material
MT02003C03 | SEINFRA-G0120 | CURVA 90° RAIO LONGO, DN 8”, AC, ASTM A234 Gr.WPB, ANSI B 16.9, PC, SCH 40, SC | UN | 280.52 | 2-Material
MT02003D03 | SEINFRA-G0121 | CURVA 90° RAIO LONGO, DN 10”, AC, ASTM A234 Gr.WPB, ANSI B 16.9, PC, SCH 40, SC | UN | 500.45 | 2-Material
MT02003E03 | SEINFRA-G0122 | CURVA 90° RAIO LONGO, DN 12”, AC, ASTM A234 Gr.WPB, ANSI B 16.9, PC, SCH 40, SC | UN | 804.54 | 2-Material
MT02003F03 | SEINFRA-G0123 | CURVA 90º DN 10" RAIO 5D, AC, ASTM A234 Gr.WPB, ANSI B 16.9, PC, SCH 40, SC | UN | 2223.9 | 2-Material
MT02003G03 | SEINFRA-G0124 | CURVA 90º DN 12" RAIO 5D, AC, ASTM A234 Gr.WPB, ANSI B 16.9, PC, SCH 40, SC | UN | 3306.41 | 2-Material
MT02003H03 | SEINFRA-G0125 | DILUENTE PARA TINTA EPOXI | L | 56.64 | 2-Material
MT02003I03 | SEINFRA-G0126 | DISCO DE CORTE DE 7" PARA TUDOS DE AÇO CARBONO | UN | 5.9767 | 2-Material
MT02003J03 | SEINFRA-G0127 | DISPERSANTE A BASE DE POLIFOSFATO TENSOATIVADO (TENSOATIVO NÃO-IÔNICO) DESTINADO A REMOÇÃO DE DISPERSÃO DE BENTONITA E ARGILAS NATURAIS E TAMBÉM PARA USO NA PUXADA EM PERFURAÇÃO DIRECIONAL HDD EM SOLOS ARGILOSOS | KG | 15.7 | 2-Material
MT02003K03 | SEINFRA-G0128 | ESCOVA DE AÇO COPO TRANÇADA 4 1/2" | UN | 24.1633 | 2-Material
MT02003L03 | SEINFRA-G0129 | ESCOVA DE BRONZE COM CABO DE MADEIRA, PVC OU SIMILAR, COM TRÊS CARREIRAS DE TUFOS, COM CABO CURTO MEDINDO APROXIMADAMENTE ENTRE 10CM A 15CM. | UN | 21.99 | 2-Material
MT02003M03 | SEINFRA-G0130 | ESCOVA MANUAL DE ARAME DE AÇO, COM QUATRO CARREIRAS DE TUFOS, COM CABO CURTO, DE MADEIRA, PVC OU SIMILAR, MEDINDO APROXIMADAMENTE ENTRE 10CM E 15CM, COR NATURAL, AÇO NA COR DOURADA, COM FORMATO RETANGULAR, IDEAL PARA METAIS, UTILIZADA NA PREPARAÇÃO DE SUPERFÍCIES; RASPAGEM. DIMENSÕES: 30CM X 300MM. | UN | 5.745 | 2-Material
MT02003N03 | SEINFRA-G0131 | ESPATULA E MASSADEIRA COM FOLHA DE 5CM A 6CM DE LARGURA COM 1,5MM DE ESPESSURA, COM CABO DE MADEIRA. | UN | 7.9867 | 2-Material
MT02003O03 | SEINFRA-G0132 | FIGURA 8 PARA FLANGE DE DIÂMETRO 10”; MATERIAL: ASTM A516 GR. 60; EXTREMIDADE: FR (FLANGE DE RESSALTO); PADRÃO DIMENSIONAL: N-120 | UN | 1382.3333 | 2-Material
MT02003P03 | SEINFRA-G0133 | FIGURA 8 PARA FLANGE DE DIÂMETRO 2”; MATERIAL: ASTM A516 GR. 60; EXTREMIDADE: FR (FLANGE DE RESSALTO); PADRÃO DIMENSIONAL: N-120 | UN | 102.3333 | 2-Material
MT02003Q03 | SEINFRA-G0134 | FIGURA 8 PARA FLANGE DE DIÂMETRO 3”; MATERIAL: ASTM A516 GR. 60; EXTREMIDADE: FR (FLANGE DE RESSALTO); PADRÃO DIMENSIONAL: N-120 | UN | 173.3333 | 2-Material
MT02003R03 | SEINFRA-G0135 | FIGURA 8 PARA FLANGE DE DIÂMETRO 4”; MATERIAL: ASTM A516 GR. 60; EXTREMIDADE: FR (FLANGE DE RESSALTO); PADRÃO DIMENSIONAL: N-120 | UN | 233 | 2-Material
MT02003S03 | SEINFRA-G0136 | FIGURA 8 PARA FLANGE DE DIÂMETRO 6”; MATERIAL: ASTM A516 GR. 60; EXTREMIDADE: FR (FLANGE DE RESSALTO); PADRÃO DIMENSIONAL: N-120 | UN | 481.6667 | 2-Material
MT02003T03 | SEINFRA-G0137 | FIGURA 8 PARA FLANGE DE DIÂMETRO 8”; MATERIAL: ASTM A516 GR. 60; EXTREMIDADE: FR (FLANGE DE RESSALTO); PADRÃO DIMENSIONAL: N-120 | UN | 846.6667 | 2-Material
MT02003U03 | SEINFRA-G0138 | FIGURA 8 PARA FLANGE DE DIÂMETRO 12”; MATERIAL: ASTM A516 GR. 60; EXTREMIDADE: FR (FLANGE DE RESSALTO); PADRÃO DIMENSIONAL: N-120 | UN | 2050.6667 | 2-Material
MT02003V03 | SEINFRA-G0139 | FITA DE SINALIZAÇÃO COM TELA | M | 4.38 | 2-Material
MT02003W03 | SEINFRA-G0140 | FLANGE CEGO DE DIÂMETRO 2”, 150#; PADRÃO: ASME B16.5; MATERIAL: ASTM A105; FACE COM RESSALTO (FR); ACABAMENTO DA FACE: RANHURADO CONCÊNTRICO OU ESPIRALADO 125 µIN – 250 µIN; SCH 40 | UN | 33.68 | 2-Material
MT02003X03 | SEINFRA-G0141 | FLANGE CEGO DE DIÂMETRO 3”, 150#; PADRÃO: ASME B16.5; MATERIAL: ASTM A105; FACE COM RESSALTO (FR); ACABAMENTO DA FACE: RANHURADO CONCÊNTRICO OU ESPIRALADO 125 µIN – 250 µIN; SCH 40 | UN | 59 | 2-Material
MT02003Y03 | SEINFRA-G0142 | FLANGE CEGO DE DIÂMETRO 4”, 150#; PADRÃO: ASME B16.5; MATERIAL: ASTM A105; FACE COM RESSALTO (FR); ACABAMENTO DA FACE: RANHURADO CONCÊNTRICO OU ESPIRALADO 125 µIN – 250 µIN; SCH 40 | UN | 90.5175 | 2-Material
MT02003Z03 | SEINFRA-G0143 | FLANGE CEGO DE DIÂMETRO 6”, 150#; PADRÃO: ASME B16.5; MATERIAL: ASTM A105; FACE COM RESSALTO (FR); ACABAMENTO DA FACE: RANHURADO CONCÊNTRICO OU ESPIRALADO 125 µIN – 250 µIN; SCH 40 | UN | 146.3225 | 2-Material
MT02004003 | SEINFRA-G0144 | FLANGE CEGO DE DIÂMETRO 8”, 150#; PADRÃO: ASME B16.5; MATERIAL: ASTM A105; FACE COM RESSALTO (FR); ACABAMENTO DA FACE: RANHURADO CONCÊNTRICO OU ESPIRALADO 125 µIN – 250 µIN; SCH 40 | UN | 335.7 | 2-Material
MT02004103 | SEINFRA-G0145 | FLANGE CEGO DE DIÂMETRO 10”, 150#; PADRÃO: ASME B16.5; MATERIAL: ASTM A105; FACE COM RESSALTO (FR); ACABAMENTO DA FACE: RANHURADO CONCÊNTRICO OU ESPIRALADO 125 µIN – 250 µIN; SCH 40 | UN | 468.675 | 2-Material
MT02004203 | SEINFRA-G0146 | FLANGE CEGO DE DIÂMETRO 12”, 150#; PADRÃO: ASME B16.5; MATERIAL: ASTM A105; FACE COM RESSALTO (FR); ACABAMENTO DA FACE: RANHURADO CONCÊNTRICO OU ESPIRALADO 125 µIN – 250 µIN; SCH 40 | UN | 705.0875 | 2-Material
MT02004303 | SEINFRA-G0147 | FLANGE CEGO, AÇO CARBONO FORJADO DE 1", RF, ASTM A 105, ASME/ANSI B 16.5,150#, FACE COM ACABAMENTO COM RANHURAS CONCÊNTRICO OU ESPIRALADO 125 µIN – 250 µIN | UN | 18.6533 | 2-Material
MT02004403 | SEINFRA-G0148 | FLANGE CEGO, AÇO CARBONO FORJADO DE 1.1/2", RF, ASTM A 105, ASME/ANSI B 16.5,150#, FACE COM ACABAMENTO COM RANHURAS CONCÊNTRICO OU ESPIRALADO 125 µIN – 250 µIN | UN | 26.1467 | 2-Material
MT02004503 | SEINFRA-G0149 | FLANGE CEGO, AÇO CARBONO FORJADO DE 1", RF, ASTM A 105, ASME/ANSI B 16.5,300#, FACE COM ACABAMENTO COM RANHURAS CONCÊNTRICO OU ESPIRALADO 125 µIN – 250 µIN | UN | 30.8 | 2-Material
MT02004603 | SEINFRA-G0150 | FLANGE CEGO, AÇO CARBONO FORJADO DE 1.1/2", RF, ASTM A 105, ASME/ANSI B 16.5,300#, FACE COM ACABAMENTO COM RANHURAS CONCÊNTRICO OU ESPIRALADO 125 µIN – 250 µIN | UN | 55.8433 | 2-Material
MT02004703 | SEINFRA-G0151 | FLANGE DE ENCAIXE PARA SOLDA, AÇO CARBONO FORJADO, DN 1", SCH 40, RF, ASTM A 105, ASME/ANSI B 16.5, 150#, FACE COM ACABAMENTO RANHURADO, RANHURAS CONCÊNTRICO OU ESPIRALADO 125 µIN – 250 µIN | UN | 30 | 2-Material
MT02004803 | SEINFRA-G0152 | FLANGE DE ENCAIXE PARA SOLDA, AÇO CARBONO FORJADO, DN 1.1/2", SCH 40, RF, ASTM A 105, ASME/ANSI B 16.5, 150#, FACE COM ACABAMENTO RANHURADO, RANHURAS CONCÊNTRICO OU ESPIRALADO 125 µIN – 250 µIN | UN | 39.18 | 2-Material
MT02004903 | SEINFRA-G0153 | FLANGE DE ENCAIXE PARA SOLDA, AÇO CARBONO FORJADO, DN 1", SCH 40, RF, ASTM A 105, ASME/ANSI B 16.5, 300#, FACE COM ACABAMENTO RANHURADO, RANHURAS CONCÊNTRICO OU ESPIRALADO 125 µIN – 250 µIN | UN | 43.8733 | 2-Material
MT02004A03 | SEINFRA-G0154 | FLANGE DE ENCAIXE PARA SOLDA, AÇO CARBONO FORJADO, DN 1.1/2", SCH 40, RF, ASTM A 105, ASME/ANSI B 16.5, 300#, FACE COM ACABAMENTO RANHURADO, RANHURAS CONCÊNTRICO OU ESPIRALADO 125 µIN – 250 µIN | UN | 72.8467 | 2-Material
MT02004B03 | SEINFRA-G0155 | FLANGE DE PESCOÇO (PE) DE DIÂMETRO 2”, 300#; PADRÃO: ASME B16.5; MATERIAL: ASTM A105; FACE COM RESSALTO (FR); ACABAMENTO DA FACE: RANHURADO CONCÊNTRICO OU ESPIRALADO 125 µIN – 250 µIN; SCH 40 | UN | 66.3 | 2-Material
MT02004C03 | SEINFRA-G0156 | FLANGE DE PESCOÇO (PE) DE DIÂMETRO 3”, 300#; PADRÃO: ASME B16.5; MATERIAL: ASTM A105; FACE COM RESSALTO (FR); ACABAMENTO DA FACE: RANHURADO CONCÊNTRICO OU ESPIRALADO 125 µIN – 250 µIN; SCH 40 | UN | 108.2625 | 2-Material
MT02004D03 | SEINFRA-G0157 | FLANGE DE PESCOÇO (PE) DE DIÂMETRO 4”, 300#; PADRÃO: ASME B16.5; MATERIAL: ASTM A105; FACE COM RESSALTO (FR); ACABAMENTO DA FACE: RANHURADO CONCÊNTRICO OU ESPIRALADO 125 µIN – 250 µIN; SCH 40 | UN | 155.2 | 2-Material
MT02004E03 | SEINFRA-G0158 | FLANGE DE PESCOÇO (PE) DE DIÂMETRO 6”, 300#; PADRÃO: ASME B16.5; MATERIAL: ASTM A105; FACE COM RESSALTO (FR); ACABAMENTO DA FACE: RANHURADO CONCÊNTRICO OU ESPIRALADO 125 µIN – 250 µIN; SCH 40 | UN | 231.4 | 2-Material
MT02004F03 | SEINFRA-G0159 | FLANGE DE PESCOÇO (PE) DE DIÂMETRO 8”, 300#; PADRÃO: ASME B16.5; MATERIAL: ASTM A105; FACE COM RESSALTO (FR); ACABAMENTO DA FACE: RANHURADO CONCÊNTRICO OU ESPIRALADO 125 µIN – 250 µIN; SCH 40 | UN | 372.925 | 2-Material
MT02004G03 | SEINFRA-G0160 | FLANGE DE PESCOÇO (PE) DE DIÂMETRO 10”, 300#; PADRÃO: ASME B16.5; MATERIAL: ASTM A105; FACE COM RESSALTO (FR); ACABAMENTO DA FACE: RANHURADO CONCÊNTRICO OU ESPIRALADO 125 µIN – 250 µIN; SCH 40 | UN | 532.575 | 2-Material
MT02004H03 | SEINFRA-G0161 | FLANGE DE PESCOÇO (PE) DE DIÂMETRO 12”, 300#; PADRÃO: ASME B16.5; MATERIAL: ASTM A105; FACE COM RESSALTO (FR); ACABAMENTO DA FACE: RANHURADO CONCÊNTRICO OU ESPIRALADO 125 µIN – 250 µIN; SCH 40 | UN | 828.55 | 2-Material
MT02004I03 | SEINFRA-G0162 | HOLIDAY DETECTOR DE FALHA DE REVESTIMENTO EM MANTA TERMOCONTRATIL - VOLTAGEM DE 12 KV A 20 KV, DE CORRENTE PULSANTE, VIA SECA, CONFORME NORMA NACE STANDARD RP-0274 | UN | 5976.88 | 2-Material
MT02004J03 | SEINFRA-G0163 | JOELHO 90º DN 1/2", CLASSE 3000#, AC, ASTM A105, ANSI B 16.11, ES (SOLDA DE ENCAIXE) | UN | 16.85 | 2-Material
MT02004K03 | SEINFRA-G0164 | JOELHO 90o 1/2", 3000#, NPT, AFO, ASTM A105, ANSI B16.11 | UN | 18.44 | 2-Material
MT02004L03 | SEINFRA-G0165 | JOELHO 90o 3/4", 3000#, NPT, AFO, ASTM A105, ANSI B16.11 | UN | 28.68 | 2-Material
MT02004M03 | SEINFRA-G0166 | JOELHO 90o 1", 3000#, NPT, AFO, ASTM A105, ANSI B16.11 | UN | 36.9 | 2-Material
MT02004N03 | SEINFRA-G0167 | JOELHO 90º DN 3/4", CLASSE 3000#, AC, ASTM A105, ANSI B 16.11, ES (SOLDA DE ENCAIXE) | UN | 23.32 | 2-Material
MT02004O03 | SEINFRA-G0168 | JOELHO 90º DN 1 1/2", CLASSE 3000#, AC, ASTM A105 , ANSI B 16.11, ES (SOLDA DE ENCAIXE) | UN | 65.19 | 2-Material
MT02004P03 | SEINFRA-G0169 | JOELHO 90º DN 1", CLASSE 3000#, AC, ASTM A105 , ANSI B 16.11, ES SOLDA DE ENCAIXE) | UN | 33.67 | 2-Material
OU02004Q03 | SEINFRA-G0170 | JUNTA TIPO ESPIRALADA DE 2", JUNTA CIRCULAR, PADRÃO DIMENSIONAL ASME B16.20, AISI 304 COM ENCHIMENTO DE GRAFITE FLEXÍVEL, ANEL DE CENTRALIZAÇÃO EXTERNO EM AÇO CARBONO E INTERNO EM AISI 304,CLASSE PRESSÃO 150 #, ESPESSURA 4,4 MM, PARA FLANGE ASME B16.5 TIPO FACE COM RESSALTO,ANEL DE CENTRALIZAÇÃO EXTERNO E INTERNO | UN | 26.69 | 5-Outros
MT02004R03 | SEINFRA-G0171 | JUNTA TIPO ESPIRALADA DE 3", JUNTA CIRCULAR, PADRÃO DIMENSIONAL ASME B16.20, AISI 304 COM ENCHIMENTO DE GRAFITE FLEXÍVEL, ANEL DE CENTRALIZAÇÃO EXTERNO EM AÇO CARBONO E INTERNO EM AISI 304,CLASSE PRESSÃO 150 #, ESPESSURA 4,4 MM, PARA FLANGE ASME B16.5 TIPO FACE COM RESSALTO,ANEL DE CENTRALIZAÇÃO EXTERNO E INTERNO | UN | 41.325 | 2-Material
MT02004S03 | SEINFRA-G0172 | JUNTA TIPO ESPIRALADA DE 4", JUNTA CIRCULAR, PADRÃO DIMENSIONAL ASME B16.20, AISI 304 COM ENCHIMENTO DE GRAFITE FLEXÍVEL, ANEL DE CENTRALIZAÇÃO EXTERNO EM AÇO CARBONO E INTERNO EM AISI 304,CLASSE PRESSÃO 150 #, ESPESSURA 4,4 MM, PARA FLANGE ASME B16.5 TIPO FACE COM RESSALTO,ANEL DE CENTRALIZAÇÃO EXTERNO E INTERNO | UN | 56.8 | 2-Material
MT02004T03 | SEINFRA-G0173 | JUNTA TIPO ESPIRALADA DE 6", JUNTA CIRCULAR, PADRÃO DIMENSIONAL ASME B16.20, AISI 304 COM ENCHIMENTO DE GRAFITE FLEXÍVEL, ANEL DE CENTRALIZAÇÃO EXTERNO EM AÇO CARBONO E INTERNO EM AISI 304,CLASSE PRESSÃO 150 #, ESPESSURA 4,4 MM, PARA FLANGE ASME B16.5 TIPO FACE COM RESSALTO,ANEL DE CENTRALIZAÇÃO EXTERNO E INTERNO | UN | 90.025 | 2-Material
MT02004U03 | SEINFRA-G0174 | JUNTA TIPO ESPIRALADA DE 8", JUNTA CIRCULAR, PADRÃO DIMENSIONAL ASME B16.20, AISI 304 COM ENCHIMENTO DE GRAFITE FLEXÍVEL, ANEL DE CENTRALIZAÇÃO EXTERNO EM AÇO CARBONO E INTERNO EM AISI 304,CLASSE PRESSÃO 150 #, ESPESSURA 4,4 MM, PARA FLANGE ASME B16.5 TIPO FACE COM RESSALTO,ANEL DE CENTRALIZAÇÃO EXTERNO E INTERNO | UN | 111.73 | 2-Material
MT02004V03 | SEINFRA-G0175 | JUNTA TIPO ESPIRALADA DE 10", JUNTA CIRCULAR, PADRÃO DIMENSIONAL ASME B16.20, AISI 304 COM ENCHIMENTO DE GRAFITE FLEXÍVEL, ANEL DE CENTRALIZAÇÃO EXTERNO EM AÇO CARBONO E INTERNO EM AISI 304,CLASSE PRESSÃO 150 #, ESPESSURA 4,4 MM, PARA FLANGE ASME B16.5 TIPO FACE COM RESSALTO,ANEL DE CENTRALIZAÇÃO EXTERNO E INTERNO | UN | 134.15 | 2-Material
MT02004W03 | SEINFRA-G0176 | JUNTA TIPO ESPIRALADA DE 12", JUNTA CIRCULAR, PADRÃO DIMENSIONAL ASME B16.20, AISI 304 COM ENCHIMENTO DE GRAFITE FLEXÍVEL, ANEL DE CENTRALIZAÇÃO EXTERNO EM AÇO CARBONO E INTERNO EM AISI 304,CLASSE PRESSÃO 150 #, ESPESSURA 4,4 MM, PARA FLANGE ASME B16.5 TIPO FACE COM RESSALTO,ANEL DE CENTRALIZAÇÃO EXTERNO E INTERNO | UN | 178.655 | 2-Material
MT02004X03 | SEINFRA-G0177 | LUBRIFICANTES BIODEGRADAVEL PARA SOLOS PARA FURO DIRECIONAL HDD | L | 26.9 | 2-Material
MT02004Y03 | SEINFRA-G0178 | LUVA DE REDUÇÃO , DE 63mm x 32mm, PEAD, ELETROFUSÃO, PE 100, SDR 11, conf. ABNT NBR 14462, EN 1555, ISO 4437 | UN | 33.0033 | 2-Material
MT02004Z03 | SEINFRA-G0179 | LUVA DE REDUÇÃO , DE 110mm x 63mm, PEAD, ELETROFUSÃO, PE 100, SDR 11, conf. ABNT NBR 14462, EN 1555, ISO 4437 | UN | 88.8567 | 2-Material
MT02005003 | SEINFRA-G0180 | LUVA DE REDUÇÃO , DE 110mm x 90mm, PEAD, ELETROFUSÃO, PE 100, SDR 11, conf. ABNT NBR 14462, EN 1555, ISO 4437 | UN | 88.0867 | 2-Material
MT02005103 | SEINFRA-G0181 | LUVA DE REDUÇÃO, DE 90mm x 63mm, PEAD, ELETROFUSÃO, PE 100, SDR 11, conf. ABNT NBR 14462, EN 1555, ISO 4437 | UN | 53.9533 | 2-Material
MT02005203 | SEINFRA-G0182 | LUVA DE TRANSIÇÃO PEAD × AÇO PONTA SOLDA - DE X DN 32mm x 1” (PEAD, ELETROFUSÃO, PE 100, SDR 11, MOP 10 BAR (GÁS),conf. ABNT NBR 14462, EN 1555, ISO 4437 x ACO CARBONO, API 5L Gr B, SCH 40). | UN | 115.8333 | 2-Material
MT02005303 | SEINFRA-G0183 | LUVA DE TRANSIÇÃO PEAD × AÇO PONTA SOLDA - DE X DN 32mm x 3/4” (PEAD, ELETROFUSÃO, PE 100, SDR 11,MOP 10 BAR (GÁS), conf. ABNT NBR 14462, EN 1555, ISO 4437 x ACO CARBONO, API 5L Gr B,SCH 40). | UN | 85.74 | 2-Material
MT02005403 | SEINFRA-G0184 | LUVA DE TRANSIÇÃO PEAD × AÇO PONTA SOLDA - DE X DN 63mm x 1 1/2” (PEAD, ELETROFUSÃO, PE 100, SDR 11,MOP 10 BAR (GÁS), conf. ABNT NBR 14462, EN 1555, ISO 4437 x ACO CARBONO, API 5L Gr B, SCH 40). | UN | 195.35 | 2-Material
MT02005503 | SEINFRA-G0185 | LUVA DE TRANSIÇÃO PEAD × AÇO PONTA SOLDA - DE X DN 63mm x 2” (PEAD, ELETROFUSÃO, PE 100, SDR 11,MOP 10 BAR (GÁS), conf. ABNT NBR 14462, EN 1555, ISO 4437 x ACO CARBONO, API 5L Gr B, SCH 40). | UN | 230.7633 | 2-Material
MT02005603 | SEINFRA-G0186 | LUVA DE TRANSIÇÃO PEAD × AÇO ROSCA - DE X DN 32mm x 1” (PEAD, ELETROFUSÃO, PE 100, SDR 11 X FÊMIA NPT, MOP 10 BAR (GÁS) . | UN | 52.8 | 2-Material
MT02005703 | SEINFRA-G0187 | LUVA DE TRANSIÇÃO PEAD × AÇO ROSCA - DE X DN 63mm x 1” (PEAD, ELETROFUSÃO, PE 100, SDR 11 X FÊMIA NPT, MOP 10 BAR (GÁS) . | UN | 126 | 2-Material
MT02005803 | SEINFRA-G0188 | LUVA EM AÇO INOX DE 1" CABEÇA QUADRADA, ANSI 316, NPT, PARA TUBO SCH 40 | UN | 62.956 | 2-Material
MT02005903 | SEINFRA-G0189 | LUVA SIMPLES 1/2", 3000#, NPT, AFO,ASTM A105, ANSI B16.11 | UN | 8.94 | 2-Material
MT02005A03 | SEINFRA-G0190 | LUVA SIMPLES 1", 3000#, NPT, AFO, NPT, ASTM A105, ANSI B16.11 | UN | 18.67 | 2-Material
MT02005B03 | SEINFRA-G0191 | LUVA SIMPLES 3/4", 3000#, NPT, AFO, NPT, ASTM A105, ANSI B16.11 | UN | 13.39 | 2-Material
MT02005C03 | SEINFRA-G0192 | LUVA SIMPLES, DE 32mm, PEAD, ELETROFUSÃO, PE 100, SDR 11, conf. ABNT NBR 14462, EN 1555, ISO 4437 | UN | 11.62 | 2-Material
MT02005D03 | SEINFRA-G0193 | LUVA SIMPLES, DE 63mm, PEAD, ELETROFUSÃO, PE 100, SDR 11, conf. ABNT NBR 14462, EN 1555, ISO 4437 | UN | 19.04 | 2-Material
MT02005E03 | SEINFRA-G0194 | LUVA SIMPLES, DE 90mm, PEAD, ELETROFUSÃO, PE 100, SDR 11, conf. ABNT NBR 14462, EN 1555, ISO 4437 | UN | 35.8067 | 2-Material
MT02005F03 | SEINFRA-G0195 | LUVA SIMPLES, DE 110mm, PEAD, ELETROFUSÃO, PE 100, SDR 11, conf. ABNT NBR 14462, EN 1555, ISO 4437 | UN | 39.23 | 2-Material
MT02005G03 | SEINFRA-G0196 | MANCHÃO (LAMINADO DE POLIETILENO IRRADIADO COM HOT MELT) DE REPARO PARA 3LP3 COM ESPESSURA MÍNIMA DE 1,00MM, LARGURA MÍNIMA DE 300MM N 2911,COMPATÍVEL PARA FURO DIRECIONAL E VALA A CÉU ABERTO | M | 69.98 | 2-Material
MT02005H03 | SEINFRA-G0197 | MANTA TERMOCONTRATIL, PARA DUTOS 3" COM REVESTIMENTOS DE 3LPE OU FBE, JUNTA SOLDADA EM CAMPO, DE LARGURA MÍNIMA 500MM E ESPESSURA MÍNIMA DE 0,75MM COMPOSTO POR FILME DE POLIETILENO RETICULADO POR PROCESSO IRRADIAÇÃO, COM ADESIVO DO TIPO HOT MELT EM UMA DAS FACES DE ESPESSURA MÍNIMA DE 1,1 MM, SELO DE FECHAMENTO RETICULADO NÃO TERMOCONTRATIL COM ADESIVO EM UMA FACE, TEMPERATURA DE OPERAÇÃO MÁXIMA 65°, KIT COM PRIMER EPÓXI LÍQUIDO COM 100% SOLIDOS ESPESSURA MÍNIMA 100 µm PELICULA SECA,CONSTRUÇÃO EM VALA A CÉU ABERTO DE ACORDO COM NORMA PETROBRAS N-2328 | UN | 86.2305 | 2-Material
MT02005I03 | SEINFRA-G0198 | MANTA TERMOCONTRATIL, PARA DUTOS 4" COM REVESTIMENTOS DE 3LPE OU FBE, JUNTA SOLDADA EM CAMPO, DE LARGURA MÍNIMA 500MM E ESPESSURA MÍNIMA DE 0,75MM COMPOSTO POR FILME DE POLIETILENO RETICULADO POR PROCESSO IRRADIAÇÃO, COM ADESIVO DO TIPO HOT MELT EM UMA DAS FACES DE ESPESSURA MÍNIMA DE 1,1 MM, SELO DE FECHAMENTO RETICULADO NÃO TERMOCONTRATIL COM ADESIVO EM UMA FACE, TEMPERATURA DE OPERAÇÃO MÁXIMA 65°, KIT COM PRIMER EPÓXI LÍQUIDO COM 100% SOLIDOS ESPESSURA MÍNIMA 100 µm PELICULA SECA,CONSTRUÇÃO EM VALA A CÉU ABERTO DE ACORDO COM NORMA PETROBRAS N 2328 | UN | 98.1128 | 2-Material
MT02005J03 | SEINFRA-G0199 | MANTA TERMOCONTRATIL, PARA DUTOS 6" COM REVESTIMENTOS DE 3LPE OU FBE, JUNTA SOLDADA EM CAMPO, DE LARGURA MÍNIMA 500MM E ESPESSURA MÍNIMA DE 0,75MM COMPOSTO POR FILME DE POLIETILENO RETICULADO POR PROCESSO IRRADIAÇÃO, COM ADESIVO DO TIPO HOT MELT EM UMA DAS FACES DE ESPESSURA MÍNIMA DE 1,1 MM, SELO DE FECHAMENTO RETICULADO NÃO TERMOCONTRATIL COM ADESIVO EM UMA FACE, TEMPERATURA DE OPERAÇÃO MÁXIMA 65°, KIT COM PRIMER EPÓXI LÍQUIDO COM 100% SOLIDOS ESPESSURA MÍNIMA 100 µm PELICULA SECA,CONSTRUÇÃO EM VALA A CÉU ABERTO DE ACORDO COM NORMA PETROBRAS N-2328 | UN | 122.248 | 2-Material
MT02005K03 | SEINFRA-G0200 | MANTA TERMOCONTRATIL, PARA DUTOS 8" COM REVESTIMENTOS DE 3LPE OU FBE, JUNTA SOLDADA EM CAMPO, DE LARGURA MÍNIMA 500MM E ESPESSURA MÍNIMA DE 0,75MM COMPOSTO POR FILME DE POLIETILENO RETICULADO POR PROCESSO IRRADIAÇÃO, COM ADESIVO DO TIPO HOT MELT EM UMA DAS FACES DE ESPESSURA MÍNIMA DE 1,1 MM, SELO DE FECHAMENTO RETICULADO NÃO TERMOCONTRATIL COM ADESIVO EM UMA FACE, TEMPERATURA DE OPERAÇÃO MÁXIMA 65°, KIT COM PRIMER EPÓXI LÍQUIDO COM 100% SOLIDOS ESPESSURA MÍNIMA 100 µm PELICULA SECA,CONSTRUÇÃO EM VALA A CÉU ABERTO DE ACORDO COM NORMA PETROBRAS N-2328 | UN | 145.1255 | 2-Material
MT02005L03 | SEINFRA-G0201 | MANTA TERMOCONTRATIL, PARA DUTOS 10" COM REVESTIMENTOS DE 3LPE OU FBE, JUNTA SOLDADA EM CAMPO, DE LARGURA MÍNIMA 500MM E ESPESSURA MÍNIMA DE 0,75MM COMPOSTO POR FILME DE POLIETILENO RETICULADO POR PROCESSO IRRADIAÇÃO, COM ADESIVO DO TIPO HOT MELT EM UMA DAS FACES DE ESPESSURA MÍNIMA DE 1,1 MM, SELO DE FECHAMENTO RETICULADO NÃO TERMOCONTRATIL COM ADESIVO EM UMA FACE, TEMPERATURA DE OPERAÇÃO MÁXIMA 65°, KIT COM PRIMER EPÓXI LÍQUIDO COM 100% SÓLIDOS ESPESSURA MÍNIMA 100 µm PELICULA SECA, CONSTRUÇÃO EM VALA A CÉU ABERTO DE ACORDO COM NORMA PETROBRAS N-2328 | UN | 168.0545 | 2-Material
MT02005M03 | SEINFRA-G0202 | MANTA TERMOCONTRATIL, PARA DUTOS 12" COM REVESTIMENTOS DE 3LPE OU FBE, JUNTA SOLDADA EM CAMPO, DE LARGURA MÍNIMA 500MM E ESPESSURA MÍNIMA DE 0,75MM COMPOSTO POR FILME DE POLIETILENO RETICULADO POR PROCESSO IRRADIAÇÃO, COM ADESIVO DO TIPO HOT MELT EM UMA DAS FACES DE ESPESSURA MÍNIMA DE 1,1 MM, SELO DE FECHAMENTO RETICULADO NÃO TERMOCONTRATIL COM ADESIVO EM UMA FACE, TEMPERATURA DE OPERAÇÃO MÁXIMA 65º, KIT COM PRIMER EPÓXI LÍQUIDO COM 100 % SOLIDOS ESPESSURA MÍNIMA 100 µm PELICULA SECA, CONSTRUÇÃO EM VALA A CÉU ABERTO DE ACORDO COM NORMA PETROBRAS N 2328 | UN | 190.8388 | 2-Material
MT02005N03 | SEINFRA-G0203 | MANTA TERMOCONTRATIL, PARA DUTOS 12" COM REVESTIMENTOS DE 3LP3 OU FBE, JUNTA SOLDADA EM CAMPO, DE LARGURA MÍNIMA DE 500MM E ESPESSURA MÍNIMA DE 1,65MM COMPOSTO POR FILME DE POLIETILENO RETICULADO POR PROCESSO IRRADIAÇÃO COM REFORÇO DE FIBRA DE VIDRO OU POLIPROPILENO RETICULADO DE 0,85MM COM MANTA DE SACRIFICIO DE MESMO MATERIAL COM LARGURA 150MM,COM ADESIVO DO TIPO HOT MELT EM UMA DAS FACES DE ESPESSURA MÍNIMA DE 1,00 PRIMEIRO CASO E 1,40 NO SEGUNDO CASO, SELO DE FECHAMENTO RETICULADO NÃO TERMOCONTRATIL ADESIVADO EM UMA FACE, TEMPERATURA DE OPERAÇÃO MÁXIMA 60º, KIT COM PRIMER EPÓXI LÍQUIDO COM 100 % SOLIDOS ESPESSURA MÍNIMA 100 µm PELICULA SECA,CONSTRUÇÃO EM FURO DIRECIONAL EM SOLOS ARENOSOS E ROCHOSOS DE ACORDO COM NORMA PETROBRAS N 2328 | UN | 1287.5325 | 2-Material
MT02005O03 | SEINFRA-G0204 | MANTA TERMOCONTRATIL, PARA DUTOS 2" COM REVESTIMENTOS DE 3LPE OU FBE, JUNTA SOLDADA EM CAMPO, DE LARGURA MÍNIMA 500MM E ESPESSURA MÍNIMA DE 0,75MM COMPOSTO POR FILME DE POLIETILENO RETICULADO POR PROCESSO IRRADIAÇÃO, COM ADESIVO DO TIPO HOT MELT EM UMA DAS FACES DE ESPESSURA MÍNIMA DE 1,1 MM, SELO DE FECHAMENTO RETICULADO NÃO TERMOCONTRATIL COM ADESIVO EM UMA FACE, TEMPERATURA DE OPERAÇÃO MÁXIMA 60°, KIT COM PRIMER EPÓXI LÍQUIDO COM 100% SÓLIDOS ESPESSURA MÍNIMA 100 µm PELÍCULA SECA, CONSTRUÇÃO EM VALA A CÉU ABERTO DE ACORDO COM NORMA PETROBRAS N-2328 | UN | 76.088 | 2-Material
MT02005P03 | SEINFRA-G0205 | MANTA TERMOCONTRATIL, PARA DUTOS 10" COM REVESTIMENTOS DE 3LP3 OU FBE, JUNTA SOLDADA EM CAMPO, DE LARGURA MÍNIMA DE 500MM E ESPESSURA MÍNIMA DE 0,75MM COMPOSTO POR FILME DE POLIETILENO RETICULADO POR PROCESSO IRRADIAÇÃO, COM ADESIVO DO TIPO HOT MELT EM UMA DAS FACES COM ESPESSURA MÍNIMA DE 1,1 MM, COM MANTA DE SACRIFÍCIO COM FIBRA DE VIDRO COM ESPESSURA MÍNIMA 1,65MM E ADESIVO 1,00MM OU REVESTIMENTO EXTERNO DE EPOXI ANTI-ABRASIVO COM ESPESSURA MÍNIMA DE 0,75MM E ADESIVO DE 1,1 MM COM 150MM DE LARGURA, SELO DE FECHAMENTO RETICULADO NÃO TERMOCONTRATIL ADESIVO EM UMA FACE, TEMPERATURA DE OPERAÇÃO MÁXIMA 80º, KIT COM PRIMER EPÓXI LÍQUIDO COM 100 % SOLIDOS ESPESSURA MÍNIMA 100 µm PELICULA SECA,CONSTRUÇÃO EM FURO DIRECIONAL EM SOLOS ARGILOSOS E SILTES DE ACORDO COM NORMA PETROBRAS N 2328 | UN | 329.1155 | 2-Material
MT02005Q03 | SEINFRA-G0206 | MANTA TERMOCONTRATIL, PARA DUTOS 10" COM REVESTIMENTOS DE 3LP3 OU FBE, JUNTA SOLDADA EM CAMPO, DE LARGURA MÍNIMA DE 500MM E ESPESSURA MÍNIMA DE 1,65MM COMPOSTO POR FILME DE POLIETILENO RETICULADO POR PROCESSO IRRADIAÇÃO COM REFORÇO DE FIBRA DE VIDRO OU POLIPROPILENO RETICULADO DE 0,85MM COM MANTA DE SACRIFICIO DE MESMO MATERIAL COM LARGURA 150MM,COM ADESIVO DO TIPO HOT MELT EM UMA DAS FACES DE ESPESSURA MÍNIMA DE 1,00 PRIMEIRO CASO E 1,40 NO SEGUNDO CASO, SELO DE FECHAMENTO RETICULADO NÃO TERMOCONTRATIL ADESIVADO EM UMA FACE, TEMPERATURA DE OPERAÇÃO MÁXIMA 60º, KIT COM PRIMER EPÓXI LÍQUIDO COM 100 % SOLIDOS ESPESSURA MÍNIMA 100 µm PELICULA SECA, CONSTRUÇÃO EM FURO DIRECIONAL EM SOLOS ARENOSOS E ROCHOSOS DE ACORDO COM NORMA PETROBRAS N 2328 | UN | 1089.284 | 2-Material
MT02005R03 | SEINFRA-G0207 | MANTA TERMOCONTRATIL, PARA DUTOS 12" COM REVESTIMENTOS DE 3LP3 OU FBE, JUNTA SOLDADA EM CAMPO, DE LARGURA MÍNIMA DE 500MM E ESPESSURA MÍNIMA DE 0,75MM COMPOSTO POR FILME DE POLIETILENO RETICULADO POR PROCESSO IRRADIAÇÃO, COM ADESIVO DO TIPO HOT MELT EM UMA DAS FACES COM ESPESSURA MÍNIMA DE 1,1 MM, COM MANTA DE SACRIFÍCIO COM FIBRA DE VIDRO COM ESPESSURA MÍNIMA 1,65MM E ADESIVO 1,00MM OU REVESTIMENTO EXTERNO DE EPOXI ANTI-ABRASIVO COM ESPESSURA MÍNIMA DE 0,75MM E ADESIVO DE 1,1 MM COM 150MM DE LARGURA, SELO DE FECHAMENTO RETICULADO NÃO TERMOCONTRATIL ADESIVO EM UMA FACE, TEMPERATURA DE OPERAÇÃO MÁXIMA 80º, KIT COM PRIMER EPÓXI LÍQUIDO COM 100 % SOLIDOS ESPESSURA MÍNIMA 100 µm PELICULA SECA,CONSTRUÇÃO EM FURO DIRECIONAL EM SOLOS ARGILOSOS E SILTES DE ACORDO COM NORMA PETROBRAS N 2328 | UN | 386.342 | 2-Material
MT02005S03 | SEINFRA-G0208 | MANTA TERMOCONTRATIL, PARA DUTOS 2" COM REVESTIMENTOS DE 3LP3 OU FBE, JUNTA SOLDADA EM CAMPO, DE LARGURA MÍNIMA DE 500MM E ESPESSURA MÍNIMA DE 0,75MM COMPOSTO POR FILME DE POLIETILENO RETICULADO POR PROCESSO IRRADIAÇÃO, COM ADESIVO DO TIPO HOT MELT EM UMA DAS FACES COM ESPESSURA MÍNIMA DE 1,1 MM, COM MANTA DE SACRIFÍCIO COM FIBRA DE VIDRO COM ESPESSURA MÍNIMA 1,65MM E ADESIVO 1,00MM OU REVESTIMENTO EXTERNO DE EPOXI ANTI-ABRASIVO COM ESPESSURA MÍNIMA DE 0,75MM E ADESIVO DE 1,1 MM COM 150MM DE LARGURA, SELO DE FECHAMENTO RETICULADO NÃO TERMOCONTRATIL ADESIVO EM UMA FACE, TEMPERATURA DE OPERAÇÃO MÁXIMA 80º, KIT COM PRIMER EPÓXI LÍQUIDO COM 100 % SOLIDOS ESPESSURA MÍNIMA 100 µm PELICULA SECA,CONSTRUÇÃO EM FURO DIRECIONAL EM SOLOS ARGILOSOS E SILTES DE ACORDO COM NORMA PETROBRAS N 2328 | UN | 112.649 | 2-Material
MT02005T03 | SEINFRA-G0209 | MANTA TERMOCONTRATIL, PARA DUTOS 2" COM REVESTIMENTOS DE 3LP3 OU FBE, JUNTA SOLDADA EM CAMPO, DE LARGURA MÍNIMA DE 500MM E ESPESSURA MÍNIMA DE 1,65MM COMPOSTO POR FILME DE POLIETILENO RETICULADO POR PROCESSO IRRADIAÇÃO COM REFORÇO DE FIBRA DE VIDRO OU POLIPROPILENO RETICULADO DE 0,85MM COM MANTA DE SACRIFICIO DE MESMO MATERIAL COM LARGURA 150MM,COM ADESIVO DO TIPO HOT MELT EM UMA DAS FACES DE ESPESSURA MÍNIMA DE 1,00 PRIMEIRO CASO E 1,40 NO SEGUNDO CASO, SELO DE FECHAMENTO RETICULADO NÃO TERMOCONTRATIL ADESIVADO EM UMA FACE, TEMPERATURA DE OPERAÇÃO MÁXIMA 60º, KIT COM PRIMER EPÓXI LÍQUIDO COM 100 % SOLIDOS ESPESSURA MÍNIMA 100 µm PELICULA SECA,CONSTRUÇÃO EM FURO DIRECIONAL EM SOLOS ARENOSOS E ROCHOSOS DE ACORDO COM NORMA PETROBRAS N 2328 | UN | 377.894 | 2-Material
MT02005U03 | SEINFRA-G0210 | MANTA TERMOCONTRATIL, PARA DUTOS 3" COM REVESTIMENTOS DE 3LP3 OU FBE, JUNTA SOLDADA EM CAMPO, DE LARGURA MÍNIMA DE 500MM E ESPESSURA MÍNIMA DE 0,75MM COMPOSTO POR FILME DE POLIETILENO RETICULADO POR PROCESSO IRRADIAÇÃO, COM ADESIVO DO TIPO HOT MELT EM UMA DAS FACES COM ESPESSURA MÍNIMA DE 1,1 MM, COM MANTA DE SACRIFÍCIO COM FIBRA DE VIDRO COM ESPESSURA MÍNIMA 1,65MM E ADESIVO 1,00MM OU REVESTIMENTO EXTERNO DE EPOXI ANTI-ABRASIVO COM ESPESSURA MÍNIMA DE 0,75MM E ADESIVO DE 1,1 MM COM 150MM DE LARGURA, SELO DE FECHAMENTO RETICULADO NÃO TERMOCONTRATIL ADESIVO EM UMA FACE, TEMPERATURA DE OPERAÇÃO MÁXIMA 80º, KIT COM PRIMER EPÓXI LÍQUIDO COM 100 % SOLIDOS ESPESSURA MÍNIMA 100 µm PELICULA SECA,CONSTRUÇÃO EM FURO DIRECIONAL EM SOLOS ARGILOSOS E SILTES DE ACORDO COM NORMA PETROBRAS N 2328 | UN | 137.9065 | 2-Material
MT02005V03 | SEINFRA-G0211 | MANTA TERMOCONTRATIL, PARA DUTOS 3" COM REVESTIMENTOS DE 3LP3 OU FBE, JUNTA SOLDADA EM CAMPO, DE LARGURA MÍNIMA DE 500MM E ESPESSURA MÍNIMA DE 1,65MM COMPOSTO POR FILME DE POLIETILENO RETICULADO POR PROCESSO IRRADIAÇÃO COM REFORÇO DE FIBRA DE VIDRO OU POLIPROPILENO RETICULADO DE 0,85MM COM MANTA DE SACRIFICIO DE MESMO MATERIAL COM LARGURA 150MM,COM ADESIVO DO TIPO HOT MELT EM UMA DAS FACES DE ESPESSURA MÍNIMA DE 1,00 PRIMEIRO CASO E 1,40 NO SEGUNDO CASO, SELO DE FECHAMENTO RETICULADO NÃO TERMOCONTRATIL ADESIVADO EM UMA FACE, TEMPERATURA DE OPERAÇÃO MÁXIMA 60º, KIT COM PRIMER EPÓXI LÍQUIDO COM 100 % SOLIDOS ESPESSURA MÍNIMA 100 µm PELICULA SECA,CONSTRUÇÃO EM FURO DIRECIONAL EM SOLOS ARENOSOS E ROCHOSOS DE ACORDO COM NORMA PETROBRAS N 2328 | UN | 457.796 | 2-Material
MT02005W03 | SEINFRA-G0212 | MANTA TERMOCONTRATIL, PARA DUTOS 4" COM REVESTIMENTOS DE 3LP3 OU FBE, JUNTA SOLDADA EM CAMPO, DE LARGURA MÍNIMA DE 500MM E ESPESSURA MÍNIMA DE 0,75MM COMPOSTO POR FILME DE POLIETILENO RETICULADO POR PROCESSO IRRADIAÇÃO, COM ADESIVO DO TIPO HOT MELT EM UMA DAS FACES COM ESPESSURA MÍNIMA DE 1,1 MM, COM MANTA DE SACRIFÍCIO COM FIBRA DE VIDRO COM ESPESSURA MÍNIMA 1,65MM E ADESIVO 1,00MM OU REVESTIMENTO EXTERNO DE EPOXI ANTI-ABRASIVO COM ESPESSURA MÍNIMA DE 0,75MM E ADESIVO DE 1,1 MM COM 150MM DE LARGURA, SELO DE FECHAMENTO RETICULADO NÃO TERMOCONTRATIL ADESIVO EM UMA FACE, TEMPERATURA DE OPERAÇÃO MÁXIMA 80º, KIT COM PRIMER EPÓXI LÍQUIDO COM 100 % SOLIDOS ESPESSURA MÍNIMA 100 µm PELICULA SECA,CONSTRUÇÃO EM FURO DIRECIONAL EM SOLOS ARGILOSOS E SILTES DE ACORDO COMNORMA PETROBRAS N 2328 | UN | 169.3358 | 2-Material
MT02005X03 | SEINFRA-G0213 | MANTA TERMOCONTRATIL, PARA DUTOS DE 4" COM REVESTIMENTOS DE 3LP3 OU FBE, JUNTA SOLDADA EM CAMPO, DE LARGURA MÍNIMA DE 500MM E ESPESSURA MÍNIMA DE 1,65MM COMPOSTO POR FILME DE POLIETILENO RETICULADO POR PROCESSO IRRADIAÇÃO COM REFORÇO DE FIBRA DE VIDRO OU POLIPROPILENO RETICULADO DE 0,85MM COM MANTA DE SACRIFICIO DE MESMO MATERIAL COM LARGURA 150MM,COM ADESIVO DO TIPO HOT MELT EM UMA DAS FACES DE ESPESSURA MÍNIMA DE 1,00 PRIMEIRO CASO E 1,40 NO SEGUNDO CASO, SELO DE FECHAMENTO RETICULADO NÃO TERMOCONTRATIL ADESIVADO EM UMA FACE, TEMPERATURA DE OPERAÇÃO MÁXIMA 60º, KIT COM PRIMER EPÓXI LÍQUIDO COM 100 % SOLIDOS ESPESSURA MÍNIMA 100 µm PELICULA SECA,CONSTRUÇÃO EM FURO DIRECIONAL EM SOLOS ARENOSOS E ROCHOSOS DE ACORDO COM NORMA PETROBRAS N 2328 | UN | 542.528 | 2-Material
MT02005Y03 | SEINFRA-G0214 | MANTA TERMOCONTRATIL, PARA DUTOS 6" COM REVESTIMENTOS DE 3LP3 OU FBE, JUNTA SOLDADA EM CAMPO, DE LARGURA MÍNIMA DE 500MM E ESPESSURA MÍNIMA DE 0,75MM COMPOSTO POR FILME DE POLIETILENO RETICULADO POR PROCESSO IRRADIAÇÃO, COM ADESIVO DO TIPO HOT MELT EM UMA DAS FACES COM ESPESSURA MÍNIMA DE 1,1 MM, COM MANTA DE SACRIFÍCIO COM FIBRA DE VIDRO COM ESPESSURA MÍNIMA 1,65MM E ADESIVO 1,00MM OU REVESTIMENTO EXTERNO DE EPOXI ANTI-ABRASIVO COM ESPESSURA MÍNIMA DE 0,75MM E ADESIVO DE 1,1 MM COM 150MM DE LARGURA, SELO DE FECHAMENTO RETICULADO NÃO TERMOCONTRATIL ADESIVO EM UMA FACE, TEMPERATURA DE OPERAÇÃO MÁXIMA 80º, KIT COM PRIMER EPÓXI LÍQUIDO COM 100 % SOLIDOS ESPESSURA MÍNIMA 100 µm PELICULA SECA CONSTRUÇÃO EM FURO DIRECIONAL EM SOLOS ARGILOSOS E SILTES DE ACORDO COM NORMA PETROBRAS N 2328 | UN | 210.088 | 2-Material
MT02005Z03 | SEINFRA-G0215 | MANTA TERMOCONTRATIL, PARA DUTOS DE 6" COM REVESTIMENTOS DE 3LP3 OU FBE, JUNTA SOLDADA EM CAMPO, DE LARGURA MÍNIMA DE 500MM E ESPESSURA MÍNIMA DE 1,65MM COMPOSTO POR FILME DE POLIETILENO RETICULADO POR PROCESSO IRRADIAÇÃO COM REFORÇO DE FIBRA DE VIDRO OU POLIPROPILENO RETICULADO DE 0,85MM COM MANTA DE SACRIFICIO DE MESMO MATERIAL COM LARGURA 150MM,COM ADESIVO DO TIPO HOT MELT EM UMA DAS FACES DE ESPESSURA MÍNIMA DE 1,00 PRIMEIRO CASO E 1,40 NO SEGUNDO CASO, SELO DE FECHAMENTO RETICULADO NÃO TERMOCONTRATIL ADESIVADO EM UMA FACE, TEMPERATURA DE OPERAÇÃO MÁXIMA 60º, KIT COM PRIMER EPÓXI LÍQUIDO COM 100 % SOLIDOS ESPESSURA MÍNIMA 100 µm PELICULA SECA, CONSTRUÇÃO EM FURO DIRECIONAL EM SOLOS ARENOSOS E ROCHOSOS DE ACORDO COM NORMA PETROBRAS N 2328 | UN | 724.136 | 2-Material
MT02006003 | SEINFRA-G0216 | MANTA TERMOCONTRATIL, PARA DUTOS 8" COM REVESTIMENTOS DE 3LP3 OU FBE, JUNTA SOLDADA EM CAMPO, DE LARGURA MÍNIMA DE 500MM E ESPESSURA MÍNIMA DE 0,75MM COMPOSTO POR FILME DE POLIETILENO RETICULADO POR PROCESSO IRRADIAÇÃO, COM ADESIVO DO TIPO HOT MELT EM UMA DAS FACES COM ESPESSURA MÍNIMA DE 1,1 MM, COM MANTA DE SACRIFÍCIO COM FIBRA DE VIDRO COM ESPESSURA MÍNIMA 1,65MM E ADESIVO 1,00MM OU REVESTIMENTO EXTERNO DE EPOXI ANTI-ABRASIVO COM ESPESSURA MÍNIMA DE 0,75MM E ADESIVO DE 1,1 MM COM 150MM DE LARGURA, SELO DE FECHAMENTO RETICULADO NÃO TERMOCONTRATIL ADESIVO EM UMA FACE, TEMPERATURA DE OPERAÇÃO MÁXIMA 80º, KIT COM PRIMER EPÓXI LÍQUIDO COM 100 % SOLIDOS ESPESSURA MÍNIMA 100 µm PELICULA SECA CONSTRUÇÃO EM FURO DIRECIONAL EM SOLOS ARGILOSOS E SILTES DE ACORDO COM NORMA PETROBRAS N 2328 | UN | 269.5468 | 2-Material
MT02006103 | SEINFRA-G0217 | MANTA TERMOCONTRATIL, PARA DUTOS DE 8" COM REVESTIMENTOS DE 3LP3 OU FBE, JUNTA SOLDADA EM CAMPO, DE LARGURA MÍNIMA DE 500MM E ESPESSURA MÍNIMA DE 1,65MM COMPOSTO POR FILME DE POLIETILENO RETICULADO POR PROCESSO IRRADIAÇÃO COM REFORÇO DE FIBRA DE VIDRO OU POLIPROPILENO RETICULADO DE 0,85MM COM MANTA DE SACRIFICIO DE MESMO MATERIAL COM LARGURA 150MM,COM ADESIVO DO TIPO HOT MELT EM UMA DAS FACES DE ESPESSURA MÍNIMA DE 1,00 PRIMEIRO CASO E 1,40 NO SEGUNDO CASO, SELO DE FECHAMENTO RETICULADO NÃO TERMOCONTRATIL ADESIVADO EM UMA FACE, TEMPERATURA DE OPERAÇÃO MÁXIMA 60º, KIT COM PRIMER EPÓXI LÍQUIDO COM 100 % SOLIDOS ESPESSURA MÍNIMA 100 µm PELICULA SECA, CONSTRUÇÃO EM FURO DIRECIONAL EM SOLOS ARENOSOS E ROCHOSOS DE ACORDO COM NORMA PETROBRAS N 2328 | UN | 899.35 | 2-Material
MT02006203 | SEINFRA-G0218 | MASTIQUE (ELASTOMÉRICO) DE PREENCHIMENTO PARA 3LP3 DE ESPESSURA DE 3,00MM LARGURA 50MM, N2911, COMPATÍVEL PARA FURO DIRECIONAL E VALA A CÉU ABERTO | UN | 180.665 | 2-Material
MT02006303 | SEINFRA-G0219 | MEIA LUVA 1/2", 3000#, ES (ENCAIXE DE SOLDA), AFO, ASTM A105, ANSI B16.11 | UN | 7.94 | 2-Material
MT02006403 | SEINFRA-G0220 | MEIA LUVA 3/4", 3000#, ES (ENCAIXE DE SOLDA), AFO, ASTM A105, ANSI B16.11 | UN | 10.93 | 2-Material
MT02006503 | SEINFRA-G0221 | MEIA LUVA 1", 3000#, ES (ENCAIXE DE SOLDA) AFO, ASTM A105, ANSI B16.11 | UN | 14.5 | 2-Material
MT02006603 | SEINFRA-G0222 | MEIA LUVA 1/2", 3000#, NPT, AFO, ASTM A105, ANSI B16.11 | UN | 7.32 | 2-Material
MT02006703 | SEINFRA-G0223 | MEIA LUVA 3/4", 3000#, NPT, AFO, ASTM A105, ANSI B16.11 | UN | 9.88 | 2-Material
MT02006803 | SEINFRA-G0224 | MEIA LUVA 1", 3000#, NPT, AFO,ASTM A105, ANSI B16.11 | UN | 13.64 | 2-Material
MT02006903 | SEINFRA-G0225 | NIPLE DUPLO CÔNICO SEXTAVADO 1/2", 3000#, RO, AFO, NPT, ASTM A105, ANSI B16.11 | UN | 10.57 | 2-Material
MT02006A03 | SEINFRA-G0226 | NIPLE DUPLO CÔNICO SEXTAVADO 3/4", 3000#, RO, AFO, NPT, ASTM A105, ANSI B16.11 | UN | 24.96 | 2-Material
MT02006B03 | SEINFRA-G0227 | NIPLE DUPLO CÔNICO SEXTAVADO 1", 3000#, RO, AFO, NPT, ASTM A105, ANSI B16.11 | UN | 19.75 | 2-Material
MT02006C03 | SEINFRA-G0228 | NITROGÊNIO | M3 | 25 | 2-Material
MT02006D03 | SEINFRA-G0229 | PÁ DE CORTE 4.5" PARA FURO DIRECIONAL | UN | 1021.86 | 2-Material
MT02006E03 | SEINFRA-G0230 | PARAFUSO DE TIPO ESTOJO; MATERIAL DO ESTOJO: ASTM A193 GR B7; TIPO DE ROSCA DO ESTOJO: ASME B1.1 UNC 2A; TIPO DE ROSCA DA PORCA: ASME B1.1 UNC 2B; QUANTIDADE DE PORCAS PARA CADA ESTOJO: 02 (DUAS); TIPO DE PORCAS: SEXTAVADAS, SÉRIE PESADA, ASTM A194 GR 2H; DIÂMETRO DO ESTOJO: 5/8”; COMPRIMENTO DO ESTOJO: 3 ½”; PARA USO EM FLANGES DE 2” | UN | 6.9767 | 2-Material
MT02006F03 | SEINFRA-G0231 | PARAFUSO DE TIPO ESTOJO; MATERIAL DO ESTOJO: ASTM A193 GR B7; TIPO DE ROSCA DO ESTOJO: ASME B1.1 UNC 2A; TIPO DE ROSCA DA PORCA: ASME B1.1 UNC 2B; QUANTIDADE DE PORCAS PARA CADA ESTOJO: 02 (DUAS); TIPO DE PORCAS: SEXTAVADAS, SÉRIE PESADA, ASTM A194 GR 2H; DIÂMETRO DO ESTOJO: 5/8”; COMPRIMENTO DO ESTOJO: 4”; PARA USO EM FLANGES DE 3” | UN | 7.4167 | 2-Material
MT02006G03 | SEINFRA-G0232 | PARAFUSO DE TIPO ESTOJO; MATERIAL DO ESTOJO: ASTM A193 GR B7; TIPO DE ROSCA DO ESTOJO: ASME B1.1 UNC 2A; TIPO DE ROSCA DA PORCA: ASME B1.1 UNC 2B; QUANTIDADE DE PORCAS PARA CADA ESTOJO: 02 (DUAS); TIPO DE PORCAS: SEXTAVADAS, SÉRIE PESADA, ASTM A194 GR 2H; DIÂMETRO DO ESTOJO: 5/8”; COMPRIMENTO DO ESTOJO: 4”; PARA USO EM FLANGES DE 4” | UN | 7.4167 | 2-Material
MT02006H03 | SEINFRA-G0233 | PARAFUSO DE TIPO ESTOJO; MATERIAL DO ESTOJO: ASTM A193 GR B7; TIPO DE ROSCA DO ESTOJO: ASME B1.1 UNC 2A; TIPO DE ROSCA DA PORCA: ASME B1.1 UNC 2B; QUANTIDADE DE PORCAS PARA CADA ESTOJO: 02 (DUAS); TIPO DE PORCAS: SEXTAVADAS, SÉRIE PESADA, ASTM A194 GR 2H; DIÂMETRO DO ESTOJO: ¾”; COMPRIMENTO DO ESTOJO: 4”; PARA USO EM FLANGES DE 6” | UN | 10.4233 | 2-Material
MT02006I03 | SEINFRA-G0234 | PARAFUSO DE TIPO ESTOJO; MATERIAL DO ESTOJO: ASTM A193 GR B7; TIPO DE ROSCA DO ESTOJO: ASME B1.1 UNC 2A; TIPO DE ROSCA DA PORCA: ASME B1.1 UNC 2B; QUANTIDADE DE PORCAS PARA CADA ESTOJO: 02 (DUAS); TIPO DE PORCAS: SEXTAVADAS, SÉRIE PESADA, ASTM A194 GR 2H; DIÂMETRO DO ESTOJO: ¾”; COMPRIMENTO DO ESTOJO: 4 ½”; PARA USO EM FLANGES DE 8” | UN | 11.1867 | 2-Material
MT02006J03 | SEINFRA-G0235 | PARAFUSO DE TIPO ESTOJO; MATERIAL DO ESTOJO: ASTM A193 GR B7; TIPO DE ROSCA DO ESTOJO: ASME B1.1 UNC 2A; TIPO DE ROSCA DA PORCA: ASME B1.1 UNC 2B; QUANTIDADE DE PORCAS PARA CADA ESTOJO: 02 (DUAS); TIPO DE PORCAS: SEXTAVADAS, SÉRIE PESADA, ASTM A194 GR 2H; DIÂMETRO DO ESTOJO: 7/8”; COMPRIMENTO DO ESTOJO: 5”; PARA USO EM FLANGES DE 10” | UN | 16.76 | 2-Material
MT02006K03 | SEINFRA-G0236 | PARAFUSO DE TIPO ESTOJO; MATERIAL DO ESTOJO: ASTM A193 GR B7; TIPO DE ROSCA DO ESTOJO: ASME B1.1 UNC 2A; TIPO DE ROSCA DA PORCA: ASME B1.1 UNC 2B; QUANTIDADE DE PORCAS PARA CADA ESTOJO: 02 (DUAS); TIPO DE PORCAS: SEXTAVADAS, SÉRIE PESADA, ASTM A194 GR 2H; DIÂMETRO DO ESTOJO: 7/8”; COMPRIMENTO DO ESTOJO: 5”; PARA USO EM FLANGES DE 12” | UN | 16.76 | 2-Material
MT02006L03 | SEINFRA-G0237 | PIG ESPUMA LIMPEZA LEVE, INVESTIGAÇÃO E SECAGEM PARA TUBO DE 63 MM EM ESPUMA DE POLIURETANO DE CELULAS ABERTAS, ALTA RESISTÊNCIA, BAIXA DENSIDADE , FORMADO PRÓJETIL,DIÂMETRO EFETIVO DE 60 MM X 120 MM, TOLERÂNCIA DE 2% | UN | 19.45 | 2-Material
MT02006M03 | SEINFRA-G0238 | PIG ESPUMA LIMPEZA LEVE, INVESTIGAÇÃO E SECAGEM PARA TUBO DE 90 MMEM ESPUMA DE POLIURETANO DE CELULAS ABERTAS, ALTA RESISTÊNCIA, BAIXA DENSIDADE , FORMADO PRÓJETIL,DIÂMETRO EFETIVO DE 81 MM X 160 MM, TOLERÂNCIA DE 2% | UN | 28.455 | 2-Material
MT02006N03 | SEINFRA-G0239 | PIG ESPUMA LIMPEZA LEVE, INVESTIGAÇÃO E SECAGEM PARA TUBO DE 110 MMEM ESPUMA DE POLIURETANO DE CELULAS ABERTAS, ALTA RESISTÊNCIA, BAIXA DENSIDADE , FORMADO PRÓJETIL,DIÂMETRO EFETIVO DE 106 MM X 210 MM, TOLERÂNCIA DE 2% | UN | 36.665 | 2-Material
MT02006O03 | SEINFRA-G0240 | PIG ESPUMA LIMPEZA, REMOÇÃO DE LÍQUIDOS E DESLOCAMENTO DE PRODUTOS PARA TUBO DE 63MMEM ESPUMA DE POLIURETANO DE CELULAS ABERTAS, ALTA RESISTÊNCIA, BAIXA DENSIDADE, REVESTIDO COM PRÉ-POLÍMEROS FORMADO PRÓJETIL, DIÂMETRO EFETIVO DE 60MM X 120MM, TOLERÂNCIA DE 2% | UN | 155.455 | 2-Material
MT02006P03 | SEINFRA-G0241 | PIG ESPUMA LIMPEZA, REMOÇÃO DE LÍQUIDOS E DESLOCAMENTO DE PRODUTOS PARA TUBO DE 90MMEM ESPUMA DE POLIURETANO DE CELULAS ABERTAS, ALTA RESISTÊNCIA, BAIXA DENSIDADE, REVESTIDO COM PRÉ-POLÍMEROS FORMADO PRÓJETIL, DIÂMETRO EFETIVO DE 78MM X150MM, TOLERÂNCIA DE 2% | UN | 177.56 | 2-Material
MT02006Q03 | SEINFRA-G0242 | PIG ESPUMA LIMPEZA, REMOÇÃO DE LÍQUIDOS E DESLOCAMENTO DE PRODUTOS PARA TUBO DE 110MMEM ESPUMA DE POLIURETANO DE CELULAS ABERTAS, ALTA RESISTÊNCIA, BAIXA DENSIDADE, REVESTIDO COM PRÉ-POLÍMEROS FORMADO PRÓJETIL, DIÂMETRO EFETIVO DE 106MM X200MM, TOLERÂNCIA DE 2% | UN | 231.5 | 2-Material
MT02006R03 | SEINFRA-G0243 | PINÇADOR HIDRÁULICO PARA TUBOS DE PEAD, BITOLAS MÍNIMAS 90mm a 200mm DE ACORDO COM NORMA NBR 14473 | UN | 3940.2 | 2-Material
MT02006S03 | SEINFRA-G0244 | PINÇADOR MECÂNICO PARA TUBOS DE PEAD, BITOLAS MÍNIMAS 32mm a 63mm DE ACORDO COM NORMA NBR 14473 | UN | 249.61 | 2-Material
MT02006T03 | SEINFRA-G0245 | PINCEL PARA METAIS, COM CABO CURTO, NA COR AMARELO, CERDAS NA COR PRETA, FORMATO BÁSICO, IDEAL PA METAIS, MATERIAL DO CABO; PLÁSTICO, TAMANHO EM POLEGADAS; 1",PODENDO SER UTILIZADO EM TINTA ESMALTE E TINTA A ÓLEO, COM VIROLA ESTANHADA. | UN | 2.6967 | 2-Material
MT02006U03 | SEINFRA-G0246 | PINCEL PARA METAIS, COM CABO CURTO, NA COR AMARELO, CERDAS NA COR PRETA, FORMATO BÁSICO, IDEAL PARA METAIS, MATERIAL DO CABO; PLÁSTICO, TAMANHO EM POLEGADAS;1.1/2",PODENDO SER UTILIZADO EM TINTA ESMALTE E TINTA A ÓLEO, COM VIROLA ESTANHADA. | UN | 4 | 2-Material
MT02006V03 | SEINFRA-G0247 | PINCEL PARA METAIS, COM CABO CURTO,NA COR AMARELO, CERDAS NA COR PRETA, FORMATO BÁSICO, IDEAL PA METAIS, MATERIAL DO CABO; PLÁSTICO, TAMANHO EM POLEGADAS;1/2",PODENDO SER UTILIZADO EM TINTA ESMALTE E TINTA A ÓLEO, COM VIROLA ESTANHADA. | UN | 1.6333 | 2-Material
MT02006W03 | SEINFRA-G0248 | POLIACRILAMIDA PARCIALMENTE HIDROLISADA(PHPA) EMULSÃO INIBIDOR PARA FURO DIRECIONAL HDD CONCEBIDO PARA USO COM BETONITA | L | 26.63 | 2-Material
MT02006X03 | SEINFRA-G0249 | POLIMERO DE CARBOXIMETILCELULOSE DE SODIO (CMC), CONTROLE DE FILTRAGEM PARA FURO DIRECIONAL (HDD) | KG | 39.21 | 2-Material
MT02006Y03 | SEINFRA-G0250 | PONTA MONTADA ABRASIVA TIPO A-21 | UN | 10.05 | 2-Material
MT02006Z03 | SEINFRA-G0251 | PRIMER EPÓXI LÍQUIDO COM 100 % SOLIDOS AGENTE DE BASE DE ACORDO COM NORMA PETROBRAS N 2911 PARA MASTIQUE,COMPATÍVEL PARA FURO DIRECIONAL E VALA A CÉU ABERTO | L | 243.7875 | 2-Material
MT02007003 | SEINFRA-G0252 | RAQUETE PARA FLANGE DE DIÂMETRO 2”; MATERIAL: ASTM A516 GR. 60; EXTREMIDADE: FR (FLANGE DE RESSALTO); PADRÃO DIMENSIONAL: N-120 | UN | 72.1333 | 2-Material
MT02007103 | SEINFRA-G0253 | RAQUETE PARA FLANGE DE DIÂMETRO 3”; MATERIAL: ASTM A516 GR. 60; EXTREMIDADE: FR (FLANGE DE RESSALTO); PADRÃO DIMENSIONAL: N-120 | UN | 120.5333 | 2-Material
MT02007203 | SEINFRA-G0254 | RAQUETE PARA FLANGE DE DIÂMETRO 4”; MATERIAL: ASTM A516 GR. 60; EXTREMIDADE: FR (FLANGE DE RESSALTO); PADRÃO DIMENSIONAL: N-120 | UN | 163.1667 | 2-Material
MT02007303 | SEINFRA-G0255 | RAQUETE PARA FLANGE DE DIÂMETRO 6”; MATERIAL: ASTM A516 GR. 60; EXTREMIDADE: FR (FLANGE DE RESSALTO); PADRÃO DIMENSIONAL: N-120 | UN | 282.7333 | 2-Material
MT02007403 | SEINFRA-G0256 | RAQUETE PARA FLANGE DE DIÂMETRO 8”; MATERIAL: ASTM A516 GR. 60; EXTREMIDADE: FR (FLANGE DE RESSALTO); PADRÃO DIMENSIONAL: N-120 | UN | 491.3333 | 2-Material
MT02007503 | SEINFRA-G0257 | RAQUETE PARA FLANGE DE DIÂMETRO 10”; MATERIAL: ASTM A516 GR. 60; EXTREMIDADE: FR (FLANGE DE RESSALTO); PADRÃO DIMENSIONAL: N-120 | UN | 710.6333 | 2-Material
MT02007603 | SEINFRA-G0258 | RAQUETE PARA FLANGE DE DIÂMETRO 12”; MATERIAL: ASTM A516 GR. 60; EXTREMIDADE: FR (FLANGE DE RESSALTO); PADRÃO DIMENSIONAL: N-120 | UN | 1044.3 | 2-Material
EQ02007703 | SEINFRA-G0259 | RASPADOR GIRATÓRIO PARA TUBOS DE PEAD, BITOLA 25MM a 110MM | UN | 3185.1 | 3-Equipamento / Veiculos
EQ02007803 | SEINFRA-G0260 | RASPADOR MANUAL PARA TUBOS DE PEAD, BITOLA 2.1/2” | UN | 88.2 | 3-Equipamento / Veiculos
MT02007903 | SEINFRA-G0261 | REDUÇÃO CONCÊNTRICA, DN 2" x 1.1/2”, AC, ASTM A234 Gr.WPB, ANSI B 16.9, PC, SCH 40, SC | UN | 10.82 | 2-Material
MT02007A03 | SEINFRA-G0262 | REDUÇÃO CONCÊNTRICA, DN 2" x 1”, AC, ASTM A234 Gr.WPB, ANSI B 16.9, PC, SCH 40, SC | UN | 11.2367 | 2-Material
MT02007B03 | SEINFRA-G0263 | REDUÇÃO CONCÊNTRICA, DN 3" x 1.1/2”, AC, ASTM A234 Gr.WPB, ANSI B 16.9, PC, SCH 40, SC | UN | 23.3433 | 2-Material
MT02007C03 | SEINFRA-G0264 | REDUÇÃO CONCÊNTRICA, DN 3" x 1”, AC, ASTM A234 Gr.WPB, ANSI B 16.9, PC, SCH 40, SC | UN | 40.3567 | 2-Material
MT02007D03 | SEINFRA-G0265 | REDUÇÃO CONCÊNTRICA, DN 3" x 2”, AC, ASTM A234 Gr.WPB, ANSI B 16.9, PC, SCH 40, SC | UN | 22.1467 | 2-Material
MT02007E03 | SEINFRA-G0266 | REDUÇÃO CONCÊNTRICA, DN 4" x 1.1/2”, AC, ASTM A234 Gr.WPB, ANSI B 16.9, PC, SCH 40, SC | UN | 40.4333 | 2-Material
MT02007F03 | SEINFRA-G0267 | REDUÇÃO CONCÊNTRICA, DN 4" x 1”, AC, ASTM A234 Gr.WPB, ANSI B 16.9, PC, SCH 40, SC | UN | 70 | 2-Material
MT02007G03 | SEINFRA-G0268 | REDUÇÃO CONCÊNTRICA, DN 4" x 2”, AC, ASTM A234 Gr.WPB, ANSI B 16.9, PC, SCH 40, SC | UN | 35.0233 | 2-Material
MT02007H03 | SEINFRA-G0269 | REDUÇÃO CONCÊNTRICA, DN 4" x 3”, AC, ASTM A234 Gr.WPB, ANSI B 16.9, PC, SCH 40, SC | UN | 33.25 | 2-Material
MT02007I03 | SEINFRA-G0270 | REDUÇÃO CONCÊNTRICA, DN 6" x 2”, AC, ASTM A234 Gr.WPB, ANSI B 16.9, PC, SCH 40, SC | UN | 125 | 2-Material
MT02007J03 | SEINFRA-G0271 | REDUÇÃO CONCÊNTRICA, DN 6" x 3”, AC, ASTM A234 Gr.WPB, ANSI B 16.9, PC, SCH 40, SC | UN | 76.0867 | 2-Material
MT02007K03 | SEINFRA-G0272 | REDUÇÃO CONCÊNTRICA, DN 6" x 4”, AC, ASTM A234 Gr.WPB, ANSI B 16.9, PC, SCH 40, SC | UN | 75.0567 | 2-Material
MT02007L03 | SEINFRA-G0273 | REDUÇÃO CONCÊNTRICA, DN 8" x 3”, AC, ASTM A234 Gr.WPB, ANSI B 16.9, PC, SCH 40, SC | UN | 118.885 | 2-Material
MT02007M03 | SEINFRA-G0274 | REDUÇÃO CONCÊNTRICA, DN 8" x 4”, AC, ASTM A234 Gr.WPB, ANSI B 16.9, PC, SCH 40, SC | UN | 164.28 | 2-Material
MT02007N03 | SEINFRA-G0275 | REDUÇÃO CONCÊNTRICA, DN 8" x 6”, AC, ASTM A234 Gr.WPB, ANSI B 16.9, PC, SCH 40, SC | UN | 127.73 | 2-Material
MT02007O03 | SEINFRA-G0276 | REDUÇÃO CONCÊNTRICA, DN 1.1/2" x 1”, AC, ASTM A234 Gr.WPB, ANSI B 16.9, PL, SCH 40, SC | UN | 9.27 | 2-Material
MT02007P03 | SEINFRA-G0277 | REDUÇÃO CONCÊNTRICA, DN 10" x 4”, AC, ASTM A234 Gr.WPB, ANSI B 16.9, PC, SCH 40, SC | UN | 164.13 | 2-Material
MT02007Q03 | SEINFRA-G0278 | REDUÇÃO CONCÊNTRICA, DN 10" x 6”, AC, ASTM A234 Gr.WPB, ANSI B 16.9, PC, SCH 40, SC | UN | 205.53 | 2-Material
MT02007R03 | SEINFRA-G0279 | REDUÇÃO CONCÊNTRICA, DN 10" x 8”, AC, ASTM A234 Gr.WPB, ANSI B 16.9, PC, SCH 40, SC | UN | 197.8667 | 2-Material
MT02007S03 | SEINFRA-G0280 | REDUÇÃO CONCÊNTRICA, DN 12" x 6”, AC, ASTM A234 Gr.WPB, ANSI B 16.9, PC, SCH 40, SC | UN | 238.48 | 2-Material
MT02007T03 | SEINFRA-G0281 | REDUÇÃO CONCÊNTRICA, DN 12" x 8”, AC, ASTM A234 Gr.WPB, ANSI B 16.9, PC, SCH 40, SC | UN | 306.2333 | 2-Material
MT02007U03 | SEINFRA-G0282 | REDUÇÃO CONCÊNTRICA, DN 12" x 10”, AC, ASTM A234 Gr.WPB, ANSI B 16.9, PC, SCH 40, SC | UN | 299.83 | 2-Material
MT02007V03 | SEINFRA-G0283 | ROLO DE LA DE CARNEIRO DE 15CM | UN | 14.555 | 2-Material
MT02007W03 | SEINFRA-G0284 | ROLO DE LA DE CARNEIRO DE 9CM | UN | 8.9233 | 2-Material
MT02007X03 | SEINFRA-G0285 | ROLO PARA UTILIZAÇÃO NA PINTURA DE METAIS, COMPOSTO EM POLIESTER, NA COR AMARELO, NO FORMATO DE ROLO, INDICADO PARA SUPERFÍCIES LISAS, COM DIMENSÃO DE 150MM. | UN | 5.2833 | 2-Material
MT02007Y03 | SEINFRA-G0286 | ROLO PARA UTILIZAÇÃO NA PINTURA DE METAIS, COMPOSTO EM POLIESTER, NA COR AMARELO, NO FORMATO DE ROLO, INDICADO PARA SUPERFÍCIES LISAS, COM DIMENSÃO DE 90MM. | UN | 4.0533 | 2-Material
MT02007Z03 | SEINFRA-G0287 | SOFTWARE PARA PLANEJAMENTO DE FURO DIRECIONAL | UN | 14060 | 2-Material
MT02008003 | SEINFRA-G0288 | SOLVENTE AGUARRÁS (EMBALAGEM COM 5 LITROS OU LATA). | L | 11.192 | 2-Material
MT02008103 | SEINFRA-G0289 | SOLVENTE P/ TINTA EPOXI EMBALAGEM 5 LITROS | L | 12.0384 | 2-Material
MT02008203 | SEINFRA-G0290 | TACHA DE SINALIZAÇÃO PADRÃO CEGÁS | UN | 16.59 | 2-Material
MT02008303 | SEINFRA-G0291 | TÊ RETO, DN 1", AC, ASTM A234 Gr.WPB, ANSI B 16.9, PL, SCH 40, SC | UN | 11.74 | 2-Material
MT02008403 | SEINFRA-G0292 | TÊ RETO, DN 1.1/2", AC, ASTM A234 Gr.WPB, ANSI B 16.9, PL, SCH 40, SC | UN | 18.6267 | 2-Material
MT02008503 | SEINFRA-G0293 | TÊ RETO, DN 1", CLASSE 3000#, AC, ASTM A105 , ANSI B 16.11, ES (SOLDA DE ENCAIXE). | UN | 41.73 | 2-Material
MT02008603 | SEINFRA-G0294 | TÊ RETO, DN 1.1/2", CLASSE 3000#, AC, ASTM A105 , ANSI B 16.11, ES (SOLDA DE ENCAIXE). | UN | 86.11 | 2-Material
MT02008703 | SEINFRA-G0295 | TÊE DE REDUÇÃO, DE 90mm x 63mm x 90mm, PEAD, ELETROFUSÃO, PE 100, SDR 11, conf. ABNT NBR 14462, EN 1555, ISO 4437 | UN | 277.995 | 2-Material
MT02008803 | SEINFRA-G0296 | TÊE DE REDUÇÃO, DE 110mm x 63mm x 110mm, PEAD, ELETROFUSÃO, PE 100, SDR 11, conf. ABNT NBR 14462, EN 1555, ISO 4437 | UN | 333.53 | 2-Material
MT02008903 | SEINFRA-G0297 | TÊE DE REDUÇÃO, DE 110mm x 90mm x 110mm, PEAD, ELETROFUSÃO, PE 100, SDR 11, conf. ABNT NBR 14462, EN 1555, ISO 4437 | UN | 595.47 | 2-Material
MT02008A03 | SEINFRA-G0298 | TÊE DE REDUÇÃO, DN 1 x 1/2”, CLASSE 3000#, AC, ASTM A105, ANSI B 16.11, ES (SOLDA DE ENCAIXE) | UN | 42.6 | 2-Material
MT02008B03 | SEINFRA-G0299 | TÊE DE REDUÇÃO, DN 1.1/2" x 1”, CLASSE 3000#, AC, ASTM A105, ANSI B 16.11, ES (SOLDA DE ENCAIXE) | UN | 73.47 | 2-Material
MT02008C03 | SEINFRA-G0300 | TÊE DE REDUÇÃO, DN 1.1/2" x 1/2”, AC, ASTM A234 Gr.WPB, ANSI B 16.9, PC, SCH 40, SC | UN | 26.16 | 2-Material
MT02008D03 | SEINFRA-G0301 | TÊE DE REDUÇÃO, DN 1 x 1/2”, AC, ASTM A234 Gr.WPB, ANSI B 16.9, PC, SCH 40, SC | UN | 10.74 | 2-Material
MT02008E03 | SEINFRA-G0302 | TÊE DE REDUÇÃO, DN 1.1/2" x 1/2”, CLASSE 3000#, AC, ASTM A105, ANSI B 16.11, ES (SOLDA DE ENCAIXE) | UN | 62.23 | 2-Material
MT02008F03 | SEINFRA-G0303 | TÊE DE REDUÇÃO, DN 1.1/2" x 1”, AC, ASTM A234 Gr.WPB, ANSI B 16.9, PC, SCH 40, SC | UN | 19.15 | 2-Material
MT02008G03 | SEINFRA-G0304 | TÊE DE REDUÇÃO, DN 2" x 1.1/2”, AC, ASTM A234 Gr.WPB, ANSI B 16.9, PC, SCH 40, SC | UN | 23.19 | 2-Material
MT02008H03 | SEINFRA-G0305 | TÊE DE REDUÇÃO, DN 2" x 1”, AC, ASTM A234 Gr.WPB, ANSI B 16.9, PC, SCH 40, SC | UN | 24.64 | 2-Material
MT02008I03 | SEINFRA-G0306 | TÊE DE REDUÇÃO, DN 3" x 1.1/2”, AC, ASTM A234 Gr.WPB, ANSI B 16.9, PC, SCH 40, SC | UN | 60.89 | 2-Material
MT02008J03 | SEINFRA-G0307 | TÊE DE REDUÇÃO, DN 3" x 2”, AC, ASTM A234 Gr.WPB, ANSI B 16.9, PC, SCH 40, SC | UN | 53.96 | 2-Material
MT02008K03 | SEINFRA-G0308 | TÊE DE REDUÇÃO, DN 4" x 1.1/2”, AC, ASTM A234 Gr.WPB, ANSI B 16.9, PC, SCH 40, SC | UN | 83.1 | 2-Material
MT02008L03 | SEINFRA-G0309 | TÊE DE REDUÇÃO, DN 4" x 2”, AC, ASTM A234 Gr.WPB, ANSI B 16.9, PC, SCH 40, SC | UN | 83.66 | 2-Material
MT02008M03 | SEINFRA-G0310 | TÊE DE REDUÇÃO, DN 4" x 3”, AC, ASTM A234 Gr.WPB, ANSI B 16.9, PC, SCH 40, SC | UN | 84.85 | 2-Material
MT02008O03 | SEINFRA-G0312 | TÊE DE REDUÇÃO, DN 8" x 6”, AC, ASTM A234 Gr.WPB, ANSI B 16.9, PC, SCH 40, SC | UN | 349.51 | 2-Material
MT02008R03 | SEINFRA-G0315 | TÊE DE REDUÇÃO, DN 10" x 4”, AC, ASTM A234 Gr.WPB, ANSI B 16.9, PC, SCH 40, SC | UN | 720.42 | 2-Material
MT02008U03 | SEINFRA-G0318 | TÊE DE REDUÇÃO, DN 12" x 6”, AC, ASTM A234 Gr.WPB, ANSI B 16.9, PC, SCH 40, SC | UN | 748.19 | 2-Material
MT02008V03 | SEINFRA-G0319 | TÊE DE REDUÇÃO, DN 12" x 8”, AC, ASTM A234 Gr.WPB, ANSI B 16.9, PC, SCH 40, SC | UN | 1040.215 | 2-Material
MT02008W03 | SEINFRA-G0320 | TÊE DE SERVIÇO, DE 63mm x 32mm, PEAD, ELETROFUSÃO, PE 100, SDR 11, conf. ABNT NBR 14462, EN 1555, ISO 4437 | UN | 106.0833 | 2-Material
MT02008X03 | SEINFRA-G0321 | TÊE DE SERVIÇO, DE 63mm x 63mm, PEAD, ELETROFUSÃO, PE 100, SDR 11, conf. ABNT NBR 14462, EN 1555, ISO 4437 | UN | 209.455 | 2-Material
MT02008Y03 | SEINFRA-G0322 | TÊE DE SERVIÇO, DE 90mm x 32mm, PEAD, ELETROFUSÃO, PE 100, SDR 11, conf. ABNT NBR 14462, EN 1555, ISO 4437 | UN | 158.63 | 2-Material
MT02008Z03 | SEINFRA-G0323 | TÊE DE SERVIÇO, DE 90mm x 63mm, PEAD, ELETROFUSÃO, PE 100, SDR 11, conf. ABNT NBR 14462, EN 1555, ISO 4437 | UN | 249.7633 | 2-Material
MT02009003 | SEINFRA-G0324 | TÊE DE SERVIÇO, DE 110mm x 32mm, PEAD, ELETROFUSÃO, PE 100, SDR 11, conf. ABNT NBR 14462, EN 1555, ISO 4437 | UN | 160.8967 | 2-Material
MT02009103 | SEINFRA-G0325 | TÊE DE SERVIÇO, DE 110mm x 63mm, PEAD, ELETROFUSÃO, PE 100, SDR 11, conf. ABNT NBR 14462, EN 1555, ISO 4437 | UN | 151.2767 | 2-Material
MT02009203 | SEINFRA-G0326 | TÊE RETO, DN 2”, AC, ASTM A234 Gr.WPB, ANSI B 16.9, PC, SCH 40, SC | UN | 23.6467 | 2-Material
MT02009303 | SEINFRA-G0327 | TÊE RETO, DN 3”, AC, ASTM A234 Gr.WPB, ANSI B 16.9, PC, SCH 40, SC | UN | 58.85 | 2-Material
MT02009403 | SEINFRA-G0328 | TÊE RETO, DN 4”, AC, ASTM A234 Gr.WPB, ANSI B 16.9, PC, SCH 40, SC | UN | 91.4633 | 2-Material
MT02009503 | SEINFRA-G0329 | TÊE RETO, DN 6”, AC, ASTM A234 Gr.WPB, ANSI B 16.9, PC, SCH 40, SC | UN | 179.2133 | 2-Material
MT02009603 | SEINFRA-G0330 | TÊE RETO, DN 8”, AC, ASTM A234 Gr.WPB, ANSI B 16.9, PC, SCH 40, SC | UN | 354.0867 | 2-Material
MT02009703 | SEINFRA-G0331 | TÊE RETO, DN 10”, AC, ASTM A234 Gr.WPB, ANSI B 16.9, PC, SCH 40, SC | UN | 647.5833 | 2-Material
MT02009803 | SEINFRA-G0332 | TÊE RETO, DN 12”, AC, ASTM A234 Gr.WPB, ANSI B 16.9, PC, SCH 40, SC | UN | 734.955 | 2-Material
MT02009903 | SEINFRA-G0333 | TÊE RETO, DN 32MM, PEAD, ELETROFUSÃO, PE 100, SDR 11, conf. ABNT NBR 14462, EN 1555, ISO 4437 | UN | 58.18 | 2-Material
MT02009A03 | SEINFRA-G0334 | TÊE RETO, DN 63MM, PEAD, ELETROFUSÃO, PE 100, SDR 11, conf. ABNT NBR 14462, EN 1555, ISO 4437 | UN | 68.21 | 2-Material
MT02009B03 | SEINFRA-G0335 | TÊE RETO, DN 90MM, PEAD, ELETROFUSÃO, PE 100, SDR 11, conf. ABNT NBR 14462, EN 1555, ISO 4437 | UN | 111.0633 | 2-Material
MT02009C03 | SEINFRA-G0336 | TÊE RETO, DN 110MM, PEAD, ELETROFUSÃO, PE 100, SDR 11, conf. ABNT NBR 14462, EN 1555, ISO 4437 | UN | 107.03 | 2-Material
MT02009D03 | SEINFRA-G0337 | TESTE DA VÁLVULA 1/2" TRIPARTIDA NIPLE ESTENDIDO, HIDROSTÁTICO DO CORPO E VEDAÇÃO E PNEUMÁTICO DA VEDAÇÃO COM EMISSÃO DE RELATÓRIO | UN | 107.5 | 2-Material
MT02009E03 | SEINFRA-G0338 | TESTE DA VÁLVULA 1/2" TRIPARTIDA ROSCA, HIDROSTÁTICO DO CORPO E VEDAÇÃO E PNEUMÁTICO DA VEDAÇÃO COM EMISSÃO DE RELATÓRIO | UN | 105 | 2-Material
MT02009F03 | SEINFRA-G0339 | TESTE DA VÁLVULA 3/4" TRIPARTIDA NIPLE ESTENDIDO, HIDROSTÁTICO DO CORPO E VEDAÇÃO E PNEUMÁTICO DA VEDAÇÃO COM EMISSÃO DE RELATÓRIO | UN | 110 | 2-Material
MT02009G03 | SEINFRA-G0340 | TESTE DA VÁLVULA 3/4" TRIPARTIDA ROSCA, HIDROSTÁTICO DO CORPO E VEDAÇÃO E PNEUMÁTICO DA VEDAÇÃO COM EMISSÃO DE RELATÓRIO | UN | 85 | 2-Material
MT02009H03 | SEINFRA-G0341 | TESTE DA VÁLVULA 1 1/2" TRIPARTIDA NIPLE ESTENDIDO, HIDROSTÁTICO DO CORPO E VEDAÇÃO E PNEUMÁTICO DA VEDAÇÃO COM EMISSÃO DE RELATÓRIO | UN | 120 | 2-Material
MT02009I03 | SEINFRA-G0342 | TESTE DA VÁLVULA 1 1/2" TRIPARTIDA ROSCA, HIDROSTÁTICO DO CORPO E VEDAÇÃO E PNEUMÁTICO DA VEDAÇÃO COM EMISSÃO DE RELATÓRIO | UN | 120 | 2-Material
MT02009J03 | SEINFRA-G0343 | TESTE DA VÁLVULA 1" TRIPARTIDA NIPLE ESTENDIDO, HIDROSTÁTICO DO CORPO E VEDAÇÃO E PNEUMÁTICO DA VEDAÇÃO COM EMISSÃO DE RELATÓRIO | UN | 115 | 2-Material
MT02009K03 | SEINFRA-G0344 | TESTE DA VÁLVULA 1" TRIPARTIDA ROSCA, HIDROSTÁTICO DO CORPO E VEDAÇÃO E PNEUMÁTICO DA VEDAÇÃO COM EMISSÃO DE RELATÓRIO | UN | 115 | 2-Material
MT02009L03 | SEINFRA-G0345 | TESTE DA VÁLVULA BIPARTIDA FLANGEADA 2", HIDROSTÁTICO DO CORPO E VEDAÇÃO E PNEUMÁTICO DA VEDAÇÃO COM EMISSÃO DE RELATÓRIO | UN | 200 | 2-Material
MT02009M03 | SEINFRA-G0346 | TESTE DA VÁLVULA BIPARTIDA FLANGEADA 3", HIDROSTÁTICO DO CORPO E VEDAÇÃO E PNEUMÁTICO DA VEDAÇÃO COM EMISSÃO DE RELATÓRIO | UN | 210 | 2-Material
MT02009N03 | SEINFRA-G0347 | TESTE DA VÁLVULA BIPARTIDA FLANGEADA 4", HIDROSTÁTICO DO CORPO E VEDAÇÃO E PNEUMÁTICO DA VEDAÇÃO COM EMISSÃO DE RELATÓRIO | UN | 230 | 2-Material
MT02009O03 | SEINFRA-G0348 | TESTE DA VÁLVULA BIPARTIDA FLANGEADA 6", HIDROSTÁTICO DO CORPO E VEDAÇÃO E PNEUMÁTICO DA VEDAÇÃO COM EMISSÃO DE RELATÓRIO | UN | 280 | 2-Material
MT02009P03 | SEINFRA-G0349 | TESTE DA VÁLVULA BIPARTIDA FLANGEADA 8", HIDROSTÁTICO DO CORPO E VEDAÇÃO E PNEUMÁTICO DA VEDAÇÃO COM EMISSÃO DE RELATÓRIO | UN | 380 | 2-Material
MT02009Q03 | SEINFRA-G0350 | TESTE DA VÁLVULA BIPARTIDA FLANGEADA 10", HIDROSTÁTICO DO CORPO E VEDAÇÃO E PNEUMÁTICO DA VEDAÇÃO COM EMISSÃO DE RELATÓRIO | UN | 510 | 2-Material
MT02009R03 | SEINFRA-G0351 | TESTE DA VÁLVULA BIPARTIDA FLANGEADA 12", HIDROSTÁTICO DO CORPO E VEDAÇÃO E PNEUMÁTICO DA VEDAÇÃO COM EMISSÃO DE RELATÓRIO | UN | 720 | 2-Material
MT02009S03 | SEINFRA-G0352 | TINTA AMARELO-SEGURANCA ESMALTE SINTÉTICO BRILHANTE NORMA PETROBRAS Nº2492 COM RESINA ALQUIDICA, SOLIDOS POR VOLUME 38% MÍNIMO TEMPO DE SECAGEM AO TOQUE 4 HORAS. ACOMPANHAR CERTIFICADO DE ANALISE E QUALIDADE, BOLETIM TÉCNICO, VALIDADE SUPERIOR A 9 MESES - GALÃO DE 3,6 LITROS. | L | 37.9005 | 2-Material
MT02009T03 | SEINFRA-G0353 | TINTA AZUL-SEGURANÇA ESMALTE SINTÉTICO BRILHANTE NR PETROBRAS Nº2492/1198-TP COM RESINA ALQUIDICA, SÓLIDOS POR VOLUME 38% MÍNIMO TEMPO DE SECAGEM AO TOQUE 4 HORAS. ACOMPANHAR CERTIFICADO DE ANALISE E QUALIDADE, BOLETIM TÉCNICO - VALIDADE SUPERIOR A 9 MESES - GALAO DE 3,6 L | L | 34.4535 | 2-Material
MT02009V03 | SEINFRA-G0355 | TINTA DE FUNDO EPOXI PIGMENTADA COM ALUMÍNIO PARA SUPERFÍCIES NÃO JATEADAS, FORMADA PELO COMPOSTO A:01 GALÃO DE OXIBAR ALUMÍNIO E DO COMPOSTO B:01 GALÃO DE REAGENTE, TOTALIZANDO UM CONJUNTO DE 02 GALOES, OU 7,20 LITROS. ATENDENDO A NORMA DA PETROBRAS Nº-2288 E AS SEGUINTES CARACTERISTICAS: SÓLIDOS POR VOLUME 70% MÍNIMO, TEMPO DE SECAGEM PARA REPINTURA 16 HORAS MÍNIMO, APRESENTAR BOLETIM TECNICO - VALIDADE SUPERIOR A 9 MESES (CBMS - 143081) | L | 70.5804 | 2-Material
MT02009W03 | SEINFRA-G0356 | TINTA EPOXI POLIAMIDA DE ALTA ESPESSURA N -2628 | L | 35.26 | 2-Material
MT02009X03 | SEINFRA-G0357 | TINTA EPOXI-FOSFATO DE ZINCO DE ALTA ESPESSURA N 2630 | L | 30.28 | 2-Material
MT02009Y03 | SEINFRA-G0358 | TINTA PRETA ESMALTE SINTÉTICO BRILHANTE NORMA PETROBRAS N-2492 CÓDIGO 0010COM RESINA ALQUIDICA, SÓLIDOS POR VOLUME 38% MÍNIMO TEMPO DE SECAGEM AO TOQUE 4 HORAS. ACOMPANHAR CERTIFICADO DE ANALISE E QUALIDADE, BOLETIM TÉCNICO -VALIDADE SUPERIOR A 9 MESES - GALÃO DE 3,6 L | L | 33.666 | 2-Material
MT02009Z03 | SEINFRA-G0359 | TINTA VERMELHO-SEGURANÇA ESMALTE SINTÉTICO BRILHANTE NORMA PETROBRAS Nº2492 COM RESINA ALQUIDICA,SÓLIDOS POR VOLUME 38% MÍNIMO TEMPO DE SECAGEM AO TOQUE 4 HORAS. ACOMPANHAR CERTIFICADO DE ANALISE E QUALIDADE, BOLETIM TECNICO - VALIDADE SUPERIOR A 9 MESES - GALÃO DE 3,6L | L | 34.3899 | 2-Material
MT0200A003 | SEINFRA-G0360 | TUBO EM AÇO INOX DE 1", ANSI 316, SCH 40S | UN | 139.0418 | 2-Material
MT0200A103 | SEINFRA-G0361 | VÁLVULA ESFERA DO TIPO BIPARTIDA DE DIÂMETRO 2”; TIPO DE USO: NORMAL; ACIONAMENTO MANUAL; PADRÃO CONSTRUTIVO: API 6D; EXTREMIDADE DE CONEXÃO: FLANGE ASME B16.5 FR (FLANGE DE RESSALTO); ACABAMENTO DA FACE: CONFORME ASME B16.5; CLASSE DE PRESSÃO: 150 LIBRAS; CORPO COM PARTES APARAFUSADAS; MATERIAL DO CORPO: AÇO FUNDIDO ASTM A216 GR. WCB; PASSAGEM PLENA; CORPO COM PARTES APARAFUSADAS; MATERIAL DO CORPO: AÇO FORJADO ASTM A105; MATERIAL DO OBTURADOR: AISI 410, SEDE RESILIENTE; TIPO DE ACIONADOR: ALAVANCA; ESFERA FLUTUANTE; ABNT NBR 15857 ANEXO C, TESTADA A FOGO | UN | 1232.75 | 2-Material
MT0200A203 | SEINFRA-G0362 | VÁLVULA ESFERA DO TIPO BIPARTIDA DE DIÂMETRO 3”; TIPO DE USO: NORMAL; ACIONAMENTO MANUAL; PADRÃO CONSTRUTIVO: API 6D; EXTREMIDADE DE CONEXÃO: FLANGE ASME B16.5 FR (FLANGE DE RESSALTO); ACABAMENTO DA FACE: CONFORME ASME B16.5; CLASSE DE PRESSÃO: 150 LIBRAS; CORPO COM PARTES APARAFUSADAS; MATERIAL DO CORPO: AÇO FUNDIDO ASTM A216 GR. WCB; PASSAGEM PLENA; CORPO COM PARTES APARAFUSADAS; MATERIAL DO CORPO: AÇO FORJADO ASTM A105; MATERIAL DO OBTURADOR: AISI 410, SEDE RESILIENTE; TIPO DE ACIONADOR: ALAVANCA; ESFERA FLUTUANTE; ABNT NBR 15857 ANEXO C, TESTADA A FOGO | UN | 2023.75 | 2-Material
MT0200A303 | SEINFRA-G0363 | VÁLVULA ESFERA DO TIPO BIPARTIDA DE DIÂMETRO 4”; TIPO DE USO: NORMAL; ACIONAMENTO MANUAL; PADRÃO CONSTRUTIVO: API 6D; EXTREMIDADE DE CONEXÃO: FLANGE ASME B16.5 FR (FLANGE DE RESSALTO); ACABAMENTO DA FACE: CONFORME ASME B16.5; CLASSE DE PRESSÃO: 150 LIBRAS; CORPO COM PARTES APARAFUSADAS; MATERIAL DO CORPO: AÇO FUNDIDO ASTM A216 GR. WCB; PASSAGEM PLENA; CORPO COM PARTES APARAFUSADAS; MATERIAL DO CORPO: AÇO FORJADO ASTM A105; MATERIAL DO OBTURADOR: AISI 410, SEDE RESILIENTE; TIPO DE ACIONADOR: ALAVANCA; ESFERA FLUTUANTE; ABNT NBR 15857 ANEXO C, TESTADA A FOGO | UN | 3203.75 | 2-Material
MT0200A403 | SEINFRA-G0364 | VÁLVULA ESFERA DO TIPO BIPARTIDA DE DIÂMETRO 6”; TIPO DE USO: NORMAL; ACIONAMENTO MANUAL; PADRÃO CONSTRUTIVO: API 6D; EXTREMIDADE DE CONEXÃO: FLANGE ASME B16.5 FR (FLANGE DE RESSALTO); ACABAMENTO DA FACE: CONFORME ASME B16.5; CLASSE DE PRESSÃO: 150 LIBRAS; CORPO COM PARTES APARAFUSADAS; MATERIAL DO CORPO: AÇO FUNDIDO ASTM A216 GR. WCB; PASSAGEM PLENA; MATERIAL DO OBTURADOR: AISI 410, SEDE RESILIENTE; TIPO DE ACIONADOR: VOLANTE COM ENGRENAGEM DE REDUÇÃO; TIPO DE MONTAGEM DA ESFERA: “TRUNNION”; REQUISITOS COMPLEMENTARES: ABNT NBR 15827 ANEXO C | UN | 12250.75 | 2-Material
MT0200A503 | SEINFRA-G0365 | VÁLVULA ESFERA DO TIPO BIPARTIDA DE DIÂMETRO 8”; TIPO DE USO: NORMAL; ACIONAMENTO MANUAL; PADRÃO CONSTRUTIVO: API 6D; EXTREMIDADE DE CONEXÃO: FLANGE ASME B16.5 FR (FLANGE DE RESSALTO); ACABAMENTO DA FACE: CONFORME ASME B16.5; CLASSE DE PRESSÃO: 150 LIBRAS; CORPO COM PARTES APARAFUSADAS; MATERIAL DO CORPO: AÇO FUNDIDO ASTM A216 GR. WCB; PASSAGEM PLENA; MATERIAL DO OBTURADOR: AISI 410, SEDE RESILIENTE; TIPO DE ACIONADOR: VOLANTE COM ENGRENAGEM DE REDUÇÃO; TIPO DE MONTAGEM DA ESFERA: “TRUNNION”; REQUISITOS COMPLEMENTARES: ABNT NBR 15827 ANEXO C | UN | 19131.75 | 2-Material
MT0200A603 | SEINFRA-G0366 | VÁLVULA ESFERA DO TIPO BIPARTIDA DE DIÂMETRO 10”; TIPO DE USO: NORMAL; ACIONAMENTO MANUAL; PADRÃO CONSTRUTIVO: API 6D; EXTREMIDADE DE CONEXÃO: FLANGE ASME B16.5 FR (FLANGE DE RESSALTO); ACABAMENTO DA FACE: CONFORME ASME B16.5; CLASSE DE PRESSÃO: 150 LIBRAS; CORPO COM PARTES APARAFUSADAS; MATERIAL DO CORPO: AÇO FUNDIDO ASTM A216 GR. WCB; PASSAGEM PLENA; MATERIAL DO OBTURADOR: AISI 410, SEDE RESILIENTE; TIPO DE ACIONADOR: VOLANTE COM ENGRENAGEM DE REDUÇÃO; TIPO DE MONTAGEM DA ESFERA: “TRUNNION”; REQUISITOS COMPLEMENTARES: ABNT NBR 15827 ANEXO C | UN | 34248.75 | 2-Material
MT0200A703 | SEINFRA-G0367 | VÁLVULA ESFERA DO TIPO BIPARTIDA DE DIÂMETRO 12”; TIPO DE USO: NORMAL; ACIONAMENTO MANUAL; PADRÃO CONSTRUTIVO: API 6D; EXTREMIDADE DE CONEXÃO: FLANGE ASME B16.5 FR (FLANGE DE RESSALTO); ACABAMENTO DA FACE: CONFORME ASME B16.5; CLASSE DE PRESSÃO: 150 LIBRAS; CORPO COM PARTES APARAFUSADAS; MATERIAL DO CORPO: AÇO FUNDIDO ASTM A216 GR. WCB; PASSAGEM PLENA; MATERIAL DO OBTURADOR: AISI 410, SEDE RESILIENTE; TIPO DE ACIONADOR: VOLANTE COM ENGRENAGEM DE REDUÇÃO; TIPO DE MONTAGEM DA ESFERA: “TRUNNION”; REQUISITOS COMPLEMENTARES: ABNT NBR 15827 ANEXO C | UN | 52029.5 | 2-Material
MT0200A803 | SEINFRA-G0368 | VÁLVULA ESFERA DO TIPO TRIPARTIDA DE DIÂMETRO 1/2”, TESTADA A FOGO (“FIRE TESTED TYPE”) CONFORME ISO 10497; ACIONAMENTO MANUAL; PADRÃO CONSTRUTIVO: ISO 17292; EXTREMIDADE DE CONEXÃO: ENCAIXE PARA SOLDA (ES), COM NIPLE DE EXTENSÃO, SCH 160; CLASSE DE PRESSÃO: 800 LIBRAS; CORPO COM PARTES APARAFUSADAS; MATERIAL DO CORPO: AÇO FORJADO ASTM A105; PASSAGEM PLENA; MATERIAL DO OBTURADOR: AISI 410, SEDE RESILIENTE; TIPO DE ACIONADOR: ALAVANCA; ESFERA FLUTUANTE; ABNT NBR 15857 ANEXO C, TESTADA A FOGO | UN | 602.25 | 2-Material
MT0200A903 | SEINFRA-G0369 | VÁLVULA ESFERA DO TIPO TRIPARTIDA DE DIÂMETRO 3/4”, TESTADA A FOGO (“FIRE TESTED TYPE”) CONFORME ISO 10497; ACIONAMENTO MANUAL; PADRÃO CONSTRUTIVO: ISO 17292; EXTREMIDADE DE CONEXÃO: ENCAIXE PARA SOLDA (ES), COM NIPLE DE EXTENSÃO, SCH 160; CLASSE DE PRESSÃO: 800 LIBRAS; CORPO COM PARTES APARAFUSADAS; MATERIAL DO CORPO: AÇO FORJADO ASTM A105; PASSAGEM PLENA; MATERIAL DO OBTURADOR: AISI 410, SEDE RESILIENTE; TIPO DE ACIONADOR: ALAVANCA; ESFERA FLUTUANTE; ABNT NBR 15857 ANEXO C, TESTADA A FOGO | UN | 840.75 | 2-Material
MT0200AA03 | SEINFRA-G0370 | VÁLVULA ESFERA DO TIPO TRIPARTIDA DE DIÂMETRO 1”, TESTADA A FOGO (“FIRE TESTED TYPE”) CONFORME ISO 10497; ACIONAMENTO MANUAL; PADRÃO CONSTRUTIVO: ISO 17292; EXTREMIDADE DE CONEXÃO: ENCAIXE PARA SOLDA (ES), COM NIPLE DE EXTENSÃO, SCH 160; CLASSE DE PRESSÃO: 800 LIBRAS; CORPO COM PARTES APARAFUSADAS; MATERIAL DO CORPO: AÇO FORJADO ASTM A105; PASSAGEM PLENA; MATERIAL DO OBTURADOR: AISI 410, SEDE RESILIENTE; TIPO DE ACIONADOR: ALAVANCA; ESFERA FLUTUANTE; ABNT NBR 15857 ANEXO C, TESTADA A FOGO | UN | 1101 | 2-Material
MT0200AB03 | SEINFRA-G0371 | VÁLVULA ESFERA DO TIPO TRIPARTIDA DE DIÂMETRO 1 1/2”, TESTADA A FOGO (“FIRE TESTED TYPE”) CONFORME ISO 10497; ACIONAMENTO MANUAL; PADRÃO CONSTRUTIVO: ISO 17292; EXTREMIDADE DE CONEXÃO: ENCAIXE PARA SOLDA (ES), COM NIPLE DE EXTENSÃO, SCH 160; CLASSE DE PRESSÃO: 800 LIBRAS; CORPO COM PARTES APARAFUSADAS; MATERIAL DO CORPO: AÇO FORJADO ASTM A105; PASSAGEM PLENA; MATERIAL DO OBTURADOR: AISI 410, SEDE RESILIENTE; TIPO DE ACIONADOR: ALAVANCA; ESFERA FLUTUANTE; ABNT NBR 15857 ANEXO C, TESTADA A FOGO | UN | 1385 | 2-Material
MT0200AC03 | SEINFRA-G0372 | VÁLVULA ESFERA, DN 32MM, PASSAGEM PLENA, FECHAMENTO A 90°, PEAD, ELETROFUSÃO, PE 100, SDR 11, MOP 10 BAR (GÁS), conf. ABNT NBR 14462, EN 1555, ISO 4437 | UN | 346.02 | 2-Material
MT0200AD03 | SEINFRA-G0373 | VÁLVULA ESFERA, DN 63MM, PASSAGEM PLENA, FECHAMENTO A 90°, PEAD, ELETROFUSÃO, PE 100, SDR 11, MOP 10 BAR (GÁS), conf. ABNT NBR 14462, EN 1555, ISO 4437 | UN | 494.9433 | 2-Material
MT0200AE03 | SEINFRA-G0374 | VÁLVULA ESFERA, DN 90MM, PASSAGEM PLENA, FECHAMENTO A 90°, PEAD, ELETROFUSÃO, PE 100, SDR 11, MOP 10 BAR (GÁS), conf. ABNT NBR 14462, EN 1555, ISO 4437 | UN | 1202.6933 | 2-Material
MT0200AF03 | SEINFRA-G0375 | VÁLVULA ESFERA, DN 110MM, PASSAGEM PLENA, FECHAMENTO A 90°, PEAD, ELETROFUSÃO, PE 100, SDR 11, MOP 10 BAR (GÁS), conf. ABNT NBR 14462, EN 1555, ISO 4437 | UN | 1468.0967 | 2-Material
MT0200AG03 | SEINFRA-G0376 | WELDOLET 10" - AC ASTM A 105,MSS SP-97, ANSI B 16.9 ,PC, SCH 40, COM DERIVAÇÃO 2" | UN | 954.67 | 2-Material
MT0200AH03 | SEINFRA-G0377 | WELDOLET 10" - AC ASTM A 105,MSS SP-97, ANSI B 16.9 ,PC, SCH 40 ,COM DERIVAÇÃO 3" | UN | 1016.82 | 2-Material
MT0200AI03 | SEINFRA-G0378 | WELDOLET 10" - AC ASTM A 105,MSS SP-97, ANSI B 16.9 ,PC, SCH 40 ,COM DERIVAÇÃO 8" | UN | 1561.76 | 2-Material
MT0200AJ03 | SEINFRA-G0379 | WELDOLET 10" - AC ASTM A 105,MSS SP-97, ANSI B 16.9, PC ,SCH 40 ,COM DERIVAÇÃO 4" | UN | 1065.64 | 2-Material
MT0200AK03 | SEINFRA-G0380 | WELDOLET 10" - AC ASTM A 105,MSS SP-97, ANSI B 16.9, PC, SCH 40 ,COM DERIVAÇÃO 6" | UN | 1264.51 | 2-Material
MT0200AL03 | SEINFRA-G0381 | WELDOLET 12" - AC ASTM A 105,MSS SP-97, ANSI B 16.9 ,PC ,SCH 40 ,COM DERIVAÇÃO 2" | UN | 1491.58 | 2-Material
MT0200AM03 | SEINFRA-G0382 | WELDOLET 12" - AC ASTM A 105,MSS SP-97, ANSI B 16.9 ,PC ,SCH 40 ,COM DERIVAÇÃO 10" | UN | 2651.29 | 2-Material
MT0200AN03 | SEINFRA-G0383 | WELDOLET 12" - AC ASTM A 105,MSS SP-97, ANSI B 16.9 ,PC, SCH 40, COM DERIVAÇÃO 6" | UN | 1777.67 | 2-Material
MT0200AO03 | SEINFRA-G0384 | WELDOLET 12" - AC ASTM A 105,MSS SP-97, ANSI B 16.9, PC ,SCH 40, COM DERIVAÇÃO 8" | UN | 2083.42 | 2-Material
MT0200AP03 | SEINFRA-G0385 | WELDOLET 12" - AC ASTM A 105,MSS SP-97, ANSI B 16.9, PC, SCH 40, COM DERIVAÇÃO 3" | UN | 1553.73 | 2-Material
MT0200AQ03 | SEINFRA-G0386 | WELDOLET 12" - AC ASTM A 105,MSS SP-97, ANSI B 16.9, PC, SCH 40, COM DERIVAÇÃO 4" | UN | 1568.79 | 2-Material
MT0200AR03 | SEINFRA-G0387 | WELDOLET 2" - AC ASTM A 105,MSS SP-97, ANSI B 16.9, PC, SCH 40 | UN | 151.82 | 2-Material
MT0200AS03 | SEINFRA-G0388 | WELDOLET 3" - AC ASTM A 105,MSS SP-97, ANSI B 16.9 ,PC, SCH 40 | UN | 286.25 | 2-Material
MT0200AT03 | SEINFRA-G0389 | WELDOLET 3" - AC ASTM A 105,MSS SP-97, ANSI B 16.9, PC, SCH 40, COM DERIVAÇÃO 2" | UN | 178.43 | 2-Material
MT0200AU03 | SEINFRA-G0390 | WELDOLET 4" - AC ASTM A 105,MSS SP-97, ANSI B 16.9 ,PC, SCH 40, COM DERIVAÇÃO 2" | UN | 262.94 | 2-Material
MT0200AV03 | SEINFRA-G0391 | WELDOLET 4" - AC ASTM A 105,MSS SP-97, ANSI B 16.9, PC, SCH 40 | UN | 407.36 | 2-Material
MT0200AW03 | SEINFRA-G0392 | WELDOLET 4" - AC ASTM A 105,MSS SP-97, ANSI B 16.9, PC, SCH 40,COM DERIVAÇÃO 3" | UN | 342.59 | 2-Material
MT0200AX03 | SEINFRA-G0393 | WELDOLET 6" - AC ASTM A 105,MSS SP-97, ANSI B 16.9, PC ,SCH 40 ,COM DERIVAÇÃO 2" | UN | 455.17 | 2-Material
MT0200AY03 | SEINFRA-G0394 | WELDOLET 6" - AC ASTM A 105,MSS SP-97, ANSI B 16.9, PC ,SCH 40, COM DERIVAÇÃO 3" | UN | 534.82 | 2-Material
MT0200AZ03 | SEINFRA-G0395 | WELDOLET 6" - AC ASTM A 105,MSS SP-97, ANSI B 16.9, PC, SCH 40 | UN | 887.12 | 2-Material
MT0200B003 | SEINFRA-G0396 | WELDOLET 6" - AC ASTM A 105,MSS SP-97, ANSI B 16.9, PC, SCH 40, COM DERIVAÇÃO 4" | UN | 617.38 | 2-Material
MT0200B103 | SEINFRA-G0397 | WELDOLET 8" - AC ASTM A 105,MSS SP-97, ANSI B 16.9, PC ,SCH 40 | UN | 1475.46 | 2-Material
MT0200B203 | SEINFRA-G0398 | WELDOLET 8" - AC ASTM A 105,MSS SP-97, ANSI B 16.9, PC ,SCH 40, COM DERIVAÇÃO 6" | UN | 914.77 | 2-Material
MT0200B303 | SEINFRA-G0399 | WELDOLET 8" - AC ASTM A 105,MSS SP-97, ANSI B 16.9, PC, SCH 40 ,COM DERIVAÇÃO 3" | UN | 699.08 | 2-Material
MT0200B403 | SEINFRA-G0400 | WELDOLET 8" - AC ASTM A 105,MSS SP-97, ANSI B 16.9, PC, SCH 40, COM DERIVAÇÃO 2" | UN | 641.18 | 2-Material
MT0200B503 | SEINFRA-G0401 | WELDOLET 8" - AC ASTM A 105,MSS SP-97, ANSI B 16.9, PC, SCH 40, COM DERIVAÇÃO 4" | UN | 747.89 | 2-Material
MT0200B603 | SEINFRA-G0402 | WELDOLET 10" - AC ASTM A 105, MSS SP-97, ANSI B 16.9, PC, SCH 40 | UN | 2856.89 | 2-Material
MT0200B703 | SEINFRA-G0403 | WELDOLET 12" - AC ASTM A 105, MSS SP-97, ANSI B 16.9, PC ,SCH 40 | UN | 4632.59 | 2-Material
MT0200B803 | SEINFRA-G0404 | VARETA PARA SOLDA TIG ER70-S3 | KG | 19.88 | 2-Material
MT01000103 | SEINFRA-I0001 | TRANSPORTE COMERCIAL DE MATERIAL BETUMINOSO À FRIO (Y = 0,39X + 37,98) | T | 38.37 | 2-Material
MT01000203 | SEINFRA-I0002 | TRANSPORTE COMERCIAL DE MATERIAL BETUMINOSO À QUENTE (Y = 0,41X + 42,23) | T | 42.64 | 2-Material
MT01000303 | SEINFRA-I0003 | ABRIGO P/ HIDRANTE 60 X 90 X 17CM | UN | 296.67 | 2-Material
MT01000403 | SEINFRA-I0004 | ABRIGO PRÉ-MOLDADO CONCRETO (FORNECIMENTO/ASSENTAMENTO) | UN | 4685 | 2-Material
MT01000503 | SEINFRA-I0005 | ACIONAD.MANUAL, TIPO QUEBRE O VIDRO, MOD. EUROTRON | UN | 35.37 | 2-Material
MT01000603 | SEINFRA-I0006 | ADAPTADOR PARA INCÊNDIO - 65X65MM (2 1/2X2 1/2'') | UN | 60.87 | 2-Material
MT01000703 | SEINFRA-I0007 | ADAPTADOR PVC P/SIFÃO 1 1/4''X40MM | UN | 0.67 | 2-Material
MT01000803 | SEINFRA-I0008 | ADAPTADOR PVC REGISTRO 75MM (2 1/2'') | UN | 13.69 | 2-Material
MT01000903 | SEINFRA-I0009 | ADAPTADOR PVC REGISTRO 85MM (3'') | UN | 20.57 | 2-Material
MT01000A03 | SEINFRA-I0010 | ADAPTADOR PVC SOLD. FLANGES LIVRES P/CX. D'ÁGUA 110MM | UN | 241.8 | 2-Material
MT01000B03 | SEINFRA-I0011 | ADAPTADOR PVC SOLD. FLANGES LIVRES P/CX. D'ÁGUA 20MM | UN | 8.69 | 2-Material
MT01000C03 | SEINFRA-I0012 | ADAPTADOR PVC SOLD. FLANGES LIVRES P/CX. D'ÁGUA 25MM | UN | 9.54 | 2-Material
MT01000D03 | SEINFRA-I0013 | ADAPTADOR PVC SOLD. FLANGES LIVRES P/CX. D'ÁGUA 32MM | UN | 12.79 | 2-Material
MT01000E03 | SEINFRA-I0014 | ADAPTADOR PVC SOLD. FLANGES LIVRES P/CX. D'ÁGUA 40MM | UN | 18.95 | 2-Material
MT01000F03 | SEINFRA-I0015 | ADAPTADOR PVC SOLD. FLANGES LIVRES P/CX. D'ÁGUA 50MM | UN | 21.73 | 2-Material
MT01000G03 | SEINFRA-I0016 | ADAPTADOR PVC SOLD. FLANGES LIVRES P/CX. D'ÁGUA 60MM | UN | 32.23 | 2-Material
MT01000H03 | SEINFRA-I0017 | ADAPTADOR PVC SOLD. FLANGES LIVRES P/CX. D'ÁGUA 75MM | UN | 125.43 | 2-Material
MT01000I03 | SEINFRA-I0018 | ADAPTADOR PVC SOLD. FLANGES LIVRES P/CX. D'ÁGUA 85MM | UN | 168.96 | 2-Material
MT01000J03 | SEINFRA-I0019 | ADAPTADOR PVC SOLDAVEL CURTO LR P/REG. 25x3/4" | UN | 0.71 | 2-Material
MT01000K03 | SEINFRA-I0020 | ADAPTADOR SOLDAVEL C/FLANGE P/CX D'ÁGUA 32x1" | UN | 12.79 | 2-Material
MT01000L03 | SEINFRA-I0021 | ADESIVO 90ML | UN | 4.1 | 2-Material
MT01000M03 | SEINFRA-I0022 | ADESIVO A BASE ASF.E ELAST.EMULS.P/ ADER.MANTAS | KG | 10.35 | 2-Material
MT01000N03 | SEINFRA-I0023 | ADESIVO AUTO VULCANIZANTE | L | 26.87 | 2-Material
MT01000O03 | SEINFRA-I0024 | ADESIVO DE CONTATO | KG | 10.41 | 2-Material
MT01000P03 | SEINFRA-I0025 | ADESIVO HIDRO-ASFALTICO | L | 5.8 | 2-Material
MT01000Q03 | SEINFRA-I0026 | ADESIVO PARA TUBO DE PVC RIGIDO | KG | 43.56 | 2-Material
MT01000R03 | SEINFRA-I0027 | ADITIVO EXPANSOR | L | 12.1 | 2-Material
MT01000S03 | SEINFRA-I0028 | ADITIVO HIDROFUGO | KG | 3.83 | 2-Material
MT01000T03 | SEINFRA-I0029 | ADITIVO PLASTIMENT BV-40 | L | 4.85 | 2-Material
MT01000U03 | SEINFRA-I0030 | ADUBO MINERAL (10-10-10NPK) | KG | 2.18 | 2-Material
MT01000V03 | SEINFRA-I0031 | ADUBO ORGANICO CURTIDO (ESTERCO) | M3 | 142 | 2-Material
MT01000W03 | SEINFRA-I0032 | AFASTADOR FIBROCIMENTO (CANALETE 90) | UN | 3.98 | 2-Material
MT01000X03 | SEINFRA-I0033 | AGLUTINANTE ORGANO-SINTETICO | L | 9.18 | 2-Material
MT01000Y03 | SEINFRA-I0034 | AGREGADO DE ALTA RESISTÊNCIA PARA PISOS | KG | 0.41 | 2-Material
MT01000Z03 | SEINFRA-I0035 | AGUARRAZ MINERAL | L | 12.78 | 2-Material
MT01001003 | SEINFRA-I0036 | AGULHA 125 PARA SACO | UN | 0.85 | 2-Material
MO01001103 | SEINFRA-I0037 | AJUDANTE | H | 16.28 | 1-Mão de obra
MO01001303 | SEINFRA-I0039 | AJUDANTE DE APLICADOR DE IMPERMEABILIZAÇÃO | H | 16.28 | 1-Mão de obra
MO01001403 | SEINFRA-I0040 | AJUDANTE DE ARMADOR/FERREIRO | H | 16.28 | 1-Mão de obra
MO01001503 | SEINFRA-I0041 | AJUDANTE DE CARPINTEIRO | H | 16.28 | 1-Mão de obra
MO01001603 | SEINFRA-I0042 | AJUDANTE DE ELETRICISTA | H | 16.28 | 1-Mão de obra
MO01001703 | SEINFRA-I0043 | AJUDANTE DE ENCANADOR | H | 16.28 | 1-Mão de obra
MO01001803 | SEINFRA-I0044 | AJUDANTE DE GRANITEIRO/MARMORISTA | H | 16.28 | 1-Mão de obra
MO01001903 | SEINFRA-I0045 | AJUDANTE DE PINTOR | H | 16.28 | 1-Mão de obra
MO01001A03 | SEINFRA-I0046 | AJUDANTE DE SERRALHEIRO | H | 16.28 | 1-Mão de obra
MO01001B03 | SEINFRA-I0047 | AJUDANTE DE TELHADISTA | H | 16.28 | 1-Mão de obra
MO01001C03 | SEINFRA-I0048 | ALFANGISTA | H | 14.76 | 1-Mão de obra
MT01001E03 | SEINFRA-I0050 | ALUMINIO ESTRUTURAL USINADO PARA ESTRUTURA | KG | 23.2 | 2-Material
MT01001G03 | SEINFRA-I0052 | AMONIA | L | 3 | 2-Material
MT01001H03 | SEINFRA-I0053 | AMPERIMETRO ( 72 X 72 )MM - ESC. 0 - 250A | UN | 86.4 | 2-Material
MT01001I03 | SEINFRA-I0054 | AMPERIMETRO (144 X 144)MM - ESC. 0 - 100A | UN | 190.8 | 2-Material
MT01001J03 | SEINFRA-I0055 | AMPERIMETRO (96 X 96)MM - ESC. 0 A 500A | UN | 119.11 | 2-Material
MT01001K03 | SEINFRA-I0056 | ANCORAGEM ATIVA PARA CABO COM 1 CORDOALHA DE 12.7mm | UN | 95.96 | 2-Material
MT01001L03 | SEINFRA-I0057 | ANCORAGEM ATIVA PARA CABO COM 12 CORDOALHA DE 12.7mm | UN | 992.23 | 2-Material
MT01001M03 | SEINFRA-I0058 | ANCORAGEM ATIVA PARA CABO COM 2 CORDOALHAS DE 12,7mm | UN | 151.62 | 2-Material
MT01001N03 | SEINFRA-I0059 | ANCORAGEM ATIVA PARA CABO COM 4 CORDOALHA DE 12,7mm | UN | 279.24 | 2-Material
MT01001O03 | SEINFRA-I0060 | ANCORAGEM ATIVA PARA CABO COM 6 CORDOALHA DE 12.7mm | UN | 467.33 | 2-Material
MT01001P03 | SEINFRA-I0061 | ANCORAGEM ATIVA PARA CABO COM 7 CORDOALHA DE 12.7mm | UN | 542.33 | 2-Material
MT01001Q03 | SEINFRA-I0062 | ANCORAGEM PASSIVA PARA CABO COM 1 CORDOALHA DE 12.7mm | UN | 27.39 | 2-Material
MT01001R03 | SEINFRA-I0063 | ANCORAGEM PASSIVA PARA CABO COM 12 CORDOALHA DE 12.7mm | UN | 173.37 | 2-Material
MT01001S03 | SEINFRA-I0064 | ANCORAGEM PASSIVA PARA CABO COM 2 CORDOALHA DE 12.7mm | UN | 38.33 | 2-Material
MT01001T03 | SEINFRA-I0065 | ANCORAGEM PASSIVA PARA CABO COM 4 CORDOALHA DE 12.7mm | UN | 68.64 | 2-Material
MT01001U03 | SEINFRA-I0066 | ANCORAGEM PASSIVA PARA CABO COM 6 CORDOALHA DE 12.7mm | UN | 106.57 | 2-Material
MT01001V03 | SEINFRA-I0067 | ANCORAGEM PASSIVA PARA CABO COM 7 CORDOALHA DE 12.7mm | UN | 113.36 | 2-Material
EQ01001W03 | SEINFRA-I0068 | ANDAIME METALICO DE FACHADA - LOCAÇÃO | M2 | 5.77 | 3-Equipamento / Veiculos
MT01001X03 | SEINFRA-I0069 | ANEL DE BORRACHA P/ TUBOS E CONEXÕES F.F. 100M | UN | 22.07 | 2-Material
MT01001Y03 | SEINFRA-I0070 | ANEL DE BORRACHA P/ TUBOS E CONEXÕES F.F. 150MM | UN | 28.69 | 2-Material
MT01001Z03 | SEINFRA-I0071 | ANEL DE BORRACHA P/ TUBOS E CONEXÕES F.F. 50MM | UN | 18.7 | 2-Material
MT01002003 | SEINFRA-I0072 | ANEL DE BORRACHA P/ TUBOS E CONEXÕES F.F. 75MM | UN | 19.2 | 2-Material
MT01002103 | SEINFRA-I0073 | ANEL DE BORRACHA P/TUBO PVC 100MM (4'') | UN | 1.62 | 2-Material
MT01002203 | SEINFRA-I0074 | ANEL DE BORRACHA P/TUBO PVC 150MM (6'') | UN | 5.75 | 2-Material
MT01002303 | SEINFRA-I0075 | ANEL DE BORRACHA P/TUBO PVC 40MM | UN | 0.88 | 2-Material
MT01002403 | SEINFRA-I0076 | ANEL DE BORRACHA P/TUBO PVC 50MM (2'') | UN | 0.91 | 2-Material
MT01002503 | SEINFRA-I0077 | ANEL DE BORRACHA P/TUBO PVC 75MM (3'') | UN | 1.29 | 2-Material
MT01002603 | SEINFRA-I0078 | ANEL DE BORRACHA P/TUBO PVC REFORÇADO DE 100MM | UN | 1.75 | 2-Material
MT01002703 | SEINFRA-I0079 | ANEL DE BORRACHA P/TUBO PVC REFORÇADO DE 150MM | UN | 6.8 | 2-Material
MT01002803 | SEINFRA-I0080 | ANEL DE BORRACHA P/TUBO PVC REFORÇADO DE 50MM | UN | 1.3 | 2-Material
MT01002903 | SEINFRA-I0081 | ANEL DE BORRACHA P/TUBO PVC REFORÇADO DE 75MM | UN | 1.48 | 2-Material
MT01002A03 | SEINFRA-I0082 | ANEL DE VEDAÇÃO PARA BACIA | UN | 1.35 | 2-Material
MT01002B03 | SEINFRA-I0083 | ANEL PRE-MOLDADO DE CONCRETO D=0.60M, h = 0.80M | UN | 62.93 | 2-Material
MT01002C03 | SEINFRA-I0084 | ANEL PRE-MOLDADO DE CONCRETO, D=0.80M, h = 0.50M | UN | 91.37 | 2-Material
MT01002D03 | SEINFRA-I0085 | ANEL PRE-MOLDADO DE CONCRETO, D=0.80M, h = 1.00M | UN | 100.53 | 2-Material
MT01002E03 | SEINFRA-I0086 | APARELHO DE APOIO EM NEOPRENE | DM3 | 84.62 | 2-Material
MT01002F03 | SEINFRA-I0087 | APARELHO MISTURADOR DE MESA PARA PIA | UN | 265.16 | 2-Material
MT01002G03 | SEINFRA-I0088 | APARELHO MISTURADOR DE PAREDE PARA PIA | UN | 203.14 | 2-Material
MT01002H03 | SEINFRA-I0089 | APARELHO MISTURADOR PARA LAVATORIO | UN | 265.16 | 2-Material
MT01002I03 | SEINFRA-I0090 | APARELHO SINALIZADOR OBSTACULOS | UN | 55.1 | 2-Material
MO01002J03 | SEINFRA-I0091 | APLICADOR IMPERMEABILIZAÇÃO | H | 20.1 | 1-Mão de obra
MO01002K03 | SEINFRA-I0092 | APLICADOR REVESTIMENTO | H | 20.1 | 1-Mão de obra
MT01002M03 | SEINFRA-I0094 | AQUECEDOR A GAS 150L | UN | 2848 | 2-Material
MT01002N03 | SEINFRA-I0095 | AQUECEDOR CENTRAL ELETROAUTOMATICO 220 V | UN | 862.9 | 2-Material
MT01002O03 | SEINFRA-I0096 | AQUECEDOR ELETRICO AGUA CAPAC 200 L | UN | 3722.88 | 2-Material
MT01002P03 | SEINFRA-I0097 | ARAME FARPADO FIO 16 BWG | M | 0.72 | 2-Material
MT01002Q03 | SEINFRA-I0098 | ARAME GALVANIZADO N.10 BWG | KG | 8.99 | 2-Material
MT01002S03 | SEINFRA-I0100 | ARAME GALVANIZADO N.14 BWG | KG | 10.4 | 2-Material
MT01002T03 | SEINFRA-I0101 | ARAME GALVANIZADO N.16 BWG | KG | 11.25 | 2-Material
MT01002U03 | SEINFRA-I0102 | ARAME GALVANIZADO N.18 BWG | KG | 13.74 | 2-Material
MT01002V03 | SEINFRA-I0103 | ARAME RECOZIDO N.18 BWG | KG | 11.5 | 2-Material
MT01002W03 | SEINFRA-I0104 | ARAME ZINCADO DE 2,7MM AMARRAÇÃO DE GABIÕES | KG | 17.17 | 2-Material
MT01002X03 | SEINFRA-I0105 | ARBUSTO ORNAMENTAL | UN | 31.68 | 2-Material
MT01002Y03 | SEINFRA-I0106 | AREIA ASFÁLTICA USINADA A QUENTE - AAUQ | T | 264.21 | 2-Material
MT01002Z03 | SEINFRA-I0107 | AREIA FINA | M3 | 46 | 2-Material
MT01003003 | SEINFRA-I0108 | AREIA GROSSA | M3 | 55 | 2-Material
MT01003103 | SEINFRA-I0109 | AREIA MEDIA | M3 | 51 | 2-Material
MT01003203 | SEINFRA-I0110 | AREIA QUARTZOSA FINA (FILLER P/COMP.5) O.BAUMGART | KG | 3.32 | 2-Material
MT01003303 | SEINFRA-I0111 | AREIA VERMELHA | M3 | 46 | 2-Material
MT01003403 | SEINFRA-I0112 | ARENOSO | M3 | 52 | 2-Material
MT01003503 | SEINFRA-I0113 | ARGAMASSA COLANTE PRE-MISTURADA | KG | 1.33 | 2-Material
MT01003603 | SEINFRA-I0114 | ARGAMASSA DE ALTA RESIST.INICIAL/FINAL P/GRAUT | KG | 2.76 | 2-Material
MT01003903 | SEINFRA-I0117 | ARGAMASSA PRE-FABRICADA PARA REBOCO | KG | 0.52 | 2-Material
MT01003A03 | SEINFRA-I0118 | ARGAMASSA PRE-FABRICADA PARA REJUNTAMENTO | KG | 2.86 | 2-Material
MT01003B03 | SEINFRA-I0119 | ARGAMASSA PRE-FABRICADA PARA PASTILHAS | KG | 2.8 | 2-Material
MT01003C03 | SEINFRA-I0120 | ARGILA EXPANDIDA | M3 | 205.05 | 2-Material
MO01003D03 | SEINFRA-I0121 | ARMADOR/FERREIRO | H | 20.1 | 1-Mão de obra
MT01003E03 | SEINFRA-I0122 | ARMARIO DE ACO P/ UTENSILIOS (1,90X0,9X0,5)M | UN | 499 | 2-Material
MT01003F03 | SEINFRA-I0123 | ARMARIO DE ACO TIPO ESCANINHO - MOD. 3 PORTAS | UN | 195.33 | 2-Material
MT01003G03 | SEINFRA-I0124 | ARMARIO PLASTICO DE EMBUTIR 45X60CM | UN | 50.35 | 2-Material
MT01003H03 | SEINFRA-I0125 | ARMAÇÃO REX TRIFASICA COM ROLDANA | UN | 49.69 | 2-Material
MT01003I03 | SEINFRA-I0126 | ARRUELA DE FERRO GALVANIZADO 1 1/2'' | UN | 0.82 | 2-Material
MT01003J03 | SEINFRA-I0127 | ARRUELA DE FERRO GALVANIZADO 1 1/4'' | UN | 0.77 | 2-Material
MT01003K03 | SEINFRA-I0128 | ARRUELA DE FERRO GALVANIZADO 1'' | UN | 0.52 | 2-Material
MT01003L03 | SEINFRA-I0129 | ARRUELA DE FERRO GALVANIZADO 1/2'' | UN | 0.18 | 2-Material
MT01003M03 | SEINFRA-I0130 | ARRUELA DE FERRO GALVANIZADO 2 1/2'' | UN | 1.85 | 2-Material
MT01003N03 | SEINFRA-I0131 | ARRUELA DE FERRO GALVANIZADO 2'' | UN | 0.95 | 2-Material
MT01003O03 | SEINFRA-I0132 | ARRUELA DE FERRO GALVANIZADO 3 1/2'' | UN | 3.07 | 2-Material
MT01003P03 | SEINFRA-I0133 | ARRUELA DE FERRO GALVANIZADO 3'' | UN | 2.74 | 2-Material
MT01003Q03 | SEINFRA-I0134 | ARRUELA DE FERRO GALVANIZADO 3/4'' | UN | 0.39 | 2-Material
MT01003R03 | SEINFRA-I0135 | ARRUELA DE FERRO GALVANIZADO 4'' | UN | 3.31 | 2-Material
MT01003S03 | SEINFRA-I0136 | ARRUELA DE PVC RIGIDO | UN | 1.09 | 2-Material
MT01003T03 | SEINFRA-I0137 | ARRUELA LISA 1/4''X3/4'' | UN | 0.1 | 2-Material
MT01003U03 | SEINFRA-I0138 | ARRUELA LISA 5/16''X5/8'' | UN | 0.1 | 2-Material
MT01003V03 | SEINFRA-I0139 | ARRUELA PLASTICA 4X16 | UN | 0.2 | 2-Material
MT01003X03 | SEINFRA-I0141 | ARRUELA QUADRADA DE 58MM C/FURO DE 18MM | UN | 2.3 | 2-Material
MT01003Y03 | SEINFRA-I0142 | ARVORE DE 1,50 a 2,00m C/ADUBO, TUTOR, COVA | UN | 81.18 | 2-Material
MT01003Z03 | SEINFRA-I0143 | ARVORE ORNAMENTAL | UN | 37.67 | 2-Material
MT01004103 | SEINFRA-I0145 | ASFALTO OXIDADO | KG | 5.95 | 2-Material
MT01004203 | SEINFRA-I0146 | ASFALTO MODIFICADO | KG | 3.34 | 2-Material
MT01004403 | SEINFRA-I0148 | AUTOMATICO DE BOIA | UN | 33.5 | 2-Material
MO01004503 | SEINFRA-I0149 | AUXILIAR ADMINISTRATIVO | H | 16.28 | 1-Mão de obra
MO01004603 | SEINFRA-I0150 | AUX. DE OPERAÇÃO INIC. CAGECE | H | 22.23 | 1-Mão de obra
MO01004703 | SEINFRA-I0151 | AUX. TÉCNICO INICIAL CAGECE | H | 34.97 | 1-Mão de obra
MO01004803 | SEINFRA-I0152 | AZULEJISTA | H | 20.1 | 1-Mão de obra
MT01004903 | SEINFRA-I0153 | AZULEJO BRANCO 15X15CM | M2 | 23.07 | 2-Material
MT01004A03 | SEINFRA-I0154 | ÁCIDO MURIÁTICO | L | 3.87 | 2-Material
MT01004D03 | SEINFRA-I0157 | AÇO CA-25 | KG | 5.08 | 2-Material
MT01004J03 | SEINFRA-I0163 | AÇO CA-50 | KG | 4.44 | 2-Material
MT01004P03 | SEINFRA-I0169 | AÇO CA-60 | KG | 4.64 | 2-Material
MT01004Q03 | SEINFRA-I0170 | BACIA LOUÇA BRANCA COM SAÍDA HORIZONTAL | UN | 110.8 | 2-Material
MT01004R03 | SEINFRA-I0171 | BACIA LOUÇA BRANCA PARA CAIXA ACOPLADA | UN | 293.29 | 2-Material
MT01004U03 | SEINFRA-I0174 | BACIA SIFONADA DE LOUÇA BRANCA | UN | 110.8 | 2-Material
MT01004V03 | SEINFRA-I0175 | LEVANTAMENTO BATIMÉTRICO | M2 | 0.44 | 2-Material
MT01004W03 | SEINFRA-I0176 | BACIA SINFONADA P/ CRIANCA | UN | 247.76 | 2-Material
MT01004X03 | SEINFRA-I0177 | BACIA TURCA DE LOUÇA COM SIFÃO INTEGRADO | UN | 411.6 | 2-Material
MT01004Y03 | SEINFRA-I0178 | BAINHA METALICA D=35mm | M | 15.35 | 2-Material
MT01004Z03 | SEINFRA-I0179 | BAINHA METALICA D=40mm | M | 18.17 | 2-Material
MT01005003 | SEINFRA-I0180 | BAINHA METALICA D=60mm | M | 14.93 | 2-Material
MT01005103 | SEINFRA-I0181 | BAINHA METALICA D=70mm | M | 17.24 | 2-Material
MT01005203 | SEINFRA-I0182 | BALANÇO ANDORINHA C/03 CADEIRAS, CONFEC. EM TUBO VAPOR E PINTURA ESMALTE SINTETICO | UN | 588.75 | 2-Material
MT01005303 | SEINFRA-I0183 | BALDE PLASTICO DE 10L | UN | 8.19 | 2-Material
MT01005403 | SEINFRA-I0184 | BANCADA DE GRANITO C/ L=0,60m E E=0,03m | M2 | 336 | 2-Material
MT01005503 | SEINFRA-I0185 | BANCADA DE GRANITO PRETO C/BOLEAMENTO DUPLO | M2 | 756 | 2-Material
MT01005803 | SEINFRA-I0188 | BANCO DE MADEIRA C/ESTRUTURA DE FERRO - L=3,00M | UN | 840 | 2-Material
MT01005A03 | SEINFRA-I0190 | BARITA (ARGAMASSA BARITADA) | KG | 1.6 | 2-Material
MT01005B03 | SEINFRA-I0191 | FERRO CHATO 2" x 3/8" | KG | 5.28 | 2-Material
MT01005C03 | SEINFRA-I0192 | BARRAMENTO DE COBRE 3/8'' | M | 36.75 | 2-Material
MT01005D03 | SEINFRA-I0193 | BARRAMENTO NEUTRO P/ BAIXA TENSÃO | UN | 30.6 | 2-Material
MT01005E03 | SEINFRA-I0194 | BARRAMENTO PRINCIPAL P/ BAIXA TENSÃO | UN | 30.1 | 2-Material
MT01005F03 | SEINFRA-I0195 | BARRAMENTO TERRA P/ BAIXA TENSÃO | UN | 24.88 | 2-Material
MT01005G03 | SEINFRA-I0196 | BARROTE DE 2 1/2"x2 1/2" | M | 8.71 | 2-Material
MT01005H03 | SEINFRA-I0197 | BARROTE DE 2"x2" | M | 5.4 | 2-Material
MT01005I03 | SEINFRA-I0198 | PONTALETE / BARROTE DE 3"x3" - APARELHADO | M | 18.76 | 2-Material
MT01005J03 | SEINFRA-I0199 | BASE FUSIVEL DIAZED 25A. COMPLETA | UN | 21.21 | 2-Material
MT01005K03 | SEINFRA-I0200 | BASE FUSIVEL DIAZED 63A. COMPLETA | UN | 27.97 | 2-Material
MT01005L03 | SEINFRA-I0201 | BASE FUSIVEL NH 00 - 125A | UN | 17.05 | 2-Material
MT01005M03 | SEINFRA-I0202 | BASE FUSIVEL NH 1 - 250A | UN | 79.41 | 2-Material
MT01005N03 | SEINFRA-I0203 | BASE FUSIVEL NH 2 - 400A | UN | 79.41 | 2-Material
MT01005O03 | SEINFRA-I0204 | BASE FUSIVEL NH 3 - 630A | UN | 121 | 2-Material
MT01005P03 | SEINFRA-I0205 | BASE FUSIVEL NH 4 - 1250A | UN | 366.2 | 2-Material
MT01005Q03 | SEINFRA-I0206 | BASE PARA MASTRO DE PARA-RAIOS | UN | 59.37 | 2-Material
MT01005R03 | SEINFRA-I0207 | BATENTE ALUMINIO L 1.1/2X1X1/8 ANOD 60X210 | UN | 55.15 | 2-Material
MT01005S03 | SEINFRA-I0208 | BATENTE DE FERRO | M | 17.9 | 2-Material
MT01005T03 | SEINFRA-I0209 | BATENTE DE PEROBA (MADEIRA DE 1A QUALIDADE) PARA PORTA 1FL. | UN | 123.45 | 2-Material
MT01005U03 | SEINFRA-I0210 | BATENTE DE PEROBA (MADEIRA DE 1A QUALIDADE) PARA PORTA 2FL. | UN | 140.1 | 2-Material
MT01005V03 | SEINFRA-I0211 | BATENTE EM AÇO, L = 12CM (BATENTAÇO) | M | 29.03 | 2-Material
MT01005W03 | SEINFRA-I0212 | BATERIA ALCALINA 9V | UN | 29 | 2-Material
MT01005X03 | SEINFRA-I0213 | BATERIA PARA CARRO A GASOLINA TIPO 45A | UN | 269.33 | 2-Material
MT01005Y03 | SEINFRA-I0214 | BATERIA SELADA 12V/7,5AH, P/ LUMIN.AUTOMAS | UN | 221.45 | 2-Material
MT01005Z03 | SEINFRA-I0215 | BEBEDOURO EM AÇO INOX COM 1,60M | UN | 1819 | 2-Material
MT01006003 | SEINFRA-I0216 | BERÇO DE HIDROASFALTO E BORRACHA MOIDA | KG | 6.41 | 2-Material
MT01006103 | SEINFRA-I0217 | BICO DE JATO 5/16' P/JATEAMENTO DE AREIA | UN | 553 | 2-Material
MO01006503 | SEINFRA-I0221 | BLASTER | H | 23.26 | 1-Mão de obra
MT01006603 | SEINFRA-I0222 | BLOC.LUMINOSO AUTONOMO, INDIC.DE SETA, MOD.UNITRON | UN | 221.45 | 2-Material
MT01006903 | SEINFRA-I0225 | BLOCO CERAMICO ESTRUTURAL 14X19X39CM | UN | 1.64 | 2-Material
MT01006A03 | SEINFRA-I0226 | BLOCO CERAMICO ESTRUTURAL 19X19X39CM | UN | 1.98 | 2-Material
MT01006B03 | SEINFRA-I0227 | BLOCO CERAMICO ESTRUTURAL 9X19X39CM | UN | 1.36 | 2-Material
MT01006C03 | SEINFRA-I0228 | BLOCO CERAMICO FURADO VEDAÇÃO - 19X19X39 CM | UN | 1.65 | 2-Material
MT01006D03 | SEINFRA-I0229 | BLOCO CERAMICO FURADO VEDAÇÃO - 9X19X39 CM | UN | 1 | 2-Material
MT01006E03 | SEINFRA-I0230 | BLOCO DE CONCRETO 14x19x39cm - ESTRUTURAL | UN | 2.31 | 2-Material
MT01006F03 | SEINFRA-I0231 | BLOCO DE CONCRETO 14x19x39cm - VEDAÇÃO | UN | 1.78 | 2-Material
MT01006G03 | SEINFRA-I0232 | BLOCO DE CONCRETO 19x19x39cm - ESTRUTURAL | UN | 3.05 | 2-Material
MT01006H03 | SEINFRA-I0233 | BLOCO DE CONCRETO 19x19x39cm - VEDAÇÃO | UN | 2.3 | 2-Material
MT01006J03 | SEINFRA-I0235 | BLOCO DE CONCRETO ARTICULADO 15X28X30CM | UN | 3.4 | 2-Material
MT01006K03 | SEINFRA-I0236 | BLOCO DE CONCRETO ARTICULADO 15X45X60CM | UN | 13.2 | 2-Material
MT01006L03 | SEINFRA-I0237 | BLOCO DE LIGAÇÃO INTERNO BLI - 10 | UN | 2.6 | 2-Material
MT01006M03 | SEINFRA-I0238 | BLOCO DE VIDRO - 20X20X10CM | UN | 11.52 | 2-Material
MT01006Q03 | SEINFRA-I0242 | PAVIMENTO ARTICULADO COM 6 FACES e = 4,5 cm | M2 | 27.14 | 2-Material
MT01006R03 | SEINFRA-I0243 | PAVIMENTO ARTICULADO COM 6 FACES e = 6,0 cm | M2 | 29.31 | 2-Material
MT01006S03 | SEINFRA-I0244 | BOCAL PARA CALHA FIBERGLASS | M | 19.42 | 2-Material
MT01006T03 | SEINFRA-I0245 | BOLSA DE BORRACHA DE 1 1/2'' PARA BACIA | UN | 2.43 | 2-Material
MT01006U03 | SEINFRA-I0246 | BOMBA CENTRIFUGA PRESSURISAÇÃO HIDRANTE P=10CV | UN | 2222 | 2-Material
MT01006V03 | SEINFRA-I0247 | BOMBA CENTRIFUGA PRESSURISAÇÃO HIDRANTE P=15CV | UN | 2500 | 2-Material
MT01006W03 | SEINFRA-I0248 | BOMBA CENTRIFUGA PRESSURISAÇÃO HIDRANTE P=20 CV | UN | 3906.8 | 2-Material
MT01006X03 | SEINFRA-I0249 | BOMBA CENTRIFUGA PRESSURISAÇÃO HIDRANTE P=25CV | UN | 4757.53 | 2-Material
MT01006Y03 | SEINFRA-I0250 | BOMBA CENTRIFUGA P=1.5CV | UN | 822.48 | 2-Material
MT01006Z03 | SEINFRA-I0251 | BOMBA CENTRIFUGA P=1/2CV | UN | 370.7 | 2-Material
MT01007003 | SEINFRA-I0252 | BOMBA CENTRIFUGA P=1/3CV | UN | 359 | 2-Material
MT01007103 | SEINFRA-I0253 | BOMBA CENTRIFUGA P=1CV | UN | 623.61 | 2-Material
MT01007203 | SEINFRA-I0254 | BOMBA CENTRIFUGA P=2CV | UN | 1021.35 | 2-Material
MT01007303 | SEINFRA-I0255 | BOMBA CENTRIFUGA P=3CV | UN | 1078 | 2-Material
MT01007403 | SEINFRA-I0256 | BOMBA CENTRIFUGA P=5CV | UN | 1621.55 | 2-Material
MT01007503 | SEINFRA-I0257 | BOMBA INJETORA P=7,5 CV | UN | 2152 | 2-Material
MT01007603 | SEINFRA-I0258 | BOMBA INJETORA, MONOFASICA DE 1/2 CV | UN | 619.9 | 2-Material
MT01007703 | SEINFRA-I0259 | BOMBA INJETORA, MONOFASICA DE 1/3 CV | UN | 592.3 | 2-Material
MT01007803 | SEINFRA-I0260 | BOMBA INJETORA, MONOFASICA DE 3/4 CV | UN | 676.4 | 2-Material
MT01007903 | SEINFRA-I0261 | BOMBA INJETORA, TRIFASICA DE 1 1/2 CV | UN | 811.67 | 2-Material
MT01007A03 | SEINFRA-I0262 | BOMBA INJETORA, TRIFASICA DE 2 1/2 CV | UN | 981.45 | 2-Material
MT01007B03 | SEINFRA-I0263 | BOMBA INJETORA, TRIFASICA DE 2 CV | UN | 930.73 | 2-Material
MT01007C03 | SEINFRA-I0264 | BOMBA INJETORA, TRIFASICA DE 3 CV | UN | 1062.4 | 2-Material
MT01007D03 | SEINFRA-I0265 | BOMBA INJETORA, TRIFASICA DE 1CV | UN | 700.03 | 2-Material
MT01007E03 | SEINFRA-I0266 | BOMBEAMENTO DE CONCRETO | M3 | 35 | 2-Material
MT01007F03 | SEINFRA-I0267 | BORBOLETA C/CONTADOR DE ACESSO | UN | 2040.44 | 2-Material
MT01007G03 | SEINFRA-I0268 | BOTOEIRA EM ALUMINIO FUNDIDO ' LIGA-DESLIGA' | UN | 106.7 | 2-Material
MT01007H03 | SEINFRA-I0269 | BOTÃO DE CORREÇÃO (1002) | UN | 5.97 | 2-Material
MT01007I03 | SEINFRA-I0270 | BRAQUETE COM 3 ISOLADORES | UN | 21.4 | 2-Material
MT01007J03 | SEINFRA-I0271 | BRAÇADEIRA C/ISOLADOR P/TELEFONE | UN | 6.85 | 2-Material
MT01007K03 | SEINFRA-I0272 | BRAÇADEIRA P/FIXACAO APARELHO SINALIZADOR | UN | 1.9 | 2-Material
MT01007L03 | SEINFRA-I0273 | BRAÇADEIRA TIPO "D" , METALICA DE 1" | UN | 0.92 | 2-Material
MT01007M03 | SEINFRA-I0274 | BRAÇADEIRA TIPO "D" , METALICA DE 3" | UN | 2.89 | 2-Material
MT01007N03 | SEINFRA-I0275 | BRAÇADEIRA TIPO "D", METALICA DE 2" | UN | 1.9 | 2-Material
MT01007O03 | SEINFRA-I0276 | BRAÇADEIRA TIPO "D", METALICA DE 4'' | UN | 3.1 | 2-Material
MT01007P03 | SEINFRA-I0277 | BRAÇO METALICO DE 3/4", P/ POSTE DE CONCRETO | UN | 28 | 2-Material
MT01007Q03 | SEINFRA-I0278 | BRAÇO METALICO P/ LUMINARIA | UN | 23.87 | 2-Material
MT01007S03 | SEINFRA-I0280 | BRITA | M3 | 76.75 | 2-Material
MT01007W03 | SEINFRA-I0284 | BRUMASA, PINUS OU EQUIVALENTE DE 10MM (2,2 X 1,6M) | UN | 77.62 | 2-Material
MT01007X03 | SEINFRA-I0285 | BUCHA DE FERRO GALVANIZADO 1 1/2'' | UN | 0.96 | 2-Material
MT01007Y03 | SEINFRA-I0286 | BUCHA DE FERRO GALVANIZADO 1 1/4'' | UN | 0.71 | 2-Material
MT01007Z03 | SEINFRA-I0287 | BUCHA DE FERRO GALVANIZADO 1'' | UN | 0.6 | 2-Material
MT01008003 | SEINFRA-I0288 | BUCHA DE FERRO GALVANIZADO 1/2'' | UN | 0.63 | 2-Material
MT01008103 | SEINFRA-I0289 | BUCHA DE FERRO GALVANIZADO 2 1/2'' | UN | 2.37 | 2-Material
MT01008203 | SEINFRA-I0290 | BUCHA DE FERRO GALVANIZADO 2'' | UN | 1.95 | 2-Material
MT01008303 | SEINFRA-I0291 | BUCHA DE FERRO GALVANIZADO 3 1/2'' | UN | 7.75 | 2-Material
MT01008403 | SEINFRA-I0292 | BUCHA DE FERRO GALVANIZADO 3'' | UN | 4.55 | 2-Material
MT01008503 | SEINFRA-I0293 | BUCHA DE FERRO GALVANIZADO 3/4'' | UN | 0.53 | 2-Material
MT01008603 | SEINFRA-I0294 | BUCHA DE FERRO GALVANIZADO 4'' | UN | 4.64 | 2-Material
MT01008803 | SEINFRA-I0296 | BUCHA REDUÇÃO DE PVC P/ESGOTO 75X50MM (3"X2") | UN | 5.3 | 2-Material
MT01008903 | SEINFRA-I0297 | BUCHA REDUÇÃO DE PVC P/ESGOTO 100X75MM (4"X3") | UN | 5.7 | 2-Material
MT01008A03 | SEINFRA-I0298 | BUCHA REDUÇÃO DE PVC P/ESGOTO 150X100MM (6"X4") | UN | 15.3 | 2-Material
MT01008B03 | SEINFRA-I0299 | BUCHA PARA PIVOTANTE DE DOBRADICA (1201) | UN | 6.17 | 2-Material
MT01008C03 | SEINFRA-I0300 | BUCHA PASSAGEM INTERNA/EXTERNA PORCEL. 15KV | UN | 212 | 2-Material
MT01008D03 | SEINFRA-I0301 | BUCHA PLASTICA 8MM | UN | 0.18 | 2-Material
MT01008E03 | SEINFRA-I0302 | BUCHA REDUCAO PVC CURTA 75X50MM - AF | UN | 12.58 | 2-Material
MT01008F03 | SEINFRA-I0303 | BUCHA REDUÇÃO PVC ROSCAVEL DE 1 1/2X1 1/4'' | UN | 4.41 | 2-Material
MT01008G03 | SEINFRA-I0304 | BUCHA REDUÇÃO PVC ROSCAVEL DE 1 1/2X1'' | UN | 4.66 | 2-Material
MT01008H03 | SEINFRA-I0305 | BUCHA REDUÇÃO PVC ROSCAVEL DE 1 1/2X1/2'' | UN | 4.51 | 2-Material
MT01008I03 | SEINFRA-I0306 | BUCHA REDUÇÃO PVC ROSCAVEL DE 1 1/2X3/4'' | UN | 4.59 | 2-Material
MT01008J03 | SEINFRA-I0307 | BUCHA REDUÇÃO PVC ROSCAVEL DE 1 1/4X1'' | UN | 3.13 | 2-Material
MT01008K03 | SEINFRA-I0308 | BUCHA REDUÇÃO PVC ROSCAVEL DE 1 1/4X1/2'' | UN | 3.8 | 2-Material
MT01008L03 | SEINFRA-I0309 | BUCHA REDUÇÃO PVC ROSCAVEL DE 1 1/4X3/4'' | UN | 2.99 | 2-Material
MT01008M03 | SEINFRA-I0310 | BUCHA REDUÇÃO PVC ROSCAVEL DE 1 X1/2'' | UN | 2.5 | 2-Material
MT01008N03 | SEINFRA-I0311 | BUCHA REDUÇÃO PVC ROSCAVEL DE 1X3/4'' | UN | 1.5 | 2-Material
MT01008O03 | SEINFRA-I0312 | BUCHA REDUÇÃO PVC ROSCAVEL DE 2 1/2X1 1/2'' | UN | 19.1 | 2-Material
MT01008P03 | SEINFRA-I0313 | BUCHA REDUÇÃO PVC ROSCAVEL DE 2 1/2X1 1/4'' | UN | 17.53 | 2-Material
MT01008Q03 | SEINFRA-I0314 | BUCHA REDUÇÃO PVC ROSCAVEL DE 2 1/2X2'' | UN | 23.9 | 2-Material
MT01008R03 | SEINFRA-I0315 | BUCHA REDUÇÃO PVC ROSCAVEL DE 2X1 1/2'' | UN | 8.93 | 2-Material
MT01008S03 | SEINFRA-I0316 | BUCHA REDUÇÃO PVC ROSCAVEL DE 2X1 1/4'' | UN | 9.83 | 2-Material
MT01008T03 | SEINFRA-I0317 | BUCHA REDUÇÃO PVC ROSCAVEL DE 2X1'' | UN | 9.42 | 2-Material
MT01008U03 | SEINFRA-I0318 | BUCHA REDUÇÃO PVC ROSCAVEL DE 3/4X1/2'' | UN | 0.73 | 2-Material
MT01008V03 | SEINFRA-I0319 | BUCHA REDUÇÃO PVC ROSCAVEL DE 3X1 1/2'' | UN | 18.55 | 2-Material
MT01008W03 | SEINFRA-I0320 | BUCHA REDUÇÃO PVC ROSCAVEL DE 3X2 1/2'' | UN | 26.71 | 2-Material
MT01008X03 | SEINFRA-I0321 | BUCHA REDUÇÃO PVC ROSCAVEL DE 4X3'' | UN | 67.8 | 2-Material
MT01008Y03 | SEINFRA-I0322 | BUCHA REDUÇÃO FERRO FUNDIDO 100X75MM | UN | 71.33 | 2-Material
MT01008Z03 | SEINFRA-I0323 | BUCHA REDUÇÃO FERRO FUNDIDO 150X100MM | UN | 260.9 | 2-Material
MT01009003 | SEINFRA-I0324 | BUCHA REDUÇÃO FERRO FUNDIDO 75X50MM | UN | 60.4 | 2-Material
MT01009103 | SEINFRA-I0325 | BUCHA REDUÇÃO LONGA PVC ESGOTO 50X40MM | UN | 2.36 | 2-Material
MT01009203 | SEINFRA-I0326 | BUJÃO AÇO GALVANIZADO 1 1/4'' | UN | 6.68 | 2-Material
MT01009303 | SEINFRA-I0327 | BUJÃO AÇO GALVANIZADO 1/2'' | UN | 2.27 | 2-Material
MT01009403 | SEINFRA-I0328 | BUJÃO AÇO GALVANIZADO 2 1/2'' | UN | 23.04 | 2-Material
MT01009503 | SEINFRA-I0329 | BUJÃO AÇO GALVANIZADO 4'' | UN | 59.96 | 2-Material
MT01009603 | SEINFRA-I0330 | BUQUE NIQUELADO 4 PONTAS | UN | 39.92 | 2-Material
MT01009703 | SEINFRA-I0331 | CABO EM PVC 1000V 50MM2 | M | 25.64 | 2-Material
MT01009803 | SEINFRA-I0332 | CABEÇOTE DE ALUMINIO P/TELEFONE | UN | 5.65 | 2-Material
MT01009903 | SEINFRA-I0333 | CABIDE DE LOUÇA BRANCA COM 2 GANCHOS | UN | 5.9 | 2-Material
MT01009A03 | SEINFRA-I0334 | CABIDE DE LOUÇA DE 1 GANCHO | UN | 10.8 | 2-Material
MT01009B03 | SEINFRA-I0335 | CABO AÇO 3/16" | M | 4.23 | 2-Material
MT01009C03 | SEINFRA-I0336 | CABO COBRE NU 10MM2 | M | 4.7 | 2-Material
MT01009D03 | SEINFRA-I0337 | CABO COBRE NU 120MM2 | M | 57.85 | 2-Material
MT01009E03 | SEINFRA-I0338 | CABO COBRE NU 25MM2 | M | 11.56 | 2-Material
MT01009F03 | SEINFRA-I0339 | CABO COBRE NU 35MM2 | M | 15.98 | 2-Material
MT01009G03 | SEINFRA-I0340 | CABO COBRE NU 6MM2 | M | 3.59 | 2-Material
MT01009H03 | SEINFRA-I0341 | CABO COBRE NU 70MM2 | M | 31.35 | 2-Material
MT01009I03 | SEINFRA-I0342 | CABO ISOLADO EM PVC 16MM2 - 750V | M | 7.9 | 2-Material
MT01009J03 | SEINFRA-I0343 | CABO ISOLADO EM PVC 120MM2 - 750V | M | 55.89 | 2-Material
MT01009K03 | SEINFRA-I0344 | CABO ISOLADO EM PVC 150MM2 - 750V | M | 68.21 | 2-Material
MT01009L03 | SEINFRA-I0345 | CABO ISOLADO EM PVC 185MM2 - 750V | M | 81.78 | 2-Material
MT01009M03 | SEINFRA-I0346 | CABO ISOLADO EM PVC 240MM2 - 750V | M | 103.72 | 2-Material
MT01009N03 | SEINFRA-I0347 | CABO ISOLADO EM PVC 25MM2 - 750V | M | 12.03 | 2-Material
MT01009O03 | SEINFRA-I0348 | CABO ISOLADO EM PVC 300MM2 - 750V | M | 132.89 | 2-Material
MT01009P03 | SEINFRA-I0349 | CABO ISOLADO EM PVC 35MM2 - 750V | M | 17.26 | 2-Material
MT01009Q03 | SEINFRA-I0350 | CABO ISOLADO EM PVC 400MM2 - 750V | M | 176.74 | 2-Material
MT01009R03 | SEINFRA-I0351 | CABO ISOLADO EM PVC 500MM2 - 750V | M | 201.12 | 2-Material
MT01009S03 | SEINFRA-I0352 | CABO ISOLADO EM PVC 50MM2 - 750V | M | 21.06 | 2-Material
MT01009T03 | SEINFRA-I0353 | CABO ISOLADO EM PVC 70MM2 - 750V | M | 30.9 | 2-Material
MT01009U03 | SEINFRA-I0354 | CABO ISOLADO EM PVC 95MM2 - 750V | M | 41.64 | 2-Material
MT01009V03 | SEINFRA-I0355 | CABO ISOLADO PVC 750V 10MM2 | M | 5.14 | 2-Material
MT01009W03 | SEINFRA-I0356 | CABO ISOLADO PVC 750V 2,5 MM2 | M | 1.44 | 2-Material
MT01009X03 | SEINFRA-I0357 | CABO ISOLADO PVC 750V 4MM2 | M | 2.04 | 2-Material
MT01009Y03 | SEINFRA-I0358 | CABO ISOLADO PVC 750V 6MM2 | M | 2.99 | 2-Material
MT01009Z03 | SEINFRA-I0359 | CABO LOGICO 4 PARES, CAT. 3 - UTP (10 MBPS) | M | 1.2 | 2-Material
MT0100A003 | SEINFRA-I0360 | CABO LOGICO 4 PARES, CAT. 4 - UTP (20 MBPS) | M | 1.5 | 2-Material
MT0100A103 | SEINFRA-I0361 | CABO LOGICO 4 PARES, CAT.5 - UTP (100 MBPS) | M | 1.86 | 2-Material
MT0100A203 | SEINFRA-I0362 | CABO LOGICO/VIDEO COAXIAL 50 (OHMS) | M | 1.4 | 2-Material
MT0100A303 | SEINFRA-I0363 | CABO LOGICO/VIDEO COAXIAL 75 (OHMS) | M | 1.42 | 2-Material
MT0100A403 | SEINFRA-I0364 | CABO LOGICO/VIDEO COAXIAL 95 (OHMS) | M | 1.96 | 2-Material
MT0100A503 | SEINFRA-I0365 | CABO COBRE NU 16MM2 | M | 7.49 | 2-Material
MT0100A603 | SEINFRA-I0366 | CABO EM PVC 1000V 10MM2 | M | 5.59 | 2-Material
MT0100A703 | SEINFRA-I0367 | CABO EM PVC 1000V 120MM2 | M | 61.42 | 2-Material
MT0100A803 | SEINFRA-I0368 | CABO EM PVC 1000V 150MM2 | M | 76.1 | 2-Material
MT0100A903 | SEINFRA-I0369 | CABO EM PVC 1000V 16MM2 | M | 8.57 | 2-Material
MT0100AA03 | SEINFRA-I0370 | CABO EM PVC 1000V 185MM2 | M | 93.29 | 2-Material
MT0100AB03 | SEINFRA-I0371 | CABO EM PVC 1000V 240MM2 | M | 122.84 | 2-Material
MT0100AC03 | SEINFRA-I0372 | CABO EM PVC 1000V 25MM2 | M | 13.05 | 2-Material
MT0100AD03 | SEINFRA-I0373 | CABO EM PVC 1000V 35MM2 | M | 17.99 | 2-Material
MT0100AE03 | SEINFRA-I0374 | CABO EM PVC 1000V 4MM2 | M | 2.77 | 2-Material
MT0100AF03 | SEINFRA-I0375 | CABO EM PVC 1000V 6MM2 | M | 3.49 | 2-Material
MT0100AG03 | SEINFRA-I0376 | CABO EM PVC 1000V 70MM2 | M | 35.52 | 2-Material
MT0100AH03 | SEINFRA-I0377 | CABO EM PVC 1000V 95MM2 | M | 47.18 | 2-Material
MT0100AI03 | SEINFRA-I0378 | CABO ISOLADO 15KV 35MM2 | M | 41.23 | 2-Material
MT0100AJ03 | SEINFRA-I0379 | CABO TELEFONICO CCE - 2 | M | 1.36 | 2-Material
MT0100AK03 | SEINFRA-I0380 | CABO TELEFONICO CCE - 3 | M | 1.58 | 2-Material
MT0100AL03 | SEINFRA-I0381 | CABO TELEFONICO CCI-1 | M | 0.44 | 2-Material
MT0100AM03 | SEINFRA-I0382 | CABO TELEFONICO CCI-2 | M | 0.81 | 2-Material
MT0100AN03 | SEINFRA-I0383 | CABO TELEFONICO CCI-3 | M | 1.04 | 2-Material
MT0100AO03 | SEINFRA-I0384 | CABO TELEFONICO CCI-4 | M | 1.25 | 2-Material
MT0100AP03 | SEINFRA-I0385 | CABO TELEFONICO CCI-5 | M | 1.54 | 2-Material
MT0100AQ03 | SEINFRA-I0386 | CABO TELEFONICO CCI-6 | M | 2.12 | 2-Material
MT0100AR03 | SEINFRA-I0387 | CABO TELEFONICO CI 50-10 | M | 5 | 2-Material
MT0100AS03 | SEINFRA-I0388 | CABO TELEFONICO CI 50-100 | M | 38.24 | 2-Material
MT0100AT03 | SEINFRA-I0389 | CABO TELEFONICO CI 50-20 | M | 9.68 | 2-Material
MT0100AU03 | SEINFRA-I0390 | CABO TELEFONICO CI 50-200 | M | 69.01 | 2-Material
MT0100AV03 | SEINFRA-I0391 | CABO TELEFONICO CI 50-30 | M | 13.18 | 2-Material
MT0100AW03 | SEINFRA-I0392 | CABO TELEFONICO CI 50-50 | M | 22.68 | 2-Material
MT0100AX03 | SEINFRA-I0393 | CABO TELEFONICO CTP-APL 10 | M | 6.49 | 2-Material
MT0100AY03 | SEINFRA-I0394 | CABO TELEFONICO CTP-APL 100 | M | 35.85 | 2-Material
MT0100AZ03 | SEINFRA-I0395 | CABO TELEFONICO CTP-APL 20 | M | 11.29 | 2-Material
MT0100B003 | SEINFRA-I0396 | CABO TELEFONICO CTP-APL 200 | M | 44.17 | 2-Material
MT0100B103 | SEINFRA-I0397 | CABO TELEFONICO CTP-APL 30 | M | 15.32 | 2-Material
MT0100B203 | SEINFRA-I0398 | CABO TELEFONICO CTP-APL 50 | M | 21.95 | 2-Material
MT0100B303 | SEINFRA-I0399 | CADEADO GRANDE P/ CELAS | UN | 119.41 | 2-Material
MT0100B403 | SEINFRA-I0400 | CADEADO MEDIO | UN | 15.25 | 2-Material
MT0100B503 | SEINFRA-I0401 | CADEADO PEQUENO | UN | 13.68 | 2-Material
MT0100B603 | SEINFRA-I0402 | CAGECE - LIGAÇÃO DE ESGOTO | UN | 206 | 2-Material
MT0100B703 | SEINFRA-I0403 | CAGECE - LIGAÇÃO DE ÁGUA | UN | 79 | 2-Material
MT0100B903 | SEINFRA-I0405 | CAIBRO DE 2"x1" | M | 4.31 | 2-Material
MT0100BA03 | SEINFRA-I0406 | CAIXA ACOPLADA DE LOUÇA BRANCA PARA BACIA | UN | 190 | 2-Material
MT0100BB03 | SEINFRA-I0407 | CAIXA AQUATIC PVC RIGIDO REF. 921.07 COM ENCAIXE | UN | 85.24 | 2-Material
MT0100BC03 | SEINFRA-I0408 | CAIXA AQUATIC PVC RIGIDO REF.921.06 SEM ENCAIXE | UN | 74.83 | 2-Material
MT0100BD03 | SEINFRA-I0409 | CAIXA D'AGUA DE FIBROCIMENTO DE 1000 L, COM TAMPA | UN | 297.91 | 2-Material
MT0100BF03 | SEINFRA-I0411 | CAIXA DE AÇO 40X60CM P/RECALQUE | UN | 222.87 | 2-Material
MT0100BG03 | SEINFRA-I0412 | SERVIÇOS DE SONDAGEM GEOTÉCNICA MISTA EM SOLOS | M | 235.12 | 2-Material
MT0100BI03 | SEINFRA-I0414 | CAIXA DE DESCARGA PLÁSTICA DE SOBREPOR COMPLETA | UN | 32.2 | 2-Material
MT0100BJ03 | SEINFRA-I0415 | CAIXA DE DESCARGA FIBROC. DE EMBUTIR C/REGISTRO | UN | 167 | 2-Material
MT0100BK03 | SEINFRA-I0416 | CAIXA DE DESCARGA PLASTICA DE SOBREPOR | UN | 27.9 | 2-Material
MT0100BL03 | SEINFRA-I0417 | CAIXA DE LIGAÇÃO PLASTICA, DE SOBREPOR SISTEMA "X" | UN | 4.24 | 2-Material
MT0100BM03 | SEINFRA-I0418 | CAIXA DERIVACAO 300X300MM | UN | 27.77 | 2-Material
MT0100BN03 | SEINFRA-I0419 | CAIXA ESTAMPADA 3"X3", 4''X2'', 4"X4" - CHAPA 18 | UN | 1.37 | 2-Material
MT0100BO03 | SEINFRA-I0420 | CAIXA ESTAMPADA 4''X6''-CHAPA 18 | UN | 4.23 | 2-Material
MT0100BP03 | SEINFRA-I0421 | CAIXA INSPEÇÃO DO TERRA | UN | 47.03 | 2-Material
MT0100BQ03 | SEINFRA-I0422 | CAIXA LIGAÇÃO 240X180MM | UN | 18.67 | 2-Material
MT0100BR03 | SEINFRA-I0423 | CAIXA LIGAÇÃO 250X250MM | UN | 21.67 | 2-Material
MT0100BS03 | SEINFRA-I0424 | CAIXA LIGAÇÃO DIAM. 90MM | UN | 26.7 | 2-Material
MT0100BT03 | SEINFRA-I0425 | CAIXA MEDIÇÃO ENERGIA ATIVA/REATIVA 60X70X25CM | UN | 133.88 | 2-Material
MT0100BV03 | SEINFRA-I0427 | CAIXA PARA CALHA FIBERGLASS | UN | 38.62 | 2-Material
MT0100BW03 | SEINFRA-I0428 | CAIXA PASSAG. CHAPA C/TAMPA PARAF. 100X100X80MM | UN | 7.41 | 2-Material
MT0100BX03 | SEINFRA-I0429 | CAIXA PASSAG. CHAPA C/TAMPA PARAF. 150X150X800MM | UN | 11.6 | 2-Material
MT0100BY03 | SEINFRA-I0430 | CAIXA PASSAG. CHAPA C/TAMPA PARAF. 200X200X100MM | UN | 19.09 | 2-Material
MT0100BZ03 | SEINFRA-I0431 | CAIXA PASSAG. CHAPA C/TAMPA PARAF. 400X400X150MM | UN | 54.85 | 2-Material
MT0100C003 | SEINFRA-I0432 | CAIXA PASSAG. CHAPA C/TAMPA PARAF. 500X500X150MM | UN | 76.55 | 2-Material
MT0100C103 | SEINFRA-I0433 | CAIXA PRE MOLDADA CONC. P/ AR CONDICIONADO | UN | 99.87 | 2-Material
MT0100C203 | SEINFRA-I0434 | CAIXA PRE-MOLDADA PARA LIGAÇÃO ESGOTO C/ ALMOFADA | UN | 63.3 | 2-Material
MT0100C303 | SEINFRA-I0435 | CAIXA SIFONADA 150 x 150 x 50 COM GRELHA | UN | 21.49 | 2-Material
MT0100C403 | SEINFRA-I0436 | CAIXA TIPO 'J' 50X60X27CM | UN | 74.31 | 2-Material
MT0100C503 | SEINFRA-I0437 | CAIXILHO DE ALUMINIO CORRER | M2 | 260.16 | 2-Material
MT0100C603 | SEINFRA-I0438 | CAIXILHO DE FERRO BASCULANTE | M2 | 200 | 2-Material
MT0100C703 | SEINFRA-I0439 | CAIXILHO DE FERRO CORRER | M2 | 200 | 2-Material
MT0100C803 | SEINFRA-I0440 | CAL EM PO PARA PINTURA | KG | 1.1 | 2-Material
MT0100C903 | SEINFRA-I0441 | CAL HIDRATADA | KG | 1.1 | 2-Material
MT0100CA03 | SEINFRA-I0442 | CAL VIRGEM EM PO | KG | 0.85 | 2-Material
MO0100CB03 | SEINFRA-I0443 | CALAFETADOR | H | 20.1 | 1-Mão de obra
MT0100CC03 | SEINFRA-I0444 | CALCARIO DOLOMITICO | KG | 0.05 | 2-Material
MO0100CD03 | SEINFRA-I0445 | CALCETEIRO | H | 20.1 | 1-Mão de obra
MT0100CE03 | SEINFRA-I0446 | CALCO PARA TELHA DE MADEIRA COMPENSADA | UN | 0.65 | 2-Material
MT0100CF03 | SEINFRA-I0447 | CALHA DE ALUMINIO DESENVOL. DE 25CM | M | 15 | 2-Material
MT0100CG03 | SEINFRA-I0448 | CALHA DE CONCRETO ARMADO D=0,40M | M | 44 | 2-Material
MT0100CK03 | SEINFRA-I0452 | CALHA. CORTE 300MM. EM FIBERGLASS. ESP. 2MM | M | 18.4 | 2-Material
MT0100CL03 | SEINFRA-I0453 | CALÇO PLASTICO | UN | 2.99 | 2-Material
MT0100CM03 | SEINFRA-I0454 | SERVIÇOS DE SONDAGEM GEOTÉCNICA MISTA EM ROCHA | M | 981.33 | 2-Material
MT0100CO03 | SEINFRA-I0456 | CAMPAINHA TIPO SIRENE ESCOLAR | UN | 151.33 | 2-Material
MT0100CP03 | SEINFRA-I0457 | CANALETA 25X30MM PARA CABOS | M | 7.73 | 2-Material
MT0100CQ03 | SEINFRA-I0458 | CANALETA PLASTICA (110 X 20)MM, SISTEMA "X" | M | 58.3 | 2-Material
MT0100CR03 | SEINFRA-I0459 | CANALETA PLASTICA (20 X 10)MM, SISTEMA "X" | M | 4.17 | 2-Material
MT0100CS03 | SEINFRA-I0460 | CANALETA PLASTICA (50 X 20)MM, SISTEMA "X" | M | 26.6 | 2-Material
MT0100CT03 | SEINFRA-I0461 | CABO COBRE NU 50MM2 | M | 22.26 | 2-Material
MT0100CU03 | SEINFRA-I0462 | CANTONEIRA DE AJUSTE | UN | 3.6 | 2-Material
MT0100CV03 | SEINFRA-I0463 | CANTONEIRA DE ALUMINIO PARA AZULEJO | M | 3.42 | 2-Material
MT0100CW03 | SEINFRA-I0464 | CANTONEIRA DE ALUMÍNIO 1 1/4" X 1 1/4" (0,516kg/m) | M | 10.32 | 2-Material
MT0100CX03 | SEINFRA-I0465 | CANTONEIRA DE ALUMÍNIO 1/2'' X1/2" (0,102kg/m) | M | 1.9 | 2-Material
MT0100CY03 | SEINFRA-I0466 | CANTONEIRA DE FERRO 1 1/4" x 1/8" (L X E) | KG | 5.45 | 2-Material
MT0100CZ03 | SEINFRA-I0467 | CANTONEIRA DE FERRO 1"x 3/16" (L X E) | KG | 5.55 | 2-Material
MT0100D003 | SEINFRA-I0468 | CANTONEIRA DE FERRO 3/4" x 1/8" (L X E) | KG | 5.86 | 2-Material
MT0100D103 | SEINFRA-I0469 | CANTONEIRA DE SEPARAÇÃO | UN | 3.51 | 2-Material
MT0100D203 | SEINFRA-I0470 | CANTONEIRA FIBROCIMENTO (ONDULADA) | M | 30.4 | 2-Material
MT0100D303 | SEINFRA-I0471 | CANTONEIRA METÁLICA DE 4" X 4" X 3/8" | KG | 6.49 | 2-Material
MT0100D403 | SEINFRA-I0472 | LOCAÇÃO DE OBRAS EM MAR | M2 | 0.44 | 2-Material
MT0100D503 | SEINFRA-I0473 | CAP PVC SOLD. MARROM DIAM. 110MM (4'') | UN | 57.91 | 2-Material
MT0100D603 | SEINFRA-I0474 | CAP PVC SOLD. MARROM DIAM. 20MM (1/2'') | UN | 0.89 | 2-Material
MT0100D703 | SEINFRA-I0475 | CAP PVC SOLD. MARROM DIAM. 25MM (3/4'') | UN | 0.95 | 2-Material
MT0100D803 | SEINFRA-I0476 | CAP PVC SOLD. MARROM DIAM. 40MM (1 1/4'') | UN | 2.69 | 2-Material
MT0100D903 | SEINFRA-I0477 | CAP PVC SOLD. MARROM DIAM. 50MM (1 1/2'') | UN | 4.97 | 2-Material
MT0100DA03 | SEINFRA-I0478 | CAP PVC SOLD. MARROM DIAM. 60MM (2'') | UN | 7.6 | 2-Material
MT0100DB03 | SEINFRA-I0479 | CAP PVC SOLD. MARROM DIAM. 75MM (2 1/2'') | UN | 14.04 | 2-Material
MT0100DC03 | SEINFRA-I0480 | CAP PVC SOLD. MARROM DIAM. 85MM (3'') | UN | 32.04 | 2-Material
MT0100DD03 | SEINFRA-I0481 | CAP PVC SOLD. MARRON DIAM. 32MM (1'') | UN | 1.36 | 2-Material
MT0100DE03 | SEINFRA-I0482 | CAP PVC ROSCAVEL DE 1 1/2'' | UN | 6.91 | 2-Material
MT0100DF03 | SEINFRA-I0483 | CAP PVC ROSCAVEL DE 1 1/4'' | UN | 5.28 | 2-Material
MT0100DG03 | SEINFRA-I0484 | CAP PVC ROSCAVEL DE 1'' | UN | 2.61 | 2-Material
MT0100DH03 | SEINFRA-I0485 | CAP PVC ROSCAVEL DE 1/2'' | UN | 0.97 | 2-Material
MT0100DI03 | SEINFRA-I0486 | CAP PVC ROSCAVEL DE 2 1/2'' | UN | 17.48 | 2-Material
MT0100DJ03 | SEINFRA-I0487 | CAP PVC ROSCAVEL DE 3'' | UN | 27.08 | 2-Material
MT0100DK03 | SEINFRA-I0488 | CAP PVC ROSCAVEL DE 3/4'' | UN | 1.49 | 2-Material
MT0100DL03 | SEINFRA-I0489 | CAP PVC ROSCAVEL DE 4'' | UN | 37 | 2-Material
MO0100DM03 | SEINFRA-I0490 | CAPATAZ DE AR COMPRIMIDO | H | 34.01 | 1-Mão de obra
MT0100DN03 | SEINFRA-I0491 | CAPEADO DE CEREJEIRA | M2 | 9.98 | 2-Material
MT0100DO03 | SEINFRA-I0492 | CAPEADO DE MOGNO | M2 | 12.74 | 2-Material
MT0100DP03 | SEINFRA-I0493 | CAPEADO DE PAU-MARFIM | M2 | 12.12 | 2-Material
MT0100DQ03 | SEINFRA-I0494 | CAPUCHINHO (1037) | UN | 3.1 | 2-Material
MT0100DR03 | SEINFRA-I0495 | CARGA DE BATERIA A GASOLINA TIPO GOL | UN | 11.44 | 2-Material
MT0100DS03 | SEINFRA-I0496 | CARROSSEL TIPO OLA | UN | 821 | 2-Material
MT0100DT03 | SEINFRA-I0497 | CARPETE. ESPESSURA 4MM | M2 | 28 | 2-Material
MO0100DU03 | SEINFRA-I0498 | CARPINTEIRO | H | 20.1 | 1-Mão de obra
MT0100DV03 | SEINFRA-I0499 | LOCAÇÃO DE JAZIDAS EM MAR | M2 | 0.51 | 2-Material
MO0100DW03 | SEINFRA-I0500 | CAVOUQUEIRO | H | 14.76 | 1-Mão de obra
MT0100DX03 | SEINFRA-I0501 | CELULA FOTOELÉTRICA P/ LÂMPADA 400W, C/ SUPORTE | UN | 26.4 | 2-Material
MT0100DY03 | SEINFRA-I0502 | CELULA FOTOELETRICA P/ LAMPADA 1000W, C/ SUPORTE | UN | 26.4 | 2-Material
MT0100DZ03 | SEINFRA-I0503 | CELULA FOTOELETRICA P/ LAMPADA 250W, C/ SUPORTE | UN | 26.4 | 2-Material
MT0100E103 | SEINFRA-I0505 | CENTRAL ALARME P/12 LAÇOS SUPERV., MOD. FIRE-LITE | UN | 15211.74 | 2-Material
MT0100E203 | SEINFRA-I0506 | CENTRAL ALARME P/18 LAÇOS SUPERV., MOD. FIRE-LITE | UN | 22817.62 | 2-Material
MT0100E303 | SEINFRA-I0507 | CENTRAL ALARME P/6 LAÇOS SUPERVIS., MOD.FIRE-LITE | UN | 7606.87 | 2-Material
MT0100E403 | SEINFRA-I0508 | CERA | KG | 14.66 | 2-Material
MT0100EF03 | SEINFRA-I0519 | CERÂMICA VERMELHA 7.5X15CM | M2 | 12.39 | 2-Material
MT0100EH03 | SEINFRA-I0521 | CHAPA AÇO INOX, ESCOVADO CHAPA 20 | M2 | 379.4 | 2-Material
MT0100EI03 | SEINFRA-I0522 | CHAPA COBRE N.26 DESENV 0.33M | M | 57 | 2-Material
MT0100EJ03 | SEINFRA-I0523 | CHAPA COBRE N.26 DESENV 0.50M | M | 79.2 | 2-Material
MT0100EK03 | SEINFRA-I0524 | CHAPA COMPENSADA PLASTIFICADA 18MM (1.22 X 2.44M) | M2 | 28.83 | 2-Material
MT0100EM03 | SEINFRA-I0526 | CHAPA COMPENSADO PLASTIFICADO 12MM (1.22 X 2.44M) | M2 | 21.26 | 2-Material
MT0100EN03 | SEINFRA-I0527 | CHAPA COMPENSADO RESINAD0 6MM (1.10 X 2.20M) | M2 | 10.47 | 2-Material
MT0100EO03 | SEINFRA-I0528 | CHAPA COMPENSADO RESINADO 10MM (1.10 X 2.20M) | M2 | 16.51 | 2-Material
MT0100EP03 | SEINFRA-I0529 | CHAPA COMPENSADO RESINADO 12MM (1.10 X 2.20M) | M2 | 21.03 | 2-Material
MT0100EQ03 | SEINFRA-I0530 | CHAPA DE ALUMINIO 2.00 x 1.00m N. 14 | UN | 195.61 | 2-Material
MT0100ER03 | SEINFRA-I0531 | CHAPA DE AÇO 7/8" | KG | 6.97 | 2-Material
MT0100ES03 | SEINFRA-I0532 | CHAPA DE AÇO 3/16", OU 4,75MM (37,29KG/M2) | M2 | 192.04 | 2-Material
MT0100ET03 | SEINFRA-I0533 | CHAPA DE AÇO GALVANIZADA 2.0 x 1.0M, ESP=1/16" | UN | 204.1 | 2-Material
MT0100EU03 | SEINFRA-I0534 | CHAPA DE AÇO 3/16" | KG | 5.15 | 2-Material
MT0100EV03 | SEINFRA-I0535 | CHAPA DE AÇO INOX, N.300 | M2 | 695.03 | 2-Material
MT0100EW03 | SEINFRA-I0536 | CHAPA DE AÇO ANTI-DERRAPANTE 1/4" | KG | 7.34 | 2-Material
MT0100EX03 | SEINFRA-I0537 | CHAPA DE AÇO GALVANIZADA ESP. 0.3MM | M2 | 33.16 | 2-Material
MT0100EY03 | SEINFRA-I0538 | CHAPA DE AÇO GALVANIZADA N.26. DESENV 0.33M | M | 15.88 | 2-Material
MT0100EZ03 | SEINFRA-I0539 | CHAPA DE AÇO GALVANIZADA N.26. DESENV 0.50M | M | 32.18 | 2-Material
MT0100F003 | SEINFRA-I0540 | CHAPA LISA DE FIBROCIMENTO DE 6MM | M2 | 58.75 | 2-Material
MT0100F103 | SEINFRA-I0541 | CHAPA MADEIRA MINERALIZADA, TIPO CELOTEX | M2 | 41.76 | 2-Material
MT0100F203 | SEINFRA-I0542 | CHAPA POLICARBONATO 4MM, FUME | M2 | 43.78 | 2-Material
MT0100F303 | SEINFRA-I0543 | CHAPA POLICARBONATO 4MM, FUME C/ PELICULA REFLETIVA | UN | 661.12 | 2-Material
MT0100F403 | SEINFRA-I0544 | CHAPA POLICARBONATO 6MM,ALVEOLAR CRISTAL | M2 | 96.58 | 2-Material
MT0100F503 | SEINFRA-I0545 | CHAPA POLICARBONATO 6MM,COMPACTO CRISTAL | M2 | 349.59 | 2-Material
MT0100F603 | SEINFRA-I0546 | CHAVE COMUTADORA P/ AMPERIMETRO/VOLTIMETRO | UN | 63.1 | 2-Material
MT0100F703 | SEINFRA-I0547 | CHAVE FACA 3X200A CLASSE 15KV | UN | 776 | 2-Material
MT0100F903 | SEINFRA-I0549 | CHAVE FUSIVEL INDICADORA 15KV/50A-RUPTURA 1200A | UN | 254 | 2-Material
MT0100FB03 | SEINFRA-I0551 | CHAVE GERAL 3X200A-BASE DE MARMORE | UN | 315.71 | 2-Material
MT0100FC03 | SEINFRA-I0552 | CHAVE SECCIONADORA ACION. ALAVANCA 1X40A | UN | 131.6 | 2-Material
MT0100FD03 | SEINFRA-I0553 | CHAVE SECCIONADORA ACION. ALAVANCA 3X100A | UN | 401.7 | 2-Material
MT0100FE03 | SEINFRA-I0554 | CHAVE SECCIONADORA ACION. ALAVANCA 3X40A | UN | 147.27 | 2-Material
MT0100FF03 | SEINFRA-I0555 | CHAVE SECCIONADORA ACION. ALAVANCA 3X63A | UN | 253.1 | 2-Material
MT0100FG03 | SEINFRA-I0556 | CHAVE SECCIONADORA ROTATIVA 3X100A | UN | 495.6 | 2-Material
MT0100FH03 | SEINFRA-I0557 | CHAVE SECCIONADORA ROTATIVA 3X125A | UN | 546.13 | 2-Material
MT0100FI03 | SEINFRA-I0558 | CHAVE SECCIONADORA ROTATIVA 3X16A | UN | 75.39 | 2-Material
MT0100FJ03 | SEINFRA-I0559 | CHAVE SECCIONADORA ROTATIVA 3X200A | UN | 300.2 | 2-Material
MT0100FK03 | SEINFRA-I0560 | CHAVE SECCIONADORA ROTATIVA 3X250A | UN | 300.2 | 2-Material
MT0100FL03 | SEINFRA-I0561 | CHAVE SECCIONADORA ROTATIVA 3X25A | UN | 92.85 | 2-Material
MT0100FM03 | SEINFRA-I0562 | CHAVE SECCIONADORA ROTATIVA 3X40A | UN | 183.4 | 2-Material
MT0100FN03 | SEINFRA-I0563 | CHAVE SECCIONADORA ROTATIVA 3X63A | UN | 251.8 | 2-Material
EQ0100FO03 | SEINFRA-I0564 | AQUECEDOR FLUIDO TÉRMICO (CHI) | H | 31.3584 | 3-Equipamento / Veiculos
EQ0100FP03 | SEINFRA-I0565 | BATE ESTACA (CHI) | H | 51.6465 | 3-Equipamento / Veiculos
EQ0100FQ03 | SEINFRA-I0566 | BETONEIRA COM MOTOR A DIESEL (CHI) | H | 20.295 | 3-Equipamento / Veiculos
EQ0100FR03 | SEINFRA-I0567 | BETONEIRA ELÉTRICA 320l (CHI) | H | 19.2578 | 3-Equipamento / Veiculos
EQ0100FS03 | SEINFRA-I0568 | BETONEIRA ELÉTRICA 580L (CHI) | H | 20.6304 | 3-Equipamento / Veiculos
EQ0100FT03 | SEINFRA-I0569 | BOMBA COM MOTOR A DIESEL (CHI) | H | 20.9947 | 3-Equipamento / Veiculos
EQ0100FU03 | SEINFRA-I0570 | BOMBA ELÉTRICA P/DRENAGEM 1,3 HP (CHI) | H | 0.55069 | 3-Equipamento / Veiculos
EQ0100FV03 | SEINFRA-I0571 | BOMBA ELÉTRICA P/DRENAGEM 3,6 HP (CHI) | H | 0.95598 | 3-Equipamento / Veiculos
EQ0100FW03 | SEINFRA-I0572 | BOMBA SUBMERSÍVEL ABS (CHI) | H | 0.83123 | 3-Equipamento / Veiculos
EQ0100FX03 | SEINFRA-I0573 | BOMBA SUBMERSÍVEL FLYGT (CHI) | H | 1.1223 | 3-Equipamento / Veiculos
EQ0100FY03 | SEINFRA-I0574 | CAMINHÃO ADAPTADO A JATO (CHI) | H | 45.6007 | 3-Equipamento / Veiculos
EQ0100FZ03 | SEINFRA-I0575 | CAMINHÃO ADAPTADO A VACUO (CHI) | H | 46.6398 | 3-Equipamento / Veiculos
EQ0100G003 | SEINFRA-I0576 | CAMINHÃO BASCULANTE 12 M3 (CHI) | H | 49.7578 | 3-Equipamento / Veiculos
EQ0100G103 | SEINFRA-I0577 | CAMINHÃO BASCULANTE 12m3 - ALUGUEL (CHI) | H | 45.5663 | 3-Equipamento / Veiculos
EQ0100G203 | SEINFRA-I0578 | CAMINHÃO BASCULANTE 6 M3 (CHI) | H | 45.747 | 3-Equipamento / Veiculos
EQ0100G303 | SEINFRA-I0579 | CAMINHÃO BASCULANTE 6m3 - ALUGUEL (CHI) | H | 42.1777 | 3-Equipamento / Veiculos
EQ0100G403 | SEINFRA-I0580 | CAMINHÃO BASCULANTE P/ROCHA (CHI) | H | 52.107 | 3-Equipamento / Veiculos
EQ0100G503 | SEINFRA-I0581 | CAMINHÃO C/CARROCERIA DE MADEIRA HP 136 (CHI) | H | 39.366 | 3-Equipamento / Veiculos
EQ0100G603 | SEINFRA-I0582 | CAMINHÃO C/CARROCERIA DE MADEIRA HP 184 (CHI) | H | 45.6007 | 3-Equipamento / Veiculos
EQ0100G703 | SEINFRA-I0583 | CAMINHÃO C/CARROCERIA DE MADEIRA HP 92 (CHI) | H | 34.3782 | 3-Equipamento / Veiculos
EQ0100G803 | SEINFRA-I0584 | CAMINHÃO COMERC. EQUIP. C/GUINDASTE (CHI) | H | 45.6007 | 3-Equipamento / Veiculos
EQ0100G903 | SEINFRA-I0585 | CAMINHÃO DISTRIBUIDOR DE LIGANTE (CHI) | H | 79.7388 | 3-Equipamento / Veiculos
EQ0100GA03 | SEINFRA-I0586 | CAMINHÃO DISTRIBUIDOR DE LIGANTE - ALUGUEL (CHI) | H | 71.8488 | 3-Equipamento / Veiculos
EQ0100GB03 | SEINFRA-I0587 | CAMINHÃO EQUIP. C/USINA LAMA ASF. (CHI) | H | 97.9964 | 3-Equipamento / Veiculos
EQ0100GC03 | SEINFRA-I0588 | CAMINHÃO TANQUE 6.000 l (CHI) | H | 41.7316 | 3-Equipamento / Veiculos
EQ0100GD03 | SEINFRA-I0589 | CAMINHÃO TANQUE 6000 l - ALUGUEL (CHI) | H | 38.7852 | 3-Equipamento / Veiculos
EQ0100GE03 | SEINFRA-I0590 | CAMINHÃO TANQUE 8.000 l (CHI) | H | 42.2743 | 3-Equipamento / Veiculos
EQ0100GF03 | SEINFRA-I0591 | CAMINHÃO TANQUE 8000 l - ALUGUEL (CHI) | H | 39.2437 | 3-Equipamento / Veiculos
EQ0100GG03 | SEINFRA-I0592 | CAMINHONETE SAVEIRO (CHI) | H | 21.8333 | 3-Equipamento / Veiculos
EQ0100GH03 | SEINFRA-I0593 | CAMPÂNULA DE AR COMPRIMIDO (CHI) | H | 8.3734 | 3-Equipamento / Veiculos
EQ0100GI03 | SEINFRA-I0594 | CARREGADEIRA DE PNEUS HP 111 (CHI) | H | 59.8622 | 3-Equipamento / Veiculos
EQ0100GJ03 | SEINFRA-I0595 | CARREGADEIRA DE PNEUS HP 111 - ALUGUEL (CHI) | H | 54.5033 | 3-Equipamento / Veiculos
EQ0100GK03 | SEINFRA-I0596 | CARREGADEIRA DE PNEUS HP 180 (CHI) | H | 92.2635 | 3-Equipamento / Veiculos
EQ0100GL03 | SEINFRA-I0597 | CARREGADEIRA DE PNEUS HP 180 - ALUGUEL (CHI) | H | 81.8779 | 3-Equipamento / Veiculos
EQ0100GM03 | SEINFRA-I0598 | CARRINHO DE MÃO (CHI) | H | 0.21862 | 3-Equipamento / Veiculos
EQ0100GN03 | SEINFRA-I0599 | CAVALO MEC. C/PRANCHA 2 EIXOS - ALUGUEL (CHI) | H | 54.0008 | 3-Equipamento / Veiculos
EQ0100GO03 | SEINFRA-I0600 | CAVALO MEC. C/PRANCHA 3 EIXOS - ALUGUEL (CHI) | H | 55.5382 | 3-Equipamento / Veiculos
EQ0100GP03 | SEINFRA-I0601 | CAVALO MECÂNICO C/PRANC. 2 EIXOS (CHI) | H | 62.0838 | 3-Equipamento / Veiculos
EQ0100GQ03 | SEINFRA-I0602 | CAVALO MECÂNICO C/PRANC. 3 EIXOS (CHI) | H | 64.0188 | 3-Equipamento / Veiculos
EQ0100GR03 | SEINFRA-I0603 | COMP. DE PNEUS PRESSÃO VAR. AUTOPR. - ALUGUEL (CHI) | H | 54.9996 | 3-Equipamento / Veiculos
EQ0100GS03 | SEINFRA-I0604 | COMP. LISO TANDEM AUTOPROPELIDO - ALUGUEL (CHI) | H | 38.5939 | 3-Equipamento / Veiculos
EQ0100GT03 | SEINFRA-I0605 | COMP. LISO VIBRATÓRIO AUTOPROPELIDO - ALUGUEL (CHI) | H | 51.1541 | 3-Equipamento / Veiculos
EQ0100GU03 | SEINFRA-I0606 | COMP. PÉ DE CARNEIRO VIB. AUTOPROPELIDO - ALUGUEL (CHI) | H | 52.466 | 3-Equipamento / Veiculos
EQ0100GV03 | SEINFRA-I0607 | COMPAC. DE PNEUS PRES. VAR. AUTOPR. (CHI) | H | 65.2253 | 3-Equipamento / Veiculos
EQ0100GW03 | SEINFRA-I0608 | COMPACTADOR LISO TANDEM AUTOPROPELIDO (CHI) | H | 43.1672 | 3-Equipamento / Veiculos
EQ0100GX03 | SEINFRA-I0609 | COMPAC. LISO VIBRAT. AUTOPROPELIDO (CHI) | H | 57.363 | 3-Equipamento / Veiculos
EQ0100GY03 | SEINFRA-I0610 | COMPAC. PÉ DE CARNEIRO VIBRAT. AUTOPROP. (CHI) | H | 58.9902 | 3-Equipamento / Veiculos
EQ0100GZ03 | SEINFRA-I0611 | COMPACTADOR DE PLACA VIBRATÓRIA HP 4 (CHI) | H | 21.0856 | 3-Equipamento / Veiculos
EQ0100H003 | SEINFRA-I0612 | COMPACTADOR DE PLACA VIBRATÓRIA HP 7 (CHI) | H | 27.1393 | 3-Equipamento / Veiculos
EQ0100H103 | SEINFRA-I0613 | COMPRESSOR DE AR 170 PCM (CHI) | H | 27.4458 | 3-Equipamento / Veiculos
EQ0100H203 | SEINFRA-I0614 | COMPRESSOR DE AR 250 PCM (CHI) | H | 30.456 | 3-Equipamento / Veiculos
EQ0100H303 | SEINFRA-I0615 | COMPRESSOR DE AR 335 PCM (CHI) | H | 30.7948 | 3-Equipamento / Veiculos
EQ0100H403 | SEINFRA-I0616 | COMPRESSOR DE AR 765 PCM (CHI) | H | 44.5237 | 3-Equipamento / Veiculos
EQ0100H603 | SEINFRA-I0618 | CONJUNTO DE BRITAGEM 30 M3/H (CHI) | H | 196.9742 | 3-Equipamento / Veiculos
EQ0100H803 | SEINFRA-I0620 | DRAG LINE (CHI) | H | 106.7127 | 3-Equipamento / Veiculos
EQ0100H903 | SEINFRA-I0621 | ESCAVADEIRA HIDRÁULICA (CHI) | H | 92.7929 | 3-Equipamento / Veiculos
EQ0100HA03 | SEINFRA-I0622 | ESCAVADEIRA HIDRÁULICA - ALUGUEL (CHI) | H | 82.3251 | 3-Equipamento / Veiculos
EQ0100HC03 | SEINFRA-I0624 | ESPALHADOR DE AGREGADOS REBOC. (CHI) | H | 5.2223 | 3-Equipamento / Veiculos
EQ0100HD03 | SEINFRA-I0625 | GRADE DE DISCOS (CHI) | H | 3.0409 | 3-Equipamento / Veiculos
EQ0100HE03 | SEINFRA-I0626 | GRUPO GERADOR 145 KVA (CHI) | H | 25.7526 | 3-Equipamento / Veiculos
EQ0100HF03 | SEINFRA-I0627 | GRUPO GERADOR 180 KVA (CHI) | H | 27.4745 | 3-Equipamento / Veiculos
EQ0100HG03 | SEINFRA-I0628 | GRUPO GERADOR 36 KVA (CHI) | H | 22.0627 | 3-Equipamento / Veiculos
EQ0100HH03 | SEINFRA-I0629 | GUINDASTE DE TORRE HP 11 (CHI) | H | 42.8932 | 3-Equipamento / Veiculos
EQ0100HI03 | SEINFRA-I0630 | GUINDASTE DE TORRE HP 20 (CHI) | H | 58.4385 | 3-Equipamento / Veiculos
EQ0100HJ03 | SEINFRA-I0631 | GUINDASTE DE TORRE HP 40 (CHI) | H | 75.3358 | 3-Equipamento / Veiculos
EQ0100HK03 | SEINFRA-I0632 | GUINDASTE HIDRÁULICO SOBRE PNEUS HP 45 (CHI) | H | 45.5966 | 3-Equipamento / Veiculos
EQ0100HL03 | SEINFRA-I0633 | GUINDASTE HIDRÁULICO SOBRE PNEUS HP 142 (CHI) | H | 69.9961 | 3-Equipamento / Veiculos
EQ0100HN03 | SEINFRA-I0635 | MÁQUINA DE SOLDA (CHI) | H | 0.0392 | 3-Equipamento / Veiculos
EQ0100HO03 | SEINFRA-I0636 | MÁQUINA P/CONCRETO PROJETADO (CHI) | H | 30.1699 | 3-Equipamento / Veiculos
EQ0100HP03 | SEINFRA-I0637 | MÁQUINA P/JATEAMENTO (CHI) | H | 25.7774 | 3-Equipamento / Veiculos
EQ0100HQ03 | SEINFRA-I0638 | MÁQUINA P/PINT. FAIXAS SINAL. AUTOPR. (CHI) | H | 72.7176 | 3-Equipamento / Veiculos
EQ0100HR03 | SEINFRA-I0639 | MESA VIBRATÓRIA E FORMAS (CHI) | H | 17.6603 | 3-Equipamento / Veiculos
EQ0100HS03 | SEINFRA-I0640 | MICROTRATOR C/APAR. DE GRAMA (CHI) | H | 21.9742 | 3-Equipamento / Veiculos
EQ0100HT03 | SEINFRA-I0641 | MOTO ESCAV. TRANSPORTADOR (CHI) | H | 304.3276 | 3-Equipamento / Veiculos
EQ0100HU03 | SEINFRA-I0642 | MOTO NIVELADORA (CHI) | H | 84.3535 | 3-Equipamento / Veiculos
EQ0100HV03 | SEINFRA-I0643 | MOTONIVELADORA - ALUGUEL (CHI) | H | 73.9043 | 3-Equipamento / Veiculos
EQ0100HX03 | SEINFRA-I0645 | PERFURATRIZ PNEUMÁTICA (CHI) | H | 20.0314 | 3-Equipamento / Veiculos
EQ0100HZ03 | SEINFRA-I0647 | PULVERIZADOR SOBRE PNEUS (CHI) | H | 16.2494 | 3-Equipamento / Veiculos
MT0100I003 | SEINFRA-I0648 | CONTACTOR AUXILIAR 2NA + 2NF | UN | 116.85 | 2-Material
EQ0100I103 | SEINFRA-I0649 | RÉGUA VIBRATÓRIA DE CONCRETO HP 3 (CHI) | H | 17.6892 | 3-Equipamento / Veiculos
EQ0100I203 | SEINFRA-I0650 | RÉGUA VIBRATÓRIA DE CONCRETO HP 1,5 (CHI) | H | 16.6978 | 3-Equipamento / Veiculos
EQ0100I303 | SEINFRA-I0651 | RESERVATÓRIO DE AR COMPRIMIDO (CHI) | H | 2.0675 | 3-Equipamento / Veiculos
EQ0100I403 | SEINFRA-I0652 | RETRO ESCAVADEIRA DE PNEUS - ALUGUEL (CHI) | H | 37.9688 | 3-Equipamento / Veiculos
EQ0100I503 | SEINFRA-I0653 | RETRO ESCAVADEIRA DE PNEUS (CHI) | H | 40.2914 | 3-Equipamento / Veiculos
EQ0100I603 | SEINFRA-I0654 | ROMPEDOR PNEUMÁTICO (CHI) | H | 20.034 | 3-Equipamento / Veiculos
EQ0100I703 | SEINFRA-I0655 | ROÇADEIRA COSTAL (CHI) | H | 0.4752 | 3-Equipamento / Veiculos
EQ0100I803 | SEINFRA-I0656 | ROÇADEIRA REBOCÁVEL (CHI) | H | 2.8305 | 3-Equipamento / Veiculos
EQ0100I903 | SEINFRA-I0657 | SERRA CIRCULAR D=0,20m (CHI) | H | 0.25747 | 3-Equipamento / Veiculos
EQ0100IA03 | SEINFRA-I0658 | TALHA MANUAL (CHI) | H | 0.11542 | 3-Equipamento / Veiculos
EQ0100IB03 | SEINFRA-I0659 | TALHA TIRFOR 1,6T (CHI) | H | 0.23419 | 3-Equipamento / Veiculos
EQ0100IC03 | SEINFRA-I0660 | TALHA TIRFOR 3,2T (CHI) | H | 0.10473 | 3-Equipamento / Veiculos
EQ0100ID03 | SEINFRA-I0661 | TANQUE DE ESTOCAGEM DE ASFALTO (CHI) | H | 14.6891 | 3-Equipamento / Veiculos
EQ0100IF03 | SEINFRA-I0663 | TRATOR DE ESTEIRA C/LÂMINA E ESC. HP 328 (CHI) | H | 183.5153 | 3-Equipamento / Veiculos
EQ0100IG03 | SEINFRA-I0664 | TRATOR DE ESTEIRA C/LÂMINA E ESCARIFICADOR - ALUGUEL (CHI) | H | 75.233 | 3-Equipamento / Veiculos
EQ0100IH03 | SEINFRA-I0665 | TRATOR DE ESTEIRAS C/LÂMINA HP 328 (CHI) | H | 175.9822 | 3-Equipamento / Veiculos
EQ0100II03 | SEINFRA-I0666 | TRATOR DE ESTEIRAS C/LÂMINA E ESC. HP 155 (CHI) | H | 82.1957 | 3-Equipamento / Veiculos
EQ0100IJ03 | SEINFRA-I0667 | TRATOR DE PNEUS (CHI) | H | 27.9421 | 3-Equipamento / Veiculos
EQ0100IK03 | SEINFRA-I0668 | TRATOR DE PNEUS - ALUGUEL (CHI) | H | 26.7556 | 3-Equipamento / Veiculos
EQ0100IL03 | SEINFRA-I0669 | USINA DE MISTURA BETUM. A QUENTE (CHI) | H | 135.6692 | 3-Equipamento / Veiculos
EQ0100IM03 | SEINFRA-I0670 | USINA DE MISTURAS BETUMINOSAS A FRIO (CHI) | H | 35.746 | 3-Equipamento / Veiculos
EQ0100IN03 | SEINFRA-I0671 | USINA MISTURADORA DE SOLOS (CHI) | H | 86.6251 | 3-Equipamento / Veiculos
EQ0100IO03 | SEINFRA-I0672 | VASSOURA MECÂNICA (CHI) | H | 5.509 | 3-Equipamento / Veiculos
EQ0100IP03 | SEINFRA-I0673 | VEÍCULO UTILITÁRIO KOMBI (CHI) | H | 22.646 | 3-Equipamento / Veiculos
EQ0100IQ03 | SEINFRA-I0674 | VIBRADOR DE IMERSÃO C/MOTOR DIESEL (CHI) | H | 2.8449 | 3-Equipamento / Veiculos
EQ0100IR03 | SEINFRA-I0675 | VIBRADOR DE IMERSÃO C/MOTOR ELÉTRICO (CHI) | H | 1.091 | 3-Equipamento / Veiculos
EQ0100IS03 | SEINFRA-I0676 | VIBRO ACABAD. DE MISTURA BETUM. (CHI) | H | 103.7865 | 3-Equipamento / Veiculos
EQ0100IT03 | SEINFRA-I0677 | VIBRO ACABADORA MIST. BETUMINOSAS - ALUGUEL (CHI) | H | 91.2182 | 3-Equipamento / Veiculos
EQ0100IU03 | SEINFRA-I0678 | AQUECEDOR FLUIDO TÉRMICO (CHP) | H | 43.521 | 3-Equipamento / Veiculos
EQ0100IV03 | SEINFRA-I0679 | BATE ESTACA (CHP) | H | 88.1593 | 3-Equipamento / Veiculos
EQ0100IW03 | SEINFRA-I0680 | BETONEIRA COM MOTOR A DIESEL (CHP) | H | 25.2499 | 3-Equipamento / Veiculos
EQ0100IX03 | SEINFRA-I0681 | BETONEIRA ELÉTRICA 320l (CHP) | H | 19.7037 | 3-Equipamento / Veiculos
EQ0100IY03 | SEINFRA-I0682 | BETONEIRA ELÉTRICA 580L (CHP) | H | 21.6837 | 3-Equipamento / Veiculos
EQ0100IZ03 | SEINFRA-I0683 | BOMBA COM MOTOR A DIESEL (CHP) | H | 27.8034 | 3-Equipamento / Veiculos
EQ0100J003 | SEINFRA-I0684 | BOMBA ELÉTRICA P/DRENAGEM 1,3 HP (CHP) | H | 0.89182 | 3-Equipamento / Veiculos
EQ0100J103 | SEINFRA-I0685 | BOMBA ELÉTRICA P/DRENAGEM 3,6 HP (CHP) | H | 1.5482 | 3-Equipamento / Veiculos
EQ0100J203 | SEINFRA-I0686 | BOMBA SUBMERSÍVEL ABS (CHP) | H | 1.3461 | 3-Equipamento / Veiculos
EQ0100J303 | SEINFRA-I0687 | BOMBA SUBMERSÍVEL FLYGT (CHP) | H | 1.8176 | 3-Equipamento / Veiculos
EQ0100J403 | SEINFRA-I0688 | CAMINHÃO BASCULANTE 12 M3 (CHP) | H | 146.2982 | 3-Equipamento / Veiculos
EQ0100J503 | SEINFRA-I0689 | CAMINHÃO BASCULANTE 12m3 - ALUGUEL (CHP) | H | 110.1145 | 3-Equipamento / Veiculos
EQ0100J603 | SEINFRA-I0690 | CAMINHÃO BASCULANTE 6 M3 (CHP) | H | 120.5093 | 3-Equipamento / Veiculos
EQ0100J703 | SEINFRA-I0691 | CAMINHÃO BASCULANTE 6m3 - ALUGUEL (CHP) | H | 91.9311 | 3-Equipamento / Veiculos
EQ0100J803 | SEINFRA-I0692 | CAMINHÃO BASCULANTE P/ROCHA (CHP) | H | 151.282 | 3-Equipamento / Veiculos
EQ0100J903 | SEINFRA-I0693 | CAMINHÃO C/CARROCERIA DE MADEIRA HP 184 (CHP) | H | 136.1175 | 3-Equipamento / Veiculos
EQ0100JA03 | SEINFRA-I0694 | CAMINHÃO DISTRIBUIDOR DE LIGANTE (CHP) | H | 205.8501 | 3-Equipamento / Veiculos
EQ0100JB03 | SEINFRA-I0695 | CAMINHÃO DISTRIBUIDOR DE LIGANTE - ALUGUEL (CHP) | H | 157.1473 | 3-Equipamento / Veiculos
EQ0100JC03 | SEINFRA-I0696 | CAMINHÃO EQUIP. C/USINA LAMA ASF. (CHP) | H | 217.2171 | 3-Equipamento / Veiculos
EQ0100JD03 | SEINFRA-I0697 | CAMINHÃO TANQUE 6000 l - ALUGUEL (CHP) | H | 85.8366 | 3-Equipamento / Veiculos
EQ0100JE03 | SEINFRA-I0698 | CAMINHÃO TANQUE 8.000 l (CHP) | H | 130.4219 | 3-Equipamento / Veiculos
EQ0100JF03 | SEINFRA-I0699 | CAMINHÃO TANQUE 8000 l - ALUGUEL (CHP) | H | 98.7563 | 3-Equipamento / Veiculos
EQ0100JG03 | SEINFRA-I0700 | CAMINHONETE SAVEIRO (CHP) | H | 71.7078 | 3-Equipamento / Veiculos
EQ0100JH03 | SEINFRA-I0701 | CAMINHÃO ADAPTADO A JATO (CHP) | H | 118.8375 | 3-Equipamento / Veiculos
EQ0100JI03 | SEINFRA-I0702 | CAMINHÃO ADAPTADO A VÁCUO (CHP) | H | 120.9801 | 3-Equipamento / Veiculos
EQ0100JJ03 | SEINFRA-I0703 | CAMINHÃO C/CARROCERIA DE MADEIRA HP 136 (CHP) | H | 105.9819 | 3-Equipamento / Veiculos
EQ0100JK03 | SEINFRA-I0704 | CAMINHÃO C/CARROCERIA DE MADEIRA HP 92 (CHP) | H | 79.8573 | 3-Equipamento / Veiculos
EQ0100JL03 | SEINFRA-I0705 | CAMINHÃO COMERC. EQUIP. C/GUINDASTE (CHP) | H | 118.8375 | 3-Equipamento / Veiculos
EQ0100JM03 | SEINFRA-I0706 | CAMINHÃO TANQUE 6.000 l (CHP) | H | 111.9905 | 3-Equipamento / Veiculos
EQ0100JN03 | SEINFRA-I0707 | CAMPÂNULA DE AR COMPRIMIDO (CHP) | H | 11.4294 | 3-Equipamento / Veiculos
EQ0100JO03 | SEINFRA-I0708 | CARREGADEIRA DE PNEUS HP 111 (CHP) | H | 158.5411 | 3-Equipamento / Veiculos
EQ0100JP03 | SEINFRA-I0709 | CARREGADEIRA DE PNEUS HP 111 - ALUGUEL (CHP) | H | 119.7047 | 3-Equipamento / Veiculos
EQ0100JQ03 | SEINFRA-I0710 | CARREGADEIRA DE PNEUS HP 180 (CHP) | H | 264.5403 | 3-Equipamento / Veiculos
EQ0100JR03 | SEINFRA-I0711 | CARREGADEIRA DE PNEUS HP 180 - ALUGUEL (CHP) | H | 194.9639 | 3-Equipamento / Veiculos
EQ0100JS03 | SEINFRA-I0712 | CARRINHO DE MÃO (CHP) | H | 0.32175 | 3-Equipamento / Veiculos
EQ0100JT03 | SEINFRA-I0713 | CAVALO MEC. C/PRANCHA 2 EIXOS - ALUGUEL (CHP) | H | 137.7509 | 3-Equipamento / Veiculos
EQ0100JU03 | SEINFRA-I0714 | CAVALO MEC. C/PRANCHA 3 EIXOS - ALUGUEL (CHP) | H | 168.0496 | 3-Equipamento / Veiculos
EQ0100JV03 | SEINFRA-I0715 | CAVALO MECÂNICO C/PRANC. 2 EIXOS (CHP) | H | 190.9089 | 3-Equipamento / Veiculos
EQ0100JW03 | SEINFRA-I0716 | CAVALO MECÂNICO C/PRANC. 3 EIXOS (CHP) | H | 234.3829 | 3-Equipamento / Veiculos
EQ0100JX03 | SEINFRA-I0717 | COMP. DE PNEUS PRESSÃO VAR. AUTOPR. - ALUGUEL (CHP) | H | 121.5982 | 3-Equipamento / Veiculos
EQ0100JY03 | SEINFRA-I0718 | COMP. LISO TANDEM AUTOPROPELIDO - ALUGUEL (CHP) | H | 63.034 | 3-Equipamento / Veiculos
EQ0100JZ03 | SEINFRA-I0719 | COMP. LISO VIBRATÓRIO AUTOPROPELIDO - ALUGUEL (CHP) | H | 118.6985 | 3-Equipamento / Veiculos
EQ0100K003 | SEINFRA-I0720 | COMP. PÉ DE CARNEIRO VIB. AUTOPROPELIDO - ALUGUEL (CHP) | H | 121.0026 | 3-Equipamento / Veiculos
EQ0100K103 | SEINFRA-I0721 | COMPAC. DE PNEUS PRES. VAR. AUTOPR. (CHP) | H | 168.6798 | 3-Equipamento / Veiculos
EQ0100K203 | SEINFRA-I0722 | COMPAC. LISO VIBRAT. AUTOPROPELIDO (CHP) | H | 157.2044 | 3-Equipamento / Veiculos
EQ0100K303 | SEINFRA-I0723 | COMPAC. PÉ DE CARNEIRO VIBRAT. AUTOPROP. (CHP) | H | 160.4191 | 3-Equipamento / Veiculos
EQ0100K403 | SEINFRA-I0724 | COMPACTADOR DE PLACA VIBRATÓRIA HP 4 (CHP) | H | 26.1789 | 3-Equipamento / Veiculos
EQ0100K503 | SEINFRA-I0725 | COMPACTADOR DE PLACA VIBRATÓRIA HP 7 (CHP) | H | 40.1151 | 3-Equipamento / Veiculos
EQ0100K603 | SEINFRA-I0726 | COMPACTADOR LISO TANDEM AUTOPROPELIDO (CHP) | H | 80.3126 | 3-Equipamento / Veiculos
EQ0100K703 | SEINFRA-I0727 | COMPRESSOR DE AR 170 PCM (CHP) | H | 77.769 | 3-Equipamento / Veiculos
EQ0100K803 | SEINFRA-I0728 | COMPRESSOR DE AR 250 PCM (CHP) | H | 91.3877 | 3-Equipamento / Veiculos
EQ0100K903 | SEINFRA-I0729 | COMPRESSOR DE AR 335 PCM (CHP) | H | 105.5087 | 3-Equipamento / Veiculos
EQ0100KA03 | SEINFRA-I0730 | COMPRESSOR DE AR 765 PCM (CHP) | H | 211.6785 | 3-Equipamento / Veiculos
EQ0100KB03 | SEINFRA-I0731 | COMPUTADOR PENTIUM (CHP) | H | 0.93817 | 3-Equipamento / Veiculos
EQ0100KC03 | SEINFRA-I0732 | CONJUNTO DE BRITAGEM 30 M3/H (CHP) | H | 368.6284 | 3-Equipamento / Veiculos
EQ0100KD03 | SEINFRA-I0733 | DESEMPENADEIRA ELÉTRICA (CHP) | H | 1.199 | 3-Equipamento / Veiculos
EQ0100KE03 | SEINFRA-I0734 | DRAG LINE (CHP) | H | 258.3806 | 3-Equipamento / Veiculos
EQ0100KF03 | SEINFRA-I0735 | ESCAVADEIRA HIDRÁULICA (CHP) | H | 213.0916 | 3-Equipamento / Veiculos
EQ0100KG03 | SEINFRA-I0736 | ESCAVADEIRA HIDRÁULICA - ALUGUEL (CHP) | H | 157.706 | 3-Equipamento / Veiculos
EQ0100KH03 | SEINFRA-I0737 | ESMERILHADEIRA INDUSTRIAL (CHP) | H | 0.2165 | 3-Equipamento / Veiculos
EQ0100KI03 | SEINFRA-I0738 | ESPALHADOR DE AGREGADOS REBOC. (CHP) | H | 7.2622 | 3-Equipamento / Veiculos
EQ0100KJ03 | SEINFRA-I0739 | GRADE DE DISCOS (CHP) | H | 4.2771 | 3-Equipamento / Veiculos
EQ0100KK03 | SEINFRA-I0740 | GRUPO GERADOR 145 KVA (CHP) | H | 127.8608 | 3-Equipamento / Veiculos
EQ0100KL03 | SEINFRA-I0741 | GRUPO GERADOR 180 KVA (CHP) | H | 155.0092 | 3-Equipamento / Veiculos
EQ0100KM03 | SEINFRA-I0742 | GRUPO GERADOR 36 KVA (CHP) | H | 48.857 | 3-Equipamento / Veiculos
EQ0100KN03 | SEINFRA-I0743 | GUINDASTE DE TORRE HP 11 (CHP) | H | 55.4454 | 3-Equipamento / Veiculos
EQ0100KO03 | SEINFRA-I0744 | GUINDASTE DE TORRE HP 20 (CHP) | H | 82.0946 | 3-Equipamento / Veiculos
EQ0100KP03 | SEINFRA-I0745 | GUINDASTE DE TORRE HP 40 (CHP) | H | 111.0613 | 3-Equipamento / Veiculos
EQ0100KQ03 | SEINFRA-I0746 | GUINDASTE HIDRÁULICO SOBRE PNEUS HP 45 (CHP) | H | 90.587 | 3-Equipamento / Veiculos
EQ0100KR03 | SEINFRA-I0747 | GUINDASTE HIDRÁULICO SOBRE PNEUS HP 142 (CHP) | H | 187.2908 | 3-Equipamento / Veiculos
EQ0100KS03 | SEINFRA-I0748 | MÁQUINA DE POLIR (CHP) | H | 0.85234 | 3-Equipamento / Veiculos
EQ0100KT03 | SEINFRA-I0749 | MÁQUINA DE SOLDA (CHP) | H | 0.0592 | 3-Equipamento / Veiculos
EQ0100KU03 | SEINFRA-I0750 | MÁQUINA P/CONCRETO PROJETADO (CHP) | H | 41.8944 | 3-Equipamento / Veiculos
EQ0100KV03 | SEINFRA-I0751 | MÁQUINA P/JATEAMENTO (CHP) | H | 33.1824 | 3-Equipamento / Veiculos
EQ0100KW03 | SEINFRA-I0752 | MÁQUINA P/PINT. FAIXAS SINAL. AUTOPR. (CHP) | H | 145.0604 | 3-Equipamento / Veiculos
EQ0100KX03 | SEINFRA-I0753 | MESA VIBRATÓRIA E FORMAS (CHP) | H | 18.8393 | 3-Equipamento / Veiculos
EQ0100KY03 | SEINFRA-I0754 | MICROTRATOR C/APAR. DE GRAMA (CHP) | H | 29.9378 | 3-Equipamento / Veiculos
EQ0100KZ03 | SEINFRA-I0755 | MOTO ESCAV. TRANSPORTADOR (CHP) | H | 800.5312 | 3-Equipamento / Veiculos
EQ0100L003 | SEINFRA-I0756 | MOTO NIVELADORA (CHP) | H | 210.3112 | 3-Equipamento / Veiculos
EQ0100L103 | SEINFRA-I0757 | MOTONIVELADORA - ALUGUEL (CHP) | H | 153.2621 | 3-Equipamento / Veiculos
EQ0100L203 | SEINFRA-I0758 | NÍVEL (CHP) | H | 0.55252 | 3-Equipamento / Veiculos
EQ0100L303 | SEINFRA-I0759 | PERFURATRIZ PNEUMÁTICA (CHP) | H | 20.8797 | 3-Equipamento / Veiculos
EQ0100L403 | SEINFRA-I0760 | PLOTTER (CHP) | H | 4.3449 | 3-Equipamento / Veiculos
EQ0100L503 | SEINFRA-I0761 | PULVERIZADOR SOBRE PNEUS (CHP) | H | 17.0093 | 3-Equipamento / Veiculos
EQ0100L603 | SEINFRA-I0762 | RÉGUA VIBRATÓRIA DE CONCRETO HP 1,5 (CHP) | H | 17.6865 | 3-Equipamento / Veiculos
EQ0100L703 | SEINFRA-I0763 | RÉGUA VIBRATÓRIA DE CONCRETO HP 3 (CHP) | H | 19.1837 | 3-Equipamento / Veiculos
EQ0100L803 | SEINFRA-I0764 | RESERVATÓRIO DE AR COMPRIMIDO (CHP) | H | 2.822 | 3-Equipamento / Veiculos
EQ0100L903 | SEINFRA-I0765 | RETRO ESCAVADEIRA DE PNEUS (CHP) | H | 97.5818 | 3-Equipamento / Veiculos
EQ0100LA03 | SEINFRA-I0766 | RETRO ESCAVADEIRA DE PNEUS - ALUGUEL (CHP) | H | 76.393 | 3-Equipamento / Veiculos
EQ0100LB03 | SEINFRA-I0767 | ROÇADEIRA COSTAL (CHP) | H | 2.3224 | 3-Equipamento / Veiculos
EQ0100LC03 | SEINFRA-I0768 | ROÇADEIRA REBOCÁVEL (CHP) | H | 4.665 | 3-Equipamento / Veiculos
EQ0100LD03 | SEINFRA-I0769 | ROMPEDOR PNEUMÁTICO (CHP) | H | 20.8834 | 3-Equipamento / Veiculos
EQ0100LE03 | SEINFRA-I0770 | SERRA CIRCULAR D=0,20m (CHP) | H | 0.36474 | 3-Equipamento / Veiculos
EQ0100LF03 | SEINFRA-I0771 | TALHA MANUAL (CHP) | H | 0.16234 | 3-Equipamento / Veiculos
EQ0100LG03 | SEINFRA-I0772 | TALHA TIRFOR 1,6 T (CHP) | H | 0.32939 | 3-Equipamento / Veiculos
EQ0100LH03 | SEINFRA-I0773 | TALHA TIRFOR 3,2 T (CHP) | H | 0.54903 | 3-Equipamento / Veiculos
EQ0100LI03 | SEINFRA-I0774 | TANQUE DE ESTOCAGEM DE ASFALTO (CHP) | H | 21.5532 | 3-Equipamento / Veiculos
EQ0100LJ03 | SEINFRA-I0775 | TEODOLITO (CHP) | H | 1.4133 | 3-Equipamento / Veiculos
EQ0100LK03 | SEINFRA-I0776 | TRATOR DE ESTEIRA C/LÂMINA E ESC. HP 328 (CHP) | H | 528.6304 | 3-Equipamento / Veiculos
EQ0100LL03 | SEINFRA-I0777 | TRATOR DE ESTEIRA C/LÂMINA E ESCARIFICADOR - ALUGUEL (CHP) | H | 175.7668 | 3-Equipamento / Veiculos
EQ0100LM03 | SEINFRA-I0778 | TRATOR DE ESTEIRAS C/LÂMINA HP 328 (CHP) | H | 513.0975 | 3-Equipamento / Veiculos
EQ0100LN03 | SEINFRA-I0779 | TRATOR DE ESTEIRAS C/LÂMINA E ESC. HP 155 (CHP) | H | 226.2947 | 3-Equipamento / Veiculos
EQ0100LO03 | SEINFRA-I0780 | TRATOR DE PNEUS (CHP) | H | 89.6614 | 3-Equipamento / Veiculos
EQ0100LP03 | SEINFRA-I0781 | TRATOR DE PNEUS - ALUGUEL (CHP) | H | 69.5589 | 3-Equipamento / Veiculos
EQ0100LQ03 | SEINFRA-I0782 | USINA DE MISTURA BETUM. A QUENTE (CHP) | H | 744.0183 | 3-Equipamento / Veiculos
EQ0100LR03 | SEINFRA-I0783 | USINA DE MISTURAS BETUMINOSAS A FRIO (CHP) | H | 46.1721 | 3-Equipamento / Veiculos
EQ0100LS03 | SEINFRA-I0784 | USINA MISTURADORA DE SOLOS (CHP) | H | 147.9301 | 3-Equipamento / Veiculos
EQ0100LT03 | SEINFRA-I0785 | VASSOURA MECÂNICA (CHP) | H | 7.6609 | 3-Equipamento / Veiculos
EQ0100LU03 | SEINFRA-I0786 | VEÍCULO UTILITÁRIO KOMBI (CHP) | H | 73.1546 | 3-Equipamento / Veiculos
EQ0100LV03 | SEINFRA-I0787 | VIBRADOR DE IMERSÃO C/MOTOR DIESEL (CHP) | H | 5.218 | 3-Equipamento / Veiculos
EQ0100LW03 | SEINFRA-I0788 | VIBRADOR DE IMERSÃO C/MOTOR ELÉTRICO (CHP) | H | 1.5738 | 3-Equipamento / Veiculos
EQ0100LX03 | SEINFRA-I0789 | VIBRO ACABAD. DE MISTURA BETUM. (CHP) | H | 187.661 | 3-Equipamento / Veiculos
EQ0100LY03 | SEINFRA-I0790 | VIBRO ACABADORA MIST. BETUMINOSAS - ALUGUEL (CHP) | H | 154.0416 | 3-Equipamento / Veiculos
MT0100LZ03 | SEINFRA-I0791 | CHUMBADOR DE 3/8'' | UN | 2 | 2-Material
MT0100M103 | SEINFRA-I0793 | CHUMBADOR TIPO PARABOULT 1/4 X 1 3/4" | UN | 1.5 | 2-Material
MT0100M203 | SEINFRA-I0794 | CHUMBADOR TIPO PARABOULT 3/8 X 3 1/2" | UN | 1.67 | 2-Material
MT0100M303 | SEINFRA-I0795 | CHUVEIRO ELETRICO 220V/2500W | UN | 280 | 2-Material
MT0100M403 | SEINFRA-I0796 | CHUVEIRO PLASTICO | UN | 6.5 | 2-Material
MT0100M503 | SEINFRA-I0797 | CHUVEIRO-DUCHA CROMADO 1/2'' | UN | 46.2 | 2-Material
MT0100M703 | SEINFRA-I0799 | CIMENTO BRANCO | KG | 3 | 2-Material
MT0100M803 | SEINFRA-I0800 | CIMENTO COLANTE | KG | 0.7 | 2-Material
MT0100M903 | SEINFRA-I0801 | CIMENTO ESPECIAL IMPERMEABILIZANTE N.1 | KG | 3.54 | 2-Material
MT0100MA03 | SEINFRA-I0802 | CIMENTO ESPECIAL TIPO K11 DA HEI'DI | KG | 9.35 | 2-Material
MT0100MB03 | SEINFRA-I0803 | CIMENTO ESPECIAL TIPO KZ DA HEY"DI | KG | 11.4 | 2-Material
MT0100MC03 | SEINFRA-I0804 | CIMENTO IMPERMEABILIZANTE DE PEGA ULTRA RAPIDO | KG | 11.32 | 2-Material
MT0100MD03 | SEINFRA-I0805 | CIMENTO PORTLAND | KG | 0.46 | 2-Material
MT0100ME03 | SEINFRA-I0806 | CINTA DE AÇO GALVANIZADO COM PARAFUSOS E PORCAS | UN | 19.4 | 2-Material
MT0100MG03 | SEINFRA-I0808 | CLEATS P/LIGACAO APARENTE | UN | 0.37 | 2-Material
MT0100MI03 | SEINFRA-I0810 | COBOGÓ ANTI-CHUVA (50x40)CM | UN | 4.21 | 2-Material
MT0100MJ03 | SEINFRA-I0811 | COBOGO DE CIMENTO TIPO DIAMANTE | M2 | 49.77 | 2-Material
MT0100MK03 | SEINFRA-I0812 | COELCE - LIGAÇÃO TRIFASICA | UN | 369.65 | 2-Material
MT0100ML03 | SEINFRA-I0813 | COFRE-TRANCA PARA GRADES DE FERRO | UN | 2455 | 2-Material
MT0100MM03 | SEINFRA-I0814 | COLA ESPECIAL 'PVA' | KG | 14.06 | 2-Material
MT0100MN03 | SEINFRA-I0815 | COLA ESPECIAL DE NEOPRENE | KG | 20.01 | 2-Material
MT0100MO03 | SEINFRA-I0816 | COLA FORMICA | KG | 20.79 | 2-Material
MT0100MP03 | SEINFRA-I0817 | COLA PARA PINTURA | KG | 14.06 | 2-Material
MT0100MQ03 | SEINFRA-I0818 | COLCHÃO ARAME GALV. REVEST. PVC TIPO RENO h=0,17M | M2 | 102.98 | 2-Material
MT0100MR03 | SEINFRA-I0819 | COLCHÃO ARAME GALV. REVEST. PVC TIPO RENO h=0,23M | M2 | 106.32 | 2-Material
MT0100MS03 | SEINFRA-I0820 | COLCHÃO ARAME GALV. REVEST. PVC TIPO RENO h=0,30M | M2 | 116.18 | 2-Material
MT0100MU03 | SEINFRA-I0822 | COBOGO DE CONCRETO TIPO PESTANA (32x12x6)CM | UN | 1.88 | 2-Material
MT0100MV03 | SEINFRA-I0823 | COBOGO DE CONCRETO TIPO VENEZIANO (50X50X6)CM | UN | 4.07 | 2-Material
MT0100MW03 | SEINFRA-I0824 | COMPONENTES ESTRUTURAIS DE ACO | KG | 4.6 | 2-Material
MT0100MX03 | SEINFRA-I0825 | COMPORTA EM FIBRA DE VIDRO | M2 | 379.18 | 2-Material
MT0100MY03 | SEINFRA-I0826 | CONCRETO BETUMINOSO USINADO A QUENTE - CBUQ | T | 231.45 | 2-Material
MT0100MZ03 | SEINFRA-I0827 | CONCRETO USINADO FCK=10 MPA | M3 | 236 | 2-Material
MT0100N003 | SEINFRA-I0828 | CONCRETO USINADO FCK=25 MPA | M3 | 265 | 2-Material
MT0100N103 | SEINFRA-I0829 | CONCRETO USINADO FCK=30 MPA | M3 | 278 | 2-Material
MT0100N203 | SEINFRA-I0830 | CONCRETO USINADO FCK=35 MPA | M3 | 289.67 | 2-Material
MT0100N303 | SEINFRA-I0831 | CONCRETO USINADO FCK=40MPA | M3 | 318.33 | 2-Material
MT0100N603 | SEINFRA-I0834 | CONCRETO USINADO FCK=15 MPA | M3 | 242 | 2-Material
MT0100N703 | SEINFRA-I0835 | CONCRETO USINADO FCK=18 MPA | M3 | 247 | 2-Material
MT0100N803 | SEINFRA-I0836 | CONCRETO USINADO FCK=20 MPA | M3 | 257 | 2-Material
MT0100N903 | SEINFRA-I0837 | CONDULETE DE PVC DE 1", TIPO C - E - LL - LR | UN | 12.39 | 2-Material
MT0100NA03 | SEINFRA-I0838 | CONDULETE DE PVC DE 1/2" TIPO C - E - LL - LR | UN | 7.62 | 2-Material
MT0100NB03 | SEINFRA-I0839 | CONDULETE DE PVC DE 3/4"TIPO C - E - LL - LR | UN | 8.71 | 2-Material
MT0100NC03 | SEINFRA-I0840 | CONECTOR PARA CABO 10.0MM2 | UN | 2.35 | 2-Material
MT0100ND03 | SEINFRA-I0841 | CONECTOR PARA HASTE TERRA | UN | 2.35 | 2-Material
MT0100NG03 | SEINFRA-I0844 | CONECTOR SPLIT - BOLT P/ CABOS ATE 12OMM2 | UN | 13 | 2-Material
MT0100NH03 | SEINFRA-I0845 | CONECTOR SPLIT-BOLT P/ CABOS ATE 500MM2 | UN | 82.45 | 2-Material
MT0100NI03 | SEINFRA-I0846 | CONECTOR SPLIT-BOLT P/CABO 16MM2 | UN | 3.59 | 2-Material
MT0100NJ03 | SEINFRA-I0847 | CONECTOR SPLIT-BOLT P/CABO 35MM2 | UN | 6.01 | 2-Material
MT0100NK03 | SEINFRA-I0848 | CONEXÃO 4''X48MM PARA BACIA C/SAÍDA HORIZONTAL | UN | 22.63 | 2-Material
MT0100NL03 | SEINFRA-I0849 | CONJUNTO DE EQUIPAMENTOS PARA PROTENSAO E INJECAO | KG | 4.45 | 2-Material
MT0100NM03 | SEINFRA-I0850 | CONJUNTO DE ESTAIAMENTO PARA PARA-RAIOS | UN | 86.95 | 2-Material
MT0100NN03 | SEINFRA-I0851 | CONJUNTO FIXAÇÃO P/TANQUE | UN | 21.63 | 2-Material
MT0100NO03 | SEINFRA-I0852 | BOMBA CENTRIFUGA P=1/4CV | UN | 325.48 | 2-Material
MT0100NP03 | SEINFRA-I0853 | CONJUNTO VEDAÇÃO ELASTICA | UN | 0.5 | 2-Material
MT0100NQ03 | SEINFRA-I0854 | CONSERVADO "P" , IMPERMEAVEL | KG | 4.95 | 2-Material
MO0100NR03 | SEINFRA-I0855 | CONSULTOR DE ENGENHARIA | H | 153.65 | 1-Mão de obra
MT0100NS03 | SEINFRA-I0856 | CONTRAPLACA DE FECHADURA CENTRAL (1504) | UN | 16.05 | 2-Material
MT0100NT03 | SEINFRA-I0857 | COPIA HELIOGRAFICA | M2 | 15 | 2-Material
MT0100NU03 | SEINFRA-I0858 | CORDA DE SISAL 1" | KG | 10 | 2-Material
MT0100NV03 | SEINFRA-I0859 | CORDA DE SISAL 1/2" | KG | 10 | 2-Material
MT0100NW03 | SEINFRA-I0860 | CORDEL DETONANTE | M | 4 | 2-Material
MT0100NX03 | SEINFRA-I0861 | CORDOALHA CP-190 RB D=12,7 MM | KG | 6.7 | 2-Material
MT0100NY03 | SEINFRA-I0862 | CORDÃO DE PEROBA (MADEIRA DE 1A QUALIDADE) P/ RODAPE | M | 10 | 2-Material
MT0100NZ03 | SEINFRA-I0863 | CORRENTE PARA BASCULANTE (1003) | M | 21.4 | 2-Material
MT0100O003 | SEINFRA-I0864 | CORRIMÃO EM TUBO GALVANIZADO 2" | M | 67.47 | 2-Material
MT0100O103 | SEINFRA-I0865 | CORTE DE PERFIL DUPLO I DE 10" X 4"X 5/8" | UN | 53.29 | 2-Material
MT0100O203 | SEINFRA-I0866 | CORTE DE PERFIL DUPLO I DE 12" X 5"X 1/4" | UN | 63.7 | 2-Material
MT0100O303 | SEINFRA-I0867 | CORTE DE PERFIL METALICO I DE 10"X4"X5/8" | UN | 29.16 | 2-Material
MT0100O403 | SEINFRA-I0868 | CORTE DE PERFIL METALICO I DE 12"X 5"X 1/4" | UN | 34.98 | 2-Material
MT0100O503 | SEINFRA-I0869 | CORTE DE SUPERFICIE C/DISCO DIAMANTADO | M2 | 0.52 | 2-Material
MT0100O603 | SEINFRA-I0870 | CORTICA ESPESSURA 12MM | M2 | 122.2 | 2-Material
MT0100O703 | SEINFRA-I0871 | COTOVELO AÇO GALVANIZADO DE 1 1/2'' | UN | 17.1 | 2-Material
MT0100O803 | SEINFRA-I0872 | COTOVELO AÇO GALVANIZADO DE 1 1/4'' | UN | 12.81 | 2-Material
MT0100O903 | SEINFRA-I0873 | COTOVELO AÇO GALVANIZADO DE 1'' | UN | 7.945 | 2-Material
MT0100OA03 | SEINFRA-I0874 | COTOVELO AÇO GALVANIZADO DE 1/2'' | UN | 3.415 | 2-Material
MT0100OB03 | SEINFRA-I0875 | COTOVELO AÇO GALVANIZADO DE 2 1/2'' | UN | 43.09 | 2-Material
MT0100OC03 | SEINFRA-I0876 | COTOVELO AÇO GALVANIZADO DE 2'' | UN | 27.17 | 2-Material
MT0100OD03 | SEINFRA-I0877 | COTOVELO AÇO GALVANIZADO DE 3'' | UN | 61.64 | 2-Material
MT0100OE03 | SEINFRA-I0878 | COTOVELO AÇO GALVANIZADO DE 3/4'' | UN | 5.3 | 2-Material
MT0100OF03 | SEINFRA-I0879 | COTOVELO AÇO GALVANIZADO DE 4'' | UN | 109.67 | 2-Material
MT0100OG03 | SEINFRA-I0880 | COTOVELO AÇO GALVANIZADO DE 5'' | UN | 223.615 | 2-Material
MT0100OH03 | SEINFRA-I0881 | COTOVELO AÇO GALVANIZADO DE 6'' | UN | 381.445 | 2-Material
MT0100OI03 | SEINFRA-I0882 | COTOVELO PVC SOLDAVEL DE 110MM | UN | 133.77 | 2-Material
MT0100OJ03 | SEINFRA-I0883 | COTOVELO PVC SOLDAVEL DE 20MM | UN | 0.6 | 2-Material
MT0100OK03 | SEINFRA-I0884 | COTOVELO PVC SOLDAVEL DE 25MM | UN | 0.8 | 2-Material
MT0100OL03 | SEINFRA-I0885 | COTOVELO PVC SOLDAVEL DE 32MM | UN | 1.6 | 2-Material
MT0100OM03 | SEINFRA-I0886 | COTOVELO PVC SOLDAVEL DE 40MM | UN | 3.2 | 2-Material
MT0100ON03 | SEINFRA-I0887 | COTOVELO PVC SOLDAVEL DE 50MM | UN | 5 | 2-Material
MT0100OO03 | SEINFRA-I0888 | COTOVELO PVC SOLDAVEL DE 60MM | UN | 17.11 | 2-Material
MT0100OP03 | SEINFRA-I0889 | COTOVELO PVC SOLDAVEL DE 75MM | UN | 47.01 | 2-Material
MT0100OQ03 | SEINFRA-I0890 | COTOVELO PVC SOLDAVEL DE 85MM | UN | 59.77 | 2-Material
MT0100OR03 | SEINFRA-I0891 | COTOVELO REDUÇÃO AÇO GALV 1 1/4X3/4'' | UN | 12.3 | 2-Material
MT0100OS03 | SEINFRA-I0892 | COTOVELO REDUÇÃO AÇO GALV 2 1/2X2'' | UN | 51.505 | 2-Material
MT0100OT03 | SEINFRA-I0893 | COTOVELO REDUÇÃO AÇO GALV 3/4X1/2'' | UN | 5.52 | 2-Material
MT0100OV03 | SEINFRA-I0895 | CRUZETA AÇO GALVANIZADO 1 1/4'' | UN | 29.22 | 2-Material
MT0100OW03 | SEINFRA-I0896 | CRUZETA AÇO GALVANIZADO 1/2'' | UN | 10.695 | 2-Material
MT0100OX03 | SEINFRA-I0897 | CRUZETA AÇO GALVANIZADO 2 1/2'' | UN | 83.55 | 2-Material
MT0100OZ03 | SEINFRA-I0899 | CRUZETA PVC ROSCAVEL DE 1" | UN | 14.2 | 2-Material
MT0100P003 | SEINFRA-I0900 | CRUZETA PVC ROSCAVEL DE 1 1/2'' | UN | 22.8 | 2-Material
MT0100P103 | SEINFRA-I0901 | CRUZETA PVC ROSCAVEL DE 1 1/4'' | UN | 17.1 | 2-Material
MT0100P203 | SEINFRA-I0902 | CRUZETA PVC ROSCAVEL DE 1/2'' | UN | 8.3 | 2-Material
MT0100P303 | SEINFRA-I0903 | CRUZETA PVC ROSCAVEL DE 2'' | UN | 36.5 | 2-Material
MT0100P403 | SEINFRA-I0904 | CRUZETA PVC ROSCAVEL DE 3/4'' | UN | 8.37 | 2-Material
MT0100P503 | SEINFRA-I0905 | CRUZETA PVC SOLD. MARROM DIAM 32MM (1'') | UN | 5.9 | 2-Material
MT0100P603 | SEINFRA-I0906 | CRUZETA PVC SOLD. MARROM DIAM. 110MM (4'') | UN | 85.1 | 2-Material
MT0100P703 | SEINFRA-I0907 | CRUZETA PVC SOLD. MARROM DIAM. 20MM (1/2'') | UN | 3.7 | 2-Material
MT0100P803 | SEINFRA-I0908 | CRUZETA PVC SOLD. MARROM DIAM. 25MM (3/4'') | UN | 5.5 | 2-Material
MT0100P903 | SEINFRA-I0909 | CRUZETA PVC SOLD. MARROM DIAM. 40MM (1 1/4'') | UN | 7.43 | 2-Material
MT0100PA03 | SEINFRA-I0910 | CRUZETA PVC SOLD. MARROM DIAM. 50MM (1 1/2'') | UN | 15.35 | 2-Material
MT0100PB03 | SEINFRA-I0911 | CRUZETA PVC SOLD. MARROM DIAM. 60MM (2'') | UN | 16.55 | 2-Material
MT0100PC03 | SEINFRA-I0912 | CRUZETA PVC SOLD. MARROM DIAM. 85MM (3'') | UN | 42.25 | 2-Material
MT0100PD03 | SEINFRA-I0913 | CRUZETA PVC SPLD. MARROM DIAM. 75MM (2 1/2'') | UN | 23.3 | 2-Material
MT0100PE03 | SEINFRA-I0914 | CRUZETA EM CONCRETO ARMADO-PADRÃO COELCE | UN | 75 | 2-Material
MT0100PF03 | SEINFRA-I0915 | CUBA DE AÇO INOX | UN | 141 | 2-Material
MT0100PG03 | SEINFRA-I0916 | CUBA DE LOUÇA BRANCA DE EMBUTIR | UN | 85 | 2-Material
MT0100PH03 | SEINFRA-I0917 | CUMEEIRA FIBROCIMENTO ARTICULADA (MODULADA) | M | 29.36 | 2-Material
MT0100PI03 | SEINFRA-I0918 | CUMEEIRA FIBROCIMENTO ARTICULADA (VOGATEX) | M | 17.66 | 2-Material
MT0100PJ03 | SEINFRA-I0919 | CUMEEIRA FIBROCIMENTO NORMAL (CANALETE 49) | UN | 40 | 2-Material
MT0100PK03 | SEINFRA-I0920 | CUMEEIRA FIBROCIMENTO NORMAL (CANALETE 90) | UN | 105.09 | 2-Material
MT0100PL03 | SEINFRA-I0921 | CUMEEIRA FIBROCIMENTO NORMAL (KALHETA) | UN | 40 | 2-Material
MT0100PM03 | SEINFRA-I0922 | CUMEEIRA FIBROCIMENTO NORMAL (KALHETAO) | UN | 105.09 | 2-Material
MT0100PN03 | SEINFRA-I0923 | CUMEEIRA FIBROCIMENTO NORMAL (MAXIPLAC) | UN | 59.19 | 2-Material
MT0100PO03 | SEINFRA-I0924 | CUMEEIRA FIBROCIMENTO NORMAL (ONDULADA) | M | 31.7 | 2-Material
MT0100PP03 | SEINFRA-I0925 | CUMEEIRA FIBROCIMENTO UNIVERSAL (ONDULADA) | M | 37.26 | 2-Material
MT0100PQ03 | SEINFRA-I0926 | CUMEEIRA PARA TELHA CERAMICA | UN | 1.34 | 2-Material
MT0100PR03 | SEINFRA-I0927 | CUMEEIRA PARA TELHA DE CONCRETO | UN | 18.7 | 2-Material
MT0100PS03 | SEINFRA-I0928 | CUMEEIRA PARA TELHA DE MADEIRA - NORMAL | UN | 14.26 | 2-Material
MT0100PT03 | SEINFRA-I0929 | CUMEEIRA TERMOACUSTICA | UN | 68.92 | 2-Material
MT0100PU03 | SEINFRA-I0930 | CUMEEIRA TIPO ONDULINE (0,90 X 0,50)M | M | 31.4 | 2-Material
MT0100PV03 | SEINFRA-I0931 | CURVA AÇO GALV 1/2'' MACHO-FEMEA | UN | 8.53 | 2-Material
MT0100PW03 | SEINFRA-I0932 | CURVA AÇO GALV 2 1/2'' MACHO-FEMEA | UN | 98.455 | 2-Material
MT0100PX03 | SEINFRA-I0933 | CURVA AÇO GALVANIZADO 4'' | UN | 272.13 | 2-Material
MT0100PY03 | SEINFRA-I0934 | CURVA COBRE/BRONZE DIAMETRO 104MM | UN | 501.7 | 2-Material
MT0100PZ03 | SEINFRA-I0935 | CURVA COBRE/BRONZE DIAMETRO 79MM | UN | 237.65 | 2-Material
MT0100Q003 | SEINFRA-I0936 | CURVA COBRE/BRONZE DIAMETRO 35MM | UN | 21.6 | 2-Material
MT0100Q103 | SEINFRA-I0937 | CURVA COBRE/BRONZE DIAMETRO 15MM | UN | 5.97 | 2-Material
MT0100Q203 | SEINFRA-I0938 | CURVA COBRE/BRONZE DIAMETRO 22MM | UN | 13.19 | 2-Material
MT0100Q303 | SEINFRA-I0939 | CURVA DE COBRE/BRONZE DIAMETRO 28MM | UN | 16.6 | 2-Material
MT0100Q403 | SEINFRA-I0940 | CURVA COBRE/BRONZE DIAMETRO 42MM | UN | 38.97 | 2-Material
MT0100Q503 | SEINFRA-I0941 | CURVA COBRE/BRONZE DIAMETRO 54MM | UN | 64.52 | 2-Material
MT0100Q603 | SEINFRA-I0942 | CURVA COBRE/BRONZE DIAMETRO 66MM | UN | 195.4 | 2-Material
MT0100Q703 | SEINFRA-I0943 | CURVA DE FERRO PARA ELETRODUTO DE 1 1/2'' | UN | 7.7 | 2-Material
MT0100Q803 | SEINFRA-I0944 | CURVA DE FERRO PARA ELETRODUTO DE 1 1/4'' | UN | 7.36 | 2-Material
MT0100Q903 | SEINFRA-I0945 | CURVA DE FERRO PARA ELETRODUTO DE 1'' | UN | 5.8 | 2-Material
MT0100QA03 | SEINFRA-I0946 | CURVA DE FERRO PARA ELETRODUTO DE 2 1/2'' | UN | 30.78 | 2-Material
MT0100QB03 | SEINFRA-I0947 | CURVA DE FERRO PARA ELETRODUTO DE 2'' | UN | 16.4 | 2-Material
MT0100QD03 | SEINFRA-I0949 | CURVA DE FERRO PARA ELETRODUTO DE 3/4'' | UN | 5.53 | 2-Material
MT0100QE03 | SEINFRA-I0950 | CURVA DE PVC RIGIDO PARA ELETRODUTO DE 1 1/2'' | UN | 3.741 | 2-Material
MT0100QF03 | SEINFRA-I0951 | CURVA DE PVC RIGIDO PARA ELETRODUTO DE 1 1/4'' | UN | 3.567 | 2-Material
MT0100QG03 | SEINFRA-I0952 | CURVA DE PVC RIGIDO PARA ELETRODUTO DE 1'' | UN | 2.523 | 2-Material
MT0100QH03 | SEINFRA-I0953 | CURVA DE PVC RIGIDO PARA ELETRODUTO DE 1/2'' | UN | 1.566 | 2-Material
MT0100QI03 | SEINFRA-I0954 | CURVA DE PVC RIGIDO PARA ELETRODUTO DE 2 1/2'' | UN | 10.788 | 2-Material
MT0100QJ03 | SEINFRA-I0955 | CURVA DE PVC RIGIDO PARA ELETRODUTO DE 2'' | UN | 7.221 | 2-Material
MT0100QK03 | SEINFRA-I0956 | CURVA DE PVC RIGIDO PARA ELETRODUTO DE 3'' | UN | 18.879 | 2-Material
MT0100QL03 | SEINFRA-I0957 | CURVA DE PVC RIGIDO PARA ELETRODUTO DE 3/4'' | UN | 1.827 | 2-Material
MT0100QM03 | SEINFRA-I0958 | CURVA DE PVC RIGIDO PARA ELETRODUTO DE 4'' | UN | 26.535 | 2-Material
MT0100QN03 | SEINFRA-I0959 | CURVA SANFONADA | UN | 6.5 | 2-Material
MT0100QO03 | SEINFRA-I0960 | CURVA VERTICAL 90. P/INTERLIGAÇÃO | UN | 29.5 | 2-Material
MT0100QP03 | SEINFRA-I0961 | CX. ALUMINIO FUND. (40X40X15)CM, C/ TAMPA CEGA | UN | 216.3 | 2-Material
MT0100QQ03 | SEINFRA-I0962 | DEGRAU DE MARMORE COLOCADO | M | 90.21 | 2-Material
MT0100QR03 | SEINFRA-I0963 | DEGRAU PRE-MOLDADO DE GRANILITE DE 30X100CM | UN | 32.02 | 2-Material
MT0100QT03 | SEINFRA-I0965 | DESMOLDANTE PARA FORMAS | L | 8.3 | 2-Material
MT0100QU03 | SEINFRA-I0966 | DINAMITE 40% | KG | 15.4 | 2-Material
MT0100QV03 | SEINFRA-I0967 | DISCO DE DESBASTE DE 7' | UN | 16.82 | 2-Material
MT0100QX03 | SEINFRA-I0969 | DISJUNTOR BIPOLAR 10A | UN | 53.12 | 2-Material
MT0100QY03 | SEINFRA-I0970 | DISJUNTOR BIPOLAR 16A | UN | 53.12 | 2-Material
MT0100QZ03 | SEINFRA-I0971 | MEIO FIO PRE MOLDADO DIM.=(0,07x0,30x1,00)m | M | 11.27 | 2-Material
MT0100R003 | SEINFRA-I0972 | DISJUNTOR BIPOLAR 20A | UN | 53.12 | 2-Material
MT0100R103 | SEINFRA-I0973 | DISJUNTOR BIPOLAR 25A | UN | 53.12 | 2-Material
MT0100R203 | SEINFRA-I0974 | LIXEIRA EM FIBRA DE VIDRO CAP.=40L E DIAM.=35cm | UN | 221 | 2-Material
MT0100R303 | SEINFRA-I0975 | DISJUNTOR BIPOLAR 32A | UN | 53.12 | 2-Material
MT0100R403 | SEINFRA-I0976 | DISJUNTOR BIPOLAR 40A | UN | 53.12 | 2-Material
MT0100R503 | SEINFRA-I0977 | TALHA MANUAL 0,5 T C/ CORRENTE 5,0m | UN | 1034 | 2-Material
MT0100R603 | SEINFRA-I0978 | DISJUNTOR BIPOLAR 50A | UN | 53.12 | 2-Material
MT0100R703 | SEINFRA-I0979 | TALHA MANUAL 2,0 T C/ CORRENTE 5,0m | UN | 1517 | 2-Material
MT0100R803 | SEINFRA-I0980 | DISJUNTOR MONOPOLAR 10A | UN | 9.87 | 2-Material
MT0100R903 | SEINFRA-I0981 | DISJUNTOR MONOPOLAR 16A | UN | 9.87 | 2-Material
MT0100RA03 | SEINFRA-I0982 | CARRO TROLLEY P/ 0,5 T | UN | 1517 | 2-Material
MT0100RB03 | SEINFRA-I0983 | DISJUNTOR MONOPOLAR 20A | UN | 9.87 | 2-Material
MT0100RC03 | SEINFRA-I0984 | DISJUNTOR MONOPOLAR 25A | UN | 9.87 | 2-Material
MT0100RD03 | SEINFRA-I0985 | CARRO TROLLEY P/ 1,0 a 2,0 T | UN | 1794 | 2-Material
MT0100RE03 | SEINFRA-I0986 | DISJUNTOR MONOPOLAR 32A | UN | 16.55 | 2-Material
MT0100RF03 | SEINFRA-I0987 | DISJUNTOR MONOPOLAR 40A | UN | 16.55 | 2-Material
MT0100RG03 | SEINFRA-I0988 | OXIGÊNIO | M3 | 8.52 | 2-Material
MT0100RH03 | SEINFRA-I0989 | DISJUNTOR MONOPOLAR 50A | UN | 16.55 | 2-Material
MT0100RI03 | SEINFRA-I0990 | CHUMBADOR TIPO PARABOULT 3/4"x6 1/4" | UN | 14.99 | 2-Material
MT0100RJ03 | SEINFRA-I0991 | DISJUNTOR TIPO COMPACTO 3X100A | UN | 143.53 | 2-Material
MT0100RK03 | SEINFRA-I0992 | DISJUNTOR TIPO COMPACTO 3X160A | UN | 185.05 | 2-Material
MT0100RL03 | SEINFRA-I0993 | DISJUNTOR TIPO COMPACTO 3X16A | UN | 46.15 | 2-Material
MT0100RM03 | SEINFRA-I0994 | DISJUNTOR TIPO COMPACTO 3X250A | UN | 1899 | 2-Material
MT0100RN03 | SEINFRA-I0995 | DISJUNTOR TIPO COMPACTO 3X32A | UN | 55.65 | 2-Material
MT0100RO03 | SEINFRA-I0996 | DISJUNTOR TIPO COMPACTO 3X400A | UN | 2112 | 2-Material
MT0100RP03 | SEINFRA-I0997 | DISJUNTOR TIPO COMPACTO 3X63A | UN | 92.96 | 2-Material
MT0100RQ03 | SEINFRA-I0998 | DISJUNTOR TIPO COMPACTO E ABERTO 3X1000A | UN | 12665.8 | 2-Material
MT0100RR03 | SEINFRA-I0999 | DISJUNTOR TIPO COMPACTO E ABERTO 3X1250A | UN | 12665.8 | 2-Material
MT0100RS03 | SEINFRA-I1000 | DISJUNTOR TIPO COMPACTO E ABERTO 3X1600A | UN | 15424.14 | 2-Material
MT0100RT03 | SEINFRA-I1001 | DISJUNTOR TIPO COMPACTO E ABERTO 3X2500A | UN | 28424.9 | 2-Material
MT0100RU03 | SEINFRA-I1002 | DISJUNTOR TIPO COMPACTO E ABERTO 3X3150A | UN | 28699.99 | 2-Material
MT0100RV03 | SEINFRA-I1003 | DISJUNTOR TIPO COMPACTO E ABERTO 3X630A | UN | 2808.57 | 2-Material
MT0100RW03 | SEINFRA-I1004 | DISJUNTOR TRIPOLAR 10A | UN | 53.52 | 2-Material
MT0100RX03 | SEINFRA-I1005 | DISJUNTOR TRIPOLAR 16A | UN | 53.52 | 2-Material
MT0100RY03 | SEINFRA-I1006 | BROCA DE WIDEA DE 1" | UN | 68 | 2-Material
MT0100RZ03 | SEINFRA-I1007 | DISJUNTOR TRIPOLAR 20A | UN | 53.52 | 2-Material
MT0100S003 | SEINFRA-I1008 | DISJUNTOR TRIPOLAR 25A | UN | 53.52 | 2-Material
MO0100S103 | SEINFRA-I1009 | OPERADOR DE EQUIPAMENTO LEVE | H | 18.25 | 1-Mão de obra
MT0100S203 | SEINFRA-I1010 | DISJUNTOR TRIPOLAR 32A | UN | 53.52 | 2-Material
MT0100S303 | SEINFRA-I1011 | DISJUNTOR TRIPOLAR 40A | UN | 53.52 | 2-Material
EQ0100S403 | SEINFRA-I1012 | MACACO HIDRAULICO DE 50 T(ALUGUEL) | MÊS | 658 | 3-Equipamento / Veiculos
MT0100S503 | SEINFRA-I1013 | DISJUNTOR TRIPOLAR 50A | UN | 53.52 | 2-Material
EQ0100S603 | SEINFRA-I1014 | ESCORAMENTO METÁLICO P/ CIMBRAMENTO C/ CONTRAVENTAMENTO | M3xMÊS | 7 | 3-Equipamento / Veiculos
MT0100S703 | SEINFRA-I1015 | DISJUNTOR TRIPOLAR COMPACTO DE - 175A | UN | 185.05 | 2-Material
MT0100S803 | SEINFRA-I1016 | DISJUNTOR TRIPOLAR DE 100A | UN | 93.35 | 2-Material
MT0100S903 | SEINFRA-I1017 | DISJUNTOR TRIPOLAR DE 60A | UN | 63.92 | 2-Material
MT0100SA03 | SEINFRA-I1018 | DISJUNTOR TRIPOLAR DE 70A | UN | 93.35 | 2-Material
MT0100SB03 | SEINFRA-I1019 | DISJUNTOR TRIPOLAR DE 90A | UN | 93.35 | 2-Material
MT0100SJ03 | SEINFRA-I1027 | DOBRADIÇA 3''X2 1/2'' CROMADA | UN | 19.67 | 2-Material
MT0100SK03 | SEINFRA-I1028 | DOBRADIÇA CROMADA 3 1/2''X3'' REF.1523 | UN | 29.06 | 2-Material
MT0100SL03 | SEINFRA-I1029 | DOBRADIÇA CROMADA, TIPO "PALMELA" | UN | 9.63 | 2-Material
MT0100SM03 | SEINFRA-I1030 | DOBRADIÇA DE FERRO PARA PORTA EXTERNA | UN | 24.67 | 2-Material
MT0100SN03 | SEINFRA-I1031 | DOBRADIÇA DE FERRO PARA PORTA INTERNA | UN | 24.67 | 2-Material
MT0100SO03 | SEINFRA-I1032 | DOBRADIÇA DE LATÃO EM VARA | M | 9.98 | 2-Material
MT0100SP03 | SEINFRA-I1033 | DOBRADIÇA DE PRESSÃO | UN | 2.73 | 2-Material
MT0100SQ03 | SEINFRA-I1034 | DOBRADIÇA INFERIOR (1103) | UN | 22.36 | 2-Material
MT0100SR03 | SEINFRA-I1035 | DOBRADIÇA PARA BASCULANTE (1123) | UN | 10.54 | 2-Material
MT0100SS03 | SEINFRA-I1036 | DOBRADIÇA SUPERIOR (1101) | UN | 19.15 | 2-Material
MT0100ST03 | SEINFRA-I1037 | DOBRADIÇA VAI - VEM, EM AÇO/FERRO, CROMADA - TAMANHO 3" | UN | 92.5 | 2-Material
MT0100SU03 | SEINFRA-I1038 | DOLOMITA | M3 | 37.41 | 2-Material
MT0100SV03 | SEINFRA-I1039 | DOMO DE ACRILICO - INDIVIDUAL | M2 | 422.73 | 2-Material
MT0100SW03 | SEINFRA-I1040 | DOMO DE ACRILICO - MODULAR | M2 | 516.31 | 2-Material
MT0100SX03 | SEINFRA-I1041 | DOMO DE FIBRA DE VIDRO - INDIVIDUAL | M2 | 345.88 | 2-Material
MT0100SY03 | SEINFRA-I1042 | DOMO DE FIBRA DE VIDRO - MODULAR | M2 | 559.67 | 2-Material
MT0100SZ03 | SEINFRA-I1043 | DUTO DE ALONGAMENTO P/EXAUSTOR EOLICO | M | 94.68 | 2-Material
MT0100T003 | SEINFRA-I1044 | DUTO PERFURADO-ELETROCALHA CHAPA DE AÇO (100X100)MM | M | 53.55 | 2-Material
MT0100T103 | SEINFRA-I1045 | DUTO PERFURADO-ELETROCALHA CHAPA DE AÇO (100X200)MM | M | 71.5 | 2-Material
MT0100T203 | SEINFRA-I1046 | DUTO PERFURADO-ELETROCALHA CHAPA DE AÇO (25X50)MM | M | 17.1 | 2-Material
MT0100T303 | SEINFRA-I1047 | DUTO PERFURADO-ELETROCALHA CHAPA DE AÇO (25X75)MM | M | 25.87 | 2-Material
MT0100T403 | SEINFRA-I1048 | DUTO PERFURADO-ELETROCALHA CHAPA DE AÇO (50X100)MM | M | 35.5 | 2-Material
MT0100T503 | SEINFRA-I1049 | DUTO PERFURADO-ELETROCALHA CHAPA DE AÇO (50X50)MM | M | 28.4 | 2-Material
MT0100T603 | SEINFRA-I1050 | DUTO PERFURADO-ELETROCALHA CHAPA DE AÇO (50X75)MM | M | 30.1 | 2-Material
MT0100T703 | SEINFRA-I1051 | DUTO PERFURADO-ELETROCALHA CHAPA DE AÇO (75X75)MM | M | 30 | 2-Material
MT0100T803 | SEINFRA-I1052 | DUTO PERFURADO-PERFILADOS CHAPA DE AÇO (15 X 35)MM | M | 6.17 | 2-Material
MT0100T903 | SEINFRA-I1053 | DUTO PERFURADO-PERFILADOS CHAPA DE AÇO (19 X 39)MM | M | 7.9152 | 2-Material
MT0100TA03 | SEINFRA-I1054 | DUTO PERFURADO-PERFILADOS CHAPA DE AÇO (25 X 25)MM | M | 10.0408 | 2-Material
MT0100TB03 | SEINFRA-I1055 | DUTO PERFURADO-PERFILADOS CHAPA DE AÇO (35 X 35)MM | M | 10.4729 | 2-Material
MT0100TC03 | SEINFRA-I1056 | DUTO PERFURADO-PERFILADOS CHAPA DE AÇO (38 X 38)MM | M | 11.674 | 2-Material
MT0100TE03 | SEINFRA-I1058 | ELEMENTO VAZADO DE CONCRETO (20X20X20)CM | UN | 4.2 | 2-Material
MT0100TF03 | SEINFRA-I1059 | ELEMENTO VAZADO CERÂMICO(20x20x10)CM | UN | 2.83 | 2-Material
MT0100TG03 | SEINFRA-I1060 | ELEMENTO VAZADO CONCRETO (20 X 10 X 6)CM | UN | 3.1 | 2-Material
MT0100TH03 | SEINFRA-I1061 | ELETRODOS | KG | 16.5 | 2-Material
MT0100TI03 | SEINFRA-I1062 | ELETRODUTO DE ALUMINIO DE 1 1/2" | M | 18.9 | 2-Material
MT0100TJ03 | SEINFRA-I1063 | ELETRODUTO DE ALUMINIO DE 1 1/4" | M | 15.9 | 2-Material
MT0100TK03 | SEINFRA-I1064 | ELETRODUTO DE ALUMINIO DE 1" | M | 12.55 | 2-Material
MT0100TL03 | SEINFRA-I1065 | ELETRODUTO DE ALUMINIO DE 2 1/2" | M | 34.93 | 2-Material
MT0100TM03 | SEINFRA-I1066 | ELETRODUTO DE ALUMINIO DE 2" | M | 29.22 | 2-Material
MT0100TN03 | SEINFRA-I1067 | ELETRODUTO DE ALUMINIO DE 3/4" | M | 10.4 | 2-Material
MT0100TO03 | SEINFRA-I1068 | ELETRODUTO DE PVC RIGIDO 1 1/2'' | M | 7.11 | 2-Material
MT0100TP03 | SEINFRA-I1069 | ELETRODUTO DE PVC RIGIDO 1 1/4'' | M | 6.035 | 2-Material
MT0100TQ03 | SEINFRA-I1070 | ELETRODUTO DE PVC RIGIDO 1'' | M | 4.25 | 2-Material
MT0100TR03 | SEINFRA-I1071 | ELETRODUTO DE PVC RIGIDO 1/2'' | M | 2.23 | 2-Material
MT0100TS03 | SEINFRA-I1072 | ELETRODUTO DE PVC RIGIDO 2 1/2'' | M | 17.7 | 2-Material
MT0100TT03 | SEINFRA-I1073 | ELETRODUTO DE PVC RIGIDO 2'' | M | 10.25 | 2-Material
MT0100TU03 | SEINFRA-I1074 | ELETRODUTO DE PVC RIGIDO 3'' | M | 22.305 | 2-Material
MT0100TV03 | SEINFRA-I1075 | ELETRODUTO DE PVC RIGIDO 3/4'' | M | 2.985 | 2-Material
MT0100TW03 | SEINFRA-I1076 | ELETRODUTO DE PVC RIGIDO 4'' | M | 34.475 | 2-Material
MT0100TX03 | SEINFRA-I1077 | ELETRODUTO FERRO CLASSE LI ESMALTADO 1 1/2'' | M | 15.8 | 2-Material
MT0100TY03 | SEINFRA-I1078 | ELETRODUTO FERRO CLASSE LI ESMALTADO 1 1/4'' | M | 12.85 | 2-Material
MT0100TZ03 | SEINFRA-I1079 | ELETRODUTO FERRO CLASSE LI ESMALTADO 1'' | M | 8.8 | 2-Material
MT0100U003 | SEINFRA-I1080 | ELETRODUTO FERRO CLASSE LI ESMALTADO 1/2'' | M | 5.53 | 2-Material
MT0100U103 | SEINFRA-I1081 | ELETRODUTO FERRO CLASSE LI ESMALTADO 2'' | M | 26.37 | 2-Material
MT0100U303 | SEINFRA-I1083 | ELETRODUTO FERRO CLASSE LI ESMALTADO 3/4'' | M | 6.47 | 2-Material
MT0100U403 | SEINFRA-I1084 | ELETRODUTO FLEXIVEL TIPO GARGANTA | M | 1.72 | 2-Material
MT0100U503 | SEINFRA-I1085 | ELETRODUTO TIPO CONDULETE DE PVC DE 1" | M | 8.5 | 2-Material
MT0100U603 | SEINFRA-I1086 | ELETRODUTO TIPO CONDULETE DE PVC DE 1/2" | M | 4.33 | 2-Material
MT0100U703 | SEINFRA-I1087 | ELETRODUTO TIPO CONDULETE DE PVC DE 3/4" | M | 5.2 | 2-Material
MO0100U803 | SEINFRA-I1088 | ELETROTECNICO MONTADOR | H | 28.72 | 1-Mão de obra
MT0100U903 | SEINFRA-I1089 | EMULSÃO ADESIVA | KG | 14.54 | 2-Material
MT0100UA03 | SEINFRA-I1090 | EMULSÃO ASFALTICA | KG | 10.35 | 2-Material
MT0100UB03 | SEINFRA-I1091 | ENGATE CROMADO | UN | 16.06 | 2-Material
MT0100UC03 | SEINFRA-I1092 | ENGATE DE PVC | UN | 4.94 | 2-Material
MT0100UD03 | SEINFRA-I1093 | ESCADA HELICOIDAL PM CONCRETO D=1,0M | M | 538.46 | 2-Material
MT0100UE03 | SEINFRA-I1094 | ESCORA DE 20CM | M | 8.32 | 2-Material
EQ0100UF03 | SEINFRA-I1095 | ESCORA METALICA - LOCAÇÃO | UN | 8 | 3-Equipamento / Veiculos
MT0100UG03 | SEINFRA-I1096 | ESFERA PM-CONCRETO, D=25CM | UN | 20.8 | 2-Material
MT0100UH03 | SEINFRA-I1097 | ESFERA PM-CONCRETO, D=40CM | UN | 35.23 | 2-Material
MT0100UI03 | SEINFRA-I1098 | ESGUICHO C/ENGATE RÁPIDO 2 1/2" X 5/8" | UN | 106.85 | 2-Material
MT0100UJ03 | SEINFRA-I1099 | ESMALTE A BASE DE BORRACHA CLORADA | L | 43.71 | 2-Material
MT0100UK03 | SEINFRA-I1100 | ESMALTE SINTETICO | L | 21.46 | 2-Material
MT0100UL03 | SEINFRA-I1101 | ESMERIL N.36 | UN | 31.9 | 2-Material
MT0100UM03 | SEINFRA-I1102 | ESMERIL N.60 | UN | 31.9 | 2-Material
MT0100UN03 | SEINFRA-I1103 | ESPARGIDOR PARA MICTORIO | UN | 27.3 | 2-Material
MT0100UO03 | SEINFRA-I1104 | ESPAÇADOR (MAXIPLAC) | UN | 2.01 | 2-Material
MT0100UP03 | SEINFRA-I1105 | ESPELHO 4''X2'' OU 3"X3" | UN | 2.61 | 2-Material
MT0100UQ03 | SEINFRA-I1106 | ESPELHO 4''X4'' | UN | 5.53 | 2-Material
MT0100UR03 | SEINFRA-I1107 | ESPELHO TIPO CRISMETAL,MOD. P/WC (INSTALADO) | UN | 82.85 | 2-Material
MT0100UT03 | SEINFRA-I1109 | ESTABILIZADOR DE TENSÃO/CORRENTE DE 10KVA | UN | 1197.63 | 2-Material
MT0100UU03 | SEINFRA-I1110 | ESTABILIZADOR DE TENSÃO/CORRENTE DE 1KV | UN | 172.4 | 2-Material
MT0100UV03 | SEINFRA-I1111 | ESTABILIZADOR DE TENSÃO/CORRENTE DE 3KV | UN | 263.48 | 2-Material
MT0100UW03 | SEINFRA-I1112 | ESTABILIZADOR DE TENSÃO/CORRENTE DE 5KV | UN | 447.1 | 2-Material
MT0100UX03 | SEINFRA-I1113 | ESTABILIZADOR DE TENSÃO/CORRENTE DE 7.5 KVA | UN | 745.18 | 2-Material
MT0100UY03 | SEINFRA-I1114 | ESTACA DE MADEIRA D=22 CM P/ 6 ATÉ 8 TON | M | 36.8 | 2-Material
MT0100UZ03 | SEINFRA-I1115 | ESTACA DE MADEIRA D=25 CM P/ 8 ATÉ 10 TON | M | 52.38 | 2-Material
MT0100VJ03 | SEINFRA-I1135 | PERFIL 'U' DE AÇO ENRIJECIDO, C/PRIMER CHAPA 10 (DIVISÓRIA) | KG | 1.2 | 2-Material
MT0100VL03 | SEINFRA-I1137 | ESTRUTURA METALICA DE TRAVES DE FUTSAL | CJ | 882.35 | 2-Material
MT0100VM03 | SEINFRA-I1138 | ESTRUTURA METALICA DE TRAVES FUTEBOL DE CAMPO OFICIAL | CJ | 1960.78 | 2-Material
MT0100VN03 | SEINFRA-I1139 | ESTRUTURA METALICA P/ BASQUETE | CJ | 1715.69 | 2-Material
MT0100VO03 | SEINFRA-I1140 | ESTRUTURA METALICA P/ REDE DE VOLEY | CJ | 355.39 | 2-Material
MO0100VQ03 | SEINFRA-I1142 | ESTUCADOR | H | 20.1 | 1-Mão de obra
MT0100VR03 | SEINFRA-I1143 | EXAUSTOR ELETRICO DOMICILIAR | UN | 201.78 | 2-Material
MT0100VS03 | SEINFRA-I1144 | EXAUSTOR ELETROMECANICO INDUST. D=400MM | UN | 1457.32 | 2-Material
MT0100VT03 | SEINFRA-I1145 | EXTINTOR CO2 DE 6 KG | UN | 582 | 2-Material
MT0100VU03 | SEINFRA-I1146 | EXTINTOR DE ÁGUA PRESSURIZADA, CAPACIDADE 10L | UN | 169.75 | 2-Material
MT0100VX03 | SEINFRA-I1149 | FACAO DIREITO PARA LATERAL E BANDEIRA (1210) | UN | 86.42 | 2-Material
MT0100VY03 | SEINFRA-I1150 | FACAO ESQUERDO PARA LATERAL E BANDEIRA (1211) | UN | 90.33 | 2-Material
MT0100VZ03 | SEINFRA-I1151 | FACAO SIMPLES PARA LATERAL E BANDEIRA (1209) | UN | 47.88 | 2-Material
MT0100W003 | SEINFRA-I1152 | FECHADURA CENTRAL COM 2 CILINDROS (1521) | UN | 76.4 | 2-Material
MT0100W203 | SEINFRA-I1154 | FECHADURA COMPLETA PARA PORTA EXTERNA | UN | 52.5 | 2-Material
MT0100W303 | SEINFRA-I1155 | FECHADURA COMPLETA PARA PORTA INTERNA | UN | 46 | 2-Material
MT0100W503 | SEINFRA-I1157 | FECHADURA P/ MOVEIS | UN | 9.15 | 2-Material
MT0100W603 | SEINFRA-I1158 | FECHO DE ALAVANCA DE FERR0 DE 22CM | UN | 20.56 | 2-Material
MT0100W703 | SEINFRA-I1159 | FECHO TIPO ROLETE P/ARMARIO | UN | 1.55 | 2-Material
MT0100W803 | SEINFRA-I1160 | FERRAGEM PARA PORTAO DE TAPUME | KG | 7.13 | 2-Material
MT0100W903 | SEINFRA-I1161 | FERRAGEM PARA TELHADOS | KG | 10.9 | 2-Material
MT0100WA03 | SEINFRA-I1162 | FERROLHO DE SOBREPOR OU EMBUTIR GRANDE | UN | 13.11 | 2-Material
MT0100WB03 | SEINFRA-I1163 | FERROLHO DE SOBREPOR OU EMBUTIR MEDIO | UN | 9.95 | 2-Material
MT0100WC03 | SEINFRA-I1164 | FERROLHO DE SOBREPOR OU EMBUTIR PEQUENO | UN | 4.24 | 2-Material
MT0100WD03 | SEINFRA-I1165 | FILETE DE GRANITO L = 4CM | M | 9.6 | 2-Material
MT0100WE03 | SEINFRA-I1166 | FILTRO DE PAREDE INDUSTRIAL | UN | 172.66 | 2-Material
MT0100WF03 | SEINFRA-I1167 | FIO ISOLADO EM PVC 0.50MM2 - 750V | M | 0.4532 | 2-Material
MT0100WG03 | SEINFRA-I1168 | FIO ISOLADO EM PVC 0.75MM2 - 750V | M | 0.6077 | 2-Material
MT0100WH03 | SEINFRA-I1169 | FIO ISOLADO EM PVC 1.00MM2 - 750V | M | 0.6386 | 2-Material
MT0100WI03 | SEINFRA-I1170 | FIO ISOLADO EM PVC 1.50MM2 - 750V | M | 0.77 | 2-Material
MT0100WJ03 | SEINFRA-I1171 | FIO ISOLADO EM PVC 10.0 MM2 - 750V | M | 4.76 | 2-Material
MT0100WK03 | SEINFRA-I1172 | FIO ISOLADO EM PVC 2.50MM2 - 750V | M | 1.23 | 2-Material
MT0100WL03 | SEINFRA-I1173 | FIO ISOLADO EM PVC 4.00MM2 - 750V | M | 2.1 | 2-Material
MT0100WM03 | SEINFRA-I1174 | FIO ISOLADO EM PVC 6.00MM2 - 750V | M | 2.91 | 2-Material
MT0100WN03 | SEINFRA-I1175 | FIO PARALELO ISOLADO, ( 2 X 0,75 )MM2 | M | 1.1 | 2-Material
MT0100WO03 | SEINFRA-I1176 | FIO PARALELO ISOLADO, ( 2 X 1,00 )MM2 | M | 1.2 | 2-Material
MT0100WP03 | SEINFRA-I1177 | FIO PARALELO ISOLADO, ( 2 X 1,50 )MM2 | M | 1.675 | 2-Material
MT0100WQ03 | SEINFRA-I1178 | FITA CREPE 16MM | M | 0.33 | 2-Material
MT0100WR03 | SEINFRA-I1179 | FITA DE CALDEAÇÃO | M | 2.72 | 2-Material
MT0100WS03 | SEINFRA-I1180 | FITA DE VEDAÇÃO | M | 0.2 | 2-Material
MT0100WT03 | SEINFRA-I1181 | FITA ISOLANTE | M | 0.78 | 2-Material
MT0100WU03 | SEINFRA-I1182 | FIXADOR DE ABA (KALHETA DELTA) | UN | 1.58 | 2-Material
MT0100WV03 | SEINFRA-I1183 | FIXADOR DE ABA (KALHETAO) | UN | 2.25 | 2-Material
MT0100WW03 | SEINFRA-I1184 | FIXADOR DE ABAS (MAXIPLAC) | UN | 1.8 | 2-Material
MT0100WX03 | SEINFRA-I1185 | FIXADOR DE ABAS (MODULADA) | UN | 1.4 | 2-Material
MT0100WY03 | SEINFRA-I1186 | FIXADOR DE ABAS C/ ANILHA DE PVC | UN | 2.96 | 2-Material
MT0100WZ03 | SEINFRA-I1187 | FIXADOR DE ABAS SIMPLES (CANALETE 90) | UN | 2.22 | 2-Material
MT0100X003 | SEINFRA-I1188 | FLANGE C/SEXTAVADO AÇO GALVANIZADO 1 1/4'' | UN | 18.01 | 2-Material
MT0100X103 | SEINFRA-I1189 | FLANGE C/SEXTAVADO AÇO GALVANIZADO 1/2'' | UN | 10.16 | 2-Material
MT0100X203 | SEINFRA-I1190 | FLANGE C/SEXTAVADO AÇO GALVANIZADO 2 1/2'' | UN | 43.11 | 2-Material
MT0100X303 | SEINFRA-I1191 | FLANGE C/SEXTAVADO AÇO GALVANIZADO 4'' | UN | 85.84 | 2-Material
MT0100X403 | SEINFRA-I1192 | FOLHA P/PORTA ARM. EMB.C/BAT. E GUARNIÇÃO | M2 | 39.6 | 2-Material
MT0100X503 | SEINFRA-I1193 | FORMICA P/REVESTIMENTO | M2 | 26.89 | 2-Material
MT0100XB03 | SEINFRA-I1199 | FUNDO BRANCO FOSCO NIVELADOR P/ MADEIRAS | L | 9.88 | 2-Material
MT0100XC03 | SEINFRA-I1200 | FUNDO OXIDO DE FERRO | L | 21.71 | 2-Material
MT0100XD03 | SEINFRA-I1201 | FUNDO PRIMER PARA CONCRETO | L | 10.04 | 2-Material
MT0100XF03 | SEINFRA-I1203 | FURAÇÃO DE FORRO EM LAJE - E. EOLICO | UN | 120.06 | 2-Material
MT0100XG03 | SEINFRA-I1204 | FUSIVEL DIAZED 25A | UN | 1.9 | 2-Material
MT0100XH03 | SEINFRA-I1205 | FUSIVEL DIAZED 63A | UN | 4.1 | 2-Material
MT0100XI03 | SEINFRA-I1206 | FUSIVEL NH 00 - 125A | UN | 16.04 | 2-Material
MT0100XJ03 | SEINFRA-I1207 | FUSIVEL NH 1 - 250A | UN | 35.85 | 2-Material
MT0100XK03 | SEINFRA-I1208 | FUSIVEL NH 2 - 400A | UN | 45.8923 | 2-Material
MT0100XL03 | SEINFRA-I1209 | FUSIVEL NH 3 - 630A | UN | 74.4341 | 2-Material
MT0100XM03 | SEINFRA-I1210 | FUSIVEL NH 4 - 1250A | UN | 635.9 | 2-Material
MT0100XN03 | SEINFRA-I1211 | GABIÃO COLCHÃO MALHA HEXAGONAL 6X8CM. ESP 30CM | M2 | 116.18 | 2-Material
MT0100XP03 | SEINFRA-I1213 | GABIÃO COM MALHA HEXAGONAL 8X10CM - ZINCADO | M3 | 296.33 | 2-Material
MT0100XQ03 | SEINFRA-I1214 | GANCHO CHATO DE 110MM | UN | 1.63 | 2-Material
MT0100XR03 | SEINFRA-I1215 | GANCHO COM PORCA E ARRUELA | UN | 1.82 | 2-Material
MT0100XS03 | SEINFRA-I1216 | GANCHO DE ALUMINIO | UN | 4.3 | 2-Material
MT0100XT03 | SEINFRA-I1217 | GANCHO OLHAL | UN | 8.64 | 2-Material
MT0100XU03 | SEINFRA-I1218 | GAS | KG | 5.52 | 2-Material
MO0100XW03 | SEINFRA-I1220 | GESSEIRO | H | 20.1 | 1-Mão de obra
MT0100XX03 | SEINFRA-I1221 | GESSO | KG | 0.43 | 2-Material
MT0100XY03 | SEINFRA-I1222 | GRADE DE FERRO | M2 | 98.62 | 2-Material
MT0100XZ03 | SEINFRA-I1223 | GRADIL DE FERRO | M2 | 98.62 | 2-Material
MT0100Y003 | SEINFRA-I1224 | GRADIL DE FERRO COM BARRA CHATA | M2 | 119.8 | 2-Material
MT0100Y103 | SEINFRA-I1225 | GRAMA TIPO BATATAIS EM PLACA | M2 | 6.07 | 2-Material
MO0100Y303 | SEINFRA-I1227 | GRANITEIRO/MAMORISTA | H | 20.1 | 1-Mão de obra
MT0100Y503 | SEINFRA-I1229 | GRANITO POLIDO OUTRAS CORES E=2cm | M2 | 308.59 | 2-Material
MT0100Y603 | SEINFRA-I1230 | BANCADA DE GRANITO OUTRAS CORES, E=3cm | M2 | 342.4 | 2-Material
MT0100Y703 | SEINFRA-I1231 | GRANITO POLIDO PRETO E=2cm | M2 | 348.84 | 2-Material
MT0100Y803 | SEINFRA-I1232 | GRELHA HEMISFERICA DE FF. - 75MM (3'') | UN | 48.59 | 2-Material
MT0100Y903 | SEINFRA-I1233 | GRUPO GERADOR 86/120 KVA, C/ QUADRO AUTOMATICO | UN | 45940 | 2-Material
MT0100YA03 | SEINFRA-I1234 | GRUPO GERADOR 141/170 KVA, C/ QUADRO AUTOMATICO | UN | 58552.5 | 2-Material
MT0100YC03 | SEINFRA-I1236 | GRUPO GERADOR 261/290 KVA, C/ QUADRO AUTOMATICO | UN | 84087.5 | 2-Material
MT0100YD03 | SEINFRA-I1237 | GRUPO GERADOR 56/85 KVA, C/ QUADRO AUTOMATICO | UN | 40885 | 2-Material
MT0100YG03 | SEINFRA-I1240 | GUARNIÇÃO PEROBA (MADEIRA DE 1A QUALIDADE) 5CM PARA PORTA 1FL. | UN | 36.66 | 2-Material
MT0100YH03 | SEINFRA-I1241 | GUARNIÇÃO PEROBA (MADEIRA DE 1A QUALIDADE) 5CM PARA PORTA 2FL. | UN | 33.76 | 2-Material
MT0100YJ03 | SEINFRA-I1243 | HASTE DE ATERRAMENTO COPPERWELD 3/4'' x 3M | UN | 52.85 | 2-Material
MT0100YK03 | SEINFRA-I1244 | HASTE DE ATERRAMENTO COPPERWELD DE 3/4'' x 2.40M | UN | 48.2 | 2-Material
MT0100YL03 | SEINFRA-I1245 | HERBACEA ORNAMENTAL-EXTERNA | UN | 5.5 | 2-Material
MT0100YM03 | SEINFRA-I1246 | HIDRANTE COM REGISTRO GLOBO AMARELO 2 1/2'' | UN | 608.3 | 2-Material
MT0100YO03 | SEINFRA-I1248 | HIGIENIZAÇÃO EM METRAGEM DE DUTOS DE AR-CONDICION. | M | 89.18 | 2-Material
MT0100YP03 | SEINFRA-I1249 | IMPERMEABILIZANTE | KG | 7.81 | 2-Material
MT0100YQ03 | SEINFRA-I1250 | IMPERMEABILIZANTE ESTRUTURAL | KG | 2.8 | 2-Material
MT0100YR03 | SEINFRA-I1251 | INSETICIDA TIPO "JINO CUPIM" E "PENETROL" | L | 16 | 2-Material
MT0100YS03 | SEINFRA-I1252 | INTERRUPTOR 1 TECLA PARALELO BIPOLAR | UN | 10.34 | 2-Material
MT0100YT03 | SEINFRA-I1253 | INTERRUPTOR 1 TECLA PARALELO | UN | 10.34 | 2-Material
MT0100YU03 | SEINFRA-I1254 | INTERRUPTOR 1 TECLA PARALELO 1 TOMADA 2POLOS UNIV. | UN | 17.75 | 2-Material
MT0100YV03 | SEINFRA-I1255 | INTERRUPTOR 1 TECLA SIMPLES | UN | 7.6 | 2-Material
MT0100YW03 | SEINFRA-I1256 | INTERRUPTOR 1 TECLA SIMPLES 1 CAMPAINHA | UN | 10.24 | 2-Material
MT0100YX03 | SEINFRA-I1257 | INTERRUPTOR 1 TECLA SIMPLES 1 PARALELO | UN | 16.86 | 2-Material
MT0100YY03 | SEINFRA-I1258 | INTERRUPTOR 1 TECLA SIMPLES 1 PARALELO 1TOM. 2POLO | UN | 25.1 | 2-Material
MT0100YZ03 | SEINFRA-I1259 | INTERRUPTOR 1 TECLA SIMPLES 1 TOMADA 2POLOS UNIV. | UN | 15.8543 | 2-Material
MT0100Z003 | SEINFRA-I1260 | INTERRUPTOR 1 TECLA SIMPLES 2 PARALELO | UN | 25.1 | 2-Material
MT0100Z103 | SEINFRA-I1261 | INTERRUPTOR 2 TECLAS PARALELO | UN | 19.0875 | 2-Material
MT0100Z203 | SEINFRA-I1262 | INTERRUPTOR 2 TECLAS PARALELO 1 TOMADA 2POLOS | UN | 22.287 | 2-Material
MT0100Z303 | SEINFRA-I1263 | INTERRUPTOR 2 TECLAS SIMPLES | UN | 10.8895 | 2-Material
MT0100Z403 | SEINFRA-I1264 | INTERRUPTOR 2 TECLAS SIMPLES 1 PARALELO | UN | 20.0899 | 2-Material
MT0100Z503 | SEINFRA-I1265 | INTERRUPTOR 2 TECLAS SIMPLES 1TOMADA 2POLOS | UN | 22.9324 | 2-Material
MT0100Z603 | SEINFRA-I1266 | INTERRUPTOR 3 TECLAS PARALELOS | UN | 25.1 | 2-Material
MT0100Z703 | SEINFRA-I1267 | INTERRUPTOR 3 TECLAS SIMPLES | UN | 17.7555 | 2-Material
MT0100Z803 | SEINFRA-I1268 | INTERRUPTOR DUAS TECLAS 10A - 250V, SISTEMA "X" | UN | 11.2602 | 2-Material
MT0100Z903 | SEINFRA-I1269 | INTERRUPTOR PULSADOR CAMPAINHA | UN | 8.8159 | 2-Material
MT0100ZA03 | SEINFRA-I1270 | INTERRUPTOR UMA TECLA 10A - 250V, SISTEMA "X" | UN | 9.6124 | 2-Material
MT0100ZB03 | SEINFRA-I1271 | ISOLADOR PORCEL. TIPO PEDESTAL CLASSE 15KV | UN | 67.23 | 2-Material
MT0100ZC03 | SEINFRA-I1272 | ISOLADOR TIPO DISCO 175MM DE VIDRO | UN | 67.23 | 2-Material
MT0100ZF03 | SEINFRA-I1275 | JANELA EM ALUMINIO, TIPO VENEZIANA | M2 | 350 | 2-Material
MT0100ZG03 | SEINFRA-I1276 | JANELA VENEZIANA MOVEL | M2 | 160 | 2-Material
MO0100ZH03 | SEINFRA-I1277 | JARDINEIRO | H | 18.89 | 1-Mão de obra
MO0100ZI03 | SEINFRA-I1278 | JATISTA | H | 20.1 | 1-Mão de obra
MT0100ZJ03 | SEINFRA-I1279 | JOELHO 90 C/VISITA PVC ESGOTO DE 100X50MM | UN | 12.7 | 2-Material
MT0100ZK03 | SEINFRA-I1280 | JOELHO 90 C/VISITA PVC ESGOTO DE 100X75MM | UN | 16.27 | 2-Material
MT0100ZL03 | SEINFRA-I1281 | JOELHO 90 C/VISITA PVC ESGOTO DE 75X50MM | UN | 10.75 | 2-Material
MT0100ZM03 | SEINFRA-I1282 | JOELHO PVC PARA ESGOTO DE 100MM | UN | 5.8 | 2-Material
MT0100ZN03 | SEINFRA-I1283 | JOELHO PVC PARA ESGOTO DE 40MM | UN | 1.4 | 2-Material
MT0100ZO03 | SEINFRA-I1284 | JOELHO PVC PARA ESGOTO DE 50MM | UN | 1.9 | 2-Material
MT0100ZP03 | SEINFRA-I1285 | JOELHO PVC PARA ESGOTO DE 75MM | UN | 4.1 | 2-Material
MT0100ZQ03 | SEINFRA-I1286 | JOELHO FERRO FUNDIDO 150MM | UN | 358.05 | 2-Material
MT0100ZR03 | SEINFRA-I1287 | JOELHO FERRO FUNDIDO C/VISITA 100X50MM | UN | 110.3 | 2-Material
MT0100ZS03 | SEINFRA-I1288 | JOELHO FERRO FUNDIDO DE 100MM | UN | 189.95 | 2-Material
MT0100ZT03 | SEINFRA-I1289 | JOELHO FERRO FUNDIDO DE 50MM | UN | 101.35 | 2-Material
MT0100ZU03 | SEINFRA-I1290 | JOELHO FERRO FUNDIDO DE 75MM | UN | 123.8 | 2-Material
MT0100ZV03 | SEINFRA-I1291 | JOELHO PVC ROSCAVEL DE 1 1/2'' | UN | 10.51 | 2-Material
MT0100ZW03 | SEINFRA-I1292 | JOELHO PVC ROSCAVEL DE 1 1/4'' | UN | 9.22 | 2-Material
MT0100ZX03 | SEINFRA-I1293 | JOELHO PVC ROSCAVEL DE 1'' | UN | 3.58 | 2-Material
MT0100ZY03 | SEINFRA-I1294 | JOELHO PVC ROSCAVEL DE 1/2'' | UN | 1.49 | 2-Material
MT0100ZZ03 | SEINFRA-I1295 | JOELHO PVC ROSCAVEL DE 2 1/2'' | UN | 44.9 | 2-Material
MT01010003 | SEINFRA-I1296 | JOELHO PVC ROSCAVEL DE 2'' | UN | 21 | 2-Material
MT01010103 | SEINFRA-I1297 | JOELHO PVC ROSCAVEL DE 3'' | UN | 42.95 | 2-Material
MT01010203 | SEINFRA-I1298 | JOELHO PVC ROSCAVEL DE 3/4'' | UN | 2.14 | 2-Material
MT01010303 | SEINFRA-I1299 | JOELHO PVC ROSCAVEL DE 4'' | UN | 107.59 | 2-Material
MT01010403 | SEINFRA-I1300 | JOELHO PVC SOLD.AZUL DE 20X1/2'' | UN | 4 | 2-Material
MT01010503 | SEINFRA-I1301 | JOELHO PVC SOLD.AZUL DE 25X3/4'' | UN | 5.3 | 2-Material
MT01010603 | SEINFRA-I1302 | JOELHO PVC SOLDAVEL/ROSCA DE 20X1/2'' | UN | 1.31 | 2-Material
MT01010703 | SEINFRA-I1303 | JOELHO PVC SOLDAVEL/ROSCA DE 25X3/4'' | UN | 2.31 | 2-Material
MT01010803 | SEINFRA-I1304 | JOELHO REDUÇÃO PVC DE 32X 1'' | UN | 7.31 | 2-Material
MT01010903 | SEINFRA-I1305 | JOELHO PVC CINZA P/ ESG DIAM 150MM (6'') | UN | 67.02 | 2-Material
MT01010A03 | SEINFRA-I1306 | JOELHO REDUÇÃO PVC SOLD.AZUL DE 25X1/2'' | UN | 3.9 | 2-Material
MT01010B03 | SEINFRA-I1307 | JOELHO REDUÇÃO PVC SOLD.AZUL DE 32X3/4'' | UN | 8.28 | 2-Material
MT01010C03 | SEINFRA-I1308 | JOELHO REDUÇÃO PVC SOLD/ROSCA DE 25X1/2'' | UN | 1.7 | 2-Material
MT01010D03 | SEINFRA-I1309 | JOELHO REDUÇÃO PVC SOLD/ROSCA DE 32X3/4'' | UN | 7.31 | 2-Material
MT01010E03 | SEINFRA-I1310 | JOELHO REDUÇÃO PVC SOLDAVEL 25X20MM | UN | 1.86 | 2-Material
MT01010F03 | SEINFRA-I1311 | JOELHO REDUÇÃO PVC SOLDAVEL 32X25MM | UN | 2.48 | 2-Material
MT01010G03 | SEINFRA-I1312 | JOELHO REDUÇÃO PVC SOLDAVEL 40X32MM | UN | 3 | 2-Material
MT01010H03 | SEINFRA-I1313 | JOELHO REDUÇÃO PVC ROSCAVEL 1''X3/4'' | UN | 3.53 | 2-Material
MT01010I03 | SEINFRA-I1314 | JOELHO REDUÇÃO PVC ROSCAVEL 3/4X1/2'' | UN | 2.15 | 2-Material
MT01010J03 | SEINFRA-I1315 | JOGO METAIS PARA MICTORIO | UN | 37.24 | 2-Material
MT01010K03 | SEINFRA-I1316 | JUNTA PLASTICA 'I' 27MM PARA PISOS | M | 1.36 | 2-Material
MT01010L03 | SEINFRA-I1317 | JUNTA PLASTICA 3/4''X1/8'' PARA PISOS | M | 0.87 | 2-Material
MT01010M03 | SEINFRA-I1318 | JUNÇÃO PVC PARA ESGOTO 3X2'' | UN | 10.33 | 2-Material
MT01010N03 | SEINFRA-I1319 | JUNÇÃO PVC PARA ESGOTO 100X50MM (4X2'') | UN | 11.72 | 2-Material
MT01010O03 | SEINFRA-I1320 | JUNÇÃO PVC PARA ESGOTO 4X3'' | UN | 18.37 | 2-Material
MT01010P03 | SEINFRA-I1321 | JUNÇÃO PVC PARA ESGOTO 6X4'' | UN | 44.67 | 2-Material
MT01010Q03 | SEINFRA-I1322 | JUNÇÃO DUPLA 45 FERRO FUND.100X100MM (4X4'') | UN | 380.2 | 2-Material
MT01010R03 | SEINFRA-I1323 | JUNÇÃO DUPLA PVC ESGOTO DE 100MM | UN | 27.63 | 2-Material
MT01010S03 | SEINFRA-I1324 | JUNÇÃO DUPLA PVC ESGOTO DE 75MM | UN | 13.94 | 2-Material
MT01010T03 | SEINFRA-I1325 | JUNÇÃO PVC BRANCO C/INSP P/ESG DIAM 75MM (3'') | UN | 15.2474 | 2-Material
MT01010U03 | SEINFRA-I1326 | JUNÇÃO SIMPLES PVC BRANCO C/INSP.P/ESG.DIAM.100MM | UN | 16.27 | 2-Material
MO01010W03 | SEINFRA-I1328 | LADRILHISTA | H | 20.1 | 1-Mão de obra
MT01011003 | SEINFRA-I1332 | LADRILHO HIDRAULICO DE UMA COR | M2 | 45.25 | 2-Material
MT01011703 | SEINFRA-I1339 | LAJE PRE-FABRICADA DE 8CM | M2 | 22 | 2-Material
MT01011903 | SEINFRA-I1341 | LAJOTA PRE-MOLDADA DE CONCRETO E = 5cm | M2 | 19.5 | 2-Material
MT01011A03 | SEINFRA-I1342 | LAMINADO MELAMINICO, ESP.=1MM | M2 | 27.94 | 2-Material
MT01011B03 | SEINFRA-I1343 | LAVATÓRIO DE LOUÇA BRANCA COM COLUNA | UN | 163.97 | 2-Material
MT01011C03 | SEINFRA-I1344 | LAVATÓRIO DE LOUÇA BRANCA SEM COLUNA | UN | 72.31 | 2-Material
MT01011D03 | SEINFRA-I1345 | LIXA DE CARBURETO DE SILÍCIO DE 7'' | UN | 3.94 | 2-Material
MT01011E03 | SEINFRA-I1346 | LIXA PARA FERRO | UN | 1.32 | 2-Material
MT01011F03 | SEINFRA-I1347 | LIXA PARA MADEIRA/MASSA | UN | 0.55 | 2-Material
MT01011G03 | SEINFRA-I1348 | LONA PLASTICA PRETA | M2 | 1.2 | 2-Material
MT01011H03 | SEINFRA-I1349 | PRANCHA 6 X 16 CM | M | 27.31 | 2-Material
MT01011I03 | SEINFRA-I1350 | LUBRIFICANTE PARA TUBO DE FERRO FUNDIDO | KG | 42 | 2-Material
MT01011J03 | SEINFRA-I1351 | LUBRIFICANTE PARA TUBO DE PVC | KG | 33.9 | 2-Material
MT01011K03 | SEINFRA-I1352 | LUMINARIA REFLETORA C/LAMP. DICROICA 75W | UN | 41.7 | 2-Material
MT01011L03 | SEINFRA-I1353 | LUMINARIA REFLETORA C/LAMP. DICROICA 50W | UN | 22.73 | 2-Material
MT01011M03 | SEINFRA-I1354 | LUMINARIA A PROVA DE TEMPO, VAPOR, ETC | UN | 46.1 | 2-Material
MT01011Q03 | SEINFRA-I1358 | LUMINARIA FECHADA C/ LENTE DE VIDRO | UN | 134.98 | 2-Material
MT01011R03 | SEINFRA-I1359 | LUMINARIA FECHADA P/MURO C/LAMPADA,TIPO"TROPICOS" | UN | 41.7 | 2-Material
MT01011S03 | SEINFRA-I1360 | LUMINARIA FLUOR. 1X20W COMPLETA C/ LAMPADA | UN | 36.5 | 2-Material
MT01011T03 | SEINFRA-I1361 | LUMINARIA FLUOR. 1X40W COMPLETA C/ LAMPADA | UN | 37.38 | 2-Material
MT01011U03 | SEINFRA-I1362 | LUMINARIA FLUOR. 3X40 W COMPLETA C/ LAMPADA | UN | 71.27 | 2-Material
MT01011V03 | SEINFRA-I1363 | LUMINARIA FLUORESCENTE 2X20W COMPLETA COM LAMPADA | UN | 46 | 2-Material
MT01011W03 | SEINFRA-I1364 | LUMINARIA FLUORESCENTE 2X40W COMPLETA COM LAMPADA | UN | 57.77 | 2-Material
MT01011X03 | SEINFRA-I1365 | LUMINARIA FLUORESCENTE 2X65W COMPLETA COM LAMPADA | UN | 131.47 | 2-Material
MT01011Y03 | SEINFRA-I1366 | LUMINARIA FLUORESCENTE 4X20W COMPLETA COM LAMPADA | UN | 87.33 | 2-Material
MT01011Z03 | SEINFRA-I1367 | LUMINARIA FLUORESCENTE 4X40W COMPLETA COM LAMPADA | UN | 120.07 | 2-Material
MT01012003 | SEINFRA-I1368 | LUMINARIA FLUORESCENTE COMPLETA ( 1 X 16 )W | UN | 38.95 | 2-Material
MT01012103 | SEINFRA-I1369 | LUMINARIA FLUORESCENTE COMPLETA ( 1 X 32 )W | UN | 55.36 | 2-Material
MT01012203 | SEINFRA-I1370 | LUMINARIA FLUORESCENTE COMPLETA ( 2 X 16 )W | UN | 61.2 | 2-Material
MT01012303 | SEINFRA-I1371 | LUMINARIA FLUORESCENTE COMPLETA ( 2 X 32 )W | UN | 94.63 | 2-Material
MT01012403 | SEINFRA-I1372 | LUMINARIA FLUORESCENTE COMPLETA ( 4 X 16 )W | UN | 146.36 | 2-Material
MT01012503 | SEINFRA-I1373 | LUMINARIA FLUORESCENTE COMPLETA ( 4 X 32 )W | UN | 190.57 | 2-Material
MT01012603 | SEINFRA-I1374 | LUMINARIA PAREDE, TIPO ARANDELA | UN | 26.7 | 2-Material
MT01012803 | SEINFRA-I1376 | LUMINARIA REFLETORA SIMPLES COM VIDRO | UN | 44.3 | 2-Material
MT01012903 | SEINFRA-I1377 | LUMINARIA SPOT DIRECIONAL C/BRACO | UN | 37.2 | 2-Material
MT01012A03 | SEINFRA-I1378 | LUMINARIA TIPO GLOBO DE VIDRO | UN | 35.9 | 2-Material
MT01012B03 | SEINFRA-I1379 | LUMINARIA TIPO GLOBO PLASTICO | UN | 15.3 | 2-Material
MT01012C03 | SEINFRA-I1380 | LUMINARIA TIPO SPOT SIMPLES | UN | 11.1 | 2-Material
MT01012H03 | SEINFRA-I1385 | LUVA AÇO GALVANIZADO 3 X 2 1/2'' | UN | 57.61 | 2-Material
MT01012I03 | SEINFRA-I1386 | LUVA AÇO GALVANIZADO 3/4 X 1/2'' | UN | 5.29 | 2-Material
MT01012J03 | SEINFRA-I1387 | LUVA AÇO GALVANIZADO DE 1 1/4'' | UN | 10.35 | 2-Material
MT01012K03 | SEINFRA-I1388 | LUVA AÇO GALVANIZADO DE 2 1/2'' | UN | 35.41 | 2-Material
MT01012L03 | SEINFRA-I1389 | LUVA AÇO GALVANIZADO DE 2'' | UN | 20 | 2-Material
MT01012M03 | SEINFRA-I1390 | LUVA AÇO GALVANIZADO DE 4'' | UN | 84.24 | 2-Material
MT01012N03 | SEINFRA-I1391 | LUVA BIPARTIDA FERRO FUNDIDO 100MM (4'') | UN | 103.9 | 2-Material
MT01012O03 | SEINFRA-I1392 | LUVA BIPARTIDA FERRO FUNDIDO 150MM (6'') | UN | 185.7 | 2-Material
MT01012P03 | SEINFRA-I1393 | LUVA BIPARTIDA FERRO FUNDIDO 50MM (2'') | UN | 71.2 | 2-Material
MT01012Q03 | SEINFRA-I1394 | LUVA BIPARTIDA FERRO FUNDIDO 75MM (3'') | UN | 90.6 | 2-Material
MT01012R03 | SEINFRA-I1395 | LUVA BOLSAXBOLSA FERRO FUNDIDO 100MM (4'') | UN | 129.71 | 2-Material
MT01012S03 | SEINFRA-I1396 | LUVA BOLSAXBOLSA FERRO FUNDIDO 150MM (6'') | UN | 165.96 | 2-Material
MT01012T03 | SEINFRA-I1397 | LUVA BOLSAXBOLSA FERRO FUNDIDO 50MM (2'') | UN | 18.07 | 2-Material
MT01012U03 | SEINFRA-I1398 | LUVA BOLSAXBOLSA FERRO FUNDIDO 75MM (3'') | UN | 24.57 | 2-Material
MT01012V03 | SEINFRA-I1399 | LUVA DE BORRACHA PARA ALTA TENSAO 15KV | UN | 222.6 | 2-Material
MT01012X03 | SEINFRA-I1401 | LUVA DE PVC RÍGIDO PARA ELETRODUTO 2 1/2'' | UN | 8.28 | 2-Material
MT01012Y03 | SEINFRA-I1402 | LUVA DE PVC RÍGIDO PARA ELETRODUTO 3" | UN | 11.02 | 2-Material
MT01012Z03 | SEINFRA-I1403 | LUVA DE PVC RÍGIDO PARA ELETRODUTO 4" | UN | 20.39 | 2-Material
MT01013003 | SEINFRA-I1404 | LUVA DE PVC RIGIDO PARA ELETRODUTO 1 1/2'' | UN | 2.11 | 2-Material
MT01013103 | SEINFRA-I1405 | LUVA DE PVC RIGIDO PARA ELETRODUTO 1 1/4'' | UN | 1.68 | 2-Material
MT01013203 | SEINFRA-I1406 | LUVA DE PVC RIGIDO PARA ELETRODUTO 1'' | UN | 1.085 | 2-Material
MT01013303 | SEINFRA-I1407 | LUVA DE PVC RIGIDO PARA ELETRODUTO 1/2'' | UN | 0.575 | 2-Material
MT01013403 | SEINFRA-I1408 | LUVA DE PVC RIGIDO PARA ELETRODUTO 2'' | UN | 3.21 | 2-Material
MT01013503 | SEINFRA-I1409 | LUVA DE PVC RIGIDO PARA ELETRODUTO 3/4'' | UN | 0.745 | 2-Material
MT01013603 | SEINFRA-I1410 | LUVA PVC SOLDAVEL DE 20MM | UN | 0.53 | 2-Material
MT01013703 | SEINFRA-I1411 | LUVA PVC SOLDAVEL DE 25MM | UN | 0.6 | 2-Material
MT01013803 | SEINFRA-I1412 | LUVA PVC SOLDAVEL DE 32MM | UN | 1.27 | 2-Material
MT01013903 | SEINFRA-I1413 | LUVA PVC SOLDAVEL DE 40MM | UN | 2.82 | 2-Material
MT01013A03 | SEINFRA-I1414 | LUVA PVC SOLDAVEL DE 50MM | UN | 3.31 | 2-Material
MT01013B03 | SEINFRA-I1415 | LUVA PVC SOLDAVEL DE 60MM | UN | 9.07 | 2-Material
MT01013C03 | SEINFRA-I1416 | LUVA PVC SOLDAVEL DE 75MM | UN | 13.56 | 2-Material
MT01013D03 | SEINFRA-I1417 | LUVA PVC SOLDAVEL DE 85MM | UN | 30.9 | 2-Material
MT01013E03 | SEINFRA-I1418 | LUVA REDUÇÃO AÇO GALV 1 1/4X1/2'' | UN | 11.1 | 2-Material
MT01013F03 | SEINFRA-I1419 | LUVA REDUÇÃO AÇO GALV 4X2 1/2'' | UN | 81.24 | 2-Material
MT01013G03 | SEINFRA-I1420 | LUVA REDUÇÃO AÇO GALV 4X2'' | UN | 81.24 | 2-Material
MT01013H03 | SEINFRA-I1421 | LUVA REDUÇÃO AÇO GALV 4X3'' | UN | 89.685 | 2-Material
MT01013I03 | SEINFRA-I1422 | LUVA REDUÇÃO PVC SOLDAVEL DE 110X60MM | UN | 33.7763 | 2-Material
MT01013J03 | SEINFRA-I1423 | LUVA REDUÇÃO PVC SOLDAVEL DE 110X75MM | UN | 39.9014 | 2-Material
MT01013K03 | SEINFRA-I1424 | LUVA REDUÇÃO PVC SOLDAVEL DE 110X85MM | UN | 38.2432 | 2-Material
MT01013L03 | SEINFRA-I1425 | LUVA REDUÇÃO PVC SOLDAVEL DE 25X20MM | UN | 0.94 | 2-Material
MT01013M03 | SEINFRA-I1426 | LUVA REDUÇÃO PVC SOLDAVEL DE 32X25MM | UN | 2.28 | 2-Material
MT01013N03 | SEINFRA-I1427 | LUVA REDUÇÃO PVC SOLDAVEL DE 40X32MM | UN | 2.81 | 2-Material
MT01013O03 | SEINFRA-I1428 | LUVA REDUÇÃO PVC SOLDAVEL DE 75X60MM | UN | 11.9186 | 2-Material
MT01013P03 | SEINFRA-I1429 | LUVA REDUÇÃO PVC SOLDAVEL DE 85X60MM | UN | 19.6709 | 2-Material
MT01013Q03 | SEINFRA-I1430 | LUVA REDUÇÃO PVC SOLDAVEL DE 85X75MM | UN | 23.7025 | 2-Material
MT01013R03 | SEINFRA-I1431 | LUVA UNIÃO AÇO GALVANIZADO (F.G) (3'') | UN | 89.7 | 2-Material
MT01013S03 | SEINFRA-I1432 | LUVA UNIÃO AÇO GALVANIZADO (F.G) (4'') | UN | 128 | 2-Material
MT01013T03 | SEINFRA-I1433 | LUVA UNIÃO AÇO GALVANIZADO (F.G) (2 1/2") | UN | 60.1 | 2-Material
MT01013U03 | SEINFRA-I1434 | LUVA DUPLA PVC ESGOTO 100MM | UN | 11.45 | 2-Material
MT01013V03 | SEINFRA-I1435 | LUVA DUPLA PVC ESGOTO 50MM | UN | 6.96 | 2-Material
MT01013W03 | SEINFRA-I1436 | LUVA DUPLA PVC ESGOTO 75MM | UN | 7.45 | 2-Material
MT01013X03 | SEINFRA-I1437 | LUVA PVC ROSCAVEL DE 1 1/2'' | UN | 5.5 | 2-Material
MT01013Y03 | SEINFRA-I1438 | LUVA PVC ROSCAVEL DE 1 1/4'' | UN | 5.01 | 2-Material
MT01013Z03 | SEINFRA-I1439 | LUVA PVC ROSCAVEL DE 1'' | UN | 2.5 | 2-Material
MT01014003 | SEINFRA-I1440 | LUVA PVC ROSCAVEL DE 1/2'' | UN | 0.96 | 2-Material
MT01014103 | SEINFRA-I1441 | LUVA PVC ROSCAVEL DE 2 1/2'' | UN | 17.43 | 2-Material
MT01014203 | SEINFRA-I1442 | LUVA PVC ROSCAVEL DE 2'' | UN | 11.09 | 2-Material
MT01014303 | SEINFRA-I1443 | LUVA PVC ROSCAVEL DE 3'' | UN | 25.07 | 2-Material
MT01014403 | SEINFRA-I1444 | LUVA PVC ROSCAVEL DE 3/4'' | UN | 1.43 | 2-Material
MT01014503 | SEINFRA-I1445 | LUVA PVC ROSCAVEL DE 4'' | UN | 33.882 | 2-Material
MT01014603 | SEINFRA-I1446 | LUVA PVC SOLDAVEL AZUL DE 20X1/2'' | UN | 3.88 | 2-Material
MT01014703 | SEINFRA-I1447 | LUVA PVC SOLDAVEL AZUL DE 25X3/4'' | UN | 4.295 | 2-Material
MT01014803 | SEINFRA-I1448 | LUVA PVC SOLDAVEL/ROSCA DE 20X1/2'' | UN | 0.94 | 2-Material
MT01014903 | SEINFRA-I1449 | LUVA PVC SOLDAVEL/ROSCA DE 25X3/4'' | UN | 1.17 | 2-Material
MT01014A03 | SEINFRA-I1450 | LUVA PVC SOLDAVEL/ROSCA DE 32X1'' | UN | 2.89 | 2-Material
MT01014B03 | SEINFRA-I1451 | LUVA PVC SOLDAVEL/ROSCA DE 40X11/4'' | UN | 7.48 | 2-Material
MT01014C03 | SEINFRA-I1452 | LUVA PVC SOLDAVEL/ROSCA DE 50X1 1/2'' | UN | 10.985 | 2-Material
MT01014D03 | SEINFRA-I1453 | LUVA REDUÇÃO PVC SOLD. AZUL DE 25X1/2'' | UN | 4.15 | 2-Material
MT01014E03 | SEINFRA-I1454 | LUVA REDUÇÃO PVC SOLD/ROSCA DE 25X1/2'' | UN | 1.43 | 2-Material
MT01014F03 | SEINFRA-I1455 | LUVA REDUÇÃO PVC ROSCAVEL DE 1X3/4'' | UN | 2.68 | 2-Material
MT01014G03 | SEINFRA-I1456 | LUVA REDUÇÃO PVC ROSCAVEL DE 3/4X1/2'' | UN | 1.92 | 2-Material
MT01014H03 | SEINFRA-I1457 | LUVA SIMPLES PVC ESGOTO 100MM | UN | 3.7 | 2-Material
MT01014I03 | SEINFRA-I1458 | LUVA SIMPLES PVC ESGOTO 40MM | UN | 0.78 | 2-Material
MT01014J03 | SEINFRA-I1459 | LUVA SIMPLES PVC ESGOTO 50MM | UN | 1.68 | 2-Material
MT01014K03 | SEINFRA-I1460 | LUVA SIMPLES PVC ESGOTO 75MM | UN | 3.19 | 2-Material
MT01014L03 | SEINFRA-I1461 | LUVA SIMPLES PVC ESGOTO DE 150MM | UN | 17.91 | 2-Material
MT01014N03 | SEINFRA-I1463 | LÂMPADA FLUORESCENTE DE 16W | UN | 8.6 | 2-Material
MT01014O03 | SEINFRA-I1464 | LÂMPADA FLUORESCENTE DE 32W | UN | 8.6 | 2-Material
MT01014P03 | SEINFRA-I1465 | LÂMPADA FLUORESCENTE PL - 13W | UN | 11.55 | 2-Material
MT01014Q03 | SEINFRA-I1466 | LÂMPADA FLUORESCENTE PL - 15W | UN | 12.3 | 2-Material
MT01014R03 | SEINFRA-I1467 | LÂMPADA FLUORESCENTE PL - 9W | UN | 11.55 | 2-Material
MT01014S03 | SEINFRA-I1468 | LÂMPADA FLUORESCENTE PL - 18W | UN | 12.3 | 2-Material
MT01014U03 | SEINFRA-I1470 | LÂMPADA HALOGENA, DUPLO ENVELOPE DE 500W | UN | 36.37 | 2-Material
MT01014V03 | SEINFRA-I1471 | LÂMPADA INCANDESCENTE DE 25 ATÉ 100W | UN | 2 | 2-Material
MT01014W03 | SEINFRA-I1472 | LÂMPADA INCANDESCENTE DE 60W | UN | 2 | 2-Material
MT01014X03 | SEINFRA-I1473 | LÂMPADA MISTA DE 500W | UN | 56.84 | 2-Material
MT01014Y03 | SEINFRA-I1474 | LÂMPADA MISTA DE 160W | UN | 22.62 | 2-Material
MT01015003 | SEINFRA-I1476 | LÂMPADA SINALIZADORAS ATE 5W | UN | 8.01 | 2-Material
MT01015103 | SEINFRA-I1477 | LÂMPADA VAPOR DE MERCURIO 250W/220V | UN | 35.96 | 2-Material
MT01015203 | SEINFRA-I1478 | LÂMPADA VAPOR DE MERCURIO 400W/220V | UN | 49.07 | 2-Material
MT01015303 | SEINFRA-I1479 | LÂMPADA VAPOR DE SÓDIO 220W | UN | 44.3 | 2-Material
MT01015403 | SEINFRA-I1480 | LÂMPADA VAPOR DE SÓDIO 360W | UN | 49.4 | 2-Material
MT01015503 | SEINFRA-I1481 | LÂMPADA VAPOR DE SÓDIO 70W | UN | 30.9 | 2-Material
MT01015703 | SEINFRA-I1483 | LÂMPADA VAPOR METÁLICO DE 1000W/220V | UN | 406.27 | 2-Material
MT01015803 | SEINFRA-I1484 | LÂMPADA VAPOR METÁLICO DE 150W/220V | UN | 41.37 | 2-Material
MT01015903 | SEINFRA-I1485 | LÂMPADA VAPOR METÁLICO DE 2000W/220V | UN | 437.04 | 2-Material
MT01015A03 | SEINFRA-I1486 | LÂMPADA VAPOR METÁLICO DE 250W/220V | UN | 75.68 | 2-Material
MT01015B03 | SEINFRA-I1487 | LÂMPADA VAPOR METÁLICO DE 400W/220V | UN | 80.95 | 2-Material
MT01015C03 | SEINFRA-I1488 | LÍQUIDO PREPARADOR DE SUPERFICIES | L | 16.64 | 2-Material
MT01015D03 | SEINFRA-I1489 | LÍQUIDO SELADOR IF | L | 7.1 | 2-Material
MT01015E03 | SEINFRA-I1490 | LÍQUIDO SELADOR PARA PINTURA LATEX | L | 12.08 | 2-Material
MT01015J03 | SEINFRA-I1495 | MADEIRA (PEROBA) | M3 | 2922.83 | 2-Material
MT01015K03 | SEINFRA-I1496 | MADEIRA (PINHO) DE 1A. | M3 | 2160 | 2-Material
MT01015L03 | SEINFRA-I1497 | MADEIRA DE SUCUPIRA | M3 | 2160 | 2-Material
MT01015M03 | SEINFRA-I1498 | MADEIRA TRABALHADA P/ CORRIMÃO | M | 28.9 | 2-Material
MT01015N03 | SEINFRA-I1499 | MANGUEIRA COM UNIÃO ENGATE RÁPIDO 2 1/2''X30M | UN | 900.99 | 2-Material
MT01015O03 | SEINFRA-I1500 | MANTA ASFALT.C/ ARMADURA FILME POLIETILENO E= 3MM | M2 | 27.37 | 2-Material
MT01015P03 | SEINFRA-I1501 | MANTA ASFALTICA AUTO-ADESIVA | M2 | 27 | 2-Material
MT01015R03 | SEINFRA-I1503 | MANTA BUTILICA. ESPESSURA 0.8MM | M2 | 56.16 | 2-Material
MT01015U03 | SEINFRA-I1506 | MANTA EM FELTRO P/ REVESTIMENTO | M2 | 15.21 | 2-Material
MO01015W03 | SEINFRA-I1508 | MAQUINISTA ELEVADOR | H | 16.28 | 1-Mão de obra
MT01015X03 | SEINFRA-I1509 | MARMORE BRANCO, ESP.=3CM | M2 | 180.42 | 2-Material
MT01015Y03 | SEINFRA-I1510 | MASSA A BASE DE EPOXI | KG | 2.65 | 2-Material
MT01015Z03 | SEINFRA-I1511 | MASSA ACRILICA PARA PINTURA LATEX | KG | 4.01 | 2-Material
MT01016003 | SEINFRA-I1512 | MASSA CORRIDA A BASE DE OLEO | KG | 7.62 | 2-Material
MT01016103 | SEINFRA-I1513 | MASSA CORRIDA A BASE DE PVA | KG | 5.26 | 2-Material
MT01016203 | SEINFRA-I1514 | MASSA DE VEDAÇÃO | KG | 22.59 | 2-Material
MT01016303 | SEINFRA-I1515 | MASSA IGAS PARA CAIXILHO DE ALUMINIO | KG | 8.05 | 2-Material
MT01016403 | SEINFRA-I1516 | MASSA PARA VIDRO | KG | 8.05 | 2-Material
MT01016503 | SEINFRA-I1517 | MASTIQUE ELASTICO | KG | 29.97 | 2-Material
MT01016603 | SEINFRA-I1518 | MASTRO SIMPLE FG DE 1 1/2''X3M | M | 23.7 | 2-Material
MT01016703 | SEINFRA-I1519 | MATERIAL PARA EMENDA DE CALHAS DE FIBERGLASS | KG | 12.83 | 2-Material
MT01016803 | SEINFRA-I1520 | MEADA | KG | 5.25 | 2-Material
MT01016903 | SEINFRA-I1521 | MEMBRANA ACRILICA | KG | 13.45 | 2-Material
MT01016A03 | SEINFRA-I1522 | MEMBRANA ELASTICA | KG | 10.35 | 2-Material
MT01016B03 | SEINFRA-I1523 | MICTORIO COLETIVO DE AÇO INOXIDAVEL | M | 482.53 | 2-Material
MT01016C03 | SEINFRA-I1524 | MICTORIO DE LOUÇA BRANCA COM ACESSÓRIOS | UN | 225.79 | 2-Material
MT01016D03 | SEINFRA-I1525 | MOLA HIDRAULICA P/PORTA DE VIDRO (1012) | UN | 604.34 | 2-Material
MT01016E03 | SEINFRA-I1526 | MOLA P/ PORTA, TIPO "COIMBRA" | UN | 139.33 | 2-Material
MT01016F03 | SEINFRA-I1527 | MOLDURA 110X110MM P/CAIXA LIGAÇÃO | UN | 22.93 | 2-Material
MO01016I03 | SEINFRA-I1530 | MONTADOR | H | 20.1 | 1-Mão de obra
MT01016J03 | SEINFRA-I1531 | PASTILHA DE VIDRO (MOSAICO VIDROSO) 2X2CM | M2 | 161.06 | 2-Material
MT01016K03 | SEINFRA-I1532 | MOURÃO CONCRETO 'T' H=2.7M C/45CM INCL. 3 FUROS | UN | 32.79 | 2-Material
MT01016L03 | SEINFRA-I1533 | MOURÃO CONCRETO BASE 15X15CM H=2.3 C/ 12 FUROS | UN | 30.21 | 2-Material
MT01016M03 | SEINFRA-I1534 | MOURÃO CONCRETO COM ENCAIXE 12X12X260CM | UN | 35 | 2-Material
MT01016N03 | SEINFRA-I1535 | MUFLA INTERNA/EXTERNA 15KV | UN | 659.2 | 2-Material
MT01016Q03 | SEINFRA-I1538 | NEOPRENE P/ JUNTAS DE DILATAÇÃO | M | 28.35 | 2-Material
MT01016R03 | SEINFRA-I1539 | NIPLE DUPLO AÇO GALVANIZADO 1 1/4'' | UN | 9.4 | 2-Material
MT01016S03 | SEINFRA-I1540 | NIPLE DUPLO AÇO GALVANIZADO 1/2'' | UN | 2.81 | 2-Material
MT01016T03 | SEINFRA-I1541 | NIPLE DUPLO AÇO GALVANIZADO 2 1/2'' | UN | 29.73 | 2-Material
MT01016U03 | SEINFRA-I1542 | NIPLE DUPLO AÇO GALVANIZADO 4'' | UN | 67.585 | 2-Material
MT01016V03 | SEINFRA-I1543 | NIPLE DUPLO REDUCÃO GALV 1 1/4X1/2'' | UN | 10.71 | 2-Material
MT01016W03 | SEINFRA-I1544 | NIPLE DUPLO REDUCÃO GALV 2 1/2X1 1/4'' | UN | 32.0621 | 2-Material
MT01016X03 | SEINFRA-I1545 | NIPLE DUPLO REDUCÃO GALV 3/4X1/2'' | UN | 4.96 | 2-Material
MT01016Y03 | SEINFRA-I1546 | NIPLE DUPLO REDUCÃO GALV 3X2'' | UN | 51.195 | 2-Material
MT01016Z03 | SEINFRA-I1547 | NIPLE PVC COM ROSCA DE 1 1/4'' | UN | 4.28 | 2-Material
MT01017003 | SEINFRA-I1548 | NIPLE PVC COM ROSCA DE 2 1/2'' | UN | 14.13 | 2-Material
MT01017103 | SEINFRA-I1549 | OLHAL PARA PARAFUSO DE 5/8'' | UN | 12.41 | 2-Material
MO01017203 | SEINFRA-I1550 | OPERADOR DE BOMBA DE CONCRETO | H | 18.25 | 1-Mão de obra
MO01017303 | SEINFRA-I1551 | OPERADOR DE BOMBA A JATO | H | 18.25 | 1-Mão de obra
MO01017403 | SEINFRA-I1552 | OPERADOR DE GUINCHO | H | 18.25 | 1-Mão de obra
MT01017503 | SEINFRA-I1553 | PAINEL DE CONCRETO PROTENDIDO 10CM | M2 | 146 | 2-Material
MT01017603 | SEINFRA-I1554 | PAINEL DE CONCRETO PROTENDIDO 15CM | M2 | 181 | 2-Material
MT01017703 | SEINFRA-I1555 | PAINEL DE CONCRETO PROTENDIDO 20CM | M2 | 221 | 2-Material
MT01017803 | SEINFRA-I1556 | PAINEL DIV.COMP.NAVAL.E=40MM REV C/PLACA FIBROC. | M2 | 134.08 | 2-Material
MT01017903 | SEINFRA-I1557 | PAINEL FLEXIVEL DE LA DE VIDRO. ESPESSURA 50MM | M2 | 20.12 | 2-Material
MT01017A03 | SEINFRA-I1558 | PAINEL RIGIDO DE LA DE VIDRO. ESPESSURA 25MM | M2 | 59.01 | 2-Material
MT01017B03 | SEINFRA-I1559 | PAINEL-COBERTURA CONCR CELULAR 7.5X40X280CM | M2 | 62.3 | 2-Material
MT01017C03 | SEINFRA-I1560 | PAINEL-LAJE CONCRETO CELULAR 10X40X280CM | M2 | 71.7 | 2-Material
MT01017D03 | SEINFRA-I1561 | PAPEL DE PAREDE | M2 | 42.03 | 2-Material
MT01017E03 | SEINFRA-I1562 | PAPEL KRAFT BETUMADO DUPLO | M2 | 3.9 | 2-Material
MT01017F03 | SEINFRA-I1563 | PARA-RAIOS TIPO CRISTAL VALVER | UN | 202.2 | 2-Material
MT01017G03 | SEINFRA-I1564 | PARA-RAIOS TIPO VALVULA - 15KV | UN | 221.96 | 2-Material
MT01017H03 | SEINFRA-I1565 | PARAF GALV 5/16''X50 C/BUCHA S 10 PUMEX | UN | 0.68 | 2-Material
MT01017I03 | SEINFRA-I1566 | PARAFUSO - 8MM COM BUCHA PLASTICA | UN | 0.58 | 2-Material
MT01017K03 | SEINFRA-I1568 | PARAFUSO ABAULADO M16X150MM | UN | 5.66 | 2-Material
MT01017M03 | SEINFRA-I1570 | PARAFUSO COM ROSCA SOBERBA 1/4X 1 1/2'' | UN | 0.2 | 2-Material
MT01017N03 | SEINFRA-I1571 | PARAFUSO COM ROSCA SOBERBA 8X110MM | UN | 1 | 2-Material
MT01017O03 | SEINFRA-I1572 | PARAFUSO COM ROSCA SOBERBA 8X130MM | UN | 1.06 | 2-Material
MT01017P03 | SEINFRA-I1573 | PARAFUSO COM ROSCA SOBERBA 8X165MM | UN | 1.36 | 2-Material
MT01017Q03 | SEINFRA-I1574 | PARAFUSO COM ROSCA SOBERBA 8X180MM | UN | 1.58 | 2-Material
MT01017R03 | SEINFRA-I1575 | PARAFUSO COM ROSCA SOBERBA 8X230MM | UN | 3.8 | 2-Material
MT01017S03 | SEINFRA-I1576 | PARAFUSO COM ROSCA SOBERBA 8X250MM | UN | 2.85 | 2-Material
MT01017T03 | SEINFRA-I1577 | PARAFUSO COM ROSCA SOBERBA 8X50MM | UN | 0.58 | 2-Material
MT01017U03 | SEINFRA-I1578 | PARAFUSO COM ROSCA SOBERBA 8X85MM | UN | 0.83 | 2-Material
MT01017V03 | SEINFRA-I1579 | PARAFUSO CROMADO P/FIXAÇÃO SANITARIOS | UN | 1.72 | 2-Material
MT01017W03 | SEINFRA-I1580 | PARAFUSO FRANCES 1/2''X8'' COM 2 PORCAS | UN | 3.89 | 2-Material
MT01017X03 | SEINFRA-I1581 | PARAFUSO FRANCES 1/2''X9'' COM 2 PORCAS | UN | 4.56 | 2-Material
MT01017Y03 | SEINFRA-I1582 | PARAFUSO N.12X25MM | UN | 0.62 | 2-Material
MT01017Z03 | SEINFRA-I1583 | PARAFUSO N.14X40MM | UN | 1.6 | 2-Material
MT01018003 | SEINFRA-I1584 | PARAFUSO P/ MADEIRA CABEÇA CHATA 3.8 X 30MM | UN | 0.06 | 2-Material
MT01018203 | SEINFRA-I1586 | PARAFUSO P/MADEIRA CABEÇA CHATA 2.8X16MM | UN | 0.07 | 2-Material
MT01018303 | SEINFRA-I1587 | PARAFUSO PARA MADEIRA 1 3/4''X10MM | UN | 0.15 | 2-Material
MT01018403 | SEINFRA-I1588 | PARAFUSO PARA MADEIRA 1''X10MM | UN | 0.2 | 2-Material
MT01018503 | SEINFRA-I1589 | PARAFUSO PARA MADEIRA COM CABEÇA REDONDA 5X38 | UN | 0.2 | 2-Material
MT01018603 | SEINFRA-I1590 | PARAFUSO PARA MADEIRA DE 80MM | UN | 0.27 | 2-Material
MT01018803 | SEINFRA-I1592 | PARAFUSO SEXTAVADO 1/4''X2'' | UN | 0.4 | 2-Material
MT01018903 | SEINFRA-I1593 | PARAFUSO SEXTAVADO 5/16''X1'' | UN | 0.43 | 2-Material
MT01018A03 | SEINFRA-I1594 | PARQUETE DE PEROBA (MADEIRA DE 1A QUALIDADE) DE 12X12CM | M2 | 52.76 | 2-Material
MT01018B03 | SEINFRA-I1595 | PASTA DE CIMENTO BRANCO | KG | 3 | 2-Material
MT01018C03 | SEINFRA-I1596 | PASTA PARA SOLDAR | UN | 42.7 | 2-Material
MT01018E03 | SEINFRA-I1598 | PASTILHA DE PORCELANA ESMALTADA | M2 | 87.9 | 2-Material
MO01018F03 | SEINFRA-I1599 | PASTILHEIRO | H | 20.1 | 1-Mão de obra
MT01018G03 | SEINFRA-I1600 | PEDRA DE MÃO (RACHÃO) | M3 | 66.85 | 2-Material
MT01018H03 | SEINFRA-I1601 | PEDRA PORTUGUESA BRANCA | M3 | 650 | 2-Material
MT01018I03 | SEINFRA-I1602 | PEDRA PORTUGUESA PRETA/VERMELHA | M3 | 650 | 2-Material
MT01018J03 | SEINFRA-I1603 | PEDRAS NATURAIS DECORATIVAS | M2 | 25.85 | 2-Material
MT01018K03 | SEINFRA-I1604 | PEDRAS NATURAIS DECORATIVAS POLIDAS | M2 | 30 | 2-Material
MT01018L03 | SEINFRA-I1605 | PEDRISCO | M3 | 69.75 | 2-Material
MT01018M03 | SEINFRA-I1606 | PEGADOR METALICO P/PORTA, INTERNO | UN | 13.57 | 2-Material
MT01018N03 | SEINFRA-I1607 | PEITORIL DE MARMORE - 15CM | M | 31.12 | 2-Material
MT01018O03 | SEINFRA-I1608 | PEITORIL DE MARMORE - 25CM | M | 51.88 | 2-Material
MT01018P03 | SEINFRA-I1609 | PEITORIL PRE-MOLDADO DE GRANILITE DE L= 10 cm | M | 16.28 | 2-Material
MT01018Q03 | SEINFRA-I1610 | PEITORIS DE GRANITO 15CM | M | 45.63 | 2-Material
MT01018R03 | SEINFRA-I1611 | PELICULA DE INSULFILM | M2 | 37.45 | 2-Material
MT01018S03 | SEINFRA-I1612 | PELÍCULA DE POLIESTER , INVESTIGAÇÃO | M2 | 37.45 | 2-Material
MT01018T03 | SEINFRA-I1613 | PENTOX P/ MADEIRAS | L | 17.16 | 2-Material
MT01018U03 | SEINFRA-I1614 | PERFIL "U" EM ALUMÍNIO (1X1) CM P/ FACHADAS | M | 2.38 | 2-Material
MT01018Y03 | SEINFRA-I1618 | PERFIL 'U' - CHAPA 20 (ACO) 41.5X15MM | KG | 1.7 | 2-Material
MT01018Z03 | SEINFRA-I1619 | PERFIL 'U' DE AÇO 1 1/2X3X1/8' CHAPA 26 (DIVISÓRIA) | M | 8.9 | 2-Material
MT01019103 | SEINFRA-I1621 | PERFIL BATENTE DE AÇO (14/24)X44MM CHAPA 20 (DIVISÓRIA) | KG | 2.7 | 2-Material
MT01019303 | SEINFRA-I1623 | PERFIL DE ALUMINIO ANODIZADO FOSCO (DIVISORIA) | KG | 23.33 | 2-Material
MT01019403 | SEINFRA-I1624 | PERFIL DE ALUMINIO TIPO ( L - T - U ) | M | 3.24 | 2-Material
MT01019503 | SEINFRA-I1625 | PERFIL ESTRUTURAL 100X50X15X2.65MM | M | 16.95 | 2-Material
MT01019603 | SEINFRA-I1626 | PERFIL ESTRUTURAL 35X35X15X1.25MM | M | 10.79 | 2-Material
MT01019703 | SEINFRA-I1627 | PERFIL ESTRUTURAL 35X35X7X1.5MM | M | 2.82 | 2-Material
MT01019803 | SEINFRA-I1628 | PERFIL ESTRUTURAL 75X50X15X2.65MM | M | 15.52 | 2-Material
MT01019903 | SEINFRA-I1629 | PERFIL METÁLICO ' I ' , H=300MM (66,97KG/M) | M | 448.7 | 2-Material
MT01019A03 | SEINFRA-I1630 | PERFIL METÁLICO ' I ' , H=400MM (89,29KG/M) | M | 600.92 | 2-Material
MT01019B03 | SEINFRA-I1631 | PERFIL METÁLICO ' I ' , H=500MM (126,50KG/M) | M | 847.55 | 2-Material
MT01019C03 | SEINFRA-I1632 | PERFIL METÁLICO ' I ', H=200MM (30,50KG/M) | M | 204.35 | 2-Material
MT01019D03 | SEINFRA-I1633 | PERFIS LEVES DE AÇO CHAPA 20 (DIVISÓRIA) | KG | 2.7 | 2-Material
MT01019E03 | SEINFRA-I1634 | PETROLET ALUMÍNIO DE 2", TIPO T- X - L | UN | 43.9 | 2-Material
MT01019F03 | SEINFRA-I1635 | PETROLET ALUMÍNIO DE 1 1/2", TIPO T- X - L | UN | 27.73 | 2-Material
MT01019G03 | SEINFRA-I1636 | PETROLET ALUMÍNIO DE 1 1/4", TIPO T- X- L | UN | 22.73 | 2-Material
MT01019H03 | SEINFRA-I1637 | PETROLET ALUMÍNIO DE 1", TIPO T- X- L | UN | 13.6 | 2-Material
MT01019I03 | SEINFRA-I1638 | PETROLET ALUMÍNIO DE 1/2", TIPO T- X - L | UN | 8 | 2-Material
MT01019J03 | SEINFRA-I1639 | PETROLET ALUMÍNIO DE 2 1/2", TIPO T- X - L | UN | 70.25 | 2-Material
MT01019K03 | SEINFRA-I1640 | PETROLET ALUMÍNIO DE 3 1/2", TIPO T - X - L | UN | 96.3 | 2-Material
MT01019L03 | SEINFRA-I1641 | PETROLET ALUMÍNIO DE 3", TIPO T - X - L | UN | 90.44 | 2-Material
MT01019M03 | SEINFRA-I1642 | PETROLET ALUMÍNIO DE 3/4", TIPO T- X - L | UN | 9.83 | 2-Material
MT01019N03 | SEINFRA-I1643 | PETROLET ALUMÍNIO DE 4", TIPO T - X - L | UN | 182.13 | 2-Material
MT01019O03 | SEINFRA-I1644 | PEÇA ' L' DE ANCORAGEM | UN | 0.3 | 2-Material
MT01019P03 | SEINFRA-I1645 | GRANILITE, MAMORITE POLIDO 1 FACE | M2 | 103.06 | 2-Material
MT01019Q03 | SEINFRA-I1646 | PEÇAS DE APOIO DEFICIENTE C/TUBO INOX EM WC'S | M | 176 | 2-Material
MT01019R03 | SEINFRA-I1647 | GRANILITE, MARMORITE POLIDO 2 FACES | M2 | 118.485 | 2-Material
MT01019S03 | SEINFRA-I1648 | PIA EM INOX C/ 2 CUBAS 2.00x0.58 | UN | 389.6 | 2-Material
MT01019T03 | SEINFRA-I1649 | PIA EM INOX C/ 1 CUBA 1.50x0,58 | UN | 190.72 | 2-Material
MT01019U03 | SEINFRA-I1650 | PIGMENTO PARA TINTA | KG | 12.62 | 2-Material
MT01019V03 | SEINFRA-I1651 | PINO PARA ISOLADOR 15KV | UN | 19.11 | 2-Material
MT01019W03 | SEINFRA-I1652 | PIQUETE DE PEROBA (MADEIRA DE 1A QUALIDADE) | M | 1.63 | 2-Material
MT01019X03 | SEINFRA-I1653 | PISO ANTIDERR. NITROPISO TF-5000, SELADO C/FC-140 | M2 | 107.6 | 2-Material
MT01019Z03 | SEINFRA-I1655 | PISO CERÂMICO GAIL 240X115X14 MM | M2 | 89.98 | 2-Material
MT0101A003 | SEINFRA-I1656 | PISO DE BORRACHA 50x50cm ESPESSURA 7,5mm | M2 | 148 | 2-Material
MT0101A103 | SEINFRA-I1657 | PISO DE BORRACHA 50X50CM ESPESSURA 13MM | M2 | 187 | 2-Material
MT0101A303 | SEINFRA-I1659 | GRANITO POLIDO CINZA E=2cm | M2 | 241.5 | 2-Material
MT0101A403 | SEINFRA-I1660 | PISO DE BORRACHA (LENCOL) ANTIDERRAPANTE TIPO GRAO DE ARROZ | M2 | 82.45 | 2-Material
MT0101A503 | SEINFRA-I1661 | PISO PEDRA CARIRI E=2CM | M2 | 24 | 2-Material
MT0101A603 | SEINFRA-I1662 | PISO PRÉ-MOLDADO ARTICULADO E INTERTRAVADO DE 16 FACES - e = 4,5 cm P/ PASSEIO | M2 | 25.83 | 2-Material
MT0101A803 | SEINFRA-I1664 | PLACA 30X20CM 'NÃO MANOBRAR CHAVE EM CARGA' | UN | 23.4 | 2-Material
MT0101A903 | SEINFRA-I1665 | PLACA 30X20CM 'PERIGO DE MORTE - AT' | UN | 23.4 | 2-Material
MT0101AB03 | SEINFRA-I1667 | PLACA DE CONCRETO CELULAR 5CM | M2 | 16.5 | 2-Material
MT0101AE03 | SEINFRA-I1670 | PLACA DE MÁRMORE PADRONIZADA 15X30CM | M2 | 175 | 2-Material
MT0101AF03 | SEINFRA-I1671 | PLACA PRÉ-FABRICADA DE CONCRETO PARA MURO 200X50X3.5CM | UN | 71.7 | 2-Material
MT0101AG03 | SEINFRA-I1672 | GRANILITE, MARMORITE | M2 | 103.06 | 2-Material
MT0101AI03 | SEINFRA-I1674 | PLAFONIER COM GLOBO LEITOSO 9'X4' TIPO BRASIL | UN | 12.13 | 2-Material
MT0101AK03 | SEINFRA-I1676 | PLUG FERRO FUNDIDO 100MM (4') | UN | 59.96 | 2-Material
MT0101AL03 | SEINFRA-I1677 | PLUG FERRO FUNDIDO 150MM (6') | UN | 75.1013 | 2-Material
MT0101AM03 | SEINFRA-I1678 | PLUG FERRO FUNDIDO 50MM (2') | UN | 23.04 | 2-Material
MT0101AN03 | SEINFRA-I1679 | PLUG FERRO FUNDIDO 75MM (3') | UN | 32.26 | 2-Material
MT0101AO03 | SEINFRA-I1680 | PLUG PVC ESGOTO DE 100MM | UN | 5.16 | 2-Material
MT0101AP03 | SEINFRA-I1681 | PLUG PVC ESGOTO DE 50MM | UN | 1.8 | 2-Material
MT0101AQ03 | SEINFRA-I1682 | PLUG PVC ESGOTO DE 75MM | UN | 3.18 | 2-Material
MT0101AR03 | SEINFRA-I1683 | PLUG TRIPOLAR ( 3P+T ) - 32A / 380V | UN | 37.3 | 2-Material
MT0101AS03 | SEINFRA-I1684 | PO DE MARMORE | KG | 0.23 | 2-Material
MO0101AT03 | SEINFRA-I1685 | POCEIRO | H | 20.1 | 1-Mão de obra
MT0101AU03 | SEINFRA-I1686 | POLIESTIRENO EXPANDIDO DE 5CM (ISOPOR) | M2 | 19.55 | 2-Material
MT0101AV03 | SEINFRA-I1687 | PONTA DE LANÇA METÁLICA EM EXTREMIDADES | M | 59.35 | 2-Material
MT0101AW03 | SEINFRA-I1688 | PONTA PLÁSTICA | UN | 2.57 | 2-Material
MT0101AZ03 | SEINFRA-I1691 | PONTALETE / BARROTE DE 3"x3" | M | 16.44 | 2-Material
MT0101B003 | SEINFRA-I1692 | PONTE DE CRUZAMENTO EM CAIXAS DERIVAÇÃO/LIGACÃO | UN | 9.02 | 2-Material
MT0101B203 | SEINFRA-I1694 | PORCA SEXTAVADA 1/4' | UN | 0.21 | 2-Material
MT0101B303 | SEINFRA-I1695 | PORCA SEXTAVADA 5/16' | UN | 0.24 | 2-Material
MT0101B403 | SEINFRA-I1696 | PORTA COMPLETA BLINDOR/CHUMBO ( 1,20 X 2,10 )m | UN | 3556.98 | 2-Material
MT0101B503 | SEINFRA-I1697 | PORTA COMPLETA BLINDOR/CHUMBO ( 0,60 X 2,10 )m | UN | 1778.49 | 2-Material
MT0101B603 | SEINFRA-I1698 | PORTA COMPLETA BLINDOR/CHUMBO ( 0,80 X 2,10 )m | UN | 2371.32 | 2-Material
MT0101B703 | SEINFRA-I1699 | PORTA CORTA-FOGO (1,60X2,10)m | UN | 814.18 | 2-Material
MT0101B803 | SEINFRA-I1700 | PORTA CORTA-FOGO (0,80X2,10)m | UN | 814.18 | 2-Material
MT0101B903 | SEINFRA-I1701 | PORTA CORTA-FOGO DE CORRER INDUSTRIAL | M2 | 1173.04 | 2-Material
MT0101BA03 | SEINFRA-I1702 | PORTA DE ALUMÍNIO | M2 | 330.2 | 2-Material
MT0101BB03 | SEINFRA-I1703 | PORTA DE AÇO DE CHAPA ONDULADA | M2 | 152.61 | 2-Material
MT0101BC03 | SEINFRA-I1704 | PORTA DE FERRO EM CHAPA DUPLA N.14 | M2 | 108.6 | 2-Material
MT0101BD03 | SEINFRA-I1705 | PORTA DE FICHA EMBUTIDA | M2 | 243.79 | 2-Material
MT0101BE03 | SEINFRA-I1706 | PORTA LISA DE CEDRO 0.60X2.10M | UN | 142.78 | 2-Material
MT0101BF03 | SEINFRA-I1707 | PORTA LISA DE CEDRO 0.70X2.10M | UN | 166.98 | 2-Material
MT0101BG03 | SEINFRA-I1708 | PORTA LISA DE CEDRO 0.80X2.10M | UN | 191.18 | 2-Material
MT0101BH03 | SEINFRA-I1709 | PORTA LISA DE CEDRO 0.90X2.10M | UN | 214.17 | 2-Material
MT0101BI03 | SEINFRA-I1710 | PORTA LISA DE CEDRO 1.00X2.10M | UN | 238.37 | 2-Material
MT0101BJ03 | SEINFRA-I1711 | PORTA PAPEL DE LOUÇA BRANCA 15X15CM | UN | 21.9 | 2-Material
MT0101BK03 | SEINFRA-I1712 | PORTA SABÃO LÍQUIDO DE VIDRO | UN | 28.9 | 2-Material
MT0101BL03 | SEINFRA-I1713 | PORTA SASAZAKI-VENEZIANA, INCLUS. BATENTES E FERRAGENS | M2 | 212.8 | 2-Material
MT0101BM03 | SEINFRA-I1714 | PORTA TIPO EUCATEX - PADRÃO | UN | 155.64 | 2-Material
MT0101BN03 | SEINFRA-I1715 | PORTA TIPO PARANÁ | M2 | 57.62 | 2-Material
MT0101BO03 | SEINFRA-I1716 | PORTA TOALHA DE LOUÇA BRANCA | UN | 16.7 | 2-Material
MT0101BP03 | SEINFRA-I1717 | PORTA TOALHA DE PAPEL - METÁLICO | UN | 31.2 | 2-Material
MT0101BQ03 | SEINFRA-I1718 | POSTE DE ACO - 6MX4 1/2' | UN | 206.82 | 2-Material
MT0101BR03 | SEINFRA-I1719 | POSTE DE CONCRETO DUPLO T (11MX400KG), RESISTÊNCIA NOMINAL 400KG, H=11,00M, PESO APROXIMADO 1158KG | UN | 880.3 | 2-Material
MT0101BS03 | SEINFRA-I1720 | POSTE DE CONCRETO DUPLO T ( 8MX300KG), RESISTÊNCIA NOMIAL 300KG, H= 8,00M, PESO APROXIMADO 708KG | UN | 536 | 2-Material
MT0101BT03 | SEINFRA-I1721 | POSTE DE FERRO, H= 2,80M C/GLOBO DE VIDRO | UN | 236.5 | 2-Material
MT0101BV03 | SEINFRA-I1723 | PRANCHA 3 X 16 CM | M | 16.41 | 2-Material
MT0101BW03 | SEINFRA-I1724 | PREGO | KG | 11.26 | 2-Material
MT0101BX03 | SEINFRA-I1725 | PREGO 15X15 | KG | 11.26 | 2-Material
MT0101BY03 | SEINFRA-I1726 | PREGO 16X24 | KG | 11.36 | 2-Material
MT0101BZ03 | SEINFRA-I1727 | PREGO 18 X 27 C/ ANILHA DE PVC | UN | 0.3 | 2-Material
MT0101C003 | SEINFRA-I1728 | PREGO 18X27 (2 1/2 X 10) | KG | 11.26 | 2-Material
MT0101C103 | SEINFRA-I1729 | PREGO 18X27 GALVANIZADO | UN | 0.1 | 2-Material
MT0101C203 | SEINFRA-I1730 | PREGO 18X30 | KG | 11.85 | 2-Material
MT0101C303 | SEINFRA-I1731 | PREGO 19X33 | KG | 11.26 | 2-Material
MT0101C403 | SEINFRA-I1732 | PREGO 22X48 | KG | 9.91 | 2-Material
MT0101C503 | SEINFRA-I1733 | PRENDEDOR METÁLICO PARA PORTA | UN | 16.75 | 2-Material
MT0101C603 | SEINFRA-I1734 | PRIMER A BASE DE BORRACHA CLORADA | L | 39.09 | 2-Material
MT0101C703 | SEINFRA-I1735 | PRIMER A BASE DE EPOXI | L | 50.22 | 2-Material
MT0101C803 | SEINFRA-I1736 | PRIMER PARA MANTA FK | KG | 11.08 | 2-Material
MT0101C903 | SEINFRA-I1737 | PRIMER SINTÉTICO | L | 25.35 | 2-Material
MT0101CA03 | SEINFRA-I1738 | PROJETOR EXTERNO COM ÂNGULO ELEV REGULÁVEL P/LÂMPADA ATÉ 400W | UN | 74.15 | 2-Material
MT0101CE03 | SEINFRA-I1742 | PURGADOR PLÁSTICO PARA ANCORAGEM | UN | 6.1 | 2-Material
MT0101CF03 | SEINFRA-I1743 | PUXADOR CONCHA (1606) | UN | 12.03 | 2-Material
MT0101CG03 | SEINFRA-I1744 | PUXADOR P/PORTAS DE MÓVEIS | UN | 4.49 | 2-Material
MT0101CI03 | SEINFRA-I1746 | QUADRO EM CHAPA 'TELEBRAS' 1200X1000X150MM | UN | 360 | 2-Material
MT0101CJ03 | SEINFRA-I1747 | QUADRO DE DISTRIBUIÇÃO SOBREPOR ATÉ 6 DIVISÕES | UN | 36.37 | 2-Material
MT0101CK03 | SEINFRA-I1748 | QUADRO EM CHAPA 'TELEBRAS' 1200X1200X150MM | UN | 410 | 2-Material
MT0101CL03 | SEINFRA-I1749 | QUADRO EM CHAPA 'TELEBRAS' 1200X1500X150MM | UN | 453.86 | 2-Material
MT0101CM03 | SEINFRA-I1750 | QUADRO EM CHAPA 'TELEBRAS' 1200X1700X150MM | UN | 761.9158 | 2-Material
MT0101CN03 | SEINFRA-I1751 | QUADRO DE FORÇA (0,90 X 1,90 X 0,60)M | UN | 2262 | 2-Material
MT0101CO03 | SEINFRA-I1752 | QUADRO DE FORÇA (1,80 X 1,90 X 0,60)M | UN | 4900.1 | 2-Material
MT0101CP03 | SEINFRA-I1753 | QUADRO DISTRIBUIÇÃO EMBUTIR, C/3 DIVISÕES | UN | 26.45 | 2-Material
MT0101CQ03 | SEINFRA-I1754 | QUADRO DISTRIBUIÇÃO LUZ 207X332X95MM | UN | 95.635 | 2-Material
MT0101CR03 | SEINFRA-I1755 | QUADRO DISTRIBUIÇÃO LUZ 255X315X135MM | UN | 113.465 | 2-Material
MT0101CS03 | SEINFRA-I1756 | QUADRO DISTRIBUIÇÃO LUZ 332X332X95MM | UN | 116.585 | 2-Material
MT0101CT03 | SEINFRA-I1757 | QUADRO DISTRIBUIÇÃO LUZ 450X315X135MM | UN | 171.6 | 2-Material
MT0101CU03 | SEINFRA-I1758 | QUADRO DISTRIBUIÇÃO LUZ 457X332X95MM | UN | 150.045 | 2-Material
MT0101CV03 | SEINFRA-I1759 | QUADRO DISTRIBUIÇÃO LUZ 457X646X95MM | UN | 340 | 2-Material
MT0101CW03 | SEINFRA-I1760 | QUADRO DISTRIBUIÇÃO LUZ 457X646X150MM | UN | 371.18 | 2-Material
MT0101CX03 | SEINFRA-I1761 | QUADRO DISTRIBUIÇÃO LUZ 650X440X205MM | UN | 371.18 | 2-Material
MT0101CY03 | SEINFRA-I1762 | QUADRO DISTRIBUIÇÃO LUZ 650X875X205MM | UN | 496.35 | 2-Material
MT0101CZ03 | SEINFRA-I1763 | QUADRO EM CHAPA 'TELEBRAS' 200X200X120MM | UN | 26.86 | 2-Material
MT0101D003 | SEINFRA-I1764 | QUADRO EM CHAPA 'TELEBRAS' 400X400X120MM | UN | 62.75 | 2-Material
MT0101D103 | SEINFRA-I1765 | QUADRO EM CHAPA 'TELEBRAS' 600X600X120MM | UN | 110.34 | 2-Material
MT0101D203 | SEINFRA-I1766 | QUADRO EM CHAPA 'TELEBRAS' 800X800X120MM | UN | 207 | 2-Material
MT0101D303 | SEINFRA-I1767 | QUADRO METÁLICO P/QGBT (1,90 X 0,90 X 0,60)M | UN | 953.67 | 2-Material
MT0101D403 | SEINFRA-I1768 | QUADRO P/ MEDIÇÃO PRIMÁRIA 15KV | UN | 631 | 2-Material
MT0101D503 | SEINFRA-I1769 | QUADRO P/MEDIÇÃO PRIMÁRIA 15KV HORO-SAZONAL | UN | 631 | 2-Material
MT0101D603 | SEINFRA-I1770 | RALO SECO PVC 10 CM | UN | 6.8 | 2-Material
MT0101D703 | SEINFRA-I1771 | RALO SIFONADO F.FUNDIDO DN 150MM | UN | 36.19 | 2-Material
MO0101D803 | SEINFRA-I1772 | RASPADOR | H | 20.1 | 1-Mão de obra
MT0101D903 | SEINFRA-I1773 | REATOR AFP P/ LÂMP. FLUORESCENTE COMPACTA | UN | 23.7 | 2-Material
MT0101DB03 | SEINFRA-I1775 | REATOR AFP P/ LÂMP. V. MERCÚRIO 400W | UN | 94.37 | 2-Material
MT0101DC03 | SEINFRA-I1776 | REATOR AFP P/ LÂMP. V. SODIO 70W | UN | 69.2 | 2-Material
MT0101DD03 | SEINFRA-I1777 | REATOR AFP P/ LÂMP. V. METÁLICO 1000W | UN | 379.51 | 2-Material
MT0101DE03 | SEINFRA-I1778 | REATOR PARA LÂMPADA VAPOR METÁLICO/VAPOR DE MERCÚRIO, COM CAPACITOR/IGNITOR DE 400W | UN | 94.37 | 2-Material
MT0101DF03 | SEINFRA-I1779 | REATOR AFP DUPLO P/LÂMP. FLUORESCENTE | UN | 32.8 | 2-Material
MT0101DG03 | SEINFRA-I1780 | REATOR AFP P/ LÂMP. FLORESCENTE | UN | 23.7 | 2-Material
MT0101DH03 | SEINFRA-I1781 | REATOR AFP P/ LÂMP. V. MERCÚRIO 250 W | UN | 81.91 | 2-Material
MT0101DI03 | SEINFRA-I1782 | REATOR AFP P/ LÂMP. V. SÓDIO 360W | UN | 122.3 | 2-Material
MT0101DJ03 | SEINFRA-I1783 | REBITE DIAM.5MM COMPR. 12MM | UN | 0.1 | 2-Material
MT0101DK03 | SEINFRA-I1784 | REBITES | KG | 38.04 | 2-Material
MT0101DO03 | SEINFRA-I1788 | REDUÇÃO EXCÊNTRICA PVC BRANCO 150X150MM = (150 X 100MM) | UN | 39.305 | 2-Material
MT0101DP03 | SEINFRA-I1789 | REDUÇÃO EXCÊNTRICA PVC BRANCO 100X75MM | UN | 5.06 | 2-Material
MT0101DQ03 | SEINFRA-I1790 | REDUÇÃO EXCENTRICA PVC ESGOTO 100X50MM | UN | 4.33 | 2-Material
MT0101DR03 | SEINFRA-I1791 | REDUÇÃO EXCENTRICA PVC ESGOTO 75X50MM | UN | 3.66 | 2-Material
MT0101DS03 | SEINFRA-I1792 | REDUÇÃO PVC PBA 3 X 2 | UN | 12.6 | 2-Material
MT0101DT03 | SEINFRA-I1793 | REDUÇÃO PVC PBA 4 X 2 | UN | 17.83 | 2-Material
MT0101DU03 | SEINFRA-I1794 | REDUÇÃO PVC PBA 4 X 3 | UN | 21.31 | 2-Material
MT0101DV03 | SEINFRA-I1795 | REDUÇÃO PVC PBA 6 X 4 | UN | 31.59 | 2-Material
MT0101DW03 | SEINFRA-I1796 | REGISTRO DE GAVETA BRUTO 100MM (4') | UN | 542.075 | 2-Material
MT0101DX03 | SEINFRA-I1797 | REGISTRO DE GAVETA BRUTO 15MM (1/2') | UN | 24.49 | 2-Material
MT0101DY03 | SEINFRA-I1798 | REGISTRO DE GAVETA BRUTO 20MM (3/4') | UN | 25.83 | 2-Material
MT0101DZ03 | SEINFRA-I1799 | REGISTRO DE GAVETA BRUTO 25MM (1') | UN | 40.78 | 2-Material
MT0101E003 | SEINFRA-I1800 | REGISTRO DE GAVETA BRUTO 32MM (1 1/4') | UN | 55.58 | 2-Material
MT0101E103 | SEINFRA-I1801 | REGISTRO DE GAVETA BRUTO 40MM (1 1/2') | UN | 70.17 | 2-Material
MT0101E203 | SEINFRA-I1802 | REGISTRO DE GAVETA BRUTO 50MM (2') | UN | 97.73 | 2-Material
MT0101E303 | SEINFRA-I1803 | REGISTRO DE GAVETA BRUTO 65MM (2 1/2') | UN | 207.29 | 2-Material
MT0101E403 | SEINFRA-I1804 | REGISTRO DE GAVETA BRUTO 80MM (3') | UN | 292.245 | 2-Material
MT0101E503 | SEINFRA-I1805 | REGISTRO DE GAVETA CROMADO 15MM (1/2') | UN | 57.995 | 2-Material
MT0101E603 | SEINFRA-I1806 | REGISTRO DE GAVETA CROMADO 20MM (3/4') | UN | 63.03 | 2-Material
MT0101E703 | SEINFRA-I1807 | REGISTRO DE GAVETA CROMADO 25MM (1') | UN | 77.15 | 2-Material
MT0101E803 | SEINFRA-I1808 | REGISTRO DE GAVETA CROMADO 32MM (1 1/4') | UN | 107.27 | 2-Material
MT0101E903 | SEINFRA-I1809 | REGISTRO DE GAVETA CROMADO 40MM (1 1/2') | UN | 118.5 | 2-Material
MT0101EA03 | SEINFRA-I1810 | REGISTRO DE PRESSÃO CROMADO 15MM (1/2') | UN | 57.51 | 2-Material
MT0101EB03 | SEINFRA-I1811 | REGISTRO DE PRESSÃO CROMADO 20MM (3/4') | UN | 59.45 | 2-Material
MT0101EC03 | SEINFRA-I1812 | REGISTRO GLOBO (FECHO RAPIDO) DE 1" | UN | 42.87 | 2-Material
MT0101ED03 | SEINFRA-I1813 | REGISTRO GLOBO (FECHO RAPIDO) DE 1 1/4" | UN | 60.5 | 2-Material
MT0101EE03 | SEINFRA-I1814 | REGISTRO GLOBO (FECHO RAPIDO) DE 2" | UN | 100.83 | 2-Material
MT0101EF03 | SEINFRA-I1815 | REGISTRO GLOBO (FECHO RAPIDO) DE 3/4" | UN | 42.87 | 2-Material
MT0101EG03 | SEINFRA-I1816 | REGISTRO GLOBO ANGULAR 65MM (2 1/2") | UN | 109.9 | 2-Material
MT0101EH03 | SEINFRA-I1817 | REGISTRO GLOBO(FECHO RAPIDO) DE 1 1/2' | UN | 90.73 | 2-Material
MT0101EI03 | SEINFRA-I1818 | RESINA ACRÍLICA | L | 19.65 | 2-Material
MT0101EJ03 | SEINFRA-I1819 | RESINA DE EPÓXI | KG | 27.8 | 2-Material
MT0101EK03 | SEINFRA-I1820 | REVESTIMENTO EPÓXICO PARA PISOS | KG | 66 | 2-Material
MT0101EL03 | SEINFRA-I1821 | REVESTIMENTO METÁLICO, TIPO REYNOBOND, DUAS CHAPAS | M2 | 214.5 | 2-Material
MT0101EM03 | SEINFRA-I1822 | REVESTIMENTO TEXTURADO PERMALIT DESEMPENADEIRA 222 | KG | 6.1 | 2-Material
MT0101EN03 | SEINFRA-I1823 | REVESTIMENTO TEXTURADO PERMALIT-ROLO 444 | KG | 6.1 | 2-Material
MT0101EO03 | SEINFRA-I1824 | RIPA DE PEROBA (MADEIRA DE 1A QUALIDADE) DE 1X5CM | M | 1.35 | 2-Material
MT0101EP03 | SEINFRA-I1825 | RIPA DE PEROBA (MADEIRA DE 1A QUALIDADE) DE 1X7CM | M | 3.55 | 2-Material
MT0101EQ03 | SEINFRA-I1826 | RIPA DE PEROBA (MADEIRA DE 1A QUALIDADE) DE 2X8CM | M | 3.55 | 2-Material
MT0101ES03 | SEINFRA-I1828 | RODAPÉ DE MÁRMORE - 10CM | M | 22.55 | 2-Material
MT0101ET03 | SEINFRA-I1829 | RODAPÉ DE PEROBA (MADEIRA DE 1A QUALIDADE) DE 1.5X7CM | M | 10.2 | 2-Material
MT0101EU03 | SEINFRA-I1830 | RODAPÉ PRE-MOLDADO DE GRANILITE DE 10CM | M | 17.6 | 2-Material
MT0101EX03 | SEINFRA-I1833 | RODÍZIO GIRATÓRIO RB 82L NOVEX | UN | 41.19 | 2-Material
MT0101EY03 | SEINFRA-I1834 | RUFO FIBROCIMENTO (CANALETE 49) | UN | 39.88 | 2-Material
MT0101EZ03 | SEINFRA-I1835 | RUFO FIBROCIMENTO (CANALETE 90) | UN | 51.71 | 2-Material
MT0101F003 | SEINFRA-I1836 | RUFO FIBROCIMENTO (MAXIPLAC) | M | 50.38 | 2-Material
MT0101F103 | SEINFRA-I1837 | RUFO FIBROCIMENTO (MODULADA) | UN | 41.98 | 2-Material
MT0101F203 | SEINFRA-I1838 | RUFO FIBROCIMENTO (ONDULADA) | UN | 49.6 | 2-Material
MT0101F303 | SEINFRA-I1839 | SABONETEIRA DE LOUÇA BRANCA 7.5X15CM | UN | 20.9 | 2-Material
MT0101F403 | SEINFRA-I1840 | SABONETEIRA DE LOUÇA BRANCA SEM ALÇA 15X15CM | UN | 24 | 2-Material
MT0101F503 | SEINFRA-I1841 | SABÃO | KG | 5.38 | 2-Material
MT0101F603 | SEINFRA-I1842 | SACOS PLÁSTICOS | UN | 0.13 | 2-Material
MT0101F903 | SEINFRA-I1845 | SARRAFO DE 1"X4" APARELHADO | M | 6.95 | 2-Material
MT0101FA03 | SEINFRA-I1846 | SARRAFO DE 1"X4" | M | 4.74 | 2-Material
MT0101FB03 | SEINFRA-I1847 | SARRAFO DE 1" - L = 8cm | M | 5.13 | 2-Material
MT0101FC03 | SEINFRA-I1848 | SECCIONADOR FUSÍVEL DIAZED 1X25A | UN | 53.6 | 2-Material
MT0101FD03 | SEINFRA-I1849 | SECCIONADOR FUSÍVEL DIAZED 1X63A | UN | 94.4 | 2-Material
MT0101FE03 | SEINFRA-I1850 | SECCIONADOR FUSÍVEL NH 3X125A | UN | 168.7 | 2-Material
MT0101FF03 | SEINFRA-I1851 | SECCIONADOR FUSÍVEL NH 3X250A | UN | 338.32 | 2-Material
MT0101FG03 | SEINFRA-I1852 | SECCIONADOR FUSÍVEL NH 3X400A | UN | 536.7 | 2-Material
MT0101FH03 | SEINFRA-I1853 | SECCIONADOR FUSÍVEL NH 3X630A | UN | 675.8 | 2-Material
MT0101FI03 | SEINFRA-I1854 | SEIXO ROLADO | M3 | 63.33 | 2-Material
MT0101FK03 | SEINFRA-I1856 | SELADOR ACRÍLICO | L | 12.08 | 2-Material
MT0101FL03 | SEINFRA-I1857 | SELADOR ACRÍLICO P/CONCRETO | L | 20.43 | 2-Material
MO0101FM03 | SEINFRA-I1858 | SERRALHEIRO | H | 20.1 | 1-Mão de obra
MT0101FN03 | SEINFRA-I1859 | SERVIÇOS DE HIDROSSEMEADURA | HA | 21405.91 | 2-Material
MT0101FO03 | SEINFRA-I1860 | SERVIÇOS DE SONDAGEM À PERCUSSÃO | M | 54.52 | 2-Material
MT0101FP03 | SEINFRA-I1861 | SIFÃO CROMADO 1 1/4"X1 1/2" | UN | 90.97 | 2-Material
MT0101FQ03 | SEINFRA-I1862 | SIFÃO CROMADO 1 1/4"X2" | UN | 95.32 | 2-Material
MT0101FR03 | SEINFRA-I1863 | SIFÃO CROMADO 2" | UN | 109.28 | 2-Material
MT0101FS03 | SEINFRA-I1864 | SIFÃO METALICO TIPO COPO DN 1"X1 1/2" | UN | 85.9 | 2-Material
MT0101FT03 | SEINFRA-I1865 | SIFÃO PVC RIGIDO TIPO COPO DN 2"X2" | UN | 9.8 | 2-Material
MT0101FU03 | SEINFRA-I1866 | SILICONE - HIDRAFUGANTE | L | 20.5 | 2-Material
MT0101FV03 | SEINFRA-I1867 | SINALIZADOR AUDIO-VISUAL, SIRENE BITONAL E STROBO | UN | 179.09 | 2-Material
MT0101FW03 | SEINFRA-I1868 | SINALIZADOR ROTATIVO PISCA-PISCA PARA VEICULOS | UN | 212.2 | 2-Material
MT0101FX03 | SEINFRA-I1869 | SINTECO P/ PISOS DE MADEIRA | L | 29.7 | 2-Material
MT0101FY03 | SEINFRA-I1870 | SISTEMA PRE-FABRICADO DE FORMA METALICA (ALUGUEL) | M2 | 26 | 2-Material
MT0101FZ03 | SEINFRA-I1871 | SODA CAUSTICA | KG | 6.77 | 2-Material
MT0101G003 | SEINFRA-I1872 | SOLDA 50X50 | KG | 72.23 | 2-Material
MT0101G103 | SEINFRA-I1873 | SOLDA 70X30 | KG | 65.34 | 2-Material
MT0101G603 | SEINFRA-I1878 | SOLDA LONGITUDINAL EM PERFIL METALICO - EMPREIT | M | 24.1 | 2-Material
MO0101G703 | SEINFRA-I1879 | SOLDADOR | H | 20.16 | 1-Mão de obra
MT0101G803 | SEINFRA-I1880 | SOLEIRA DE GRANITO DE 15CM | M | 67.42 | 2-Material
MT0101G903 | SEINFRA-I1881 | SOLEIRA DE GRANITO DE 25CM | M | 98.5 | 2-Material
MT0101GA03 | SEINFRA-I1882 | SOLEIRA DE MARMORE DE 15CM | M | 31.12 | 2-Material
MT0101GB03 | SEINFRA-I1883 | SOLEIRA DE MARMORE DE 25CM | M | 51.87 | 2-Material
MT0101GC03 | SEINFRA-I1884 | SOLEIRA PRE-MOLDADA DE GRANILITE DE 15CM | M | 26.35 | 2-Material
MT0101GD03 | SEINFRA-I1885 | SOLEIRA PRE-MOLDADA DE GRANILITE DE 25CM | M | 43.92 | 2-Material
MT0101GE03 | SEINFRA-I1886 | SOLUÇÃO DE CLOROPRENE | L | 47.65 | 2-Material
MT0101GF03 | SEINFRA-I1887 | SOLUÇÃO HERBICIDA | L | 21.83 | 2-Material
MT0101GG03 | SEINFRA-I1888 | SOLUÇÃO LIMPADORA PARA PVC RIGIDO | L | 32.16 | 2-Material
MT0101GH03 | SEINFRA-I1889 | SOLUÇÃO POLIETILENO CLOROSSULFONADO | L | 35.84 | 2-Material
MT0101GI03 | SEINFRA-I1890 | SOLVENTE P/TINTA EPOXI E BORRACHA CLORADA | L | 37.8 | 2-Material
MT0101GJ03 | SEINFRA-I1891 | SPRINKLERS CROMADO | UN | 33.9 | 2-Material
MT0101GK03 | SEINFRA-I1892 | SPRINKLERS EM BRONZE | UN | 36.67 | 2-Material
MT0101GL03 | SEINFRA-I1893 | SUPORTE COM MIOLO PARA 2 VIDROS (1306) | UN | 42.9 | 2-Material
MT0101GM03 | SEINFRA-I1894 | SUPORTE COM MIOLO PARA 3 VIDROS (1308) | UN | 49.5 | 2-Material
MT0101GN03 | SEINFRA-I1895 | SUPORTE DE ABAS SIMPLES (CANELETE 90) | UN | 19.16 | 2-Material
MT0101GO03 | SEINFRA-I1896 | SUPORTE DE CANTO (1302) | UN | 18.53 | 2-Material
MT0101GP03 | SEINFRA-I1897 | SUPORTE DE CENTRO (1329) | UN | 18.53 | 2-Material
MT0101GQ03 | SEINFRA-I1898 | SUPORTE ISOLADOR C/1 DESCIDA | UN | 7.78 | 2-Material
MT0101GR03 | SEINFRA-I1899 | SUPORTE METÁLICO PARA TELEVISÃO | UN | 92.5 | 2-Material
MT0101GS03 | SEINFRA-I1900 | SUPORTE MÁRMORE PARA FILTRO | UN | 36.3 | 2-Material
MT0101GT03 | SEINFRA-I1901 | SUPORTE P/APAR. C/1 TOMADA 2POLOS E TERRA | UN | 19.6 | 2-Material
MT0101GU03 | SEINFRA-I1902 | SUPORTE P/APAR. C/1 TOMADA TELEF. | UN | 17.8 | 2-Material
MT0101GV03 | SEINFRA-I1903 | SUPORTE P/APAR. C/2 TOMADAS UNIV. E 2 TELEF. | UN | 40 | 2-Material
MT0101GW03 | SEINFRA-I1904 | SUPORTE P/TUBO PROTEÇÃO | UN | 7.64 | 2-Material
MT0101GX03 | SEINFRA-I1905 | SUPORTE PARA BANDEIRA COM PONTO GIRO (1203) | UN | 47.52 | 2-Material
MT0101GY03 | SEINFRA-I1906 | SUPORTE PARA DOBRADIÇA BASCULANTE (1230) | UN | 25.6 | 2-Material
MT0101GZ03 | SEINFRA-I1907 | SUPORTE PARA FIXAÇÃO DE 4 VIDROS (1317) | UN | 65.8 | 2-Material
MT0101H103 | SEINFRA-I1909 | SUPORTE PARA UNIÃO DE 3 VIDROS COM BATENTE (1315) | UN | 50.03 | 2-Material
MT0101H203 | SEINFRA-I1910 | SUPORTE SIMPLES C/ROLDANA | UN | 7.16 | 2-Material
MT0101H303 | SEINFRA-I1911 | TABELAS DE BASQUETE | CJ | 404.41 | 2-Material
MT0101H403 | SEINFRA-I1912 | TABUA DE 1"X12" DE 1A. | M2 | 70 | 2-Material
MT0101H703 | SEINFRA-I1915 | TABUA DE 1"X12" DE 2A. | M2 | 26.9 | 2-Material
MT0101H803 | SEINFRA-I1916 | TABUA DE 1" DE 3A. - L = 30cm | M | 8.07 | 2-Material
MT0101H903 | SEINFRA-I1917 | TABUA DE 1" - L = 12cm | M | 5.76 | 2-Material
MT0101HA03 | SEINFRA-I1918 | TACO DE PEROBA (MADEIRA DE 1A QUALIDADE) 7X21CM | M2 | 104.47 | 2-Material
MT0101HB03 | SEINFRA-I1919 | TACO PARA FIXAÇÃO DE BATENTE/RODAPÉ | UN | 1.38 | 2-Material
MT0101HC03 | SEINFRA-I1920 | TALA DE AJUSTE | UN | 0.27 | 2-Material
MT0101HD03 | SEINFRA-I1921 | TAMPA CEGA PLASTICA, SISTEMA "X" | UN | 6 | 2-Material
MT0101HE03 | SEINFRA-I1922 | TAMPA NORMAL P/ DUTO PERFURADO, ATE (100X200)MM | M | 45.3 | 2-Material
MT0101HF03 | SEINFRA-I1923 | TAMPA NORMAL P/DUTO PERFURADO,ATE (100X100)MM | M | 36.33 | 2-Material
MT0101HG03 | SEINFRA-I1924 | TAMPA PADRÃO COELCE | UN | 182.6 | 2-Material
MT0101HH03 | SEINFRA-I1925 | TAMPA PLASTICA PARA BACIA | UN | 24.9 | 2-Material
MT0101HI03 | SEINFRA-I1926 | TAMPO DE AÇO INOX P/ BANCADAS | M2 | 286.2 | 2-Material
MT0101HJ03 | SEINFRA-I1927 | TAMPÃO AÇO GALVANIZADO (25MM) 1' | UN | 7.5 | 2-Material
MT0101HK03 | SEINFRA-I1928 | TAMPÃO AÇO GALVANIZADO (32MM) 1 1/4' | UN | 7.8 | 2-Material
MT0101HL03 | SEINFRA-I1929 | TAMPÃO AÇO GALVANIZADO 100MM (4') | UN | 24.33 | 2-Material
MT0101HM03 | SEINFRA-I1930 | TAMPÃO AÇO GALVANIZADO 65MM (2 1/2') | UN | 15 | 2-Material
MT0101HN03 | SEINFRA-I1931 | TAMPÃO FERRO FUNDIDO PARA POÇO DE VISITA T-170 | UN | 558.5 | 2-Material
MT0101HO03 | SEINFRA-I1932 | TAMPÃO FIBROCIMENTO (CANALETE 90) | UN | 16.09 | 2-Material
MT0101HP03 | SEINFRA-I1933 | TAMPÃO FIBROCIMENTO (KALHETA DELTA) | UN | 14.03 | 2-Material
MT0101HQ03 | SEINFRA-I1934 | TAMPÃO FIBROCIMENTO (KALHETÃO) | UN | 16.09 | 2-Material
MT0101HR03 | SEINFRA-I1935 | TANQUE DE AÇO INOXIDÁVEL | UN | 286.2 | 2-Material
MT0101HS03 | SEINFRA-I1936 | TANQUE DE CONCRETO 80X70CM | UN | 76.9 | 2-Material
MT0101HT03 | SEINFRA-I1937 | TANQUE DE LOUÇA BRANCA COM COLUNA | UN | 295 | 2-Material
MT0101HU03 | SEINFRA-I1938 | TAPETE TIPO TABACOW, DE 6MM A 10MM (COLOCADO) | M2 | 65.13 | 2-Material
MT0101HV03 | SEINFRA-I1939 | TAPETE TIPO TABACOW,ATE 6MM (COLOCADO) | M2 | 52.57 | 2-Material
MO0101HW03 | SEINFRA-I1940 | TAQUEIRO | H | 20.1 | 1-Mão de obra
MT0101HX03 | SEINFRA-I1941 | TARGETA CROMADA P/JANELAS VENEZIANA | UN | 3.53 | 2-Material
MT0101HY03 | SEINFRA-I1942 | TARGETA LIVRE-OCUPADO 60X65MM-FAMA 1260/L.F.719-AE | UN | 22 | 2-Material
MT0101HZ03 | SEINFRA-I1943 | TE DE PVC AZUL SOLDAVEL C/ ROSCA METÁLICA 25 mm x 3/4" | UN | 6.9 | 2-Material
MT0101I003 | SEINFRA-I1944 | TE REDUÇÃO PVC SOLDAVEL/ROSCA. DIAM. 32mm x 32mm x 3/4" | UN | 6.75 | 2-Material
MT0101I103 | SEINFRA-I1945 | TE AÇO GALVANIZADO DE 1 1/2' | UN | 23.14 | 2-Material
MT0101I203 | SEINFRA-I1946 | TE AÇO GALVANIZADO DE 1 1/4' | UN | 18.27 | 2-Material
MT0101I303 | SEINFRA-I1947 | TE AÇO GALVANIZADO DE 1' | UN | 11.94 | 2-Material
MT0101I403 | SEINFRA-I1948 | TE AÇO GALVANIZADO DE 1/2' | UN | 5.21 | 2-Material
MT0101I503 | SEINFRA-I1949 | TE AÇO GALVANIZADO DE 2 1/2' | UN | 69.61 | 2-Material
MT0101I603 | SEINFRA-I1950 | TE AÇO GALVANIZADO DE 2' | UN | 36.66 | 2-Material
MT0101I703 | SEINFRA-I1951 | TE AÇO GALVANIZADO DE 3' | UN | 93.24 | 2-Material
MT0101I803 | SEINFRA-I1952 | TE AÇO GALVANIZADO DE 3/4' | UN | 7.41 | 2-Material
MT0101I903 | SEINFRA-I1953 | TE AÇO GALVANIZADO DE 3/4X1/2' | UN | 8.61 | 2-Material
MT0101IA03 | SEINFRA-I1954 | TE AÇO GALVANIZADO DE 4' | UN | 171.9 | 2-Material
MT0101IB03 | SEINFRA-I1955 | TE AÇO GALVANIZADO DE 5' | UN | 245.55 | 2-Material
MT0101IC03 | SEINFRA-I1956 | TE AÇO GALVANIZADO DE 6" | UN | 462.975 | 2-Material
MT0101ID03 | SEINFRA-I1957 | TE C/INSPECAO DE PVC DE 4' | UN | 25.23 | 2-Material
MT0101IE03 | SEINFRA-I1958 | TE C/INSPEÇÃO DE PVC DE 3' | UN | 23.07 | 2-Material
MT0101IF03 | SEINFRA-I1959 | TE C/INSPEÇÃO DE PVC DE 6' | UN | 139.3 | 2-Material
MT0101IG03 | SEINFRA-I1960 | TE COBRE/BRONZE DIAMETRO 104MM | UN | 619.45 | 2-Material
MT0101IH03 | SEINFRA-I1961 | TE COBRE/BRONZE DIAMETRO 79MM | UN | 286.95 | 2-Material
MT0101II03 | SEINFRA-I1962 | TE COBRE/BRONZE DIAMETRO 15MM | UN | 3.15 | 2-Material
MT0101IJ03 | SEINFRA-I1963 | TE COBRE/BRONZE DIAMETRO 22MM | UN | 6.72 | 2-Material
MT0101IK03 | SEINFRA-I1964 | TE COBRE/BRONZE DIAMETRO 28MM | UN | 11.07 | 2-Material
MT0101IL03 | SEINFRA-I1965 | TE COBRE/BRONZE DIAMETRO 35MM | UN | 25.3 | 2-Material
MT0101IM03 | SEINFRA-I1966 | TE COBRE/BRONZE DIAMETRO 42MM | UN | 32.6 | 2-Material
MT0101IN03 | SEINFRA-I1967 | TE COBRE/BRONZE DIAMETRO 54MM | UN | 64.43 | 2-Material
MT0101IO03 | SEINFRA-I1968 | TE COBRE/BRONZE DIAMETRO 66MM | UN | 183.41 | 2-Material
MT0101IP03 | SEINFRA-I1969 | TE PVC PARA ESGOTO 6' | UN | 44.5 | 2-Material
MT0101IQ03 | SEINFRA-I1970 | TE PVC SOLDAVEL 110MM | UN | 117.35 | 2-Material
MT0101IR03 | SEINFRA-I1971 | TE PVC SOLDAVEL 20MM | UN | 0.72 | 2-Material
MT0101IS03 | SEINFRA-I1972 | TE PVC SOLDAVEL 25MM | UN | 1 | 2-Material
MT0101IT03 | SEINFRA-I1973 | TE PVC SOLDAVEL 32MM | UN | 2.49 | 2-Material
MT0101IU03 | SEINFRA-I1974 | TE PVC SOLDAVEL 40MM | UN | 6.43 | 2-Material
MT0101IV03 | SEINFRA-I1975 | TE PVC SOLDAVEL 50MM | UN | 7.28 | 2-Material
MT0101IW03 | SEINFRA-I1976 | TE PVC SOLDAVEL 60MM | UN | 20.87 | 2-Material
MT0101IX03 | SEINFRA-I1977 | TE PVC SOLDAVEL 75MM | UN | 41.77 | 2-Material
MT0101IY03 | SEINFRA-I1978 | TE PVC SOLDAVEL 85MM | UN | 62.74 | 2-Material
MT0101IZ03 | SEINFRA-I1979 | TE REDUCAO PVC ROSCAVEL 1 1/2X1 1/4' | UN | 9.0752 | 2-Material
MT0101J003 | SEINFRA-I1980 | TE REDUCAO PVC ROSCAVEL 1 1/4X1' | UN | 7.7198 | 2-Material
MT0101J103 | SEINFRA-I1981 | TE REDUCAO PVC ROSCAVEL 1X3/4' | UN | 6.4 | 2-Material
MT0101J203 | SEINFRA-I1982 | TE REDUCAO PVC ROSCAVEL 2 1/2X2' | UN | 53.9681 | 2-Material
MT0101J303 | SEINFRA-I1983 | TE REDUCAO PVC ROSCAVEL 3/4X1/2' | UN | 3.79 | 2-Material
MT0101J403 | SEINFRA-I1984 | TE REDUCAO PVC ROSCAVEL 3X2 1/2' | UN | 55.8421 | 2-Material
MT0101J503 | SEINFRA-I1985 | TE FERRO FUNDIDO - 100X100MM | UN | 238.67 | 2-Material
MT0101J603 | SEINFRA-I1986 | TE FERRO FUNDIDO - 100X50MM | UN | 210.4 | 2-Material
MT0101J703 | SEINFRA-I1987 | TE FERRO FUNDIDO - 100X75MM | UN | 224.63 | 2-Material
MT0101J803 | SEINFRA-I1988 | TE FERRO FUNDIDO - 150X100MM | UN | 323.13 | 2-Material
MT0101J903 | SEINFRA-I1989 | TE FERRO FUNDIDO - 150X150MM | UN | 360.67 | 2-Material
MT0101JA03 | SEINFRA-I1990 | TE FERRO FUNDIDO - 50X50MM | UN | 148.6 | 2-Material
MT0101JB03 | SEINFRA-I1991 | TE FERRO FUNDIDO - 75X50MM | UN | 174.3 | 2-Material
MT0101JC03 | SEINFRA-I1992 | TE FERRO FUNDIDO - 75X75MM | UN | 202.8 | 2-Material
MT0101JD03 | SEINFRA-I1993 | TE PVC ROSCAVEL 2' | UN | 28.89 | 2-Material
MT0101JE03 | SEINFRA-I1994 | TE PVC ROSCAVEL 4' | UN | 119.6 | 2-Material
MT0101JF03 | SEINFRA-I1995 | TE PVC ROSCAVEL DE 1 1/2' | UN | 15.99 | 2-Material
MT0101JG03 | SEINFRA-I1996 | TE PVC ROSCAVEL DE 1 1/4' | UN | 12.17 | 2-Material
MT0101JH03 | SEINFRA-I1997 | TE PVC ROSCAVEL DE 1' | UN | 6.61 | 2-Material
MT0101JI03 | SEINFRA-I1998 | TE PVC ROSCAVEL DE 1/2' | UN | 2.01 | 2-Material
MT0101JJ03 | SEINFRA-I1999 | TE PVC ROSCAVEL DE 2 1/2' | UN | 42.36 | 2-Material
MT0101JK03 | SEINFRA-I2000 | TE PVC ROSCAVEL DE 3' | UN | 55.47 | 2-Material
MT0101JL03 | SEINFRA-I2001 | TE PVC ROSCAVEL DE 3/4' | UN | 2.67 | 2-Material
MT0101JM03 | SEINFRA-I2002 | TE PVC SOLD/ROSCA BOLSA CENTRAL 20X1/2'' | UN | 1.84 | 2-Material
MT0101JN03 | SEINFRA-I2003 | TE PVC SOLD/ROSCA BOLSA CENTRAL 25X3/4'' | UN | 2.85 | 2-Material
MT0101JO03 | SEINFRA-I2004 | TE PVC SOLD/ROSCA BOLSA CENTRAL 32X1'' | UN | 2.85 | 2-Material
MT0101JP03 | SEINFRA-I2005 | TE PVC SOLDAVEL AZUL DE 20X1/2'' | UN | 6.9 | 2-Material
MT0101JQ03 | SEINFRA-I2006 | TE PVC CINZA C/ INSP P/ ESG DIAM 150MM (6') | UN | 162.88 | 2-Material
MT0101JR03 | SEINFRA-I2007 | TE PVC CINZA P/ESG. DIAM 150MM (6') | UN | 85.42 | 2-Material
MT0101JS03 | SEINFRA-I2008 | TE PVC REDUÇÃO ESGOTO DE 100X50MM | UN | 10.47 | 2-Material
MT0101JT03 | SEINFRA-I2009 | TE PVC REDUÇÃO ESGOTO DE 100X75MM | UN | 10.78 | 2-Material
MT0101JU03 | SEINFRA-I2010 | TE PVC REDUÇÃO ESGOTO DE 150X100MM | UN | 38.0097 | 2-Material
MT0101JV03 | SEINFRA-I2011 | TE PVC REDUÇÃO ESGOTO DE 75X50MM | UN | 9.09 | 2-Material
MT0101JW03 | SEINFRA-I2012 | TE PVC RIGIDO. PARA ESGOTO - 100MM (4') | UN | 10.45 | 2-Material
MT0101JX03 | SEINFRA-I2013 | TE PVC RIGIDO. PARA ESGOTO - 40MM (1 1/2') | UN | 2.905 | 2-Material
MT0101JY03 | SEINFRA-I2014 | TE PVC RIGIDO. PARA ESGOTO - 50MM (2') | UN | 5.6 | 2-Material
MT0101JZ03 | SEINFRA-I2015 | TE PVC RIGIDO. PARA ESGOTO - 75MM (3') | UN | 9.5 | 2-Material
MT0101K003 | SEINFRA-I2016 | TE REDUÇÃO PVC SOLD.AZUL DE 32X3/4'' | UN | 10.63 | 2-Material
MT0101K103 | SEINFRA-I2017 | TE REDUÇÃO PVC SOLD/ROSCA BOLSA CEN 25X1/2'' | UN | 2.93 | 2-Material
MT0101K203 | SEINFRA-I2018 | TE REDUÇÃO PVC SOLD. AZUL DIAM. 25X1/2'' | UN | 5.52 | 2-Material
MT0101K303 | SEINFRA-I2019 | TE REDUCAO PVC SOLDAVEL DE 110X60MM | UN | 86.65 | 2-Material
MT0101K403 | SEINFRA-I2020 | TE REDUCAO PVC SOLDAVEL DE 110X75MM | UN | 94.3534 | 2-Material
MT0101K503 | SEINFRA-I2021 | TE REDUCAO PVC SOLDAVEL DE 110X85MM | UN | 103.5149 | 2-Material
MT0101K603 | SEINFRA-I2022 | TE REDUCAO PVC SOLDAVEL DE 50X20MM | UN | 6.74 | 2-Material
MT0101K703 | SEINFRA-I2023 | TE REDUCAO PVC SOLDAVEL DE 50X25MM | UN | 5.61 | 2-Material
MT0101K803 | SEINFRA-I2024 | TE REDUCAO PVC SOLDAVEL DE 50X32MM | UN | 9.53 | 2-Material
MT0101K903 | SEINFRA-I2025 | TE REDUCAO PVC SOLDAVEL DE 75X50MM | UN | 32.65 | 2-Material
MT0101KA03 | SEINFRA-I2026 | TE REDUCAO PVC SOLDAVEL DE 85X60MM | UN | 51.82 | 2-Material
MT0101KB03 | SEINFRA-I2027 | TE REDUCAO PVC ROSCAVEL 1 1/2X3/4' | UN | 11.7798 | 2-Material
MT0101KC03 | SEINFRA-I2028 | TE REDUCAO PVC ROSCAVEL 1X3/4' | UN | 6.4 | 2-Material
MT0101KD03 | SEINFRA-I2029 | TE REDUCAO PVC ROSCAVEL DE 3/4X1/2' | UN | 3.79 | 2-Material
MT0101KE03 | SEINFRA-I2030 | TE REDUÇÃO AÇO GALVANIZADO 1 1/4X1/2' | UN | 22.6911 | 2-Material
MT0101KF03 | SEINFRA-I2031 | TE REDUÇÃO AÇO GALVANIZADO 2 1/2X1' | UN | 75.24 | 2-Material
MT0101KG03 | SEINFRA-I2032 | TE REDUÇÃO AÇO GALVANIZADO 4X2' | UN | 204.93 | 2-Material
MT0101KH03 | SEINFRA-I2033 | TELA ADESIVA DE POLIESTER 15CM | M | 5 | 2-Material
MT0101KI03 | SEINFRA-I2034 | TELA DE ACABAMENTO NO FORRO - E. EOLICO | UN | 57.77 | 2-Material
MT0101KJ03 | SEINFRA-I2035 | TELA DE ARAME GALVANIZADO DE 2' FIO N.12 BWG | M2 | 20.5 | 2-Material
MT0101KK03 | SEINFRA-I2036 | TELA DE ARAME GALVANIZADO DE 2' FIO N.14 BWG | M2 | 13.6 | 2-Material
MT0101KM03 | SEINFRA-I2038 | TELA DE METAL DEPLOYE DE 3/4' | M2 | 3.86 | 2-Material
MT0101KN03 | SEINFRA-I2039 | TELA ELETROSSOLDADA MALHA RETANG 10X5CM FIO N.11 | M2 | 11.66 | 2-Material
MT0101KO03 | SEINFRA-I2040 | TELA SOLDADA EM ACO CA-60 B FIO= 5,0MM MALHA 10 X 10 CM | M2 | 17.49 | 2-Material
MT0101KP03 | SEINFRA-I2041 | TELHA ALUMÍNIO, MIOLO POLIURETANO, T+ L | M2 | 98.98 | 2-Material
MT0101KQ03 | SEINFRA-I2042 | TELHA ALUMÍNIO, MIOLO POLIURETANO, T+T | M2 | 98.98 | 2-Material
MT0101KR03 | SEINFRA-I2043 | TELHA CERÂMICA , TIPO CANAL C/ ESBARRO"TIMON" | UN | 1.62 | 2-Material
MT0101KS03 | SEINFRA-I2044 | TELHA CERÂMICA FRANCESA | UN | 0.83 | 2-Material
MT0101KT03 | SEINFRA-I2045 | TELHA CERÂMICA COLONIAL | UN | 0.51 | 2-Material
MT0101KU03 | SEINFRA-I2046 | TELHA CERÂMICA PLAN | UN | 0.47 | 2-Material
MT0101KV03 | SEINFRA-I2047 | TELHA CERÂMICA,TIPO RETANGULAR C/ ESBARRO"TIMON" | UN | 1.52 | 2-Material
MT0101KW03 | SEINFRA-I2048 | TELHA DE ALUMÍNIO | KG | 27.32 | 2-Material
MT0101KX03 | SEINFRA-I2049 | TELHA DE CONCRETO 330X419MM | UN | 2.22 | 2-Material
MT0101KY03 | SEINFRA-I2050 | TELHA DE FIBROCIMENTO MAXIPLAC 6MM | M2 | 7.44 | 2-Material
MT0101KZ03 | SEINFRA-I2051 | TELHA DE FIBROCIMENTO ONDULADA - 4MM | M2 | 15.21 | 2-Material
MT0101L003 | SEINFRA-I2052 | TELHA DE MADEIRA COMPENSADA - ONDULADA | M2 | 17.7 | 2-Material
MT0101L103 | SEINFRA-I2053 | TELHA DE POLIESTER ONDULADA | M2 | 17.57 | 2-Material
MT0101L203 | SEINFRA-I2054 | TELHA FIBROCIMENTO CANALETE 49 | M2 | 80.8 | 2-Material
MT0101L303 | SEINFRA-I2055 | TELHA FIBROCIMENTO CANALETE 90 | M2 | 99.14 | 2-Material
MT0101L403 | SEINFRA-I2056 | TELHA FIBROCIMENTO KALHETA DELTA | M2 | 99.59 | 2-Material
MT0101L503 | SEINFRA-I2057 | TELHA FIBROCIMENTO KALHETAO | M2 | 78.97 | 2-Material
MT0101L603 | SEINFRA-I2058 | TELHA FIBROCIMENTO MODULADA | M2 | 90.7 | 2-Material
MT0101L703 | SEINFRA-I2059 | TELHA FIBROCIMENTO ONDULADA - 6MM | M2 | 26.23 | 2-Material
MT0101L803 | SEINFRA-I2060 | TELHA FIBROCIMENTO VOGATEX | M2 | 8.03 | 2-Material
MT0101L903 | SEINFRA-I2061 | TELHA ONDULADA DE PVC RIGIDO | M2 | 36.42 | 2-Material
MT0101LA03 | SEINFRA-I2062 | TELHA TERMOACUSTICA | M2 | 103.21 | 2-Material
MT0101LB03 | SEINFRA-I2063 | TELHA TIPO ONDULINE | M2 | 22.3 | 2-Material
MT0101LC03 | SEINFRA-I2064 | TELHA TRANSPARENTE ONDULADA | M2 | 29.95 | 2-Material
MT0101LD03 | SEINFRA-I2065 | TELHA ZINCADA PRE-PINTADA C/ MONTAGEM KP-90 | M2 | 95.17 | 2-Material
MT0101LE03 | SEINFRA-I2066 | TELHA ZINCADA PRE-PINTADA C/ MONTAGEM MK-90 | M2 | 95.17 | 2-Material
MT0101LF03 | SEINFRA-I2067 | TELHA ZINCADA PRE-PINTADA C/ MONTAGEM KP-120 | M2 | 193.67 | 2-Material
MT0101LG03 | SEINFRA-I2068 | TELHA ZINCADA PRE-PINTADA C/ MONTAGEM KP-135 | M2 | 167.9 | 2-Material
MT0101LH03 | SEINFRA-I2069 | TELHA ZINCADA PRE-PINTADA C/ MONTAGEM KP-150 | M2 | 153.87 | 2-Material
MO0101LI03 | SEINFRA-I2070 | TELHADISTA | H | 20.1 | 1-Mão de obra
MT0101LJ03 | SEINFRA-I2071 | TERMINAL DE PRESSÃO P/CABOS ATÉ 500 MM2 | UN | 49.88 | 2-Material
MT0101LK03 | SEINFRA-I2072 | TERMINAL PARA VERGALHÃO DE COBRE 3/8' | UN | 20 | 2-Material
MT0101LL03 | SEINFRA-I2073 | TERMINAL PRESSÃO P/CABO 120MM2 | UN | 13.54 | 2-Material
MT0101LM03 | SEINFRA-I2074 | TERMINAL PRESSÃO P/CABO 16MM2 | UN | 3.22 | 2-Material
MT0101LN03 | SEINFRA-I2075 | TERMINAL PRESSÃO P/CABO 240MM2 | UN | 20.615 | 2-Material
MT0101LO03 | SEINFRA-I2076 | TERMINAL PRESSÃO P/CABO 35MM2 | UN | 8.46 | 2-Material
MT0101LP03 | SEINFRA-I2077 | TERRA VEGETAL | M3 | 70.52 | 2-Material
MT0101LQ03 | SEINFRA-I2078 | TESTEIRA EXTRUDIDA PARA DEGRAUS | M | 5.4 | 2-Material
MT0101LR03 | SEINFRA-I2079 | TEXTURA ACRÍLICA | KG | 6.4 | 2-Material
MT0101LS03 | SEINFRA-I2080 | TIJOLO CERÂMICO FURADO (10X20X30)CM | UN | 0.57 | 2-Material
MT0101LT03 | SEINFRA-I2081 | TIJOLO CERÂMICO FURADO 9X19X19CM | UN | 0.42 | 2-Material
MT0101LU03 | SEINFRA-I2082 | TIJOLO MACIÇO COMUM | UN | 0.26 | 2-Material
MT0101LV03 | SEINFRA-I2083 | TINTA 100% ACRÍLICA | L | 16.96 | 2-Material
MT0101LW03 | SEINFRA-I2084 | TINTA A BASE DE EMULSÃO ACRÍLICA (PARA PISOS) | L | 11.32 | 2-Material
MT0101LX03 | SEINFRA-I2085 | TINTA ACRÍLICA C/QUARTZO P/PISO | L | 12 | 2-Material
MT0101LY03 | SEINFRA-I2086 | TINTA ALUMÍNIO DE BASE ASFÁLTICA | L | 27 | 2-Material
MT0101LZ03 | SEINFRA-I2087 | TINTA ALUMÍNIO SINTÉTICO | L | 18.51 | 2-Material
MT0101M003 | SEINFRA-I2088 | TINTA ANTIFLAMA | L | 37.18 | 2-Material
MT0101M103 | SEINFRA-I2089 | TINTA ASFÁLTICA | KG | 6.83 | 2-Material
MT0101M303 | SEINFRA-I2091 | TINTA BETUMINOSA | L | 11.93 | 2-Material
MT0101M503 | SEINFRA-I2093 | TINTA EPOXI PARA ACABAMENTO | L | 49.49 | 2-Material
MT0101M603 | SEINFRA-I2094 | TINTA EPOXI PARA FUNDO (PRIMER) | L | 30.89 | 2-Material
MT0101M703 | SEINFRA-I2095 | TINTA GRAFITE | L | 22.19 | 2-Material
MT0101M803 | SEINFRA-I2096 | TINTA LATEX | L | 14.66 | 2-Material
MT0101M903 | SEINFRA-I2097 | TINTA LATEX ACRÍLICA | L | 16.96 | 2-Material
MT0101MA03 | SEINFRA-I2098 | TINTA MINERAL IMPERMEÁVEL EM PÓ | KG | 4.95 | 2-Material
MT0101MB03 | SEINFRA-I2099 | TINTA PRIMARIA | L | 7.1 | 2-Material
MT0101MC03 | SEINFRA-I2100 | TINTA ÓLEO | L | 18.42 | 2-Material
MT0101ME03 | SEINFRA-I2102 | TIRANTE COMPLETO (KALHETAO) | UN | 31.03 | 2-Material
MT0101MF03 | SEINFRA-I2103 | TIRANTE DE CONTRA VENTAMENTO P/TELHAS ESTRUT. | UN | 31.52 | 2-Material
MT0101MG03 | SEINFRA-I2104 | TIROS E PINOS DE AÇO PARA FIXAÇÃO | UN | 3.88 | 2-Material
MT0101MH03 | SEINFRA-I2105 | TOLDO PLÁSTICO | M2 | 98.09 | 2-Material
MT0101MI03 | SEINFRA-I2106 | TOMADA 2 POLOS, MAIS TERRA 20A - 250V, SISTEMA "X" | UN | 11.54 | 2-Material
MT0101MJ03 | SEINFRA-I2107 | TOMADA 2POLOS E TERRA | UN | 6.962 | 2-Material
MT0101MK03 | SEINFRA-I2108 | TOMADA C/TRAVA MECÂNICA E PLUG, EMBUTIR 30A/250V | UN | 50.2 | 2-Material
MT0101ML03 | SEINFRA-I2109 | TOMADA C/TRAVA MECÂNICA E PLUG, SOBREPOR 30A/250V | UN | 50.2 | 2-Material
MT0101MN03 | SEINFRA-I2111 | TOMADA P/TELEFONE 4 POLOS, SISTEMA "X" | UN | 14.632 | 2-Material
MT0101MO03 | SEINFRA-I2112 | TOMADA PARA COMPUTADOR, SISTEMA "X" | UN | 14.632 | 2-Material
MT0101MP03 | SEINFRA-I2113 | TOMADA TELEFONE 4 POLOS 'TELEBRAS' | UN | 13.334 | 2-Material
MT0101MQ03 | SEINFRA-I2114 | TOMADA TELEFONE P/PINO JACK 1/4 | UN | 10.62 | 2-Material
MT0101MR03 | SEINFRA-I2115 | TOMADA TRIPOLAR ( 3P+T ) - 32A / 380V | UN | 32.096 | 2-Material
MT0101MS03 | SEINFRA-I2116 | TOMADA TRIPOLAR, MAIS TERRA - 25A / 250V | UN | 28.438 | 2-Material
MT0101MT03 | SEINFRA-I2117 | TOMADA TRIPOLAR, MAIS TERRA - 30A / 250V | UN | 42.22 | 2-Material
MT0101MU03 | SEINFRA-I2118 | TOMADA UNIVERSAL 10A - 250V, SISTEMA "X" | UN | 11.1156 | 2-Material
MT0101MV03 | SEINFRA-I2119 | TOMADA UNIVERSAL 2POLOS | UN | 6.962 | 2-Material
MT0101MW03 | SEINFRA-I2120 | TOMADA VOLTAMP - 30A (MACHO/FEMEA) | UN | 43.59 | 2-Material
MT0101MX03 | SEINFRA-I2121 | TOMADA VOLTAMP - 60A ( MACHO/FEMEA) | UN | 94.6 | 2-Material
MT0101MY03 | SEINFRA-I2122 | TORNEIRA DE BOIA EM LATÃO (BOIA PLAST) DN 25MM (1') | UN | 31.19 | 2-Material
MT0101MZ03 | SEINFRA-I2123 | TORNEIRA DE BOIA EM LATÃO (BOIA PLAST) DN 32MM (1 1/4') | UN | 49.75 | 2-Material
MT0101N003 | SEINFRA-I2124 | TORNEIRA DE BOIA EM LATÃO (BOIA PLAST) DN 40MM (1 1/2') | UN | 46.58 | 2-Material
MT0101N103 | SEINFRA-I2125 | TORNEIRA CIRÚRGICA | UN | 321 | 2-Material
MT0101N203 | SEINFRA-I2126 | TORNEIRA DE BOIA EM LATÃO (BOIA PLAST) DN 2' | UN | 82.59 | 2-Material
MT0101N303 | SEINFRA-I2127 | TORNEIRA DE BOIA EM LATÃO (BOIA PLAST) DN 20MM (3/4) | UN | 23.62 | 2-Material
MT0101N403 | SEINFRA-I2128 | TORNEIRA DE FECHAMENTO AUTOMÁTICO | UN | 128.38 | 2-Material
MT0101N503 | SEINFRA-I2129 | TORNEIRA DE FOTO SENSOR, A BATERIA | UN | 498.63 | 2-Material
MT0101N603 | SEINFRA-I2130 | TORNEIRA DE PRESSÃO CROMADA DE USO GERAL 1/2' | UN | 28.09 | 2-Material
MT0101N703 | SEINFRA-I2131 | TORNEIRA DE PRESSÃO CROMADA LONGA P/PIA 3/4' | UN | 74.01 | 2-Material
MT0101N803 | SEINFRA-I2132 | TORNEIRA DE PRESSÃO CROMADA P/LAVATORIO 1/2' | UN | 66.14 | 2-Material
MT0101N903 | SEINFRA-I2133 | TORNEIRA DE PRESSÃO P/ JARDIM DE 3/4" | UN | 15.97 | 2-Material
MT0101NA03 | SEINFRA-I2134 | TORNEIRA ELETRICA AUOM. 220V-2500W | UN | 129.88 | 2-Material
MO0101NC03 | SEINFRA-I2136 | TRABALHADOR AR COMPRIMIDO | H | 20.1 | 1-Mão de obra
MT0101NG03 | SEINFRA-I2140 | TRABALHO PROFISSIONAL | UT | 31.17 | 2-Material
MT0101NK03 | SEINFRA-I2144 | TRANSFORMADOR DE DISTRIBUIÇÃO A ÓLEO MINERAL, 112,5 KVA/13.800-380/220V, USO EM POSTE | UN | 7908.33 | 2-Material
MT0101NL03 | SEINFRA-I2145 | TRANSFORMADOR DE DISTRIBUIÇÃO A ÓLEO MINERAL, 150 KVA/13.800-380/220V, USO EM POSTE | UN | 9974.29 | 2-Material
MT0101NM03 | SEINFRA-I2146 | TRANSFORMADOR DE DISTRIBUIÇÃO A ÓLEO MINERAL, 225 KVA/13.800-380/220V, USO EM POSTE | UN | 13992.47 | 2-Material
MT0101NN03 | SEINFRA-I2147 | TRANSFORMADOR MONOFÁSICO 2KVA, 220/110 | UN | 217.94 | 2-Material
MT0101NO03 | SEINFRA-I2148 | TRANSFORMADOR DE DISTRIBUIÇÃO A ÓLEO MINERAL, 300 KVA/13.800-380/220V | UN | 16324.54 | 2-Material
MT0101NP03 | SEINFRA-I2149 | TRANSFORMADOR DE DISTRIBUIÇÃO A ÓLEO MINERAL, 45 KVA/13.800-380/220V, USO EM POSTE | UN | 4949.18 | 2-Material
MT0101NQ03 | SEINFRA-I2150 | TRANSFORMADOR DE DISTRIBUIÇÃO A ÓLEO MINERAL, 500 KVA/13.800-380/220V | UN | 26639.07 | 2-Material
MT0101NR03 | SEINFRA-I2151 | TRANSFORMADOR DE DISTRIBUIÇÃO A ÓLEO MINERAL, 75 KVA/13.800-380/220V, USO EM POSTE | UN | 6400.26 | 2-Material
MT0101NS03 | SEINFRA-I2152 | TRANSFORMADOR CORRENTE EM QD DE 100 - 250/5A | UN | 106.0299 | 2-Material
MT0101NT03 | SEINFRA-I2153 | TRANSFORMADOR CORRENTE EM QD DE 250 - 400/5A | UN | 108.0728 | 2-Material
MT0101NU03 | SEINFRA-I2154 | TRANSFORMADOR CORRENTE EM QD DE 400 - 500/5A | UN | 114.87 | 2-Material
MT0101NV03 | SEINFRA-I2155 | TRANSFORMADOR CORRENTE EM QD DE 500 - 800/5A | UN | 132.4924 | 2-Material
MT0101NW03 | SEINFRA-I2156 | TRANSFORMADOR CORRENTE EM QD DE 0 - 100A | UN | 104.8656 | 2-Material
MT0101NX03 | SEINFRA-I2157 | TRILHO DE ALUMINIO PARA FORRO DE GESSO | M | 6.4 | 2-Material
MT0101NY03 | SEINFRA-I2158 | TRINCHA 2' | UN | 3.82 | 2-Material
MT0101NZ03 | SEINFRA-I2159 | TRINCO COM MOLA PARA BASCULANTE (1523) | UN | 19.8 | 2-Material
MT0101O003 | SEINFRA-I2160 | TRINCO INFERIOR (1502) | UN | 27.34 | 2-Material
MT0101O103 | SEINFRA-I2161 | TUBO CERÂMICO DE 100MM | M | 10.88 | 2-Material
MT0101O203 | SEINFRA-I2162 | TUBO CERÂMICO DE 300MM | M | 65.7 | 2-Material
MT0101O303 | SEINFRA-I2163 | TUBO AÇO GALVANIZADO DE 100MM (4') | M | 91.32 | 2-Material
MT0101O403 | SEINFRA-I2164 | TUBO AÇO GALVANIZADO DE 125MM (5') | M | 136.73 | 2-Material
MT0101O503 | SEINFRA-I2165 | TUBO AÇO GALVANIZADO DE 150MM (6') | M | 148.29 | 2-Material
MT0101O603 | SEINFRA-I2166 | TUBO AÇO GALVANIZADO DE 15MM (1/2') | M | 10.01 | 2-Material
MT0101O703 | SEINFRA-I2167 | TUBO AÇO GALVANIZADO DE 20MM (3/4') | M | 12.66 | 2-Material
MT0101O803 | SEINFRA-I2168 | TUBO AÇO GALVANIZADO DE 25MM (1") | M | 16.9603 | 2-Material
MT0101O903 | SEINFRA-I2169 | TUBO AÇO GALVANIZADO DE 32MM (1 1/4') | M | 23.7 | 2-Material
MT0101OA03 | SEINFRA-I2170 | TUBO AÇO GALVANIZADO DE 40MM (1 1/2') | M | 27.53 | 2-Material
MT0101OB03 | SEINFRA-I2171 | TUBO AÇO GALVANIZADO DE 50MM (2') | M | 39.71 | 2-Material
MT0101OC03 | SEINFRA-I2172 | TUBO AÇO GALVANIZADO DE 65MM (2 1/2') | M | 49.28 | 2-Material
MT0101OD03 | SEINFRA-I2173 | TUBO AÇO GALVANIZADO DE 80MM (3') | M | 57.085 | 2-Material
MT0101OE03 | SEINFRA-I2174 | TUBO COBRE DE 104MM CLASSE E | M | 260.57 | 2-Material
MT0101OF03 | SEINFRA-I2175 | TUBO COBRE DE 15MM CLASSE E | M | 13.82 | 2-Material
MT0101OG03 | SEINFRA-I2176 | TUBO COBRE DE 22MM CLASSE E | M | 23.77 | 2-Material
MT0101OH03 | SEINFRA-I2177 | TUBO COBRE DE 28MM CLASSE E | M | 30.17 | 2-Material
MT0101OI03 | SEINFRA-I2178 | TUBO COBRE DE 35MM CLASSE E | M | 43.81 | 2-Material
MT0101OJ03 | SEINFRA-I2179 | TUBO COBRE DE 42MM CLASSE E | M | 59.16 | 2-Material
MT0101OK03 | SEINFRA-I2180 | TUBO COBRE DE 54MM CLASSE E | M | 85.8 | 2-Material
MT0101OL03 | SEINFRA-I2181 | TUBO COBRE DE 66MM CLASSE E | M | 120.88 | 2-Material
MT0101OM03 | SEINFRA-I2182 | TUBO COBRE DE 79MM CLASSE E | M | 176.71 | 2-Material
MT0101ON03 | SEINFRA-I2183 | TUBO CONCRETO ARMADO DIAM. 100cm | M | 282.55 | 2-Material
MT0101OO03 | SEINFRA-I2184 | TUBO CONCRETO ARMADO DIAM. 120cm | M | 385.81 | 2-Material
MT0101OP03 | SEINFRA-I2185 | TUBO CONCRETO ARMADO DIAM. 150cm | M | 566.29 | 2-Material
MT0101OQ03 | SEINFRA-I2186 | TUBO CONCRETO ARMADO DIAM. 60cm | M | 103.84 | 2-Material
MT0101OR03 | SEINFRA-I2187 | TUBO CONCRETO ARMADO DIAM. 80cm | M | 196.28 | 2-Material
MT0101OS03 | SEINFRA-I2188 | TUBO CONCRETO DIAM. 30cm | M | 47.45 | 2-Material
MT0101OT03 | SEINFRA-I2189 | TUBO CONCRETO DIAM. 40cm | M | 59.86 | 2-Material
MT0101OU03 | SEINFRA-I2190 | TUBO DE LIGAÇÃO CROMADO COM CANOPLA - AJUSTÁVEL | UN | 69 | 2-Material
MT0101OV03 | SEINFRA-I2191 | TUBO DE LIGAÇÃO CROMADO COM CANOPLA 1/2' P/CHUV | UN | 35 | 2-Material
MT0101OW03 | SEINFRA-I2192 | TUBO DE PVC DE 1 1/2' PARA DESCARGA | UN | 11.03 | 2-Material
MT0101OX03 | SEINFRA-I2193 | TUBO PVC ESGOTO DE 100MM (4') - (NBR 5688) | M | 8.54 | 2-Material
MT0101OY03 | SEINFRA-I2194 | TUBO PVC ESGOTO DE 40MM (1 1/2') - (NBR 5688) | M | 3.08 | 2-Material
MT0101OZ03 | SEINFRA-I2195 | TUBO PVC ESGOTO DE 50MM (2') - (NBR 5688) | M | 5.24 | 2-Material
MT0101P003 | SEINFRA-I2196 | TUBO PVC ESGOTO DE 75MM (3') - (NBR 5688) | M | 7.57 | 2-Material
MT0101P103 | SEINFRA-I2197 | TUBO PVC ESGOTO DE 150MM (6') - (NBR 5688) | M | 21.84 | 2-Material
MT0101P203 | SEINFRA-I2198 | TUBO PVC SOLDÁVEL DE 110MM (4') | M | 49.43 | 2-Material
MT0101P303 | SEINFRA-I2199 | TUBO PVC SOLDÁVEL DE 20MM (1/2') | M | 2.24 | 2-Material
MT0101P403 | SEINFRA-I2200 | TUBO PVC SOLDÁVEL DE 25MM (3/4') | M | 2.33 | 2-Material
MT0101P503 | SEINFRA-I2201 | TUBO PVC SOLDÁVEL DE 32MM (1') | M | 5.23 | 2-Material
MT0101P603 | SEINFRA-I2202 | TUBO PVC SOLDÁVEL DE 40MM (1 1/4') | M | 7.61 | 2-Material
MT0101P703 | SEINFRA-I2203 | TUBO PVC SOLDÁVEL DE 50MM (1 1/2') | M | 8.72 | 2-Material
MT0101P803 | SEINFRA-I2204 | TUBO PVC SOLDÁVEL DE 60MM (2') | M | 14.72 | 2-Material
MT0101P903 | SEINFRA-I2205 | TUBO PVC SOLDÁVEL DE 75MM (2 1/2') | M | 24.66 | 2-Material
MT0101PA03 | SEINFRA-I2206 | TUBO PVC SOLDÁVEL DE 85MM (3') | M | 30.81 | 2-Material
MT0101PB03 | SEINFRA-I2207 | TUBO AÇO INOX | M | 48 | 2-Material
MT0101PC03 | SEINFRA-I2208 | TUBO PVC BRANCO RÍGIDO ESGOTO D=200MM (8') - (NBR 7362) | M | 50.44 | 2-Material
MT0101PD03 | SEINFRA-I2209 | TUBO PVC ESGOTO BRANCO RÍGIDO D=250MM (10') - (NBR 7362) | M | 50.38 | 2-Material
MT0101PE03 | SEINFRA-I2210 | TUBO PVC ESGOTO BRANCO RÍGIDO D=300MM (12') - (NBR 7362) | M | 75.006 | 2-Material
MT0101PF03 | SEINFRA-I2211 | TUBO PVC CORRUGADO PERFURADO D=10cm | M | 10.84 | 2-Material
MT0101PG03 | SEINFRA-I2212 | TUBO PVC CORRUGADO PERFURADO D=15cm | M | 34.05 | 2-Material
MT0101PH03 | SEINFRA-I2213 | TUBO PVC CORRUGADO PERFURADO D=20cm | M | 42.02 | 2-Material
MT0101PI03 | SEINFRA-I2214 | TUBO PVC RÍG.CINZA P/ESGOTO. DIÂMETRO 150MM (6') | M | 49.67 | 2-Material
MT0101PJ03 | SEINFRA-I2215 | TUBO PVC RÍGIDO P/PROTEÇÃO CORDOALHA 2'X3M | UN | 87.3 | 2-Material
MT0101PK03 | SEINFRA-I2216 | TUBO PVC RÍGIDO ROSCÁVEL DE 1 1/2' | M | 20.53 | 2-Material
MT0101PL03 | SEINFRA-I2217 | TUBO PVC RÍGIDO ROSCÁVEL DE 1 1/4' | M | 16.5 | 2-Material
MT0101PM03 | SEINFRA-I2218 | TUBO PVC RÍGIDO ROSCÁVEL DE 1' | M | 12.19 | 2-Material
MT0101PN03 | SEINFRA-I2219 | TUBO PVC RÍGIDO ROSCÁVEL DE 1/2' | M | 4.43 | 2-Material
MT0101PO03 | SEINFRA-I2220 | TUBO PVC RÍGIDO ROSCÁVEL DE 2 1/2' | M | 45.33 | 2-Material
MT0101PP03 | SEINFRA-I2221 | TUBO PVC RÍGIDO ROSCÁVEL DE 2' | M | 29.1 | 2-Material
MT0101PQ03 | SEINFRA-I2222 | TUBO PVC RÍGIDO ROSCÁVEL DE 3" | M | 58.62 | 2-Material
MT0101PR03 | SEINFRA-I2223 | TUBO PVC RÍGIDO ROSCÁVEL DE 3/4' | M | 6.28 | 2-Material
MT0101PS03 | SEINFRA-I2224 | TUBO PVC RÍGIDO ROSCÁVEL DE 4' | M | 70.78 | 2-Material
MT0101PV03 | SEINFRA-I2227 | UNIÃO DE PVC ROSCÁVEL DE 1/2' | UN | 0.66 | 2-Material
MT0101PW03 | SEINFRA-I2228 | UNIÃO DE PVC SOLDÁVEL DE 110MM | UN | 46.52 | 2-Material
MT0101PX03 | SEINFRA-I2229 | UNIÃO DE PVC SOLDÁVEL DE 20MM | UN | 0.77 | 2-Material
MT0101PY03 | SEINFRA-I2230 | UNIÃO DE PVC SOLDÁVEL DE 25MM | UN | 0.93 | 2-Material
MT0101PZ03 | SEINFRA-I2231 | UNIÃO DE PVC SOLDÁVEL DE 32MM | UN | 1.52 | 2-Material
MT0101Q003 | SEINFRA-I2232 | UNIÃO DE PVC SOLDÁVEL DE 40MM | UN | 2.97 | 2-Material
MT0101Q103 | SEINFRA-I2233 | UNIÃO DE PVC SOLDÁVEL DE 50MM | UN | 3.22 | 2-Material
MT0101Q203 | SEINFRA-I2234 | UNIÃO DE PVC SOLDÁVEL DE 60MM | UN | 8.11 | 2-Material
MT0101Q303 | SEINFRA-I2235 | UNIÃO DE PVC SOLDÁVEL DE 75MM | UN | 16.37 | 2-Material
MT0101Q403 | SEINFRA-I2236 | UNIÃO DE PVC SOLDÁVEL DE 85MM | UN | 25.17 | 2-Material
MT0101Q503 | SEINFRA-I2237 | UNIÃO PVC ROSCÁVEL DE 1 1/2' | UN | 3.97 | 2-Material
MT0101Q603 | SEINFRA-I2238 | UNIÃO PVC ROSCÁVEL DE 1 1/4' | UN | 3.58 | 2-Material
MT0101Q703 | SEINFRA-I2239 | UNIÃO PVC ROSCÁVEL DE 1' | UN | 2.17 | 2-Material
MT0101Q803 | SEINFRA-I2240 | UNIÃO PVC ROSCÁVEL DE 2 1/2' | UN | 18.42 | 2-Material
MT0101Q903 | SEINFRA-I2241 | UNIÃO PVC ROSCÁVEL DE 2' | UN | 8.96 | 2-Material
MT0101QA03 | SEINFRA-I2242 | UNIÃO PVC ROSCÁVEL DE 3' | UN | 23.33 | 2-Material
MT0101QB03 | SEINFRA-I2243 | UNIÃO PVC ROSCÁVEL DE 3/4' | UN | 1.18 | 2-Material
MT0101QC03 | SEINFRA-I2244 | UNIÃO PVC ROSCÁVEL DE 4' | UN | 66.3 | 2-Material
MT0101QD03 | SEINFRA-I2245 | VENTILADOR DE TETO C/ ALETAS DE MADEIRA | UN | 185 | 2-Material
MT0101QE03 | SEINFRA-I2246 | VENTILADOR DE TETO METÁLICO | UN | 175 | 2-Material
MT0101QF03 | SEINFRA-I2247 | VERMICULITA EXPANDIDA | M3 | 271.53 | 2-Material
MT0101QG03 | SEINFRA-I2248 | VERNIZ ACRÍLICO PARA CONCRETO | L | 17.14 | 2-Material
MT0101QH03 | SEINFRA-I2249 | VERNIZ POLIURETANO PARA CONCRETO, ALVENARIA E ESTRUTURAS DE AÇO CARBONO | L | 16.1 | 2-Material
MT0101QI03 | SEINFRA-I2250 | VERNIZ SINTÉTICO | L | 22.22 | 2-Material
MT0101QJ03 | SEINFRA-I2251 | VEU DE POLIESTER | M2 | 5.23 | 2-Material
MT0101QK03 | SEINFRA-I2252 | VIDRO COMUM FUMÊ, E = 4MM (COLOCADO) | M2 | 168.88 | 2-Material
MT0101QL03 | SEINFRA-I2253 | VIDRO COMUM FUMÊ, E = 5MM (COLOCADO) | M2 | 182.3 | 2-Material
MT0101QM03 | SEINFRA-I2254 | VIDRO COMUM FUMÊ, E = 6MM (COLOCADO) | M2 | 229.52 | 2-Material
MT0101QN03 | SEINFRA-I2255 | VIDRO LISO, E=6MM (COLOCADO) | M2 | 179.44 | 2-Material
MT0101QO03 | SEINFRA-I2256 | VIDRO LISO, E= 4MM(COLOCADO) | M2 | 126.66 | 2-Material
MT0101QP03 | SEINFRA-I2257 | VIDRO LISO, E= 5MM (COLOCADO) | M2 | 147.77 | 2-Material
MT0101QQ03 | SEINFRA-I2258 | VIDRO TEMPERADO 10MM INCOLOR SEM COLOCAÇÃO | M2 | 277.36 | 2-Material
MT0101QR03 | SEINFRA-I2259 | VIDRO TEMPERADO 6MM INCOLOR SEM COLOCAÇÃO | M2 | 216.85 | 2-Material
MT0101QS03 | SEINFRA-I2260 | VIGA DE PEROBA (MADEIRA DE 1A QUALIDADE) DE 6X12CM | M | 16.84 | 2-Material
MT0101QT03 | SEINFRA-I2261 | VOLTÍMETRO ( 144 X 144 )MM - ESC. 0 - 500V | UN | 195.68 | 2-Material
MT0101QU03 | SEINFRA-I2262 | VOLTÍMETRO (72 X 72)MM - ESC. 0 - 500V | UN | 126.62 | 2-Material
MT0101QV03 | SEINFRA-I2263 | VOLTÍMETRO (96 X 96)MM - ESC. 0 A 500V | UN | 155.39 | 2-Material
MT0101QW03 | SEINFRA-I2264 | VÁLVULA AMERICANA P/PIA 3 1/2" | UN | 30.68 | 2-Material
MT0101QX03 | SEINFRA-I2265 | VÁLVULA AMERICANA P/ PIA 1 1/2"X 3/4" | UN | 30.68 | 2-Material
MT0101QY03 | SEINFRA-I2266 | VÁLVULA DE DESCARGA COM REGISTRO 1 1/2" | UN | 193.09 | 2-Material
MT0101QZ03 | SEINFRA-I2267 | VÁLVULA DE DESCARGA COMUM 1 1/2" | UN | 105.53 | 2-Material
MT0101R003 | SEINFRA-I2268 | VÁLVULA DE DESCARGA DE PVC S/REG. 1 1/2" | UN | 105.53 | 2-Material
MT0101R103 | SEINFRA-I2269 | VÁLVULA DE FLUXO EM AÇO GALV. (2 1/2") | UN | 562.89 | 2-Material
MT0101R203 | SEINFRA-I2270 | VÁLVULA DE METAL 1 1/2" | UN | 34.6 | 2-Material
MT0101R303 | SEINFRA-I2271 | VÁLVULA DE METAL 1 1/4" | UN | 28.73 | 2-Material
MT0101R403 | SEINFRA-I2272 | VÁLVULA DE METAL 1" | UN | 13.6 | 2-Material
MT0101R503 | SEINFRA-I2273 | VÁLVULA DE PVC 2" | UN | 25.6 | 2-Material
MT0101R603 | SEINFRA-I2274 | VÁLVULA RETENÇÃO. PÉ C/CRIVO 15MM (1/2") | UN | 25.8 | 2-Material
MT0101R703 | SEINFRA-I2275 | VÁLVULA RETENÇÃO HORIZONTAL - 100MM (4') | UN | 474.2 | 2-Material
MT0101R803 | SEINFRA-I2276 | VÁLVULA RETENÇÃO HORIZONTAL - 15MM (1/2') | UN | 40.09 | 2-Material
MT0101R903 | SEINFRA-I2277 | VÁLVULA RETENÇÃO HORIZONTAL - 20MM (3/4') | UN | 48.59 | 2-Material
MT0101RA03 | SEINFRA-I2278 | VÁLVULA RETENÇÃO HORIZONTAL - 25MM (1') | UN | 66.04 | 2-Material
MT0101RB03 | SEINFRA-I2279 | VÁLVULA RETENÇÃO HORIZONTAL - 32MM (1 1/4') | UN | 98.86 | 2-Material
MT0101RC03 | SEINFRA-I2280 | VÁLVULA RETENÇÃO HORIZONTAL - 40MM (1 1/2') | UN | 110.48 | 2-Material
MT0101RD03 | SEINFRA-I2281 | VÁLVULA RETENÇÃO HORIZONTAL - 50MM (2') | UN | 154.79 | 2-Material
MT0101RE03 | SEINFRA-I2282 | VÁLVULA RETENÇÃO HORIZONTAL - 65MM (2 1/2') | UN | 221.36 | 2-Material
MT0101RF03 | SEINFRA-I2283 | VÁLVULA RETENÇÃO HORIZONTAL - 80MM (3') | UN | 305.74 | 2-Material
MT0101RG03 | SEINFRA-I2284 | VÁLVULA RETENÇÃO. PE C/CRIVO - 25MM (1') | UN | 33.61 | 2-Material
MT0101RH03 | SEINFRA-I2285 | VÁLVULA RETENÇÃO. PÉ C/CRIVO - 100MM (4') | UN | 371.89 | 2-Material
MT0101RI03 | SEINFRA-I2286 | VÁLVULA RETENÇÃO. PÉ C/CRIVO - 20MM (3/4') | UN | 30.4 | 2-Material
MT0101RJ03 | SEINFRA-I2287 | VÁLVULA RETENÇÃO. PÉ C/CRIVO - 32MM (1 1/14') | UN | 53.36 | 2-Material
MT0101RK03 | SEINFRA-I2288 | VÁLVULA RETENÇÃO. PÉ C/CRIVO - 40MM (1 1/2') | UN | 56.94 | 2-Material
MT0101RL03 | SEINFRA-I2289 | VÁLVULA RETENÇÃO. PÉ C/CRIVO - 50MM (2') | UN | 86.25 | 2-Material
MT0101RM03 | SEINFRA-I2290 | VÁLVULA RETENÇÃO. PÉ C/CRIVO - 80MM (3') | UN | 211.31 | 2-Material
MT0101RN03 | SEINFRA-I2291 | VÁLVULA RETENÇÃO. PÉ C/CRIVO -65MM (2 1/2') | UN | 154.14 | 2-Material
MT0101RO03 | SEINFRA-I2292 | VÉU DE FIBRA DE VIDRO | M2 | 7.94 | 2-Material
MT0101RP03 | SEINFRA-I2293 | ZARCÃO | L | 20.34 | 2-Material
MT0101RQ03 | SEINFRA-I2294 | ÁGUA | M3 | 4.2 | 2-Material
MT0101RR03 | SEINFRA-I2295 | ÓLEO DE LINHACA | L | 19.42 | 2-Material
MT0101RS03 | SEINFRA-I2296 | CUMEEIRA NORMAL P/TELHA DE 6MM, LARGURA 1.10M | UN | 34.87 | 2-Material
MT0101RT03 | SEINFRA-I2297 | CURVA PVC SOLDÁVEL 25 MM | UN | 2.6 | 2-Material
MT0101RU03 | SEINFRA-I2298 | CURVA PVC ESGOTO LONGA DN 100MM | UN | 31.12 | 2-Material
MO0101RV03 | SEINFRA-I2299 | DESENHISTA (EM CAD /CAGECE) | H | 29.9 | 1-Mão de obra
MO0101RW03 | SEINFRA-I2300 | DESENHISTA COPISTA | H | 20.1 | 1-Mão de obra
MT0101RX03 | SEINFRA-I2301 | DISCO DE CORTE 1/8" DE 7" | UN | 6.17 | 2-Material
MT0101RY03 | SEINFRA-I2302 | DISCO DE DESBASTE 1/4" DE 7" | UN | 16.82 | 2-Material
MT0101S703 | SEINFRA-I2311 | DOBRADIÇA DE FERRO 3 x 2 1/2" ( PADRÃO POPULAR ) | UN | 14.36 | 2-Material
MO0101S803 | SEINFRA-I2312 | ELETRICISTA | H | 20.34 | 1-Mão de obra
MT0101S903 | SEINFRA-I2313 | ELO FUSIVEL 1H | UN | 2 | 2-Material
MT0101SB03 | SEINFRA-I2315 | ELO FUSIVEL 3H | UN | 2 | 2-Material
MO0101SG03 | SEINFRA-I2320 | ENCANADOR | H | 20.1 | 1-Mão de obra
MT0101SH03 | SEINFRA-I2321 | ENERGIA ELETRICA | KWH | 0.58 | 2-Material
MO0101SI03 | SEINFRA-I2322 | ENGENHEIRO | H | 81.35 | 1-Mão de obra
EQ0101SK03 | SEINFRA-I2324 | EQUIPAMENTO DE REBAIXAMENTO DE LENÇOL FREATICO | DIA | 200 | 3-Equipamento / Veiculos
MO0101SL03 | SEINFRA-I2325 | ESMERILHADOR | H | 20.1 | 1-Mão de obra
MT0101SM03 | SEINFRA-I2326 | ESPOLETA | UN | 4.43 | 2-Material
MT0101SN03 | SEINFRA-I2327 | ESTACA DE CONCRETO ARMADO PONTA VIRADA, L=2.80M | UN | 29.7 | 2-Material
MT0101SP03 | SEINFRA-I2329 | ESTOPIM | M | 5.53 | 2-Material
MT0101SQ03 | SEINFRA-I2330 | ESTRONCA EM MADEIRA ROLIÇA | M | 2.03 | 2-Material
MT0101SR03 | SEINFRA-I2331 | FECHADURA DE SOBREPOR | UN | 35 | 2-Material
MT0101SS03 | SEINFRA-I2332 | FERRO CHATO 1 1/4" x 1/2" | KG | 5.28 | 2-Material
MT0101ST03 | SEINFRA-I2333 | FERRO CHATO 2" x 1/4" | KG | 5.28 | 2-Material
MT0101SU03 | SEINFRA-I2334 | FERRO CHATO 2" x 1/8" | KG | 5.28 | 2-Material
MT0101SV03 | SEINFRA-I2335 | FERRO CHATO 2.1/2" x 1/2" | KG | 5.28 | 2-Material
MT0101SW03 | SEINFRA-I2336 | FERRO CHATO 2.1/2"x 3/8" | KG | 5.28 | 2-Material
MT0101SX03 | SEINFRA-I2337 | FERRO CHATO 3/4" x 3/16" | KG | 5.28 | 2-Material
MT0101SY03 | SEINFRA-I2338 | FERRO CHATO DE 1/2" x 3/16" | KG | 5.28 | 2-Material
MT0101SZ03 | SEINFRA-I2339 | FERRO CHATO DE 2" x 3/16" | KG | 5.28 | 2-Material
MT0101T003 | SEINFRA-I2340 | FIO DE COBRE ANTICHAMA 2.5MM2 | M | 1.07 | 2-Material
MT0101T203 | SEINFRA-I2342 | FIO PARA COSTURAR SACO | M | 0.1 | 2-Material
MT0101T403 | SEINFRA-I2344 | FITA VEDA ROSCA 25M x 3/4" | UN | 5.11 | 2-Material
MT0101T503 | SEINFRA-I2345 | FORMICA LISA FOSCA | UN | 103.53 | 2-Material
MT0101T603 | SEINFRA-I2346 | GABIÃO ARAME GALV. REVEST. PVC TIPO CAIXA, h=0,50M | M3 | 292.98 | 2-Material
MT0101T703 | SEINFRA-I2347 | GABIÃO ARAME GALV. REVEST. PVC TIPO CAIXA, h=1,00M | M3 | 234.97 | 2-Material
MT0101T803 | SEINFRA-I2348 | GANCHO DE 450MM | UN | 2.3 | 2-Material
MT0101T903 | SEINFRA-I2349 | GANCHO DE 500MM | UN | 3.18 | 2-Material
MT0101TB03 | SEINFRA-I2351 | GRANITO PARA PISO INDUSTRIAL | KG | 0.41 | 2-Material
MT0101TC03 | SEINFRA-I2352 | HASTE DE ATERRAMENTO COPERWELD 5/8" x 2.40M | UN | 35.72 | 2-Material
MT0101TD03 | SEINFRA-I2353 | HIDRACOR | KG | 3.73 | 2-Material
MT0101TE03 | SEINFRA-I2354 | INDENIZAÇÃO DE JAZIDA | M3 | 1.12 | 2-Material
MT0101TF03 | SEINFRA-I2355 | INIBIDOR DE CORROSÃO MIGRATÓRIO MCI2020 | L | 28 | 2-Material
MT0101TG03 | SEINFRA-I2356 | INJETOR P/APLICAÇÃO RESINA POLIURETANA | UN | 9.91 | 2-Material
MT0101TH03 | SEINFRA-I2357 | INTERRUPTOR DE SOBREPOR 1 SEÇÃO | UN | 8.2 | 2-Material
MT0101TK03 | SEINFRA-I2360 | ISOPOR 20MM (PLACA DE 1,20 X 0,60 M) | UN | 5 | 2-Material
MT0101TN03 | SEINFRA-I2363 | JOELHO PVC SOLDAVEL 25MM | UN | 0.9 | 2-Material
MT0101TO03 | SEINFRA-I2364 | JOELHO FERRO GALVANIZADO 1" | UN | 4.8 | 2-Material
MT0101TP03 | SEINFRA-I2365 | JUNÇÃO 45 PVC COM ROSCA DE 1.1/2" | UN | 32.2 | 2-Material
MT0101TR03 | SEINFRA-I2367 | LINHA DE MADEIRA DE LEI DE 6"x3" | M | 24.3 | 2-Material
MT0101TS03 | SEINFRA-I2368 | LINHA DE NYLON REF. 050 | KG | 57.2 | 2-Material
MT0101TT03 | SEINFRA-I2369 | LINHA EM MADEIRA DE LEI DE 4"x2" | M | 10.8 | 2-Material
MT0101TU03 | SEINFRA-I2370 | LINHA EM MADEIRA DE LEI DE 5"x2.1/2" | M | 16.46 | 2-Material
MT0101TV03 | SEINFRA-I2371 | LUMINARIA FECHADA DO TIPO INCORPA LP 14/2 | UN | 79.28 | 2-Material
MT0101TW03 | SEINFRA-I2372 | LÂMINA DE SERRA PARA PVC | UN | 5.8 | 2-Material
MT0101TX03 | SEINFRA-I2373 | LÂMPADA INCANDECENTE DE 100W | UN | 2.03 | 2-Material
MT0101TY03 | SEINFRA-I2374 | MANILHA DE BARRO VITRIFICADO PB D=100mm(L=1.00m) | M | 10.88 | 2-Material
MT0101TZ03 | SEINFRA-I2375 | MANILHA DE BARRO VITRIFICADO PB D=150mm(L=1.50m) | M | 15.09 | 2-Material
MT0101U003 | SEINFRA-I2376 | MANILHA DE BARRO VITRIFICADO PB D=200mm(L=1.50m) | M | 25.27 | 2-Material
MO0101U203 | SEINFRA-I2378 | MECANICO HIDROMETRO INIC. CAGE | H | 23.19 | 1-Mão de obra
MT0101U303 | SEINFRA-I2379 | MINI POSTE F.G. 1 1/14" C/2.00M E REX MONOFASICO | UN | 47.96 | 2-Material
MO0101U403 | SEINFRA-I2380 | MOTORISTA | H | 17.77 | 1-Mão de obra
MT0101U503 | SEINFRA-I2381 | NIPLE PVC COM ROSCA DE 3/4" | UN | 0.97 | 2-Material
MO0101U603 | SEINFRA-I2382 | NIVELADOR | H | 24.29 | 1-Mão de obra
MT0101U703 | SEINFRA-I2383 | NOFUSE DE 70 A. | UN | 70.24 | 2-Material
MO0101U803 | SEINFRA-I2384 | OPERADOR DE COMPUTADOR | H | 23.04 | 1-Mão de obra
MT0101U903 | SEINFRA-I2385 | PAPEL VEGETAL GRAMATURA 90/95g | M2 | 6.8 | 2-Material
MT0101UB03 | SEINFRA-I2387 | PARAFUSO DE 5/16"x 110MM C/ARRUELA | UN | 1 | 2-Material
MT0101UC03 | SEINFRA-I2388 | PARAFUSO EM AÇO C/PORCA, CABEÇA SEXTAVADA 1/2 x 2" | UN | 1.37 | 2-Material
MT0101UD03 | SEINFRA-I2389 | PARAFUSO MAQUINA ZINCADO 5/8 x 14" C/ ARRUELAS/PORCA | UN | 5.66 | 2-Material
MT0101UE03 | SEINFRA-I2390 | PARAFUSO MAQUINA ZINCADO 5/8 x 16" C/ ARRUELAS/PORCA | UN | 12 | 2-Material
MO0101UF03 | SEINFRA-I2391 | PEDREIRO | H | 20.1 | 1-Mão de obra
MT0101UG03 | SEINFRA-I2392 | PERFIL ' I ' 10" 1A. ALMA | KG | 6.7 | 2-Material
MT0101UI03 | SEINFRA-I2394 | PINO DE FIXAÇÃO COM CARTUCHO | UN | 1.1 | 2-Material
MO0101UJ03 | SEINFRA-I2395 | PINTOR | H | 20.12 | 1-Mão de obra
MT0101UK03 | SEINFRA-I2396 | PISO DE BORRACHA ANTI-DERRAPANTE (COLOCADO) | M2 | 139.72 | 2-Material
MT0101UL03 | SEINFRA-I2397 | PISTOLA WALSYVA | UN | 1061.98 | 2-Material
MT0101UM03 | SEINFRA-I2398 | PLACA DE VENTILAÇÃO P/TELHA 49 | UN | 5.47 | 2-Material
MT0101UN03 | SEINFRA-I2399 | PLACA DE VENTILAÇÃO P/TELHA 90 | UN | 9.36 | 2-Material
MT0101UO03 | SEINFRA-I2400 | PLACA EM CHAPA PRETA PARA OBRA | M2 | 65.14 | 2-Material
MT0101UP03 | SEINFRA-I2401 | PLUG PVC COM ROSCA DE 3/4" | UN | 0.6 | 2-Material
MT0101UR03 | SEINFRA-I2403 | PÓ DE PEDRA | M3 | 38.84 | 2-Material
MT0101UT03 | SEINFRA-I2405 | POSTE DE CONCRETO DUPLO T (150/9), RESISTÊNCIA NOMINAL 150KG, H=9,00M, PESO APROXIMADO 470KG | UN | 436.84 | 2-Material
MT0101UV03 | SEINFRA-I2407 | PRANCHA EM MADEIRA DE LEI | M3 | 2160 | 2-Material
MT0101UW03 | SEINFRA-I2408 | PREGO 1 1/2" x 14 | KG | 11.26 | 2-Material
MT0101UX03 | SEINFRA-I2409 | PREGO 1 1/4" x 14 | KG | 11.26 | 2-Material
MT0101UY03 | SEINFRA-I2410 | PREGO 2 1/2" x 10 (18 X 27) | KG | 11.26 | 2-Material
MT0101V003 | SEINFRA-I2412 | QUADRO DE DISTRIBUIÇÃO PARA 6 CIRCUITOS | UN | 36.37 | 2-Material
MT0101V103 | SEINFRA-I2413 | QUADRO DE MEDIÇÃO TRIFASICA EM POSTE | UN | 272.4 | 2-Material
MT0101V303 | SEINFRA-I2415 | REGISTRO DE ESFERA COM BORBOLETA 3/4" | UN | 17 | 2-Material
MT0101V403 | SEINFRA-I2416 | REGISTRO DE PRESSÃO EM BRONZE Ø 1/2" | UN | 17.36 | 2-Material
MT0101V503 | SEINFRA-I2417 | RETARDO 10 SEGUNDOS | UN | 53.52 | 2-Material
MT0101V603 | SEINFRA-I2418 | SACO PLÁSTICO EM PROLIPROPILENO PARA 50kg | UN | 0.7 | 2-Material
MT0101V703 | SEINFRA-I2419 | SAL GROSSO PARA ATERRAMENTO | KG | 4.3 | 2-Material
MT0101V803 | SEINFRA-I2420 | SIFÃO PVC 1.1/2" PARA LAVATORIO | UN | 11.73 | 2-Material
MT0101V903 | SEINFRA-I2421 | SIKA 1 | KG | 7.81 | 2-Material
MT0101VA03 | SEINFRA-I2422 | SIKADUR 32 | KG | 80.27 | 2-Material
MO0101VC03 | SEINFRA-I2424 | SOLDADOR RAIO X | H | 24.78 | 1-Mão de obra
MT0101VD03 | SEINFRA-I2425 | SOLVENTE | L | 12.78 | 2-Material
MT0101VE03 | SEINFRA-I2426 | SOLVENTE P/RESINA POLIURETANA | L | 17.82 | 2-Material
MT0101VF03 | SEINFRA-I2427 | SOQUETE DE RABICHO SEM CHAVE | UN | 2.28 | 2-Material
MT0101VG03 | SEINFRA-I2428 | SULFATO DE COBRE GRANULADO | KG | 3.38 | 2-Material
MT0101VH03 | SEINFRA-I2429 | TABUA DE VIROLA DE 12"x 1" | M2 | 25.54 | 2-Material
MT0101VI03 | SEINFRA-I2430 | TABUA EM MADEIRA TAIPA | M2 | 25.54 | 2-Material
MT0101VJ03 | SEINFRA-I2431 | TAMPA EM FoFo PARA LIGAÇÃO DE ESGOTO | UN | 313.79 | 2-Material
MT0101VK03 | SEINFRA-I2432 | TAMPÃO FoFo/CONCRETO PARA LIGAÇÃO ESGOTO | UN | 313.2 | 2-Material
MT0101VL03 | SEINFRA-I2433 | TARGETA DE FERRO 2" | UN | 4.17 | 2-Material
MO0101VM03 | SEINFRA-I2434 | TECNICO INDUSTRIAL | H | 26.62 | 1-Mão de obra
MO0101VN03 | SEINFRA-I2435 | TECNICO INDUSTRIAL INIC. CAGECE | H | 38.94 | 1-Mão de obra
MT0101VO03 | SEINFRA-I2436 | TELA GALVANIZADA MALHA QUADRADA 2" (5X5CM) FIO 10 (3,4MM) | M2 | 30.82 | 2-Material
MT0101VP03 | SEINFRA-I2437 | TELHA CANALETE 49 EM FIBROCIMENTO DE 4.00M | UN | 168.06 | 2-Material
MT0101VQ03 | SEINFRA-I2438 | TELHA CANALETE 90 EM FIBROCIMENTO DE 6.00M | UN | 422.87 | 2-Material
MT0101VS03 | SEINFRA-I2440 | TELHA DE FIBROCIMENTO DE 4MM (0.50 x 2.44M) | UN | 18.55 | 2-Material
MT0101VT03 | SEINFRA-I2441 | TELHA DE FIBROCIMENTO ONDULADA 6MM (1.10 x 1.83M) | UN | 52.9 | 2-Material
MT0101VV03 | SEINFRA-I2443 | TIJOLO CERÂMICO PARA LAJE VOLTERRÂNEA | UN | 0.47 | 2-Material
MT0101VW03 | SEINFRA-I2444 | TOMADA UNIVERSAL DE SOBREPOR (COMPLETA INCLUSIVE CAIXA) | UN | 15.09 | 2-Material
MO0101VX03 | SEINFRA-I2445 | TOPOGRAFO | H | 32.69 | 1-Mão de obra
MT0101VY03 | SEINFRA-I2446 | TORNEIRA BOIA EM PVC Ø 3/4" | UN | 10 | 2-Material
MT0101VZ03 | SEINFRA-I2447 | TORNEIRA DE METAL AMARELO Ø 3/4" CANO CURTO (PADRÃO POPULAR) | UN | 12.06 | 2-Material
MT0101W003 | SEINFRA-I2448 | TRANSFORMADOR DE DISTRIBUIÇÃO A ÓLEO MINERAL, 15 KVA/13.800-380/220V, USO EM POSTE | UN | 3627.67 | 2-Material
MT0101W103 | SEINFRA-I2449 | TRANSFORMADOR DE DISTRIBUIÇÃO A ÓLEO MINERAL, 30 KVA/13.800-380/220V, USO EM POSTE | UN | 4430.94 | 2-Material
MT0101W303 | SEINFRA-I2451 | TUBO CONCRETO ARMADO CA2, D=600MM - L=400MM | UN | 33.392 | 2-Material
MT0101W403 | SEINFRA-I2452 | TUBO CONCRETO POROSO D=15cm | M | 15 | 2-Material
MT0101W503 | SEINFRA-I2453 | TUBO CONCRETO POROSO D=20cm | M | 25.65 | 2-Material
MT0101W603 | SEINFRA-I2454 | TUBO CONCRETO POROSO D=30cm | M | 32.2 | 2-Material
MT0101W703 | SEINFRA-I2455 | CALHA DE CONCRETO ARMADO D=0,30M | M | 33.6 | 2-Material
MT0101W803 | SEINFRA-I2456 | TUBO PVC ESGOTO PRIMÁRIO DE 100 - (NBR 5688) | M | 8.54 | 2-Material
MT0101W903 | SEINFRA-I2457 | TUBO PVC ESGOTO PRIMÁRIO DE 50MM - (NBR 5688) | M | 5.24 | 2-Material
MT0101WA03 | SEINFRA-I2458 | TUBO PVC ESGOTO PRIMÁRIO DE 40MM - (NBR 5688) | M | 3.08 | 2-Material
MT0101WB03 | SEINFRA-I2459 | TUBO PVC RÍGIDO LEVES DN 150 | M | 26.66 | 2-Material
MT0101WC03 | SEINFRA-I2460 | TUBO PVC RÍGIDO LEVES DN 300 | M | 33.96 | 2-Material
MT0101WD03 | SEINFRA-I2461 | TUBO PVC RÍGIDO VINILFORT JE DN 100 (NBR-7362) | M | 24.2 | 2-Material
MT0101WE03 | SEINFRA-I2462 | TÁBUA EM MADEIRA MUIRACATIARA PLAINADA DE 32mm | M2 | 81.58 | 2-Material
MT0101WF03 | SEINFRA-I2463 | VALE REFEIÇÃO | UN | 12.4 | 2-Material
MT0101WG03 | SEINFRA-I2464 | VERTEDOURO TRIANGULAR EM FIBRA 45 X 26 cm, C.PROJ. | M2 | 197.34 | 2-Material
MT0101WH03 | SEINFRA-I2465 | VIDRO CANELADO OU MARTELADO 3MM, COLOCADO | M2 | 105.55 | 2-Material
MO0101WI03 | SEINFRA-I2466 | VIGIA | H | 16 | 1-Mão de obra
MT0101WL03 | SEINFRA-I2469 | VÁLVULA DE DERIVAÇÃO DE 1" | UN | 367 | 2-Material
MT0101WN03 | SEINFRA-I2471 | TRANSFORMADOR DE POTENCIAL 115 VAC 400 VA | UN | 775.87 | 2-Material
MT0101WQ03 | SEINFRA-I2474 | ESCADA HORIZANTAL E VERTICAL, CONFEC. EM TUBO VAPOR E PINTURA ESMALTE SINTETICO | UN | 441.18 | 2-Material
MT0101WR03 | SEINFRA-I2475 | ESCORREGADOR GRANDE, CONFEC. EM TUBO VAPOR E PINTURA ESMALTE SINTETICO | UN | 635.25 | 2-Material
MT0101WT03 | SEINFRA-I2477 | GANGORRA C/03 PRANCHAS, CONFEC. EM TUBO VAPOR E PINTURA ESMALTE SINTETICO | UN | 808.5 | 2-Material
MT0101WU03 | SEINFRA-I2478 | GRADE PINTADA P/ ARVORE DE 1,50 a 2,00m | UN | 37.4 | 2-Material
MT0101WV03 | SEINFRA-I2479 | GRAMA C/ARBUSTO | M2 | 6.07 | 2-Material
MT0101WW03 | SEINFRA-I2480 | LAMBRI 7x1cm EM ANGELIM | M2 | 71.27 | 2-Material
MT0101WZ03 | SEINFRA-I2483 | PARAFUSO DE FIXAÇÃO 8MM | UN | 0.58 | 2-Material
MT0101X003 | SEINFRA-I2484 | PEDRA SÃO TOMÉ | M2 | 132 | 2-Material
MT0101X103 | SEINFRA-I2485 | PEITORIL DE MARMORITE | M2 | 64.32 | 2-Material
MT0101X203 | SEINFRA-I2486 | PIA DE MARMORITE (1,00x0,50)m C/CUBA (0,45x0,36x0,15)m (PADRÃO POPULAR) | UN | 69.53 | 2-Material
MT0101X303 | SEINFRA-I2487 | PIA EM INOX C/ 1 CUBA 1,20x0,60 - C18/A304 | UN | 143.43 | 2-Material
MT0101X603 | SEINFRA-I2490 | PIA EM INOX C/ 1 CUBA 2,20x0,60 - C18/A304 | UN | 389.6 | 2-Material
MT0101X703 | SEINFRA-I2491 | PIA EM INOX 3,00x0,60 C/ 1 CUBA - C18/A304 | UN | 963.58 | 2-Material
MT0101X803 | SEINFRA-I2492 | PIA EM INOX C/ 2 CUBAS 4,20x0,60 | UN | 1483.14 | 2-Material
MT0101X903 | SEINFRA-I2493 | PIÇARRA | M3 | 46.45 | 2-Material
MT0101XA03 | SEINFRA-I2494 | PREGO 12 x 12 | KG | 11.26 | 2-Material
MT0101XB03 | SEINFRA-I2495 | SOLEIRA DE MARMORITE | M2 | 66.04 | 2-Material
MT0101XC03 | SEINFRA-I2496 | SUPERCAL | KG | 1.1 | 2-Material
MT0101XD03 | SEINFRA-I2497 | TANQUE DE LAVAR CIMENTO (1,00x0,50)m C/TANQUE (0,45x0,45x0,25)m (PADRÃO POPULAR) | UN | 61.52 | 2-Material
MT0101XF03 | SEINFRA-I2499 | TIJOLO REFRATARIO | UN | 2.01 | 2-Material
MT0101XG03 | SEINFRA-I2500 | TINTA ESMALTE SINTETICO | L | 20.84 | 2-Material
MT0101XH03 | SEINFRA-I2501 | TORNEIRA DE METAL AMARELO 3/4", CANO LONGO (PADRÃO POPULAR) | UN | 28.72 | 2-Material
MT0101XI03 | SEINFRA-I2502 | TORNEIRA DE METAL BRANCO 1/2", CANO CURTO (PADRÃO POPULAR) | UN | 35 | 2-Material
MT0101XJ03 | SEINFRA-I2503 | TORNEIRA DE METAL BRANCO 3/4", CANO LONGO (PADRÃO POPULAR) | UN | 35 | 2-Material
MT0101XL03 | SEINFRA-I2505 | DEFENSAS METALICAS SIMPLES | ML | 242.8 | 2-Material
MT0101XN03 | SEINFRA-I2507 | DINAMITE 60% | KG | 19.95 | 2-Material
MO0101XQ03 | SEINFRA-I2510 | ENCARREGADO DE SERVIÇOS | H | 29.21 | 1-Mão de obra
MT0101XT03 | SEINFRA-I2513 | ESCORAMENTO TUBULAR | M3 | 29.5 | 2-Material
MT0101XV03 | SEINFRA-I2515 | FITA REFLETIVA | M2 | 247.72 | 2-Material
MT0101XW03 | SEINFRA-I2516 | GRAMPOS PARA CERCA | KG | 11.97 | 2-Material
MT0101XX03 | SEINFRA-I2517 | SARRAFO DE 1" x 6" | M | 3.75 | 2-Material
MT0101XZ03 | SEINFRA-I2519 | TRANSFORMADOR DE FORÇA 500 KVA - 13,8 / 0,38-0,22 KV | UN | 43488.13 | 2-Material
MT0101Y003 | SEINFRA-I2520 | MEIO FIO DE PEDRA GRANITICA | M | 8.25 | 2-Material
MT0101Y103 | SEINFRA-I2521 | MICRO ESFERA DE VIDRO | KG | 5.71 | 2-Material
MO0101Y303 | SEINFRA-I2523 | OPERADOR DE PERFURATRIZ/ROMPEDOR PNEUMATICO | H | 18.25 | 1-Mão de obra
MO0101Y403 | SEINFRA-I2524 | OPERADOR DE USINA MISTURADORA DE SOLOS E AGREGADOS | H | 25.32 | 1-Mão de obra
MT0101Y503 | SEINFRA-I2525 | PARAFUSO C/PORCA E ARRUELA DE 1/4X1 1/2" | UN | 0.48 | 2-Material
MT0101Y603 | SEINFRA-I2526 | PARAFUSO C/PORCA E ARRUELA DE 5/16X3 1/2" | UN | 0.84 | 2-Material
MT0101Y703 | SEINFRA-I2527 | PARALELEPIPEDO (11 X 18 CM) | UN | 1.25 | 2-Material
MT0101Y803 | SEINFRA-I2528 | PEÇAS DE DESGASTE DO BRITADOR | CJ | 26583 | 2-Material
MT0101YC03 | SEINFRA-I2532 | PRANCHÃO DE 50MM X 300MM | M | 32.4 | 2-Material
MT0101YD03 | SEINFRA-I2533 | SOLVENTE (TOLUENO) | L | 9.12 | 2-Material
MT0101YF03 | SEINFRA-I2535 | SÉRIE DE BROCAS S.12 D=22MM | JG | 563.26 | 2-Material
MT0101YG03 | SEINFRA-I2536 | TACHAS MONODIRECIONAIS | UN | 13.25 | 2-Material
MT0101YH03 | SEINFRA-I2537 | TACHÕES MONODIRECIONAIS | UN | 34.21 | 2-Material
MT0101YI03 | SEINFRA-I2538 | TRANSFORMADOR DE FORÇA 2000 KVA - 13,8 / 0,44-0,24 KV | UN | 97848.29 | 2-Material
MT0101YJ03 | SEINFRA-I2539 | TARTARUGAS PARA SINALIZAÇÃO | UN | 29.31 | 2-Material
MT0101YK03 | SEINFRA-I2540 | TINTA REFLETIVA RESINA ACRÍLICA (P/SINALIZAÇÃO) | L | 23.83 | 2-Material
MT0101YL03 | SEINFRA-I2541 | TINTA REFLETIVA/RESINA ACRÍLICA A BASE D`AGUA | L | 15.99 | 2-Material
MT0101YM03 | SEINFRA-I2542 | TRAVESSA DE MADEIRA C/SECAO DE 3"X1 1/2" | M | 8.22 | 2-Material
MO0101YN03 | SEINFRA-I2543 | SERVENTE | H | 14.76 | 1-Mão de obra
EQ0101YO03 | SEINFRA-I2544 | FORMA METÁLICA P/BANQUETAS (ALUGUEL) | M | 3 | 3-Equipamento / Veiculos
MO0101YP03 | SEINFRA-I2545 | MOTORISTA DE CAMINHÃO | H | 22.74 | 1-Mão de obra
MO0101YQ03 | SEINFRA-I2546 | OPERADOR DE AQUECEDOR DE FLUIDO TERMICO | H | 18.25 | 1-Mão de obra
MO0101YR03 | SEINFRA-I2547 | OPERADOR DE BATE ESTACA | H | 25.32 | 1-Mão de obra
MO0101YS03 | SEINFRA-I2548 | OPERADOR DE BETONEIRA | H | 18.25 | 1-Mão de obra
MO0101YT03 | SEINFRA-I2549 | OPERADOR DE CALDEIRA ESPARGIDORA DE ASFALTO | H | 25.32 | 1-Mão de obra
MO0101YU03 | SEINFRA-I2550 | OPERADOR DE CARREGADEIRA | H | 25.32 | 1-Mão de obra
MO0101YV03 | SEINFRA-I2551 | OPERADOR DE COMPACTADOR AUTO PROPELIDO | H | 25.32 | 1-Mão de obra
MO0101YW03 | SEINFRA-I2552 | OPERADOR DE COMPACTADOR DE PLACA VIBRATORIA | H | 18.25 | 1-Mão de obra
MO0101YX03 | SEINFRA-I2553 | OPERADOR DE COMPRESSOR DE AR | H | 18.25 | 1-Mão de obra
MO0101YY03 | SEINFRA-I2554 | OPERADOR DE CONJUNTO DE BRITAGEM | H | 25.32 | 1-Mão de obra
MO0101YZ03 | SEINFRA-I2555 | OPERADOR DE GRUPO GERADOR | H | 18.25 | 1-Mão de obra
MO0101Z003 | SEINFRA-I2556 | OPERADOR DE MAQUINA DE CONCRETO PROJETADO | H | 18.25 | 1-Mão de obra
MO0101Z103 | SEINFRA-I2557 | OPERADOR DE MAQUINA DE PINTAR FAIXAS | H | 18.25 | 1-Mão de obra
MO0101Z303 | SEINFRA-I2559 | OPERADOR DE MOTO ESCAVO TRASPORTADOR | H | 28.96 | 1-Mão de obra
MO0101Z403 | SEINFRA-I2560 | OPERADOR DE MOTONIVELADORA | H | 28.96 | 1-Mão de obra
MO0101Z503 | SEINFRA-I2561 | OPERADOR DE RETRO ESCAVADEIRA | H | 25.32 | 1-Mão de obra
MO0101Z603 | SEINFRA-I2562 | OPERADOR DE TRATOR DE ESTEIRAS | H | 25.32 | 1-Mão de obra
MO0101Z703 | SEINFRA-I2563 | OPERADOR DE TRATOR DE PNEUS | H | 18.25 | 1-Mão de obra
MO0101Z803 | SEINFRA-I2564 | OPERADOR DE USINA DE MISTURA BETUMINOSA | H | 25.32 | 1-Mão de obra
MO0101Z903 | SEINFRA-I2565 | OPERADOR DE VIBRADOR DE IMERSAO | H | 18.25 | 1-Mão de obra
MO0101ZA03 | SEINFRA-I2566 | OPERADOR DE VIBRO ACABADORA DE MISTURAS BETUMINOSAS | H | 25.32 | 1-Mão de obra
MO0101ZB03 | SEINFRA-I2567 | TECNICO PRE MARCADOR | H | 30.07 | 1-Mão de obra
MT0101ZC03 | SEINFRA-I2568 | DINAMITE GRANULADA | KG | 11.62 | 2-Material
MT0101ZE03 | SEINFRA-I2570 | FILLER (PO CALCÁREO) | KG | 0.2 | 2-Material
MT0101ZG03 | SEINFRA-I2572 | PLACA REFLETIVA DE ALUMINIO C/PELICULA ANTI-PICHANTE | M2 | 712.8 | 2-Material
MT0101ZH03 | SEINFRA-I2573 | PLACA REFLETIVA DE AÇO GALVANIZADO C/PELICULA ANTI-PICHANTE | M2 | 571.73 | 2-Material
MT0101ZI03 | SEINFRA-I2574 | PLACA REFLETIVA DE POLIESTER DE FIBRA DE VIDRO C/PELICULA ANTI-PICHANTE | M2 | 1017 | 2-Material
MT0101ZJ03 | SEINFRA-I2575 | PLACA SEMI REFLETIVA DE ALUMINIO C/PELICULA ANTI-PICHANTE | M2 | 616.26 | 2-Material
MT0101ZK03 | SEINFRA-I2576 | PLACA SEMI REFLETIVA DE AÇO GALVANIZADO C/PELICULA ANTI-PICHANTE | M2 | 401 | 2-Material
MT0101ZL03 | SEINFRA-I2577 | PLACA SEMI REFLETIVA DE POLIÉSTER C/FIBRA DE VIDRO C/PELICULA ANTI-PICHANTE | M2 | 890.22 | 2-Material
MO0101ZM03 | SEINFRA-I2578 | SINALEIRO | H | 20.1 | 1-Mão de obra
MT0101ZN03 | SEINFRA-I2579 | TORRE METALICA | UN | 2760.21 | 2-Material
MT0101ZO03 | SEINFRA-I2580 | PULVERIZADOR SOBRE PNEUS | UN | 15198 | 2-Material
MT0101ZP03 | SEINFRA-I2581 | RÉGUA VIBRATÓRIA DE CONCRETO HP=1,5 | UN | 5932 | 2-Material
MT0101ZQ03 | SEINFRA-I2582 | RÉGUA VIBRATÓRIA DE CONCRETO HP=3,0 | UN | 8967 | 2-Material
MT0101ZR03 | SEINFRA-I2583 | RETRO ESCAVADEIRA DE PNEUS | UN | 190291 | 2-Material
MT0101ZS03 | SEINFRA-I2584 | ROÇADEIRA COSTAL | UN | 2200 | 2-Material
MT0101ZT03 | SEINFRA-I2585 | ROÇADEIRA REBOCÁVEL | UN | 13104 | 2-Material
MT0101ZU03 | SEINFRA-I2586 | SERRA CIRCULAR D=0,20m | UN | 1931 | 2-Material
MT0101ZV03 | SEINFRA-I2587 | TALHA TIRFOR 1,6T | UN | 2380 | 2-Material
MT0101ZW03 | SEINFRA-I2588 | TALHA TIRFOR 3,2T | UN | 3967 | 2-Material
MT0101ZX03 | SEINFRA-I2589 | TEODOLITO | UN | 15173 | 2-Material
MT0101ZY03 | SEINFRA-I2590 | TRATOR DE ESTEIRA C/ LÂMINA HP 328 | UN | 2266600 | 2-Material
MT0101ZZ03 | SEINFRA-I2591 | VIBRADOR DE IMERSÃO C/ MOTOR DIESEL HP 2 | UN | 10345 | 2-Material
MT01020003 | SEINFRA-I2592 | VIBRADOR DE IMERSÃO C/ MOTOR ELÉTRICO HP 2 | UN | 5793 | 2-Material
MT01020103 | SEINFRA-I2593 | REGISTRO DE PRESSÃO CROMADO 25MM (1") | UN | 64.347 | 2-Material
MT01020303 | SEINFRA-I2595 | AQUECEDOR DE FLUIDO TÉRMICO | UN | 224075 | 2-Material
MT01020403 | SEINFRA-I2596 | BETONEIRA COM MOTOR DIESEL | UN | 11311 | 2-Material
MT01020503 | SEINFRA-I2597 | BOMBA COM MOTOR DIESEL | UN | 34484 | 2-Material
MT01020603 | SEINFRA-I2598 | CAMINHÃO ADAPTADO A JATO | UN | 303460 | 2-Material
MT01020703 | SEINFRA-I2599 | CAMINHÃO ADAPTADO A VÁCUO | UN | 317254 | 2-Material
MT01020803 | SEINFRA-I2600 | CAMINHÃO BASCULANTE 12 M3 | UN | 343404 | 2-Material
MT01020903 | SEINFRA-I2601 | CAMINHÃO BASCULANTE 12 M3 - ALUGUEL | UN | 343404 | 2-Material
MT01020A03 | SEINFRA-I2602 | CAMINHÃO BASCULANTE 6 M3 | UN | 292426 | 2-Material
MT01020B03 | SEINFRA-I2603 | CAMINHÃO BASCULANTE 6 M3 - ALUGUEL | UN | 292426 | 2-Material
MT01020C03 | SEINFRA-I2604 | CAMINHÃO BASCULANTE P/ ROCHA | UN | 373263 | 2-Material
MT01020D03 | SEINFRA-I2605 | CAMINHÃO C/CARROCERIA DE MADEIRA HP 136 | UN | 220699 | 2-Material
MT01020E03 | SEINFRA-I2606 | CAMINHÃO C/CARROCERIA DE MADEIRA HP 184 | UN | 303460 | 2-Material
MT01020F03 | SEINFRA-I2607 | CAMINHÃO C/CARROCERIA DE MADEIRA HP 92 | UN | 154489 | 2-Material
MT01020G03 | SEINFRA-I2608 | CAMINHÃO COMERCIAL EQUIP.C/ GUINDASTE | UN | 303460 | 2-Material
MT01020H03 | SEINFRA-I2609 | CAMINHÃO DISTRIBUIDOR DE LIGANTE | UN | 413809 | 2-Material
MT01020I03 | SEINFRA-I2610 | CAMINHÃO DISTRIBUIDOR DE LIGANTE - ALUGUEL | UN | 413809 | 2-Material
MT01020J03 | SEINFRA-I2611 | CAMINHÃO EQUIP.C/ USINA LAMA ASF. | UN | 579333 | 2-Material
MT01020K03 | SEINFRA-I2612 | CAMINHÃO TANQUE 6.000 l - ALUGUEL | UN | 241388 | 2-Material
MT01020L03 | SEINFRA-I2613 | CAMINHÃO TANQUE 8.000 l | UN | 248286 | 2-Material
MT01020M03 | SEINFRA-I2614 | CAMINHÃO TANQUE 8.000 l - ALUGUEL | UN | 248286 | 2-Material
MT01020N03 | SEINFRA-I2615 | CAMPÂNULA DE AR COMPRIMIDO | UN | 99320 | 2-Material
MT01020O03 | SEINFRA-I2616 | CARREGADEIRA DE PNEUS HP 111 | UN | 451954 | 2-Material
MT01020P03 | SEINFRA-I2617 | CARREGADEIRA DE PNEUS HP 111 - ALUGUEL | UN | 451954 | 2-Material
MT01020Q03 | SEINFRA-I2618 | CARREGADEIRA DE PNEUS HP 180 | UN | 875896 | 2-Material
MT01020R03 | SEINFRA-I2619 | CARREGADEIRA DE PNEUS HP 180 - ALUGUEL | UN | 875896 | 2-Material
MT01020S03 | SEINFRA-I2620 | CARRINHO DE MÃO | UN | 165 | 2-Material
MT01020T03 | SEINFRA-I2621 | CAVALO MECÂNICO C/ PRANCHA 2 EIXOS - ALUGUEL | UN | 420706 | 2-Material
MT01020U03 | SEINFRA-I2622 | CAVALO MECÂNICO C/ PRANCHA 3 EIXOS - ALUGUEL | UN | 441397 | 2-Material
MT01020V03 | SEINFRA-I2623 | COMPACTADOR DE PNEUS PRESSÃO VAR. AUTOPROPELIDO - ALUGUEL | UN | 448935 | 2-Material
MT01020W03 | SEINFRA-I2624 | COMPACTADOR LISO TANDEM AUTOPROPELIDO - ALUGUEL | UN | 200781 | 2-Material
MT01020X03 | SEINFRA-I2625 | COMPACTADOR LISO VIBRATÓRIO AUTOPROPELIDO - ALUGUEL | UN | 390768 | 2-Material
MT01020Y03 | SEINFRA-I2626 | COMPACTADOR PÉ DE CARNEIRO VIBRATÓRIO AUTOPROPELIDO - ALUGUEL | UN | 410612 | 2-Material
MT01020Z03 | SEINFRA-I2627 | COMPACTADOR DE PNEUS PRESSÃO VAR. AUTOPROPELIDO | UN | 448935 | 2-Material
MT01021003 | SEINFRA-I2628 | COMPACTADOR LISO TANDEM AUTOPROPELIDO | UN | 200781 | 2-Material
MT01021103 | SEINFRA-I2629 | COMPACTADOR LISO VIBRATÓRIO AUTOPROPELIDO | UN | 390768 | 2-Material
MT01021203 | SEINFRA-I2630 | COMPACTADOR PÉ DE CARNEIRO VIBRATÓRIO AUTOPROPELIDO | UN | 410612 | 2-Material
MT01021303 | SEINFRA-I2631 | COMPACTADOR DE PLACA VIBRATÓRIA HP 4 | UN | 17600 | 2-Material
MT01021403 | SEINFRA-I2632 | COMPRESSOR DE AR 170 PCM | UN | 96556 | 2-Material
MT01021503 | SEINFRA-I2633 | COMPRESSOR DE AR 250 PCM | UN | 128163 | 2-Material
MT01021603 | SEINFRA-I2634 | CONJUNTO DE BRITAGEM 30 M3/H | UN | 1931110 | 2-Material
MT01021703 | SEINFRA-I2635 | ESCAVADEIRA HIDRÁULICA | UN | 857599 | 2-Material
MT01021803 | SEINFRA-I2636 | ESCAVADEIRA HIDRÁULICA - ALUGUEL | UN | 857599 | 2-Material
MT01021903 | SEINFRA-I2637 | ESPALHADOR DE AGREGADOS REBOCÁVEL | UN | 40799 | 2-Material
MT01021A03 | SEINFRA-I2638 | GRADE DE DISCOS | UN | 24723 | 2-Material
MT01021B03 | SEINFRA-I2639 | GRUPO GERADOR - 145 KVA | UN | 84141 | 2-Material
MT01021C03 | SEINFRA-I2640 | GRUPO GERADOR - 180 KVA | UN | 103452 | 2-Material
MT01021D03 | SEINFRA-I2641 | GRUPO GERADOR 36 KVA | UN | 42759 | 2-Material
MT01021E03 | SEINFRA-I2642 | MÁQUINA P/ CONCRETO PROJETADO | UN | 93796 | 2-Material
MT01021F03 | SEINFRA-I2643 | MÁQUINA P/ PINTURA FAIXAS SINAL. AUTOPROPELIDO | UN | 372428 | 2-Material
MT01021G03 | SEINFRA-I2644 | MESA VIBRATÓRIA E FORMAS | UN | 23580 | 2-Material
MT01021H03 | SEINFRA-I2645 | MOTONIVELADORA | UN | 793134 | 2-Material
MT01021I03 | SEINFRA-I2646 | MOTONIVELADORA - ALUGUEL | UN | 793134 | 2-Material
MT01021J03 | SEINFRA-I2647 | PERFURATRIZ PNEUMÁTICA | UN | 8483 | 2-Material
MT01021K03 | SEINFRA-I2648 | RESERVATÓRIO DE AR COMPRIMIDO | UN | 24523 | 2-Material
MT01021L03 | SEINFRA-I2649 | RETRO ESCAVADEIRA DE PNEUS (ALUGUEL) | UN | 190291 | 2-Material
MT01021M03 | SEINFRA-I2650 | ROMPEDOR PNEUMÁTICO | UN | 8495 | 2-Material
MT01021N03 | SEINFRA-I2651 | TALHA MANUAL 1,0 T C/ CORRENTE 5,0m | UN | 1173 | 2-Material
MT01021O03 | SEINFRA-I2652 | TANQUE DE ESTOCAGEM DE ASFALTO 30T | UN | 263580 | 2-Material
MT01021P03 | SEINFRA-I2653 | TRATOR DE ESTEIRA C/ LÂMINA E ESCARIFICADOR HP 328 | UN | 2379930 | 2-Material
MT01021Q03 | SEINFRA-I2654 | TRATOR DE ESTEIRA C/ LÂMINA E ESCARIFICADOR HP 155 (ALUGUEL) | UN | 855652 | 2-Material
MT01021R03 | SEINFRA-I2655 | TRATOR DE ESTEIRA C/ LÂMINA E ESCARIFICADOR HP 155 | UN | 855652 | 2-Material
MT01021S03 | SEINFRA-I2656 | TRATOR DE PNEUS | UN | 145810 | 2-Material
MT01021T03 | SEINFRA-I2657 | TRATOR DE PNEUS (ALUGUEL) | UN | 145810 | 2-Material
MT01021U03 | SEINFRA-I2658 | USINA DE MISTURA BETUMINOSA A FRIO | UN | 117293 | 2-Material
MT01021V03 | SEINFRA-I2659 | USINA DE MISTURA BETUMINOSA A QUENTE | UN | 1241428 | 2-Material
MT01021W03 | SEINFRA-I2660 | USINA MISTURADORA DE SOLOS | UN | 689682 | 2-Material
MT01021X03 | SEINFRA-I2661 | VASSOURA MECÂNICA | UN | 34431 | 2-Material
MT01021Y03 | SEINFRA-I2662 | VEÍCULO UTILITÁRIO KOMBI | UN | 57933 | 2-Material
MT01021Z03 | SEINFRA-I2663 | VIBRO ACABADORA DE MISTURA BETUMINOSA | UN | 797424 | 2-Material
MT01022003 | SEINFRA-I2664 | VIBRO ACABADORA DE MISTURA BETUMINOSA (ALUGUEL) | UN | 797424 | 2-Material
MT01022103 | SEINFRA-I2665 | BETONEIRA ELÉTRICA 320L | UN | 5574 | 2-Material
MT01022203 | SEINFRA-I2666 | BETONEIRA ELÉTRICA 580L | UN | 13166 | 2-Material
MT01022303 | SEINFRA-I2667 | BOMBA ELÉTRICA P/ DRENAGEM (1,3HP) | UN | 3655 | 2-Material
MT01022403 | SEINFRA-I2668 | BOMBA ELÉTRICA P/ DRENAGEM (3,6HP) | UN | 6345 | 2-Material
MT01022503 | SEINFRA-I2669 | BOMBA SUBMERSÍVEL ABS | UN | 5517 | 2-Material
MT01022603 | SEINFRA-I2670 | BOMBA SUBMERSÍVEL FLYGT | UN | 7449 | 2-Material
MT01022703 | SEINFRA-I2671 | CAMINHÃO TANQUE 6.000 l | UN | 241388 | 2-Material
MT01022803 | SEINFRA-I2672 | VEÍCULO UTILITÁRIO CAMINHONETE SAVEIRO | UN | 48277 | 2-Material
MT01022903 | SEINFRA-I2673 | CAVALO MECÂNICO C/ PRANCHA 2 EIXOS | UN | 420706 | 2-Material
MT01022A03 | SEINFRA-I2674 | CAVALO MECÂNICO C/ PRANCHA 3 EIXOS | UN | 441397 | 2-Material
MT01022B03 | SEINFRA-I2675 | COMPRESSOR DE AR 335 PCM | UN | 131720 | 2-Material
MT01022C03 | SEINFRA-I2676 | COMPRESSOR DE AR 765 PCM | UN | 275874 | 2-Material
MT01022D03 | SEINFRA-I2677 | COMPUTADOR PENTIUM | UN | 4139 | 2-Material
MT01022E03 | SEINFRA-I2678 | DESEMPENADEIRA ELÉTRICA | UN | 3310 | 2-Material
MT01022F03 | SEINFRA-I2679 | DRAG LINE | UN | 1034524 | 2-Material
MT01022G03 | SEINFRA-I2680 | ESMERILHADEIRA INDUSTRIAL | UN | 1379 | 2-Material
MT01022H03 | SEINFRA-I2681 | GUINDASTE DE TORRE HP 11 | UN | 179318 | 2-Material
MT01022I03 | SEINFRA-I2682 | GUINDASTE DE TORRE HP 20 | UN | 337944 | 2-Material
MT01022J03 | SEINFRA-I2683 | GUINDASTE DE TORRE HP 40 | UN | 510365 | 2-Material
MT01022K03 | SEINFRA-I2684 | GUINDASTE HIDRÁULICO SOBRE PNEUS HP 45 | UN | 206904 | 2-Material
MT01022L03 | SEINFRA-I2685 | GUINDASTE HIDRÁULICO SOBRE PNEUS HP 142 | UN | 731064 | 2-Material
MT01022M03 | SEINFRA-I2686 | MÁQUINA DE POLIR | UN | 4413 | 2-Material
MT01022N03 | SEINFRA-I2687 | MÁQUINA DE SOLDA ELÉTRICA 8KVA | UN | 400 | 2-Material
MT01022O03 | SEINFRA-I2688 | MÁQUINA P/ JATEAMENTO | UN | 61700 | 2-Material
MT01022P03 | SEINFRA-I2689 | MICROTRATOR C/ APAR. DE GRAMA | UN | 27587 | 2-Material
MT01022Q03 | SEINFRA-I2690 | MOTO ESCAVO TRANSPORTADOR | UN | 3500000 | 2-Material
MT01022R03 | SEINFRA-I2691 | NÍVEL | UN | 5932 | 2-Material
MT01022S03 | SEINFRA-I2692 | PLOTTER | UN | 24828 | 2-Material
MT01022T03 | SEINFRA-I2693 | BATE ESTACA | UN | 234593 | 2-Material
MT01022U03 | SEINFRA-I2694 | COMPACTADOR DE PLACA VIBRATÓRIA HP 7 | UN | 55175 | 2-Material
MT01022V03 | SEINFRA-I2695 | PLACA REFLETIVA DE ACO GALVANIZADO | M2 | 528.67 | 2-Material
MT01022W03 | SEINFRA-I2696 | PLACA REFLETIVA DE ALUMÍNIO | M2 | 613.3 | 2-Material
MT01022X03 | SEINFRA-I2697 | PLACA REFLETIVA DE POLIÉSTER DE FIBRA DE VIDRO | M2 | 977 | 2-Material
MT01022Y03 | SEINFRA-I2698 | PLACA SEMI REFLETIVA DE AÇO GALVANIZADO | M2 | 360.89 | 2-Material
MT01022Z03 | SEINFRA-I2699 | PLACA SEMI REFLETIVA DE ALUMÍNIO | M2 | 572.34 | 2-Material
MT01023003 | SEINFRA-I2700 | PLACA SEMI REFLETIVA DE POLIÉSTER C/ FIBRA DE VIDRO | M2 | 850.18 | 2-Material
EQ01023103 | SEINFRA-I2701 | DEPRECIAÇÃO | H | 1 | 3-Equipamento / Veiculos
EQ01023203 | SEINFRA-I2702 | JUROS | H | 1 | 3-Equipamento / Veiculos
EQ01023303 | SEINFRA-I2703 | MANUTENÇÃO | H | 1 | 3-Equipamento / Veiculos
EQ01023403 | SEINFRA-I2704 | MATERIAL DE OPERAÇÃO DO BATE ESTACA | H | 15.66 | 3-Equipamento / Veiculos
MO01023503 | SEINFRA-I2705 | MAO DE OBRA DE OPERAÇÃO DO BATE ESTACA | H | 25.32 | 1-Mão de obra
MT01023603 | SEINFRA-I2706 | OLEO DIESEL | L | 3.6 | 2-Material
MT01023703 | SEINFRA-I2707 | GASOLINA | L | 4.8 | 2-Material
MT01023803 | SEINFRA-I2708 | FUEL OIL | L | 2.49 | 2-Material
EQ01023903 | SEINFRA-I2709 | MATERIAL DE OPERACAO AQ.FLUIDO TERMICO | H | 4.32 | 3-Equipamento / Veiculos
MO01023A03 | SEINFRA-I2710 | MAO DE OBRA DE OPERACAO AQ.FLUIDO TERMICO | H | 18.25 | 1-Mão de obra
MO01023C03 | SEINFRA-I2712 | MAO DE OBRA DE OPERAÇÃO BET.ELET.320L | H | 18.25 | 1-Mão de obra
MO01023E03 | SEINFRA-I2714 | MAO DE OBRA DE OPERAÇÃO BET.ELET.580L | H | 18.25 | 1-Mão de obra
EQ01023F03 | SEINFRA-I2715 | MATERIAL DE OPERAÇÃO BET.MOTOR DIESEL | H | 4.05 | 3-Equipamento / Veiculos
MO01023G03 | SEINFRA-I2716 | MAO DE OBRA DE OPERAÇÃO BET.MOTOR DIESEL | H | 18.25 | 1-Mão de obra
EQ01023L03 | SEINFRA-I2721 | MATERIAL DE OPERAÇÃO DO CAMINHÃO BASCULANTE 6M3 | H | 48.96 | 3-Equipamento / Veiculos
MO01023M03 | SEINFRA-I2722 | MÃO DE OBRA DE OPERAÇÃO DO CAMINHÃO BASCULANTE 6M3 | H | 22.74 | 1-Mão de obra
EQ01023N03 | SEINFRA-I2723 | MATERIAL DE OPERAÇÃO DO CAMINHÃO BASCULANTE 12M3 | H | 66.24 | 3-Equipamento / Veiculos
MO01023O03 | SEINFRA-I2724 | MÃO DE OBRA DE OPERAÇÃO DO CAMINHÃO BASCULANTE 12M3 | H | 22.74 | 1-Mão de obra
EQ01023P03 | SEINFRA-I2725 | MATERIAL DE OPERAÇÃO DO CAMINHÃO BASCULANTE P/ ROCHA | H | 66.24 | 3-Equipamento / Veiculos
MO01023Q03 | SEINFRA-I2726 | MÃO DE OBRA DE OPERAÇÃO DO CAMINHÃO BASCULANTE P/ ROCHA | H | 22.74 | 1-Mão de obra
EQ01023R03 | SEINFRA-I2727 | MATERIAL DE OPERAÇÃO DO CAMINHÃO C/ CARROCERIA DE MADEIRA (92 HP) | H | 33.12 | 3-Equipamento / Veiculos
MO01023S03 | SEINFRA-I2728 | MÃO DE OBRA DE OPERAÇÃO DO CAMINHÃO C/ CARROCERIA DE MADEIRA (92 HP) | H | 22.74 | 1-Mão de obra
EQ01023T03 | SEINFRA-I2729 | MATERIAL DE OPERAÇÃO DO CAMINHÃO C/ CARROCERIA DE MADEIRA (136 HP) | H | 48.96 | 3-Equipamento / Veiculos
MO01023U03 | SEINFRA-I2730 | MÃO DE OBRA DE OPERAÇÃO DO CAMINHÃO C/ CARROCERIA DE MADEIRA (136 HP) | H | 22.74 | 1-Mão de obra
EQ01023V03 | SEINFRA-I2731 | MATERIAL DE OPERAÇÃO DO CAMINHÃO C/ CARROCERIA DE MADEIRA (184 HP) | H | 66.24 | 3-Equipamento / Veiculos
MO01023W03 | SEINFRA-I2732 | MÃO DE OBRA DE OPERAÇÃO DO CAMINHÃO C/ CARROCERIA DE MADEIRA (184 HP) | H | 22.74 | 1-Mão de obra
EQ01023X03 | SEINFRA-I2733 | MATERIAL DE OPERAÇÃO DO CAMINHÃO COMERC. EQUIP. C/ GUINDAUTO | H | 48.96 | 3-Equipamento / Veiculos
MO01023Y03 | SEINFRA-I2734 | MÃO DE OBRA DE OPERAÇÃO DO CAMINHÃO COMERC. EQUIP. C/ GUINDAUTO | H | 22.74 | 1-Mão de obra
EQ01023Z03 | SEINFRA-I2735 | MATERIAL DE OPERAÇÃO DO CAMINHÃO ADAPTADO A JATO | H | 48.96 | 3-Equipamento / Veiculos
MO01024003 | SEINFRA-I2736 | MÃO DE OBRA DE OPERAÇÃO DO CAMINHÃO ADAPTADO A JATO | H | 22.74 | 1-Mão de obra
EQ01024103 | SEINFRA-I2737 | MATERIAL DE OPERAÇÃO DO CAMINHÃO ADAPTADO A VÁCUO | H | 48.96 | 3-Equipamento / Veiculos
MO01024203 | SEINFRA-I2738 | MÃO DE OBRA DE OPERAÇÃO DO CAMINHÃO ADAPTADO A VÁCUO | H | 22.74 | 1-Mão de obra
EQ01024303 | SEINFRA-I2739 | MATERIAL DE OPERAÇÃO DO CAMINHÃO DISTRIBUIDOR DE LIGANTE | H | 86.3856 | 3-Equipamento / Veiculos
MO01024403 | SEINFRA-I2740 | MÃO DE OBRA DE OPERAÇÃO DO CAMINHÃO DISTRIBUIDOR DE LIGANTE | H | 39.02 | 1-Mão de obra
EQ01024503 | SEINFRA-I2741 | MATERIAL DE OPERAÇÃO DO CAMINHÃO EQUIP. C/ USINA LAMA ASF. | H | 63.6048 | 3-Equipamento / Veiculos
MO01024603 | SEINFRA-I2742 | MÃO DE OBRA DE OPERAÇÃO DO CAMINHÃO EQUIP. C/ USINA LAMA ASF. | H | 40.99 | 1-Mão de obra
EQ01024703 | SEINFRA-I2743 | MATERIAL DE OPERAÇÃO DO CAMINHÃO TANQUE 6.000 L | H | 48.96 | 3-Equipamento / Veiculos
MO01024803 | SEINFRA-I2744 | MÃO DE OBRA DE OPERAÇÃO DO CAMINHÃO TANQUE 6.000 L | H | 22.74 | 1-Mão de obra
EQ01024903 | SEINFRA-I2745 | MATERIAL DE OPERAÇÃO DO CAMINHÃO TANQUE 8.000 L | H | 66.24 | 3-Equipamento / Veiculos
MO01024A03 | SEINFRA-I2746 | MÃO DE OBRA DE OPERAÇÃO DO CAMINHÃO TANQUE 8.000 L | H | 22.74 | 1-Mão de obra
EQ01024B03 | SEINFRA-I2747 | MATERIAL DE OPERAÇÃO DA CAMINHONETE SAVEIRO | H | 46.656 | 3-Equipamento / Veiculos
MO01024C03 | SEINFRA-I2748 | MÃO DE OBRA DE OPERAÇÃO DA CAMINHONETE SAVEIRO | H | 17.77 | 1-Mão de obra
EQ01024D03 | SEINFRA-I2749 | MATERIAL DE OPERAÇÃO DA CARREGADEIRA DE PNEUS | H | 97.2 | 3-Equipamento / Veiculos
EQ01024E03 | SEINFRA-I2750 | MATERIAL DE OPERAÇÃO DA BOMBA C/ MOTOR DIESEL | H | 4.05 | 3-Equipamento / Veiculos
MO01024F03 | SEINFRA-I2751 | MÃO DE OBRA DE OPERAÇÃO DA BOMBA C/ MOTOR DIESEL | H | 14.76 | 1-Mão de obra
EQ01024G03 | SEINFRA-I2752 | MATERIAL DE OPERAÇÃO DA CARREGADEIRA DE PNEUS (111 HP) | H | 59.94 | 3-Equipamento / Veiculos
MO01024H03 | SEINFRA-I2753 | MÃO DE OBRA DE OPERAÇÃO DA CARREGADEIRA DE PNEUS (111 HP) | H | 25.32 | 1-Mão de obra
EQ01024I03 | SEINFRA-I2754 | MATERIAL DE OPERAÇÃO DA CARREGADEIRA DE PNEUS (180 HP) | H | 97.2 | 3-Equipamento / Veiculos
MO01024J03 | SEINFRA-I2755 | MÃO DE OBRA DE OPERAÇÃO DA CARREGADEIRA DE PNEUS (180 HP) | H | 25.32 | 1-Mão de obra
EQ01024L03 | SEINFRA-I2757 | MATERIAL DE OPERAÇÃO DO CAVALO MEC. C/ PRANC. 2 EIXOS | H | 82.08 | 3-Equipamento / Veiculos
MO01024M03 | SEINFRA-I2758 | MÃO DE OBRA DE OPERAÇÃO DO CAVALO MEC. C/ PRANC. 2 EIXOS | H | 22.74 | 1-Mão de obra
EQ01024N03 | SEINFRA-I2759 | MATERIAL DE OPERAÇÃO DO CAVALO MEC. C/ PRANC. 3 EIXOS | H | 121.32 | 3-Equipamento / Veiculos
MO01024O03 | SEINFRA-I2760 | MÃO DE OBRA DE OPERAÇÃO DO CAVALO MEC. C/ PRANC. 3 EIXOS | H | 22.74 | 1-Mão de obra
EQ01024P03 | SEINFRA-I2761 | MATERIAL DE OPERAÇÃO DO COMPAC. LISO TANDEM AUTOPR. | H | 23.76 | 3-Equipamento / Veiculos
MO01024Q03 | SEINFRA-I2762 | MÃO DE OBRA DE OPERAÇÃO DO COMPAC. LISO TANDEM AUTOPR. | H | 25.32 | 1-Mão de obra
EQ01024R03 | SEINFRA-I2763 | MATERIAL DE OPERAÇÃO DO COMPAC. LISO VIBRAT. AUTOPROPELIDO | H | 68.58 | 3-Equipamento / Veiculos
MO01024S03 | SEINFRA-I2764 | MÃO DE OBRA DE OPERAÇÃO DO COMPAC. LISO VIBRAT. AUTOPROPELIDO | H | 25.32 | 1-Mão de obra
EQ01024T03 | SEINFRA-I2765 | MATERIAL DE OPERAÇÃO DO COMPAC. PE DE CARN. VIBRAT. AUTOPR. | H | 68.58 | 3-Equipamento / Veiculos
MO01024U03 | SEINFRA-I2766 | MÃO DE OBRA DE OPERAÇÃO DO COMPAC. PE DE CARN. VIBRAT. AUTOPR. | H | 25.32 | 1-Mão de obra
EQ01024V03 | SEINFRA-I2767 | MATERIAL DE OPERAÇÃO DO COMPAC. DE PNEUS PRES. VAR. AUTOPR. | H | 70.2 | 3-Equipamento / Veiculos
MO01024W03 | SEINFRA-I2768 | MÃO DE OBRA DE OPERAÇÃO DO COMPAC. DE PNEUS PRES. VAR. AUTOPR. | H | 25.32 | 1-Mão de obra
EQ01024X03 | SEINFRA-I2769 | MATERIAL DE OPERAÇÃO DO COMPACTADOR DE PLACA VIBRATÓRIA (4HP) | H | 2.16 | 3-Equipamento / Veiculos
MO01024Y03 | SEINFRA-I2770 | MÃO DE OBRA DE OPERAÇÃO DO COMPACTADOR DE PLACA VIBRATÓRIA (4 HP) | H | 18.25 | 1-Mão de obra
EQ01024Z03 | SEINFRA-I2771 | MATERIAL DE OPERAÇÃO DO COMPACTADOR DE PLACA VIBRATÓRIA (7 HP) | H | 3.78 | 3-Equipamento / Veiculos
MO01025003 | SEINFRA-I2772 | MÃO DE OBRA DE OPERAÇÃO DO COMPACTADOR DE PLACA VIBRATÓRIA (7 HP) | H | 18.25 | 1-Mão de obra
EQ01025103 | SEINFRA-I2773 | MATERIAL DE OPERAÇÃO DO COMPRESSOR DE AR 170PCM | H | 42.66 | 3-Equipamento / Veiculos
MO01025203 | SEINFRA-I2774 | MÃO DE OBRA DE OPERAÇÃO DO COMPRESSOR DE AR 170PCM | H | 18.25 | 1-Mão de obra
EQ01025303 | SEINFRA-I2775 | MATERIAL DE OPERAÇÃO DO COMPRESSOR DE AR 250 PCM | H | 50.76 | 3-Equipamento / Veiculos
MO01025403 | SEINFRA-I2776 | MÃO DE OBRA DE OPERAÇÃO DO COMPRESSOR DE AR 250 PCM | H | 18.25 | 1-Mão de obra
EQ01025503 | SEINFRA-I2777 | MATERIAL DE OPERAÇÃO DO COMPRESSOR DE AR 335 PCM | H | 64.26 | 3-Equipamento / Veiculos
MO01025603 | SEINFRA-I2778 | MÃO DE OBRA DE OPERAÇÃO DO COMPRESSOR DE AR 335 PCM | H | 18.25 | 1-Mão de obra
EQ01025703 | SEINFRA-I2779 | MATERIAL DE OPERAÇÃO DO COMPRESSOR DE AR 765 PCM | H | 145.26 | 3-Equipamento / Veiculos
MO01025803 | SEINFRA-I2780 | MÃO DE OBRA DE OPERAÇÃO DO COMPRESSOR DE AR 765 PCM | H | 18.25 | 1-Mão de obra
MO01025903 | SEINFRA-I2781 | MÃO DE OBRA DE OPERAÇÃO DO CONJUNTO DE BRITAGEM 30 M3/H | H | 25.32 | 1-Mão de obra
EQ01025C03 | SEINFRA-I2784 | MATERIAL DE OPERAÇÃO DA DRAG LINE | H | 75.6 | 3-Equipamento / Veiculos
MO01025D03 | SEINFRA-I2785 | MÃO DE OBRA DE OPERAÇÃO DA DRAG LINE | H | 25.32 | 1-Mão de obra
EQ01025E03 | SEINFRA-I2786 | MATERIAL DE OPERAÇÃO DA ESCAVADEIRA HIDRÁULICA | H | 57.24 | 3-Equipamento / Veiculos
MO01025F03 | SEINFRA-I2787 | MÃO DE OBRA DE OPERAÇÃO DA ESCAVADEIRA HIDRÁULICA | H | 25.32 | 1-Mão de obra
EQ01025H03 | SEINFRA-I2789 | MATERIAL DE OPERAÇÃO DO GRUPO GERADOR 36 KVA | H | 24.3 | 3-Equipamento / Veiculos
MO01025I03 | SEINFRA-I2790 | MÃO DE OBRA DE OPERAÇÃO DO GRUPO GERADOR 36 KVA | H | 18.25 | 1-Mão de obra
EQ01025J03 | SEINFRA-I2791 | MATERIAL DE OPERAÇÃO DO GRUPO GERADOR 145 KVA | H | 97.2 | 3-Equipamento / Veiculos
MO01025K03 | SEINFRA-I2792 | MÃO DE OBRA DE OPERAÇÃO DO GRUPO GERADOR 145 KVA | H | 18.25 | 1-Mão de obra
EQ01025L03 | SEINFRA-I2793 | MATERIAL DE OPERAÇÃO DO GRUPO GERADOR 180 KVA | H | 121.5 | 3-Equipamento / Veiculos
MO01025M03 | SEINFRA-I2794 | MÃO DE OBRA DE OPERAÇÃO DO GRUPO GERADOR 180 KVA | H | 18.25 | 1-Mão de obra
MO01025O03 | SEINFRA-I2796 | MÃO DE OBRA DE OPERAÇÃO DO GUINDASTE DE TORRE (11 HP) | H | 25.32 | 1-Mão de obra
MO01025Q03 | SEINFRA-I2798 | MÃO DE OBRA DE OPERAÇÃO DO GUINDASTE DE TORRE (20 HP) | H | 25.32 | 1-Mão de obra
MO01025S03 | SEINFRA-I2800 | MÃO DE OBRA DE OPERAÇÃO DO GUINDASTE DE TORRE (40 HP) | H | 25.32 | 1-Mão de obra
EQ01025T03 | SEINFRA-I2801 | MATERIAL DE OPERAÇÃO DO GUINDASTE HIDRÁULICO SOBRE PNEUS (45 HP) | H | 24.3 | 3-Equipamento / Veiculos
MO01025U03 | SEINFRA-I2802 | MÃO DE OBRA DE OPERAÇÃO DO GUINDASTE HIDRÁULICO SOBRE PNEUS (45 HP) | H | 25.32 | 1-Mão de obra
EQ01025V03 | SEINFRA-I2803 | MATERIAL DE OPERAÇÃO DO GUINDASTE HIDRÁULICO SOBRE PNEUS (142 HP) | H | 76.68 | 3-Equipamento / Veiculos
MO01025W03 | SEINFRA-I2804 | MÃO DE OBRA DE OPERAÇÃO DO GUINDASTE HIDRÁULICO SOBRE PNEUS (142 HP) | H | 25.32 | 1-Mão de obra
MO01025Z03 | SEINFRA-I2807 | MÃO DE OBRA DE OPERAÇÃO DA MÁQUINA P/ CONCRETO PROJETADO | H | 18.25 | 1-Mão de obra
EQ01026203 | SEINFRA-I2810 | MATERIAL DE OPERAÇÃO DA MÁQUINA P/ JATEAMENTO | H | 4.32 | 3-Equipamento / Veiculos
MO01026303 | SEINFRA-I2811 | MÃO DE OBRA DE OPERAÇÃO DA MÁQUINA P/ JATEAMENTO | H | 18.25 | 1-Mão de obra
EQ01026403 | SEINFRA-I2812 | MATERIAL DE OPERAÇÃO DA MÁQUINA P/ PINT. FAIXAS SINALIZ. AUTOP. | H | 35.1 | 3-Equipamento / Veiculos
MO01026503 | SEINFRA-I2813 | MÃO DE OBRA DE OPERAÇÃO DA MÁQUINA P/ PINT. FAIXAS SINALIZ. AUTOP. | H | 18.25 | 1-Mão de obra
MO01026703 | SEINFRA-I2815 | MÃO DE OBRA DE OPERAÇÃO DA MESA VIBRATÓRIA E FORMAS | H | 14.76 | 1-Mão de obra
EQ01026803 | SEINFRA-I2816 | MATERIAL DE OPERAÇÃO DO MICROTRATOR C/ APAR. DE GRAMA | H | 4.86 | 3-Equipamento / Veiculos
MO01026903 | SEINFRA-I2817 | MÃO DE OBRA DE OPERAÇÃO DO MICROTRATOR C/ APAR. DE GRAMA | H | 18.25 | 1-Mão de obra
EQ01026A03 | SEINFRA-I2818 | MATERIAL DE OPERAÇÃO DA MOTO ESCAV. TRANSPORTADOR | H | 187.38 | 3-Equipamento / Veiculos
MO01026B03 | SEINFRA-I2819 | MÃO DE OBRA DE OPERAÇÃO DA MOTO ESCAV. TRANSPORTADOR | H | 28.96 | 1-Mão de obra
EQ01026C03 | SEINFRA-I2820 | MATERIAL DE OPERAÇÃO DA MOTO NIVELADORA | H | 75.6 | 3-Equipamento / Veiculos
MO01026D03 | SEINFRA-I2821 | MÃO DE OBRA DE OPERAÇÃO DA MOTO NIVELADORA | H | 28.96 | 1-Mão de obra
MO01026F03 | SEINFRA-I2823 | MÃO DE OBRA DE OPERAÇÃO DA PERFURATRIZ PNEUMÁTICA | H | 18.25 | 1-Mão de obra
MO01026H03 | SEINFRA-I2825 | MÃO DE OBRA DE OPERAÇÃO DO PULVERIZADOR SOBRE PNEUS | H | 14.76 | 1-Mão de obra
EQ01026I03 | SEINFRA-I2826 | MATERIAL DE OPERAÇÃO DA RETRO ESCAVADEIRA DE PNEUS | H | 40.5 | 3-Equipamento / Veiculos
MO01026J03 | SEINFRA-I2827 | MÃO DE OBRA DE OPERAÇÃO DA RETRO ESCAVADEIRA DE PNEUS | H | 25.32 | 1-Mão de obra
MO01026K03 | SEINFRA-I2828 | MÃO DE OBRA DE OPERAÇÃO DO ROMPEDOR PNEUMÁTICO | H | 18.25 | 1-Mão de obra
MO01026M03 | SEINFRA-I2830 | MÃO DE OBRA DE OPERAÇÃO DA RÉGUA VIBRATÓRIA DE CONCRETO (1,5 HP) | H | 14.76 | 1-Mão de obra
MO01026O03 | SEINFRA-I2832 | MÃO DE OBRA DE OPERAÇÃO DA RÉGUA VIBRATÓRIA DE CONCRETO (3 HP) | H | 14.76 | 1-Mão de obra
EQ01026P03 | SEINFRA-I2833 | MATERIAL DE OPERAÇÃO DA ROÇADEIRA COSTAL | H | 1.6272 | 3-Equipamento / Veiculos
EQ01026T03 | SEINFRA-I2837 | MATERIAL DE OPERAÇÃO DO TRATOR DE ESTEIRAS C/ LÂMINA E ESC. (328 HP) | H | 177.12 | 3-Equipamento / Veiculos
MO01026U03 | SEINFRA-I2838 | MÃO DE OBRA DE OPERAÇÃO DO TRATOR DE ESTEIRAS C/ LÂMINA E ESC. (328 HP) | H | 25.32 | 1-Mão de obra
EQ01026V03 | SEINFRA-I2839 | MATERIAL DE OPERAÇÃO DO TRATOR DE ESTEIRAS C/ LÂMINA | H | 177.12 | 3-Equipamento / Veiculos
MO01026W03 | SEINFRA-I2840 | MÃO DE OBRA DE OPERAÇÃO DO TRATOR DE ESTEIRAS C/ LÂMINA | H | 25.32 | 1-Mão de obra
EQ01026X03 | SEINFRA-I2841 | MATERIAL DE OPERAÇÃO DO TRATOR DE ESTEIRAS C/ LÂMINA E ESC. (155 HP) | H | 83.7 | 3-Equipamento / Veiculos
MO01026Y03 | SEINFRA-I2842 | MÃO DE OBRA DE OPERAÇÃO DO TRATOR DE ESTEIRAS C/ LÂMINA E ESC. (155 HP) | H | 25.32 | 1-Mão de obra
EQ01026Z03 | SEINFRA-I2843 | MATERIAL DE OPERAÇÃO DO TRATOR DE PNEUS | H | 54 | 3-Equipamento / Veiculos
MO01027003 | SEINFRA-I2844 | MÃO DE OBRA DE OPERAÇÃO DO TRATOR DE PNEUS | H | 18.25 | 1-Mão de obra
MO01027103 | SEINFRA-I2845 | MÃO DE OBRA DE OPERAÇÃO DA USINA DE MISTURAS BETUM. A FRIO | H | 25.32 | 1-Mão de obra
EQ01027203 | SEINFRA-I2846 | MATERIAL DE OPERAÇÃO DA USINA DE MISTURAS BETUM. A QUENTE | H | 498 | 3-Equipamento / Veiculos
MO01027303 | SEINFRA-I2847 | MÃO DE OBRA DE OPERAÇÃO DA USINA DE MISTURAS BETUM. A QUENTE | H | 25.32 | 1-Mão de obra
MO01027403 | SEINFRA-I2848 | MÃO DE OBRA DE OPERAÇÃO DA USINA MISTURADORA DE SOLOS | H | 25.32 | 1-Mão de obra
EQ01027503 | SEINFRA-I2849 | MATERIAL DE OPERAÇÃO DO VIBRADOR IMERSÃO C/ MOTOR DIESEL | H | 1.08 | 3-Equipamento / Veiculos
EQ01027703 | SEINFRA-I2851 | MATERIAL DE OPERAÇÃO DO VIBRADOR IMERSÃO C/ MOTOR ELÉTRICO | H | 0.87 | 3-Equipamento / Veiculos
EQ01027903 | SEINFRA-I2853 | MATERIAL DE OPERAÇÃO DO VIBRO ACABAD. DE MISTURAS BETUM. | H | 26.46 | 3-Equipamento / Veiculos
MO01027A03 | SEINFRA-I2854 | MÃO DE OBRA DE OPERAÇÃO DO VIBRO ACABAD. DE MISTURAS BETUM. | H | 25.32 | 1-Mão de obra
EQ01027B03 | SEINFRA-I2855 | MATERIAL DE OPERAÇÃO DO VEÍCULO UTILITÁRIO KOMBI | H | 46.6464 | 3-Equipamento / Veiculos
MO01027C03 | SEINFRA-I2856 | MÃO DE OBRA DE OPERAÇÃO DO VEÍCULO UTILITÁRIO KOMBI | H | 17.77 | 1-Mão de obra
EQ01027D03 | SEINFRA-I2857 | MATERIAL DE OPERAÇÃO DO CAMINHÃO BASCULANTE 6M3 (ALUGUEL) | H | 34.272 | 3-Equipamento / Veiculos
MO01027E03 | SEINFRA-I2858 | MÃO DE OBRA DE OPERAÇÃO DO CAMINHÃO BASCULANTE 6M3 (ALUGUEL) | H | 22.74 | 1-Mão de obra
EQ01027F03 | SEINFRA-I2859 | MATERIAL DE OPERAÇÃO DO CAMINHÃO BASCULANTE 12 M3 (ALUGUEL) | H | 46.368 | 3-Equipamento / Veiculos
MO01027G03 | SEINFRA-I2860 | MÃO DE OBRA DE OPERAÇÃO DO CAMINHÃO BASCULANTE 12 M3 (ALUGUEL) | H | 22.74 | 1-Mão de obra
EQ01027H03 | SEINFRA-I2861 | MATERIAL DE OPERAÇÃO DO CAMINHÃO TANQUE 6000 L (ALUGUEL) | H | 34.272 | 3-Equipamento / Veiculos
MO01027I03 | SEINFRA-I2862 | MÃO DE OBRA DE OPERAÇÃO DO CAMINHÃO TANQUE 6000 L (ALUGUEL) | H | 22.74 | 1-Mão de obra
EQ01027J03 | SEINFRA-I2863 | MATERIAL DE OPERAÇÃO DO CAMINHÃO TANQUE 8000 L (ALUGUEL) | H | 46.368 | 3-Equipamento / Veiculos
MO01027K03 | SEINFRA-I2864 | MÃO DE OBRA DE OPERAÇÃO DO CAMINHÃO TANQUE 8000 L (ALUGUEL) | H | 22.74 | 1-Mão de obra
EQ01027L03 | SEINFRA-I2865 | MATERIAL DE OPERAÇÃO DO CAMINHÃO DISTRIBUIDOR DE LIGANTE (ALUGUEL) | H | 60.4699 | 3-Equipamento / Veiculos
MO01027M03 | SEINFRA-I2866 | MÃO DE OBRA DE OPERAÇÃO DO CAMINHÃO DISTRIBUIDOR DE LIGANTE (ALUGUEL) | H | 39.02 | 1-Mão de obra
EQ01027N03 | SEINFRA-I2867 | MATERIAL DE OPERAÇÃO DA CARREGADEIRA DE PNEUS (111 HP) (ALUGUEL) | H | 41.958 | 3-Equipamento / Veiculos
MO01027O03 | SEINFRA-I2868 | MÃO DE OBRA DE OPERAÇÃO DA CARREGADEIRA DE PNEUS (111 HP) (ALUGUEL) | H | 25.32 | 1-Mão de obra
EQ01027P03 | SEINFRA-I2869 | MATERIAL DE OPERAÇÃO DA CARREGADEIRA DE PNEUS (180 HP) (ALUGUEL) | H | 68.04 | 3-Equipamento / Veiculos
MO01027Q03 | SEINFRA-I2870 | MÃO DE OBRA DE OPERAÇÃO DA CARREGADEIRA DE PNEUS (180 HP) (ALUGUEL) | H | 25.32 | 1-Mão de obra
EQ01027R03 | SEINFRA-I2871 | MATERIAL DE OPERAÇÃO DO CAVALO MEC. C/ PRANCHA 2 EIXOS (ALUGUEL) | H | 57.456 | 3-Equipamento / Veiculos
MO01027S03 | SEINFRA-I2872 | MÃO DE OBRA DE OPERAÇÃO DO CAVALO MEC. C/ PRANCHA 2 EIXOS (ALUGUEL) | H | 22.74 | 1-Mão de obra
EQ01027T03 | SEINFRA-I2873 | MATERIAL DE OPERAÇÃO DO CAVALO MEC. C/ PRANCHA 3 EIXOS (ALUGUEL) | H | 84.924 | 3-Equipamento / Veiculos
MO01027U03 | SEINFRA-I2874 | MÃO DE OBRA DE OPERAÇÃO DO CAVALO MEC. C/ PRANCHA 3 EIXOS (ALUGUEL) | H | 22.74 | 1-Mão de obra
EQ01027V03 | SEINFRA-I2875 | MATERIAL DE OPERAÇÃO DO COMP. LISO TANDEM AUTOPROPELIDO (ALUGUEL) | H | 16.632 | 3-Equipamento / Veiculos
MO01027W03 | SEINFRA-I2876 | MÃO DE OBRA DE OPERAÇÃO DO COMP. LISO TANDEM AUTOPROPELIDO (ALUGUEL) | H | 25.32 | 1-Mão de obra
EQ01027X03 | SEINFRA-I2877 | MATERIAL DE OPERAÇÃO DO COMP. LISO VIBRATÓRIO AUTOPROPELIDO (ALUGUEL) | H | 48.006 | 3-Equipamento / Veiculos
MO01027Y03 | SEINFRA-I2878 | MÃO DE OBRA DE OPERAÇÃO DO COMP. LISO VIBRATÓRIO AUTOPROPELIDO (ALUGUEL) | H | 25.32 | 1-Mão de obra
EQ01027Z03 | SEINFRA-I2879 | MATERIAL DE OPERAÇÃO DO COMP. PÉ DE CARNEIRO VIB. AUTOPROP. (ALUGUEL) | H | 48.006 | 3-Equipamento / Veiculos
MO01028003 | SEINFRA-I2880 | MÃO DE OBRA DE OPERAÇÃO DO COMP. PÉ DE CARNEIRO VIB. AUTOPROP. (ALUGUEL) | H | 25.32 | 1-Mão de obra
EQ01028103 | SEINFRA-I2881 | MATERIAL DE OPERAÇÃO DO COMP. DE PNEUS PRESSÃO VAR. AUTOP. (ALUGUEL) | H | 49.14 | 3-Equipamento / Veiculos
MO01028203 | SEINFRA-I2882 | MÃO DE OBRA DE OPERAÇÃO DO COMP. DE PNEUS PRESSÃO VAR. AUTOP. (ALUGUEL) | H | 25.32 | 1-Mão de obra
EQ01028303 | SEINFRA-I2883 | MATERIAL DE OPERAÇÃO DA ESCAVADEIRA HIDRÁULICA (ALUGUEL) | H | 40.068 | 3-Equipamento / Veiculos
MO01028403 | SEINFRA-I2884 | MÃO DE OBRA DE OPERAÇÃO DA ESCAVADEIRA HIDRÁULICA (ALUGUEL) | H | 25.32 | 1-Mão de obra
EQ01028503 | SEINFRA-I2885 | MATERIAL DE OPERAÇÃO DA MOTONIVELADORA (ALUGUEL) | H | 52.92 | 3-Equipamento / Veiculos
MO01028603 | SEINFRA-I2886 | MÃO DE OBRA DE OPERAÇÃO DA MOTONIVELADORA (ALUGUEL) | H | 28.96 | 1-Mão de obra
EQ01028703 | SEINFRA-I2887 | MATERIAL DE OPERAÇÃO DA RETRO ESCAVADEIRA DE PNEUS (ALUGUEL) | H | 28.35 | 3-Equipamento / Veiculos
MO01028803 | SEINFRA-I2888 | MÃO DE OBRA DE OPERAÇÃO DA RETRO ESCAVADEIRA DE PNEUS (ALUGUEL) | H | 25.32 | 1-Mão de obra
EQ01028903 | SEINFRA-I2889 | MATERIAL DE OPERAÇÃO DO TRATOR DE ESTEIRA C/ LÂM. E ESCARIF. (ALUGUEL) | H | 58.59 | 3-Equipamento / Veiculos
MO01028A03 | SEINFRA-I2890 | MÃO DE OBRA DE OPERAÇÃO DO TRATOR DE ESTEIRA C/ LÂM. E ESCARIF. (ALUGUEL) | H | 25.32 | 1-Mão de obra
EQ01028B03 | SEINFRA-I2891 | MATERIAL DE OPERAÇÃO DO TRATOR DE PNEUS (ALUGUEL) | H | 37.8 | 3-Equipamento / Veiculos
MO01028C03 | SEINFRA-I2892 | MÃO DE OBRA DE OPERAÇÃO DO TRATOR DE PNEUS (ALUGUEL) | H | 18.25 | 1-Mão de obra
EQ01028D03 | SEINFRA-I2893 | MATERIAL DE OPERAÇÃO DA VIBRO ACABADORA MIST. BETUMINOSAS (ALUGUEL) | H | 18.522 | 3-Equipamento / Veiculos
MO01028E03 | SEINFRA-I2894 | MÃO DE OBRA DE OPERAÇÃO DA VIBRO ACABADORA MIST. BETUMINOSAS (ALUGUEL) | H | 25.32 | 1-Mão de obra
MT01028G03 | SEINFRA-I2896 | TRANSPORTE | TxKM | 1 | 2-Material
MT01028H03 | SEINFRA-I2897 | CONSTANTE DO TRANSPORTE | UN | 1 | 2-Material
MT01028I03 | SEINFRA-I2898 | ADAPTADOR PARA POLIETILENO 20 x 1/2" | UN | 2.07 | 2-Material
MT01028J03 | SEINFRA-I2899 | ADAPTADOR PARA POLIETILENO 20 x 3/4" | UN | 2.14 | 2-Material
MT01028K03 | SEINFRA-I2900 | ADAPTADOR PARA POLIETILENO 32 x 1" | UN | 3.55 | 2-Material
MT01028L03 | SEINFRA-I2901 | COLAR DE TOMADA PVC C/TRAVAS SAIDA ROSC. DN 32 x 1/2" | UN | 5.27 | 2-Material
MT01028M03 | SEINFRA-I2902 | COLAR DE TOMADA PVC C/TRAVAS SAIDA ROSC. DN 32 x 3/4" | UN | 5.27 | 2-Material
MT01028N03 | SEINFRA-I2903 | COLAR DE TOMADA PVC C/TRAVAS SAIDA ROSC. DN 50 x 1/2" | UN | 5.92 | 2-Material
MT01028O03 | SEINFRA-I2904 | COLAR DE TOMADA PVC C/TRAVAS SAIDA ROSC. DN 50 x 3/4" | UN | 5.92 | 2-Material
MT01028P03 | SEINFRA-I2905 | COLAR DE TOMADA PVC C/TRAVAS SAIDA ROSC. DN 75 x 1/2" | UN | 8.03 | 2-Material
MT01028Q03 | SEINFRA-I2906 | COLAR DE TOMADA PVC C/TRAVAS SAIDA ROSC. DN 75 x 3/4" | UN | 8.32 | 2-Material
MT01028R03 | SEINFRA-I2907 | COLAR DE TOMADA PVC C/TRAVAS SAIDA ROSC. DN 100 x 1/2" | UN | 9.99 | 2-Material
MT01028S03 | SEINFRA-I2908 | COLAR DE TOMADA PVC C/TRAVAS SAIDA ROSC. DN 100 x 3/4" | UN | 9.99 | 2-Material
MT01028T03 | SEINFRA-I2909 | COLAR DE TOMADA SAIDA ROSC. BUCHA LATÃO DN 50 x 1/2" | UN | 10.05 | 2-Material
MT01028U03 | SEINFRA-I2910 | COLAR DE TOMADA SAIDA ROSC. BUCHA LATÃO DN 50 x 3/4" | UN | 10.05 | 2-Material
MT01028V03 | SEINFRA-I2911 | COLAR DE TOMADA SAIDA ROSC. BUCHA LATÃO DN 75 x 1/2" | UN | 13.3 | 2-Material
MT01028W03 | SEINFRA-I2912 | COLAR DE TOMADA SAIDA ROSC. BUCHA LATÃO DN 75 x 3/4" | UN | 13.3 | 2-Material
MT01028X03 | SEINFRA-I2913 | COLAR DE TOMADA SAIDA ROSC. BUCHA LATÃO DN 100 x 1/2" | UN | 15.15 | 2-Material
MT01028Y03 | SEINFRA-I2914 | COLAR DE TOMADA SAIDA ROSC. BUCHA LATÃO DN 100 x 3/4" | UN | 15.15 | 2-Material
MT01028Z03 | SEINFRA-I2915 | COLAR DE TOMADA FoFo P/ TUBOS DE PVC DN 50 x 1" | UN | 30.36 | 2-Material
MT01029003 | SEINFRA-I2916 | COLAR DE TOMADA FoFo P/ TUBOS DE PVC DN 75 x 1" | UN | 33.64 | 2-Material
MT01029103 | SEINFRA-I2917 | COLAR DE TOMADA FoFo P/ TUBOS DE PVC DN 100 x 1" | UN | 42.74 | 2-Material
MT01029203 | SEINFRA-I2918 | COLAR DE TOMADA FoFo P/ TUBOS DE PVC DN 150 x 3/4" | UN | 53.23 | 2-Material
MT01029303 | SEINFRA-I2919 | COLAR DE TOMADA FoFo P/ TUBOS DE PVC DN 150 x 1" | UN | 53.23 | 2-Material
MT01029403 | SEINFRA-I2920 | COLAR DE TOMADA FoFo P/ TUBOS DE PVC DN 200 x 3/4" | UN | 83.65 | 2-Material
MT01029503 | SEINFRA-I2921 | COLAR DE TOMADA FoFo P/ TUBOS DE PVC DN 200 x 1" | UN | 83.65 | 2-Material
MT01029603 | SEINFRA-I2922 | COLAR DE TOMADA FoFo P/ TUBOS DE PVC DN 250 x 3/4" | UN | 93.29 | 2-Material
MT01029703 | SEINFRA-I2923 | COLAR DE TOMADA FoFo P/ TUBOS DE PVC DN 250 x 1" | UN | 93.29 | 2-Material
MT01029803 | SEINFRA-I2924 | COLAR DE TOMADA FoFo P/ TUBOS DE PVC DN 300 x 3/4" | UN | 103.91 | 2-Material
MT01029903 | SEINFRA-I2925 | COLAR DE TOMADA FoFo P/ TUBOS DE PVC DN 300 x 1" | UN | 103.91 | 2-Material
MT01029A03 | SEINFRA-I2926 | COLAR DE TOMADA FoFo P/TUBOS PVC / DEFoFo DN 100 x 3/4" | UN | 22.88 | 2-Material
MT01029B03 | SEINFRA-I2927 | COLAR DE TOMADA FoFo P/TUBOS PVC / DEFoFo DN 100 x 1" | UN | 22.88 | 2-Material
MT01029C03 | SEINFRA-I2928 | COLAR DE TOMADA FoFo P/TUBOS PVC / DEFoFo DN 150 x 3/4" | UN | 24.8 | 2-Material
MT01029D03 | SEINFRA-I2929 | COLAR DE TOMADA FoFo P/TUBOS PVC / DEFoFo DN 150 x 1" | UN | 28.5 | 2-Material
MT01029E03 | SEINFRA-I2930 | COLAR DE TOMADA FoFo P/TUBOS PVC / DEFoFo DN 200 x 3/4" | UN | 44.79 | 2-Material
MT01029F03 | SEINFRA-I2931 | COLAR DE TOMADA FoFo P/TUBOS PVC / DEFoFo DN 200 x 1" | UN | 44.79 | 2-Material
MT01029G03 | SEINFRA-I2932 | COLAR DE TOMADA FoFo P/TUBOS PVC / DEFoFo DN 250 x 3/4" | UN | 50.4 | 2-Material
MT01029H03 | SEINFRA-I2933 | COLAR DE TOMADA FoFo P/TUBOS PVC / DEFoFo DN 250 x 1" | UN | 49.2 | 2-Material
MT01029I03 | SEINFRA-I2934 | COLAR DE TOMADA FoFo P/TUBOS PVC / DEFoFo DN 300 x 3/4" | UN | 63.2 | 2-Material
MT01029J03 | SEINFRA-I2935 | COLAR DE TOMADA FoFo P/TUBOS PVC / DEFoFo DN 300 x 1" | UN | 55.64 | 2-Material
MT01029K03 | SEINFRA-I2936 | FERRULE DE BRONZE 3/4" | UN | 122.61 | 2-Material
MT01029L03 | SEINFRA-I2937 | FERRULE DE BRONZE 1" | UN | 179.09 | 2-Material
MT01029M03 | SEINFRA-I2938 | KIT CAVALETE PVC 3/4"-P002(CONEXÕES C/REFORÇO BLIN) | UN | 13.68 | 2-Material
MT01029N03 | SEINFRA-I2939 | KIT CAVALETE PVC 3/4"-P003(CONEXÕES C/REFORÇO BLIN) | UN | 18.37 | 2-Material
MT01029O03 | SEINFRA-I2940 | KIT CAVALETE PVC 3/4"-P005(CONEXÕES C/REFORÇO BLIN) | UN | 27.27 | 2-Material
MT01029Q03 | SEINFRA-I2942 | CAIXA EM FIBRA OU EM POLIPROPILENO - P.CAGECE-P001 | UN | 44.28 | 2-Material
MT01029R03 | SEINFRA-I2943 | HIDROM TIPO TAQUIMÉTRICO 3 m3/h, 3/4"- COMPLETO | UN | 75.29 | 2-Material
MT01029S03 | SEINFRA-I2944 | HIDROM TIPO TAQUIMÉTRICO 5 m3/h, 3/4"- COMPLETO | UN | 86.95 | 2-Material
MT01029T03 | SEINFRA-I2945 | HIDROM TIPO TAQUIMÉTRICO 7 m3/h, 1" - COMPLETO | UN | 209.44 | 2-Material
MT01029U03 | SEINFRA-I2946 | HIDROM TIPO TAQUIMÉTRICO 10 m3/h, 1"- COMPLETO | UN | 231.49 | 2-Material
MT01029V03 | SEINFRA-I2947 | HIDROM TIPO TAQUIMÉTRICO 20 m3/h, 1 1/2" - COMPLETO | UN | 410.06 | 2-Material
MT01029W03 | SEINFRA-I2948 | HIDROM TIPO TAQUIMÉTRICO 30 m3/h, 2" - COMPLETO | UN | 580.73 | 2-Material
MT0102A103 | SEINFRA-I2953 | LACRE DE SEGURANÇA TERMOPLÁSTICO C/ARAME, P.CAGECE | MIL | 205.75 | 2-Material
MT0102A203 | SEINFRA-I2954 | MEDIDOR DE VAZÃO MAGNÉTICO DN 50 C/ CONV./ TOTALIZAD | UN | 6508.94 | 2-Material
MT0102A303 | SEINFRA-I2955 | MEDIDOR DE VAZÃO MAGNÉTICO DN 75 C/ CONV./ TOTALIZAD | UN | 7379.57 | 2-Material
MT0102A403 | SEINFRA-I2956 | MEDIDOR DE VAZÃO MAGNÉTICO DN 100 C/ CONV./ TOTALIZAD | UN | 8485.12 | 2-Material
MT0102A503 | SEINFRA-I2957 | MEDIDOR DE VAZÃO MAGNÉTICO DN 150 C/ CONV./ TOTALIZAD | UN | 10599.5 | 2-Material
MT0102A603 | SEINFRA-I2958 | MEDIDOR DE VAZÃO MAGNÉTICO DN 200 C/ CONV./ TOTALIZAD | UN | 12561.86 | 2-Material
MT0102A703 | SEINFRA-I2959 | MEDIDOR DE VAZÃO MAGNÉTICO DN 250 C/ CONV./ TOTALIZAD | UN | 13487.75 | 2-Material
MT0102A803 | SEINFRA-I2960 | MEDIDOR DE VAZÃO MAGNÉTICO DN 350 C/ CONV./ TOTALIZAD | UN | 17619.77 | 2-Material
MT0102A903 | SEINFRA-I2961 | TUBO DE POLIETILENO PE-5 20 (NBR-8417) | M | 2.69 | 2-Material
MT0102AB03 | SEINFRA-I2963 | UNIÃO P/ POLIETILENO 20 | UN | 4.52 | 2-Material
MT0102AC03 | SEINFRA-I2964 | ANEL DE BORRACHA P/TUBO VFORT.PAREDE DUPLA DN 150 | UN | 11.51 | 2-Material
MT0102AD03 | SEINFRA-I2965 | ANEL DE BORRACHA OCRE DN 100 | UN | 2.64 | 2-Material
MT0102AE03 | SEINFRA-I2966 | ANEL DE BORRACHA OCRE DN 125 | UN | 3.32 | 2-Material
MT0102AF03 | SEINFRA-I2967 | ANEL DE BORRACHA OCRE DN 150 | UN | 5.63 | 2-Material
MT0102AG03 | SEINFRA-I2968 | ANEL DE BORRACHA OCRE DN 200 | UN | 6.79 | 2-Material
MT0102AH03 | SEINFRA-I2969 | ANEL DE BORRACHA OCRE DN 250 | UN | 13.61 | 2-Material
MT0102AI03 | SEINFRA-I2970 | ANEL DE BORRACHA OCRE DN 300 | UN | 25.55 | 2-Material
MT0102AJ03 | SEINFRA-I2971 | ANEL DE BORRACHA OCRE DN 350 | UN | 31.35 | 2-Material
MT0102AK03 | SEINFRA-I2972 | ANEL DE BORRACHA OCRE DN 400 | UN | 36.08 | 2-Material
MT0102AL03 | SEINFRA-I2973 | CALHA PARSHALL EM FIBRA DE VIDRO P/ ÁGUA W:3" | UN | 1830.38 | 2-Material
MT0102AM03 | SEINFRA-I2974 | CALHA PARSHALL EM FIBRA DE VIDRO P/ ÁGUA W:6" | UN | 2426.56 | 2-Material
MT0102AN03 | SEINFRA-I2975 | CALHA PARSHALL EM FIBRA DE VIDRO P/ ÁGUA W:9" | UN | 4177.97 | 2-Material
MT0102AO03 | SEINFRA-I2976 | CALHA PARSHALL EM FIBRA DE VIDRO P/ ÁGUA W:12" | UN | 9320.08 | 2-Material
MT0102AP03 | SEINFRA-I2977 | CURVA 45 OCRE PB - JE DN 100 | UN | 9.4 | 2-Material
MT0102AQ03 | SEINFRA-I2978 | CURVA 45 OCRE PB - JE DN 125 | UN | 63.71 | 2-Material
MT0102AR03 | SEINFRA-I2979 | CURVA 45 OCRE PB - JE DN 150 | UN | 111.68 | 2-Material
MT0102AS03 | SEINFRA-I2980 | CURVA 45 OCRE PB - JE DN 200 | UN | 245.98 | 2-Material
MT0102AT03 | SEINFRA-I2981 | CURVA 45 OCRE PB - JE DN 250 | UN | 404.62 | 2-Material
MT0102AU03 | SEINFRA-I2982 | CURVA 45 OCRE PB - JE DN 300 | UN | 796.8 | 2-Material
MT0102AV03 | SEINFRA-I2983 | CURVA 45 OCRE PB - JE DN 350 | UN | 1158.75 | 2-Material
MT0102AW03 | SEINFRA-I2984 | CURVA 45 OCRE PB - JE DN 400 | UN | 1439.55 | 2-Material
MT0102AX03 | SEINFRA-I2985 | CURVA 45 OCRE PB - JE CURTA INJETADA DN 100 | UN | 16.94 | 2-Material
MT0102AY03 | SEINFRA-I2986 | CURVA 90 OCRE PB - JE DN 100 | UN | 24.49 | 2-Material
MT0102AZ03 | SEINFRA-I2987 | CURVA 90 OCRE PB - JE DN 125 | UN | 65.57 | 2-Material
MT0102B003 | SEINFRA-I2988 | CURVA 90 OCRE PB - JE DN 150 | UN | 82.04 | 2-Material
MT0102B103 | SEINFRA-I2989 | CURVA 90 OCRE PB - JE DN 200 | UN | 307.65 | 2-Material
MT0102B203 | SEINFRA-I2990 | CURVA 90 OCRE PB - JE DN 250 | UN | 454.8 | 2-Material
MT0102B303 | SEINFRA-I2991 | CURVA 90 OCRE PB - JE DN 300 | UN | 1006.8 | 2-Material
MT0102B403 | SEINFRA-I2992 | CURVA 90 OCRE PB - JE DN 350 | UN | 380.46 | 2-Material
MT0102B503 | SEINFRA-I2993 | CURVA 90 OCRE PB - JE DN 400 | UN | 1426.26 | 2-Material
MT0102B603 | SEINFRA-I2994 | CURVA 90 OCRE PB - JE CURTA INJETADA DN 100 | UN | 23.05 | 2-Material
MT0102B703 | SEINFRA-I2995 | JUNÇÃO 45 OCRE BBB - JE DN 100 | UN | 140.19 | 2-Material
MT0102B803 | SEINFRA-I2996 | JUNÇÃO 45 OCRE BBB - JE DN 150 | UN | 358.94 | 2-Material
MT0102B903 | SEINFRA-I2997 | JUNÇÃO 45 OCRE BBB - JE DN 200 | UN | 540.56 | 2-Material
MT0102BA03 | SEINFRA-I2998 | JUNÇÃO 45 OCRE BBB - JE DN 250 | UN | 752.99 | 2-Material
MT0102BB03 | SEINFRA-I2999 | JUNÇÃO 45 OCRE BBB - JE DN 300 | UN | 1642.6 | 2-Material
MT0102BC03 | SEINFRA-I3000 | JUNÇÃO 45 OCRE BBB - JE DN 350 | UN | 2674.32 | 2-Material
MT0102BD03 | SEINFRA-I3001 | JUNÇÃO 45 OCRE BBB - JE DN 400 | UN | 3070.88 | 2-Material
MT0102BE03 | SEINFRA-I3002 | LUVA DE CORRER OCRE DN 100 | UN | 13.16 | 2-Material
MT0102BF03 | SEINFRA-I3003 | LUVA DE CORRER OCRE DN 125 | UN | 47.92 | 2-Material
MT0102BG03 | SEINFRA-I3004 | LUVA DE CORRER OCRE DN 150 | UN | 46.08 | 2-Material
MT0102BH03 | SEINFRA-I3005 | LUVA DE CORRER OCRE DN 200 | UN | 128.18 | 2-Material
MT0102BI03 | SEINFRA-I3006 | LUVA DE CORRER OCRE DN 250 | UN | 229.18 | 2-Material
MT0102BJ03 | SEINFRA-I3007 | LUVA DE CORRER OCRE DN 300 | UN | 323.5 | 2-Material
MT0102BK03 | SEINFRA-I3008 | LUVA DE CORRER OCRE DN 350 | UN | 388.83 | 2-Material
MT0102BL03 | SEINFRA-I3009 | LUVA DE CORRER OCRE DN 400 | UN | 452.55 | 2-Material
MT0102BM03 | SEINFRA-I3010 | PLUG OCRE DN 100 | UN | 23.78 | 2-Material
MT0102BN03 | SEINFRA-I3011 | PLUG OCRE DN 125 | UN | 57.36 | 2-Material
MT0102BO03 | SEINFRA-I3012 | PLUG OCRE DN 150 | UN | 53.82 | 2-Material
MT0102BP03 | SEINFRA-I3013 | PLUG OCRE DN 200 | UN | 77.46 | 2-Material
MT0102BQ03 | SEINFRA-I3014 | PLUG OCRE DN 250 | UN | 141.97 | 2-Material
MT0102BR03 | SEINFRA-I3015 | PLUG OCRE DN 300 | UN | 191.86 | 2-Material
MT0102BS03 | SEINFRA-I3016 | PLUG OCRE DN 350 | UN | 279.24 | 2-Material
MT0102BT03 | SEINFRA-I3017 | PLUG OCRE DN 400 | UN | 312.91 | 2-Material
MT0102BU03 | SEINFRA-I3018 | REDUÇÃO EXCÊNTRICA OCRE PB - JE DN 125 x 100 | UN | 34.77 | 2-Material
MT0102BV03 | SEINFRA-I3019 | REDUÇÃO EXCÊNTRICA OCRE PB - JE DN 150 x 10 | UN | 57.03 | 2-Material
MT0102BW03 | SEINFRA-I3020 | REDUÇÃO EXCÊNTRICA OCRE PB - JE DN 150 x 125 | UN | 110.06 | 2-Material
MT0102BX03 | SEINFRA-I3021 | REDUÇÃO EXCÊNTRICA OCRE PB - JE DN 200 x 150 | UN | 91.78 | 2-Material
MT0102BY03 | SEINFRA-I3022 | REDUÇÃO EXCÊNTRICA OCRE PB - JE DN 250 x 200 | UN | 187.24 | 2-Material
MT0102BZ03 | SEINFRA-I3023 | REDUÇÃO EXCÊNTRICA OCRE PB - JE DN 300 x 250 | UN | 345.49 | 2-Material
MT0102C003 | SEINFRA-I3024 | REDUÇÃO EXCÊNTRICA OCRE PB - JE DN 350 x 300 | UN | 662.61 | 2-Material
MT0102C103 | SEINFRA-I3025 | REDUÇÃO EXCÊNTRICA OCRE PB - JE DN 400 x 300 | UN | 872.34 | 2-Material
MT0102C203 | SEINFRA-I3026 | REDUÇÃO EXCÊNTRICA OCRE PB - JE DN 400 x 350 | UN | 1164.2 | 2-Material
MT0102C303 | SEINFRA-I3027 | SELIM 90 ELÁSTICO OCRE DN 125 x 100 | UN | 17.77 | 2-Material
MT0102C403 | SEINFRA-I3028 | SELIM 90 ELÁSTICO OCRE DN 150 x 100 | UN | 18.06 | 2-Material
MT0102C503 | SEINFRA-I3029 | SELIM 90 ELÁSTICO OCRE DN 200 x 100 | UN | 29.26 | 2-Material
MT0102C603 | SEINFRA-I3030 | SELIM 90 ELÁSTICO OCRE DN 250 x 100 | UN | 54.31 | 2-Material
MT0102C703 | SEINFRA-I3031 | SELIM 90 ELÁSTICO OCRE DN 300 x 100 | UN | 79.5 | 2-Material
MT0102C803 | SEINFRA-I3032 | SELIM 90 ELÁSTICO VFORT. PAREDE DUPLA DN 150 x 100 | UN | 18.92 | 2-Material
MT0102C903 | SEINFRA-I3033 | TE 90 DE REDUÇÃO OCRE BBB - JE DN 200 x150 | UN | 320.83 | 2-Material
MT0102CA03 | SEINFRA-I3034 | TE 90 DE REDUÇÃO OCRE BBB - JE DN 250 x150 | UN | 356.16 | 2-Material
MT0102CB03 | SEINFRA-I3035 | TE 90 OCRE BBP INJETADO DN 100 | UN | 26.34 | 2-Material
MT0102CC03 | SEINFRA-I3036 | TE 90 OCRE BBB - JE DN 100 | UN | 93.86 | 2-Material
MT0102CD03 | SEINFRA-I3037 | TE 90 OCRE BBB - JE DN 125 | UN | 113.02 | 2-Material
MT0102CE03 | SEINFRA-I3038 | TE 90 OCRE BBB - JE DN 150 | UN | 246.36 | 2-Material
MT0102CF03 | SEINFRA-I3039 | TE 90 OCRE BBB - JE DN 200 | UN | 368.43 | 2-Material
MT0102CG03 | SEINFRA-I3040 | TE 90 OCRE BBB - JE DN 250 | UN | 1059.08 | 2-Material
MT0102CH03 | SEINFRA-I3041 | TE 90 OCRE BBB - JE DN 300 | UN | 1318.21 | 2-Material
MT0102CI03 | SEINFRA-I3042 | TE 90 OCRE BBB - JE DN 400 | UN | 2400.52 | 2-Material
MT0102CJ03 | SEINFRA-I3043 | TIL DE PASSAGEM REDE OCRE BBB-JE DN 100 x100 | UN | 191.58 | 2-Material
MT0102CK03 | SEINFRA-I3044 | TIL DE PASSAGEM REDE OCRE BBB-JE DN 125 x125 | UN | 352.54 | 2-Material
MT0102CL03 | SEINFRA-I3045 | TIL DE PASSAGEM REDE OCRE BBB-JE DN 150 x150 | UN | 641.89 | 2-Material
MT0102CM03 | SEINFRA-I3046 | TIL DE PASSAGEM REDE OCRE BBB-JE DN 200 x150 | UN | 672.76 | 2-Material
MT0102CN03 | SEINFRA-I3047 | TIL DE PASSAGEM REDE OCRE BBB-JE DN 250 x150 | UN | 750.89 | 2-Material
MT0102CO03 | SEINFRA-I3048 | TIL DE PASSAGEM REDE OCRE BBB-JE DN 300 x150 | UN | 963.31 | 2-Material
MT0102CP03 | SEINFRA-I3049 | TIL LIGAÇÃO PREDIAL OCRE BBB-JE DN 100 x100 | UN | 25.63 | 2-Material
MT0102CQ03 | SEINFRA-I3050 | TIL RADIAL CONDOMINIAL OCRE BB-JE DN 100x100 | UN | 25.31 | 2-Material
MT0102CS03 | SEINFRA-I3052 | TIL RADIAL REDE OCRE BBB-JE DN 150 x 200 | UN | 689.8 | 2-Material
MT0102CV03 | SEINFRA-I3055 | TIL RADIAL REDE OCRE BBB-JE DN 300 x 200 | UN | 2015.82 | 2-Material
MT0102D203 | SEINFRA-I3062 | TUBO PVC RIGIDO OCRE JE DN 100 (NBR-7362) | M | 11.27 | 2-Material
MT0102D303 | SEINFRA-I3063 | TUBO PVC RIGIDO OCRE JE DN 125 (NBR-7362) | M | 23.27 | 2-Material
MT0102D403 | SEINFRA-I3064 | TUBO PVC RIGIDO OCRE JE DN 150 (NBR-7362) | M | 24 | 2-Material
MT0102D503 | SEINFRA-I3065 | TUBO PVC RIGIDO OCRE JE DN 200 (NBR-7362) | M | 36.98 | 2-Material
MT0102D603 | SEINFRA-I3066 | TUBO PVC RIGIDO OCRE JE DN 250 (NBR-7362) | M | 63.56 | 2-Material
MT0102D703 | SEINFRA-I3067 | TUBO PVC RIGIDO OCRE JE DN 300 (NBR-7362) | M | 101.95 | 2-Material
MT0102D803 | SEINFRA-I3068 | TUBO PVC RIGIDO OCRE JE DN 350 (NBR-7362) | M | 160.56 | 2-Material
MT0102D903 | SEINFRA-I3069 | TUBO PVC RIGIDO OCRE JE DN 400 (NBR-7362) | M | 171.92 | 2-Material
MT0102DA03 | SEINFRA-I3070 | TUBO PVC OCRE PAREDE DUPLA JE DN 150(NBR-7362-3) | M | 164.06 | 2-Material
MT0102DB03 | SEINFRA-I3071 | TAMPÃO COMPLETO P/ TIL DN 100 | UN | 53.92 | 2-Material
MT0102DC03 | SEINFRA-I3072 | TAMPÃO COMPLETO P/ TIL DN 125 | UN | 55.2 | 2-Material
MT0102DD03 | SEINFRA-I3073 | TAMPÃO COMPLETO P/ TIL DN 150 | UN | 82.77 | 2-Material
MT0102DE03 | SEINFRA-I3074 | TAMPÃO COMPLETO P/ TIL DN 200 | UN | 105.6 | 2-Material
MT0102DG03 | SEINFRA-I3076 | TAMPÃO FoFo DÚCTIL DN 600 CL-300, DISPOS. ANTI-ROUBO | UN | 1028.31 | 2-Material
MT0102DH03 | SEINFRA-I3077 | TAMPÃO FoFo D=200 x 200mm PARA LIGAÇÃO ESGOTO | UN | 92.01 | 2-Material
MT0102DI03 | SEINFRA-I3078 | ADAPTADOR PBA BOLSA/ROSCA DN 50 | UN | 17.54 | 2-Material
MT0102DJ03 | SEINFRA-I3079 | ADAPTADOR PBA BOLSA/ROSCA DN 75 | UN | 42.26 | 2-Material
MT0102DK03 | SEINFRA-I3080 | ADAPTADOR PBA BOLSA/ROSCA DN 100 | UN | 58.8 | 2-Material
MT0102DL03 | SEINFRA-I3081 | ADAPTADOR PBA PONTA / ROSCA DN 50 | UN | 6.56 | 2-Material
MT0102DM03 | SEINFRA-I3082 | ADAPTADOR PBA PONTA / ROSCA DN 75 | UN | 4.82 | 2-Material
MT0102DN03 | SEINFRA-I3083 | ADAPTADOR PBA/BOLSA DEFoFo JE DN 50 | UN | 19.74 | 2-Material
MT0102DO03 | SEINFRA-I3084 | ADAPTADOR PBA/BOLSA DEFoFo JE DN 75 | UN | 42.26 | 2-Material
MT0102DP03 | SEINFRA-I3085 | ADAPTADOR PBA/BOLSA DEFoFo JE DN 100 | UN | 59.61 | 2-Material
MT0102DQ03 | SEINFRA-I3086 | ADAPTADOR PBA/LUVA DE FIBROCIMENTO DN 50 | UN | 10.5 | 2-Material
MT0102DR03 | SEINFRA-I3087 | ADAPTADOR PBA/LUVA DE FIBROCIMENTO DN 75 | UN | 11.92 | 2-Material
MT0102DS03 | SEINFRA-I3088 | ADAPTADOR PBA/LUVA DE FIBROCIMENTO DN 100 | UN | 17.62 | 2-Material
MT0102DT03 | SEINFRA-I3089 | ANEL DE BORRACHA P/ TUBO PBA DN 50 | UN | 1.52 | 2-Material
MT0102DU03 | SEINFRA-I3090 | ANEL DE BORRACHA P/ TUBO PBA DN 75 | UN | 3.05 | 2-Material
MT0102DV03 | SEINFRA-I3091 | ANEL DE BORRACHA P/ TUBO PBA DN 100 | UN | 5.03 | 2-Material
MT0102DY03 | SEINFRA-I3094 | ANEL DE BORRACHA P/ TUBO DE FoFo 1MPa DN 100 | UN | 6.69 | 2-Material
MT0102DZ03 | SEINFRA-I3095 | ANEL DE BORRACHA P/ TUBO DE FoFo 1MPa DN 150 | UN | 8.99 | 2-Material
MT0102E003 | SEINFRA-I3096 | ANEL DE BORRACHA P/ TUBO DE FoFo 1MPa DN 200 | UN | 17.02 | 2-Material
MT0102E103 | SEINFRA-I3097 | ANEL DE BORRACHA P/ TUBO DE FoFo 1MPa DN 250 | UN | 54.15 | 2-Material
MT0102E203 | SEINFRA-I3098 | ANEL DE BORRACHA P/ TUBO DE FoFo 1MPa DN 300 | UN | 71.01 | 2-Material
MT0102E303 | SEINFRA-I3099 | CAP PBA DN 50 | UN | 4.24 | 2-Material
MT0102E403 | SEINFRA-I3100 | CAP PBA DN 75 | UN | 9.33 | 2-Material
MT0102E503 | SEINFRA-I3101 | CAP PBA DN 100 | UN | 17.13 | 2-Material
MT0102E603 | SEINFRA-I3102 | CRUZETA PBA COM BOLSAS DN 50 | UN | 15.17 | 2-Material
MT0102E703 | SEINFRA-I3103 | CRUZETA PBA COM BOLSAS DN 75 | UN | 38.02 | 2-Material
MT0102E803 | SEINFRA-I3104 | CRUZETA PBA COM BOLSAS DN 100 | UN | 69.69 | 2-Material
MT0102E903 | SEINFRA-I3105 | CRUZETA DE REDUÇÃO PBA COM BOLSAS DN 75 x 50 | UN | 21.3 | 2-Material
MT0102EA03 | SEINFRA-I3106 | CRUZETA DE REDUÇÃO PBA COM BOLSAS DN 100 x 50 | UN | 34.87 | 2-Material
MT0102EB03 | SEINFRA-I3107 | CURVA 22 30' PBA COM PONTA E BOLSA DN 50 | UN | 11.59 | 2-Material
MT0102EC03 | SEINFRA-I3108 | CURVA 22 30' PBA COM PONTA E BOLSA DN 75 | UN | 36.58 | 2-Material
MT0102ED03 | SEINFRA-I3109 | CURVA 22 30' PBA COM PONTA E BOLSA DN 100 | UN | 60.34 | 2-Material
MT0102EE03 | SEINFRA-I3110 | CURVA 45 PBA COM PONTA E BOLSA DN 50 | UN | 11.12 | 2-Material
MT0102EF03 | SEINFRA-I3111 | CURVA 45 PBA COM PONTA E BOLSA DN 75 | UN | 27.95 | 2-Material
MT0102EG03 | SEINFRA-I3112 | CURVA 45 PBA COM PONTA E BOLSA DN 100 | UN | 56.98 | 2-Material
MT0102EH03 | SEINFRA-I3113 | CURVA 90 PBA COM PONTA E BOLSA DN 50 | UN | 14.47 | 2-Material
MT0102EI03 | SEINFRA-I3114 | CURVA 90 PBA COM PONTA E BOLSA DN 75 | UN | 41.63 | 2-Material
MT0102EJ03 | SEINFRA-I3115 | CURVA 90 PBA COM PONTA E BOLSA DN 100 | UN | 62.28 | 2-Material
MT0102EK03 | SEINFRA-I3116 | EXTREMIDADE PBA BOLSA / FLANGE DN 50 | UN | 50.08 | 2-Material
MT0102EL03 | SEINFRA-I3117 | EXTREMIDADE PBA BOLSA / FLANGE DN 75 | UN | 89.08 | 2-Material
MT0102EM03 | SEINFRA-I3118 | EXTREMIDADE PBA BOLSA / FLANGE DN 100 | UN | 125.33 | 2-Material
MT0102EN03 | SEINFRA-I3119 | EXTREMIDADE PBA PONTA / FLANGE DN 50 | UN | 52.55 | 2-Material
MT0102EO03 | SEINFRA-I3120 | EXTREMIDADE PBA PONTA / FLANGE DN 75 | UN | 75.23 | 2-Material
MT0102EP03 | SEINFRA-I3121 | EXTREMIDADE PBA PONTA / FLANGE DN 100 | UN | 104.17 | 2-Material
MT0102EQ03 | SEINFRA-I3122 | JUNÇÃO 45 PBA COM BOLSAS DN 50 | UN | 31.44 | 2-Material
MT0102ER03 | SEINFRA-I3123 | LUVA DE CORRER PBA DN 50 | UN | 6.42 | 2-Material
MT0102ES03 | SEINFRA-I3124 | LUVA DE CORRER PBA DN 75 | UN | 14.16 | 2-Material
MT0102ET03 | SEINFRA-I3125 | LUVA DE CORRER PBA DN 100 | UN | 25.46 | 2-Material
MT0102EV03 | SEINFRA-I3127 | LUVA DE CORRER PVC DEFoFo DN 100 | UN | 30.22 | 2-Material
MT0102EW03 | SEINFRA-I3128 | LUVA DE CORRER PVC DEFoFo DN 150 | UN | 67.14 | 2-Material
MT0102EX03 | SEINFRA-I3129 | LUVA DE CORRER PVC DEFoFo DN 200 | UN | 115.09 | 2-Material
MT0102EY03 | SEINFRA-I3130 | LUVA DE CORRER PVC DEFoFo DN 250 | UN | 207.36 | 2-Material
MT0102EZ03 | SEINFRA-I3131 | LUVA DE CORRER PVC DEFoFo DN 300 | UN | 308.58 | 2-Material
MT0102F003 | SEINFRA-I3132 | LUVA SIMPLES PVC PBA DN 50 | UN | 14.69 | 2-Material
MT0102F103 | SEINFRA-I3133 | LUVA SIMPLES PVC PBA DN 75 | UN | 22.4 | 2-Material
MT0102F203 | SEINFRA-I3134 | LUVA SIMPLES PVC PBA DN 100 | UN | 38.62 | 2-Material
MT0102F603 | SEINFRA-I3138 | REDUÇÃO PVC PBA BOLSA / BOLSA DN 75 x 50 | UN | 36.47 | 2-Material
MT0102F703 | SEINFRA-I3139 | REDUÇÃO PVC PBA PONTA / BOLSA DN 75 x 50 | UN | 9.15 | 2-Material
MT0102F803 | SEINFRA-I3140 | REDUÇÃO PVC PBA PONTA / BOLSA DN 100 x 50 | UN | 16.38 | 2-Material
MT0102F903 | SEINFRA-I3141 | REDUÇÃO PVC PBA PONTA / BOLSA DN 100 x 75 | UN | 18.02 | 2-Material
MT0102FA03 | SEINFRA-I3142 | TE PVC PBA 90 COM BOLSAS DN 50 | UN | 10.85 | 2-Material
MT0102FB03 | SEINFRA-I3143 | TE PVC PBA 90 COM BOLSAS DN 75 | UN | 25.62 | 2-Material
MT0102FC03 | SEINFRA-I3144 | TE PVC PBA 90 COM BOLSAS DN 100 | UN | 47.52 | 2-Material
MT0102FD03 | SEINFRA-I3145 | TE REDUÇÃO PVC 90 PBA COM BOLSAS DN 75 x 50 | UN | 24.18 | 2-Material
MT0102FE03 | SEINFRA-I3146 | TE REDUÇÃO PVC 90 PBA COM BOLSAS DN 100 x 50 | UN | 40.88 | 2-Material
MT0102FF03 | SEINFRA-I3147 | TE REDUÇÃO PVC 90 PBA COM BOLSAS DN 100 x 75 | UN | 41.96 | 2-Material
MT0102FI03 | SEINFRA-I3150 | TUBO PVC PBA JE CL-12 DN 50 (NBR-5647) | M | 7.71 | 2-Material
MT0102FJ03 | SEINFRA-I3151 | TUBO PVC PBA JE CL-12 DN 75 (NBR-5647) | M | 15.83 | 2-Material
MT0102FK03 | SEINFRA-I3152 | TUBO PVC PBA JE CL-12 DN 100 (NBR-5647) | M | 25.87 | 2-Material
MT0102FL03 | SEINFRA-I3153 | TUBO PVC PBA JE CL-15 DN 50 (NBR-5647) | M | 11.56 | 2-Material
MT0102FM03 | SEINFRA-I3154 | TUBO PVC PBA JE CL-15 DN 75 (NBR-5647) | M | 21.57 | 2-Material
MT0102FN03 | SEINFRA-I3155 | TUBO PVC PBA JE CL-15 DN 100 (NBR-5647) | M | 39.04 | 2-Material
MT0102FO03 | SEINFRA-I3156 | TUBO PVC PBA JE CL-20 DN 50 (NBR-5647) | M | 14.44 | 2-Material
MT0102FP03 | SEINFRA-I3157 | TUBO PVC PBA JE CL-20 DN 75 (NBR-5647) | M | 28.54 | 2-Material
MT0102FQ03 | SEINFRA-I3158 | TUBO PVC PBA JE CL-20 DN 100 (NBR-5647) | M | 47.29 | 2-Material
MT0102FR03 | SEINFRA-I3159 | TUBO PVC PBA JEI CL-12 DN 50 (NBR-5647) | M | 8.75 | 2-Material
MT0102FS03 | SEINFRA-I3160 | TUBO PVC PBA JEI CL-12 DN 75 (NBR-5647) | M | 18.8 | 2-Material
MT0102FT03 | SEINFRA-I3161 | TUBO PVC PBA JEI CL-12 DN 100 (NBR-5647) | M | 28.47 | 2-Material
MT0102FU03 | SEINFRA-I3162 | TUBO PVC PBA JEI CL-15 DN 50 (NBR-5647) | M | 10.18 | 2-Material
MT0102FV03 | SEINFRA-I3163 | TUBO PVC PBA JEI CL-15 DN 75 (NBR-5647) | M | 20.72 | 2-Material
MT0102FW03 | SEINFRA-I3164 | TUBO PVC PBA JEI CL-15 DN 100 (NBR-5647) | M | 34.23 | 2-Material
MT0102FX03 | SEINFRA-I3165 | TUBO PVC PBA JEI CL-20 DN 50 (NBR-5647) | M | 12.95 | 2-Material
MT0102FY03 | SEINFRA-I3166 | TUBO PVC PBA JEI CL-20 DN 75 (NBR-5647) | M | 25.9 | 2-Material
MT0102FZ03 | SEINFRA-I3167 | TUBO PVC PBA JEI CL-20 DN 100 (NBR-5647) | M | 42.55 | 2-Material
MT0102GC03 | SEINFRA-I3180 | TUBO PVC CORRUGADO E PERFURADO DN 100 | M | 18.75 | 2-Material
MT0102GD03 | SEINFRA-I3181 | TUBO PVC CORRUGADO E PERFURADO DN 150 | M | 39.22 | 2-Material
MT0102H403 | SEINFRA-I3208 | TUBO FoFo DÚCTIL JGS JE K-7 P/ ÁGUA DN 150 | M | 226.17 | 2-Material
MT0102H503 | SEINFRA-I3209 | TUBO FoFo DÚCTIL JGS JE K-7 P/ ÁGUA DN 200 | M | 251.59 | 2-Material
MT0102H603 | SEINFRA-I3210 | TUBO FoFo DÚCTIL JGS JE K-7 P/ ÁGUA DN 250 | M | 309.21 | 2-Material
MT0102H703 | SEINFRA-I3211 | TUBO FoFo DÚCTIL JGS JE K-7 P/ ÁGUA DN 300 | M | 349.87 | 2-Material
MT0102H803 | SEINFRA-I3212 | TUBO FoFo DÚCTIL JGS JE K-7 P/ ÁGUA DN 350 | M | 544.81 | 2-Material
MT0102H903 | SEINFRA-I3213 | TUBO FoFo DÚCTIL JGS JE K-7 P/ ÁGUA DN 400 | M | 496.77 | 2-Material
MT0102HA03 | SEINFRA-I3214 | TUBO FoFo DÚCTIL JGS JE K-7 P/ ÁGUA DN 450 | M | 855.21 | 2-Material
MT0102HB03 | SEINFRA-I3215 | TUBO FoFo DÚCTIL JGS JE K-7 P/ ÁGUA DN 500 | M | 622.4 | 2-Material
MT0102HC03 | SEINFRA-I3216 | TUBO FoFo DÚCTIL JGS JE K-7 P/ ÁGUA DN 600 | M | 736.19 | 2-Material
MT0102HD03 | SEINFRA-I3217 | TUBO FoFo DÚCTIL JGS JE K-7 P/ ÁGUA DN 700 | M | 1081.57 | 2-Material
MT0102HE03 | SEINFRA-I3218 | TUBO FoFo DÚCTIL JGS JE K-7 P/ ÁGUA DN 800 | M | 1325.43 | 2-Material
MT0102HF03 | SEINFRA-I3219 | TUBO FoFo DÚCTIL JGS JE K-7 P/ ÁGUA DN 900 | M | 1575.03 | 2-Material
MT0102HG03 | SEINFRA-I3220 | TUBO FoFo DÚCTIL JGS JE K-7 P/ ÁGUA DN 1000 | M | 1877.44 | 2-Material
MT0102HI03 | SEINFRA-I3222 | TUBO FoFo DÚCTIL JGS JE K-7 P/ ÁGUA DN 1200 | M | 2501.05 | 2-Material
MT0102HL03 | SEINFRA-I3225 | TUBO FoFo PB JE K-9 P/ ÁGUA DN 100 | M | 201.79 | 2-Material
MT0102HM03 | SEINFRA-I3226 | TUBO FoFo PB JE K-9 P/ ÁGUA DN 150 | M | 271.21 | 2-Material
MT0102HN03 | SEINFRA-I3227 | TUBO FoFo PB JE K-9 P/ ÁGUA DN 200 | M | 346.47 | 2-Material
MT0102HO03 | SEINFRA-I3228 | TUBO FoFo PB JE K-9 P/ ÁGUA DN 250 | M | 439.14 | 2-Material
MT0102HP03 | SEINFRA-I3229 | TUBO FoFo PB JE K-9 P/ ÁGUA DN 300 | M | 516.32 | 2-Material
MT0102HQ03 | SEINFRA-I3230 | TUBO FoFo PB JE K-9 P/ ÁGUA DN 350 | M | 616.04 | 2-Material
MT0102HR03 | SEINFRA-I3231 | TUBO FoFo PB JE K-9 P/ ÁGUA DN 400 | M | 691.57 | 2-Material
MT0102HS03 | SEINFRA-I3232 | TUBO FoFo PB JE K-9 P/ ÁGUA DN 450 | M | 1008.54 | 2-Material
MT0102HT03 | SEINFRA-I3233 | TUBO FoFo PB JE K-9 P/ ÁGUA DN 500 | M | 1148.16 | 2-Material
MT0102HU03 | SEINFRA-I3234 | TUBO FoFo PB JE K-9 P/ ÁGUA DN 600 | M | 1351.24 | 2-Material
MT0102HV03 | SEINFRA-I3235 | TUBO FoFo PB JE K-9 P/ ÁGUA DN 700 | M | 1928.1 | 2-Material
MT0102HW03 | SEINFRA-I3236 | TUBO FoFo PB JE K-9 P/ ÁGUA DN 800 | M | 2502.34 | 2-Material
MT0102HX03 | SEINFRA-I3237 | TUBO FoFo PB JE K-9 P/ ÁGUA DN 900 | M | 2829.5 | 2-Material
MT0102HY03 | SEINFRA-I3238 | TUBO FoFo PB JE K-9 P/ ÁGUA DN 1000 | M | 3349.25 | 2-Material
MT0102I003 | SEINFRA-I3240 | TUBO FoFo PB JE K-9 P/ ÁGUA DN 1200 | M | 4411.08 | 2-Material
MT0102JO03 | SEINFRA-I3300 | TUBO PEAD DE=140mm PN 10 C/FLANGES TRAMO 12m | UN | 663.53 | 2-Material
MT0102JP03 | SEINFRA-I3301 | TUBO PEAD DE=160mm PN 10 C/FLANGES TRAMO 12m | UN | 866.12 | 2-Material
MT0102JQ03 | SEINFRA-I3302 | TUBO PEAD DE=180mm PN 10 C/FLANGES TRAMO 12m | UN | 1095.6 | 2-Material
MT0102JR03 | SEINFRA-I3303 | TUBO PEAD DE=225mm PN 10 C/FLANGES TRAMO 12m | UN | 1714.68 | 2-Material
MT0102JS03 | SEINFRA-I3304 | TUBO PEAD DE=250mm PN 10 C/FLANGES TRAMO 12m | UN | 2114.36 | 2-Material
MT0102JT03 | SEINFRA-I3305 | TUBO PEAD DE=315mm PN 10 C/FLANGES TRAMO 12m | UN | 3343.48 | 2-Material
MT0102JU03 | SEINFRA-I3306 | TUBO PEAD DE=355mm PN 10 C/FLANGES TRAMO 12m | UN | 4255.14 | 2-Material
MT0102K103 | SEINFRA-I3313 | CURVA 11 15' FoFo BB JUNTA ELÁSTICA PARA ÁGUA DN 75 | UN | 172.93 | 2-Material
MT0102K203 | SEINFRA-I3314 | CURVA 11 15' FoFo BB JUNTA ELÁSTICA PARA ÁGUA DN 100 | UN | 167.92 | 2-Material
MT0102K303 | SEINFRA-I3315 | CURVA 11 15' FoFo BB JUNTA ELÁSTICA PARA ÁGUA DN 150 | UN | 292.1 | 2-Material
MT0102K403 | SEINFRA-I3316 | CURVA 11 15' FoFo BB JUNTA ELÁSTICA PARA ÁGUA DN 200 | UN | 521.54 | 2-Material
MT0102K503 | SEINFRA-I3317 | CURVA 11 15' FoFo BB JUNTA ELÁSTICA PARA ÁGUA DN 250 | UN | 623.5 | 2-Material
MT0102K603 | SEINFRA-I3318 | CURVA 11 15' FoFo BB JUNTA ELÁSTICA PARA ÁGUA DN 300 | UN | 700.24 | 2-Material
MT0102K703 | SEINFRA-I3319 | CURVA 11 15' FoFo BB JUNTA ELÁSTICA PARA ÁGUA DN 350 | UN | 1087.48 | 2-Material
MT0102K803 | SEINFRA-I3320 | CURVA 11 15' FoFo BB JUNTA ELÁSTICA PARA ÁGUA DN 400 | UN | 1207.05 | 2-Material
MT0102K903 | SEINFRA-I3321 | CURVA 11 15' FoFo BB JUNTA ELÁSTICA PARA ÁGUA DN 500 | UN | 1775.63 | 2-Material
MT0102KA03 | SEINFRA-I3322 | CURVA 11 15' FoFo BB JUNTA ELÁSTICA PARA ÁGUA DN 600 | UN | 4305.24 | 2-Material
MT0102KB03 | SEINFRA-I3323 | CURVA 11 15' FoFo BB JUNTA ELÁSTICA PARA ÁGUA DN 700 | UN | 5705.93 | 2-Material
MT0102KC03 | SEINFRA-I3324 | CURVA 11 15' FoFo BB JUNTA ELÁSTICA PARA ÁGUA DN 800 | UN | 7962.61 | 2-Material
MT0102KD03 | SEINFRA-I3325 | CURVA 11 15' FoFo BB JUNTA ELÁSTICA PARA ÁGUA DN 900 | UN | 8064.28 | 2-Material
MT0102KE03 | SEINFRA-I3326 | CURVA 11 15' FoFo BB JUNTA ELÁSTICA PARA ÁGUA DN 1000 | UN | 10168.99 | 2-Material
MT0102KF03 | SEINFRA-I3327 | CURVA 11 15' FoFo BB JUNTA ELÁSTICA PARA ÁGUA DN 1200 | UN | 13891.5 | 2-Material
MT0102KH03 | SEINFRA-I3329 | CURVA 22 30' FoFo BB JUNTA ELÁSTICA PARA ÁGUA DN 75 | UN | 162.2 | 2-Material
MT0102KI03 | SEINFRA-I3330 | CURVA 22 30' FoFo BB JUNTA ELÁSTICA PARA ÁGUA DN 100 | UN | 159.17 | 2-Material
MT0102KJ03 | SEINFRA-I3331 | CURVA 22 30' FoFo BB JUNTA ELÁSTICA PARA ÁGUA DN 150 | UN | 290.39 | 2-Material
MT0102KK03 | SEINFRA-I3332 | CURVA 22 30' FoFo BB JUNTA ELÁSTICA PARA ÁGUA DN 200 | UN | 350.32 | 2-Material
MT0102KL03 | SEINFRA-I3333 | CURVA 22 30' FoFo BB JUNTA ELÁSTICA PARA ÁGUA DN 250 | UN | 528.91 | 2-Material
MT0102KM03 | SEINFRA-I3334 | CURVA 22 30' FoFo BB JUNTA ELÁSTICA PARA ÁGUA DN 300 | UN | 676.79 | 2-Material
MT0102KN03 | SEINFRA-I3335 | CURVA 22 30' FoFo BB JUNTA ELÁSTICA PARA ÁGUA DN 350 | UN | 1182 | 2-Material
MT0102KO03 | SEINFRA-I3336 | CURVA 22 30' FoFo BB JUNTA ELÁSTICA PARA ÁGUA DN 400 | UN | 1444.12 | 2-Material
MT0102KP03 | SEINFRA-I3337 | CURVA 22 30' FoFo BB JUNTA ELÁSTICA PARA ÁGUA DN 450 | UN | 1735 | 2-Material
MT0102KQ03 | SEINFRA-I3338 | CURVA 22 30' FoFo BB JUNTA ELÁSTICA PARA ÁGUA DN 500 | UN | 1935.69 | 2-Material
MT0102KR03 | SEINFRA-I3339 | CURVA 22 30' FoFo BB JUNTA ELÁSTICA PARA ÁGUA DN 600 | UN | 5039.32 | 2-Material
MT0102KS03 | SEINFRA-I3340 | CURVA 22 30' FoFo BB JUNTA ELÁSTICA PARA ÁGUA DN 700 | UN | 6475.45 | 2-Material
MT0102KT03 | SEINFRA-I3341 | CURVA 22 30' FoFo BB JUNTA ELÁSTICA PARA ÁGUA DN 800 | UN | 7792.17 | 2-Material
MT0102KU03 | SEINFRA-I3342 | CURVA 22 30' FoFo BB JUNTA ELÁSTICA PARA ÁGUA DN 900 | UN | 9100.29 | 2-Material
MT0102KV03 | SEINFRA-I3343 | CURVA 22 30' FoFo BB JUNTA ELÁSTICA PARA ÁGUA DN 1000 | UN | 11881.06 | 2-Material
MT0102KW03 | SEINFRA-I3344 | CURVA 22 30' FoFo BB JUNTA ELÁSTICA PARA ÁGUA DN 1200 | UN | 14196.63 | 2-Material
MT0102KY03 | SEINFRA-I3346 | CURVA 45 FoFo BB JUNTA ELÁSTICA PARA ÁGUA DN 75 | UN | 170.71 | 2-Material
MT0102KZ03 | SEINFRA-I3347 | CURVA 45 FoFo BB JUNTA ELÁSTICA PARA ÁGUA DN 100 | UN | 172.42 | 2-Material
MT0102L003 | SEINFRA-I3348 | CURVA 45 FoFo BB JUNTA ELÁSTICA PARA ÁGUA DN 150 | UN | 271.27 | 2-Material
MT0102L103 | SEINFRA-I3349 | CURVA 45 FoFo BB JUNTA ELÁSTICA PARA ÁGUA DN 200 | UN | 389.64 | 2-Material
MT0102L203 | SEINFRA-I3350 | CURVA 45 FoFo BB JUNTA ELÁSTICA PARA ÁGUA DN 250 | UN | 590.68 | 2-Material
MT0102L303 | SEINFRA-I3351 | CURVA 45 FoFo BB JUNTA ELÁSTICA PARA ÁGUA DN 300 | UN | 737 | 2-Material
MT0102L403 | SEINFRA-I3352 | CURVA 45 FoFo BB JUNTA ELÁSTICA PARA ÁGUA DN 350 | UN | 1310.14 | 2-Material
MT0102L503 | SEINFRA-I3353 | CURVA 45 FoFo BB JUNTA ELÁSTICA PARA ÁGUA DN 400 | UN | 1692.33 | 2-Material
MT0102L603 | SEINFRA-I3354 | CURVA 45 FoFo BB JUNTA ELÁSTICA PARA ÁGUA DN 500 | UN | 3590.75 | 2-Material
MT0102L703 | SEINFRA-I3355 | CURVA 45 FoFo BB JUNTA ELÁSTICA PARA ÁGUA DN 600 | UN | 5345.95 | 2-Material
MT0102L803 | SEINFRA-I3356 | CURVA 45 FoFo BB JUNTA ELÁSTICA PARA ÁGUA DN 700 | UN | 7464.32 | 2-Material
MT0102L903 | SEINFRA-I3357 | CURVA 45 FoFo BB JUNTA ELÁSTICA PARA ÁGUA DN 800 | UN | 10629.8 | 2-Material
MT0102LA03 | SEINFRA-I3358 | CURVA 45 FoFo BB JUNTA ELÁSTICA PARA ÁGUA DN 900 | UN | 11438.39 | 2-Material
MT0102LB03 | SEINFRA-I3359 | CURVA 45 FoFo BB JUNTA ELÁSTICA PARA ÁGUA DN 1000 | UN | 16642.16 | 2-Material
MT0102LC03 | SEINFRA-I3360 | CURVA 45 FoFo BB JUNTA ELÁSTICA PARA ÁGUA DN 1200 | UN | 21667.62 | 2-Material
MT0102LE03 | SEINFRA-I3362 | CURVA 90 FoFo BB JUNTA ELÁSTICA PARA ÁGUA DN 75 | UN | 234.93 | 2-Material
MT0102LF03 | SEINFRA-I3363 | CURVA 90 FoFo BB JUNTA ELÁSTICA PARA ÁGUA DN 100 | UN | 198.81 | 2-Material
MT0102LG03 | SEINFRA-I3364 | CURVA 90 FoFo BB JUNTA ELÁSTICA PARA ÁGUA DN 150 | UN | 232.43 | 2-Material
MT0102LH03 | SEINFRA-I3365 | CURVA 90 FoFo BB JUNTA ELÁSTICA PARA ÁGUA DN 200 | UN | 332.38 | 2-Material
MT0102LI03 | SEINFRA-I3366 | CURVA 90 FoFo BB JUNTA ELÁSTICA PARA ÁGUA DN 250 | UN | 731.56 | 2-Material
MT0102LJ03 | SEINFRA-I3367 | CURVA 90 FoFo BB JUNTA ELÁSTICA PARA ÁGUA DN 300 | UN | 1100.22 | 2-Material
MT0102LK03 | SEINFRA-I3368 | CURVA 90 FoFo BB JUNTA ELÁSTICA PARA ÁGUA DN 350 | UN | 3106.14 | 2-Material
MT0102LL03 | SEINFRA-I3369 | CURVA 90 FoFo BB JUNTA ELÁSTICA PARA ÁGUA DN 400 | UN | 3562.75 | 2-Material
MT0102LM03 | SEINFRA-I3370 | CURVA 90 FoFo BB JUNTA ELÁSTICA PARA ÁGUA DN 500 | UN | 4820.27 | 2-Material
MT0102LN03 | SEINFRA-I3371 | CURVA 90 FoFo BB JUNTA ELÁSTICA PARA ÁGUA DN 600 | UN | 7177.03 | 2-Material
MT0102LP03 | SEINFRA-I3373 | CURVA FoFo 11 15' FF PARA ÁGUA DN 75 PN10 | UN | 132.07 | 2-Material
MT0102LQ03 | SEINFRA-I3374 | CURVA FoFo 11º15' FF PARA ÁGUA DN 100 PN10 | UN | 154.45 | 2-Material
MT0102LR03 | SEINFRA-I3375 | CURVA FoFo 11 15' FF PARA ÁGUA DN 150 PN10 | UN | 321.15 | 2-Material
MT0102LS03 | SEINFRA-I3376 | CURVA FoFo 11 15' FF PARA ÁGUA DN 200 PN10 | UN | 536.94 | 2-Material
MT0102LT03 | SEINFRA-I3377 | CURVA FoFo 11 15' FF PARA ÁGUA DN 250 PN10 | UN | 604.4 | 2-Material
MT0102LU03 | SEINFRA-I3378 | CURVA FoFo 11 15' FF PARA ÁGUA DN 300 PN10 | UN | 796.56 | 2-Material
MT0102LV03 | SEINFRA-I3379 | CURVA FoFo 11 15' FF PARA ÁGUA DN 350 PN10 | UN | 1999.42 | 2-Material
MT0102LW03 | SEINFRA-I3380 | CURVA FoFo 11 15' FF PARA ÁGUA DN 400 PN10 | UN | 1847.73 | 2-Material
MT0102LX03 | SEINFRA-I3381 | CURVA FoFo 11 15' FF PARA ÁGUA DN 450 PN10 | UN | 3652.19 | 2-Material
MT0102LY03 | SEINFRA-I3382 | CURVA FoFo 11 15' FF PARA ÁGUA DN 500 PN10 | UN | 4728.41 | 2-Material
MT0102LZ03 | SEINFRA-I3383 | CURVA FoFo 11 15' FF PARA ÁGUA DN 600 PN10 | UN | 4391.89 | 2-Material
MT0102M003 | SEINFRA-I3384 | CURVA FoFo 11 15' FF PARA ÁGUA DN 700 PN10 | UN | 5231.89 | 2-Material
MT0102M103 | SEINFRA-I3385 | CURVA FoFo 11 15' FF PARA ÁGUA DN 800 PN10 | UN | 5688.27 | 2-Material
MT0102M203 | SEINFRA-I3386 | CURVA FoFo 11 15' FF PARA ÁGUA DN 900 PN10 | UN | 8136.46 | 2-Material
MT0102M303 | SEINFRA-I3387 | CURVA FoFo 11 15' FF PARA ÁGUA DN 1000 PN10 | UN | 10613.77 | 2-Material
MT0102M403 | SEINFRA-I3388 | CURVA FoFo 11 15' FF PARA ÁGUA DN 1200 PN10 | UN | 13004.1 | 2-Material
MT0102M603 | SEINFRA-I3390 | CURVA FoFo 22 30' FF PARA ÁGUA DN 75 PN10 | UN | 171.18 | 2-Material
MT0102M703 | SEINFRA-I3391 | CURVA FoFo 22 30' FF PARA ÁGUA DN 100 PN10 | UN | 250.49 | 2-Material
MT0102M803 | SEINFRA-I3392 | CURVA FoFo 22 30' FF PARA ÁGUA DN 150 PN10 | UN | 388.61 | 2-Material
MT0102M903 | SEINFRA-I3393 | CURVA FoFo 22 30' FF PARA ÁGUA DN 200 PN10 | UN | 589.71 | 2-Material
MT0102MA03 | SEINFRA-I3394 | CURVA FoFo 22 30' FF PARA ÁGUA DN 250 PN10 | UN | 668.15 | 2-Material
MT0102MB03 | SEINFRA-I3395 | CURVA FoFo 22 30' FF PARA ÁGUA DN 300 PN10 | UN | 1061.49 | 2-Material
MT0102MC03 | SEINFRA-I3396 | CURVA FoFo 22 30' FF PARA ÁGUA DN 350 PN10 | UN | 1428.52 | 2-Material
MT0102MD03 | SEINFRA-I3397 | CURVA FoFo 22 30' FF PARA ÁGUA DN 400 PN10 | UN | 2712.43 | 2-Material
MT0102ME03 | SEINFRA-I3398 | CURVA FoFo 22 30' FF PARA ÁGUA DN 450 PN10 | UN | 4801.23 | 2-Material
MT0102MF03 | SEINFRA-I3399 | CURVA FoFo 22 30' FF PARA ÁGUA DN 500 PN10 | UN | 5398.12 | 2-Material
MT0102MG03 | SEINFRA-I3400 | CURVA FoFo 22 30' FF PARA ÁGUA DN 600 PN10 | UN | 7058.32 | 2-Material
MT0102MH03 | SEINFRA-I3401 | CURVA FoFo 22 30' FF PARA ÁGUA DN 700 PN10 | UN | 7180.09 | 2-Material
MT0102MI03 | SEINFRA-I3402 | CURVA FoFo 22 30' FF PARA ÁGUA DN 800 PN10 | UN | 7628.79 | 2-Material
MT0102MJ03 | SEINFRA-I3403 | CURVA FoFo 22 30' FF PARA ÁGUA DN 900 PN10 | UN | 9385.22 | 2-Material
MT0102MK03 | SEINFRA-I3404 | CURVA FoFo 22 30' FF PARA ÁGUA DN 1000 PN10 | UN | 13368.2 | 2-Material
MT0102ML03 | SEINFRA-I3405 | CURVA FoFo 22 30' FF PARA ÁGUA DN 1200 PN10 | UN | 16117.14 | 2-Material
MT0102MN03 | SEINFRA-I3407 | CURVA FoFo 45 FF PARA ÁGUA DN 75 PN10 | UN | 155.53 | 2-Material
MT0102MO03 | SEINFRA-I3408 | CURVA FoFo 45 FF PARA ÁGUA DN 100 PN10 | UN | 195.97 | 2-Material
MT0102MP03 | SEINFRA-I3409 | CURVA FoFo 45 FF PARA ÁGUA DN 150 PN10 | UN | 285.19 | 2-Material
MT0102MQ03 | SEINFRA-I3410 | CURVA FoFo 45 FF PARA ÁGUA DN 200 PN10 | UN | 385.76 | 2-Material
MT0102MR03 | SEINFRA-I3411 | CURVA FoFo 45 FF PARA ÁGUA DN 250 PN10 | UN | 1104.89 | 2-Material
MT0102MS03 | SEINFRA-I3412 | CURVA FoFo 45 FF PARA ÁGUA DN 300 PN10 | UN | 1476.01 | 2-Material
MT0102MT03 | SEINFRA-I3413 | CURVA FoFo 45 FF PARA ÁGUA DN 350 PN10 | UN | 1772.39 | 2-Material
MT0102MU03 | SEINFRA-I3414 | CURVA FoFo 45 FF PARA ÁGUA DN 400 PN10 | UN | 1850.16 | 2-Material
MT0102MV03 | SEINFRA-I3415 | CURVA FoFo 45 FF PARA ÁGUA DN 450 PN10 | UN | 2358.92 | 2-Material
MT0102MW03 | SEINFRA-I3416 | CURVA FoFo 45 FF PARA ÁGUA DN 500 PN10 | UN | 4804.1 | 2-Material
MT0102MX03 | SEINFRA-I3417 | CURVA FoFo 45 FF PARA ÁGUA DN 600 PN10 | UN | 5427.58 | 2-Material
MT0102MY03 | SEINFRA-I3418 | CURVA FoFo 45 FF PARA ÁGUA DN 700 PN10 | UN | 7123.95 | 2-Material
MT0102MZ03 | SEINFRA-I3419 | CURVA FoFo 45 FF PARA ÁGUA DN 800 PN10 | UN | 7181.28 | 2-Material
MT0102N003 | SEINFRA-I3420 | CURVA FoFo 45 FF PARA ÁGUA DN 900 PN10 | UN | 9126.24 | 2-Material
MT0102N103 | SEINFRA-I3421 | CURVA FoFo 45 FF PARA ÁGUA DN 1000 PN10 | UN | 15076.44 | 2-Material
MT0102N203 | SEINFRA-I3422 | CURVA FoFo 45 FF PARA ÁGUA DN 1200 PN10 | UN | 18779.16 | 2-Material
MT0102N303 | SEINFRA-I3423 | CURVA FoFo 90 FF PARA ÁGUA DN 50 PN10 | UN | 79.86 | 2-Material
MT0102N403 | SEINFRA-I3424 | CURVA FoFo 90 FF PARA ÁGUA DN 75 PN10 | UN | 147.93 | 2-Material
MT0102N503 | SEINFRA-I3425 | CURVA FoFo 90 FF PARA ÁGUA DN 100 PN10 | UN | 187.43 | 2-Material
MT0102N603 | SEINFRA-I3426 | CURVA FoFo 90 FF PARA ÁGUA DN 150 PN10 | UN | 298.85 | 2-Material
MT0102N703 | SEINFRA-I3427 | CURVA FoFo 90 FF PARA ÁGUA DN 200 PN10 | UN | 430.47 | 2-Material
MT0102N803 | SEINFRA-I3428 | CURVA FoFo 90 FF PARA ÁGUA DN 250 PN10 | UN | 823.2 | 2-Material
MT0102N903 | SEINFRA-I3429 | CURVA FoFo 90 FF PARA ÁGUA DN 300 PN10 | UN | 1021.52 | 2-Material
MT0102NA03 | SEINFRA-I3430 | CURVA FoFo 90 FF PARA ÁGUA DN 350 PN10 | UN | 1535.17 | 2-Material
MT0102NB03 | SEINFRA-I3431 | CURVA FoFo 90 FF PARA ÁGUA DN 400 PN10 | UN | 3511.34 | 2-Material
MT0102NC03 | SEINFRA-I3432 | CURVA FoFo 90 FF PARA ÁGUA DN 450 PN10 | UN | 4004.01 | 2-Material
MT0102ND03 | SEINFRA-I3433 | CURVA FoFo 90 FF PARA ÁGUA DN 500 PN10 | UN | 5107.05 | 2-Material
MT0102NE03 | SEINFRA-I3434 | CURVA FoFo 90 FF PARA ÁGUA DN 600 PN10 | UN | 6701.37 | 2-Material
MT0102NF03 | SEINFRA-I3435 | CURVA FoFo 90 FF PARA ÁGUA DN 700 PN10 | UN | 9158.48 | 2-Material
MT0102NG03 | SEINFRA-I3436 | CURVA FoFo 90 FF PARA ÁGUA DN 800 PN10 | UN | 9807.62 | 2-Material
MT0102NH03 | SEINFRA-I3437 | CURVA FoFo 90 FF PARA ÁGUA DN 900 PN10 | UN | 13066.89 | 2-Material
MT0102NI03 | SEINFRA-I3438 | CURVA FoFo 90 FF PARA ÁGUA DN 1000 PN10 | UN | 17203.47 | 2-Material
MT0102NJ03 | SEINFRA-I3439 | CURVA FoFo 90 FF PARA ÁGUA DN 1200 PN10 | UN | 21202.56 | 2-Material
MT0102OJ03 | SEINFRA-I3475 | CURVA DE PÉ 90 FF PARA ÁGUA DN 75 PN10 | UN | 220.92 | 2-Material
MT0102OK03 | SEINFRA-I3476 | CURVA DE PÉ 90 FF PARA ÁGUA DN 100 PN10 | UN | 339.83 | 2-Material
MT0102OL03 | SEINFRA-I3477 | CURVA DE PÉ 90 FF PARA ÁGUA DN 150 PN10 | UN | 440.35 | 2-Material
MT0102OM03 | SEINFRA-I3478 | CURVA DE PÉ 90 FF PARA ÁGUA DN 200 PN10 | UN | 514.62 | 2-Material
MT0102ON03 | SEINFRA-I3479 | CURVA DE PÉ 90 FF PARA ÁGUA DN 250 PN10 | UN | 1171.41 | 2-Material
MT0102OO03 | SEINFRA-I3480 | CURVA DE PÉ 90 FF PARA ÁGUA DN 300 PN10 | UN | 1598.56 | 2-Material
MT0102OP03 | SEINFRA-I3481 | CURVA DE PÉ 90 FF PARA ÁGUA DN 350 PN10 | UN | 1885.64 | 2-Material
MT0102OQ03 | SEINFRA-I3482 | CURVA DE PÉ 90 FF PARA ÁGUA DN 400 PN10 | UN | 4274.13 | 2-Material
MT0102OR03 | SEINFRA-I3483 | CURVA DE PÉ 90 FF PARA ÁGUA DN 450 PN10 | UN | 5712.98 | 2-Material
MT0102OS03 | SEINFRA-I3484 | CURVA DE PÉ 90 FF PARA ÁGUA DN 500 PN10 | UN | 7161.46 | 2-Material
MT0102OT03 | SEINFRA-I3485 | CURVA DE PÉ 90 FF PARA ÁGUA DN 600 PN10 | UN | 9447.47 | 2-Material
MT0102OW03 | SEINFRA-I3488 | CRUZETA FoFo JUNTA ELÁSTICA DN 75 x 75 | UN | 531.25 | 2-Material
MT0102OY03 | SEINFRA-I3490 | CRUZETA FoFo JUNTA ELÁSTICA DN 100 x 75 | UN | 653.44 | 2-Material
MT0102OZ03 | SEINFRA-I3491 | CRUZETA FoFo JUNTA ELÁSTICA DN 100 x 100 | UN | 495.05 | 2-Material
MT0102P103 | SEINFRA-I3493 | CRUZETA FoFo JUNTA ELÁSTICA DN 150 x 75 | UN | 631.18 | 2-Material
MT0102P203 | SEINFRA-I3494 | CRUZETA FoFo JUNTA ELÁSTICA DN 150 x 100 | UN | 687.9 | 2-Material
MT0102P303 | SEINFRA-I3495 | CRUZETA FoFo JUNTA ELÁSTICA DN 150 x 150 | UN | 647.48 | 2-Material
MT0102P503 | SEINFRA-I3497 | CRUZETA FoFo JUNTA ELÁSTICA DN 200 x 75 | UN | 853.25 | 2-Material
MT0102P603 | SEINFRA-I3498 | CRUZETA FoFo JUNTA ELÁSTICA DN 200 x 100 | UN | 1207.11 | 2-Material
MT0102P703 | SEINFRA-I3499 | CRUZETA FoFo JUNTA ELÁSTICA DN 200 x 200 | UN | 1259.61 | 2-Material
MT0102P903 | SEINFRA-I3501 | CRUZETA FoFo JUNTA ELÁSTICA DN 250 x 75 | UN | 778.8 | 2-Material
MT0102PA03 | SEINFRA-I3502 | CRUZETA FoFo JUNTA ELÁSTICA DN 250 x 100 | UN | 1384.41 | 2-Material
MT0102PB03 | SEINFRA-I3503 | CRUZETA FoFo JUNTA ELÁSTICA DN 250 x 250 | UN | 1400.96 | 2-Material
MT0102PC03 | SEINFRA-I3504 | CRUZETA FoFo JUNTA ELÁSTICA DN 300 x 75 | UN | 916.26 | 2-Material
MT0102PD03 | SEINFRA-I3505 | CRUZETA FoFo JUNTA ELÁSTICA DN 300 x 100 | UN | 1052.07 | 2-Material
MT0102PE03 | SEINFRA-I3506 | CRUZETA FoFo JUNTA ELÁSTICA DN 300 x 200 | UN | 1546.99 | 2-Material
MT0102PF03 | SEINFRA-I3507 | CRUZETA FoFo JUNTA ELÁSTICA DN 300 x 300 | UN | 1890.66 | 2-Material
MT0102PG03 | SEINFRA-I3508 | CRUZETA FoFo JUNTA ELÁSTICA DN 400 x 75 | UN | 1775.26 | 2-Material
MT0102PH03 | SEINFRA-I3509 | CRUZETA FoFo JUNTA ELÁSTICA DN 400 x 100 | UN | 1821.9 | 2-Material
MT0102PI03 | SEINFRA-I3510 | CRUZETA FoFo JUNTA ELÁSTICA DN 400 x 200 | UN | 4905.24 | 2-Material
MT0102PJ03 | SEINFRA-I3511 | CRUZETA FoFo JUNTA ELÁSTICA DN 400 x 300 | UN | 4951.62 | 2-Material
MT0102PK03 | SEINFRA-I3512 | CRUZETA FoFo JUNTA ELÁSTICA DN 400 x 400 | UN | 5139.67 | 2-Material
MT0102PM03 | SEINFRA-I3514 | CRUZETA FoFo JUNTA ELÁSTICA DN 500 x 100 | UN | 2480.94 | 2-Material
MT0102PN03 | SEINFRA-I3515 | CRUZETA FoFo JUNTA ELÁSTICA DN 500 x 200 | UN | 4953.41 | 2-Material
MT0102PO03 | SEINFRA-I3516 | CRUZETA FoFo JUNTA ELÁSTICA DN 500 x 300 | UN | 5092.7 | 2-Material
MT0102PP03 | SEINFRA-I3517 | CRUZETA FoFo JUNTA ELÁSTICA DN 500 x 500 | UN | 6282.42 | 2-Material
MT0102PR03 | SEINFRA-I3519 | CRUZETA FoFo JUNTA ELÁSTICA DN 600 x 100 | UN | 4908.36 | 2-Material
MT0102PS03 | SEINFRA-I3520 | CRUZETA FoFo JUNTA ELÁSTICA DN 600 x 200 | UN | 5211.83 | 2-Material
MT0102PT03 | SEINFRA-I3521 | CRUZETA FoFo JUNTA ELÁSTICA DN 600 x 300 | UN | 6068.15 | 2-Material
MT0102PU03 | SEINFRA-I3522 | CRUZETA FoFo JUNTA ELÁSTICA DN 600 x 400 | UN | 7229.02 | 2-Material
MT0102PV03 | SEINFRA-I3523 | CRUZETA FoFo JUNTA ELÁSTICA DN 600 x 600 | UN | 12478.84 | 2-Material
MT0102PW03 | SEINFRA-I3524 | CRUZETA JE FoFo/PVC BBBB DN 100 x 50 | UN | 477.73 | 2-Material
MT0102PX03 | SEINFRA-I3525 | CRUZETA JE FoFo/PVC BBBB DN 100 x 75 | UN | 803.88 | 2-Material
MT0102PY03 | SEINFRA-I3526 | CRUZETA JE FoFo/PVC BBBB DN 150 x 50 | UN | 769.05 | 2-Material
MT0102PZ03 | SEINFRA-I3527 | CRUZETA JE FoFo/PVC BBBB DN 150 x 75 | UN | 792.45 | 2-Material
MT0102Q003 | SEINFRA-I3528 | CRUZETA JE FoFo/PVC BBBB DN 150 x 100 | UN | 939.68 | 2-Material
MT0102Q103 | SEINFRA-I3529 | CRUZETA JE FoFo/PVC BBBB DN 200 x 50 | UN | 981.86 | 2-Material
MT0102Q203 | SEINFRA-I3530 | CRUZETA JE FoFo/PVC BBBB DN 200 x 75 | UN | 1009.13 | 2-Material
MT0102Q303 | SEINFRA-I3531 | CRUZETA JE FoFo/PVC BBBB DN 200 x 100 | UN | 1408.95 | 2-Material
MT0102Q403 | SEINFRA-I3532 | CRUZETA JE FoFo/PVC BBBB DN 250 x 50 | UN | 903.16 | 2-Material
MT0102Q503 | SEINFRA-I3533 | CRUZETA JE FoFo/PVC BBBB DN 250 x 75 | UN | 949.3 | 2-Material
MT0102Q603 | SEINFRA-I3534 | CRUZETA JE FoFo/PVC BBBB DN 250 x 100 | UN | 1588.09 | 2-Material
MT0102Q903 | SEINFRA-I3537 | TE FoFo BBB JUNTA ELÁSTICA DN 75 x 75 | UN | 256.21 | 2-Material
MT0102QB03 | SEINFRA-I3539 | TE FoFo BBB JUNTA ELÁSTICA DN 100 x 75 | UN | 296.99 | 2-Material
MT0102QC03 | SEINFRA-I3540 | TE FoFo BBB JUNTA ELÁSTICA DN 100 x 100 | UN | 303.43 | 2-Material
MT0102QE03 | SEINFRA-I3542 | TE FoFo BBB JUNTA ELÁSTICA DN 150 x 75 | UN | 420.49 | 2-Material
MT0102QF03 | SEINFRA-I3543 | TE FoFo BBB JUNTA ELÁSTICA DN 150 x 100 | UN | 298.85 | 2-Material
MT0102QG03 | SEINFRA-I3544 | TE FoFo BBB JUNTA ELÁSTICA DN 150 x 150 | UN | 279.92 | 2-Material
MT0102QI03 | SEINFRA-I3546 | TE FoFo BBB JUNTA ELÁSTICA DN 200 x 75 | UN | 656.16 | 2-Material
MT0102QJ03 | SEINFRA-I3547 | TE FoFo BBB JUNTA ELÁSTICA DN 200 x 100 | UN | 668.3 | 2-Material
MT0102QK03 | SEINFRA-I3548 | TE FoFo BBB JUNTA ELÁSTICA DN 200 x 200 | UN | 423.91 | 2-Material
MT0102QM03 | SEINFRA-I3550 | TE FoFo BBB JUNTA ELÁSTICA DN 250 x 75 | UN | 615.2 | 2-Material
MT0102QN03 | SEINFRA-I3551 | TE FoFo BBB JUNTA ELÁSTICA DN 250 x 100 | UN | 669.53 | 2-Material
MT0102QO03 | SEINFRA-I3552 | TE FoFo BBB JUNTA ELÁSTICA DN 250 x 250 | UN | 826.66 | 2-Material
MT0102QP03 | SEINFRA-I3553 | TE FoFo BBB JUNTA ELÁSTICA DN 300 x 75 | UN | 818.58 | 2-Material
MT0102QQ03 | SEINFRA-I3554 | TE FoFo BBB JUNTA ELÁSTICA DN 300 x 100 | UN | 882.93 | 2-Material
MT0102QR03 | SEINFRA-I3555 | TE FoFo BBB JUNTA ELÁSTICA DN 300 x 150 | UN | 921.98 | 2-Material
MT0102QS03 | SEINFRA-I3556 | TE FoFo BBB JUNTA ELÁSTICA DN 300 x 200 | UN | 1239.76 | 2-Material
MT0102QT03 | SEINFRA-I3557 | TE FoFo BBB JUNTA ELÁSTICA DN 300 x 250 | UN | 1299.19 | 2-Material
MT0102QU03 | SEINFRA-I3558 | TE FoFo BBB JUNTA ELÁSTICA DN 300 x 300 | UN | 1056.89 | 2-Material
MT0102QV03 | SEINFRA-I3559 | TE FoFo BBB JUNTA ELÁSTICA DN 400 x 75 | UN | 1447.58 | 2-Material
MT0102QW03 | SEINFRA-I3560 | TE FoFo BBB JUNTA ELÁSTICA DN 400 x 100 | UN | 1625.28 | 2-Material
MT0102QX03 | SEINFRA-I3561 | TE FoFo BBB JUNTA ELÁSTICA DN 400 x 200 | UN | 1960.27 | 2-Material
MT0102QY03 | SEINFRA-I3562 | TE FoFo BBB JUNTA ELÁSTICA DN 400 x 300 | UN | 2145.67 | 2-Material
MT0102QZ03 | SEINFRA-I3563 | TE FoFo BBB JUNTA ELÁSTICA DN 400 x 400 | UN | 2342.27 | 2-Material
MT0102R003 | SEINFRA-I3564 | TE FoFo BBB JUNTA ELÁSTICA DN 500 x 100 | UN | 2293.88 | 2-Material
MT0102R103 | SEINFRA-I3565 | TE FoFo BBB JUNTA ELÁSTICA DN 500 x 200 | UN | 2547.09 | 2-Material
MT0102R203 | SEINFRA-I3566 | TE FoFo BBB JUNTA ELÁSTICA DN 500 x 300 | UN | 4273.45 | 2-Material
MT0102R303 | SEINFRA-I3567 | TE FoFo BBB JUNTA ELÁSTICA DN 500 x 500 | UN | 5449.18 | 2-Material
MT0102R403 | SEINFRA-I3568 | TE FoFo BBB JUNTA ELÁSTICA DN 600 x 100 | UN | 6633.18 | 2-Material
MT0102R503 | SEINFRA-I3569 | TE FoFo BBB JUNTA ELÁSTICA DN 600 x 200 | UN | 6949.05 | 2-Material
MT0102R603 | SEINFRA-I3570 | TE FoFo BBB JUNTA ELÁSTICA DN 600 x 300 | UN | 7302.62 | 2-Material
MT0102R703 | SEINFRA-I3571 | TE FoFo BBB JUNTA ELÁSTICA DN 600 x 400 | UN | 7692.87 | 2-Material
MT0102R803 | SEINFRA-I3572 | TE FoFo BBB JUNTA ELÁSTICA DN 600 x 600 | UN | 7966.39 | 2-Material
MT0102RA03 | SEINFRA-I3574 | TE FoFo BBF DN 75 x 50 PN10 | UN | 219 | 2-Material
MT0102RB03 | SEINFRA-I3575 | TE FoFo BBF DN 75 x 75 PN10 | UN | 209.09 | 2-Material
MT0102RC03 | SEINFRA-I3576 | TE FoFo BBF DN 100 x 50 PN10 | UN | 258.32 | 2-Material
MT0102RD03 | SEINFRA-I3577 | TE FoFo BBF DN 150 x 50 PN10 | UN | 343 | 2-Material
MT0102RE03 | SEINFRA-I3578 | TE FoFo BBF DN 150 x 75 PN10 | UN | 338.24 | 2-Material
MT0102RF03 | SEINFRA-I3579 | TE FoFo BBF DN 200 x 50 PN10 | UN | 627.11 | 2-Material
MT0102RG03 | SEINFRA-I3580 | TE FoFo BBF DN 200 x 75 PN10 | UN | 491.59 | 2-Material
MT0102RH03 | SEINFRA-I3581 | TE FoFo BBF DN 200 x 100 PN 10 | UN | 504.28 | 2-Material
MT0102RI03 | SEINFRA-I3582 | TE FoFo BBF DN 250 x 50 PN10 | UN | 479.97 | 2-Material
MT0102RJ03 | SEINFRA-I3583 | TE FoFo BBF DN 250 x 75 PN10 | UN | 501.93 | 2-Material
MT0102RK03 | SEINFRA-I3584 | TE FoFo BBF DN 250 x 100 PN 10 | UN | 666.27 | 2-Material
MT0102RL03 | SEINFRA-I3585 | TE FoFo BBF DN 300 x 100 PN10 | UN | 932.1 | 2-Material
MT0102RM03 | SEINFRA-I3586 | TE FoFo BBF DN 300 x 200 PN 10 | UN | 1108 | 2-Material
MT0102RN03 | SEINFRA-I3587 | TE FoFo BBF DN 300 x 300 PN 10 | UN | 1133.12 | 2-Material
MT0102RO03 | SEINFRA-I3588 | TE FoFo BBF DN 350 x 100 PN 10 | UN | 1245.66 | 2-Material
MT0102RP03 | SEINFRA-I3589 | TE FoFo BBF DN 350 x 200 PN 10 | UN | 1485.81 | 2-Material
MT0102RQ03 | SEINFRA-I3590 | TE FoFo BBF DN 350 x 350 PN 10 | UN | 3356.22 | 2-Material
MT0102RR03 | SEINFRA-I3591 | TE FoFo BBF DN 400 x 100 PN 10 | UN | 1461.81 | 2-Material
MT0102RS03 | SEINFRA-I3592 | TE FoFo BBF DN 400 x 200 PN 10 | UN | 1712.93 | 2-Material
MT0102RT03 | SEINFRA-I3593 | TE FoFo BBF DN 400 x 300 PN 10 | UN | 1995.77 | 2-Material
MT0102RU03 | SEINFRA-I3594 | TE FoFo BBF DN 400 x 400 PN 10 | UN | 4283.31 | 2-Material
MT0102RV03 | SEINFRA-I3595 | TE FoFo BBF DN 500 x 100 PN 10 | UN | 2105.98 | 2-Material
MT0102RW03 | SEINFRA-I3596 | TE FoFo BBF DN 500 x 200 PN 10 | UN | 2226.41 | 2-Material
MT0102RX03 | SEINFRA-I3597 | TE FoFo BBF DN 500 x 300 PN 10 | UN | 2688.78 | 2-Material
MT0102RY03 | SEINFRA-I3598 | TE FoFo BBF DN 500 x 400 PN 10 | UN | 5323.32 | 2-Material
MT0102RZ03 | SEINFRA-I3599 | TE FoFo BBF DN 500 x 500 PN 10 | UN | 6060.69 | 2-Material
MT0102S003 | SEINFRA-I3600 | TE FoFo BBF DN 600 x 100 PN 10 | UN | 4049.74 | 2-Material
MT0102S103 | SEINFRA-I3601 | TE FoFo BBF DN 600 x 200 PN 10 | UN | 4049.74 | 2-Material
MT0102S203 | SEINFRA-I3602 | TE FoFo BBF DN 600 x 300 PN 10 | UN | 4932.15 | 2-Material
MT0102S303 | SEINFRA-I3603 | TE FoFo BBF DN 600 x 400 PN 10 | UN | 5292.91 | 2-Material
MT0102S403 | SEINFRA-I3604 | TE FoFo BBF DN 600 x 600 PN 10 | UN | 5978.32 | 2-Material
MT0102S503 | SEINFRA-I3605 | TE FoFo BBF DN 700 x 200 PN 10 | UN | 5366.8 | 2-Material
MT0102S603 | SEINFRA-I3606 | TE FoFo BBF DN 700 x 400 PN 10 | UN | 5961.33 | 2-Material
MT0102S703 | SEINFRA-I3607 | TE FoFo BBF DN 700 x 600 PN 10 | UN | 8528.61 | 2-Material
MT0102S803 | SEINFRA-I3608 | TE FoFo BBF DN 700 x 700 PN 10 | UN | 9606.53 | 2-Material
MT0102S903 | SEINFRA-I3609 | TE FoFo BBF DN 800 x 200 PN 10 | UN | 6607.87 | 2-Material
MT0102SA03 | SEINFRA-I3610 | TE FoFo BBF DN 800 x 400 PN 10 | UN | 8365.14 | 2-Material
MT0102SB03 | SEINFRA-I3611 | TE FoFo BBF DN 800 x 600 PN 10 | UN | 9860.78 | 2-Material
MT0102SC03 | SEINFRA-I3612 | TE FoFo BBF DN 800 x 800 PN 10 | UN | 11471.29 | 2-Material
MT0102SD03 | SEINFRA-I3613 | TE FoFo BBF DN 900 x 200 PN 10 | UN | 6324.29 | 2-Material
MT0102SE03 | SEINFRA-I3614 | TE FoFo BBF DN 900 x 400 PN 10 | UN | 9015.55 | 2-Material
MT0102SF03 | SEINFRA-I3615 | TE FoFo BBF DN 900 x 600 PN 10 | UN | 11401.92 | 2-Material
MT0102SG03 | SEINFRA-I3616 | TE FoFo BBF DN 900 x 800 PN 10 | UN | 15491.61 | 2-Material
MT0102SH03 | SEINFRA-I3617 | TE FoFo BBF DN 900 x 900 PN 10 | UN | 15849.21 | 2-Material
MT0102SI03 | SEINFRA-I3618 | TE FoFo BBF DN 1000 x 200 PN 10 | UN | 9598.61 | 2-Material
MT0102SJ03 | SEINFRA-I3619 | TE FoFo BBF DN 1000 x 400 PN 10 | UN | 11369.5 | 2-Material
MT0102SK03 | SEINFRA-I3620 | TE FoFo BBF DN 1000 x 600 PN 10 | UN | 16202.88 | 2-Material
MT0102SL03 | SEINFRA-I3621 | TE FoFo BBF DN 1000 x 800 PN 10 | UN | 16671.04 | 2-Material
MT0102SM03 | SEINFRA-I3622 | TE FoFo BBF DN 1000 x 1000 PN 10 | UN | 17678 | 2-Material
MT0102SN03 | SEINFRA-I3623 | TE FoFo BBF DN 1200 x 200 PN 10 | UN | 15267.59 | 2-Material
MT0102SO03 | SEINFRA-I3624 | TE FoFo BBF DN 1200 x 400 PN10 | UN | 16928.39 | 2-Material
MT0102SP03 | SEINFRA-I3625 | TE FoFo BBF DN 1200 x 600 PN 10 | UN | 19117.17 | 2-Material
MT0102SQ03 | SEINFRA-I3626 | TE FoFo BBF DN 1200 x 800 PN 10 | UN | 21463.95 | 2-Material
MT0102SR03 | SEINFRA-I3627 | TE FoFo BBF DN 1200 x 1000 PN 10 | UN | 22415.16 | 2-Material
MT0102SS03 | SEINFRA-I3628 | TE FoFo BBF DN 1200 x 1200 PN 10 | UN | 23914.86 | 2-Material
MT0102ST03 | SEINFRA-I3629 | TE JE FoFo/ PVC BBB DN 100 x 50 | UN | 458.52 | 2-Material
MT0102SU03 | SEINFRA-I3630 | TE JE FoFo/ PVC BBB DN 100 x 75 | UN | 481.59 | 2-Material
MT0102SV03 | SEINFRA-I3631 | TE JE FoFo/ PVC BBB DN 150 x 50 | UN | 487.12 | 2-Material
MT0102SW03 | SEINFRA-I3632 | TE JE FoFo/ PVC BBB DN 150 x 75 | UN | 518.36 | 2-Material
MT0102SX03 | SEINFRA-I3633 | TE JE FoFo/ PVC BBB DN 150 x 100 | UN | 551.56 | 2-Material
MT0102SY03 | SEINFRA-I3634 | TE JE FoFo/ PVC BBB DN 200 x 50 | UN | 836.2 | 2-Material
MT0102SZ03 | SEINFRA-I3635 | TE JE FoFo/ PVC BBB DN 200 x 75 | UN | 840.85 | 2-Material
MT0102T003 | SEINFRA-I3636 | TE JE FoFo/ PVC BBB DN 200 x 100 | UN | 853.92 | 2-Material
MT0102T103 | SEINFRA-I3637 | TE JE FoFo/ PVC BBB DN 250 x 50 | UN | 821.65 | 2-Material
MT0102T203 | SEINFRA-I3638 | TE JE FoFo/ PVC BBB DN 250 x 75 | UN | 839.3 | 2-Material
MT0102T303 | SEINFRA-I3639 | TE JE FoFo/ PVC BBB DN 250 x 100 | UN | 857.15 | 2-Material
MT0102T503 | SEINFRA-I3641 | TE FoFo FF DN 75 x 50 PN10 | UN | 196.06 | 2-Material
MT0102T603 | SEINFRA-I3642 | TE FoFo FF DN 75 x 75 PN10 | UN | 215.6 | 2-Material
MT0102T703 | SEINFRA-I3643 | TE FoFo FF DN 100 x 50 PN10 | UN | 337.98 | 2-Material
MT0102T803 | SEINFRA-I3644 | TE FoFo FF DN 100 x 75 PN10 | UN | 400.99 | 2-Material
MT0102T903 | SEINFRA-I3645 | TE FoFo FF DN 100 x 100 PN10 | UN | 414.95 | 2-Material
MT0102TA03 | SEINFRA-I3646 | TE FoFo FF DN 150 x 50 PN10 | UN | 507.54 | 2-Material
MT0102TB03 | SEINFRA-I3647 | TE FoFo FF DN 150 x 75 PN10 | UN | 526.28 | 2-Material
MT0102TC03 | SEINFRA-I3648 | TE FoFo FF DN 150 x 100 PN10 | UN | 541.99 | 2-Material
MT0102TD03 | SEINFRA-I3649 | TE FoFo FF DN 150 x 150 PN10 | UN | 566.11 | 2-Material
MT0102TE03 | SEINFRA-I3650 | TE FoFo FF DN 200 x 50 PN10 | UN | 612.38 | 2-Material
MT0102TF03 | SEINFRA-I3651 | TE FoFo FF DN 200 x 75 PN10 | UN | 909.05 | 2-Material
MT0102TG03 | SEINFRA-I3652 | TE FoFo FF DN 200 x 100 PN10 | UN | 811.99 | 2-Material
MT0102TH03 | SEINFRA-I3653 | TE FoFo FF DN 200 x 150 PN10 | UN | 945.93 | 2-Material
MT0102TI03 | SEINFRA-I3654 | TE FoFo FF DN 200 x 200 PN10 | UN | 723.84 | 2-Material
MT0102TJ03 | SEINFRA-I3655 | TE FoFo FF DN 250 x 50 PN10 | UN | 1172.26 | 2-Material
MT0102TK03 | SEINFRA-I3656 | TE FoFo FF DN 250 x 75 PN10 | UN | 1212.4 | 2-Material
MT0102TL03 | SEINFRA-I3657 | TE FoFo FF DN 250 x 100 PN10 | UN | 1088.49 | 2-Material
MT0102TM03 | SEINFRA-I3658 | TE FoFo FF DN 250 x 200 PN10 | UN | 1210.83 | 2-Material
MT0102TN03 | SEINFRA-I3659 | TE FoFo FF DN 250 x 250 PN10 | UN | 1263.03 | 2-Material
MT0102TO03 | SEINFRA-I3660 | TE FoFo FF DN 300 x 100 PN10 | UN | 1453.24 | 2-Material
MT0102TP03 | SEINFRA-I3661 | TE FoFo FF DN 300 x 200 PN10 | UN | 1602.74 | 2-Material
MT0102TQ03 | SEINFRA-I3662 | TE FoFo FF DN 300 x 300 PN10 | UN | 1753.94 | 2-Material
MT0102TR03 | SEINFRA-I3663 | TE FoFo FF DN 350 x 100 PN10 | UN | 2065.62 | 2-Material
MT0102TS03 | SEINFRA-I3664 | TE FoFo FF DN 350 x 200 PN10 | UN | 2209.05 | 2-Material
MT0102TT03 | SEINFRA-I3665 | TE FoFo FF DN 350 x 300 PN10 | UN | 2271.34 | 2-Material
MT0102TU03 | SEINFRA-I3666 | TE FoFo FF DN 350 x 350 PN10 | UN | 2459.57 | 2-Material
MT0102TV03 | SEINFRA-I3667 | TE FoFo FF DN 400 x 100 PN10 | UN | 3501.77 | 2-Material
MT0102TW03 | SEINFRA-I3668 | TE FoFo FF DN 400 x 200 PN10 | UN | 3565.95 | 2-Material
MT0102TX03 | SEINFRA-I3669 | TE FoFo FF DN 400 x 300 PN10 | UN | 3819.24 | 2-Material
MT0102TY03 | SEINFRA-I3670 | TE FoFo FF DN 400 x 400 PN10 | UN | 4411.68 | 2-Material
MT0102TZ03 | SEINFRA-I3671 | TE FoFo FF DN 450 x 100 PN10 | UN | 4979.5 | 2-Material
MT0102U003 | SEINFRA-I3672 | TE FoFo FF DN 450 x 200 PN10 | UN | 5117.18 | 2-Material
MT0102U103 | SEINFRA-I3673 | TE FoFo FF DN 450 x 300 PN10 | UN | 6122.06 | 2-Material
MT0102U203 | SEINFRA-I3674 | TE FoFo FF DN 450 x 400 PN10 | UN | 6522.64 | 2-Material
MT0102U303 | SEINFRA-I3675 | TE FoFo FF DN 450 x 450 PN10 | UN | 5283.55 | 2-Material
MT0102U403 | SEINFRA-I3676 | TE FoFo FF DN 500 x 100 PN10 | UN | 5066.98 | 2-Material
MT0102U503 | SEINFRA-I3677 | TE FoFo FF DN 500 x 200 PN10 | UN | 5530.91 | 2-Material
MT0102U603 | SEINFRA-I3678 | TE FoFo FF DN 500 x 300 PN10 | UN | 5741.53 | 2-Material
MT0102U703 | SEINFRA-I3679 | TE FoFo FF DN 500 x 400 PN10 | UN | 6211.71 | 2-Material
MT0102U803 | SEINFRA-I3680 | TE FoFo FF DN 500 x 500 PN10 | UN | 6474.94 | 2-Material
MT0102U903 | SEINFRA-I3681 | TE FoFo FF DN 600 x 100 PN10 | UN | 5999.55 | 2-Material
MT0102UA03 | SEINFRA-I3682 | TE FoFo FF DN 600 x 200 PN10 | UN | 6081.03 | 2-Material
MT0102UB03 | SEINFRA-I3683 | TE FoFo FF DN 600 x 300 PN10 | UN | 7001.65 | 2-Material
MT0102UC03 | SEINFRA-I3684 | TE FoFo FF DN 600 x 400 PN10 | UN | 7183.54 | 2-Material
MT0102UD03 | SEINFRA-I3685 | TE FoFo FF DN 600 x 500 PN10 | UN | 7247.06 | 2-Material
MT0102UE03 | SEINFRA-I3686 | TE FoFo FF DN 600 x 600 PN10 | UN | 7495.89 | 2-Material
MT0102UF03 | SEINFRA-I3687 | TE FoFo FF DN 700 x 200 PN10 | UN | 6093.09 | 2-Material
MT0102UG03 | SEINFRA-I3688 | TE FoFo FF DN 700 x 400 PN10 | UN | 7157.15 | 2-Material
MT0102UH03 | SEINFRA-I3689 | TE FoFo FF DN 700 x 700 PN10 | UN | 9406.5 | 2-Material
MT0102UI03 | SEINFRA-I3690 | TE FoFo FF DN 800 x 200 PN10 | UN | 7269.01 | 2-Material
MT0102UJ03 | SEINFRA-I3691 | TE FoFo FF DN 800 x 400 PN10 | UN | 8853.05 | 2-Material
MT0102UK03 | SEINFRA-I3692 | TE FoFo FF DN 800 x 600 PN10 | UN | 9656.92 | 2-Material
MT0102UL03 | SEINFRA-I3693 | TE FoFo FF DN 800 x 800 PN10 | UN | 10262.3 | 2-Material
MT0102UM03 | SEINFRA-I3694 | TE FoFo FF DN 900 x 200 PN10 | UN | 8734.61 | 2-Material
MT0102UN03 | SEINFRA-I3695 | TE FoFo FF DN 900 x 400 PN10 | UN | 10268.49 | 2-Material
MT0102UO03 | SEINFRA-I3696 | TE FoFo FF DN 900 x 600 PN10 | UN | 14081.67 | 2-Material
MT0102UP03 | SEINFRA-I3697 | TE FoFo FF DN 900 x 900 PN10 | UN | 14566.45 | 2-Material
MT0102UQ03 | SEINFRA-I3698 | TE FoFo FF DN 1000 x 200 PN10 | UN | 9566.83 | 2-Material
MT0102UR03 | SEINFRA-I3699 | TE FoFo FF DN 1000 x 400 PN10 | UN | 10667.38 | 2-Material
MT0102US03 | SEINFRA-I3700 | TE FoFo FF DN 1000 x 600 PN10 | UN | 15183.46 | 2-Material
MT0102UT03 | SEINFRA-I3701 | TE FoFo FF DN 1000 x 1000 PN10 | UN | 15954.74 | 2-Material
MT0102UU03 | SEINFRA-I3702 | TE FoFo FF DN 1200 x 200 PN10 | UN | 13261.25 | 2-Material
MT0102UV03 | SEINFRA-I3703 | TE FoFo FF DN 1200 x 400 PN10 | UN | 14690.17 | 2-Material
MT0102UW03 | SEINFRA-I3704 | TE FoFo FF DN 1200 x 600 PN10 | UN | 15618.64 | 2-Material
MT0102UX03 | SEINFRA-I3705 | TE FoFo FF DN 1200 x 800 PN10 | UN | 18854.68 | 2-Material
MT0102UY03 | SEINFRA-I3706 | TE FoFo FF DN 1200 x 1000 PN10 | UN | 21304.68 | 2-Material
MT0102UZ03 | SEINFRA-I3707 | TE FoFo FF DN 1200 x 1200 PN10 | UN | 21227.46 | 2-Material
MT0102V003 | SEINFRA-I3708 | TE JUNTA MECÂNICA E FLANGE DN 300 x 100 PN10 | UN | 1412.15 | 2-Material
MT0102V103 | SEINFRA-I3709 | TE JUNTA MECÂNICA E FLANGE DN 300 x 200 PN10 | UN | 1454.94 | 2-Material
MT0102V203 | SEINFRA-I3710 | TE JUNTA MECÂNICA E FLANGE DN 300 x 300 PN10 | UN | 2039.15 | 2-Material
MT0102V303 | SEINFRA-I3711 | TE JUNTA MECÂNICA E FLANGE DN 350 x 100 PN10 | UN | 3945.44 | 2-Material
MT0102V403 | SEINFRA-I3712 | TE JUNTA MECÂNICA E FLANGE DN 350 x 200 PN10 | UN | 4980.57 | 2-Material
MT0102V503 | SEINFRA-I3713 | TE JUNTA MECÂNICA E FLANGE DN 350 x 250 PN10 | UN | 5120.74 | 2-Material
MT0102V603 | SEINFRA-I3714 | TE JUNTA MECÂNICA E FLANGE DN 350 x 300 PN10 | UN | 5289.41 | 2-Material
MT0102V703 | SEINFRA-I3715 | TE JUNTA MECÂNICA E FLANGE DN 350 x 350 PN10 | UN | 6935.54 | 2-Material
MT0102V803 | SEINFRA-I3716 | TE JUNTA MECÂNICA E FLANGE DN 400 x 100 PN10 | UN | 2409.52 | 2-Material
MT0102V903 | SEINFRA-I3717 | TE JUNTA MECÂNICA E FLANGE DN 400 x 200 PN10 | UN | 2664.11 | 2-Material
MT0102VA03 | SEINFRA-I3718 | TE JUNTA MECÂNICA E FLANGE DN 400 x 300 PN10 | UN | 3792.49 | 2-Material
MT0102VB03 | SEINFRA-I3719 | TE JUNTA MECÂNICA E FLANGE DN 400 x 400 PN10 | UN | 4088.63 | 2-Material
MT0102VC03 | SEINFRA-I3720 | TE JUNTA MECÂNICA E FLANGE DN 450 x 100 PN10 | UN | 4360.78 | 2-Material
MT0102VD03 | SEINFRA-I3721 | TE JUNTA MECÂNICA E FLANGE DN 450 x 200 PN10 | UN | 4703.31 | 2-Material
MT0102VE03 | SEINFRA-I3722 | TE JUNTA MECÂNICA E FLANGE DN 450 x 300 PN10 | UN | 5188.55 | 2-Material
MT0102VF03 | SEINFRA-I3723 | TE JUNTA MECÂNICA E FLANGE DN 450 x 400 PN10 | UN | 5798.14 | 2-Material
MT0102VG03 | SEINFRA-I3724 | TE JUNTA MECÂNICA E FLANGE DN 450 x 450 PN10 | UN | 6192.65 | 2-Material
MT0102VH03 | SEINFRA-I3725 | TE JUNTA MECÂNICA E FLANGE DN 500 x 100 PN10 | UN | 3948.27 | 2-Material
MT0102VI03 | SEINFRA-I3726 | TE JUNTA MECÂNICA E FLANGE DN 500 x 200 PN10 | UN | 4255.72 | 2-Material
MT0102VJ03 | SEINFRA-I3727 | TE JUNTA MECÂNICA E FLANGE DN 500 x 300 PN10 | UN | 4625.77 | 2-Material
MT0102VK03 | SEINFRA-I3728 | TE JUNTA MECÂNICA E FLANGE DN 500 x 400 PN10 | UN | 5176.93 | 2-Material
MT0102VL03 | SEINFRA-I3729 | TE JUNTA MECÂNICA E FLANGE DN 500 x 500 PN10 | UN | 5678.1 | 2-Material
MT0102VM03 | SEINFRA-I3730 | TE JUNTA MECÂNICA E FLANGE DN 600 x 100 PN10 | UN | 4571.25 | 2-Material
MT0102VN03 | SEINFRA-I3731 | TE JUNTA MECÂNICA E FLANGE DN 600 x 200 PN10 | UN | 5030.83 | 2-Material
MT0102VO03 | SEINFRA-I3732 | TE JUNTA MECÂNICA E FLANGE DN 600 x 300 PN10 | UN | 5466.02 | 2-Material
MT0102VP03 | SEINFRA-I3733 | TE JUNTA MECÂNICA E FLANGE DN 600 x 400 PN10 | UN | 6503.34 | 2-Material
MT0102VQ03 | SEINFRA-I3734 | TE JUNTA MECÂNICA E FLANGE DN 600 x 600 PN10 | UN | 7085.18 | 2-Material
MT0102VR03 | SEINFRA-I3735 | TE JUNTA MECÂNICA E FLANGE DN 700 x 200 PN10 | UN | 6482.5 | 2-Material
MT0102VS03 | SEINFRA-I3736 | TE JUNTA MECÂNICA E FLANGE DN 700 x 400 PN10 | UN | 7612.1 | 2-Material
MT0102VT03 | SEINFRA-I3737 | TE JUNTA MECÂNICA E FLANGE DN 700 x 600 PN10 | UN | 8900.12 | 2-Material
MT0102VU03 | SEINFRA-I3738 | TE JUNTA MECÂNICA E FLANGE DN 700 x 700 PN10 | UN | 9294.2 | 2-Material
MT0102VV03 | SEINFRA-I3739 | TE JUNTA MECÂNICA E FLANGE DN 800 x 200 PN10 | UN | 8350.25 | 2-Material
MT0102VW03 | SEINFRA-I3740 | TE JUNTA MECÂNICA E FLANGE DN 800 x 400 PN10 | UN | 9689.72 | 2-Material
MT0102VX03 | SEINFRA-I3741 | TE JUNTA MECÂNICA E FLANGE DN 800 x 600 PN10 | UN | 12871.49 | 2-Material
MT0102VY03 | SEINFRA-I3742 | TE JUNTA MECÂNICA E FLANGE DN 800 x 800 PN10 | UN | 13306.87 | 2-Material
MT0102VZ03 | SEINFRA-I3743 | TE JUNTA MECÂNICA E FLANGE DN 900 x 200 PN10 | UN | 10383.66 | 2-Material
MT0102W003 | SEINFRA-I3744 | TE JUNTA MECÂNICA E FLANGE DN 900 x 400 PN10 | UN | 12249.75 | 2-Material
MT0102W103 | SEINFRA-I3745 | TE JUNTA MECÂNICA E FLANGE DN 900 x 600 PN10 | UN | 15506.6 | 2-Material
MT0102W203 | SEINFRA-I3746 | TE JUNTA MECÂNICA E FLANGE DN 900 x 800 PN10 | UN | 16504.33 | 2-Material
MT0102W303 | SEINFRA-I3747 | TE JUNTA MECÂNICA E FLANGE DN 900 x 900 PN10 | UN | 18906.36 | 2-Material
MT0102W403 | SEINFRA-I3748 | TE JUNTA MECÂNICA E FLANGE DN 1000 x 200 PN10 | UN | 15852.82 | 2-Material
MT0102W503 | SEINFRA-I3749 | TE JUNTA MECÂNICA E FLANGE DN 1000 x 400 PN10 | UN | 17114.86 | 2-Material
MT0102W603 | SEINFRA-I3750 | TE JUNTA MECÂNICA E FLANGE DN 1000 x 600 PN10 | UN | 21852.69 | 2-Material
MT0102W703 | SEINFRA-I3751 | TE JUNTA MECÂNICA E FLANGE DN 1000 x 800 PN10 | UN | 22887.93 | 2-Material
MT0102W803 | SEINFRA-I3752 | TE JUNTA MECÂNICA E FLANGE DN 1000 x 1000 PN10 | UN | 25515.01 | 2-Material
MT0102W903 | SEINFRA-I3753 | TE JUNTA MECÂNICA E FLANGE DN 1200 x 200 PN10 | UN | 19513.01 | 2-Material
MT0102WA03 | SEINFRA-I3754 | TE JUNTA MECÂNICA E FLANGE DN 1200 x 400 PN10 | UN | 22957.56 | 2-Material
MT0102WB03 | SEINFRA-I3755 | TE JUNTA MECÂNICA E FLANGE DN 1200 x 600 PN10 | UN | 27432.28 | 2-Material
MT0102WC03 | SEINFRA-I3756 | TE JUNTA MECÂNICA E FLANGE DN 1200 x 800 PN10 | UN | 30226.95 | 2-Material
MT0102WD03 | SEINFRA-I3757 | TE JUNTA MECÂNICA E FLANGE DN 1200 x 1000 PN10 | UN | 34362 | 2-Material
MT0102WE03 | SEINFRA-I3758 | TE JUNTA MECÂNICA E FLANGE DN 1200 x 1200 PN10 | UN | 34115.53 | 2-Material
MT0102WG03 | SEINFRA-I3760 | EXTREMIDADE BF FLANGE JUNTA ELASTICA DN 75 PN10 | UN | 136.77 | 2-Material
MT0102WH03 | SEINFRA-I3761 | EXTREMIDADE BF FLANGE JUNTA ELASTICA DN 100 PN10 | UN | 151.98 | 2-Material
MT0102WI03 | SEINFRA-I3762 | EXTREMIDADE BF FLANGE JUNTA ELASTICA DN 150 PN10 | UN | 210.24 | 2-Material
MT0102WJ03 | SEINFRA-I3763 | EXTREMIDADE BF FLANGE JUNTA ELASTICA DN 200 PN10 | UN | 314.54 | 2-Material
MT0102WK03 | SEINFRA-I3764 | EXTREMIDADE BF FLANGE JUNTA ELASTICA DN 250 PN10 | UN | 418.43 | 2-Material
MT0102WL03 | SEINFRA-I3765 | EXTREMIDADE BF FLANGE JUNTA ELASTICA DN 300 PN 10 | UN | 580.58 | 2-Material
MT0102WM03 | SEINFRA-I3766 | EXTREMIDADE BF FLANGE JUNTA ELASTICA DN 350 PN10 | UN | 929.53 | 2-Material
MT0102WN03 | SEINFRA-I3767 | EXTREMIDADE BF FLANGE JUNTA ELASTICA DN 400 PN10 | UN | 1208.1 | 2-Material
MT0102WO03 | SEINFRA-I3768 | EXTREMIDADE BF FLANGE JUNTA ELASTICA DN 450 PN10 | UN | 1227.74 | 2-Material
MT0102WP03 | SEINFRA-I3769 | EXTREMIDADE BF FLANGE JUNTA ELASTICA DN 500 PN10 | UN | 1524.82 | 2-Material
MT0102WQ03 | SEINFRA-I3770 | EXTREMIDADE BF FLANGE JUNTA ELASTICA DN 600 PN10 | UN | 3784.28 | 2-Material
MT0102WR03 | SEINFRA-I3771 | EXTREMIDADE BF FLANGE JUNTA ELASTICA DN 700 PN10 | UN | 4501.9 | 2-Material
MT0102WS03 | SEINFRA-I3772 | EXTREMIDADE BF FLANGE JUNTA ELASTICA DN 800 PN10 | UN | 5488.57 | 2-Material
MT0102WT03 | SEINFRA-I3773 | EXTREMIDADE BF FLANGE JUNTA ELASTICA DN 900 PN10 | UN | 6630.35 | 2-Material
MT0102WU03 | SEINFRA-I3774 | EXTREMIDADE BF FLANGE JUNTA ELASTICA DN 1000 PN10 | UN | 7276.99 | 2-Material
MT0102WW03 | SEINFRA-I3776 | EXTREMIDADE BF FLANGE JUNTA ELASTICA DN 1200 PN10 | UN | 9279.21 | 2-Material
MT0102XD03 | SEINFRA-I3793 | EXTREMIDADE FLANGE E PONTA DN 50 PN10 | UN | 131.09 | 2-Material
MT0102XE03 | SEINFRA-I3794 | EXTREMIDADE FLANGE E PONTA DN 75 PN10 | UN | 137.53 | 2-Material
MT0102XF03 | SEINFRA-I3795 | EXTREMIDADE FLANGE E PONTA DN 100 PN10 | UN | 183.63 | 2-Material
MT0102XG03 | SEINFRA-I3796 | EXTREMIDADE FLANGE E PONTA DN 150 PN10 | UN | 270.35 | 2-Material
MT0102XH03 | SEINFRA-I3797 | EXTREMIDADE FLANGE E PONTA DN 200 PN10 | UN | 435.06 | 2-Material
MT0102XI03 | SEINFRA-I3798 | EXTREMIDADE FLANGE E PONTA DN 250 PN10 | UN | 599.84 | 2-Material
MT0102XJ03 | SEINFRA-I3799 | EXTREMIDADE FLANGE E PONTA DN 300 PN10 | UN | 759.13 | 2-Material
MT0102XK03 | SEINFRA-I3800 | EXTREMIDADE FLANGE E PONTA DN 350 PN10 | UN | 1001.89 | 2-Material
MT0102XL03 | SEINFRA-I3801 | EXTREMIDADE FLANGE E PONTA DN 400 PN10 | UN | 1244.4 | 2-Material
MT0102XM03 | SEINFRA-I3802 | EXTREMIDADE FLANGE E PONTA DN 450 PN10 | UN | 3236.87 | 2-Material
MT0102XN03 | SEINFRA-I3803 | EXTREMIDADE FLANGE E PONTA DN 500 PN10 | UN | 3484.77 | 2-Material
MT0102XO03 | SEINFRA-I3804 | EXTREMIDADE FLANGE E PONTA DN 600 PN10 | UN | 3901.15 | 2-Material
MT0102XP03 | SEINFRA-I3805 | EXTREMIDADE FLANGE E PONTA DN 700 PN10 | UN | 4762.59 | 2-Material
MT0102XQ03 | SEINFRA-I3806 | EXTREMIDADE FLANGE E PONTA DN 800 PN10 | UN | 5128.91 | 2-Material
MT0102XR03 | SEINFRA-I3807 | EXTREMIDADE FLANGE E PONTA DN 900 PN10 | UN | 6015.78 | 2-Material
MT0102XS03 | SEINFRA-I3808 | EXTREMIDADE FLANGE E PONTA DN 1000 PN10 | UN | 6868 | 2-Material
MT0102XT03 | SEINFRA-I3809 | EXTREMIDADE FLANGE E PONTA DN 1200 PN10 | UN | 7814.9 | 2-Material
MT0102XV03 | SEINFRA-I3811 | EXTREMIDADE PF C/ ABA DE VEDAÇÃO DN 75 PN10 | UN | 395.12 | 2-Material
MT0102XW03 | SEINFRA-I3812 | EXTREMIDADE PF C/ ABA DE VEDAÇÃO DN 100 PN10 | UN | 415.34 | 2-Material
MT0102XX03 | SEINFRA-I3813 | EXTREMIDADE PF C/ ABA DE VEDAÇÃO DN 150 PN10 | UN | 496.73 | 2-Material
MT0102XY03 | SEINFRA-I3814 | EXTREMIDADE PF C/ ABA DE VEDAÇÃO DN 200 PN10 | UN | 875.9 | 2-Material
MT0102XZ03 | SEINFRA-I3815 | EXTREMIDADE PF C/ ABA DE VEDAÇÃO DN 250 PN10 | UN | 952.91 | 2-Material
MT0102Y003 | SEINFRA-I3816 | EXTREMIDADE PF C/ ABA DE VEDAÇÃO DN 300 PN10 | UN | 1165.29 | 2-Material
MT0102Y103 | SEINFRA-I3817 | EXTREMIDADE PF C/ ABA DE VEDAÇÃO DN 350 PN10 | UN | 1447.69 | 2-Material
MT0102Y203 | SEINFRA-I3818 | EXTREMIDADE PF C/ ABA DE VEDAÇÃO DN 400 PN10 | UN | 1674.88 | 2-Material
MT0102Y303 | SEINFRA-I3819 | EXTREMIDADE PF C/ ABA DE VEDAÇÃO DN 500 PN10 | UN | 3910.06 | 2-Material
MT0102Y403 | SEINFRA-I3820 | EXTREMIDADE PF C/ ABA DE VEDAÇÃO DN 600 PN10 | UN | 4921.66 | 2-Material
MT0102Y503 | SEINFRA-I3821 | EXTREMIDADE PF C/ ABA DE VEDAÇÃO DN 700 PN10 | UN | 5358.36 | 2-Material
MT0102Y603 | SEINFRA-I3822 | EXTREMIDADE PF C/ ABA DE VEDAÇÃO DN 800 PN10 | UN | 5708.46 | 2-Material
MT0102Y703 | SEINFRA-I3823 | EXTREMIDADE PF C/ ABA DE VEDAÇÃO DN 900 PN10 | UN | 7220.24 | 2-Material
MT0102Y803 | SEINFRA-I3824 | EXTREMIDADE PF C/ ABA DE VEDAÇÃO DN 1000 PN10 | UN | 7830.11 | 2-Material
MT0102Y903 | SEINFRA-I3825 | EXTREMIDADE PF C/ ABA DE VEDAÇÃO DN 1200 PN10 | UN | 10014.42 | 2-Material
MT0102YA03 | SEINFRA-I3826 | EXTREMIDADE FLANGE E JUNTA MECÂNICA DN 300 PN10 | UN | 835.52 | 2-Material
MT0102YB03 | SEINFRA-I3827 | EXTREMIDADE FLANGE E JUNTA MECÂNICA DN 350 PN10 | UN | 1068.97 | 2-Material
MT0102YC03 | SEINFRA-I3828 | EXTREMIDADE FLANGE E JUNTA MECÂNICA DN 400 PN10 | UN | 1213.85 | 2-Material
MT0102YD03 | SEINFRA-I3829 | EXTREMIDADE FLANGE E JUNTA MECÂNICA DN 450 PN10 | UN | 1931.5 | 2-Material
MT0102YE03 | SEINFRA-I3830 | EXTREMIDADE FLANGE E JUNTA MECÂNICA DN 500 PN10 | UN | 3477.06 | 2-Material
MT0102YF03 | SEINFRA-I3831 | EXTREMIDADE FLANGE E JUNTA MECÂNICA DN 600 PN10 | UN | 3891.56 | 2-Material
MT0102YG03 | SEINFRA-I3832 | EXTREMIDADE FLANGE E JUNTA MECÂNICA DN 700 PN10 | UN | 4742.51 | 2-Material
MT0102YH03 | SEINFRA-I3833 | EXTREMIDADE FLANGE E JUNTA MECÂNICA DN 800 PN10 | UN | 5098.12 | 2-Material
MT0102YI03 | SEINFRA-I3834 | EXTREMIDADE FLANGE E JUNTA MECÂNICA DN 900 PN10 | UN | 6051.81 | 2-Material
MT0102YJ03 | SEINFRA-I3835 | EXTREMIDADE FLANGE E JUNTA MECÂNICA DN 1000 PN10 | UN | 6931.47 | 2-Material
MT0102YK03 | SEINFRA-I3836 | EXTREMIDADE FLANGE E JUNTA MECÂNICA DN 1200 PN10 | UN | 7661.07 | 2-Material
MT0102YL03 | SEINFRA-I3837 | FLANGE CEGO FoFo C/ FUROS DN 50 PN10 | UN | 38.56 | 2-Material
MT0102YM03 | SEINFRA-I3838 | FLANGE CEGO FoFo C/ FUROS DN 75 PN10 | UN | 62.28 | 2-Material
MT0102YN03 | SEINFRA-I3839 | FLANGE CEGO FoFo C/ FUROS DN 100 PN10 | UN | 78.01 | 2-Material
MT0102YO03 | SEINFRA-I3840 | FLANGE CEGO FoFo C/ FUROS DN 150 PN10 | UN | 117.26 | 2-Material
MT0102YP03 | SEINFRA-I3841 | FLANGE CEGO FoFo C/ FUROS DN 200 PN10 | UN | 143.6 | 2-Material
MT0102YQ03 | SEINFRA-I3842 | FLANGE CEGO FoFo C/ FUROS DN 250 PN10 | UN | 225.12 | 2-Material
MT0102YR03 | SEINFRA-I3843 | FLANGE CEGO FoFo C/ FUROS DN 300 PN10 | UN | 443.34 | 2-Material
MT0102YS03 | SEINFRA-I3844 | FLANGE CEGO FoFo C/ FUROS DN 350 PN10 | UN | 533.39 | 2-Material
MT0102YT03 | SEINFRA-I3845 | FLANGE CEGO FoFo C/ FUROS DN 400 PN10 | UN | 578.92 | 2-Material
MT0102YU03 | SEINFRA-I3846 | FLANGE CEGO FoFo C/ FUROS DN 450 PN10 | UN | 867.22 | 2-Material
MT0102YV03 | SEINFRA-I3847 | FLANGE CEGO FoFo C/ FUROS DN 500 PN10 | UN | 907.55 | 2-Material
MT0102YW03 | SEINFRA-I3848 | FLANGE CEGO FoFo C/ FUROS DN 600 PN10 | UN | 1356.64 | 2-Material
MT0102YX03 | SEINFRA-I3849 | FLANGE CEGO FoFo C/ FUROS DN 700 PN10 | UN | 4036.84 | 2-Material
MT0102YY03 | SEINFRA-I3850 | FLANGE CEGO FoFo C/ FUROS DN 800 PN10 | UN | 4946.96 | 2-Material
MT0102YZ03 | SEINFRA-I3851 | FLANGE CEGO FoFo C/ FUROS DN 900 PN10 | UN | 5266.82 | 2-Material
MT0102Z003 | SEINFRA-I3852 | FLANGE CEGO FoFo C/ FUROS DN 1000 PN10 | UN | 6756.06 | 2-Material
MT0102Z103 | SEINFRA-I3853 | FLANGE CEGO FoFo C/ FUROS DN 1200 PN10 | UN | 7624.46 | 2-Material
MT0102Z303 | SEINFRA-I3855 | FLANGE AVULSO DN 75 PN10 | UN | 75.83 | 2-Material
MT0102Z403 | SEINFRA-I3856 | FLANGE AVULSO DN 100 PN10 | UN | 82.74 | 2-Material
MT0102Z503 | SEINFRA-I3857 | FLANGE AVULSO DN 150 PN10 | UN | 112.68 | 2-Material
MT0102Z603 | SEINFRA-I3858 | FLANGE AVULSO DN 200 PN10 | UN | 153.45 | 2-Material
MT0102Z703 | SEINFRA-I3859 | FLANGE AVULSO DN 250 PN10 | UN | 233.94 | 2-Material
MT0102Z803 | SEINFRA-I3860 | FLANGE AVULSO DN 300 PN10 | UN | 277.07 | 2-Material
MT0102Z903 | SEINFRA-I3861 | FLANGE AVULSO DN 350 PN10 | UN | 450.31 | 2-Material
MT0102ZA03 | SEINFRA-I3862 | FLANGE AVULSO DN 400 PN10 | UN | 486.05 | 2-Material
MT0102ZB03 | SEINFRA-I3863 | FLANGE AVULSO DN 450 PN10 | UN | 754.14 | 2-Material
MT0102ZC03 | SEINFRA-I3864 | FLANGE AVULSO DN 500 PN10 | UN | 775.51 | 2-Material
MT0102ZD03 | SEINFRA-I3865 | FLANGE AVULSO DN 600 PN10 | UN | 809.18 | 2-Material
MT0102ZE03 | SEINFRA-I3866 | FLANGE AVULSO DN 700 PN10 | UN | 1657.23 | 2-Material
MT0102ZF03 | SEINFRA-I3867 | FLANGE AVULSO DN 800 PN10 | UN | 1835.03 | 2-Material
MT0102ZG03 | SEINFRA-I3868 | FLANGE AVULSO DN 900 PN10 | UN | 4581.04 | 2-Material
MT0102ZH03 | SEINFRA-I3869 | FLANGE AVULSO DN 1000 PN10 | UN | 4850.23 | 2-Material
MT0102ZJ03 | SEINFRA-I3871 | FLANGE AVULSO DN 1200 PN10 | UN | 6952.31 | 2-Material
MT0102ZL03 | SEINFRA-I3873 | JUNÇÃO 45 FoFo FFF DN 75 x 75 PN10 | UN | 276.81 | 2-Material
MT0102ZM03 | SEINFRA-I3874 | JUNÇÃO 45 FoFo FFF DN 100 x 75 PN10 | UN | 314.09 | 2-Material
MT0102ZN03 | SEINFRA-I3875 | JUNÇÃO 45 FoFo FFF DN 100 x 100 PN10 | UN | 329.57 | 2-Material
MT0102ZO03 | SEINFRA-I3876 | JUNÇÃO 45 FoFo FFF DN 150 x 100 PN10 | UN | 552.9 | 2-Material
MT0102ZP03 | SEINFRA-I3877 | JUNÇÃO 45 FoFo FFF DN 150 x 150 PN10 | UN | 763.29 | 2-Material
MT0102ZQ03 | SEINFRA-I3878 | JUNÇÃO 45 FoFo FFF DN 200 x 100 PN10 | UN | 793.17 | 2-Material
MT0102ZR03 | SEINFRA-I3879 | JUNÇÃO 45 FoFo FFF DN 200 x 150 PN10 | UN | 896.25 | 2-Material
MT0102ZS03 | SEINFRA-I3880 | JUNÇÃO 45 FoFo FFF DN 200 x 200 PN10 | UN | 957.5 | 2-Material
MT0102ZT03 | SEINFRA-I3881 | JUNÇÃO 45 FoFo FFF DN 250 x 150 PN10 | UN | 1394.67 | 2-Material
MT0102ZU03 | SEINFRA-I3882 | JUNÇÃO 45 FoFo FFF DN 250 x 200 PN10 | UN | 1325.99 | 2-Material
MT0102ZV03 | SEINFRA-I3883 | JUNÇÃO 45 FoFo FFF DN 250 x 250 PN10 | UN | 1606.69 | 2-Material
MT0102ZW03 | SEINFRA-I3884 | JUNÇÃO 45 FoFo FFF DN 300 x 200 PN10 | UN | 1863.06 | 2-Material
MT0102ZX03 | SEINFRA-I3885 | JUNÇÃO 45 FoFo FFF DN 300 x 250 PN10 | UN | 2178.37 | 2-Material
MT0102ZY03 | SEINFRA-I3886 | JUNÇÃO 45 FoFo FFF DN 300 x 300 PN10 | UN | 2186.75 | 2-Material
MT0102ZZ03 | SEINFRA-I3887 | JUNÇÃO 45 FoFo FFF DN 400 x 300 PN10 | UN | 4113.78 | 2-Material
MT01030003 | SEINFRA-I3888 | JUNÇÃO 45 FoFo FFF DN 400 x 350 PN10 | UN | 4710.78 | 2-Material
MT01030103 | SEINFRA-I3889 | JUNÇÃO 45 FoFo FFF DN 400 x 400 PN10 | UN | 4646.21 | 2-Material
MT01030203 | SEINFRA-I3890 | JUNTA GIBAULT DN 50 | UN | 101.68 | 2-Material
MT01030303 | SEINFRA-I3891 | JUNTA GIBAULT DN 75 | UN | 163.02 | 2-Material
MT01030403 | SEINFRA-I3892 | JUNTA GIBAULT DN 100 | UN | 89.7 | 2-Material
MT01030503 | SEINFRA-I3893 | JUNTA GIBAULT DN 150 | UN | 135.2 | 2-Material
MT01030603 | SEINFRA-I3894 | JUNTA GIBAULT DN 200 | UN | 203.74 | 2-Material
MT01030703 | SEINFRA-I3895 | JUNTA GIBAULT DN 250 | UN | 263.18 | 2-Material
MT01030803 | SEINFRA-I3896 | JUNTA GIBAULT DN 300 | UN | 518.36 | 2-Material
MT01030903 | SEINFRA-I3897 | JUNTA GIBAULT DN 350 | UN | 847.66 | 2-Material
MT01030A03 | SEINFRA-I3898 | JUNTA GIBAULT DN 400 | UN | 951.05 | 2-Material
MT01030B03 | SEINFRA-I3899 | JUNTA GIBAULT DN 450 | UN | 2003.31 | 2-Material
MT01030C03 | SEINFRA-I3900 | JUNTA GIBAULT DN 500 | UN | 1414.37 | 2-Material
MT01030D03 | SEINFRA-I3901 | JUNTA GIBAULT DN 600 | UN | 2546.17 | 2-Material
MT01030E03 | SEINFRA-I3902 | LUVA SIMPLES FoFo JUNTA ELASTICA DN 50 | UN | 74.74 | 2-Material
MT01030F03 | SEINFRA-I3903 | LUVA SIMPLES FoFo JUNTA ELASTICA DN 75 | UN | 170.47 | 2-Material
MT01030G03 | SEINFRA-I3904 | LUVA SIMPLES FoFo JUNTA ELASTICA DN 100 | UN | 178.52 | 2-Material
MT01030H03 | SEINFRA-I3905 | LUVA SIMPLES FoFo JUNTA ELASTICA DN 150 | UN | 262.78 | 2-Material
MT01030I03 | SEINFRA-I3906 | LUVA SIMPLES FoFo JUNTA ELASTICA DN 200 | UN | 369.58 | 2-Material
MT01030J03 | SEINFRA-I3907 | LUVA SIMPLES FoFo JUNTA ELASTICA DN 250 | UN | 483.19 | 2-Material
MT01030K03 | SEINFRA-I3908 | LUVA SIMPLES FoFo JUNTA ELASTICA DN 300 | UN | 600.98 | 2-Material
MT01030L03 | SEINFRA-I3909 | LUVA SIMPLES FoFo JUNTA ELASTICA DN 350 | UN | 1067.99 | 2-Material
MT01030M03 | SEINFRA-I3910 | LUVA SIMPLES FoFo JUNTA ELASTICA DN 400 | UN | 1294.06 | 2-Material
MT01030N03 | SEINFRA-I3911 | LUVA SIMPLES FoFo JUNTA ELASTICA DN 500 | UN | 1944.82 | 2-Material
MT01030O03 | SEINFRA-I3912 | LUVA SIMPLES FoFo JUNTA ELASTICA DN 600 | UN | 4751.3 | 2-Material
MT01030P03 | SEINFRA-I3913 | LUVA SIMPLES FoFo JUNTA ELASTICA DN 700 | UN | 5747.69 | 2-Material
MT01030Q03 | SEINFRA-I3914 | LUVA SIMPLES FoFo JUNTA ELASTICA DN 800 | UN | 7526.65 | 2-Material
MT01030R03 | SEINFRA-I3915 | LUVA SIMPLES FoFo JUNTA ELASTICA DN 900 | UN | 9541.86 | 2-Material
MT01030S03 | SEINFRA-I3916 | LUVA SIMPLES FoFo JUNTA ELASTICA DN 1000 | UN | 10543.05 | 2-Material
MT01030U03 | SEINFRA-I3918 | LUVA SIMPLES FoFo JUNTA ELASTICA DN 1200 | UN | 11398.9 | 2-Material
MT01030V03 | SEINFRA-I3919 | LUVA CORRER JUNTA MECÂNICA DN 50 | UN | 265.77 | 2-Material
MT01030W03 | SEINFRA-I3920 | LUVA CORRER JUNTA MECÂNICA DN 75 | UN | 381.73 | 2-Material
MT01030X03 | SEINFRA-I3921 | LUVA CORRER JUNTA MECÂNICA DN 100 | UN | 416.6 | 2-Material
MT01030Y03 | SEINFRA-I3922 | LUVA CORRER JUNTA MECÂNICA DN 150 | UN | 466.66 | 2-Material
MT01030Z03 | SEINFRA-I3923 | LUVA CORRER JUNTA MECÂNICA DN 200 | UN | 671.66 | 2-Material
MT01031003 | SEINFRA-I3924 | LUVA CORRER JUNTA MECÂNICA DN 250 | UN | 1027.13 | 2-Material
MT01031103 | SEINFRA-I3925 | LUVA CORRER JUNTA MECÂNICA DN 300 | UN | 1405.33 | 2-Material
MT01031203 | SEINFRA-I3926 | LUVA CORRER JUNTA MECÂNICA DN 350 | UN | 2207.76 | 2-Material
MT01031303 | SEINFRA-I3927 | LUVA CORRER JUNTA MECÂNICA DN 400 | UN | 2264.86 | 2-Material
MT01031403 | SEINFRA-I3928 | LUVA CORRER JUNTA MECÂNICA DN 450 | UN | 3803.82 | 2-Material
MT01031503 | SEINFRA-I3929 | LUVA CORRER JUNTA MECÂNICA DN 500 | UN | 4685.09 | 2-Material
MT01031603 | SEINFRA-I3930 | LUVA CORRER JUNTA MECÂNICA DN 600 | UN | 6818.04 | 2-Material
MT01031703 | SEINFRA-I3931 | LUVA CORRER JUNTA MECÂNICA DN 700 | UN | 13040.34 | 2-Material
MT01031803 | SEINFRA-I3932 | LUVA CORRER JUNTA MECÂNICA DN 800 | UN | 13211.12 | 2-Material
MT01031903 | SEINFRA-I3933 | LUVA CORRER JUNTA MECÂNICA DN 900 | UN | 17920.6 | 2-Material
MT01031A03 | SEINFRA-I3934 | LUVA CORRER JUNTA MECÂNICA DN 1000 | UN | 22384.22 | 2-Material
MT01031B03 | SEINFRA-I3935 | LUVA CORRER JUNTA MECÂNICA DN 1200 | UN | 26320.52 | 2-Material
MT01031W03 | SEINFRA-I3956 | TUBO FoFo C/ FLANGES DN 50 PN10 - L= 250 | UN | 202.48 | 2-Material
MT01031X03 | SEINFRA-I3957 | TUBO FoFo C/ FLANGES DN 50 PN10 - L= 500 | UN | 288.18 | 2-Material
MT01031Y03 | SEINFRA-I3958 | TUBO FoFo C/ FLANGES DN 75 PN10 - L=250 | UN | 287.03 | 2-Material
MT01031Z03 | SEINFRA-I3959 | TUBO FoFo C/ FLANGES DN 75 PN10 - L=500 | UN | 300.29 | 2-Material
MT01032003 | SEINFRA-I3960 | TUBO FoFo C/ FLANGES DN 100 PN10 - L= 250 | UN | 199.12 | 2-Material
MT01032103 | SEINFRA-I3961 | TUBO FoFo C/ FLANGES DN 100 PN10 - L= 500 | UN | 255.53 | 2-Material
MT01032203 | SEINFRA-I3962 | TUBO FoFo C/ FLANGES DN 150 PN10 - L= 250 | UN | 282.73 | 2-Material
MT01032303 | SEINFRA-I3963 | TUBO FoFo C/ FLANGES DN 150 PN10 - L= 500 | UN | 567.09 | 2-Material
MT01032403 | SEINFRA-I3964 | TUBO FoFo C/ FLANGES DN 200 PN10 - L= 250 | UN | 457.78 | 2-Material
MT01032503 | SEINFRA-I3965 | TUBO FoFo C/ FLANGES DN 200 PN10 - L= 500 | UN | 627.12 | 2-Material
MT01032603 | SEINFRA-I3966 | TUBO FoFo C/ FLANGES DN 250 PN10 - L= 250 | UN | 711.08 | 2-Material
MT01032703 | SEINFRA-I3967 | TUBO FoFo C/ FLANGES DN 250 PN10 - L= 500 | UN | 898.18 | 2-Material
MT01032803 | SEINFRA-I3968 | TUBO FoFo C/ FLANGES DN 300 PN10 - L= 250 | UN | 842.28 | 2-Material
MT01032903 | SEINFRA-I3969 | TUBO FoFo C/ FLANGES DN 300 PN10 - L= 500 | UN | 1081.3 | 2-Material
MT01032A03 | SEINFRA-I3970 | TUBO FoFo C/ FLANGES DN 350 PN10 - L= 250 | UN | 1126.15 | 2-Material
MT01032B03 | SEINFRA-I3971 | TUBO FoFo C/ FLANGES DN 350 PN10 - L= 500 | UN | 1726.22 | 2-Material
MT01032C03 | SEINFRA-I3972 | TUBO FoFo C/ FLANGES DN 400 PN10 - L= 250 | UN | 1216.87 | 2-Material
MT01032E03 | SEINFRA-I3974 | TUBO FoFo C/ FLANGES DN 450 PN10 - L= 250 | UN | 4071.52 | 2-Material
MT01032F03 | SEINFRA-I3975 | TUBO FoFo C/ FLANGES DN 450 PN10 - L= 500 | UN | 4452.06 | 2-Material
MT01032G03 | SEINFRA-I3976 | TUBO FoFo C/ FLANGES DN 500 PN10 - L= 250 | UN | 2642.5 | 2-Material
MT01032H03 | SEINFRA-I3977 | TUBO FoFo C/ FLANGES DN 500 PN10 - L=500 | UN | 3276.92 | 2-Material
MT01032I03 | SEINFRA-I3978 | TUBO FoFo C/ FLANGES DN 600 PN10 - L=250 | UN | 3675.63 | 2-Material
MT01032J03 | SEINFRA-I3979 | TUBO FoFo C/ FLANGES DN 600 PN10 - L=500 | UN | 4295.12 | 2-Material
MT01032K03 | SEINFRA-I3980 | TUBO FoFo C/ FLANGES DN 700 PN10 - L=250 | UN | 4426.68 | 2-Material
MT01032L03 | SEINFRA-I3981 | TUBO FoFo C/ FLANGES DN 700 PN10 - L=500 | UN | 5262.63 | 2-Material
MT01032M03 | SEINFRA-I3982 | TUBO FoFo C/ FLANGES DN 800 PN10 - L=250 | UN | 4605.14 | 2-Material
MT01032N03 | SEINFRA-I3983 | TUBO FoFo C/ FLANGES DN 800 PN10 - L=500 | UN | 5544.42 | 2-Material
MT01032O03 | SEINFRA-I3984 | TUBO FoFo C/ FLANGES DN 900 PN10 - L=250 | UN | 5606.78 | 2-Material
MT01032P03 | SEINFRA-I3985 | TUBO FoFo C/ FLANGES DN 900 PN10 - L=500 | UN | 7190.34 | 2-Material
MT01032Q03 | SEINFRA-I3986 | TUBO FoFo C/FLANGES DN 1000 PN10 - L= 250 | UN | 5847.26 | 2-Material
MT01032R03 | SEINFRA-I3987 | TUBO FoFo C/ FLANGES DN 1000 PN10 - L= 500 | UN | 7615.24 | 2-Material
MT01032S03 | SEINFRA-I3988 | TUBO FoFo C/ FLANGES DN 1200 PN10 - L= 250 | UN | 7765.1 | 2-Material
MT01032T03 | SEINFRA-I3989 | TUBO FoFo C/ FLANGES DN 1200 PN10 - L= 500 | UN | 13181.35 | 2-Material
MT01032V03 | SEINFRA-I3991 | TOCO C/ FLANGES E ABA DE VEDAÇÃO DN 75 PN10 | UN | 379.65 | 2-Material
MT01032W03 | SEINFRA-I3992 | TOCO C/ FLANGES E ABA DE VEDAÇÃO DN 100 PN10 | UN | 409.16 | 2-Material
MT01032X03 | SEINFRA-I3993 | TOCO C/ FLANGES E ABA DE VEDAÇÃO DN 150 PN10 | UN | 637.44 | 2-Material
MT01032Y03 | SEINFRA-I3994 | TOCO C/ FLANGES E ABA DE VEDAÇÃO DN 200 PN10 | UN | 926.55 | 2-Material
MT01032Z03 | SEINFRA-I3995 | TOCO C/ FLANGES E ABA DE VEDAÇÃO DN 250 PN10 | UN | 1191.06 | 2-Material
MT01033003 | SEINFRA-I3996 | TOCO C/ FLANGES E ABA DE VEDAÇÃO DN 300 PN10 | UN | 1404.12 | 2-Material
MT01033103 | SEINFRA-I3997 | TOCO C/ FLANGES E ABA DE VEDAÇÃO DN 350 PN10 | UN | 1807.55 | 2-Material
MT01033203 | SEINFRA-I3998 | TOCO C/ FLANGES E ABA DE VEDAÇÃO DN 400 PN10 | UN | 2076.18 | 2-Material
MT01033303 | SEINFRA-I3999 | TOCO C/ FLANGES E ABA DE VEDAÇÃO DN 500 PN10 | UN | 4522.74 | 2-Material
MT01033403 | SEINFRA-I4000 | TOCO C/ FLANGES E ABA DE VEDAÇÃO DN 600 PN10 | UN | 5063.41 | 2-Material
MT01033503 | SEINFRA-I4001 | TOCO C/ FLANGES E ABA DE VEDAÇÃO DN 700 PN10 | UN | 5666.88 | 2-Material
MT01033603 | SEINFRA-I4002 | TOCO C/ FLANGES E ABA DE VEDAÇÃO DN 800 PN10 | UN | 7250.17 | 2-Material
MT01033703 | SEINFRA-I4003 | TOCO C/ FLANGES E ABA DE VEDAÇÃO DN 900 PN10 | UN | 7837.16 | 2-Material
MT01033803 | SEINFRA-I4004 | TOCO C/ FLANGES E ABA DE VEDAÇÃO DN 1000 PN10 | UN | 11218.4 | 2-Material
MT01033903 | SEINFRA-I4005 | TOCO C/ FLANGES E ABA DE VEDAÇÃO DN 1200 PN10 | UN | 13241.93 | 2-Material
MT01033A03 | SEINFRA-I4006 | JUNTA DE DESMONTAGEM TRAVADA AXIALMENTE PN10 DN200 | UN | 3890.44 | 2-Material
MT01033B03 | SEINFRA-I4007 | JUNTA DE DESMONTAGEM TRAVADA AXIALMENTE PN10 DN300 | UN | 3666.09 | 2-Material
MT01033C03 | SEINFRA-I4008 | JUNTA DE DESMONTAGEM TRAVADA AXIALMENTE PN10 DN400 | UN | 4355.84 | 2-Material
MT01033D03 | SEINFRA-I4009 | JUNTA DE DESMONTAGEM TRAVADA AXIALMENTE PN10 DN500 | UN | 5088.03 | 2-Material
MT01033E03 | SEINFRA-I4010 | JUNTA DE DESMONTAGEM TRAVADA AXIALMENTE PN16 DN100 | UN | 1759.91 | 2-Material
MT01033F03 | SEINFRA-I4011 | JUNTA DE DESMONTAGEM TRAVADA AXIALMENTE PN16 DN200 | UN | 4648.55 | 2-Material
MT01033G03 | SEINFRA-I4012 | JUNTA DE DESMONTAGEM TRAVADA AXIALMENTE PN16 DN300 | UN | 3776.94 | 2-Material
MT01033H03 | SEINFRA-I4013 | JUNTA DE DESMONTAGEM TRAVADA AXIALMENTE PN16 DN400 | UN | 4511.41 | 2-Material
MT01033I03 | SEINFRA-I4014 | JUNTA DE DESMONTAGEM TRAVADA AXIALMENTE PN16 DN500 | UN | 5787.72 | 2-Material
MT01033J03 | SEINFRA-I4015 | PLACA REDUÇÃO DN 100 x 50 PN10 | UN | 112.99 | 2-Material
MT01033K03 | SEINFRA-I4016 | PLACA REDUÇÃO DN 200 x 75 PN10 | UN | 262.56 | 2-Material
MT01033L03 | SEINFRA-I4017 | PLACA REDUÇÃO DN 200 x 100 PN10 | UN | 422.22 | 2-Material
MT01033M03 | SEINFRA-I4018 | PLACA REDUÇÃO DN 250 x 200 PN10 | UN | 715.72 | 2-Material
MT01033N03 | SEINFRA-I4019 | PLACA REDUÇÃO DN 350 x 150 PN10 | UN | 846.07 | 2-Material
MT01033O03 | SEINFRA-I4020 | PLACA REDUÇÃO DN 350 x 250 PN10 | UN | 869.23 | 2-Material
MT01033P03 | SEINFRA-I4021 | PLACA REDUÇÃO DN 400 x 150 PN10 | UN | 896.93 | 2-Material
MT01033Q03 | SEINFRA-I4022 | PLACA REDUÇÃO DN 400 x 200 PN10 | UN | 923.23 | 2-Material
MT01033R03 | SEINFRA-I4023 | PLACA REDUÇÃO DN 400 x 250 PN10 | UN | 960 | 2-Material
MT01033S03 | SEINFRA-I4024 | PLACA REDUÇÃO DN 400 x 300 PN10 | UN | 978.49 | 2-Material
MT01033T03 | SEINFRA-I4025 | PLACA REDUÇÃO DN 450 x 350 PN10 | UN | 799.47 | 2-Material
MT01033U03 | SEINFRA-I4026 | PLACA REDUÇÃO DN 500 x 350 PN10 | UN | 2929.34 | 2-Material
MT01033V03 | SEINFRA-I4027 | PLACA REDUÇÃO DN 500 x 400 PN10 | UN | 3198.66 | 2-Material
MT01033W03 | SEINFRA-I4028 | PLACA REDUÇÃO DN 600 x 150 PN10 | UN | 4009.48 | 2-Material
MT01033X03 | SEINFRA-I4029 | PLACA REDUÇÃO DN 600 x 450 PN10 | UN | 4071.43 | 2-Material
MT01033Y03 | SEINFRA-I4030 | PLACA REDUÇÃO DN 700 x 500 PN10 | UN | 4172.44 | 2-Material
MT01033Z03 | SEINFRA-I4031 | PLACA REDUÇÃO DN 900 x 700 PN10 | UN | 4230.08 | 2-Material
MT01034003 | SEINFRA-I4032 | PLACA REDUÇÃO DN 1000 x 700 PN10 | UN | 4917.03 | 2-Material
MT01034103 | SEINFRA-I4033 | PLACA REDUÇÃO DN 1000 x 800 PN10 | UN | 5057.07 | 2-Material
MT01034503 | SEINFRA-I4037 | REDUÇÃO PONTA/BOLSA JE FoFo DN 100 x 75 | UN | 138.825 | 2-Material
MT01034703 | SEINFRA-I4039 | REDUÇÃO PONTA/BOLSA JE FoFo DN 150 x 75 | UN | 156.835 | 2-Material
MT01034803 | SEINFRA-I4040 | REDUÇÃO PONTA/BOLSA JE FoFo DN 150 x 100 | UN | 197.35 | 2-Material
MT01034903 | SEINFRA-I4041 | REDUÇÃO PONTA/BOLSA JE FoFo DN 200 x 100 | UN | 215.41 | 2-Material
MT01034A03 | SEINFRA-I4042 | REDUÇÃO PONTA/BOLSA JE FoFo DN 200 x 150 | UN | 216.31 | 2-Material
MT01034C03 | SEINFRA-I4044 | REDUÇÃO PONTA/BOLSA JE FoFo DN 250 x 150 | UN | 446.98 | 2-Material
MT01034D03 | SEINFRA-I4045 | REDUÇÃO PONTA/BOLSA JE FoFo DN 250 x 200 | UN | 565.21 | 2-Material
MT01034E03 | SEINFRA-I4046 | REDUÇÃO PONTA/BOLSA JE FoFo DN 300 x 150 | UN | 379 | 2-Material
MT01034F03 | SEINFRA-I4047 | REDUÇÃO PONTA/BOLSA JE FoFo DN 300 X 200 | UN | 448.4 | 2-Material
MT01034G03 | SEINFRA-I4048 | REDUÇÃO PONTA/BOLSA JE FoFo DN 300 x 250 | UN | 675.21 | 2-Material
MT01034H03 | SEINFRA-I4049 | REDUÇÃO PONTA/BOLSA JE FoFo DN 350 x 200 | UN | 727.78 | 2-Material
MT01034I03 | SEINFRA-I4050 | REDUÇÃO PONTA/BOLSA JE FoFo DN 350 x 250 | UN | 788.95 | 2-Material
MT01034J03 | SEINFRA-I4051 | REDUÇÃO PONTA/BOLSA JE FoFo DN 350 x 300 | UN | 763.18 | 2-Material
MT01034K03 | SEINFRA-I4052 | REDUÇÃO PONTA/BOLSA JE FoFo DN 400 x 250 | UN | 963.01 | 2-Material
MT01034L03 | SEINFRA-I4053 | REDUÇÃO PONTA/BOLSA JE FoFo DN 400 x 300 | UN | 956.74 | 2-Material
MT01034M03 | SEINFRA-I4054 | REDUÇÃO PONTA/BOLSA JE FoFo DN 400 x 350 | UN | 926.75 | 2-Material
MT01034N03 | SEINFRA-I4055 | REDUÇÃO PONTA/BOLSA JE FoFo DN 500 x 350 | UN | 1520.34 | 2-Material
MT01034O03 | SEINFRA-I4056 | REDUÇÃO PONTA/BOLSA JE FoFo DN 500 x 400 | UN | 1504.4 | 2-Material
MT01034P03 | SEINFRA-I4057 | REDUÇÃO PONTA/BOLSA JE FoFo DN 600 x 400 | UN | 4048.72 | 2-Material
MT01034Q03 | SEINFRA-I4058 | REDUÇÃO PONTA/BOLSA JE FoFo DN 600 x 500 | UN | 4125 | 2-Material
MT01034R03 | SEINFRA-I4059 | REDUÇÃO PB JE FoFo/PVC DN 100 x 50 | UN | 93.83 | 2-Material
MT01034S03 | SEINFRA-I4060 | REDUÇÃO PB JE FoFo/PVC DN 100 x 75 | UN | 93.83 | 2-Material
MT01034T03 | SEINFRA-I4061 | REDUÇÃO PB JE FoFo/PVC DN 150 x 75 | UN | 105.86 | 2-Material
MT01034U03 | SEINFRA-I4062 | REDUÇÃO PB JE FoFo/PVC DN 150 x 100 | UN | 104 | 2-Material
MT01034V03 | SEINFRA-I4063 | REDUÇÃO PB JE FoFo/PVC DN 200 x 100 | UN | 149.98 | 2-Material
MT01034W03 | SEINFRA-I4064 | REDUÇÃO EXCÊNTRICA C/ FLANGES DN 75 x 50 PN10 | UN | 102.62 | 2-Material
MT01034Y03 | SEINFRA-I4066 | REDUÇÃO EXCÊNTRICA C/ FLANGES DN 100 x 75 PN10 | UN | 227.94 | 2-Material
MT01034Z03 | SEINFRA-I4067 | REDUÇÃO EXCÊNTRICA C/ FLANGES DN 150 x 75 PN10 | UN | 323.925 | 2-Material
MT01035003 | SEINFRA-I4068 | REDUÇÃO EXCÊNTRICA C/ FLANGES DN 150 x 100 PN10 | UN | 284.85 | 2-Material
MT01035203 | SEINFRA-I4070 | REDUÇÃO EXCÊNTRICA C/ FLANGES DN 200 x 100 PN10 | UN | 647.21 | 2-Material
MT01035303 | SEINFRA-I4071 | REDUÇÃO EXCÊNTRICA C/ FLANGES DN 200 x 150 PN10 | UN | 567.25 | 2-Material
MT01035403 | SEINFRA-I4072 | REDUÇÃO EXCÊNTRICA C/ FLANGES DN 250 x 150 PN10 | UN | 790.5 | 2-Material
MT01035503 | SEINFRA-I4073 | REDUÇÃO EXCÊNTRICA C/ FLANGES DN 250 x 200 PN10 | UN | 719.32 | 2-Material
MT01035603 | SEINFRA-I4074 | REDUÇÃO EXCÊNTRICA C/ FLANGES DN 300 x 150 PN10 | UN | 940.39 | 2-Material
MT01035703 | SEINFRA-I4075 | REDUÇÃO EXCÊNTRICA C/ FLANGES DN 300 x 200 PN10 | UN | 915.16 | 2-Material
MT01035803 | SEINFRA-I4076 | REDUÇÃO EXCÊNTRICA C/ FLANGES DN 300 x 250 PN10 | UN | 930.83 | 2-Material
MT01035903 | SEINFRA-I4077 | REDUÇÃO EXCÊNTRICA C/ FLANGES DN 400 x 250 PN10 | UN | 1499.82 | 2-Material
MT01035A03 | SEINFRA-I4078 | REDUÇÃO EXCÊNTRICA C/ FLANGES DN 400 x 300 PN10 | UN | 1720.66 | 2-Material
MT01035B03 | SEINFRA-I4079 | REDUÇÃO FoFo FF DN 75 x 50 PN10 | UN | 106.13 | 2-Material
MT01035C03 | SEINFRA-I4080 | REDUÇÃO FoFo FF DN 100 x 50 PN10 | UN | 238.06 | 2-Material
MT01035D03 | SEINFRA-I4081 | REDUÇÃO FoFo FF DN 100 x 75 PN10 | UN | 209.205 | 2-Material
MT01035F03 | SEINFRA-I4083 | REDUÇÃO FoFo FF DN 150 x 75 PN10 | UN | 285.81 | 2-Material
MT01035G03 | SEINFRA-I4084 | REDUÇÃO FoFo FF DN 150 x 100 PN10 | UN | 319.3 | 2-Material
MT01035I03 | SEINFRA-I4086 | REDUÇÃO FoFo FF DN 200 x 100 PN10 | UN | 690.28 | 2-Material
MT01035J03 | SEINFRA-I4087 | REDUÇÃO FoFo FF DN 200 x 150 PN10 | UN | 434.63 | 2-Material
MT01035K03 | SEINFRA-I4088 | REDUÇÃO FoFo FF DN 250 x 150 PN10 | UN | 777.07 | 2-Material
MT01035L03 | SEINFRA-I4089 | REDUÇÃO FoFo FF DN 250 x 200 PN10 | UN | 724.48 | 2-Material
MT01035M03 | SEINFRA-I4090 | REDUÇÃO FoFo FF DN 300 x 150 PN10 | UN | 915.88 | 2-Material
MT01035N03 | SEINFRA-I4091 | REDUÇÃO FoFo FF DN 300 x 200 PN10 | UN | 1072.35 | 2-Material
MT01035O03 | SEINFRA-I4092 | REDUÇÃO FoFo FF DN 300 x 250 PN10 | UN | 894.96 | 2-Material
MT01035P03 | SEINFRA-I4093 | REDUÇÃO FoFo FF DN 350 x 200 PN10 | UN | 1127.5 | 2-Material
MT01035Q03 | SEINFRA-I4094 | REDUÇÃO FoFo FF DN 350 x 250 PN10 | UN | 1347.37 | 2-Material
MT01035R03 | SEINFRA-I4095 | REDUÇÃO FoFo FF DN 350 x 300 PN10 | UN | 1315.8 | 2-Material
MT01035S03 | SEINFRA-I4096 | REDUÇÃO FoFo FF DN 400 x 250 PN10 | UN | 1339.39 | 2-Material
MT01035T03 | SEINFRA-I4097 | REDUÇÃO FoFo FF DN 400 x 300 PN10 | UN | 1405.91 | 2-Material
MT01035U03 | SEINFRA-I4098 | REDUÇÃO FoFo FF DN 400 x 350 PN10 | UN | 1427.53 | 2-Material
MT01035V03 | SEINFRA-I4099 | REDUÇÃO FoFo FF DN 450 x 300 PN10 | UN | 1754.49 | 2-Material
MT01035W03 | SEINFRA-I4100 | REDUÇÃO FoFo FF DN 450 x 350 PN10 | UN | 1711.38 | 2-Material
MT01035X03 | SEINFRA-I4101 | REDUÇÃO FoFo FF DN 450 x 400 PN10 | UN | 1674.53 | 2-Material
MT01035Y03 | SEINFRA-I4102 | REDUÇÃO FoFo FF DN 500 x 350 PN10 | UN | 1933.49 | 2-Material
MT01035Z03 | SEINFRA-I4103 | REDUÇÃO FoFo FF DN 500 x 400 PN10 | UN | 3235.91 | 2-Material
MT01036003 | SEINFRA-I4104 | REDUÇÃO FoFo FF DN 500 x 450 PN10 | UN | 3879.85 | 2-Material
MT01036103 | SEINFRA-I4105 | REDUÇÃO FoFo FF DN 600 x 400 PN10 | UN | 4137.43 | 2-Material
MT01036203 | SEINFRA-I4106 | REDUÇÃO FoFo FF DN 600 x 450 PN10 | UN | 4790.44 | 2-Material
MT01036303 | SEINFRA-I4107 | REDUÇÃO FoFo FF DN 600 x 500 PN10 | UN | 5072.17 | 2-Material
MT01036403 | SEINFRA-I4108 | REDUÇÃO FoFo FF DN 700 x 600 PN10 | UN | 5590.25 | 2-Material
MT01036503 | SEINFRA-I4109 | REDUÇÃO FoFo FF DN 800 x 700 PN10 | UN | 5817.81 | 2-Material
MT01036603 | SEINFRA-I4110 | REDUÇÃO FoFo FF DN 900 x 800 PN10 | UN | 7203.49 | 2-Material
MT01036703 | SEINFRA-I4111 | REDUÇÃO FoFo FF DN 1000 x 900 PN10 | UN | 7950.27 | 2-Material
MT01036803 | SEINFRA-I4112 | REDUÇÃO FoFo FF DN 1200 x 1000 PN10 | UN | 13248.85 | 2-Material
MT01037003 | SEINFRA-I4140 | ARRUELA BORRACHA P/ FLANGES DN 50 PN10 P/ ESGOTO | UN | 21.31 | 2-Material
MT01037103 | SEINFRA-I4141 | ARRUELA BORRACHA P/ FLANGES DN 75 PN10 P/ ESGOTO | UN | 21.05 | 2-Material
MT01037203 | SEINFRA-I4142 | ARRUELA BORRACHA P/ FLANGES DN 100 PN10 P/ ESGOTO | UN | 56.26 | 2-Material
MT01037303 | SEINFRA-I4143 | ARRUELA BORRACHA P/ FLANGES DN 150 PN10 P/ ESGOTO | UN | 113.53 | 2-Material
MT01037403 | SEINFRA-I4144 | ARRUELA BORRACHA P/ FLANGES DN 200 PN10 P/ ESGOTO | UN | 136.26 | 2-Material
MT01037503 | SEINFRA-I4145 | ARRUELA BORRACHA P/ FLANGES DN 250 PN10 P/ ESGOTO | UN | 157.64 | 2-Material
MT01037603 | SEINFRA-I4146 | ARRUELA BORRACHA P/ FLANGES DN 300 PN10 P/ ESGOTO | UN | 160.35 | 2-Material
MT01037703 | SEINFRA-I4147 | ARRUELA BORRACHA P/ FLANGES DN 350 PN10 P/ ESGOTO | UN | 197.35 | 2-Material
MT01037803 | SEINFRA-I4148 | ARRUELA BORRACHA P/ FLANGES DN 400 PN10 P/ ESGOTO | UN | 278.56 | 2-Material
MT01037903 | SEINFRA-I4149 | ARRUELA BORRACHA P/ FLANGES DN 450 PN10 P/ ESGOTO | UN | 308.68 | 2-Material
MT01037A03 | SEINFRA-I4150 | ARRUELA BORRACHA P/ FLANGES DN 500 PN10 P/ ESGOTO | UN | 350.55 | 2-Material
MT01037B03 | SEINFRA-I4151 | ARRUELA BORRACHA P/ FLANGES DN 600 PN10 P/ ESGOTO | UN | 999.09 | 2-Material
MT01037C03 | SEINFRA-I4152 | ARRUELA BORRACHA P/ FLANGES DN 700 PN10 P/ ESGOTO | UN | 933.98 | 2-Material
MT01037D03 | SEINFRA-I4153 | ARRUELA BORRACHA P/ FLANGES DN 800 PN10 P/ ESGOTO | UN | 1115.9 | 2-Material
MT01037E03 | SEINFRA-I4154 | ARRUELA BORRACHA P/ FLANGES DN 900 PN10 P/ ESGOTO | UN | 1236.7 | 2-Material
MT01037F03 | SEINFRA-I4155 | ARRUELA BORRACHA P/ FLANGES DN 1000 PN10 P/ ESGOTO | UN | 2483.51 | 2-Material
MT01037G03 | SEINFRA-I4156 | ARRUELA BORRACHA P/ FLANGES DN 1200 PN10 P/ ESGOTO | UN | 2762.02 | 2-Material
MT01037H03 | SEINFRA-I4157 | ANEL BORRACHA P/ FoFo JUNTA ELÁSTICA DN 50 P/ ESGOTO | UN | 2.51 | 2-Material
MT01037J03 | SEINFRA-I4159 | ANEL BORRACHA P/ FoFo JUNTA ELÁSTICA DN 100 P/ ESGOTO | UN | 29.48 | 2-Material
MT01037K03 | SEINFRA-I4160 | ANEL BORRACHA P/ FoFo JUNTA ELÁSTICA DN 150 P/ ESGOTO | UN | 56.43 | 2-Material
MT01037L03 | SEINFRA-I4161 | ANEL BORRACHA P/ FoFo JUNTA ELÁSTICA DN 200 P/ ESGOTO | UN | 110.64 | 2-Material
MT01037M03 | SEINFRA-I4162 | ANEL BORRACHA P/ FoFo JUNTA ELÁSTICA DN 250 P/ ESGOTO | UN | 136.69 | 2-Material
MT01037N03 | SEINFRA-I4163 | ANEL BORRACHA P/ FoFo JUNTA ELÁSTICA DN 300 P/ ESGOTO | UN | 152.67 | 2-Material
MT01037O03 | SEINFRA-I4164 | ANEL BORRACHA P/ FoFo JUNTA ELÁSTICA DN 350 P/ ESGOTO | UN | 162.07 | 2-Material
MT01037P03 | SEINFRA-I4165 | ANEL BORRACHA P/ FoFo JUNTA ELÁSTICA DN 400 P/ ESGOTO | UN | 196.73 | 2-Material
MT01037Q03 | SEINFRA-I4166 | ANEL BORRACHA P/ FoFo JUNTA ELÁSTICA DN 450 P/ ESGOTO | UN | 236.1 | 2-Material
MT01037R03 | SEINFRA-I4167 | ANEL BORRACHA P/ FoFo JUNTA ELÁSTICA DN 500 P/ ESGOTO | UN | 308.57 | 2-Material
MT01037S03 | SEINFRA-I4168 | ANEL BORRACHA P/ FoFo JUNTA ELÁSTICA DN 600 P/ ESGOTO | UN | 352.09 | 2-Material
MT01037T03 | SEINFRA-I4169 | ANEL BORRACHA P/ FoFo JUNTA ELÁSTICA DN 700 P/ ESGOTO | UN | 818.5 | 2-Material
MT01037U03 | SEINFRA-I4170 | ANEL BORRACHA P/ FoFo JUNTA ELÁSTICA DN 800 P/ ESGOTO | UN | 940.53 | 2-Material
MT01037V03 | SEINFRA-I4171 | ANEL BORRACHA P/ FoFo JUNTA ELÁSTICA DN 900 P/ ESGOTO | UN | 1122.69 | 2-Material
MT01037W03 | SEINFRA-I4172 | ANEL BORRACHA P/ FoFo JUNTA ELÁSTICA DN 1000 P/ ESGOTO | UN | 1230.52 | 2-Material
MT01037X03 | SEINFRA-I4173 | ANEL BORRACHA P/ FoFo JUNTA ELÁSTICA DN 1200 P/ ESGOTO | UN | 2488.4 | 2-Material
MT01037Z03 | SEINFRA-I4175 | CAP FoFo JUNTA ELÁSTICA DN 75 | UN | 84.77 | 2-Material
MT01038003 | SEINFRA-I4176 | CAP FoFo JUNTA ELÁSTICA DN 100 | UN | 85.26 | 2-Material
MT01038103 | SEINFRA-I4177 | CAP FoFo JUNTA ELÁSTICA DN 150 | UN | 137.07 | 2-Material
MT01038203 | SEINFRA-I4178 | CAP FoFo JUNTA ELÁSTICA DN 200 | UN | 222.56 | 2-Material
MT01038303 | SEINFRA-I4179 | CAP FoFo JUNTA ELÁSTICA DN 250 | UN | 349.12 | 2-Material
MT01038403 | SEINFRA-I4180 | CAP FoFo JUNTA ELÁSTICA DN 300 | UN | 704 | 2-Material
MT01038503 | SEINFRA-I4181 | CAP FoFo JUNTA ELÁSTICA DN 350 | UN | 904.51 | 2-Material
MT01038603 | SEINFRA-I4182 | CAP FoFo JUNTA ELÁSTICA DN 400 | UN | 925.19 | 2-Material
MT01038703 | SEINFRA-I4183 | CAP FoFo JUNTA ELÁSTICA DN 500 | UN | 1447.69 | 2-Material
MT01038803 | SEINFRA-I4184 | CAP FoFo JUNTA ELÁSTICA DN 600 | UN | 4452.2 | 2-Material
MT01038A03 | SEINFRA-I4186 | CARRETEL COMPLETO DN 75 x 250 PN10 | UN | 372.78 | 2-Material
MT01038B03 | SEINFRA-I4187 | CARRETEL COMPLETO DN 100 x 250 PN10 | UN | 676.15 | 2-Material
MT01038C03 | SEINFRA-I4188 | CARRETEL COMPLETO DN 150 x 250 PN10 | UN | 885.88 | 2-Material
MT01038D03 | SEINFRA-I4189 | CARRETEL COMPLETO DN 200 x 250 PN10 | UN | 984.17 | 2-Material
MT01038E03 | SEINFRA-I4190 | CARRETEL COMPLETO DN 250 x 250 PN10 | UN | 1464.75 | 2-Material
MT01038F03 | SEINFRA-I4191 | CARRETEL COMPLETO DN 300 x 250 PN10 | UN | 1584.05 | 2-Material
MT01038G03 | SEINFRA-I4192 | CARRETEL COMPLETO DN 350 x 250 PN10 | UN | 2044.48 | 2-Material
MT01038H03 | SEINFRA-I4193 | CARRETEL COMPLETO DN 400 x 250 PN10 | UN | 2164.25 | 2-Material
MT01038I03 | SEINFRA-I4194 | CARRETEL COMPLETO DN 500 x 250 PN10 | UN | 3008.48 | 2-Material
MT01038J03 | SEINFRA-I4195 | CARRETEL COMPLETO DN 600 x 250 PN10 | UN | 6363.37 | 2-Material
MT01038K03 | SEINFRA-I4196 | CARRETEL COMPLETO DN 700 x 250 PN10 | UN | 8320.8 | 2-Material
MT01038L03 | SEINFRA-I4197 | CARRETEL COMPLETO DN 800 x 250 PN10 | UN | 9985.26 | 2-Material
MT01038M03 | SEINFRA-I4198 | CARRETEL COMPLETO DN 900 x 250 PN10 | UN | 11295.37 | 2-Material
MT01038N03 | SEINFRA-I4199 | CARRETEL COMPLETO DN 1000 x 250 PN10 | UN | 11914.48 | 2-Material
MT01038O03 | SEINFRA-I4200 | CARRETEL COMPLETO DN 1200 x 250 PN10 | UN | 15078.48 | 2-Material
MT01038Q03 | SEINFRA-I4202 | CARRETEL SIMPLES DN 75 x 250 | UN | 178.72 | 2-Material
MT01038R03 | SEINFRA-I4203 | CARRETEL SIMPLES DN 100 x 250 | UN | 289.79 | 2-Material
MT01038S03 | SEINFRA-I4204 | CARRETEL SIMPLES DN 150 x 250 | UN | 491.9 | 2-Material
MT01038T03 | SEINFRA-I4205 | CARRETEL SIMPLES DN 200 x 250 | UN | 578.02 | 2-Material
MT01038U03 | SEINFRA-I4206 | CARRETEL SIMPLES DN 250 x 250 | UN | 862.2 | 2-Material
MT01038V03 | SEINFRA-I4207 | CARRETEL SIMPLES DN 300 x 250 | UN | 908.05 | 2-Material
MT01038W03 | SEINFRA-I4208 | CARRETEL SIMPLES DN 350 x 250 | UN | 1136.72 | 2-Material
MT01038X03 | SEINFRA-I4209 | CARRETEL SIMPLES DN 400 x 250 | UN | 1211.17 | 2-Material
MT01038Y03 | SEINFRA-I4210 | CARRETEL SIMPLES DN 500 x 250 | UN | 1862.76 | 2-Material
MT01038Z03 | SEINFRA-I4211 | CARRETEL SIMPLES DN 600 x 250 | UN | 3664.64 | 2-Material
MT01039003 | SEINFRA-I4212 | CARRETEL SIMPLES DN 700 x 250 | UN | 4511.05 | 2-Material
MT01039103 | SEINFRA-I4213 | CARRETEL SIMPLES DN 800 x 250 | UN | 4958.02 | 2-Material
MT01039203 | SEINFRA-I4214 | CARRETEL SIMPLES DN 900 x 250 | UN | 5202.78 | 2-Material
MT01039303 | SEINFRA-I4215 | CARRETEL SIMPLES DN 1000 x 250 | UN | 6443.83 | 2-Material
MT01039403 | SEINFRA-I4216 | CARRETEL SIMPLES DN 1200 x 250 | UN | 6980.2 | 2-Material
MT01039M03 | SEINFRA-I4234 | PARAFUSO P/ JUNTA MECÂNICA DN 16 x 80 | UN | 28.38 | 2-Material
MT01039N03 | SEINFRA-I4235 | PARAFUSO P/ JUNTA MECÂNICA DN 18 x 90 | UN | 30.08 | 2-Material
MT01039O03 | SEINFRA-I4236 | PARAFUSO P/ JUNTA MECÂNICA DN 18 x 110 | UN | 30.1 | 2-Material
MT01039P03 | SEINFRA-I4237 | PARAFUSO P/ JUNTA MECÂNICA DN 18 x 120 | UN | 29.85 | 2-Material
MT01039Q03 | SEINFRA-I4238 | PARAFUSO P/ JUNTA MECÂNICA DN 20 x 120 | UN | 60.38 | 2-Material
MT01039R03 | SEINFRA-I4239 | PARAFUSO P/ JUNTA MECÂNICA DN 20 x 130 | UN | 36.21 | 2-Material
MT01039S03 | SEINFRA-I4240 | PARAFUSO P/ JUNTA MECÂNICA DN 24 x 160 | UN | 43.15 | 2-Material
MT01039T03 | SEINFRA-I4241 | PARAFUSO C/ PORCAS PARA FLANGES DN 16 x 80 | UN | 2.9 | 2-Material
MT01039U03 | SEINFRA-I4242 | PARAFUSO C/ PORCAS PARA FLANGES DN 20 x 90 | UN | 6.2 | 2-Material
MT01039V03 | SEINFRA-I4243 | PARAFUSO C/ PORCAS PARA FLANGES DN 24 x 100 | UN | 9.19 | 2-Material
MT01039W03 | SEINFRA-I4244 | PARAFUSO C/ PORCAS PARA FLANGES DN 27 x 120 | UN | 23.56 | 2-Material
MT01039X03 | SEINFRA-I4245 | PARAFUSO C/ PORCAS PARA FLANGES DN 30 x 130 | UN | 35.81 | 2-Material
MT01039Y03 | SEINFRA-I4246 | PARAFUSO C/ PORCAS PARA FLANGES DN 33 x 130 | UN | 53.75 | 2-Material
MT01039Z03 | SEINFRA-I4247 | PARAFUSO C/ PORCAS PARA FLANGES DN 36 x 140 | UN | 62.01 | 2-Material
MT0103A003 | SEINFRA-I4248 | PARAFUSO C/ PORCAS PARA FLANGES DN 39 x 150 | UN | 92.5 | 2-Material
MT0103A103 | SEINFRA-I4249 | PARAFUSO C/ PORCAS PARA FLANGES DN 45 x 180 | UN | 8.53 | 2-Material
MT0103A203 | SEINFRA-I4250 | PARAFUSO C/ PORCAS PARA FLANGES DN 52 x 200 | UN | 11.53 | 2-Material
MT0103A303 | SEINFRA-I4251 | TIRANTES C/ PORCAS PARA CARRETEIS DN 16 x 360 | UN | 37.91 | 2-Material
MT0103A403 | SEINFRA-I4252 | TIRANTES C/ PORCAS PARA CARRETEIS DN 20 x 370 | UN | 60.1 | 2-Material
MT0103A503 | SEINFRA-I4253 | TIRANTES C/ PORCAS PARA CARRETEIS DN 24 x 380 | UN | 89.48 | 2-Material
MT0103A603 | SEINFRA-I4254 | TIRANTES C/ PORCAS PARA CARRETEIS DN 27 x 430 | UN | 173.69 | 2-Material
MT0103A703 | SEINFRA-I4255 | TIRANTES C/ PORCAS PARA CARRETEIS DN 30 x 450 | UN | 179.39 | 2-Material
MT0103A803 | SEINFRA-I4256 | TIRANTES C/ PORCAS PARA CARRETEIS DN 33 x 460 | UN | 264.81 | 2-Material
MT0103A903 | SEINFRA-I4257 | TIRANTES C/ PORCAS PARA CARRETEIS DN 36 x 480 | UN | 321.46 | 2-Material
MT0103AA03 | SEINFRA-I4258 | TIRANTES C/ PORCAS PARA CARRETEIS DN 39 x 490 | UN | 298.13 | 2-Material
MT0103AB03 | SEINFRA-I4259 | TIRANTES C/ PORCAS PARA CARRETEIS DN 45 x 520 | UN | 589.77 | 2-Material
MT0103AC03 | SEINFRA-I4260 | TIRANTES C/ PORCAS PARA CARRETEIS DN 52 x 550 | UN | 671.41 | 2-Material
MT0103AD03 | SEINFRA-I4261 | TUBO FoFo C/FLANGE E BOLSA JE DN 75 PN10 - L=1000 | UN | 636.41 | 2-Material
MT0103AE03 | SEINFRA-I4262 | TUBO FoFo C/FLANGE E BOLSA JE DN 75 PN10 - L=1500 | UN | 777.31 | 2-Material
MT0103AF03 | SEINFRA-I4263 | TUBO FoFo C/FLANGE E BOLSA JE DN 75 PN10 - L=2000 | UN | 905.58 | 2-Material
MT0103AG03 | SEINFRA-I4264 | TUBO FoFo C/FLANGE E BOLSA JE DN 75 PN10 - L=2500 | UN | 1035.98 | 2-Material
MT0103AH03 | SEINFRA-I4265 | TUBO FoFo C/FLANGE E BOLSA JE DN 75 PN10 - L=3000 | UN | 1169.07 | 2-Material
MT0103AI03 | SEINFRA-I4266 | TUBO FoFo C/FLANGE E BOLSA JE DN 75 PN10 - L=3500 | UN | 1318.33 | 2-Material
MT0103AJ03 | SEINFRA-I4267 | TUBO FoFo C/FLANGE E BOLSA JE DN 75 PN10 - L=4000 | UN | 1444.7 | 2-Material
MT0103AK03 | SEINFRA-I4268 | TUBO FoFo C/FLANGE E BOLSA JE DN 75 PN10 - L=4500 | UN | 1588.12 | 2-Material
MT0103AL03 | SEINFRA-I4269 | TUBO FoFo C/FLANGE E BOLSA JE DN 75 PN10 - L=5000 | UN | 1711.01 | 2-Material
MT0103AM03 | SEINFRA-I4270 | TUBO FoFo C/FLANGE E BOLSA JE DN 75 PN10 - L=5500 | UN | 1839.12 | 2-Material
MT0103AN03 | SEINFRA-I4271 | TUBO FoFo C/FLANGE E BOLSA JE DN 75 PN10 - L=5800 | UN | 1938.25 | 2-Material
MT0103AO03 | SEINFRA-I4272 | TUBO FoFo C/FLANGE E BOLSA JE DN 100 PN10 - L=1000 | UN | 680.22 | 2-Material
MT0103AP03 | SEINFRA-I4273 | TUBO FoFo C/FLANGE E BOLSA JE DN 100 PN10 - L=1500 | UN | 837 | 2-Material
MT0103AQ03 | SEINFRA-I4274 | TUBO FoFo C/FLANGE E BOLSA JE DN 100 PN10 - L=2000 | UN | 994.27 | 2-Material
MT0103AR03 | SEINFRA-I4275 | TUBO FoFo C/FLANGE E BOLSA JE DN 100 PN10 - L=2500 | UN | 1127.11 | 2-Material
MT0103AS03 | SEINFRA-I4276 | TUBO FoFo C/FLANGE E BOLSA JE DN 100 PN10 - L=3000 | UN | 1276.82 | 2-Material
MT0103AT03 | SEINFRA-I4277 | TUBO FoFo C/FLANGE E BOLSA JE DN 100 PN10 - L=3500 | UN | 1439.91 | 2-Material
MT0103AU03 | SEINFRA-I4278 | TUBO FoFo C/FLANGE E BOLSA JE DN 100 PN10 - L=4000 | UN | 1603.69 | 2-Material
MT0103AV03 | SEINFRA-I4279 | TUBO FoFo C/FLANGE E BOLSA JE DN 100 PN10 - L=4500 | UN | 1725.33 | 2-Material
MT0103AW03 | SEINFRA-I4280 | TUBO FoFo C/FLANGE E BOLSA JE DN 100 PN10 - L=5000 | UN | 1900.72 | 2-Material
MT0103AX03 | SEINFRA-I4281 | TUBO FoFo C/FLANGE E BOLSA JE DN 100 PN10 - L=5500 | UN | 2035.03 | 2-Material
MT0103AY03 | SEINFRA-I4282 | TUBO FoFo C/FLANGE E BOLSA JE DN 100 PN10 - L=5800 | UN | 2133.21 | 2-Material
MT0103AZ03 | SEINFRA-I4283 | TUBO FoFo C/FLANGE E BOLSA JE DN 150 PN10 - L=1000 | UN | 921.96 | 2-Material
MT0103B003 | SEINFRA-I4284 | TUBO FoFo C/FLANGE E BOLSA JE DN 150 PN10 - L=1500 | UN | 1130.27 | 2-Material
MT0103B103 | SEINFRA-I4285 | TUBO FoFo C/FLANGE E BOLSA JE DN 150 PN10 - L=2000 | UN | 1319.86 | 2-Material
MT0103B203 | SEINFRA-I4286 | TUBO FoFo C/FLANGE E BOLSA JE DN 150 PN10 - L=2500 | UN | 1532.42 | 2-Material
MT0103B303 | SEINFRA-I4287 | TUBO FoFo C/FLANGE E BOLSA JE DN 150 PN10 - L=3000 | UN | 1745.61 | 2-Material
MT0103B403 | SEINFRA-I4288 | TUBO FoFo C/FLANGE E BOLSA JE DN 150 PN10 - L=3500 | UN | 1944.88 | 2-Material
MT0103B503 | SEINFRA-I4289 | TUBO FoFo C/FLANGE E BOLSA JE DN 150 PN10 - L=4000 | UN | 2146.68 | 2-Material
MT0103B603 | SEINFRA-I4290 | TUBO FoFo C/FLANGE E BOLSA JE DN 150 PN10 - L=4500 | UN | 2332.37 | 2-Material
MT0103B703 | SEINFRA-I4291 | TUBO FoFo C/FLANGE E BOLSA JE DN 150 PN10 - L=5000 | UN | 2528.82 | 2-Material
MT0103B803 | SEINFRA-I4292 | TUBO FoFo C/FLANGE E BOLSA JE DN 150 PN10 - L=5500 | UN | 2742.14 | 2-Material
MT0103B903 | SEINFRA-I4293 | TUBO FoFo C/FLANGE E BOLSA JE DN 150 PN10 - L=5800 | UN | 2889.1 | 2-Material
MT0103BA03 | SEINFRA-I4294 | TUBO FoFo C/FLANGE E BOLSA JE DN 200 PN10 - L=1000 | UN | 1162.87 | 2-Material
MT0103BB03 | SEINFRA-I4295 | TUBO FoFo C/FLANGE E BOLSA JE DN 200 PN10 - L=1500 | UN | 1415.92 | 2-Material
MT0103BC03 | SEINFRA-I4296 | TUBO FoFo C/FLANGE E BOLSA JE DN 200 PN10 - L=2000 | UN | 1692.9 | 2-Material
MT0103BD03 | SEINFRA-I4297 | TUBO FoFo C/FLANGE E BOLSA JE DN 200 PN10 - L=2500 | UN | 1939.68 | 2-Material
MT0103BE03 | SEINFRA-I4298 | TUBO FoFo C/FLANGE E BOLSA JE DN 200 PN10 - L=3000 | UN | 2216.18 | 2-Material
MT0103BF03 | SEINFRA-I4299 | TUBO FoFo C/FLANGE E BOLSA JE DN 200 PN10 - L=3500 | UN | 2459.19 | 2-Material
MT0103BG03 | SEINFRA-I4300 | TUBO FoFo C/FLANGE E BOLSA JE DN 200 PN10 - L=4000 | UN | 2749.72 | 2-Material
MT0103BH03 | SEINFRA-I4301 | TUBO FoFo C/FLANGE E BOLSA JE DN 200 PN10 - L=4500 | UN | 2999.26 | 2-Material
MT0103BI03 | SEINFRA-I4302 | TUBO FoFo C/FLANGE E BOLSA JE DN 200 PN10 - L=5000 | UN | 3255.88 | 2-Material
MT0103BJ03 | SEINFRA-I4303 | TUBO FoFo C/FLANGE E BOLSA JE DN 200 PN10 - L=5500 | UN | 3510.49 | 2-Material
MT0103BK03 | SEINFRA-I4304 | TUBO FoFo C/FLANGE E BOLSA JE DN 200 PN10 - L=5800 | UN | 3669.38 | 2-Material
MT0103BL03 | SEINFRA-I4305 | TUBO FoFo C/FLANGE E BOLSA JE DN 250 PN10 - L=1000 | UN | 1530.08 | 2-Material
MT0103BM03 | SEINFRA-I4306 | TUBO FoFo C/FLANGE E BOLSA JE DN 250 PN10 - L=1500 | UN | 1884.42 | 2-Material
MT0103BN03 | SEINFRA-I4307 | TUBO FoFo C/FLANGE E BOLSA JE DN 250 PN10 - L=2000 | UN | 2226.85 | 2-Material
MT0103BO03 | SEINFRA-I4308 | TUBO FoFo C/FLANGE E BOLSA JE DN 250 PN10 - L=2500 | UN | 2589.7 | 2-Material
MT0103BP03 | SEINFRA-I4309 | TUBO FoFo C/FLANGE E BOLSA JE DN 250 PN10 - L=3000 | UN | 2941.1 | 2-Material
MT0103BQ03 | SEINFRA-I4310 | TUBO FoFo C/FLANGE E BOLSA JE DN 250 PN10 - L=3500 | UN | 3291.46 | 2-Material
MT0103BR03 | SEINFRA-I4311 | TUBO FoFo C/FLANGE E BOLSA JE DN 250 PN10 - L=4000 | UN | 3660.08 | 2-Material
MT0103BS03 | SEINFRA-I4312 | TUBO FoFo C/FLANGE E BOLSA JE DN 250 PN10 - L=4500 | UN | 4037.38 | 2-Material
MT0103BT03 | SEINFRA-I4313 | TUBO FoFo C/FLANGE E BOLSA JE DN 250 PN10 - L=5000 | UN | 4369.02 | 2-Material
MT0103BU03 | SEINFRA-I4314 | TUBO FoFo C/FLANGE E BOLSA JE DN 250 PN10 - L=5500 | UN | 4692.64 | 2-Material
MT0103BV03 | SEINFRA-I4315 | TUBO FoFo C/FLANGE E BOLSA JE DN 250 PN10 - L=5800 | UN | 4873.91 | 2-Material
MT0103BW03 | SEINFRA-I4316 | TUBO FoFo C/FLANGE E BOLSA JE DN 300 PN10 - L=1000 | UN | 1871.57 | 2-Material
MT0103BX03 | SEINFRA-I4317 | TUBO FoFo C/FLANGE E BOLSA JE DN 300 PN10 - L=1500 | UN | 2285.84 | 2-Material
MT0103BY03 | SEINFRA-I4318 | TUBO FoFo C/FLANGE E BOLSA JE DN 300 PN10 - L=2000 | UN | 2730.29 | 2-Material
MT0103BZ03 | SEINFRA-I4319 | TUBO FoFo C/FLANGE E BOLSA JE DN 300 PN10 - L=2500 | UN | 3167.94 | 2-Material
MT0103C003 | SEINFRA-I4320 | TUBO FoFo C/FLANGE E BOLSA JE DN 300 PN10 - L=3000 | UN | 3594.46 | 2-Material
MT0103C103 | SEINFRA-I4321 | TUBO FoFo C/FLANGE E BOLSA JE DN 300 PN10 - L=3500 | UN | 4045.47 | 2-Material
MT0103C203 | SEINFRA-I4322 | TUBO FoFo C/FLANGE E BOLSA JE DN 300 PN10 - L=4000 | UN | 4477.37 | 2-Material
MT0103C303 | SEINFRA-I4323 | TUBO FoFo C/FLANGE E BOLSA JE DN 300 PN10 - L=4500 | UN | 4923.07 | 2-Material
MT0103C403 | SEINFRA-I4324 | TUBO FoFo C/FLANGE E BOLSA JE DN 300 PN10 - L=5000 | UN | 5283.14 | 2-Material
MT0103C503 | SEINFRA-I4325 | TUBO FoFo C/FLANGE E BOLSA JE DN 300 PN10 - L=5500 | UN | 5769.24 | 2-Material
MT0103C603 | SEINFRA-I4326 | TUBO FoFo C/FLANGE E BOLSA JE DN 300 PN10 - L=5800 | UN | 6026.89 | 2-Material
MT0103C703 | SEINFRA-I4327 | TUBO FoFo C/FLANGE E BOLSA JE DN 350 PN10 - L=1000 | UN | 2365.33 | 2-Material
MT0103C803 | SEINFRA-I4328 | TUBO FoFo C/FLANGE E BOLSA JE DN 350 PN10 - L=1500 | UN | 2889.11 | 2-Material
MT0103C903 | SEINFRA-I4329 | TUBO FoFo C/FLANGE E BOLSA JE DN 350 PN10 - L=2000 | UN | 3390.57 | 2-Material
MT0103CA03 | SEINFRA-I4330 | TUBO FoFo C/FLANGE E BOLSA JE DN 350 PN10 - L=2500 | UN | 3881.7 | 2-Material
MT0103CB03 | SEINFRA-I4331 | TUBO FoFo C/FLANGE E BOLSA JE DN 350 PN10 - L=3000 | UN | 4405.24 | 2-Material
MT0103CC03 | SEINFRA-I4332 | TUBO FoFo C/FLANGE E BOLSA JE DN 350 PN10 - L=3500 | UN | 4924.37 | 2-Material
MT0103CD03 | SEINFRA-I4333 | TUBO FoFo C/FLANGE E BOLSA JE DN 350 PN10 - L=4000 | UN | 5431 | 2-Material
MT0103CE03 | SEINFRA-I4334 | TUBO FoFo C/FLANGE E BOLSA JE DN 350 PN10 - L=4500 | UN | 5937.22 | 2-Material
MT0103CF03 | SEINFRA-I4335 | TUBO FoFo C/FLANGE E BOLSA JE DN 350 PN10 - L=5000 | UN | 6451.71 | 2-Material
MT0103CG03 | SEINFRA-I4336 | TUBO FoFo C/FLANGE E BOLSA JE DN 350 PN10 - L=5500 | UN | 7019.66 | 2-Material
MT0103CH03 | SEINFRA-I4337 | TUBO FoFo C/FLANGE E BOLSA JE DN 350 PN10 - L=5800 | UN | 7260.54 | 2-Material
MT0103CI03 | SEINFRA-I4338 | TUBO FoFo C/FLANGE E BOLSA JE DN 400 PN10 - L=1000 | UN | 2558.65 | 2-Material
MT0103CJ03 | SEINFRA-I4339 | TUBO FoFo C/FLANGE E BOLSA JE DN 400 PN10 - L=1500 | UN | 3124.6 | 2-Material
MT0103CK03 | SEINFRA-I4340 | TUBO FoFo C/FLANGE E BOLSA JE DN 400 PN10 - L=2000 | UN | 3748.52 | 2-Material
MT0103CL03 | SEINFRA-I4341 | TUBO FoFo C/FLANGE E BOLSA JE DN 400 PN10 - L=2500 | UN | 4317.68 | 2-Material
MT0103CM03 | SEINFRA-I4342 | TUBO FoFo C/FLANGE E BOLSA JE DN 400 PN10 - L=3000 | UN | 4918.8 | 2-Material
MT0103CN03 | SEINFRA-I4343 | TUBO FoFo C/FLANGE E BOLSA JE DN 400 PN10 - L=3500 | UN | 5543.96 | 2-Material
MT0103CO03 | SEINFRA-I4344 | TUBO FoFo C/FLANGE E BOLSA JE DN 400 PN10 - L=4000 | UN | 6062.73 | 2-Material
MT0103CP03 | SEINFRA-I4345 | TUBO FoFo C/FLANGE E BOLSA JE DN 400 PN10 - L=4500 | UN | 6626.79 | 2-Material
MT0103CQ03 | SEINFRA-I4346 | TUBO FoFo C/FLANGE E BOLSA JE DN 400 PN10 - L=5000 | UN | 7227 | 2-Material
MT0103CR03 | SEINFRA-I4347 | TUBO FoFo C/FLANGE E BOLSA JE DN 400 PN10 - L=5500 | UN | 7825.75 | 2-Material
MT0103CS03 | SEINFRA-I4348 | TUBO FoFo C/FLANGE E BOLSA JE DN 400 PN10 - L=5800 | UN | 8241.48 | 2-Material
MT0103CT03 | SEINFRA-I4349 | TUBO FoFo C/FLANGE E BOLSA JE DN 450 PN10 - L=1000 | UN | 3311.43 | 2-Material
MT0103CU03 | SEINFRA-I4350 | TUBO FoFo C/FLANGE E BOLSA JE DN 450 PN10 - L=1500 | UN | 3943.18 | 2-Material
MT0103CV03 | SEINFRA-I4351 | TUBO FoFo C/FLANGE E BOLSA JE DN 450 PN10 - L=2000 | UN | 4682.94 | 2-Material
MT0103CW03 | SEINFRA-I4352 | TUBO FoFo C/FLANGE E BOLSA JE DN 450 PN10 - L=2500 | UN | 5340.52 | 2-Material
MT0103CX03 | SEINFRA-I4353 | TUBO FoFo C/FLANGE E BOLSA JE DN 450 PN10 - L=3000 | UN | 6045.84 | 2-Material
MT0103CY03 | SEINFRA-I4354 | TUBO FoFo C/FLANGE E BOLSA JE DN 450 PN10 - L=3500 | UN | 6702.13 | 2-Material
MT0103CZ03 | SEINFRA-I4355 | TUBO FoFo C/FLANGE E BOLSA JE DN 450 PN10 - L=4000 | UN | 7360.82 | 2-Material
MT0103D003 | SEINFRA-I4356 | TUBO FoFo C/FLANGE E BOLSA JE DN 450 PN10 - L=4500 | UN | 8101.17 | 2-Material
MT0103D103 | SEINFRA-I4357 | TUBO FoFo C/FLANGE E BOLSA JE DN 450 PN10 - L=5000 | UN | 8757.8 | 2-Material
MT0103D203 | SEINFRA-I4358 | TUBO FoFo C/FLANGE E BOLSA JE DN 450 PN10 - L=5500 | UN | 9462.04 | 2-Material
MT0103D303 | SEINFRA-I4359 | TUBO FoFo C/FLANGE E BOLSA JE DN 450 PN10 - L=5800 | UN | 9849.44 | 2-Material
MT0103D403 | SEINFRA-I4360 | TUBO FoFo C/FLANGE E BOLSA JE DN 500 PN10 - L=1000 | UN | 3374.39 | 2-Material
MT0103D503 | SEINFRA-I4361 | TUBO FoFo C/FLANGE E BOLSA JE DN 500 PN10 - L=1500 | UN | 4145.66 | 2-Material
MT0103D603 | SEINFRA-I4362 | TUBO FoFo C/FLANGE E BOLSA JE DN 500 PN10 - L=2000 | UN | 4906.87 | 2-Material
MT0103D703 | SEINFRA-I4363 | TUBO FoFo C/FLANGE E BOLSA JE DN 500 PN10 - L=2500 | UN | 5737.06 | 2-Material
MT0103D803 | SEINFRA-I4364 | TUBO FoFo C/FLANGE E BOLSA JE DN 500 PN10 - L=3000 | UN | 6520.55 | 2-Material
MT0103D903 | SEINFRA-I4365 | TUBO FoFo C/FLANGE E BOLSA JE DN 500 PN10 - L=3500 | UN | 7247.51 | 2-Material
MT0103DA03 | SEINFRA-I4366 | TUBO FoFo C/FLANGE E BOLSA JE DN 500 PN10 - L=4000 | UN | 8130.59 | 2-Material
MT0103DB03 | SEINFRA-I4367 | TUBO FoFo C/FLANGE E BOLSA JE DN 500 PN10 - L=4500 | UN | 8785.64 | 2-Material
MT0103DC03 | SEINFRA-I4368 | TUBO FoFo C/FLANGE E BOLSA JE DN 500 PN10 - L=5000 | UN | 9620.88 | 2-Material
MT0103DD03 | SEINFRA-I4369 | TUBO FoFo C/FLANGE E BOLSA JE DN 500 PN10 - L=5500 | UN | 10398.8 | 2-Material
MT0103DE03 | SEINFRA-I4370 | TUBO FoFo C/FLANGE E BOLSA JE DN 500 PN10 - L=5800 | UN | 10919.72 | 2-Material
MT0103DF03 | SEINFRA-I4371 | TUBO FoFo C/FLANGE E BOLSA JE DN 600 PN10 - L=1000 | UN | 4262.77 | 2-Material
MT0103DG03 | SEINFRA-I4372 | TUBO FoFo C/FLANGE E BOLSA JE DN 600 PN10 - L=1500 | UN | 5270.27 | 2-Material
MT0103DH03 | SEINFRA-I4373 | TUBO FoFo C/FLANGE E BOLSA JE DN 600 PN10 - L=2000 | UN | 6307.07 | 2-Material
MT0103DI03 | SEINFRA-I4374 | TUBO FoFo C/FLANGE E BOLSA JE DN 600 PN10 - L=2500 | UN | 7313.43 | 2-Material
MT0103DJ03 | SEINFRA-I4375 | TUBO FoFo C/FLANGE E BOLSA JE DN 600 PN10 - L=3000 | UN | 8380.79 | 2-Material
MT0103DK03 | SEINFRA-I4376 | TUBO FoFo C/FLANGE E BOLSA JE DN 600 PN10 - L=3500 | UN | 9374.51 | 2-Material
MT0103DL03 | SEINFRA-I4377 | TUBO FoFo C/FLANGE E BOLSA JE DN 600 PN10 - L=4000 | UN | 10430.17 | 2-Material
MT0103DM03 | SEINFRA-I4378 | TUBO FoFo C/FLANGE E BOLSA JE DN 600 PN10 - L=4500 | UN | 11322.96 | 2-Material
MT0103DN03 | SEINFRA-I4379 | TUBO FoFo C/FLANGE E BOLSA JE DN 600 PN10 - L=5000 | UN | 12432.55 | 2-Material
MT0103DO03 | SEINFRA-I4380 | TUBO FoFo C/FLANGE E BOLSA JE DN 600 PN10 - L=5500 | UN | 13402.38 | 2-Material
MT0103DP03 | SEINFRA-I4381 | TUBO FoFo C/FLANGE E BOLSA JE DN 600 PN10 - L=5800 | UN | 14049.3 | 2-Material
MT0103DQ03 | SEINFRA-I4382 | TUBO FoFo C/FLANGE E BOLSA JE DN 700 PN10 - L=1000 | UN | 13009.73 | 2-Material
MT0103DR03 | SEINFRA-I4383 | TUBO FoFo C/FLANGE E BOLSA JE DN 700 PN10 - L=1500 | UN | 14654.75 | 2-Material
MT0103DS03 | SEINFRA-I4384 | TUBO FoFo C/FLANGE E BOLSA JE DN 700 PN10 - L=2000 | UN | 16191.07 | 2-Material
MT0103DT03 | SEINFRA-I4385 | TUBO FoFo C/FLANGE E BOLSA JE DN 700 PN10 - L=2500 | UN | 17736.68 | 2-Material
MT0103DU03 | SEINFRA-I4386 | TUBO FoFo C/FLANGE E BOLSA JE DN 700 PN10 - L=3000 | UN | 19355.02 | 2-Material
MT0103DV03 | SEINFRA-I4387 | TUBO FoFo C/FLANGE E BOLSA JE DN 700 PN10 - L=3500 | UN | 21033.94 | 2-Material
MT0103DW03 | SEINFRA-I4388 | TUBO FoFo C/FLANGE E BOLSA JE DN 700 PN10 - L=4000 | UN | 22604.42 | 2-Material
MT0103DX03 | SEINFRA-I4389 | TUBO FoFo C/FLANGE E BOLSA JE DN 700 PN10 - L=4500 | UN | 23992.25 | 2-Material
MT0103DY03 | SEINFRA-I4390 | TUBO FoFo C/FLANGE E BOLSA JE DN 700 PN10 - L=5000 | UN | 25433.92 | 2-Material
MT0103DZ03 | SEINFRA-I4391 | TUBO FoFo C/FLANGE E BOLSA JE DN 700 PN10 - L=5500 | UN | 27129.03 | 2-Material
MT0103E003 | SEINFRA-I4392 | TUBO FoFo C/FLANGE E BOLSA JE DN 700 PN10 - L=6000 | UN | 28604.36 | 2-Material
MT0103E103 | SEINFRA-I4393 | TUBO FoFo C/FLANGE E BOLSA JE DN 700 PN10 - L=6500 | UN | 30265.25 | 2-Material
MT0103E203 | SEINFRA-I4394 | TUBO FoFo C/FLANGE E BOLSA JE DN 700 PN10 - L=6800 | UN | 31373.99 | 2-Material
MT0103E303 | SEINFRA-I4395 | TUBO FoFo C/FLANGE E BOLSA JE DN 800 PN10 - L=1000 | UN | 17052.87 | 2-Material
MT0103E403 | SEINFRA-I4396 | TUBO FoFo C/FLANGE E BOLSA JE DN 800 PN10 - L=1500 | UN | 18994.36 | 2-Material
MT0103E503 | SEINFRA-I4397 | TUBO FoFo C/FLANGE E BOLSA JE DN 800 PN10 - L=2000 | UN | 21155.85 | 2-Material
MT0103E603 | SEINFRA-I4398 | TUBO FoFo C/FLANGE E BOLSA JE DN 800 PN10 - L=2500 | UN | 23005.21 | 2-Material
MT0103E703 | SEINFRA-I4399 | TUBO FoFo C/FLANGE E BOLSA JE DN 800 PN10 - L=3000 | UN | 24683.18 | 2-Material
MT0103E803 | SEINFRA-I4400 | TUBO FoFo C/FLANGE E BOLSA JE DN 800 PN10 - L=3500 | UN | 26604.28 | 2-Material
MT0103E903 | SEINFRA-I4401 | TUBO FoFo C/FLANGE E BOLSA JE DN 800 PN10 - L=4000 | UN | 28753.77 | 2-Material
MT0103EA03 | SEINFRA-I4402 | TUBO FoFo C/FLANGE E BOLSA JE DN 800 PN10 - L=4500 | UN | 30610.91 | 2-Material
MT0103EB03 | SEINFRA-I4403 | TUBO FoFo C/FLANGE E BOLSA JE DN 800 PN10 - L=5000 | UN | 32332.55 | 2-Material
MT0103EC03 | SEINFRA-I4404 | TUBO FoFo C/FLANGE E BOLSA JE DN 800 PN10 - L=5500 | UN | 34280.25 | 2-Material
MT0103ED03 | SEINFRA-I4405 | TUBO FoFo C/FLANGE E BOLSA JE DN 800 PN10 - L=6000 | UN | 36391.07 | 2-Material
MT0103EE03 | SEINFRA-I4406 | TUBO FoFo C/FLANGE E BOLSA JE DN 800 PN10 - L=6500 | UN | 37896.3 | 2-Material
MT0103EF03 | SEINFRA-I4407 | TUBO FoFo C/FLANGE E BOLSA JE DN 800 PN10 - L=6800 | UN | 39767.51 | 2-Material
MT0103EG03 | SEINFRA-I4408 | TUBO FoFo C/FLANGE E BOLSA JE DN 900 PN10 - L=1000 | UN | 23306.3 | 2-Material
MT0103EH03 | SEINFRA-I4409 | TUBO FoFo C/FLANGE E BOLSA JE DN 900 PN10 - L=1500 | UN | 25495.82 | 2-Material
MT0103EI03 | SEINFRA-I4410 | TUBO FoFo C/FLANGE E BOLSA JE DN 900 PN10 - L=2000 | UN | 27745.83 | 2-Material
MT0103EJ03 | SEINFRA-I4411 | TUBO FoFo C/FLANGE E BOLSA JE DN 900 PN10 - L=2500 | UN | 29851.59 | 2-Material
MT0103EK03 | SEINFRA-I4412 | TUBO FoFo C/FLANGE E BOLSA JE DN 900 PN10 - L=3000 | UN | 32147.88 | 2-Material
MT0103EL03 | SEINFRA-I4413 | TUBO FoFo C/FLANGE E BOLSA JE DN 900 PN10 - L=3500 | UN | 34449.23 | 2-Material
MT0103EM03 | SEINFRA-I4414 | TUBO FoFo C/FLANGE E BOLSA JE DN 900 PN10 - L=4000 | UN | 37004.47 | 2-Material
MT0103EN03 | SEINFRA-I4415 | TUBO FoFo C/FLANGE E BOLSA JE DN 900 PN10 - L=4500 | UN | 39174.43 | 2-Material
MT0103EO03 | SEINFRA-I4416 | TUBO FoFo C/FLANGE E BOLSA JE DN 900 PN10 - L=5000 | UN | 41351.39 | 2-Material
MT0103EP03 | SEINFRA-I4417 | TUBO FoFo C/FLANGE E BOLSA JE DN 900 PN10 - L=5500 | UN | 43490.55 | 2-Material
MT0103EQ03 | SEINFRA-I4418 | TUBO FoFo C/FLANGE E BOLSA JE DN 900 PN10 - L=6000 | UN | 45919.5 | 2-Material
MT0103ER03 | SEINFRA-I4419 | TUBO FoFo C/FLANGE E BOLSA JE DN 900 PN10 - L=6500 | UN | 48310.41 | 2-Material
MT0103ES03 | SEINFRA-I4420 | TUBO FoFo C/FLANGE E BOLSA JE DN 900 PN10 - L=6800 | UN | 49401.65 | 2-Material
MT0103ET03 | SEINFRA-I4421 | TUBO FoFo C/FLANGE E BOLSA JE DN 1000 PN10 - L=1000 | UN | 26227.49 | 2-Material
MT0103EU03 | SEINFRA-I4422 | TUBO FoFo C/FLANGE E BOLSA JE DN 1000 PN10 - L=1500 | UN | 28863.15 | 2-Material
MT0103EV03 | SEINFRA-I4423 | TUBO FoFo C/FLANGE E BOLSA JE DN 1000 PN10 - L=2000 | UN | 31486.98 | 2-Material
MT0103EW03 | SEINFRA-I4424 | TUBO FoFo C/FLANGE E BOLSA JE DN 1000 PN10 - L=2500 | UN | 34114.93 | 2-Material
MT0103EX03 | SEINFRA-I4425 | TUBO FoFo C/FLANGE E BOLSA JE DN 1000 PN10 - L=3000 | UN | 36955.14 | 2-Material
MT0103EY03 | SEINFRA-I4426 | TUBO FoFo C/FLANGE E BOLSA JE DN 1000 PN10 - L=3500 | UN | 39341.17 | 2-Material
MT0103EZ03 | SEINFRA-I4427 | TUBO FoFo C/FLANGE E BOLSA JE DN 1000 PN10 - L=4000 | UN | 42378.44 | 2-Material
MT0103F003 | SEINFRA-I4428 | TUBO FoFo C/FLANGE E BOLSA JE DN 1000 PN10 - L=4500 | UN | 45130.54 | 2-Material
MT0103F103 | SEINFRA-I4429 | TUBO FoFo C/FLANGE E BOLSA JE DN 1000 PN10 - L=5000 | UN | 47583.91 | 2-Material
MT0103F203 | SEINFRA-I4430 | TUBO FoFo C/FLANGE E BOLSA JE DN 1000 PN10 - L=5500 | UN | 50307.95 | 2-Material
MT0103F303 | SEINFRA-I4431 | TUBO FoFo C/FLANGE E BOLSA JE DN 1000 PN10 - L=6000 | UN | 52831.3 | 2-Material
MT0103F403 | SEINFRA-I4432 | TUBO FoFo C/FLANGE E BOLSA JE DN 1000 PN10 - L=6500 | UN | 55576.41 | 2-Material
MT0103F503 | SEINFRA-I4433 | TUBO FoFo C/FLANGE E BOLSA JE DN 1000 PN10 - L=6800 | UN | 57758.63 | 2-Material
MT0103F603 | SEINFRA-I4434 | TUBO FoFo C/FLANGE E BOLSA JE DN 1200 PN10 - L=1000 | UN | 32122.87 | 2-Material
MT0103F703 | SEINFRA-I4435 | TUBO FoFo C/FLANGE E BOLSA JE DN 1200 PN10 - L=1500 | UN | 35920.73 | 2-Material
MT0103F803 | SEINFRA-I4436 | TUBO FoFo C/FLANGE E BOLSA JE DN 1200 PN10 - L=2000 | UN | 39618.88 | 2-Material
MT0103F903 | SEINFRA-I4437 | TUBO FoFo C/FLANGE E BOLSA JE DN 1200 PN10 - L=2500 | UN | 42932.38 | 2-Material
MT0103FA03 | SEINFRA-I4438 | TUBO FoFo C/FLANGE E BOLSA JE DN 1200 PN10 - L=3000 | UN | 46682.3 | 2-Material
MT0103FB03 | SEINFRA-I4439 | TUBO FoFo C/FLANGE E BOLSA JE DN 1200 PN10 - L=3500 | UN | 50476.87 | 2-Material
MT0103FC03 | SEINFRA-I4440 | TUBO FoFo C/FLANGE E BOLSA JE DN 1200 PN10 - L=4000 | UN | 53719.44 | 2-Material
MT0103FD03 | SEINFRA-I4441 | TUBO FoFo C/FLANGE E BOLSA JE DN 1200 PN10 - L=4500 | UN | 57245.19 | 2-Material
MT0103FE03 | SEINFRA-I4442 | TUBO FoFo C/FLANGE E BOLSA JE DN 1200 PN10 - L=5000 | UN | 61261.18 | 2-Material
MT0103FF03 | SEINFRA-I4443 | TUBO FoFo C/FLANGE E BOLSA JE DN 1200 PN10 - L=5500 | UN | 64814.57 | 2-Material
MT0103FG03 | SEINFRA-I4444 | TUBO FoFo C/FLANGE E BOLSA JE DN 1200 PN10 - L=6000 | UN | 68459.84 | 2-Material
MT0103FH03 | SEINFRA-I4445 | TUBO FoFo C/FLANGE E BOLSA JE DN 1200 PN10 - L=6500 | UN | 71938.32 | 2-Material
MT0103FI03 | SEINFRA-I4446 | TUBO FoFo C/FLANGE E BOLSA JE DN 1200 PN10 - L=6800 | UN | 73588 | 2-Material
MT0103FJ03 | SEINFRA-I4447 | TUBO FoFo C/ FLANGES DN 75 PN10 - L=1000 | UN | 955.43 | 2-Material
MT0103FK03 | SEINFRA-I4448 | TUBO FoFo C/ FLANGES DN 75 PN10 - L=1500 | UN | 1096.99 | 2-Material
MT0103FL03 | SEINFRA-I4449 | TUBO FoFo C/ FLANGES DN 75 PN10 - L=2000 | UN | 1227.55 | 2-Material
MT0103FM03 | SEINFRA-I4450 | TUBO FoFo C/ FLANGES DN 75 PN10 - L=2500 | UN | 1366.28 | 2-Material
MT0103FN03 | SEINFRA-I4451 | TUBO FoFo C/ FLANGES DN 75 PN10 - L=3000 | UN | 1484 | 2-Material
MT0103FO03 | SEINFRA-I4452 | TUBO FoFo C/ FLANGES DN 75 PN10 - L=3500 | UN | 1633.3 | 2-Material
MT0103FP03 | SEINFRA-I4453 | TUBO FoFo C/ FLANGES DN 75 PN10 - L=4000 | UN | 1767.06 | 2-Material
MT0103FQ03 | SEINFRA-I4454 | TUBO FoFo C/ FLANGES DN 75 PN10 - L=4500 | UN | 1901.58 | 2-Material
MT0103FR03 | SEINFRA-I4455 | TUBO FoFo C/ FLANGES DN 75 PN10 - L=5000 | UN | 2038.28 | 2-Material
MT0103FS03 | SEINFRA-I4456 | TUBO FoFo C/ FLANGES DN 75 PN10 - L=5500 | UN | 2164.15 | 2-Material
MT0103FT03 | SEINFRA-I4457 | TUBO FoFo C/ FLANGES DN 75 PN10 - L=5800 | UN | 1790.95 | 2-Material
MT0103FU03 | SEINFRA-I4458 | TUBO FoFo C/ FLANGES DN 100 PN10 - L=1000 | UN | 904.76 | 2-Material
MT0103FV03 | SEINFRA-I4459 | TUBO FoFo C/ FLANGES DN 100 PN10 - L=1500 | UN | 1054.38 | 2-Material
MT0103FW03 | SEINFRA-I4460 | TUBO FoFo C/ FLANGES DN 100 PN10 - L=2000 | UN | 1188.34 | 2-Material
MT0103FX03 | SEINFRA-I4461 | TUBO FoFo C/ FLANGES DN 100 PN10 - L=2500 | UN | 1313.19 | 2-Material
MT0103FY03 | SEINFRA-I4462 | TUBO FoFo C/ FLANGES DN 100 PN10 - L=3000 | UN | 1455.58 | 2-Material
MT0103FZ03 | SEINFRA-I4463 | TUBO FoFo C/ FLANGES DN 100 PN10 - L=3500 | UN | 1572.45 | 2-Material
MT0103G003 | SEINFRA-I4464 | TUBO FoFo C/ FLANGES DN 100 PN10 - L=4000 | UN | 1698.89 | 2-Material
MT0103G103 | SEINFRA-I4465 | TUBO FoFo C/ FLANGES DN 100 PN10 - L=4500 | UN | 1820.46 | 2-Material
MT0103G203 | SEINFRA-I4466 | TUBO FoFo C/ FLANGES DN 100 PN10 - L=5000 | UN | 1993.68 | 2-Material
MT0103G303 | SEINFRA-I4467 | TUBO FoFo C/ FLANGES DN 100 PN10 - L=5500 | UN | 2094.28 | 2-Material
MT0103G403 | SEINFRA-I4468 | TUBO FoFo C/ FLANGES DN 100 PN10 - L=5800 | UN | 2139.99 | 2-Material
MT0103G503 | SEINFRA-I4469 | TUBO FoFo C/ FLANGES DN 150 PN10 - L=1000 | UN | 1162.66 | 2-Material
MT0103G603 | SEINFRA-I4470 | TUBO FoFo C/ FLANGES DN 150 PN10 - L=1500 | UN | 1375 | 2-Material
MT0103G703 | SEINFRA-I4471 | TUBO FoFo C/ FLANGES DN 150 PN10 - L=2000 | UN | 1512.46 | 2-Material
MT0103G803 | SEINFRA-I4472 | TUBO FoFo C/ FLANGES DN 150 PN10 - L=2500 | UN | 1679.42 | 2-Material
MT0103G903 | SEINFRA-I4473 | TUBO FoFo C/ FLANGES DN 150 PN10 - L=3000 | UN | 1832.77 | 2-Material
MT0103GA03 | SEINFRA-I4474 | TUBO FoFo C/ FLANGES DN 150 PN10 - L=3500 | UN | 2051.93 | 2-Material
MT0103GB03 | SEINFRA-I4475 | TUBO FoFo C/ FLANGES DN 150 PN10 - L=4000 | UN | 2209.36 | 2-Material
MT0103GC03 | SEINFRA-I4476 | TUBO FoFo C/ FLANGES DN 150 PN10 - L=4500 | UN | 2413.4 | 2-Material
MT0103GD03 | SEINFRA-I4477 | TUBO FoFo C/ FLANGES DN 150 PN10 - L=5000 | UN | 2589.11 | 2-Material
MT0103GE03 | SEINFRA-I4478 | TUBO FoFo C/ FLANGES DN 150 PN10 - L=5500 | UN | 2729.77 | 2-Material
MT0103GF03 | SEINFRA-I4479 | TUBO FoFo C/ FLANGES DN 150 PN10 - L=5800 | UN | 2806.43 | 2-Material
MT0103GG03 | SEINFRA-I4480 | TUBO FoFo C/ FLANGES DN 200 PN10 - L=1000 | UN | 1412.18 | 2-Material
MT0103GH03 | SEINFRA-I4481 | TUBO FoFo C/ FLANGES DN 200 PN10 - L=1500 | UN | 1660.36 | 2-Material
MT0103GI03 | SEINFRA-I4482 | TUBO FoFo C/ FLANGES DN 200 PN10 - L=2000 | UN | 1853.42 | 2-Material
MT0103GJ03 | SEINFRA-I4483 | TUBO FoFo C/ FLANGES DN 200 PN10 - L=2500 | UN | 2096.8 | 2-Material
MT0103GK03 | SEINFRA-I4484 | TUBO FoFo C/ FLANGES DN 200 PN10 - L=3000 | UN | 2336.44 | 2-Material
MT0103GL03 | SEINFRA-I4485 | TUBO FoFo C/ FLANGES DN 200 PN10 - L=3500 | UN | 2538.89 | 2-Material
MT0103GM03 | SEINFRA-I4486 | TUBO FoFo C/ FLANGES DN 200 PN10 - L=4000 | UN | 2764.33 | 2-Material
MT0103GN03 | SEINFRA-I4487 | TUBO FoFo C/ FLANGES DN 200 PN10 - L=4500 | UN | 2999.15 | 2-Material
MT0103GO03 | SEINFRA-I4488 | TUBO FoFo C/ FLANGES DN 200 PN10 - L=5000 | UN | 3273.18 | 2-Material
MT0103GP03 | SEINFRA-I4489 | TUBO FoFo C/ FLANGES DN 200 PN10 - L=5500 | UN | 3444.2 | 2-Material
MT0103GQ03 | SEINFRA-I4490 | TUBO FoFo C/ FLANGES DN 200 PN10 - L=5800 | UN | 3548.05 | 2-Material
MT0103GR03 | SEINFRA-I4491 | TUBO FoFo C/ FLANGES DN 250 PN10 - L=1000 | UN | 1809.52 | 2-Material
MT0103GS03 | SEINFRA-I4492 | TUBO FoFo C/ FLANGES DN 250 PN10 - L=1500 | UN | 2078.97 | 2-Material
MT0103GT03 | SEINFRA-I4493 | TUBO FoFo C/ FLANGES DN 250 PN10 - L=2000 | UN | 2350.78 | 2-Material
MT0103GU03 | SEINFRA-I4494 | TUBO FoFo C/ FLANGES DN 250 PN10 - L=2500 | UN | 2651.49 | 2-Material
MT0103GV03 | SEINFRA-I4495 | TUBO FoFo C/ FLANGES DN 250 PN10 - L=3000 | UN | 2943.33 | 2-Material
MT0103GW03 | SEINFRA-I4496 | TUBO FoFo C/ FLANGES DN 250 PN10 - L=3500 | UN | 3254.13 | 2-Material
MT0103GX03 | SEINFRA-I4497 | TUBO FoFo C/ FLANGES DN 250 PN10 - L=4000 | UN | 3545.61 | 2-Material
MT0103GY03 | SEINFRA-I4498 | TUBO FoFo C/ FLANGES DN 250 PN10 - L=4500 | UN | 3857.57 | 2-Material
MT0103GZ03 | SEINFRA-I4499 | TUBO FoFo C/ FLANGES DN 250 PN10 - L=5000 | UN | 4234.07 | 2-Material
MT0103H003 | SEINFRA-I4500 | TUBO FoFo C/ FLANGES DN 250 PN10 - L=5500 | UN | 4453.24 | 2-Material
MT0103H103 | SEINFRA-I4501 | TUBO FoFo C/ FLANGES DN 250 PN10 - L=5800 | UN | 4504.13 | 2-Material
MT0103H203 | SEINFRA-I4502 | TUBO FoFo C/ FLANGES DN 300 PN10 - L=1000 | UN | 2216.92 | 2-Material
MT0103H303 | SEINFRA-I4503 | TUBO FoFo C/ FLANGES DN 300 PN10 - L=1500 | UN | 2524.53 | 2-Material
MT0103H403 | SEINFRA-I4504 | TUBO FoFo C/ FLANGES DN 300 PN10 - L=2000 | UN | 2841.3 | 2-Material
MT0103H503 | SEINFRA-I4505 | TUBO FoFo C/ FLANGES DN 300 PN10 - L=2500 | UN | 3219.71 | 2-Material
MT0103H603 | SEINFRA-I4506 | TUBO FoFo C/ FLANGES DN 300 PN10 - L=3000 | UN | 3587.63 | 2-Material
MT0103H703 | SEINFRA-I4507 | TUBO FoFo C/ FLANGES DN 300 PN10 - L=3500 | UN | 3948.45 | 2-Material
MT0103H803 | SEINFRA-I4508 | TUBO FoFo C/ FLANGES DN 300 PN10 - L=4000 | UN | 4352.23 | 2-Material
MT0103H903 | SEINFRA-I4509 | TUBO FoFo C/ FLANGES DN 300 PN10 - L=4500 | UN | 4708.05 | 2-Material
MT0103HA03 | SEINFRA-I4510 | TUBO FoFo C/ FLANGES DN 300 PN10 - L=5000 | UN | 5141.71 | 2-Material
MT0103HB03 | SEINFRA-I4511 | TUBO FoFo C/ FLANGES DN 300 PN10 - L=5500 | UN | 5418.97 | 2-Material
MT0103HC03 | SEINFRA-I4512 | TUBO FoFo C/ FLANGES DN 300 PN10 - L=5800 | UN | 5597.79 | 2-Material
MT0103HD03 | SEINFRA-I4513 | TUBO FoFo C/ FLANGES DN 350 PN10 - L=1000 | UN | 2859.68 | 2-Material
MT0103HE03 | SEINFRA-I4514 | TUBO FoFo C/ FLANGES DN 350 PN10 - L=1500 | UN | 3225.91 | 2-Material
MT0103HF03 | SEINFRA-I4515 | TUBO FoFo C/ FLANGES DN 350 PN10 - L=2000 | UN | 3603.61 | 2-Material
MT0103HG03 | SEINFRA-I4516 | TUBO FoFo C/ FLANGES DN 350 PN10 - L=2500 | UN | 4057.12 | 2-Material
MT0103HH03 | SEINFRA-I4517 | TUBO FoFo C/ FLANGES DN 350 PN10 - L=3000 | UN | 4444.73 | 2-Material
MT0103HI03 | SEINFRA-I4518 | TUBO FoFo C/ FLANGES DN 350 PN10 - L=3500 | UN | 4920.97 | 2-Material
MT0103HJ03 | SEINFRA-I4519 | TUBO FoFo C/ FLANGES DN 350 PN10 - L=4000 | UN | 5300.49 | 2-Material
MT0103HK03 | SEINFRA-I4520 | TUBO FoFo C/ FLANGES DN 350 PN10 - L=4500 | UN | 5723.72 | 2-Material
MT0103HL03 | SEINFRA-I4521 | TUBO FoFo C/ FLANGES DN 350 PN10 - L=5000 | UN | 6215.66 | 2-Material
MT0103HM03 | SEINFRA-I4522 | TUBO FoFo C/ FLANGES DN 350 PN10 - L=5500 | UN | 6563.07 | 2-Material
MT0103HN03 | SEINFRA-I4523 | TUBO FoFo C/ FLANGES DN 350 PN10 - L=5800 | UN | 6681.56 | 2-Material
MT0103HO03 | SEINFRA-I4524 | TUBO FoFo C/ FLANGES DN 400 PN10 - L=1000 | UN | 3106.47 | 2-Material
MT0103HP03 | SEINFRA-I4525 | TUBO FoFo C/ FLANGES DN 400 PN10 - L=1500 | UN | 3522.24 | 2-Material
MT0103HQ03 | SEINFRA-I4526 | TUBO FoFo C/ FLANGES DN 400 PN10 - L=2000 | UN | 3962.93 | 2-Material
MT0103HR03 | SEINFRA-I4527 | TUBO FoFo C/ FLANGES DN 400 PN10 - L=2500 | UN | 4389.77 | 2-Material
MT0103HS03 | SEINFRA-I4528 | TUBO FoFo C/ FLANGES DN 400 PN10 - L=3000 | UN | 4878.54 | 2-Material
MT0103HT03 | SEINFRA-I4529 | TUBO FoFo C/ FLANGES DN 400 PN10 - L=3500 | UN | 5362.68 | 2-Material
MT0103HU03 | SEINFRA-I4530 | TUBO FoFo C/ FLANGES DN 400 PN10 - L=4000 | UN | 5857.05 | 2-Material
MT0103HV03 | SEINFRA-I4531 | TUBO FoFo C/ FLANGES DN 400 PN10 - L=4500 | UN | 6326.95 | 2-Material
MT0103HW03 | SEINFRA-I4532 | TUBO FoFo C/ FLANGES DN 400 PN10 - L=5000 | UN | 6845.07 | 2-Material
MT0103HX03 | SEINFRA-I4533 | TUBO FoFo C/ FLANGES DN 400 PN10 - L=5500 | UN | 7322.63 | 2-Material
MT0103HY03 | SEINFRA-I4534 | TUBO FoFo C/ FLANGES DN 400 PN10 - L=5800 | UN | 7506.24 | 2-Material
MT0103HZ03 | SEINFRA-I4535 | TUBO FoFo C/ FLANGES DN 450 PN10 - L=1000 | UN | 4693.49 | 2-Material
MT0103I003 | SEINFRA-I4536 | TUBO FoFo C/ FLANGES DN 450 PN10 - L=1500 | UN | 5390.12 | 2-Material
MT0103I103 | SEINFRA-I4537 | TUBO FoFo C/ FLANGES DN 450 PN10 - L=2000 | UN | 6009.22 | 2-Material
MT0103I203 | SEINFRA-I4538 | TUBO FoFo C/ FLANGES DN 450 PN10 - L=2500 | UN | 6715.3 | 2-Material
MT0103I303 | SEINFRA-I4539 | TUBO FoFo C/ FLANGES DN 450 PN10 - L=3000 | UN | 7404.43 | 2-Material
MT0103I403 | SEINFRA-I4540 | TUBO FoFo C/ FLANGES DN 450 PN10 - L=3500 | UN | 8098 | 2-Material
MT0103I503 | SEINFRA-I4541 | TUBO FoFo C/ FLANGES DN 450 PN10 - L=4000 | UN | 8862.41 | 2-Material
MT0103I603 | SEINFRA-I4542 | TUBO FoFo C/ FLANGES DN 450 PN10 - L=4500 | UN | 9422.51 | 2-Material
MT0103I703 | SEINFRA-I4543 | TUBO FoFo C/ FLANGES DN 450 PN10 - L=5000 | UN | 10094.65 | 2-Material
MT0103I803 | SEINFRA-I4544 | TUBO FoFo C/ FLANGES DN 450 PN10 - L=5500 | UN | 10817.67 | 2-Material
MT0103I903 | SEINFRA-I4545 | TUBO FoFo C/ FLANGES DN 450 PN10 - L=5800 | UN | 11195.86 | 2-Material
MT0103IA03 | SEINFRA-I4546 | TUBO FoFo C/ FLANGES DN 500 PN10 - L=1000 | UN | 4564.16 | 2-Material
MT0103IB03 | SEINFRA-I4547 | TUBO FoFo C/ FLANGES DN 500 PN10 - L=1500 | UN | 5363.22 | 2-Material
MT0103IC03 | SEINFRA-I4548 | TUBO FoFo C/ FLANGES DN 500 PN10 - L=2000 | UN | 6154.79 | 2-Material
MT0103ID03 | SEINFRA-I4549 | TUBO FoFo C/ FLANGES DN 500 PN10 - L=2500 | UN | 6911.13 | 2-Material
MT0103IE03 | SEINFRA-I4550 | TUBO FoFo C/ FLANGES DN 500 PN10 - L=3000 | UN | 7740.21 | 2-Material
MT0103IF03 | SEINFRA-I4551 | TUBO FoFo C/ FLANGES DN 500 PN10 - L=3500 | UN | 8494.06 | 2-Material
MT0103IG03 | SEINFRA-I4552 | TUBO FoFo C/ FLANGES DN 500 PN10 - L=4000 | UN | 9312.71 | 2-Material
MT0103IH03 | SEINFRA-I4553 | TUBO FoFo C/ FLANGES DN 500 PN10 - L=4500 | UN | 10070.32 | 2-Material
MT0103II03 | SEINFRA-I4554 | TUBO FoFo C/ FLANGES DN 500 PN10 - L=5000 | UN | 10826.73 | 2-Material
MT0103IJ03 | SEINFRA-I4555 | TUBO FoFo C/ FLANGES DN 500 PN10 - L=5500 | UN | 11614.83 | 2-Material
MT0103IK03 | SEINFRA-I4556 | TUBO FoFo C/ FLANGES DN 500 PN10 - L=5800 | UN | 12101.57 | 2-Material
MT0103IL03 | SEINFRA-I4557 | TUBO FoFo C/ FLANGES DN 600 PN10 - L=1000 | UN | 5733.56 | 2-Material
MT0103IM03 | SEINFRA-I4558 | TUBO FoFo C/ FLANGES DN 600 PN10 - L=1500 | UN | 6781.86 | 2-Material
MT0103IN03 | SEINFRA-I4559 | TUBO FoFo C/ FLANGES DN 600 PN10 - L=2000 | UN | 7816.74 | 2-Material
MT0103IO03 | SEINFRA-I4560 | TUBO FoFo C/ FLANGES DN 600 PN10 - L=2500 | UN | 8834.7 | 2-Material
MT0103IP03 | SEINFRA-I4561 | TUBO FoFo C/ FLANGES DN 600 PN10 - L=3000 | UN | 9727.02 | 2-Material
MT0103IQ03 | SEINFRA-I4562 | TUBO FoFo C/ FLANGES DN 600 PN10 - L=3500 | UN | 10790.07 | 2-Material
MT0103IR03 | SEINFRA-I4563 | TUBO FoFo C/ FLANGES DN 600 PN10 - L=4000 | UN | 11819.85 | 2-Material
MT0103IS03 | SEINFRA-I4564 | TUBO FoFo C/ FLANGES DN 600 PN10 - L=4500 | UN | 12730.22 | 2-Material
MT0103IT03 | SEINFRA-I4565 | TUBO FoFo C/ FLANGES DN 600 PN10 - L=5000 | UN | 13903.63 | 2-Material
MT0103IU03 | SEINFRA-I4566 | TUBO FoFo C/ FLANGES DN 600 PN10 - L=5500 | UN | 14891.99 | 2-Material
MT0103IV03 | SEINFRA-I4567 | TUBO FoFo C/ FLANGES DN 600 PN10 - L=5800 | UN | 15595.81 | 2-Material
MT0103IW03 | SEINFRA-I4568 | TUBO FoFo C/ FLANGES DN 700 PN10 - L=1000 | UN | 16349.22 | 2-Material
MT0103IX03 | SEINFRA-I4569 | TUBO FoFo C/ FLANGES DN 700 PN10 - L=1500 | UN | 18004.91 | 2-Material
MT0103IY03 | SEINFRA-I4570 | TUBO FoFo C/ FLANGES DN 700 PN10 - L=2000 | UN | 19497.49 | 2-Material
MT0103IZ03 | SEINFRA-I4571 | TUBO FoFo C/ FLANGES DN 700 PN10 - L=2500 | UN | 21212.13 | 2-Material
MT0103J003 | SEINFRA-I4572 | TUBO FoFo C/ FLANGES DN 700 PN10 - L=3000 | UN | 22544.23 | 2-Material
MT0103J103 | SEINFRA-I4573 | TUBO FoFo C/ FLANGES DN 700 PN10 - L=3500 | UN | 24250.66 | 2-Material
MT0103J203 | SEINFRA-I4574 | TUBO FoFo C/ FLANGES DN 700 PN10 - L=4000 | UN | 25869.22 | 2-Material
MT0103J303 | SEINFRA-I4575 | TUBO FoFo C/ FLANGES DN 700 PN10 - L=4500 | UN | 27447.14 | 2-Material
MT0103J403 | SEINFRA-I4576 | TUBO FoFo C/ FLANGES DN 700 PN10 - L=5000 | UN | 29010.62 | 2-Material
MT0103J503 | SEINFRA-I4577 | TUBO FoFo C/ FLANGES DN 700 PN10 - L=5500 | UN | 30624.52 | 2-Material
MT0103J603 | SEINFRA-I4578 | TUBO FoFo C/ FLANGES DN 700 PN10 - L=6000 | UN | 32101.15 | 2-Material
MT0103J703 | SEINFRA-I4579 | TUBO FoFo C/ FLANGES DN 700 PN10 - L=6500 | UN | 33763.82 | 2-Material
MT0103J803 | SEINFRA-I4580 | TUBO FoFo C/ FLANGES DN 700 PN10 - L=6800 | UN | 34654.19 | 2-Material
MT0103J903 | SEINFRA-I4581 | TUBO FoFo C/ FLANGES DN 800 PN10 - L=1000 | UN | 26804.27 | 2-Material
MT0103JA03 | SEINFRA-I4582 | TUBO FoFo C/ FLANGES DN 800 PN10 - L=1500 | UN | 28644.62 | 2-Material
MT0103JB03 | SEINFRA-I4583 | TUBO FoFo C/ FLANGES DN 800 PN10 - L=2000 | UN | 30663.5 | 2-Material
MT0103JC03 | SEINFRA-I4584 | TUBO FoFo C/ FLANGES DN 800 PN10 - L=2500 | UN | 32556.85 | 2-Material
MT0103JD03 | SEINFRA-I4585 | TUBO FoFo C/ FLANGES DN 800 PN10 - L=3000 | UN | 34587.03 | 2-Material
MT0103JE03 | SEINFRA-I4586 | TUBO FoFo C/ FLANGES DN 800 PN10 - L=3500 | UN | 36141.73 | 2-Material
MT0103JF03 | SEINFRA-I4587 | TUBO FoFo C/ FLANGES DN 800 PN10 - L=4000 | UN | 38243.63 | 2-Material
MT0103JG03 | SEINFRA-I4588 | TUBO FoFo C/ FLANGES DN 800 PN10 - L=4500 | UN | 40259.12 | 2-Material
MT0103JH03 | SEINFRA-I4589 | TUBO FoFo C/ FLANGES DN 800 PN10 - L=5000 | UN | 40545.4 | 2-Material
MT0103JI03 | SEINFRA-I4590 | TUBO FoFo C/ FLANGES DN 800 PN10 - L=5500 | UN | 44215.81 | 2-Material
MT0103JJ03 | SEINFRA-I4591 | TUBO FoFo C/ FLANGES DN 800 PN10 - L=6000 | UN | 45299.42 | 2-Material
MT0103JK03 | SEINFRA-I4592 | TUBO FoFo C/ FLANGES DN 800 PN10 - L=6500 | UN | 45829.7 | 2-Material
MT0103JL03 | SEINFRA-I4593 | TUBO FoFo C/ FLANGES DN 800 PN10 - L=6800 | UN | 49325.46 | 2-Material
MT0103JM03 | SEINFRA-I4594 | TUBO FoFo C/ FLANGES DN 900 PN10 - L=1000 | UN | 31454.22 | 2-Material
MT0103JN03 | SEINFRA-I4595 | TUBO FoFo C/ FLANGES DN 900 PN10 - L=1500 | UN | 33775.61 | 2-Material
MT0103JO03 | SEINFRA-I4596 | TUBO FoFo C/ FLANGES DN 900 PN10 - L=2000 | UN | 36349.89 | 2-Material
MT0103JP03 | SEINFRA-I4597 | TUBO FoFo C/ FLANGES DN 900 PN10 - L=2500 | UN | 38407.18 | 2-Material
MT0103JQ03 | SEINFRA-I4598 | TUBO FoFo C/ FLANGES DN 900 PN10 - L=3000 | UN | 40633.71 | 2-Material
MT0103JR03 | SEINFRA-I4599 | TUBO FoFo C/ FLANGES DN 900 PN10 - L=3500 | UN | 42940.65 | 2-Material
MT0103JS03 | SEINFRA-I4600 | TUBO FoFo C/ FLANGES DN 900 PN10 - L=4000 | UN | 45110.61 | 2-Material
MT0103JT03 | SEINFRA-I4601 | TUBO FoFo C/ FLANGES DN 900 PN10 - L=4500 | UN | 47788.18 | 2-Material
MT0103JU03 | SEINFRA-I4602 | TUBO FoFo C/ FLANGES DN 900 PN10 - L=5000 | UN | 49969.89 | 2-Material
MT0103JV03 | SEINFRA-I4603 | TUBO FoFo C/ FLANGES DN 900 PN10 - L=5500 | UN | 52106.28 | 2-Material
MT0103JW03 | SEINFRA-I4604 | TUBO FoFo C/ FLANGES DN 900 PN10 - L=6000 | UN | 54714.5 | 2-Material
MT0103JX03 | SEINFRA-I4605 | TUBO FoFo C/ FLANGES DN 900 PN10 - L=6500 | UN | 56766.46 | 2-Material
MT0103JY03 | SEINFRA-I4606 | TUBO FoFo C/ FLANGES DN 900 PN10 - L=6800 | UN | 58013.35 | 2-Material
MT0103JZ03 | SEINFRA-I4607 | TUBO FoFo C/ FLANGES DN 1000 PN10 - L=1000 | UN | 37755.55 | 2-Material
MT0103K003 | SEINFRA-I4608 | TUBO FoFo C/ FLANGES DN 1000 PN10 - L=1500 | UN | 40973.13 | 2-Material
MT0103K103 | SEINFRA-I4609 | TUBO FoFo C/ FLANGES DN 1000 PN10 - L=2000 | UN | 44341.24 | 2-Material
MT0103K203 | SEINFRA-I4610 | TUBO FoFo C/ FLANGES DN 1000 PN10 - L=2500 | UN | 47600.05 | 2-Material
MT0103K303 | SEINFRA-I4611 | TUBO FoFo C/ FLANGES DN 1000 PN10 - L=3000 | UN | 51071.89 | 2-Material
MT0103K403 | SEINFRA-I4612 | TUBO FoFo C/ FLANGES DN 1000 PN10 - L=3500 | UN | 54322.34 | 2-Material
MT0103K503 | SEINFRA-I4613 | TUBO FoFo C/ FLANGES DN 1000 PN10 - L=4000 | UN | 57296.39 | 2-Material
MT0103K603 | SEINFRA-I4614 | TUBO FoFo C/ FLANGES DN 1000 PN10 - L=4500 | UN | 60741.64 | 2-Material
MT0103K703 | SEINFRA-I4615 | TUBO FoFo C/ FLANGES DN 1000 PN10 - L=5000 | UN | 63676.5 | 2-Material
MT0103K803 | SEINFRA-I4616 | TUBO FoFo C/ FLANGES DN 1000 PN10 - L=5500 | UN | 67286.06 | 2-Material
MT0103K903 | SEINFRA-I4617 | TUBO FoFo C/ FLANGES DN 1000 PN10 - L=6000 | UN | 70455.81 | 2-Material
MT0103KA03 | SEINFRA-I4618 | TUBO FoFo C/ FLANGES DN 1000 PN10 - L=6500 | UN | 73599.64 | 2-Material
MT0103KB03 | SEINFRA-I4619 | TUBO FoFo C/ FLANGES DN 1000 PN10 - L=6800 | UN | 75999.14 | 2-Material
MT0103KC03 | SEINFRA-I4620 | TUBO FoFo C/ FLANGES DN 1200 PN10 - L=1000 | UN | 56457.49 | 2-Material
MT0103KD03 | SEINFRA-I4621 | TUBO FoFo C/ FLANGES DN 1200 PN10 - L=1500 | UN | 60696.6 | 2-Material
MT0103KE03 | SEINFRA-I4622 | TUBO FoFo C/ FLANGES DN 1200 PN10 - L=2000 | UN | 64029.36 | 2-Material
MT0103KF03 | SEINFRA-I4623 | TUBO FoFo C/ FLANGES DN 1200 PN10 - L=2500 | UN | 66756.02 | 2-Material
MT0103KG03 | SEINFRA-I4624 | TUBO FoFo C/ FLANGES DN 1200 PN10 - L=3000 | UN | 71573.24 | 2-Material
MT0103KH03 | SEINFRA-I4625 | TUBO FoFo C/ FLANGES DN 1200 PN10 - L=3500 | UN | 74274.73 | 2-Material
MT0103KI03 | SEINFRA-I4626 | TUBO FoFo C/ FLANGES DN 1200 PN10 - L=4000 | UN | 78151.32 | 2-Material
MT0103KJ03 | SEINFRA-I4627 | TUBO FoFo C/ FLANGES DN 1200 PN10 - L=4500 | UN | 80938.92 | 2-Material
MT0103KK03 | SEINFRA-I4628 | TUBO FoFo C/ FLANGES DN 1200 PN10 - L=5000 | UN | 85069.88 | 2-Material
MT0103KL03 | SEINFRA-I4629 | TUBO FoFo C/ FLANGES DN 1200 PN10 - L=5500 | UN | 89058.25 | 2-Material
MT0103KM03 | SEINFRA-I4630 | TUBO FoFo C/ FLANGES DN 1200 PN10 - L=6000 | UN | 92233.92 | 2-Material
MT0103KN03 | SEINFRA-I4631 | TUBO FoFo C/ FLANGES DN 1200 PN10 - L=6500 | UN | 96465.96 | 2-Material
MT0103KO03 | SEINFRA-I4632 | TUBO FoFo C/ FLANGES DN 1200 PN10 - L=6800 | UN | 97962.84 | 2-Material
MT0103KP03 | SEINFRA-I4633 | TUBO FoFo C/FLANGE E PONTA DN 75 PN10 - L=1000 | UN | 612.69 | 2-Material
MT0103KQ03 | SEINFRA-I4634 | TUBO FoFo C/FLANGE E PONTA DN 75 PN10 - L=1500 | UN | 758.03 | 2-Material
MT0103KR03 | SEINFRA-I4635 | TUBO FoFo C/FLANGE E PONTA DN 75 PN10 - L=2000 | UN | 893.46 | 2-Material
MT0103KS03 | SEINFRA-I4636 | TUBO FoFo C/FLANGE E PONTA DN 75 PN10 - L=2500 | UN | 1014.88 | 2-Material
MT0103KT03 | SEINFRA-I4637 | TUBO FoFo C/FLANGE E PONTA DN 75 PN10 - L=3000 | UN | 1164.83 | 2-Material
MT0103KU03 | SEINFRA-I4638 | TUBO FoFo C/FLANGE E PONTA DN 75 PN10 - L=3500 | UN | 1293.18 | 2-Material
MT0103KV03 | SEINFRA-I4639 | TUBO FoFo C/FLANGE E PONTA DN 75 PN10 - L=4000 | UN | 1432.42 | 2-Material
MT0103KW03 | SEINFRA-I4640 | TUBO FoFo C/FLANGE E PONTA DN 75 PN10 - L=4500 | UN | 1558.13 | 2-Material
MT0103KX03 | SEINFRA-I4641 | TUBO FoFo C/FLANGE E PONTA DN 75 PN10 - L=5000 | UN | 1707.38 | 2-Material
MT0103KY03 | SEINFRA-I4642 | TUBO FoFo C/FLANGE E PONTA DN 75 PN10 - L=5500 | UN | 1818.84 | 2-Material
MT0103KZ03 | SEINFRA-I4643 | TUBO FoFo C/FLANGE E PONTA DN 75 PN10 - L=5800 | UN | 1928.06 | 2-Material
MT0103L003 | SEINFRA-I4644 | TUBO FoFo C/FLANGE E PONTA DN 100 PN10 - L=1000 | UN | 663.28 | 2-Material
MT0103L103 | SEINFRA-I4645 | TUBO FoFo C/FLANGE E PONTA DN 100 PN10 - L=1500 | UN | 793.89 | 2-Material
MT0103L203 | SEINFRA-I4646 | TUBO FoFo C/FLANGE E PONTA DN 100 PN10 - L=2000 | UN | 904.71 | 2-Material
MT0103L303 | SEINFRA-I4647 | TUBO FoFo C/FLANGE E PONTA DN 100 PN10 - L=2500 | UN | 1024.19 | 2-Material
MT0103L403 | SEINFRA-I4648 | TUBO FoFo C/FLANGE E PONTA DN 100 PN10 - L=3000 | UN | 1142.52 | 2-Material
MT0103L503 | SEINFRA-I4649 | TUBO FoFo C/FLANGE E PONTA DN 100 PN10 - L=3500 | UN | 1262.96 | 2-Material
MT0103L603 | SEINFRA-I4650 | TUBO FoFo C/FLANGE E PONTA DN 100 PN10 - L=4000 | UN | 1397.96 | 2-Material
MT0103L703 | SEINFRA-I4651 | TUBO FoFo C/FLANGE E PONTA DN 100 PN10 - L=4500 | UN | 1526.85 | 2-Material
MT0103L803 | SEINFRA-I4652 | TUBO FoFo C/FLANGE E PONTA DN 100 PN10 - L=5000 | UN | 1699.69 | 2-Material
MT0103L903 | SEINFRA-I4653 | TUBO FoFo C/FLANGE E PONTA DN 100 PN10 - L=5500 | UN | 1803.23 | 2-Material
MT0103LA03 | SEINFRA-I4654 | TUBO FoFo C/FLANGE E PONTA DN 100 PN10 - L=5800 | UN | 1847.41 | 2-Material
MT0103LB03 | SEINFRA-I4655 | TUBO FoFo C/FLANGE E PONTA DN 150 PN10 - L=1000 | UN | 836.74 | 2-Material
MT0103LC03 | SEINFRA-I4656 | TUBO FoFo C/FLANGE E PONTA DN 150 PN10 - L=1500 | UN | 1003.26 | 2-Material
MT0103LD03 | SEINFRA-I4657 | TUBO FoFo C/FLANGE E PONTA DN 150 PN10 - L=2000 | UN | 1132.45 | 2-Material
MT0103LE03 | SEINFRA-I4658 | TUBO FoFo C/FLANGE E PONTA DN 150 PN10 - L=2500 | UN | 1310.44 | 2-Material
MT0103LF03 | SEINFRA-I4659 | TUBO FoFo C/FLANGE E PONTA DN 150 PN10 - L=3000 | UN | 1477.52 | 2-Material
MT0103LG03 | SEINFRA-I4660 | TUBO FoFo C/FLANGE E PONTA DN 150 PN10 - L=3500 | UN | 1722.98 | 2-Material
MT0103LH03 | SEINFRA-I4661 | TUBO FoFo C/FLANGE E PONTA DN 150 PN10 - L=4000 | UN | 1835.38 | 2-Material
MT0103LI03 | SEINFRA-I4662 | TUBO FoFo C/FLANGE E PONTA DN 150 PN10 - L=4500 | UN | 2008.59 | 2-Material
MT0103LJ03 | SEINFRA-I4663 | TUBO FoFo C/FLANGE E PONTA DN 150 PN10 - L=5000 | UN | 2244.46 | 2-Material
MT0103LK03 | SEINFRA-I4664 | TUBO FoFo C/FLANGE E PONTA DN 150 PN10 - L=5500 | UN | 2363.74 | 2-Material
MT0103LL03 | SEINFRA-I4665 | TUBO FoFo C/FLANGE E PONTA DN 150 PN10 - L=5800 | UN | 2446.52 | 2-Material
MT0103LM03 | SEINFRA-I4666 | TUBO FoFo C/FLANGE E PONTA DN 200 PN10 - L=1000 | UN | 1031.65 | 2-Material
MT0103LN03 | SEINFRA-I4667 | TUBO FoFo C/FLANGE E PONTA DN 200 PN10 - L=1500 | UN | 1229.89 | 2-Material
MT0103LO03 | SEINFRA-I4668 | TUBO FoFo C/FLANGE E PONTA DN 200 PN10 - L=2000 | UN | 1433.84 | 2-Material
MT0103LP03 | SEINFRA-I4669 | TUBO FoFo C/FLANGE E PONTA DN 200 PN10 - L=2500 | UN | 1635.18 | 2-Material
MT0103LQ03 | SEINFRA-I4670 | TUBO FoFo C/FLANGE E PONTA DN 200 PN10 - L=3000 | UN | 1858.85 | 2-Material
MT0103LR03 | SEINFRA-I4671 | TUBO FoFo C/FLANGE E PONTA DN 200 PN10 - L=3500 | UN | 2085.2 | 2-Material
MT0103LS03 | SEINFRA-I4672 | TUBO FoFo C/FLANGE E PONTA DN 200 PN10 - L=4000 | UN | 2307.09 | 2-Material
MT0103LT03 | SEINFRA-I4673 | TUBO FoFo C/FLANGE E PONTA DN 200 PN10 - L=4500 | UN | 2530.98 | 2-Material
MT0103LU03 | SEINFRA-I4674 | TUBO FoFo C/FLANGE E PONTA DN 200 PN10 - L=5000 | UN | 2829.41 | 2-Material
MT0103LV03 | SEINFRA-I4675 | TUBO FoFo C/FLANGE E PONTA DN 200 PN10 - L=5500 | UN | 2993 | 2-Material
MT0103LW03 | SEINFRA-I4676 | TUBO FoFo C/FLANGE E PONTA DN 200 PN10 - L=5800 | UN | 3108.17 | 2-Material
MT0103LX03 | SEINFRA-I4677 | TUBO FoFo C/FLANGE E PONTA DN 250 PN10 - L=1000 | UN | 1280.84 | 2-Material
MT0103LY03 | SEINFRA-I4678 | TUBO FoFo C/FLANGE E PONTA DN 250 PN10 - L=1500 | UN | 1541.78 | 2-Material
MT0103LZ03 | SEINFRA-I4679 | TUBO FoFo C/FLANGE E PONTA DN 250 PN10 - L=2000 | UN | 1802.12 | 2-Material
MT0103M003 | SEINFRA-I4680 | TUBO FoFo C/FLANGE E PONTA DN 250 PN10 - L=2500 | UN | 2123.67 | 2-Material
MT0103M103 | SEINFRA-I4681 | TUBO FoFo C/FLANGE E PONTA DN 250 PN10 - L=3000 | UN | 2408.62 | 2-Material
MT0103M203 | SEINFRA-I4682 | TUBO FoFo C/FLANGE E PONTA DN 250 PN10 - L=3500 | UN | 2719.09 | 2-Material
MT0103M303 | SEINFRA-I4683 | TUBO FoFo C/FLANGE E PONTA DN 250 PN10 - L=4000 | UN | 3005.28 | 2-Material
MT0103M403 | SEINFRA-I4684 | TUBO FoFo C/FLANGE E PONTA DN 250 PN10 - L=4500 | UN | 3424.32 | 2-Material
MT0103M503 | SEINFRA-I4685 | TUBO FoFo C/FLANGE E PONTA DN 250 PN10 - L=5000 | UN | 3668.1 | 2-Material
MT0103M603 | SEINFRA-I4686 | TUBO FoFo C/FLANGE E PONTA DN 250 PN10 - L=5500 | UN | 3874.22 | 2-Material
MT0103M703 | SEINFRA-I4687 | TUBO FoFo C/FLANGE E PONTA DN 250 PN10 - L=5800 | UN | 4026.07 | 2-Material
MT0103M803 | SEINFRA-I4688 | TUBO FoFo C/FLANGE E PONTA DN 300 PN10 - L=1000 | UN | 1546.93 | 2-Material
MT0103M903 | SEINFRA-I4689 | TUBO FoFo C/FLANGE E PONTA DN 300 PN10 - L=1500 | UN | 1858.31 | 2-Material
MT0103MA03 | SEINFRA-I4690 | TUBO FoFo C/FLANGE E PONTA DN 300 PN10 - L=2000 | UN | 2207.55 | 2-Material
MT0103MB03 | SEINFRA-I4691 | TUBO FoFo C/FLANGE E PONTA DN 300 PN10 - L=2500 | UN | 2580.17 | 2-Material
MT0103MC03 | SEINFRA-I4692 | TUBO FoFo C/FLANGE E PONTA DN 300 PN10 - L=3000 | UN | 2939.81 | 2-Material
MT0103MD03 | SEINFRA-I4693 | TUBO FoFo C/FLANGE E PONTA DN 300 PN10 - L=3500 | UN | 3300.45 | 2-Material
MT0103ME03 | SEINFRA-I4694 | TUBO FoFo C/FLANGE E PONTA DN 300 PN10 - L=4000 | UN | 3640.49 | 2-Material
MT0103MF03 | SEINFRA-I4695 | TUBO FoFo C/FLANGE E PONTA DN 300 PN10 - L=4500 | UN | 4009.04 | 2-Material
MT0103MG03 | SEINFRA-I4696 | TUBO FoFo C/FLANGE E PONTA DN 300 PN10 - L=5000 | UN | 4445.45 | 2-Material
MT0103MH03 | SEINFRA-I4697 | TUBO FoFo C/FLANGE E PONTA DN 300 PN10 - L=5500 | UN | 4733.01 | 2-Material
MT0103MI03 | SEINFRA-I4698 | TUBO FoFo C/FLANGE E PONTA DN 300 PN10 - L=5800 | UN | 4926.93 | 2-Material
MT0103MJ03 | SEINFRA-I4699 | TUBO FoFo C/FLANGE E PONTA DN 350 PN10 - L=1000 | UN | 1872 | 2-Material
MT0103MK03 | SEINFRA-I4700 | TUBO FoFo C/FLANGE E PONTA DN 350 PN10 - L=1500 | UN | 2289.07 | 2-Material
MT0103ML03 | SEINFRA-I4701 | TUBO FoFo C/FLANGE E PONTA DN 350 PN10 - L=2000 | UN | 2677.8 | 2-Material
MT0103MM03 | SEINFRA-I4702 | TUBO FoFo C/FLANGE E PONTA DN 350 PN10 - L=2500 | UN | 3102.72 | 2-Material
MT0103MN03 | SEINFRA-I4703 | TUBO FoFo C/FLANGE E PONTA DN 350 PN10 - L=3000 | UN | 3505.73 | 2-Material
MT0103MO03 | SEINFRA-I4704 | TUBO FoFo C/FLANGE E PONTA DN 350 PN10 - L=3500 | UN | 4069.58 | 2-Material
MT0103MP03 | SEINFRA-I4705 | TUBO FoFo C/FLANGE E PONTA DN 350 PN10 - L=4000 | UN | 4502.97 | 2-Material
MT0103MQ03 | SEINFRA-I4706 | TUBO FoFo C/FLANGE E PONTA DN 350 PN10 - L=4500 | UN | 4875.7 | 2-Material
MT0103MR03 | SEINFRA-I4707 | TUBO FoFo C/FLANGE E PONTA DN 350 PN10 - L=5000 | UN | 5462.23 | 2-Material
MT0103MS03 | SEINFRA-I4708 | TUBO FoFo C/FLANGE E PONTA DN 350 PN10 - L=5500 | UN | 5771.11 | 2-Material
MT0103MT03 | SEINFRA-I4709 | TUBO FoFo C/FLANGE E PONTA DN 350 PN10 - L=5800 | UN | 5882.56 | 2-Material
MT0103MU03 | SEINFRA-I4710 | TUBO FoFo C/FLANGE E PONTA DN 400 PN10 - L=1000 | UN | 2084.78 | 2-Material
MT0103MV03 | SEINFRA-I4711 | TUBO FoFo C/FLANGE E PONTA DN 400 PN10 - L=1500 | UN | 2504.52 | 2-Material
MT0103MW03 | SEINFRA-I4712 | TUBO FoFo C/FLANGE E PONTA DN 400 PN10 - L=2000 | UN | 2977.73 | 2-Material
MT0103MX03 | SEINFRA-I4713 | TUBO FoFo C/FLANGE E PONTA DN 400 PN10 - L=2500 | UN | 3447.8 | 2-Material
MT0103MY03 | SEINFRA-I4714 | TUBO FoFo C/FLANGE E PONTA DN 400 PN10 - L=3000 | UN | 3934.63 | 2-Material
MT0103MZ03 | SEINFRA-I4715 | TUBO FoFo C/FLANGE E PONTA DN 400 PN10 - L=3500 | UN | 4401.47 | 2-Material
MT0103N003 | SEINFRA-I4716 | TUBO FoFo C/FLANGE E PONTA DN 400 PN10 - L=4000 | UN | 4910.14 | 2-Material
MT0103N103 | SEINFRA-I4717 | TUBO FoFo C/FLANGE E PONTA DN 400 PN10 - L=4500 | UN | 5539.72 | 2-Material
MT0103N203 | SEINFRA-I4718 | TUBO FoFo C/FLANGE E PONTA DN 400 PN10 - L=5000 | UN | 6039.66 | 2-Material
MT0103N303 | SEINFRA-I4719 | TUBO FoFo C/FLANGE E PONTA DN 400 PN10 - L=5500 | UN | 6519.69 | 2-Material
MT0103N403 | SEINFRA-I4720 | TUBO FoFo C/FLANGE E PONTA DN 400 PN10 - L=5800 | UN | 6631.7 | 2-Material
MT0103N503 | SEINFRA-I4721 | TUBO FoFo C/FLANGE E PONTA DN 450 PN10 - L=1000 | UN | 3002.72 | 2-Material
MT0103N603 | SEINFRA-I4722 | TUBO FoFo C/FLANGE E PONTA DN 450 PN10 - L=1500 | UN | 3713.08 | 2-Material
MT0103N703 | SEINFRA-I4723 | TUBO FoFo C/FLANGE E PONTA DN 450 PN10 - L=2000 | UN | 4401.11 | 2-Material
MT0103N803 | SEINFRA-I4724 | TUBO FoFo C/FLANGE E PONTA DN 450 PN10 - L=2500 | UN | 5043.98 | 2-Material
MT0103N903 | SEINFRA-I4725 | TUBO FoFo C/FLANGE E PONTA DN 450 PN10 - L=3000 | UN | 5777.08 | 2-Material
MT0103NA03 | SEINFRA-I4726 | TUBO FoFo C/FLANGE E PONTA DN 450 PN10 - L=3500 | UN | 6474.05 | 2-Material
MT0103NB03 | SEINFRA-I4727 | TUBO FoFo C/FLANGE E PONTA DN 450 PN10 - L=4000 | UN | 7143.36 | 2-Material
MT0103NC03 | SEINFRA-I4728 | TUBO FoFo C/FLANGE E PONTA DN 450 PN10 - L=4500 | UN | 7835.37 | 2-Material
MT0103ND03 | SEINFRA-I4729 | TUBO FoFo C/FLANGE E PONTA DN 450 PN10 - L=5000 | UN | 8544.15 | 2-Material
MT0103NE03 | SEINFRA-I4730 | TUBO FoFo C/FLANGE E PONTA DN 450 PN10 - L=5500 | UN | 9251.24 | 2-Material
MT0103NF03 | SEINFRA-I4731 | TUBO FoFo C/FLANGE E PONTA DN 450 PN10 - L=5800 | UN | 9632.28 | 2-Material
MT0103NG03 | SEINFRA-I4732 | TUBO FoFo C/FLANGE E PONTA DN 500 PN10 - L=1000 | UN | 3082.53 | 2-Material
MT0103NH03 | SEINFRA-I4733 | TUBO FoFo C/FLANGE E PONTA DN 500 PN10 - L=1500 | UN | 2166 | 2-Material
MT0103NI03 | SEINFRA-I4734 | TUBO FoFo C/FLANGE E PONTA DN 500 PN10 - L=2000 | UN | 4643.53 | 2-Material
MT0103NJ03 | SEINFRA-I4735 | TUBO FoFo C/FLANGE E PONTA DN 500 PN10 - L=2500 | UN | 5445.71 | 2-Material
MT0103NK03 | SEINFRA-I4736 | TUBO FoFo C/FLANGE E PONTA DN 500 PN10 - L=3000 | UN | 6172.72 | 2-Material
MT0103NL03 | SEINFRA-I4737 | TUBO FoFo C/FLANGE E PONTA DN 500 PN10 - L=3500 | UN | 7003.26 | 2-Material
MT0103NM03 | SEINFRA-I4738 | TUBO FoFo C/FLANGE E PONTA DN 500 PN10 - L=4000 | UN | 7811.13 | 2-Material
MT0103NN03 | SEINFRA-I4739 | TUBO FoFo C/FLANGE E PONTA DN 500 PN10 - L=4500 | UN | 8528.06 | 2-Material
MT0103NO03 | SEINFRA-I4740 | TUBO FoFo C/FLANGE E PONTA DN 500 PN10 - L=5000 | UN | 9304.84 | 2-Material
MT0103NP03 | SEINFRA-I4741 | TUBO FoFo C/FLANGE E PONTA DN 500 PN10 - L=5500 | UN | 10106.51 | 2-Material
MT0103NQ03 | SEINFRA-I4742 | TUBO FoFo C/FLANGE E PONTA DN 500 PN10 - L=5800 | UN | 10543.44 | 2-Material
MT0103NR03 | SEINFRA-I4743 | TUBO FoFo C/FLANGE E PONTA DN 600 PN10 - L=1000 | UN | 3889.35 | 2-Material
MT0103NS03 | SEINFRA-I4744 | TUBO FoFo C/FLANGE E PONTA DN 600 PN10 - L=1500 | UN | 4898.82 | 2-Material
MT0103NT03 | SEINFRA-I4745 | TUBO FoFo C/FLANGE E PONTA DN 600 PN10 - L=2000 | UN | 5937.14 | 2-Material
MT0103NU03 | SEINFRA-I4746 | TUBO FoFo C/FLANGE E PONTA DN 600 PN10 - L=2500 | UN | 6952.74 | 2-Material
MT0103NV03 | SEINFRA-I4747 | TUBO FoFo C/FLANGE E PONTA DN 600 PN10 - L=3000 | UN | 7945.48 | 2-Material
MT0103NW03 | SEINFRA-I4748 | TUBO FoFo C/FLANGE E PONTA DN 600 PN10 - L=3500 | UN | 8974.56 | 2-Material
MT0103NX03 | SEINFRA-I4749 | TUBO FoFo C/FLANGE E PONTA DN 600 PN10 - L=4000 | UN | 10009.49 | 2-Material
MT0103NY03 | SEINFRA-I4750 | TUBO FoFo C/FLANGE E PONTA DN 600 PN10 - L=4500 | UN | 11034.27 | 2-Material
MT0103NZ03 | SEINFRA-I4751 | TUBO FoFo C/FLANGE E PONTA DN 600 PN10 - L=5000 | UN | 11999.54 | 2-Material
MT0103O003 | SEINFRA-I4752 | TUBO FoFo C/FLANGE E PONTA DN 600 PN10 - L=5500 | UN | 12932.82 | 2-Material
MT0103O103 | SEINFRA-I4753 | TUBO FoFo C/FLANGE E PONTA DN 600 PN10 - L=5800 | UN | 13587.11 | 2-Material
MT0103O203 | SEINFRA-I4754 | TUBO FoFo C/FLANGE E PONTA DN 700 PN10 - L=1000 | UN | 12378.03 | 2-Material
MT0103O303 | SEINFRA-I4755 | TUBO FoFo C/FLANGE E PONTA DN 700 PN10 - L=1500 | UN | 13920.92 | 2-Material
MT0103O403 | SEINFRA-I4756 | TUBO FoFo C/FLANGE E PONTA DN 700 PN10 - L=2000 | UN | 15469.16 | 2-Material
MT0103O503 | SEINFRA-I4757 | TUBO FoFo C/FLANGE E PONTA DN 700 PN10 - L=2500 | UN | 17003.63 | 2-Material
MT0103O603 | SEINFRA-I4758 | TUBO FoFo C/FLANGE E PONTA DN 700 PN10 - L=3000 | UN | 18711.56 | 2-Material
MT0103O703 | SEINFRA-I4759 | TUBO FoFo C/FLANGE E PONTA DN 700 PN10 - L=3500 | UN | 20177.41 | 2-Material
MT0103O803 | SEINFRA-I4760 | TUBO FoFo C/FLANGE E PONTA DN 700 PN10 - L=4000 | UN | 21695.46 | 2-Material
MT0103O903 | SEINFRA-I4761 | TUBO FoFo C/FLANGE E PONTA DN 700 PN10 - L=4500 | UN | 23314.88 | 2-Material
MT0103OA03 | SEINFRA-I4762 | TUBO FoFo C/FLANGE E PONTA DN 700 PN10 - L=5000 | UN | 24837.09 | 2-Material
MT0103OB03 | SEINFRA-I4763 | TUBO FoFo C/FLANGE E PONTA DN 700 PN10 - L=5500 | UN | 26616.88 | 2-Material
MT0103OC03 | SEINFRA-I4764 | TUBO FoFo C/FLANGE E PONTA DN 700 PN10 - L=6000 | UN | 28066.57 | 2-Material
MT0103OD03 | SEINFRA-I4765 | TUBO FoFo C/FLANGE E PONTA DN 700 PN10 - L=6500 | UN | 29493.09 | 2-Material
MT0103OE03 | SEINFRA-I4766 | TUBO FoFo C/FLANGE E PONTA DN 700 PN10 - L=6800 | UN | 30476.68 | 2-Material
MT0103OF03 | SEINFRA-I4767 | TUBO FoFo C/FLANGE E PONTA DN 800 PN10 - L=1000 | UN | 16368.38 | 2-Material
MT0103OG03 | SEINFRA-I4768 | TUBO FoFo C/FLANGE E PONTA DN 800 PN10 - L=1500 | UN | 18039.55 | 2-Material
MT0103OH03 | SEINFRA-I4769 | TUBO FoFo C/FLANGE E PONTA DN 800 PN10 - L=2000 | UN | 20027 | 2-Material
MT0103OI03 | SEINFRA-I4770 | TUBO FoFo C/FLANGE E PONTA DN 800 PN10 - L=2500 | UN | 22173.7 | 2-Material
MT0103OJ03 | SEINFRA-I4771 | TUBO FoFo C/FLANGE E PONTA DN 800 PN10 - L=3000 | UN | 23869.31 | 2-Material
MT0103OK03 | SEINFRA-I4772 | TUBO FoFo C/FLANGE E PONTA DN 800 PN10 - L=3500 | UN | 25852.2 | 2-Material
MT0103OL03 | SEINFRA-I4773 | TUBO FoFo C/FLANGE E PONTA DN 800 PN10 - L=4000 | UN | 27733.9 | 2-Material
MT0103OM03 | SEINFRA-I4774 | TUBO FoFo C/FLANGE E PONTA DN 800 PN10 - L=4500 | UN | 29849.19 | 2-Material
MT0103ON03 | SEINFRA-I4775 | TUBO FoFo C/FLANGE E PONTA DN 800 PN10 - L=5000 | UN | 31432.23 | 2-Material
MT0103OO03 | SEINFRA-I4776 | TUBO FoFo C/FLANGE E PONTA DN 800 PN10 - L=5500 | UN | 33674.05 | 2-Material
MT0103OP03 | SEINFRA-I4777 | TUBO FoFo C/FLANGE E PONTA DN 800 PN10 - L=6000 | UN | 35611.46 | 2-Material
MT0103OQ03 | SEINFRA-I4778 | TUBO FoFo C/FLANGE E PONTA DN 800 PN10 - L=6500 | UN | 37349.41 | 2-Material
MT0103OR03 | SEINFRA-I4779 | TUBO FoFo C/FLANGE E PONTA DN 800 PN10 - L=6800 | UN | 38659.32 | 2-Material
MT0103OS03 | SEINFRA-I4780 | TUBO FoFo C/FLANGE E PONTA DN 900 PN10 - L=1000 | UN | 22117.02 | 2-Material
MT0103OT03 | SEINFRA-I4781 | TUBO FoFo C/FLANGE E PONTA DN 900 PN10 - L=1500 | UN | 24470.38 | 2-Material
MT0103OU03 | SEINFRA-I4782 | TUBO FoFo C/FLANGE E PONTA DN 900 PN10 - L=2000 | UN | 26607.34 | 2-Material
MT0103OV03 | SEINFRA-I4783 | TUBO FoFo C/FLANGE E PONTA DN 900 PN10 - L=2500 | UN | 28999.67 | 2-Material
MT0103OW03 | SEINFRA-I4784 | TUBO FoFo C/FLANGE E PONTA DN 900 PN10 - L=3000 | UN | 31455.41 | 2-Material
MT0103OX03 | SEINFRA-I4785 | TUBO FoFo C/FLANGE E PONTA DN 900 PN10 - L=3500 | UN | 33378.58 | 2-Material
MT0103OY03 | SEINFRA-I4786 | TUBO FoFo C/FLANGE E PONTA DN 900 PN10 - L=4000 | UN | 36081.61 | 2-Material
MT0103OZ03 | SEINFRA-I4787 | TUBO FoFo C/FLANGE E PONTA DN 900 PN10 - L=4500 | UN | 38296.06 | 2-Material
MT0103P003 | SEINFRA-I4788 | TUBO FoFo C/FLANGE E PONTA DN 900 PN10 - L=5000 | UN | 40652.79 | 2-Material
MT0103P103 | SEINFRA-I4789 | TUBO FoFo C/FLANGE E PONTA DN 900 PN10 - L=5500 | UN | 42834.55 | 2-Material
MT0103P203 | SEINFRA-I4790 | TUBO FoFo C/FLANGE E PONTA DN 900 PN10 - L=6000 | UN | 44716.62 | 2-Material
MT0103P303 | SEINFRA-I4791 | TUBO FoFo C/FLANGE E PONTA DN 900 PN10 - L=6500 | UN | 47320.87 | 2-Material
MT0103P403 | SEINFRA-I4792 | TUBO FoFo C/FLANGE E PONTA DN 900 PN10 - L=6800 | UN | 48431.92 | 2-Material
MT0103P503 | SEINFRA-I4793 | TUBO FoFo C/FLANGE E PONTA DN 1000 PN10 - L=1000 | UN | 25148.29 | 2-Material
MT0103P603 | SEINFRA-I4794 | TUBO FoFo C/FLANGE E PONTA DN 1000 PN10 - L=1500 | UN | 27531.92 | 2-Material
MT0103P703 | SEINFRA-I4795 | TUBO FoFo C/FLANGE E PONTA DN 1000 PN10 - L=2000 | UN | 30301.61 | 2-Material
MT0103P803 | SEINFRA-I4796 | TUBO FoFo C/FLANGE E PONTA DN 1000 PN10 - L=2500 | UN | 33216.84 | 2-Material
MT0103P903 | SEINFRA-I4797 | TUBO FoFo C/FLANGE E PONTA DN 1000 PN10 - L=3000 | UN | 36071.22 | 2-Material
MT0103PA03 | SEINFRA-I4798 | TUBO FoFo C/FLANGE E PONTA DN 1000 PN10 - L=3500 | UN | 38363.47 | 2-Material
MT0103PB03 | SEINFRA-I4799 | TUBO FoFo C/FLANGE E PONTA DN 1000 PN10 - L=4000 | UN | 41199.89 | 2-Material
MT0103PC03 | SEINFRA-I4800 | TUBO FoFo C/FLANGE E PONTA DN 1000 PN10 - L=4500 | UN | 43704.64 | 2-Material
MT0103PD03 | SEINFRA-I4801 | TUBO FoFo C/FLANGE E PONTA DN 1000 PN10 - L=5000 | UN | 46797.92 | 2-Material
MT0103PE03 | SEINFRA-I4802 | TUBO FoFo C/FLANGE E PONTA DN 1000 PN10 - L=5500 | UN | 49292.49 | 2-Material
MT0103PF03 | SEINFRA-I4803 | TUBO FoFo C/FLANGE E PONTA DN 1000 PN10 - L=6000 | UN | 51949.16 | 2-Material
MT0103PG03 | SEINFRA-I4804 | TUBO FoFo C/FLANGE E PONTA DN 1000 PN10 - L=6500 | UN | 54172.23 | 2-Material
MT0103PH03 | SEINFRA-I4805 | TUBO FoFo C/FLANGE E PONTA DN 1000 PN10 - L=6800 | UN | 56535.8 | 2-Material
MT0103PI03 | SEINFRA-I4806 | TUBO FoFo C/FLANGE E PONTA DN 1200 PN10 - L=1000 | UN | 30199.83 | 2-Material
MT0103PJ03 | SEINFRA-I4807 | TUBO FoFo C/FLANGE E PONTA DN 1200 PN10 - L=1500 | UN | 33779.88 | 2-Material
MT0103PK03 | SEINFRA-I4808 | TUBO FoFo C/FLANGE E PONTA DN 1200 PN10 - L=2000 | UN | 37321.27 | 2-Material
MT0103PL03 | SEINFRA-I4809 | TUBO FoFo C/FLANGE E PONTA DN 1200 PN10 - L=2500 | UN | 40981.55 | 2-Material
MT0103PM03 | SEINFRA-I4810 | TUBO FoFo C/FLANGE E PONTA DN 1200 PN10 - L=3000 | UN | 44736.98 | 2-Material
MT0103PN03 | SEINFRA-I4811 | TUBO FoFo C/FLANGE E PONTA DN 1200 PN10 - L=3500 | UN | 48428.82 | 2-Material
MT0103PO03 | SEINFRA-I4812 | TUBO FoFo C/FLANGE E PONTA DN 1200 PN10 - L=4000 | UN | 51585.93 | 2-Material
MT0103PP03 | SEINFRA-I4813 | TUBO FoFo C/FLANGE E PONTA DN 1200 PN10 - L=4500 | UN | 55655.51 | 2-Material
MT0103PQ03 | SEINFRA-I4814 | TUBO FoFo C/FLANGE E PONTA DN 1200 PN10 - L=5000 | UN | 59007.41 | 2-Material
MT0103PR03 | SEINFRA-I4815 | TUBO FoFo C/FLANGE E PONTA DN 1200 PN10 - L=5500 | UN | 62667.34 | 2-Material
MT0103PS03 | SEINFRA-I4816 | TUBO FoFo C/FLANGE E PONTA DN 1200 PN10 - L=6000 | UN | 66397.56 | 2-Material
MT0103PT03 | SEINFRA-I4817 | TUBO FoFo C/FLANGE E PONTA DN 1200 PN10 - L=6500 | UN | 69597.98 | 2-Material
MT0103PU03 | SEINFRA-I4818 | TUBO FoFo C/FLANGE E PONTA DN 1200 PN10 - L=6800 | UN | 72783.39 | 2-Material
MT0103QX03 | SEINFRA-I4857 | COMPORTA CIRCULAR C/DUPLO SENT. DE FLUXO DN 200 | UN | 24919.89 | 2-Material
MT0103QY03 | SEINFRA-I4858 | COMPORTA CIRCULAR C/DUPLO SENT. DE FLUXO DN 300 | UN | 41224.97 | 2-Material
MT0103QZ03 | SEINFRA-I4859 | COMPORTA CIRCULAR C/DUPLO SENT. DE FLUXO DN 400 | UN | 46788.86 | 2-Material
MT0103R003 | SEINFRA-I4860 | COMPORTA CIRCULAR C/DUPLO SENT. DE FLUXO DN 500 | UN | 53550.25 | 2-Material
MT0103R103 | SEINFRA-I4861 | COMPORTA CIRCULAR C/DUPLO SENT. DE FLUXO DN 600 | UN | 63199.31 | 2-Material
MT0103R203 | SEINFRA-I4862 | COMPORTA CIRCULAR C/DUPLO SENT. DE FLUXO DN 700 | UN | 80428.71 | 2-Material
MT0103R303 | SEINFRA-I4863 | COMPORTA CIRCULAR C/DUPLO SENT. DE FLUXO DN 800 | UN | 86658.02 | 2-Material
MT0103R403 | SEINFRA-I4864 | COMPORTA CIRCULAR C/DUPLO SENT. DE FLUXO DN 900 | UN | 99299.22 | 2-Material
MT0103R503 | SEINFRA-I4865 | COMPORTA CIRCULAR C/DUPLO SENT. DE FLUXO DN 1000 | UN | 118194.12 | 2-Material
MT0103R603 | SEINFRA-I4866 | COMPORTA CIRCULAR C/DUPLO SENT. DE FLUXO DN 1200 | UN | 136129.41 | 2-Material
MT0103R703 | SEINFRA-I4867 | COMPORTA CIRCULAR C/DUPLO SENT. DE FLUXO DN 1400 | UN | 150674.04 | 2-Material
MT0103R803 | SEINFRA-I4868 | COMPORTA CIRCULAR C/DUPLO SENT. DE FLUXO DN 1500 | UN | 172102.77 | 2-Material
MT0103R903 | SEINFRA-I4869 | COMPORTA QUADRADA C/DUPLO SENT. DE FLUXO DN 200 | UN | 25110.7 | 2-Material
MT0103RA03 | SEINFRA-I4870 | COMPORTA QUADRADA C/DUPLO SENT. DE FLUXO DN 300 | UN | 43931.41 | 2-Material
MT0103RB03 | SEINFRA-I4871 | COMPORTA QUADRADA C/DUPLO SENT. DE FLUXO DN 400 | UN | 46730.03 | 2-Material
MT0103RC03 | SEINFRA-I4872 | COMPORTA QUADRADA C/DUPLO SENT. DE FLUXO DN 500 | UN | 53831.16 | 2-Material
MT0103RD03 | SEINFRA-I4873 | COMPORTA QUADRADA C/DUPLO SENT. DE FLUXO DN 600 | UN | 63520.71 | 2-Material
MT0103RE03 | SEINFRA-I4874 | COMPORTA QUADRADA C/DUPLO SENT. DE FLUXO DN 700 | UN | 78755.06 | 2-Material
MT0103RF03 | SEINFRA-I4875 | COMPORTA QUADRADA C/DUPLO SENT. DE FLUXO DN 800 | UN | 85642.24 | 2-Material
MT0103RG03 | SEINFRA-I4876 | COMPORTA QUADRADA C/DUPLO SENT. DE FLUXO DN 900 | UN | 99108.63 | 2-Material
MT0103RH03 | SEINFRA-I4877 | COMPORTA QUADRADA C/DUPLO SENT. DE FLUXO DN 1000 | UN | 114592.11 | 2-Material
MT0103RI03 | SEINFRA-I4878 | COMPORTA QUADRADA C/DUPLO SENT. DE FLUXO DN 1200 | UN | 130620.53 | 2-Material
MT0103RJ03 | SEINFRA-I4879 | COMPORTA QUADRADA C/DUPLO SENT. DE FLUXO DN 1400 | UN | 149764.21 | 2-Material
MT0103RK03 | SEINFRA-I4880 | COMPORTA QUADRADA C/DUPLO SENT. DE FLUXO DN 1500 | UN | 176738.42 | 2-Material
MT0103RL03 | SEINFRA-I4881 | CRIVO COM FLANGE DN 75 PN10 | UN | 199.27 | 2-Material
MT0103RM03 | SEINFRA-I4882 | CRIVO COM FLANGE DN 100 PN10 | UN | 247.24 | 2-Material
MT0103RN03 | SEINFRA-I4883 | CRIVO COM FLANGE DN 150 PN10 | UN | 414.52 | 2-Material
MT0103RO03 | SEINFRA-I4884 | CRIVO COM FLANGE DN 200 PN10 | UN | 563.35 | 2-Material
MT0103RP03 | SEINFRA-I4885 | CRIVO COM FLANGE DN 250 PN10 | UN | 661.76 | 2-Material
MT0103RQ03 | SEINFRA-I4886 | CRIVO COM FLANGE DN 300 PN10 | UN | 960.65 | 2-Material
MT0103RR03 | SEINFRA-I4887 | CRIVO COM FLANGE DN 350 PN10 | UN | 1159.92 | 2-Material
MT0103RS03 | SEINFRA-I4888 | CRIVO COM FLANGE DN 400 PN10 | UN | 1655.63 | 2-Material
MT0103RT03 | SEINFRA-I4889 | CRIVO COM FLANGE DN 450 PN10 | UN | 1987.73 | 2-Material
MT0103RU03 | SEINFRA-I4890 | CRIVO COM FLANGE DN 500 PN10 | UN | 2317.38 | 2-Material
MT0103RV03 | SEINFRA-I4891 | CRIVO COM FLANGE DN 600 PN10 | UN | 3075.08 | 2-Material
MT0103RW03 | SEINFRA-I4892 | HASTE PROLONG.QUADRADO BOCA/CHAVE DN 1.1/8 L=1,00m | UN | 3241.51 | 2-Material
MT0103RX03 | SEINFRA-I4893 | HASTE PROLONG.QUADRADO BOCA/CHAVE DN 1.3/4 L=1,00m | UN | 3645.38 | 2-Material
MT0103RY03 | SEINFRA-I4894 | HASTE PROLONG.QUADRADO BOCA/CHAVE DN 2 x 1 L=1,00m | UN | 3910.94 | 2-Material
MT0103RZ03 | SEINFRA-I4895 | HASTE PROLONG.QUADRADO BOCA/CHAVE DN 2.1/2 L=1,00m | UN | 4273.19 | 2-Material
MT0103S003 | SEINFRA-I4896 | HASTE PROLONG.C/ROSCA BOCA CHAVE DN 1.1/8 L=1,00m | UN | 2013.26 | 2-Material
MT0103S103 | SEINFRA-I4897 | HASTE PROLONG.C/ROSCA BOCA CHAVE DN 1.3/4 L=1,00m | UN | 2778.71 | 2-Material
MT0103S203 | SEINFRA-I4898 | HASTE PROLONG.C/ROSCA BOCA CHAVE DN 2 x 1 L=1,00m | UN | 3216.13 | 2-Material
MT0103S303 | SEINFRA-I4899 | HASTE PROLONG.C/ROSCA BOCA CHAVE DN 2.1/2 L=1,00m | UN | 3612.32 | 2-Material
MT0103S403 | SEINFRA-I4900 | HASTE PROLONG. C/ ROSCA/ROSCA DN 1.1/8 L=1,00m | UN | 1224.41 | 2-Material
MT0103S503 | SEINFRA-I4901 | HASTE PROLONG. C/ ROSCA/ROSCA DN 1.3/4 L=1,00m | UN | 1513.71 | 2-Material
MT0103S603 | SEINFRA-I4902 | HASTE PROLONG. C/ ROSCA/ROSCA DN 2 x 1 L=1,00m | UN | 1667.11 | 2-Material
MT0103S703 | SEINFRA-I4903 | HASTE PROLONG. C/ ROSCA/ROSCA DN 2.1/2 L=1,00m | UN | 1819.66 | 2-Material
MT0103S803 | SEINFRA-I4904 | HIDRANTE DE COLUNA COM CURVA DN 75 | UN | 5025.22 | 2-Material
MT0103S903 | SEINFRA-I4905 | HIDRANTE DE COLUNA COM CURVA DN 100 | UN | 5025.86 | 2-Material
MT0103SA03 | SEINFRA-I4906 | HIDRANTE DE COLUNA COMPL.C/CURVA DISSIMETRICA DN 75 | UN | 5822.87 | 2-Material
MT0103SB03 | SEINFRA-I4907 | HIDRANTE DE COLUNA COMPL.C/CURVA DISSIMETRICA DN 100 | UN | 5925.99 | 2-Material
MT0103SC03 | SEINFRA-I4908 | HIDRANTE DE COLUNA SIMPLES DN 100 | UN | 4376.98 | 2-Material
MT0103SD03 | SEINFRA-I4909 | HIDRANTE SUBTERRÂNEO C/ CURVA CURTA DN 75 x 60 | UN | 1779.34 | 2-Material
MT0103SE03 | SEINFRA-I4910 | HIDRANTE SUBTERRÂNEO C/ CURVA LONGA DN 75 x 60 | UN | 2038.83 | 2-Material
MT0103SF03 | SEINFRA-I4911 | HIDRANTE SUBTERRÂNEO C/CURVA CURTA E CAIXA DN 75 x 60 | UN | 2409.52 | 2-Material
MT0103SG03 | SEINFRA-I4912 | HIDRANTE SUBTERRÂNEO C/CURVA LONGA E CAIXA DN 75 x 60 | UN | 2557.81 | 2-Material
MT0103T603 | SEINFRA-I4938 | LUVA HASTE DN 1 | UN | 678.84 | 2-Material
MT0103T703 | SEINFRA-I4939 | LUVA HASTE DN 2 | UN | 727.3 | 2-Material
MT0103T803 | SEINFRA-I4940 | LUVA HASTE DN 3 | UN | 922.42 | 2-Material
MT0103T903 | SEINFRA-I4941 | LUVA HASTE DN 4 | UN | 913.52 | 2-Material
MT0103TA03 | SEINFRA-I4942 | MANCAL INTERMEDIÁRIO DN 1 | UN | 1811.64 | 2-Material
MT0103TB03 | SEINFRA-I4943 | MANCAL INTERMEDIÁRIO DN 2 | UN | 1811.98 | 2-Material
MT0103TC03 | SEINFRA-I4944 | MANCAL INTERMEDIÁRIO DN 3 | UN | 1810.82 | 2-Material
MT0103TD03 | SEINFRA-I4945 | MANCAL INTERMEDIÁRIO DN 4 | UN | 1802.73 | 2-Material
MT0103TL03 | SEINFRA-I4953 | PEDESTAL SUSPENSÃO C/ ENGRENAGEM DN 46 | UN | 15753.25 | 2-Material
MT0103TM03 | SEINFRA-I4954 | PEDESTAL SUSPENSÃO C/ ENGRENAGEM DN 47 | UN | 16515.14 | 2-Material
MT0103TN03 | SEINFRA-I4955 | PEDESTAL SUSPENSÃO C/ ENGRENAGEM DN 48 | UN | 16550.43 | 2-Material
MT0103TO03 | SEINFRA-I4956 | PEDESTAL SUSPENSÃO C/ ENGRENAGEM DN 49 | UN | 16564.51 | 2-Material
MT0103TP03 | SEINFRA-I4957 | PEDESTAL SUSPENSÃO C/ ENGRENAGEM DN 50 | UN | 17157.12 | 2-Material
MT0103TQ03 | SEINFRA-I4958 | PEDESTAL SUSPENSÃO C/ ENGRENAGEM DN 51 | UN | 17185.33 | 2-Material
MT0103TR03 | SEINFRA-I4959 | PEDESTAL SUSPENSÃO C/ ENGRENAGEM DN 52 | UN | 17615.65 | 2-Material
MT0103TZ03 | SEINFRA-I4967 | PEDESTAL SUSPENSÃO C/ENGRENAGEM E INDICADOR DN 35x92 | UN | 24075.3 | 2-Material
MT0103U003 | SEINFRA-I4968 | PEDESTAL SUSPENSÃO C/ENGRENAGEM E INDICADOR DN 36x93 | UN | 23664.07 | 2-Material
MT0103U103 | SEINFRA-I4969 | PEDESTAL SUSPENSÃO C/ENGRENAGEM E INDICADOR DN 37x94 | UN | 23362.16 | 2-Material
MT0103U203 | SEINFRA-I4970 | PEDESTAL SUSPENSÃO C/ENGRENAGEM E INDICADOR DN 38x95 | UN | 23566.99 | 2-Material
MT0103U303 | SEINFRA-I4971 | PEDESTAL SUSPENSÃO C/ENGRENAGEM E INDICADOR DN 39x96 | UN | 23873.22 | 2-Material
MT0103U403 | SEINFRA-I4972 | PEDESTAL SUSPENSÃO C/ENGRENAGEM E INDICADOR DN 40x97 | UN | 23929.38 | 2-Material
MT0103U503 | SEINFRA-I4973 | PEDESTAL SUSPENSÃO C/ENGRENAGEM E INDICADOR DN 41x98 | UN | 26255.95 | 2-Material
MT0103U603 | SEINFRA-I4974 | PEDESTAL MANOBRA C/ ENGRENAGEM DN 06 | UN | 13499.41 | 2-Material
MT0103U703 | SEINFRA-I4975 | PEDESTAL MANOBRA C/ ENGRENAGEM DN 07 | UN | 13587.34 | 2-Material
MT0103U803 | SEINFRA-I4976 | PEDESTAL MANOBRA C/ENGRENAGEM E INDICADOR DN 18x62 | UN | 18729.95 | 2-Material
MT0103U903 | SEINFRA-I4977 | PEDESTAL MANOBRA C/ENGRENAGEM E INDICADOR DN 18x63 | UN | 18752.14 | 2-Material
MT0103UA03 | SEINFRA-I4978 | PEDESTAL MANOBRA C/ENGRENAGEM E INDICADOR DN 18x65 | UN | 18759.17 | 2-Material
MT0103UB03 | SEINFRA-I4979 | PEDESTAL MANOBRA C/ENGRENAGEM E INDICADOR DN 18x78 | UN | 18666.12 | 2-Material
MT0103UC03 | SEINFRA-I4980 | PEDESTAL MANOBRA C/ENGRENAGEM E INDICADOR DN 18x79 | UN | 18789.48 | 2-Material
MT0103UD03 | SEINFRA-I4981 | PEDESTAL MANOBRA C/ENGRENAGEM E INDICADOR DN 20x65 | UN | 19112.36 | 2-Material
MT0103UE03 | SEINFRA-I4982 | PEDESTAL MANOBRA C/ENGRENAGEM E INDICADOR DN 20x66 | UN | 19127.71 | 2-Material
MT0103UF03 | SEINFRA-I4983 | PEDESTAL MANOBRA C/ENGRENAGEM E INDICADOR DN 20x67 | UN | 19197.89 | 2-Material
MT0103UG03 | SEINFRA-I4984 | PEDESTAL MANOBRA C/ENGRENAGEM E INDICADOR DN 20x80 | UN | 19100.25 | 2-Material
MT0103UH03 | SEINFRA-I4985 | PEDESTAL MANOBRA C/ENGRENAGEM E INDICADOR DN 20x98 | UN | 19112.32 | 2-Material
MT0103UI03 | SEINFRA-I4986 | PEDESTAL MANOBRA C/ENGRENAGEM E INDICADOR DN 20x99 | UN | 19021.62 | 2-Material
MT0103UJ03 | SEINFRA-I4987 | PEDESTAL MANOBRA SIMPLES DN 1 | UN | 6546.33 | 2-Material
MT0103UK03 | SEINFRA-I4988 | PEDESTAL MANOBRA SIMPLES DN 2 | UN | 6605.09 | 2-Material
MT0103UL03 | SEINFRA-I4989 | PEDESTAL MANOBRA SIMPLES DN 3 | UN | 9151.04 | 2-Material
MT0103UM03 | SEINFRA-I4990 | PEDESTAL MANOBRA SIMPLES DN 4 | UN | 9205.73 | 2-Material
MT0103UO03 | SEINFRA-I4992 | PEDESTAL MANOBRA SIMPLES INDIC. ABERTURA DN 08x50 | UN | 7779.49 | 2-Material
MT0103UP03 | SEINFRA-I4993 | PEDESTAL MANOBRA SIMPLES INDIC. ABERTURA DN 08x52 | UN | 7779.51 | 2-Material
MT0103UQ03 | SEINFRA-I4994 | PEDESTAL MANOBRA SIMPLES INDIC. ABERTURA DN 08x53 | UN | 7808.68 | 2-Material
MT0103UR03 | SEINFRA-I4995 | PEDESTAL MANOBRA SIMPLES INDIC. ABERTURA DN 09x55 | UN | 7753.28 | 2-Material
MT0103US03 | SEINFRA-I4996 | PEDESTAL MANOBRA SIMPLES INDIC. ABERTURA DN 09x56 | UN | 8146.72 | 2-Material
MT0103UT03 | SEINFRA-I4997 | PEDESTAL MANOBRA SIMPLES INDIC. ABERTURA DN 09x58 | UN | 7792.19 | 2-Material
MT0103UU03 | SEINFRA-I4998 | PEDESTAL MANOBRA SIMPLES INDIC. ABERTURA DN 09x59 | UN | 7806.68 | 2-Material
MT0103UV03 | SEINFRA-I4999 | PEDESTAL MANOBRA SIMPLES INDIC. ABERTURA DN 09x60 | UN | 7806.24 | 2-Material
MT0103UW03 | SEINFRA-I5000 | PEDESTAL MANOBRA SIMPLES INDIC. ABERTURA DN 10x55 | UN | 8150.24 | 2-Material
MT0103UX03 | SEINFRA-I5001 | PEDESTAL MANOBRA SIMPLES INDIC. ABERTURA DN 10x56 | UN | 8031.19 | 2-Material
MT0103UY03 | SEINFRA-I5002 | PEDESTAL MANOBRA SIMPLES INDIC. ABERTURA DN 10x58 | UN | 8067.57 | 2-Material
MT0103UZ03 | SEINFRA-I5003 | PEDESTAL MANOBRA SIMPLES INDIC. ABERTURA DN 10x60 | UN | 8103.09 | 2-Material
MT0103V003 | SEINFRA-I5004 | PEDESTAL MANOBRA SIMPLES INDIC. ABERTURA DN 10x61 | UN | 8119.77 | 2-Material
MT0103V103 | SEINFRA-I5005 | PEDESTAL MANOBRA SIMPLES INDIC. ABERTURA DN 10x62 | UN | 8080.53 | 2-Material
MT0103V203 | SEINFRA-I5006 | PEDESTAL MANOBRA SIMPLES INDIC. ABERTURA DN 12x63 | UN | 8127.03 | 2-Material
MT0103V303 | SEINFRA-I5007 | PEDESTAL MANOBRA SIMPLES INDIC. ABERTURA DN 12x65 | UN | 8127.03 | 2-Material
MT0103V403 | SEINFRA-I5008 | PEDESTAL MANOBRA SIMPLES INDIC. ABERTURA DN 13x62 | UN | 11884.42 | 2-Material
MT0103V503 | SEINFRA-I5009 | PEDESTAL MANOBRA SIMPLES INDIC. ABERTURA DN 13x63 | UN | 11749.85 | 2-Material
MT0103V603 | SEINFRA-I5010 | PEDESTAL MANOBRA SIMPLES INDIC. ABERTURA DN 13x65 | UN | 11763.83 | 2-Material
MT0103V703 | SEINFRA-I5011 | PEDESTAL MANOBRA SIMPLES INDIC. ABERTURA DN 13x77 | UN | 11747.64 | 2-Material
MT0103V803 | SEINFRA-I5012 | PEDESTAL MANOBRA SIMPLES INDIC. ABERTURA DN 13x78 | UN | 11835.27 | 2-Material
MT0103V903 | SEINFRA-I5013 | PEDESTAL MANOBRA SIMPLES INDIC. ABERTURA DN 13x79 | UN | 11857.67 | 2-Material
MT0103VA03 | SEINFRA-I5014 | PEDESTAL MANOBRA SIMPLES INDIC. ABERTURA DN 14x65 | UN | 12231.02 | 2-Material
MT0103VB03 | SEINFRA-I5015 | PEDESTAL MANOBRA SIMPLES INDIC. ABERTURA DN 14x66 | UN | 12263.37 | 2-Material
MT0103VC03 | SEINFRA-I5016 | PEDESTAL MANOBRA SIMPLES INDIC. ABERTURA DN 14x67 | UN | 12281.15 | 2-Material
MT0103VD03 | SEINFRA-I5017 | PEDESTAL MANOBRA SIMPLES INDIC. ABERTURA DN 14x68 | UN | 12279.53 | 2-Material
MT0103VE03 | SEINFRA-I5018 | PEDESTAL MANOBRA SIMPLES INDIC. ABERTURA DN 14x69 | UN | 12296.19 | 2-Material
MT0103VM03 | SEINFRA-I5026 | PEDESTAL SUSPENSÃO SIMPLES DN 01 | UN | 10275.84 | 2-Material
MT0103W503 | SEINFRA-I5045 | PEDESTAL SUSPENSÃO SIMPLES C/INDIC. ABERTURA DN 54x10 | UN | 10695.12 | 2-Material
MT0103W603 | SEINFRA-I5046 | PEDESTAL SUSPENSÃO SIMPLES C/INDIC. ABERTURA DN 55x11 | UN | 11038.25 | 2-Material
MT0103W703 | SEINFRA-I5047 | PEDESTAL SUSPENSÃO SIMPLES C/INDIC. ABERTURA DN 56x12 | UN | 11358.78 | 2-Material
MT0103WD03 | SEINFRA-I5053 | REGISTRO GAVETA BOLSA / CABEÇOTE DN 75 PN10/16 | UN | 1002.34 | 2-Material
MT0103WE03 | SEINFRA-I5054 | REGISTRO GAVETA BOLSA / CABEÇOTE DN 100 PN10/16 | UN | 1272.31 | 2-Material
MT0103WF03 | SEINFRA-I5055 | REGISTRO GAVETA P/ PVC C/ CABEÇOTE DN 50 PN10 | UN | 715.28 | 2-Material
MT0103WG03 | SEINFRA-I5056 | REGISTRO GAVETA P/ PVC C/ CABEÇOTE DN 75 PN10 | UN | 977.87 | 2-Material
MT0103WH03 | SEINFRA-I5057 | REGISTRO GAVETA P/ PVC C/ CABEÇOTE DN 100 PN10 | UN | 1036.9 | 2-Material
MT0103WI03 | SEINFRA-I5058 | REGISTRO GAVETA C/ BOLSA E CABEÇOTE DN 150 PN10 | UN | 1939.74 | 2-Material
MT0103WJ03 | SEINFRA-I5059 | REGISTRO GAVETA C/ BOLSA E CABEÇOTE DN 200 PN10 | UN | 3208.29 | 2-Material
MT0103WK03 | SEINFRA-I5060 | REGISTRO GAVETA C/ BOLSA E CABEÇOTE DN 250 PN10 | UN | 5024.01 | 2-Material
MT0103WL03 | SEINFRA-I5061 | REGISTRO GAVETA C/ BOLSA E CABEÇOTE DN 300 PN10 | UN | 9634.6 | 2-Material
MT0103WO03 | SEINFRA-I5064 | REGISTRO GAVETA OVAL BOLSA / CABEÇOTE DN 350 PN10/16 | UN | 35874.56 | 2-Material
MT0103WP03 | SEINFRA-I5065 | REGISTRO GAVETA. OVAL BOLSA / CABEÇOTE DN 400 PN10/16 | UN | 42026.03 | 2-Material
MT0103WQ03 | SEINFRA-I5066 | REGISTRO GAVETA OVAL BOLSA / CABEÇOTE DN 450 PN10/16 | UN | 51876.6 | 2-Material
MT0103WR03 | SEINFRA-I5067 | REGISTRO GAVETA OVAL BOLSA / CABEÇOTE DN 500 PN10/16 | UN | 54995.9 | 2-Material
MT0103WS03 | SEINFRA-I5068 | REGISTRO GAVETA OVAL BOLSA / CABEÇOTE DN 600 PN10/16 | UN | 78456.6 | 2-Material
MT0103WV03 | SEINFRA-I5071 | REGISTRO GAVETA OVAL B/C BY-PASS DN 350 PN10/16 | UN | 35511.76 | 2-Material
MT0103WW03 | SEINFRA-I5072 | REGISTRO GAVETA OVAL B/C BY-PASS DN 400 PN10/16 | UN | 42389.81 | 2-Material
MT0103WX03 | SEINFRA-I5073 | REGISTRO GAVETA OVAL B/C BY-PASS DN 450 PN10/16 | UN | 51853.07 | 2-Material
MT0103WY03 | SEINFRA-I5074 | REGISTRO GAVETA OVAL B/C BY-PASS DN 500 PN10/16 | UN | 54300.66 | 2-Material
MT0103WZ03 | SEINFRA-I5075 | REGISTRO GAVETA OVAL B/C BY-PASS DN 600 PN10/16 | UN | 78910.21 | 2-Material
MT0103X103 | SEINFRA-I5077 | REGISTRO GAVETA OVAL B/C REDUTOR DN 350 PN10/16 | UN | 48370.8 | 2-Material
MT0103X203 | SEINFRA-I5078 | REGISTRO GAVETA OVAL B/C REDUTOR DN 400 PN10/16 | UN | 53576.72 | 2-Material
MT0103X303 | SEINFRA-I5079 | REGISTRO GAVETA OVAL B/C REDUTOR DN 450 PN10/16 | UN | 62640.67 | 2-Material
MT0103X403 | SEINFRA-I5080 | REGISTRO GAVETA OVAL B/C REDUTOR DN 500 PN10/16 | UN | 65430.83 | 2-Material
MT0103X503 | SEINFRA-I5081 | REGISTRO GAVETA OVAL B/C REDUTOR DN 600 PN10/16 | UN | 90421.6 | 2-Material
MT0103X703 | SEINFRA-I5083 | REGISTRO GAVETA OVAL B/C REDUTOR/BY-PASS DN 350 PN10/16 | UN | 47992.27 | 2-Material
MT0103X803 | SEINFRA-I5084 | REGISTRO GAVETA OVAL B/C REDUTOR/BY-PASS DN 400 PN10/16 | UN | 52823.13 | 2-Material
MT0103X903 | SEINFRA-I5085 | REGISTRO GAVETA OVAL B/C REDUTOR/BY-PASS DN 450 PN10/16 | UN | 61964.81 | 2-Material
MT0103XA03 | SEINFRA-I5086 | REGISTRO GAVETA OVAL B/C REDUTOR/BY-PASS DN 500 PN10/16 | UN | 75247.3 | 2-Material
MT0103XB03 | SEINFRA-I5087 | REGISTRO GAVETA OVAL B/C REDUTOR/BY-PASS DN 600 PN10/16 | UN | 90722.23 | 2-Material
MT0103XD03 | SEINFRA-I5089 | REGISTRO GAVETA BOLSA/VOLANTE DN 75 PN10/16 | UN | 1040.33 | 2-Material
MT0103XE03 | SEINFRA-I5090 | REGISTRO GAVETA BOLSA/VOLANTE DN 100 PN10/16 | UN | 1361.58 | 2-Material
MT0103XF03 | SEINFRA-I5091 | REGISTRO GAVETA P/ PVC COM VOLANTE DN 50 PN10 | UN | 748.45 | 2-Material
MT0103XG03 | SEINFRA-I5092 | REGISTRO GAVETA P/ PVC COM VOLANTE DN 75 PN10 | UN | 1017.16 | 2-Material
MT0103XH03 | SEINFRA-I5093 | REGISTRO GAVETA P/ PVC COM VOLANTE DN 100 PN10 | UN | 1132.1 | 2-Material
MT0103XI03 | SEINFRA-I5094 | REGISTRO C/ VOLANTE E FLANGE DN 200 PN10 | UN | 3405.71 | 2-Material
MT0103XJ03 | SEINFRA-I5095 | REGISTRO C/ VOLANTE E FLANGE DN 250 PN10 | UN | 5338.7 | 2-Material
MT0103XK03 | SEINFRA-I5096 | REGISTRO C/ VOLANTE E FLANGE DN 300 PN10 | UN | 9982.01 | 2-Material
MT0103XL03 | SEINFRA-I5097 | REGISTRO C/ VOLANTE E FLANGE DN 350 PN10 | UN | 12875.59 | 2-Material
MT0103XM03 | SEINFRA-I5098 | REGISTRO C/ VOLANTE E FLANGE DN 400 PN10 | UN | 28063.89 | 2-Material
MT0103XN03 | SEINFRA-I5099 | REGISTRO C/ VOLANTE E FLANGE DN 450 PN10 | UN | 44518.86 | 2-Material
MT0103XO03 | SEINFRA-I5100 | REGISTRO C/ VOLANTE E FLANGE DN 500 PN10 | UN | 54022.32 | 2-Material
MT0103XP03 | SEINFRA-I5101 | REGISTRO C/ VOLANTE E FLANGE DN 600 PN10 | UN | 69839.75 | 2-Material
MT0103XQ03 | SEINFRA-I5102 | REGISTRO VOLANTE E FLANGE C/ BY-PASS DN 350 PN10 | UN | 34334.21 | 2-Material
MT0103XR03 | SEINFRA-I5103 | REGISTRO VOLANTE E FLANGE C/ BY-PASS DN 400 PN10 | UN | 39443.49 | 2-Material
MT0103XS03 | SEINFRA-I5104 | REGISTRO VOLANTE E FLANGE C/ BY-PASS DN 450 PN10 | UN | 45246.21 | 2-Material
MT0103XT03 | SEINFRA-I5105 | REGISTRO VOLANTE E FLANGE C/ BY-PASS DN 500 PN10 | UN | 54218.53 | 2-Material
MT0103XU03 | SEINFRA-I5106 | REGISTRO VOLANTE E FLANGE C/ BY-PASS DN 600 PN10 | UN | 70455.37 | 2-Material
MT0103XV03 | SEINFRA-I5107 | REGISTRO VOLANTE E FLANGE C/ REDUTOR DN 350 PN10 | UN | 44362.94 | 2-Material
MT0103XW03 | SEINFRA-I5108 | REGISTRO VOLANTE E FLANGE C/ REDUTOR DN 400 PN10 | UN | 51319.86 | 2-Material
MT0103XX03 | SEINFRA-I5109 | REGISTRO VOLANTE E FLANGE C/ REDUTOR DN 450 PN10 | UN | 54270.65 | 2-Material
MT0103XY03 | SEINFRA-I5110 | REGISTRO VOLANTE E FLANGE C/ REDUTOR DN 500 PN10 | UN | 63569.09 | 2-Material
MT0103XZ03 | SEINFRA-I5111 | REGISTRO VOLANTE E FLANGE C/ REDUTOR DN 600 PN10 | UN | 80070.95 | 2-Material
MT0103Y003 | SEINFRA-I5112 | REGISTRO VOLANTE E FLANGE C/ REDUTOR E C/ BY-PASS DN 350 PN10 | UN | 45869.36 | 2-Material
MT0103Y103 | SEINFRA-I5113 | REGISTRO VOLANTE E FLANGE C/ REDUTOR E C/ BY-PASS DN 400 PN10 | UN | 52695.33 | 2-Material
MT0103Y203 | SEINFRA-I5114 | REGISTRO VOLANTE E FLANGE C/ REDUTOR E C/ BY-PASS DN 450 PN10 | UN | 54459.76 | 2-Material
MT0103Y303 | SEINFRA-I5115 | REGISTRO VOLANTE E FLANGE C/ REDUTOR E C/ BY-PASS DN 500 PN10 | UN | 64177.47 | 2-Material
MT0103Y403 | SEINFRA-I5116 | REGISTRO VOLANTE E FLANGE C/ REDUTOR E C/ BY-PASS DN 600 PN10 | UN | 80856.63 | 2-Material
MT0103Y503 | SEINFRA-I5117 | REGISTRO GAVETA C/ BOLSA E VOLANTE DN 150 PN10 | UN | 2036.98 | 2-Material
MT0103Y603 | SEINFRA-I5118 | REGISTRO GAVETA C/ BOLSA E VOLANTE DN 200 PN10 | UN | 3371.67 | 2-Material
MT0103Y703 | SEINFRA-I5119 | REGISTRO GAVETA C/ BOLSA E VOLANTE DN 250 PN10 | UN | 5228.39 | 2-Material
MT0103Y803 | SEINFRA-I5120 | REGISTRO GAVETA C/ BOLSA E VOLANTE DN 300 PN10 | UN | 9821.67 | 2-Material
MT0103Z403 | SEINFRA-I5152 | REGISTRO GAVETA OVAL VOLANTE E FLANGE DN 250 PN10 | UN | 5020.81 | 2-Material
MT0103Z503 | SEINFRA-I5153 | REGISTRO GAVETA OVAL VOLANTE E FLANGE DN 300 PN10 | UN | 6537.41 | 2-Material
MT0103Z603 | SEINFRA-I5154 | REGISTRO GAVETA OVAL VOLANTE E FLANGE DN 350 PN10 | UN | 36703.73 | 2-Material
MT0103Z703 | SEINFRA-I5155 | REGISTRO GAVETA OVAL VOLANTE E FLANGE DN 400 PN10 | UN | 43092.43 | 2-Material
MT0103Z803 | SEINFRA-I5156 | REGISTRO GAVETA OVAL VOLANTE E FLANGE DN 450 PN10 | UN | 53432.63 | 2-Material
MT0103Z903 | SEINFRA-I5157 | REGISTRO GAVETA OVAL VOLANTE E FLANGE DN 500 PN10 | UN | 55904.33 | 2-Material
MT0103ZA03 | SEINFRA-I5158 | REGISTRO GAVETA OVAL VOLANTE E FLANGE DN 600 PN10 | UN | 80641.43 | 2-Material
MT0103ZB03 | SEINFRA-I5159 | REGISTRO GAVETA OVAL VOLANTE E FLANGE DN 700 PN10 | UN | 109988.17 | 2-Material
MT0103ZC03 | SEINFRA-I5160 | REGISTRO GAVETA OVAL VOLANTE E FLANGE DN 800 PN10 | UN | 128683.33 | 2-Material
MT0103ZD03 | SEINFRA-I5161 | REGISTRO GAVETA OVAL VOLANTE E FLANGE DN 900 PN10 | UN | 156964.39 | 2-Material
MT0103ZE03 | SEINFRA-I5162 | REGISTRO GAVETA OVAL VOLANTE E FLANGE DN 1000 PN10 | UN | 193227.48 | 2-Material
MT0103ZG03 | SEINFRA-I5164 | REGISTRO GAVETA OVAL VOLANTE E FLANGE DN 100 PN16 | UN | 1916.23 | 2-Material
MT0103ZH03 | SEINFRA-I5165 | REGISTRO GAVETA OVAL VOLANTE E FLANGE DN 150 PN16 | UN | 2670.11 | 2-Material
MT0103ZI03 | SEINFRA-I5166 | REGISTRO GAVETA OVAL VOLANTE E FLANGE DN 200 PN16 | UN | 3420.1 | 2-Material
MT0103ZJ03 | SEINFRA-I5167 | REGISTRO GAVETA OVAL VOLANTE E FLANGE DN 250 PN16 | UN | 5496.88 | 2-Material
MT0103ZK03 | SEINFRA-I5168 | REGISTRO GAVETA OVAL VOLANTE E FLANGE DN 300 PN16 | UN | 7209.82 | 2-Material
MT0103ZL03 | SEINFRA-I5169 | REGISTRO GAVETA OVAL VOLANTE E FLANGE DN 350 PN16 | UN | 37448.23 | 2-Material
MT0103ZM03 | SEINFRA-I5170 | REGISTRO GAVETA OVAL VOLANTE E FLANGE DN 400 PN16 | UN | 44372.8 | 2-Material
MT0103ZN03 | SEINFRA-I5171 | REGISTRO GAVETA OVAL VOLANTE E FLANGE DN 450 PN16 | UN | 54661.16 | 2-Material
MT0103ZO03 | SEINFRA-I5172 | REGISTRO GAVETA OVAL VOLANTE E FLANGE DN 500 PN16 | UN | 56590.51 | 2-Material
MT0103ZP03 | SEINFRA-I5173 | REGISTRO GAVETA OVAL VOLANTE E FLANGE DN 600 PN16 | UN | 80903.65 | 2-Material
MT0103ZQ03 | SEINFRA-I5174 | REGISTRO GAVETA OVAL VOLANTE E FLANGE DN 700 PN16 | UN | 110858.22 | 2-Material
MT0103ZR03 | SEINFRA-I5175 | REGISTRO GAVETA OVAL VOLANTE E FLANGE DN 800 PN16 | UN | 135400.63 | 2-Material
MT0103ZS03 | SEINFRA-I5176 | REGISTRO GAVETA OVAL VOLANTE E FLANGE DN 900 PN16 | UN | 150901.61 | 2-Material
MT0103ZT03 | SEINFRA-I5177 | REGISTRO GAVETA OVAL VOLANTE E FLANGE DN 1000 PN16 | UN | 190659.17 | 2-Material
MT0103ZU03 | SEINFRA-I5178 | REGISTRO GAVETA OVAL V/F COM BY-PASS DN 250 PN10 | UN | 5974.74 | 2-Material
MT0103ZV03 | SEINFRA-I5179 | REGISTRO GAVETA OVAL V/F COM BY-PASS DN 300 PN10 | UN | 7542.39 | 2-Material
MT0103ZW03 | SEINFRA-I5180 | REGISTRO GAVETA OVAL V/F COM BY-PASS DN 350 PN10 | UN | 37911.86 | 2-Material
MT0103ZX03 | SEINFRA-I5181 | REGISTRO GAVETA OVAL V/F COM BY-PASS DN 400 PN10 | UN | 43854.26 | 2-Material
MT0103ZY03 | SEINFRA-I5182 | REGISTRO GAVETA OVAL V/F COM BY-PASS DN 450 PN10 | UN | 55249.92 | 2-Material
MT0103ZZ03 | SEINFRA-I5183 | REGISTRO GAVETA OVAL V/F COM BY-PASS DN 500 PN10 | UN | 57018 | 2-Material
MT01040003 | SEINFRA-I5184 | REGISTRO GAVETA OVAL V/F COM BY-PASS DN 600 PN10 | UN | 81680.52 | 2-Material
MT01040103 | SEINFRA-I5185 | REGISTRO GAVETA OVAL V/F COM BY-PASS DN 700 PN10 | UN | 113717.04 | 2-Material
MT01040203 | SEINFRA-I5186 | REGISTRO GAVETA OVAL V/F COM BY-PASS DN 800 PN10 | UN | 129384.44 | 2-Material
MT01040303 | SEINFRA-I5187 | REGISTRO GAVETA OVAL V/F COM BY-PASS DN 900 PN10 | UN | 160834.24 | 2-Material
MT01040403 | SEINFRA-I5188 | REGISTRO GAVETA OVAL V/F COM BY-PASS DN 1000 PN10 | UN | 190342.91 | 2-Material
MT01040503 | SEINFRA-I5189 | REGISTRO GAVETA OVAL V/F COM BY-PASS DN 250 PN16 | UN | 5955.95 | 2-Material
MT01040603 | SEINFRA-I5190 | REGISTRO GAVETA OVAL V/F COM BY-PASS DN 300 PN16 | UN | 7447.17 | 2-Material
MT01040703 | SEINFRA-I5191 | REGISTRO GAVETA OVAL V/F COM BY-PASS DN 350 PN16 | UN | 42131.3 | 2-Material
MT01040803 | SEINFRA-I5192 | REGISTRO GAVETA OVAL V/F COM BY-PASS DN 400 PN16 | UN | 45397.45 | 2-Material
MT01040903 | SEINFRA-I5193 | REGISTRO GAVETA OVAL V/F COM BY-PASS DN 450 PN16 | UN | 55338.03 | 2-Material
MT01040A03 | SEINFRA-I5194 | REGISTRO GAVETA OVAL V/F COM BY-PASS DN 500 PN16 | UN | 56920.88 | 2-Material
MT01040B03 | SEINFRA-I5195 | REGISTRO GAVETA OVAL V/F COM BY-PASS DN 600 PN16 | UN | 82489.33 | 2-Material
MT01040C03 | SEINFRA-I5196 | REGISTRO GAVETA OVAL V/F COM BY-PASS DN 700 PN16 | UN | 114249.88 | 2-Material
MT01040D03 | SEINFRA-I5197 | REGISTRO GAVETA OVAL V/F COM BY-PASS DN 800 PN16 | UN | 138119.64 | 2-Material
MT01040E03 | SEINFRA-I5198 | REGISTRO GAVETA OVAL V/F COM BY-PASS DN 900 PN16 | UN | 155215.99 | 2-Material
MT01040F03 | SEINFRA-I5199 | REGISTRO GAVETA OVAL V/F COM BY-PASS DN 1000 PN16 | UN | 192318.01 | 2-Material
MT01040G03 | SEINFRA-I5200 | REGISTRO GAVETA OVAL V/F COM BY-PASS DN 250 PN25 | UN | 6349.87 | 2-Material
MT01040H03 | SEINFRA-I5201 | REGISTRO GAVETA OVAL V/F COM BY-PASS DN 300 PN25 | UN | 7713.87 | 2-Material
MT01040I03 | SEINFRA-I5202 | REGISTRO GAVETA OVAL V/F COM BY-PASS DN 350 PN25 | UN | 38515.07 | 2-Material
MT01040J03 | SEINFRA-I5203 | REGISTRO GAVETA OVAL V/F COM BY-PASS DN 400 PN25 | UN | 45018.89 | 2-Material
MT01040K03 | SEINFRA-I5204 | REGISTRO GAVETA OVAL V/F COM BY-PASS DN 450 PN25 | UN | 55780.92 | 2-Material
MT01040L03 | SEINFRA-I5205 | REGISTRO GAVETA OVAL V/F COM BY-PASS DN 500 PN25 | UN | 69826.82 | 2-Material
MT01040M03 | SEINFRA-I5206 | REGISTRO GAVETA OVAL V/F COM BY-PASS DN 600 PN25 | UN | 95979.47 | 2-Material
MT01040N03 | SEINFRA-I5207 | REGISTRO GAVETA OVAL V/F COM BY-PASS DN 700 PN25 | UN | 117309.63 | 2-Material
MT01040O03 | SEINFRA-I5208 | REGISTRO GAVETA OVAL V/F COM BY-PASS DN 800 PN25 | UN | 132842.87 | 2-Material
MT01040P03 | SEINFRA-I5209 | REGISTRO GAVETA OVAL V/F COM BY-PASS DN 900 PN25 | UN | 165638.04 | 2-Material
MT01040Q03 | SEINFRA-I5210 | REGISTRO GAVETA OVAL V/F COM BY-PASS DN 1000 PN25 | UN | 206286.42 | 2-Material
MT01040S03 | SEINFRA-I5212 | REGISTRO GAVETA OVAL V/F COM REDUTOR DN 350 PN10 | UN | 51223.89 | 2-Material
MT01040T03 | SEINFRA-I5213 | REGISTRO GAVETA OVAL V/F COM REDUTOR DN 400 PN10 | UN | 54295.75 | 2-Material
MT01040U03 | SEINFRA-I5214 | REGISTRO GAVETA OVAL V/F COM REDUTOR DN 450 PN10 | UN | 64369.37 | 2-Material
MT01040V03 | SEINFRA-I5215 | REGISTRO GAVETA OVAL V/F COM REDUTOR DN 500 PN10 | UN | 67638.37 | 2-Material
MT01040W03 | SEINFRA-I5216 | REGISTRO GAVETA OVAL V/F COM REDUTOR DN 600 PN10 | UN | 91655.45 | 2-Material
MT01040X03 | SEINFRA-I5217 | REGISTRO GAVETA OVAL V/F COM REDUTOR DN 700 PN10 | UN | 121834.93 | 2-Material
MT01040Y03 | SEINFRA-I5218 | REGISTRO GAVETA OVAL V/F COM REDUTOR DN 800 PN10 | UN | 139017.16 | 2-Material
MT01040Z03 | SEINFRA-I5219 | REGISTRO GAVETA OVAL V/F COM REDUTOR DN 900 PN10 | UN | 164718.58 | 2-Material
MT01041003 | SEINFRA-I5220 | REGISTRO GAVETA OVAL V/F COM REDUTOR DN 1000 PN10 | UN | 204286.6 | 2-Material
MT01041203 | SEINFRA-I5222 | REGISTRO GAVETA OVAL V/F COM REDUTOR DN 350 PN16 | UN | 51561.02 | 2-Material
MT01041303 | SEINFRA-I5223 | REGISTRO GAVETA OVAL V/F COM REDUTOR DN 400 PN16 | UN | 56448.62 | 2-Material
MT01041403 | SEINFRA-I5224 | REGISTRO GAVETA OVAL V/F COM REDUTOR DN 450 PN16 | UN | 65947.65 | 2-Material
MT01041503 | SEINFRA-I5225 | REGISTRO GAVETA OVAL V/F COM REDUTOR DN 500 PN16 | UN | 67632.8 | 2-Material
MT01041603 | SEINFRA-I5226 | REGISTRO GAVETA OVAL V/F COM REDUTOR DN 600 PN16 | UN | 92791.96 | 2-Material
MT01041703 | SEINFRA-I5227 | REGISTRO GAVETA OVAL V/F COM REDUTOR DN 700 PN16 | UN | 123088.47 | 2-Material
MT01041803 | SEINFRA-I5228 | REGISTRO GAVETA OVAL V/F COM REDUTOR DN 800 PN16 | UN | 147042.1 | 2-Material
MT01041903 | SEINFRA-I5229 | REGISTRO GAVETA OVAL F/V COM REDUTOR DN 900 PN16 | UN | 164546.06 | 2-Material
MT01041A03 | SEINFRA-I5230 | REGISTRO GAVETA OVAL V/F COM REDUTOR DN 1000 PN16 | UN | 210731.36 | 2-Material
MT01041C03 | SEINFRA-I5232 | REGISTRO GAVETA OVAL V/F COM REDUTOR DN 350 PN25 | UN | 52145 | 2-Material
MT01041D03 | SEINFRA-I5233 | REGISTRO GAVETA OVAL V/F COM REDUTOR DN 400 PN25 | UN | 56156.94 | 2-Material
MT01041E03 | SEINFRA-I5234 | REGISTRO GAVETA OVAL V/F COM REDUTOR DN 450 PN25 | UN | 65627.19 | 2-Material
MT01041F03 | SEINFRA-I5235 | REGISTRO GAVETA OVAL V/F COM REDUTOR DN 500 PN25 | UN | 69945.99 | 2-Material
MT01041G03 | SEINFRA-I5236 | REGISTRO GAVETA OVAL V/F COM REDUTOR DN 600 PN25 | UN | 108321.25 | 2-Material
MT01041H03 | SEINFRA-I5237 | REGISTRO GAVETA OVAL V/F COM REDUTOR DN 700 PN25 | UN | 126257.82 | 2-Material
MT01041I03 | SEINFRA-I5238 | REGISTRO GAVETA OVAL V/F COM REDUTOR DN 800 PN25 | UN | 146539.64 | 2-Material
MT01041J03 | SEINFRA-I5239 | REGISTRO GAVETA OVAL V/F COM REDUTOR DN 900 PN25 | UN | 164414.41 | 2-Material
MT01041K03 | SEINFRA-I5240 | REGISTRO GAVETA OVAL V/F COM REDUTOR DN 1000 PN25 | UN | 204640.94 | 2-Material
MT01041M03 | SEINFRA-I5242 | REGISTRO GAVETA OVAL V/F REDUTOR/BY-PASS DN 350 PN10 | UN | 52296.33 | 2-Material
MT01041N03 | SEINFRA-I5243 | REGISTRO GAVETA OVAL V/F REDUTOR/BY-PASS DN 400 PN10 | UN | 55013.11 | 2-Material
MT01041O03 | SEINFRA-I5244 | REGISTRO GAVETA OVAL V/F REDUTOR/BY-PASS DN 450 PN10 | UN | 64897.55 | 2-Material
MT01041P03 | SEINFRA-I5245 | REGISTRO GAVETA OVAL V/F REDUTOR/BY-PASS DN 500 PN10 | UN | 75906.86 | 2-Material
MT01041Q03 | SEINFRA-I5246 | REGISTRO GAVETA OVAL V/F REDUTOR/BY-PASS DN 600 PN10 | UN | 92479.58 | 2-Material
MT01041R03 | SEINFRA-I5247 | REGISTRO GAVETA OVAL V/F REDUTOR/BY-PASS DN 700 PN10 | UN | 122152.29 | 2-Material
MT01041S03 | SEINFRA-I5248 | REGISTRO GAVETA OVAL V/F REDUTOR/BY-PASS DN 800 PN10 | UN | 140769.96 | 2-Material
MT01041T03 | SEINFRA-I5249 | REGISTRO GAVETA OVAL V/F REDUTOR/BY-PASS DN 900 PN10 | UN | 167705.2 | 2-Material
MT01041U03 | SEINFRA-I5250 | REGISTRO GAVETA OVAL V/F REDUTOR/BY-PASS DN 1000 PN10 | UN | 206948.56 | 2-Material
MT01041W03 | SEINFRA-I5252 | REGISTRO GAVETA OVAL V/F REDUTOR/BY-PASS DN 350 PN16 | UN | 52680.02 | 2-Material
MT01041X03 | SEINFRA-I5253 | REGISTRO GAVETA OVAL V/F REDUTOR/BY-PASS DN 400 PN16 | UN | 55988.63 | 2-Material
MT01041Y03 | SEINFRA-I5254 | REGISTRO GAVETA OVAL V/F REDUTOR/BY-PASS DN 450 PN16 | UN | 65056.7 | 2-Material
MT01041Z03 | SEINFRA-I5255 | REGISTRO GAVETA OVAL V/F REDUTOR/BY-PASS DN 500 PN16 | UN | 68601.21 | 2-Material
MT01042003 | SEINFRA-I5256 | REGISTRO GAVETA OVAL V/F REDUTOR/BY-PASS DN 600 PN16 | UN | 92780.1 | 2-Material
MT01042103 | SEINFRA-I5257 | REGISTRO GAVETA. OVAL V/F REDUTOR/BY-PASS DN 700 PN16 | UN | 123613.7 | 2-Material
MT01042203 | SEINFRA-I5258 | REGISTRO GAVETA OVAL V/F REDUTOR/BY-PASS DN 800 PN16 | UN | 147147.7 | 2-Material
MT01042303 | SEINFRA-I5259 | REGISTRO GAVETA OVAL V/F REDUTOR/BY-PASS DN 900 PN16 | UN | 170028.17 | 2-Material
MT01042403 | SEINFRA-I5260 | REGISTRO GAVETA OVAL V/F REDUTOR/BY-PASS DN 1000 PN16 | UN | 206814.66 | 2-Material
MT01042603 | SEINFRA-I5262 | REGISTRO GAVETA OVAL V/F REDUTOR/BY-PASS DN 350 PN25 | UN | 52545.73 | 2-Material
MT01042703 | SEINFRA-I5263 | REGISTRO GAVETA OVAL V/F REDUTOR/BY-PASS DN 400 PN25 | UN | 56802.84 | 2-Material
MT01042803 | SEINFRA-I5264 | REGISTRO GAVETA OVAL V/F REDUTOR/BY-PASS DN 450 PN25 | UN | 66169.79 | 2-Material
MT01042903 | SEINFRA-I5265 | REGISTRO GAVETA OVAL V/F REDUTOR/BY-PASS DN 500 PN25 | UN | 80969.02 | 2-Material
MT01042A03 | SEINFRA-I5266 | REGISTRO GAVETA OVAL V/F REDUTOR/BY-PASS DN 600 PN25 | UN | 108906.54 | 2-Material
MT01042B03 | SEINFRA-I5267 | REGISTRO GAVETA OVAL V/F REDUTOR/BY-PASS DN 700 PN25 | UN | 135056.92 | 2-Material
MT01042C03 | SEINFRA-I5268 | REGISTRO GAVETA OVAL V/F REDUTOR/BY-PASS DN 800 PN25 | UN | 150296.75 | 2-Material
MT01042D03 | SEINFRA-I5269 | REGISTRO GAVETA. OVAL V/F REDUTOR/BY-PASS DN 900 PN25 | UN | 169397.79 | 2-Material
MT01042E03 | SEINFRA-I5270 | REGISTRO GAVETA OVAL V/F REDUTOR/BY-PASS DN 1000 PN25 | UN | 223315.11 | 2-Material
MT01042F03 | SEINFRA-I5271 | REGISTRO GAVETA OVAL BOLSA/VOLANTE DN 250 PN10/16 | UN | 4642.42 | 2-Material
MT01042G03 | SEINFRA-I5272 | REGISTRO GAVETA OVAL BOLSA/VOLANTE DN 300 PN10/16 | UN | 6114.85 | 2-Material
MT01042H03 | SEINFRA-I5273 | REGISTRO GAVETA OVAL BOLSA/VOLANTE DN 350 PN10/16 | UN | 36739.71 | 2-Material
MT01042I03 | SEINFRA-I5274 | REGISTRO GAVETA OVAL BOLSA/VOLANTE DN 400 PN10/16 | UN | 42710.09 | 2-Material
MT01042J03 | SEINFRA-I5275 | REGISTRO GAVETA OVAL BOLSA/VOLANTE DN 450 PN10/16 | UN | 52846.82 | 2-Material
MT01042K03 | SEINFRA-I5276 | REGISTRO GAVETA OVAL BOLSA/VOLANTE DN 500 PN10/16 | UN | 56506.4 | 2-Material
MT01042L03 | SEINFRA-I5277 | REGISTRO GAVETA OVAL BOLSA/VOLANTE DN 600 PN10/16 | UN | 79808.74 | 2-Material
MT01042M03 | SEINFRA-I5278 | REGISTRO GAVETA OVAL B/V COM BY-PASS DN 250 PN10/16 | UN | 5484.37 | 2-Material
MT01042N03 | SEINFRA-I5279 | REGISTRO GAVETA OVAL B/V COM BY-PASS DN 300 PN10/16 | UN | 6951.67 | 2-Material
MT01042O03 | SEINFRA-I5280 | REGISTRO GAVETA OVAL B/V COM BY-PASS DN 350 PN10/16 | UN | 37577.38 | 2-Material
MT01042P03 | SEINFRA-I5281 | REGISTRO GAVETA OVAL B/V COM BY-PASS DN 400 PN10/16 | UN | 44578.77 | 2-Material
MT01042Q03 | SEINFRA-I5282 | REGISTRO GAVETA OVAL B/V COM BY-PASS DN 450 PN10/16 | UN | 54501.09 | 2-Material
MT01042R03 | SEINFRA-I5283 | REGISTRO GAVETA OVAL B/V COM BY-PASS DN 500 PN10/16 | UN | 57630.1 | 2-Material
MT01042S03 | SEINFRA-I5284 | REGISTRO GAVETA OVAL B/V COM BY-PASS DN 600 PN10/16 | UN | 82753.24 | 2-Material
MT01042U03 | SEINFRA-I5286 | REGISTRO GAVETA OVAL B/V MEC/REDUTOR DN 350 PN10/16 | UN | 44406.93 | 2-Material
MT01042V03 | SEINFRA-I5287 | REGISTRO GAVETA OVAL B/V MEC/REDUTOR DN 400 PN10/16 | UN | 48284.27 | 2-Material
MT01042W03 | SEINFRA-I5288 | REGISTRO GAVETA OVAL B/V MEC/REDUTOR DN 450 PN10/16 | UN | 56816 | 2-Material
MT01042X03 | SEINFRA-I5289 | REGISTRO GAVETA OVAL B/V MEC/REDUTOR DN 500 PN10/16 | UN | 59616.77 | 2-Material
MT01042Y03 | SEINFRA-I5290 | REGISTRO GAVETA OVAL B/V MEC/REDUTOR DN 600 PN10/16 | UN | 82255.89 | 2-Material
MT01043003 | SEINFRA-I5292 | REGISTRO GAVETA OVAL B/V REDUTOR/BY-PASS DN 350 PN10/16 | UN | 49750.98 | 2-Material
MT01043103 | SEINFRA-I5293 | REGISTRO GAVETA OVAL B/V REDUTOR/BY-PASS DN 400 PN10/16 | UN | 55275.83 | 2-Material
MT01043203 | SEINFRA-I5294 | REGISTRO GAVETA OVAL B/V REDUTOR/BY-PASS DN 450 PN10/16 | UN | 64047.71 | 2-Material
MT01043303 | SEINFRA-I5295 | REGISTRO GAVETA OVAL B/V REDUTOR/BY-PASS DN 500 PN10/16 | UN | 78371.46 | 2-Material
MT01043403 | SEINFRA-I5296 | REGISTRO GAVETA OVAL B/V REDUTOR/BY-PASS DN 600 PN10/16 | UN | 92366.73 | 2-Material
MT01043503 | SEINFRA-I5297 | REGISTRO FLANGE/CABEÇOTE DN 200 PN10 | UN | 2545.8 | 2-Material
MT01043603 | SEINFRA-I5298 | REGISTRO FLANGE/CABEÇOTE DN 250 PN10 | UN | 3727.69 | 2-Material
MT01043703 | SEINFRA-I5299 | REGISTRO FLANGE/CABEÇOTE DN 300 PN10 | UN | 7198.43 | 2-Material
MT01043803 | SEINFRA-I5300 | REGISTRO FLANGE/CABEÇOTE DN 350 PN10 | UN | 11298.57 | 2-Material
MT01043903 | SEINFRA-I5301 | REGISTRO FLANGE/CABEÇOTE DN 400 PN10 | UN | 24727.02 | 2-Material
MT01043A03 | SEINFRA-I5302 | REGISTRO FLANGE/CABEÇOTE DN 450 PN10 | UN | 39514.83 | 2-Material
MT01043B03 | SEINFRA-I5303 | REGISTRO FLANGE/CABEÇOTE DN 500 PN10 | UN | 46796.76 | 2-Material
MT01043C03 | SEINFRA-I5304 | REGISTRO FLANGE/CABEÇOTE DN 600 PN10 | UN | 61233.5 | 2-Material
MT01043D03 | SEINFRA-I5305 | REGISTRO FLANGE/CABEÇOTE DN 50 PN16 | UN | 721.55 | 2-Material
MT01043E03 | SEINFRA-I5306 | REGISTRO FLANGE/CABEÇOTE DN 75 PN16 | UN | 965.55 | 2-Material
MT01043F03 | SEINFRA-I5307 | REGISTRO FLANGE/CABEÇOTE DN 100 PN16 | UN | 1056.35 | 2-Material
MT01043G03 | SEINFRA-I5308 | REGISTRO FLANGE/CABEÇOTE DN 150 PN16 | UN | 1966.15 | 2-Material
MT01043H03 | SEINFRA-I5309 | REGISTRO FLANGE/CABEÇOTE DN 200 PN16 | UN | 3251.53 | 2-Material
MT01043I03 | SEINFRA-I5310 | REGISTRO FLANGE/CABEÇOTE C/ BY-PASS DN 350 PN10 | UN | 34176.35 | 2-Material
MT01043J03 | SEINFRA-I5311 | REGISTRO FLANGE/CABEÇOTE C/ BY-PASS DN 400 PN10 | UN | 39001.6 | 2-Material
MT01043K03 | SEINFRA-I5312 | REGISTRO FLANGE/CABEÇOTE C/ BY-PASS DN 450 PN10 | UN | 44649.74 | 2-Material
MT01043L03 | SEINFRA-I5313 | REGISTRO FLANGE/CABEÇOTE C/ BY-PASS DN 500 PN10 | UN | 52963.99 | 2-Material
MT01043M03 | SEINFRA-I5314 | REGISTRO FLANGE/CABEÇOTE C/ BY-PASS DN 600 PN10 | UN | 69596.72 | 2-Material
MT01043N03 | SEINFRA-I5315 | REGISTRO CABEÇOTE/FLANGE C/REDUTOR DN 350 PN10 | UN | 43593.98 | 2-Material
MT01043O03 | SEINFRA-I5316 | REGISTRO CABEÇOTE/FLANGE C/REDUTOR DN 400 PN10 | UN | 47515.46 | 2-Material
MT01043P03 | SEINFRA-I5317 | REGISTRO CABEÇOTE/FLANGE C/REDUTOR DN 450 PN10 | UN | 53950.81 | 2-Material
MT01043Q03 | SEINFRA-I5318 | REGISTRO CABEÇOTE/FLANGE C/REDUTOR DN 500 PN10 | UN | 63431.81 | 2-Material
MT01043R03 | SEINFRA-I5319 | REGISTRO CABEÇOTE/FLANGE C/REDUTOR DN 600 PN10 | UN | 80072.5 | 2-Material
MT01043S03 | SEINFRA-I5320 | REGISTRO FLANGE/CABEÇOTE C/ BY-PASS E REDUTOR DN 350 PN10 | UN | 51873.54 | 2-Material
MT01043T03 | SEINFRA-I5321 | REGISTRO FLANGE/CABEÇOTE C/ BY-PASS E REDUTOR DN 400 PN10 | UN | 55075.61 | 2-Material
MT01043U03 | SEINFRA-I5322 | REGISTRO FLANGE/CABEÇOTE C/ BY-PASS E REDUTOR DN 450 PN10 | UN | 65563.77 | 2-Material
MT01043V03 | SEINFRA-I5323 | REGISTRO FLANGE/CABEÇOTE C/ BY-PASS E REDUTOR DN 500 PN10 | UN | 75181.05 | 2-Material
MT01043W03 | SEINFRA-I5324 | REGISTRO FLANGE/CABEÇOTE C/ BY-PASS E REDUTOR DN 600 PN10 | UN | 91494.54 | 2-Material
MT01043X03 | SEINFRA-I5325 | REGISTRO VOLANTE E FLANGE DN 50 PN16 | UN | 829.62 | 2-Material
MT01043Y03 | SEINFRA-I5326 | REGISTRO VOLANTE E FLANGE DN 75 PN16 | UN | 1099.56 | 2-Material
MT01043Z03 | SEINFRA-I5327 | REGISTRO VOLANTE E FLANGE DN 100 PN16 | UN | 1254.28 | 2-Material
MT01044003 | SEINFRA-I5328 | REGISTRO VOLANTE E FLANGE DN 150 PN16 | UN | 2270.59 | 2-Material
MT01044103 | SEINFRA-I5329 | REGISTRO VOLANTE E FLANGE DN 200 PN16 | UN | 3725.63 | 2-Material
MT01044203 | SEINFRA-I5330 | REGISTRO GAVETA OVAL CABEÇOTE E FLANGE DN 200 PN10 | UN | 2964.38 | 2-Material
MT01044303 | SEINFRA-I5331 | REGISTRO GAVETA OVAL CABEÇOTE E FLANGE DN 250 PN10 | UN | 4737.99 | 2-Material
MT01044403 | SEINFRA-I5332 | REGISTRO GAVETA OVAL CABEÇOTE E FLANGE DN 300 PN10 | UN | 6260.98 | 2-Material
MT01044503 | SEINFRA-I5333 | REGISTRO GAVETA OVAL CABEÇOTE E FLANGE DN 350 PN10 | UN | 36073.82 | 2-Material
MT01044603 | SEINFRA-I5334 | REGISTRO GAVETA OVAL CABEÇOTE E FLANGE DN 400 PN10 | UN | 41926.76 | 2-Material
MT01044703 | SEINFRA-I5335 | REGISTRO GAVETA OVAL CABEÇOTE E FLANGE DN 450 PN10 | UN | 52913.02 | 2-Material
MT01044803 | SEINFRA-I5336 | REGISTRO GAVETA. OVAL CABEÇOTE E FLANGE DN 500 PN10 | UN | 55674.28 | 2-Material
MT01044903 | SEINFRA-I5337 | REGISTRO GAVETA OVAL CABEÇOTE E FLANGE DN 600 PN10 | UN | 79840.18 | 2-Material
MT01044A03 | SEINFRA-I5338 | REGISTRO GAVETA OVAL CABEÇOTE E FLANGE DN 700 PN10 | UN | 109712.07 | 2-Material
MT01044B03 | SEINFRA-I5339 | REGISTRO GAVETA OVAL CABEÇOTE E FLANGE DN 800 PN10 | UN | 126811.05 | 2-Material
MT01044C03 | SEINFRA-I5340 | REGISTRO GAVETA OVAL CABEÇOTE E FLANGE DN 900 PN10 | UN | 156153.61 | 2-Material
MT01044D03 | SEINFRA-I5341 | REGISTRO GAVETA OVAL CABEÇOTE E FLANGE DN 1000 PN10 | UN | 185905.6 | 2-Material
MT01044E03 | SEINFRA-I5342 | REGISTRO GAVETA OVAL CABEÇOTE E FLANGE DN 75 PN16 | UN | 1246.18 | 2-Material
MT01044F03 | SEINFRA-I5343 | REGISTRO GAVETA OVAL CABEÇOTE E FLANGE DN 100 PN16 | UN | 1804.38 | 2-Material
MT01044G03 | SEINFRA-I5344 | REGISTRO GAVETA OVAL CABEÇOTE E FLANGE DN 150 PN16 | UN | 2428.17 | 2-Material
MT01044H03 | SEINFRA-I5345 | REGISTRO GAVETA OVAL CABEÇOTE E FLANGE DN 200 PN16 | UN | 3178.54 | 2-Material
MT01044I03 | SEINFRA-I5346 | REGISTRO GAVETA. OVAL CABEÇOTE E FLANGE DN 250 PN16 | UN | 5194.41 | 2-Material
MT01044J03 | SEINFRA-I5347 | REGISTRO GAVETA OVAL CABEÇOTE E FLANGE DN 300 PN16 | UN | 6909.48 | 2-Material
MT01044K03 | SEINFRA-I5348 | REGISTRO GAVETA OVAL CABEÇOTE E FLANGE DN 350 PN16 | UN | 36406.71 | 2-Material
MT01044L03 | SEINFRA-I5349 | REGISTRO GAVETA OVAL CABEÇOTE E FLANGE DN 400 PN16 | UN | 43273.72 | 2-Material
MT01044M03 | SEINFRA-I5350 | REGISTRO GAVETA OVAL CABEÇOTE E FLANGE DN 450 PN16 | UN | 53877.69 | 2-Material
MT01044N03 | SEINFRA-I5351 | REGISTRO GAVETA OVAL CABEÇOTE E FLANGE DN 500 PN16 | UN | 56292.85 | 2-Material
MT01044O03 | SEINFRA-I5352 | REGISTRO GAVETA OVAL CABEÇOTE E FLANGE DN 600 PN16 | UN | 81385.61 | 2-Material
MT01044P03 | SEINFRA-I5353 | REGISTRO GAVETA OVAL CABEÇOTE E FLANGE DN 700 PN16 | UN | 110886.54 | 2-Material
MT01044Q03 | SEINFRA-I5354 | REGISTRO GAVETA OVAL CABEÇOTE E FLANGE DN 800 PN16 | UN | 132957.08 | 2-Material
MT01044R03 | SEINFRA-I5355 | REGISTRO GAVETA OVAL CABEÇOTE E FLANGE DN 900 PN16 | UN | 151698.34 | 2-Material
MT01044S03 | SEINFRA-I5356 | REGISTRO GAVETA OVAL CABEÇOTE E FLANGE DN 1000 PN16 | UN | 188821.98 | 2-Material
MT01045903 | SEINFRA-I5373 | REGISTRO GAVETA OVAL C/F E BY-PASS DN 250 PN10 | UN | 5777.34 | 2-Material
MT01045A03 | SEINFRA-I5374 | REGISTRO GAVETA OVAL C/F E BY-PASS DN 300 PN10 | UN | 7270.09 | 2-Material
MT01045B03 | SEINFRA-I5375 | REGISTRO GAVETA OVAL C/F E BY-PASS DN 350 PN10 | UN | 36762.51 | 2-Material
MT01045C03 | SEINFRA-I5376 | REGISTRO GAVETA OVAL C/F E BY-PASS DN 400 PN10 | UN | 42838.16 | 2-Material
MT01045D03 | SEINFRA-I5377 | REGISTRO GAVETA OVAL C/F E BY-PASS DN 450 PN10 | UN | 54007.26 | 2-Material
MT01045E03 | SEINFRA-I5378 | REGISTRO GAVETA OVAL C/F E BY-PASS DN 500 PN10 | UN | 57073.46 | 2-Material
MT01045F03 | SEINFRA-I5379 | REGISTRO GAVETA OVAL C/F E BY-PASS DN 600 PN10 | UN | 81168.66 | 2-Material
MT01045G03 | SEINFRA-I5380 | REGISTRO GAVETA OVAL C/F E BY-PASS DN 700 PN10 | UN | 112242.21 | 2-Material
MT01045H03 | SEINFRA-I5381 | REGISTRO GAVETA OVAL C/F E BY-PASS DN 800 PN10 | UN | 128034.96 | 2-Material
MT01045I03 | SEINFRA-I5382 | REGISTRO GAVETA OVAL C/F E BY-PASS DN 900 PN10 | UN | 157500.66 | 2-Material
MT01045J03 | SEINFRA-I5383 | REGISTRO GAVETA OVAL C/F E BY-PASS DN 1000 PN10 | UN | 192082.03 | 2-Material
MT01045K03 | SEINFRA-I5384 | REGISTRO GAVETA OVAL C/F E BY-PASS DN 250 PN16 | UN | 5742.03 | 2-Material
MT01045L03 | SEINFRA-I5385 | REGISTRO GAVETA OVAL C/F E BY-PASS DN 300 PN16 | UN | 7356.7 | 2-Material
MT01045M03 | SEINFRA-I5386 | REGISTRO GAVETA OVAL C/F E BY-PASS DN 350 PN16 | UN | 40901.31 | 2-Material
MT01045N03 | SEINFRA-I5387 | REGISTRO GAVETA OVAL C/F E BY-PASS DN 400 PN16 | UN | 44281.91 | 2-Material
MT01045O03 | SEINFRA-I5388 | REGISTRO GAVETA OVAL C/F E BY-PASS DN 450 PN16 | UN | 54585.47 | 2-Material
MT01045P03 | SEINFRA-I5389 | REGISTRO GAVETA OVAL C/F E BY-PASS DN 500 PN16 | UN | 56644.59 | 2-Material
MT01045Q03 | SEINFRA-I5390 | REGISTRO GAVETA OVAL C/F E BY-PASS DN 600 PN16 | UN | 81886.85 | 2-Material
MT01045R03 | SEINFRA-I5391 | REGISTRO GAVETA OVAL C/F E BY-PASS DN 700 PN16 | UN | 113738.54 | 2-Material
MT01045S03 | SEINFRA-I5392 | REGISTRO GAVETA OVAL C/F E BY-PASS DN 800 PN16 | UN | 137400.32 | 2-Material
MT01045T03 | SEINFRA-I5393 | REGISTRO GAVETA OVAL C/F E BY-PASS DN 900 PN16 | UN | 153191.68 | 2-Material
MT01045U03 | SEINFRA-I5394 | REGISTRO GAVETA OVAL C/F E BY-PASS DN 1000 PN16 | UN | 193561.21 | 2-Material
MT01045V03 | SEINFRA-I5395 | REGISTRO GAVETA OVAL C/F E BY-PASS DN 250 PN25 | UN | 6086.72 | 2-Material
MT01045W03 | SEINFRA-I5396 | REGISTRO GAVETA OVAL C/F E BY-PASS DN 300 PN25 | UN | 7455.52 | 2-Material
MT01045X03 | SEINFRA-I5397 | REGISTRO GAVETA OVAL C/F E BY-PASS DN 350 PN25 | UN | 37301.49 | 2-Material
MT01045Y03 | SEINFRA-I5398 | REGISTRO GAVETA OVAL C/F E BY-PASS DN 400 PN25 | UN | 44473.93 | 2-Material
MT01045Z03 | SEINFRA-I5399 | REGISTRO GAVETA OVAL C/F E BY-PASS DN 450 PN25 | UN | 54544.2 | 2-Material
MT01046003 | SEINFRA-I5400 | REGISTRO GAVETA OVAL C/F E BY-PASS DN 500 PN25 | UN | 69023.54 | 2-Material
MT01046103 | SEINFRA-I5401 | REGISTRO GAVETA OVAL C/F E BY-PASS DN 600 PN25 | UN | 96042.43 | 2-Material
MT01046203 | SEINFRA-I5402 | REGISTRO GAVETA OVAL C/F E BY-PASS DN 700 PN25 | UN | 115426.42 | 2-Material
MT01046303 | SEINFRA-I5403 | REGISTRO GAVETA OVAL C/F E BY-PASS DN 800 PN25 | UN | 131083.87 | 2-Material
MT01046403 | SEINFRA-I5404 | REGISTRO GAVETA OVAL C/F E BY-PASS DN 900 PN25 | UN | 162270.78 | 2-Material
MT01046503 | SEINFRA-I5405 | REGISTRO GAVETA OVAL C/F E BY-PASS DN 1000 PN25 | UN | 207346.2 | 2-Material
MT01046703 | SEINFRA-I5407 | REGISTRO GAVETA OVAL C/F E MEC/REDUTOR DN 350 PN10 | UN | 49402.51 | 2-Material
MT01046803 | SEINFRA-I5408 | REGISTRO GAVETA OVAL C/F E MEC/REDUTOR DN 400 PN10 | UN | 53993.49 | 2-Material
MT01046903 | SEINFRA-I5409 | REGISTRO GAVETA OVAL C/F E MEC/REDUTOR DN 450 PN10 | UN | 63887.48 | 2-Material
MT01046A03 | SEINFRA-I5410 | REGISTRO GAVETA OVAL C/F E MEC/REDUTOR DN 500 PN10 | UN | 67341.56 | 2-Material
MT01046B03 | SEINFRA-I5411 | REGISTRO GAVETA OVAL C/F E MEC/REDUTOR DN 600 PN10 | UN | 91818.96 | 2-Material
MT01046C03 | SEINFRA-I5412 | REGISTRO GAVETA OVAL C/F E MEC/REDUTOR DN 700 PN10 | UN | 122119.87 | 2-Material
MT01046D03 | SEINFRA-I5413 | REGISTRO GAVETA OVAL C/F E MEC/REDUTOR DN 800 PN10 | UN | 138445.67 | 2-Material
MT01046E03 | SEINFRA-I5414 | REGISTRO GAVETA OVAL C/F E MEC/REDUTOR DN 900 PN10 | UN | 165173.07 | 2-Material
MT01046F03 | SEINFRA-I5415 | REGISTRO GAVETA OVAL C/F E MEC/REDUTOR DN 1000 PN10 | UN | 201715.85 | 2-Material
MT01046H03 | SEINFRA-I5417 | REGISTRO GAVETA OVAL C/F E MEC/REDUTOR DN 350 PN16 | UN | 51628.92 | 2-Material
MT01046I03 | SEINFRA-I5418 | REGISTRO GAVETA OVAL C/F E MEC/REDUTOR DN 400 PN16 | UN | 56037.35 | 2-Material
MT01046J03 | SEINFRA-I5419 | REGISTRO GAVETA OVAL C/F E MEC/REDUTOR DN 450 PN16 | UN | 65075.36 | 2-Material
MT01046K03 | SEINFRA-I5420 | REGISTRO GAVETA OVAL C/F E MEC/REDUTOR DN 500 PN16 | UN | 67601.61 | 2-Material
MT01046L03 | SEINFRA-I5421 | REGISTRO GAVETA OVAL C/F E MEC/REDUTOR DN 600 PN16 | UN | 92142.6 | 2-Material
MT01046M03 | SEINFRA-I5422 | REGISTRO GAVETA OVAL C/F E MEC/REDUTOR DN 700 PN16 | UN | 123440.76 | 2-Material
MT01046N03 | SEINFRA-I5423 | REGISTRO GAVETA OVAL C/F E MEC/REDUTOR DN 800 PN16 | UN | 147413.88 | 2-Material
MT01046O03 | SEINFRA-I5424 | REGISTRO GAVETA OVAL C/F E MEC/REDUTOR DN 900 PN16 | UN | 162185.57 | 2-Material
MT01046P03 | SEINFRA-I5425 | REGISTRO GAVETA OVAL C/F E MEC/REDUTOR DN 1000 PN16 | UN | 210471.63 | 2-Material
MT01046R03 | SEINFRA-I5427 | REGISTRO GAVETA OVAL C/F E MEC/REDUTOR DN 350 PN25 | UN | 50155.39 | 2-Material
MT01046S03 | SEINFRA-I5428 | REGISTRO GAVETA OVAL C/F E MEC/REDUTOR DN 400 PN25 | UN | 55174.76 | 2-Material
MT01046T03 | SEINFRA-I5429 | REGISTRO GAVETA OVAL C/F E MEC/REDUTOR DN 450 PN25 | UN | 65540.02 | 2-Material
MT01046U03 | SEINFRA-I5430 | REGISTRO GAVETA OVAL C/F E MEC/REDUTOR DN 500 PN25 | UN | 70175.96 | 2-Material
MT01046V03 | SEINFRA-I5431 | REGISTRO GAVETA OVAL C/F E MEC/REDUTOR DN 600 PN25 | UN | 109198.76 | 2-Material
MT01046W03 | SEINFRA-I5432 | REGISTRO GAVETA OVAL C/F E MEC/REDUTOR DN 700 PN25 | UN | 125191.47 | 2-Material
MT01046X03 | SEINFRA-I5433 | REGISTRO GAVETA OVAL C/F E MEC/REDUTOR DN 800 PN25 | UN | 146114.47 | 2-Material
MT01046Y03 | SEINFRA-I5434 | REGISTRO GAVETA OVAL C/F E MEC/REDUTOR DN 900 PN25 | UN | 165751.49 | 2-Material
MT01046Z03 | SEINFRA-I5435 | REGISTRO GAVETA OVAL C/F E MEC/REDUTOR DN 1000 PN25 | UN | 203602.38 | 2-Material
MT01047003 | SEINFRA-I5436 | REGISTRO GAV. OVAL C/ CABEÇOTE/FLANGE DN 50 PN25 | UN | 10352.81 | 2-Material
MT01047103 | SEINFRA-I5437 | REGISTRO GAV. OVAL C/ CABEÇOTE/FLANGE DN 75 PN25 | UN | 10259.08 | 2-Material
MT01047203 | SEINFRA-I5438 | REGISTRO GAV. OVAL C/ CABEÇOTE/FLANGE DN 100 PN25 | UN | 14102.96 | 2-Material
MT01047303 | SEINFRA-I5439 | REGISTRO GAV. OVAL C/ CABEÇOTE/FLANGE DN 150 PN25 | UN | 16920.11 | 2-Material
MT01047403 | SEINFRA-I5440 | REGISTRO GAV. OVAL C/ CABEÇOTE/FLANGE DN 200 PN25 | UN | 20015.52 | 2-Material
MT01047503 | SEINFRA-I5441 | REGISTRO GAV. OVAL C/ CABEÇOTE/FLANGE DN 250 PN25 | UN | 28820.78 | 2-Material
MT01047603 | SEINFRA-I5442 | REGISTRO GAV. OVAL C/ CABEÇOTE/FLANGE DN 300 PN25 | UN | 30294.16 | 2-Material
MT01047703 | SEINFRA-I5443 | REGISTRO GAV. OVAL C/ CABEÇOTE/FLANGE DN 350 PN25 | UN | 36371.36 | 2-Material
MT01047803 | SEINFRA-I5444 | REGISTRO GAV. OVAL C/ CABEÇOTE/FLANGE DN 400 PN25 | UN | 42752.11 | 2-Material
MT01047903 | SEINFRA-I5445 | REGISTRO GAV. OVAL C/ CABEÇOTE/FLANGE DN 450 PN25 | UN | 53679.14 | 2-Material
MT01047A03 | SEINFRA-I5446 | REGISTRO GAV. OVAL C/ CABEÇOTE/FLANGE DN 500 PN25 | UN | 57817.13 | 2-Material
MT01047B03 | SEINFRA-I5447 | REGISTRO GAV. OVAL C/ CABEÇOTE/FLANGE DN 600 PN25 | UN | 87074.54 | 2-Material
MT01047C03 | SEINFRA-I5448 | REGISTRO GAV, OVAL C/ CABEÇOTE/FLANGE DN 700 PN25 | UN | 112647.05 | 2-Material
MT01047D03 | SEINFRA-I5449 | REGISTRO GAV. OVAL C/ CABEÇOTE/FLANGE DN 800 PN25 | UN | 128631.61 | 2-Material
MT01047E03 | SEINFRA-I5450 | REGISTRO GAV. OVAL C/ CABEÇOTE/FLANGE DN 900 PN25 | UN | 154488.94 | 2-Material
MT01047F03 | SEINFRA-I5451 | REGISTRO GAV. OVAL C/ CABEÇOTE/FLANGE DN 1000 PN25 | UN | 191679.66 | 2-Material
MT0104BJ03 | SEINFRA-I5599 | VALV. BORB. AWWA MEC/V PORCA VIAJ. DN 600 PN16 | UN | 11358.62 | 2-Material
MT0104BS03 | SEINFRA-I5608 | VALVULA BORBOLETA COM BOIA DN 200 | UN | 4115.14 | 2-Material
MT0104BT03 | SEINFRA-I5609 | VALVULA BORBOLETA COM BOIA DN 250 | UN | 5553.28 | 2-Material
MT0104BU03 | SEINFRA-I5610 | VALVULA BORBOLETA COM BOIA DN 300 | UN | 8258.73 | 2-Material
MT0104BV03 | SEINFRA-I5611 | VALVULA DE PE C/ CRIVO COM FLANGE DN 200 PN10 | UN | 1148.41 | 2-Material
MT0104BW03 | SEINFRA-I5612 | VALVULA DE PE C/ CRIVO COM FLANGE DN 250 PN10 | UN | 1951.06 | 2-Material
MT0104BX03 | SEINFRA-I5613 | VALVULA DE PE C/ CRIVO COM FLANGE DN 300 PN10 | UN | 2566.72 | 2-Material
MT0104BY03 | SEINFRA-I5614 | VALVULA DE PE C/ CRIVO COM FLANGE DN 350 PN10 | UN | 8512.51 | 2-Material
MT0104BZ03 | SEINFRA-I5615 | VALVULA DE PE C/ CRIVO COM FLANGE DN 400 PN10 | UN | 8597.75 | 2-Material
MT0104C003 | SEINFRA-I5616 | VALVULA DE PE C/ CRIVO COM FLANGE DN 450 PN10 | UN | 12180.08 | 2-Material
MT0104C103 | SEINFRA-I5617 | VALVULA DE PE C/ CRIVO COM FLANGE DN 500 PN10 | UN | 12406.47 | 2-Material
MT0104C203 | SEINFRA-I5618 | VALVULA DE PE C/ CRIVO COM FLANGE DN 600 PN10 | UN | 16214.38 | 2-Material
MT0104C303 | SEINFRA-I5619 | VALVULA DE PE C/ CRIVO COM FLANGE DN 75 PN16 | UN | 630.33 | 2-Material
MT0104C403 | SEINFRA-I5620 | VALVULA DE PE C/ CRIVO COM FLANGE DN 100 PN16 | UN | 745.87 | 2-Material
MT0104C503 | SEINFRA-I5621 | VALVULA DE PE C/ CRIVO COM FLANGE DN 150 PN16 | UN | 869.01 | 2-Material
MT0104C603 | SEINFRA-I5622 | VALVULA DE PE C/ CRIVO COM FLANGE DN 200 PN16 | UN | 1263.23 | 2-Material
MT0104C703 | SEINFRA-I5623 | VALVULA DE PE C/ CRIVO COM FLANGE DN 250 PN16 | UN | 2146.19 | 2-Material
MT0104C803 | SEINFRA-I5624 | VALVULA DE PE C/ CRIVO COM FLANGE DN 300 PN16 | UN | 2823.37 | 2-Material
MT0104C903 | SEINFRA-I5625 | VALVULA DE PE C/ CRIVO COM FLANGE DN 350 PN16 | UN | 9363.64 | 2-Material
MT0104CA03 | SEINFRA-I5626 | VALVULA DE PE C/ CRIVO COM FLANGE DN 400 PN16 | UN | 9457.52 | 2-Material
MT0104CB03 | SEINFRA-I5627 | VALVULA DE PE C/ CRIVO COM FLANGE DN 450 PN16 | UN | 13425.56 | 2-Material
MT0104CC03 | SEINFRA-I5628 | VALVULA DE PE C/ CRIVO COM FLANGE DN 500 PN16 | UN | 13688.51 | 2-Material
MT0104CD03 | SEINFRA-I5629 | VALVULA DE PE C/ CRIVO COM FLANGE DN 600 PN16 | UN | 17896.21 | 2-Material
MT0104CE03 | SEINFRA-I5630 | VALVULA DE PE C/CRIVO PORT. DUPLA FLANGE DN 200 PN10 | UN | 1466.15 | 2-Material
MT0104CF03 | SEINFRA-I5631 | VALVULA DE PE C/CRIVO PORT. DUPLA FLANGE DN 250 PN10 | UN | 2485 | 2-Material
MT0104CG03 | SEINFRA-I5632 | VALVULA DE PE C/CRIVO PORT. DUPLA FLANGE DN 300 PN10 | UN | 3899.68 | 2-Material
MT0104CH03 | SEINFRA-I5633 | VALVULA DE PE C/CRIVO PORT. DUPLA FLANGE DN 350 PN10 | UN | 7116.36 | 2-Material
MT0104CI03 | SEINFRA-I5634 | VALVULA DE PE C/CRIVO PORT. DUPLA FLANGE DN 400 PN10 | UN | 7274.17 | 2-Material
MT0104CJ03 | SEINFRA-I5635 | VALVULA DE PE C/CRIVO PORT. DUPLA FLANGE DN 450 PN10 | UN | 7593.65 | 2-Material
MT0104CK03 | SEINFRA-I5636 | VALVULA DE PE C/CRIVO PORT. DUPLA FLANGE DN 500 PN10 | UN | 8453.86 | 2-Material
MT0104CL03 | SEINFRA-I5637 | VALVULA DE PE C/CRIVO PORT. DUPLA FLANGE DN 600 PN10 | UN | 11078.98 | 2-Material
MT0104CM03 | SEINFRA-I5638 | VALVULA DE PE C/CRIVO PORT. DUPLA FLANGE DN 75 PN16 | UN | 764.66 | 2-Material
MT0104CN03 | SEINFRA-I5639 | VALVULA DE PE C/CRIVO PORT. DUPLA FLANGE DN 100 PN16 | UN | 947.14 | 2-Material
MT0104CO03 | SEINFRA-I5640 | VALVULA DE PE C/CRIVO PORT. DUPLA FLANGE DN 150 PN16 | UN | 1107.39 | 2-Material
MT0104CP03 | SEINFRA-I5641 | VALVULA DE PE C/CRIVO PORT. DUPLA FLANGE DN 200 PN16 | UN | 1612.77 | 2-Material
MT0104CQ03 | SEINFRA-I5642 | VALVULA DE PE C/CRIVO PORT. DUPLA FLANGE DN 250 PN16 | UN | 2733.51 | 2-Material
MT0104CR03 | SEINFRA-I5643 | VALVULA DE PE C/CRIVO PORT. DUPLA FLANGE DN 300 PN16 | UN | 4427.29 | 2-Material
MT0104CS03 | SEINFRA-I5644 | VALVULA DE PE C/CRIVO PORT. DUPLA FLANGE DN 350 PN16 | UN | 7827.99 | 2-Material
MT0104CT03 | SEINFRA-I5645 | VALVULA DE PE C/CRIVO PORT. DUPLA FLANGE DN 400 PN16 | UN | 8001.59 | 2-Material
MT0104CU03 | SEINFRA-I5646 | VALVULA DE PE C/CRIVO PORT. DUPLA FLANGE DN 450 PN16 | UN | 8379.68 | 2-Material
MT0104CV03 | SEINFRA-I5647 | VALVULA DE PE C/CRIVO PORT. DUPLA FLANGE DN 500 PN16 | UN | 9195.41 | 2-Material
MT0104CW03 | SEINFRA-I5648 | VALVULA DE PE C/CRIVO PORT. DUPLA FLANGE DN 600 PN16 | UN | 12161.66 | 2-Material
MT0104CX03 | SEINFRA-I5649 | VALVULA DE PÉ COM CRIVO EM BRONZE 2" | UN | 165.31 | 2-Material
MT0104CY03 | SEINFRA-I5650 | VALVULA DE PÉ COM CRIVO EM BRONZE 3" | UN | 385.75 | 2-Material
MT0104CZ03 | SEINFRA-I5651 | VÁLVULA RETENÇÃO PORT. DUPLA DN 450 PN10 | UN | 5462.04 | 2-Material
MT0104D003 | SEINFRA-I5652 | VÁLVULA RETENÇÃO PORT. DUPLA DN 500 PN10 | UN | 7176.75 | 2-Material
MT0104D103 | SEINFRA-I5653 | VÁLVULA RETENÇÃO PORT. DUPLA DN 600 PN10 | UN | 10375.97 | 2-Material
MT0104D203 | SEINFRA-I5654 | VÁLVULA RETENÇÃO PORT. DUPLA DN 200 PN16 | UN | 938.81 | 2-Material
MT0104D303 | SEINFRA-I5655 | VÁLVULA RETENÇÃO PORT. DUPLA DN 250 PN16 | UN | 1442.27 | 2-Material
MT0104D403 | SEINFRA-I5656 | VÁLVULA RETENÇÃO PORT. DUPLA DN 300 PN16 | UN | 2235.08 | 2-Material
MT0104D503 | SEINFRA-I5657 | VÁLVULA RETENÇÃO PORT. DUPLA DN 350 PN16 | UN | 3366.11 | 2-Material
MT0104D603 | SEINFRA-I5658 | VÁLVULA RETENÇÃO PORT. DUPLA DN 400 PN16 | UN | 4391.53 | 2-Material
MT0104D703 | SEINFRA-I5659 | VÁLVULA RETENÇÃO PORT. DUPLA DN 450 PN16 | UN | 5488.67 | 2-Material
MT0104D803 | SEINFRA-I5660 | VÁLVULA RETENÇÃO PORT. DUPLA DN 500 PN16 | UN | 7204.8 | 2-Material
MT0104D903 | SEINFRA-I5661 | VÁLVULA RETENÇÃO PORT. DUPLA DN 600 PN16 | UN | 10499.96 | 2-Material
MT0104DA03 | SEINFRA-I5662 | VÁLVULA RETENÇÃO PORT. DUPLA DN 700 PN16 | UN | 19980.91 | 2-Material
MT0104DB03 | SEINFRA-I5663 | VÁLVULA RETENÇÃO PORT. DUPLA DN 800 PN16 | UN | 32856.88 | 2-Material
MT0104DC03 | SEINFRA-I5664 | VÁLVULA RETENÇÃO PORT. DUPLA DN 900 PN16 | UN | 48544.82 | 2-Material
MT0104DD03 | SEINFRA-I5665 | VÁLVULA RETENÇÃO PORT. DUPLA DN 1000 PN16 | UN | 67741.9 | 2-Material
MT0104DE03 | SEINFRA-I5666 | VÁLVULA RETENÇÃO PORT. DUPLA DN 1200 PN16 | UN | 136265.27 | 2-Material
MT0104DF03 | SEINFRA-I5667 | VÁLVULA RETENÇÃO PORT. DUPLA DN 50 PN25 | UN | 593.49 | 2-Material
MT0104DG03 | SEINFRA-I5668 | VÁLVULA RETENÇÃO PORT. DUPLA DN 75 PN25 | UN | 831.5 | 2-Material
MT0104DH03 | SEINFRA-I5669 | VÁLVULA RETENÇÃO PORT. DUPLA DN 100 PN25 | UN | 886.24 | 2-Material
MT0104DI03 | SEINFRA-I5670 | VÁLVULA RETENÇÃO PORT. DUPLA DN 150 PN25 | UN | 2145.8 | 2-Material
MT0104DJ03 | SEINFRA-I5671 | VÁLVULA RETENÇÃO PORT. DUPLA DN 200 PN25 | UN | 2449.75 | 2-Material
MT0104DK03 | SEINFRA-I5672 | VÁLVULA RETENÇÃO PORT. DUPLA DN 250 PN25 | UN | 3283.58 | 2-Material
MT0104DL03 | SEINFRA-I5673 | VÁLVULA RETENÇÃO PORT. DUPLA DN 300 PN25 | UN | 5687.68 | 2-Material
MT0104DM03 | SEINFRA-I5674 | VÁLVULA RETENÇÃO PORT. DUPLA DN 350 PN25 | UN | 10384.43 | 2-Material
MT0104DN03 | SEINFRA-I5675 | VÁLVULA RETENÇÃO PORT. DUPLA DN 400 PN25 | UN | 17116.88 | 2-Material
MT0104DO03 | SEINFRA-I5676 | VÁLVULA RETENÇÃO PORT. DUPLA DN 450 PN25 | UN | 21431.74 | 2-Material
MT0104DP03 | SEINFRA-I5677 | VÁLVULA RETENÇÃO PORT. DUPLA DN 500 PN25 | UN | 28443.42 | 2-Material
MT0104DQ03 | SEINFRA-I5678 | VÁLVULA RETENÇÃO PORT. DUPLA DN 600 PN25 | UN | 37495.32 | 2-Material
MT0104DR03 | SEINFRA-I5679 | VALV.RET. PORT. UNICA FLANGE C/BY-PASS DN 200 PN10 | UN | 3054.18 | 2-Material
MT0104DS03 | SEINFRA-I5680 | VALV.RET. PORT. UNICA FLANGE C/BY-PASS DN 250 PN10 | UN | 4947.19 | 2-Material
MT0104DT03 | SEINFRA-I5681 | VALV.RET. PORT. UNICA FLANGE C/BY-PASS DN 300 PN10 | UN | 7338.38 | 2-Material
MT0104DV03 | SEINFRA-I5683 | VALV.RET. PORT. UNICA FLANGE C/BY-PASS DN 400 PN10 | UN | 10484.81 | 2-Material
MT0104DZ03 | SEINFRA-I5687 | VALV.RET. PORT. UNICA FLANGE C/BY-PASS DN 50 PN16 | UN | 751.55 | 2-Material
MT0104E003 | SEINFRA-I5688 | VALV.RET. PORT. UNICA FLANGE C/BY-PASS DN 75 PN16 | UN | 905.3 | 2-Material
MT0104E103 | SEINFRA-I5689 | VALV.RET. PORT. UNICA FLANGE C/BY-PASS DN 100 PN16 | UN | 1024.62 | 2-Material
MT0104E203 | SEINFRA-I5690 | VALV.RET. PORT. UNICA FLANGE C/BY-PASS DN 150 PN16 | UN | 2060.3 | 2-Material
MT0104E303 | SEINFRA-I5691 | VALV.RET. PORT. UNICA FLANGE C/BY-PASS DN 200 PN16 | UN | 3054.18 | 2-Material
MT0104E403 | SEINFRA-I5692 | VALV.RET. PORT. UNICA FLANGE C/BY-PASS DN 250 PN16 | UN | 4947.19 | 2-Material
MT0104E503 | SEINFRA-I5693 | VALV.RET. PORT. UNICA FLANGE C/BY-PASS DN 300 PN16 | UN | 6931.38 | 2-Material
MT0104E703 | SEINFRA-I5695 | VALV.RET. PORT. UNICA FLANGE C/BY-PASS DN 400 PN16 | UN | 10484.81 | 2-Material
MT0104EB03 | SEINFRA-I5699 | VALV.RET.PORT. UNICA SIMPLES EXTREM.FF DN 200 PN10 | UN | 3033.66 | 2-Material
MT0104EC03 | SEINFRA-I5700 | VALV.RET.PORT. UNICA SIMPLES EXTREM.FF DN 250 PN10 | UN | 4696.65 | 2-Material
MT0104ED03 | SEINFRA-I5701 | VALV.RET.PORT. UNICA SIMPLES EXTREM.FF DN 300 PN10 | UN | 8775.99 | 2-Material
MT0104EF03 | SEINFRA-I5703 | VALV.RET.PORT. UNICA SIMPLES EXTREM.FF DN 400 PN10 | UN | 6943.06 | 2-Material
MT0104EJ03 | SEINFRA-I5707 | VALV.RET.PORT. UNICA SIMPLES EXTREM.FF DN 50 PN16 | UN | 797.24 | 2-Material
MT0104EK03 | SEINFRA-I5708 | VALV.RET.PORT. UNICA SIMPLES EXTREM.FF DN 75 PN16 | UN | 799.69 | 2-Material
MT0104EL03 | SEINFRA-I5709 | VALV.RET.PORT. UNICA SIMPLES EXTREM.FF DN 100 PN16 | UN | 1070.03 | 2-Material
MT0104EM03 | SEINFRA-I5710 | VALV.RET.PORT. UNICA SIMPLES EXTREM.FF DN 150 PN16 | UN | 2025.43 | 2-Material
MT0104EN03 | SEINFRA-I5711 | VALV.RET.PORT. UNICA SIMPLES EXTREM.FF DN 200 PN16 | UN | 3033.66 | 2-Material
MT0104EO03 | SEINFRA-I5712 | VALV.RET.PORT. UNICA SIMPLES EXTREM.FF DN 250 PN16 | UN | 8393.05 | 2-Material
MT0104EP03 | SEINFRA-I5713 | VALV.RET.PORT. UNICA SIMPLES EXTREM.FF DN 300 PN16 | UN | 8775.99 | 2-Material
MT0104ER03 | SEINFRA-I5715 | VALV.RET.PORT. UNICA SIMPLES EXTREM.FF DN 400 PN16 | UN | 6943.06 | 2-Material
MT0104EV03 | SEINFRA-I5719 | VENTOSA SIMPLES C/ FLANGES DN 50 PN25 | UN | 1208.44 | 2-Material
MT0104EW03 | SEINFRA-I5720 | VENTOSA SIMPLES C/ ROSCA DN 3/4 | UN | 864.52 | 2-Material
MT0104EX03 | SEINFRA-I5721 | VENTOSA SIMPLES C/ ROSCA DN 1 | UN | 856.17 | 2-Material
MT0104EY03 | SEINFRA-I5722 | VENTOSA SIMPLES C/ ROSCA DN 1 1/2 | UN | 854.16 | 2-Material
MT0104EZ03 | SEINFRA-I5723 | VENTOSA SIMPLES C/ ROSCA DN 1 1/4 | UN | 868.34 | 2-Material
MT0104F003 | SEINFRA-I5724 | VENTOSA SIMPLES C/ ROSCA DN 2 | UN | 742.08 | 2-Material
MT0104F103 | SEINFRA-I5725 | VENTOSA TRIPLICE FUNÇÃO/FLANGE DN 200 PN10 | UN | 6251.8 | 2-Material
MT0104F203 | SEINFRA-I5726 | VENTOSA TRIPLICE FUNÇÃO/FLANGE DN 100 PN16 | UN | 2975.22 | 2-Material
MT0104F303 | SEINFRA-I5727 | VENTOSA TRIPLICE FUNÇÃO/FLANGE DN 150 PN16 | UN | 4214.27 | 2-Material
MT0104F403 | SEINFRA-I5728 | VENTOSA TRIPLICE FUNÇÃO/FLANGE DN 200 PN16 | UN | 6294.09 | 2-Material
MT0104F503 | SEINFRA-I5729 | VENTOSA TRIPLICE FUNÇÃO/FLANGE DN 50 PN25 | UN | 2315.39 | 2-Material
MT0104F603 | SEINFRA-I5730 | VENTOSA TRIPLICE FUNÇÃO/FLANGE DN 100 PN25 | UN | 2820.91 | 2-Material
MT0104F703 | SEINFRA-I5731 | VENTOSA TRIPLICE FUNÇÃO/FLANGE DN 150 PN25 | UN | 4001.25 | 2-Material
MT0104F803 | SEINFRA-I5732 | VENTOSA TRIPLICE FUNÇÃO/FLANGE DN 200 PN25 | UN | 6175.43 | 2-Material
MT0104FA03 | SEINFRA-I5734 | VALVULA ANTECIPADORA DE ONDAS PN16 2" - COMPLETA | UN | 4452.06 | 2-Material
MT0104FB03 | SEINFRA-I5735 | VALVULA ANTECIPADORA DE ONDAS PN16 3" - COMPLETA | UN | 4954.32 | 2-Material
MT0104FC03 | SEINFRA-I5736 | VALVULA ANTECIPADORA DE ONDAS PN16 4" - COMPLETA | UN | 5627.38 | 2-Material
MT0104FD03 | SEINFRA-I5737 | VALVULA ANTECIPADORA DE ONDAS PN16 6" - COMPLETA | UN | 6850.53 | 2-Material
MT0104FE03 | SEINFRA-I5738 | VALVULA DE ALÍVIO DN 2" COMPLETA | UN | 2405 | 2-Material
MT0104FF03 | SEINFRA-I5739 | VALVULA DE ALÍVIO DN 3" COMPLETA | UN | 2872 | 2-Material
MT0104FP03 | SEINFRA-I5749 | VALVULA RETENÇÃO DN 100 PN16 FECH. RÁPIDO (CLASAR) | UN | 3018 | 2-Material
MT0104FQ03 | SEINFRA-I5750 | VALVULA RETENÇÃO DN 150 PN16 FECH. RÁPIDO (CLASAR) | UN | 4421 | 2-Material
MT0104FR03 | SEINFRA-I5751 | VALVULA RETENÇÃO DN 200 PN16 FECH. RÁPIDO (CLASAR) | UN | 5433 | 2-Material
MT0104FS03 | SEINFRA-I5752 | VALVULA RETENÇÃO DN 250 PN16 FECH. RÁPIDO (CLASAR) | UN | 7262 | 2-Material
MT0104FT03 | SEINFRA-I5753 | VALVULA RETENÇÃO DN 300 PN16 FECH. RÁPIDO (CLASAR) | UN | 10875 | 2-Material
MT0104FU03 | SEINFRA-I5754 | VALVULA RETENÇÃO DN 400 PN16 FECH. RÁPIDO (CLASAR) | UN | 16650 | 2-Material
MT0104FV03 | SEINFRA-I5755 | VALVULA LIMITADORA DE VAZÃO PN10 4", COMPLETA | UN | 6120 | 2-Material
MT0104FW03 | SEINFRA-I5756 | VALVULA LIMITADORA DE VAZÃO PN10 6", COMPLETA | UN | 9458 | 2-Material
MT0104FX03 | SEINFRA-I5757 | VALVULA LIMITADORA DE VAZÃO PN10 8", COMPLETA | UN | 12291 | 2-Material
MT0104FY03 | SEINFRA-I5758 | VALVULA LIMITADORA DE VAZÃO PN10 10", COMPLETA | UN | 2025 | 2-Material
MT0104FZ03 | SEINFRA-I5759 | VALVULA CONTROLADORA NÍVEL MÁX. C/ FLUTUADOR DN 200 | UN | 9221 | 2-Material
MT0104G003 | SEINFRA-I5760 | VALVULA CONTROLADORA NÍVEL MÁX. C/ FLUTUADOR DN 250 | UN | 13728 | 2-Material
MT0104G103 | SEINFRA-I5761 | VALVULA CONTROLADORA NÍVEL MÁX. C/ FLUTUADOR DN 300 | UN | 21490 | 2-Material
MT0104GJ03 | SEINFRA-I5779 | TUBO EDUTOR PVC DN 40 | M | 15.91 | 2-Material
MT0104GK03 | SEINFRA-I5780 | TUBO EDUTOR PVC DN 50 | M | 20.24 | 2-Material
MT0104GL03 | SEINFRA-I5781 | TUBO EDUTOR PVC DN 65 | M | 59.05 | 2-Material
MT0104GM03 | SEINFRA-I5782 | CAP PVC FEMEA REFORÇADO DN 115 | UN | 109.99 | 2-Material
MT0104GN03 | SEINFRA-I5783 | CAP PVC FEMEA REFORÇADO DN 150 | UN | 119.84 | 2-Material
MT0104GO03 | SEINFRA-I5784 | CAP PVC FEMEA REFORÇADO DN 200 | UN | 157.05 | 2-Material
MT0104GP03 | SEINFRA-I5785 | CAP PVC FEMEA STANDARD DN 100 | UN | 78.87 | 2-Material
MT0104GQ03 | SEINFRA-I5786 | CAP PVC FEMEA STANDARD DN 154 | UN | 119.18 | 2-Material
MT0104GR03 | SEINFRA-I5787 | CAP PVC FEMEA STANDARD DN 206 | UN | 155.21 | 2-Material
MT0104GS03 | SEINFRA-I5788 | CAP PVC FEMEA STANDARD DN 250 | UN | 204.21 | 2-Material
MT0104GT03 | SEINFRA-I5789 | CAP PVC FEMEA STANDARD DN 300 | UN | 293.8 | 2-Material
MT0104GU03 | SEINFRA-I5790 | CAP PVC MACHO REFORÇADO DN 115 | UN | 63.87 | 2-Material
MT0104GV03 | SEINFRA-I5791 | CAP PVC MACHO REFORÇADO DN 150 | UN | 71.12 | 2-Material
MT0104GW03 | SEINFRA-I5792 | CAP PVC MACHO REFORÇADO DN 200 | UN | 121.73 | 2-Material
MT0104GX03 | SEINFRA-I5793 | CAP PVC MACHO STANDARD DN 100 | UN | 39.67 | 2-Material
MT0104GY03 | SEINFRA-I5794 | CAP PVC MACHO STANDARD DN 154 | UN | 69.7 | 2-Material
MT0104GZ03 | SEINFRA-I5795 | CAP PVC MACHO STANDARD DN 206 | UN | 109.09 | 2-Material
MT0104H003 | SEINFRA-I5796 | CAP PVC MACHO STANDARD DN 250 | UN | 141.03 | 2-Material
MT0104H103 | SEINFRA-I5797 | CAP PVC MACHO STANDARD DN 300 | UN | 192.7 | 2-Material
MT0104H203 | SEINFRA-I5798 | REDUÇÃO PVC REFORÇADO DN 154 x 115 | UN | 423.84 | 2-Material
MT0104H303 | SEINFRA-I5799 | REDUÇÃO PVC REFORÇADO DN 200 x 150 | UN | 691.71 | 2-Material
MT0104H403 | SEINFRA-I5800 | REDUÇÃO PVC REFORÇADO DN 206 x 150 | UN | 695.64 | 2-Material
MT0104H503 | SEINFRA-I5801 | REDUÇÃO PVC REFORÇADO DN 250 x 200 | UN | 974.68 | 2-Material
MT0104H603 | SEINFRA-I5802 | SAPATA APOIO PVC STANDARD DN 154 | UN | 201.58 | 2-Material
MT0104H703 | SEINFRA-I5803 | ANEL EDUTOR O-RING DN 40 | UN | 0.52 | 2-Material
MT0104H803 | SEINFRA-I5804 | ANEL EDUTOR O-RING DN 50 | UN | 0.96 | 2-Material
MT0104H903 | SEINFRA-I5805 | ANEL EDUTOR O-RING DN 65 | UN | 1.56 | 2-Material
MT0104HA03 | SEINFRA-I5806 | LUVA EDUTOR PVC DN 40 | UN | 88.86 | 2-Material
MT0104HB03 | SEINFRA-I5807 | LUVA EDUTOR PVC DN 50 | UN | 113.02 | 2-Material
MT0104M403 | SEINFRA-I5980 | CENTRAL DE COMAMDO DE MOTORES TIPO CPD1005 | UN | 6105.6 | 2-Material
MT0104M503 | SEINFRA-I5981 | CENTRAL DE COMANDO DE MOTORES TIPO CPD2005 | UN | 6868.8 | 2-Material
MT0104MJ03 | SEINFRA-I5995 | PAINEL ELETRICO C/2 SOFT START 7,5CV,380V,60Hz | UN | 17044.8 | 2-Material
MT0104MK03 | SEINFRA-I5996 | PAINEL ELETRICO C/2 SOFT START 10CV,380V,60Hz | UN | 17350.08 | 2-Material
MT0104ML03 | SEINFRA-I5997 | PAINEL ELETRICO C/2 SOFT START 12,5CV,380,60Hz | UN | 17718.96 | 2-Material
MT0104MM03 | SEINFRA-I5998 | PAINEL ELETRICO C/2 SOFT START 15CV,380V,60Hz | UN | 18215.04 | 2-Material
MT0104MN03 | SEINFRA-I5999 | PAINEL ELETRICO C/2 SOFT START 20CV,380,60Hz | UN | 18634.8 | 2-Material
MT0104MO03 | SEINFRA-I6000 | PAINEL ELETRICO C/2 SOFT START 25CV,380V,60Hz | UN | 18838.32 | 2-Material
MT0104MP03 | SEINFRA-I6001 | PAINEL ELETRICO C/2 SOFT START 30CV,380V,60Hz | UN | 18952.8 | 2-Material
MT0104MQ03 | SEINFRA-I6002 | PAINEL ELETRICO C/2 SOFT START 40CV,380V,60Hz | UN | 19855.92 | 2-Material
MT0104MR03 | SEINFRA-I6003 | PAINEL ELETRICO C/2 SOFT START 50CV,380V,60Hz | UN | 22107.36 | 2-Material
MT0104MS03 | SEINFRA-I6004 | PAINEL ELETRICO C/ 2 SOFT START 60CV,380V,60Hz | UN | 23659.2 | 2-Material
MT0104MT03 | SEINFRA-I6005 | CONTACTOR 250A, 30Ø, 1KV | UN | 2291.5 | 2-Material
MT0104MV03 | SEINFRA-I6007 | FUSÍVEL ULTRA-RÁPIDO P/ COORDENAÇÃO ----2, 900A | UN | 1370.24 | 2-Material
MT0104MW03 | SEINFRA-I6008 | INDUTÂNCIA DE LINHA TRIFÁSICA 0,1 MH - 250 A | UN | 3288.58 | 2-Material
MT0104MX03 | SEINFRA-I6009 | PAINEL ELETRICO C/1 SOFT START 7,5CV,380V,60Hz | UN | 14678.88 | 2-Material
MT0104MY03 | SEINFRA-I6010 | PAINEL ELETRICO C/1 SOFT START 10CV,380V,60Hz | UN | 14918.44 | 2-Material
MT0104MZ03 | SEINFRA-I6011 | PAINEL ELETRICO C/1 SOFT START 12.5CV,380,60Hz | UN | 15709.2 | 2-Material
MT0104N103 | SEINFRA-I6013 | PAINEL ELETRICO C/1 SOFT START 20CV,380V,60Hz | UN | 15111.36 | 2-Material
MT0104N203 | SEINFRA-I6014 | PAINEL ELETRICO C/1 SOFT START 25CV,380V,60Hz | UN | 15620.16 | 2-Material
MT0104N303 | SEINFRA-I6015 | PAINEL ELETRICO C/1 SOFT START 30CV,380V,60Hz | UN | 16434.24 | 2-Material
MT0104N403 | SEINFRA-I6016 | PAINEL ELETRICO C/1 SOFT START 40CV,380V,60Hz | UN | 17006.64 | 2-Material
MT0104N503 | SEINFRA-I6017 | PAINEL ELETRICO C/1 SOFT START 50CV,380V,60Hz | UN | 17222.88 | 2-Material
MT0104N603 | SEINFRA-I6018 | LEITO EM FIBRA DE VIDRO 0,30 x 0,10 x 3,00m | UN | 999.63 | 2-Material
MT0104N703 | SEINFRA-I6019 | LEITO EM FIBRA DE VIDRO 0,50 x 0,10 x 3,00m | UN | 1658.68 | 2-Material
MT0104N803 | SEINFRA-I6020 | EMENDA PARA LEITO ABA 100mm C/ PARAFUSOS EM INOX | UN | 39.7 | 2-Material
MT0104N903 | SEINFRA-I6021 | MÃO FRANCESA EM AÇO GALVANIZADO A FOGO REVESTIDA EM FIBRA DE VIDRO PARA ELETROCALHA 300mm | UN | 47.17 | 2-Material
MT0104NA03 | SEINFRA-I6022 | MÃO FRANCESA EM AÇO GALVANIZADO A FOGO REVESTIDA EM FIBRA DE VIDRO PARA ELETROCALHA 500mm | UN | 60.64 | 2-Material
MO0104NL03 | SEINFRA-I6033 | CADASTRADOR | H | 16.28 | 1-Mão de obra
MO0104NM03 | SEINFRA-I6034 | DIGITADOR | H | 16.28 | 1-Mão de obra
MO0104NN03 | SEINFRA-I6035 | SUPERVISOR DE CADASTRO | H | 20.1 | 1-Mão de obra
MT0104NO03 | SEINFRA-I6036 | DIGITALIZAÇÃO PLANILHA FORMATO AO | UN | 320 | 2-Material
MT0104NP03 | SEINFRA-I6037 | VERGALHÃO ROSCA TOTAL DE 3/8" | M | 2.87 | 2-Material
MT0104NR03 | SEINFRA-I6039 | PAPEL OFÍCIO | UN | 0.06 | 2-Material
EQ0104NS03 | SEINFRA-I6040 | COMPUTADOR C/ CAD (ALUGUEL) | DIA | 15 | 3-Equipamento / Veiculos
MT0104NT03 | SEINFRA-I6041 | XEROX | UN | 0.14 | 2-Material
MT0104NU03 | SEINFRA-I6042 | KIT DE VEDAÇÃO P/ CORTE DE LIGAÇÃO D'ÁGUA | UN | 5.8 | 2-Material
MT0104NV03 | SEINFRA-I6043 | CHAPA DE AÇO 1/8" | KG | 5.13 | 2-Material
MT0104NW03 | SEINFRA-I6044 | PEDREGULHO 25,40 A 19,05MM | M3 | 637.83 | 2-Material
MT0104NX03 | SEINFRA-I6045 | PEDREGULHO 19,05 A 12,70MM | M3 | 637.83 | 2-Material
MT0104NY03 | SEINFRA-I6046 | PEDREGULHO 12,70 A 6,35MM | M3 | 637.83 | 2-Material
MT0104NZ03 | SEINFRA-I6047 | PEDREGULHO 6,35 A 3,20MM | M3 | 637.83 | 2-Material
MT0104O003 | SEINFRA-I6048 | PEDREGULHO 3,20 A 2,362MM | M3 | 637.83 | 2-Material
MT0104O103 | SEINFRA-I6049 | AREIA SILTOSA, TE = 0,45 A 0,50; CU = 1,4 a 1,6 | M3 | 1060.99 | 2-Material
MT0104O203 | SEINFRA-I6050 | ANTRACITO TE = 0,9; CU = 1,4 A 1,6 | M3 | 4600.33 | 2-Material
MT0104O703 | SEINFRA-I6055 | VALVULA DE RETENÇÃO HORIZONTAL EM BRONZE 2" | UN | 111.44 | 2-Material
MT0104O803 | SEINFRA-I6056 | VALVULA DE RETENÇÃO HORIZONTAL EM BRONZE 3" | UN | 254.36 | 2-Material
MT0104O903 | SEINFRA-I6057 | REGISTRO FECHO RÁPIDO 1/2" ROSCA INTERNA/EXTERNA | UN | 22.41 | 2-Material
MT0104OA03 | SEINFRA-I6058 | REGISTRO FECHO RÁPIDO 3/4"ROSCA INTERNA/EXTERNA | UN | 34.25 | 2-Material
MT0104OB03 | SEINFRA-I6059 | TUBO DE CONCRETO ARMADO CA1, D = 500MM | M | 108.39 | 2-Material
MT0104OD03 | SEINFRA-I6061 | ANEL PRE-MOLDADO DE CONCRETO, D = 0,60M, H = 0,50M | UN | 45 | 2-Material
MT0104OE03 | SEINFRA-I6062 | ANEL PRE-MOLDADO DE CONCRETO, D = 0,60M, H = 0,70M | UN | 45.37 | 2-Material
MT0104OF03 | SEINFRA-I6063 | ANEL PRE-MOLDADO DE CONCRETO, D = 0,60M (LIGA. PREDIAL) | UN | 39.14 | 2-Material
MT0104OG03 | SEINFRA-I6064 | ANEL PRE-MOLDADO DE CONCRETO, D = 0,60M, H = 1,00M | UN | 117.34 | 2-Material
MT0104OH03 | SEINFRA-I6065 | ANEL PRE-MOLDADO DE CONCRETO, D = 1,00M, H = 0,50M | UN | 67.68 | 2-Material
MT0104OI03 | SEINFRA-I6066 | ANEL PRE-MOLDADO DE CONCRETO, D = 2,00M, H = 0,50M | UN | 301.59 | 2-Material
MT0104OJ03 | SEINFRA-I6067 | ANEL PRE-MOLDADO DE CONCRETO, D = 2,50M, H = 0,50M | UN | 418.95 | 2-Material
MT0104OK03 | SEINFRA-I6068 | ANEL PRE-MOLDADO DE CONCRETO, D = 3,00M, H = 0,50M | UN | 539.31 | 2-Material
MT0104OL03 | SEINFRA-I6069 | ANEL PRE-MOLDADO DE CONCRETO, D = 3,50M, H = 0,50M | UN | 529.73 | 2-Material
MT0104OM03 | SEINFRA-I6070 | CAIXA D`ÁGUA DE FIBROCIMENTO DE 250 L, COM TAMPA | UN | 154.22 | 2-Material
MT0104ON03 | SEINFRA-I6071 | CAIXA D`ÁGUA DE FIBROCIMENTO DE 500 L, COM TAMPA | UN | 261.25 | 2-Material
MT0104OO03 | SEINFRA-I6072 | CÂMARA DE DECANTAÇÃO P/DECANTO DIGESTOR, D = 2,00M | UN | 781.23 | 2-Material
MT0104OP03 | SEINFRA-I6073 | CÂMARA DE DECANTAÇÃO P/DECANTO DIGESTOR, D = 2,50M | UN | 1141.7 | 2-Material
MT0104OQ03 | SEINFRA-I6074 | CÂMARA DE DECANTAÇÃO P/DECANTO DIGESTOR, D = 3,00M | UN | 1291.93 | 2-Material
MT0104OR03 | SEINFRA-I6075 | CÂMARA DE DECANTAÇÃO P/DECANTO DIGESTOR, D = 3,50M | UN | 1411.84 | 2-Material
MT0104P003 | SEINFRA-I6084 | TAMPA PRE-MOLDADA COM DOIS FUROS DE 0,60M, D = 2,16M | UN | 534.27 | 2-Material
MT0104P103 | SEINFRA-I6085 | TAMPA PRE-MOLDADA COM DOIS FUROS DE 0,60M, D = 2,66M | UN | 715 | 2-Material
MT0104P203 | SEINFRA-I6086 | TAMPA PRE-MOLDADA COM DOIS FUROS DE 0,60M, D = 3,16M | UN | 1030.87 | 2-Material
MT0104P303 | SEINFRA-I6087 | TAMPA PRE-MOLDADA COM DOIS FUROS DE 0,60M, D = 3,66M | UN | 1751.66 | 2-Material
MT0104P403 | SEINFRA-I6088 | TAMPA PRE-MOLDADA COM TRES FUROS DE 0,60M, D = 2,16M | UN | 499.72 | 2-Material
MT0104P503 | SEINFRA-I6089 | TAMPA PRE-MOLDADA COM TRES FUROS DE 0,60M, D = 2,66M | UN | 710.82 | 2-Material
MT0104P603 | SEINFRA-I6090 | TAMPA PRE-MOLDADA COM TRES FUROS DE 0,60M, D = 3,16M | UN | 1034.44 | 2-Material
MT0104P703 | SEINFRA-I6091 | TAMPA PRE-MOLDADA COM TRES FUROS DE 0,60M, D = 3,66M | UN | 1769.32 | 2-Material
MT0104P803 | SEINFRA-I6092 | TAMPA DE FECHAMENTO PRE-MOLDADA, D = 0,72X0,07 | UN | 37.81 | 2-Material
MT0104P903 | SEINFRA-I6093 | TAMPA PRE-MOLDADE DE CONCRETO, D = 0,50X0,05M | UN | 31.63 | 2-Material
MT0104PA03 | SEINFRA-I6094 | TAMPA PRE-MOLDADA DE CONCRETO, D = 0.60X0,05M | UN | 33.45 | 2-Material
MT0104PB03 | SEINFRA-I6095 | TAMPA PRE-MOLDADA DE CONCRETO, D = 0,70X0,05M | UN | 36.3 | 2-Material
MT0104PC03 | SEINFRA-I6096 | TAMPA PRE-MOLDADA DE CONCRETO, D = 1,00X0,05M | UN | 81.76 | 2-Material
MT0104PD03 | SEINFRA-I6097 | POÇO DE VISITA PRE-MOLDADO CONF. PROJETO CAGECE | UN | 670.5 | 2-Material
MT0104PL03 | SEINFRA-I6105 | VERGAS DE CONCRETO (0,10 X 0,10 X 1,00)M (PADRÃO MUTIRÃO) | UN | 8.83 | 2-Material
MT0104PM03 | SEINFRA-I6106 | VERGAS DE CONCRETO (0,10 X 0,10 X 1,20) M (PADRÃO MUTIRÃO) | UN | 10.6 | 2-Material
MT0104PN03 | SEINFRA-I6107 | VERGAS DE CONCRETO (0,10 X 0,10 X 1,70)M (PADRÃO MUTIRÃO) | UN | 15.01 | 2-Material
MT0104PO03 | SEINFRA-I6108 | BATEDOR DE MADEIRA MISTA 2 X 2 CM (PADRÃO MUTIRÃO) | M | 1.65 | 2-Material
MT0104PP03 | SEINFRA-I6109 | FORRAMENTO LISO 10 X 3 CM MADEIRA MISTA (PADRÃO MUTIRÃO) | M | 10.54 | 2-Material
MT0104PQ03 | SEINFRA-I6110 | JANELA TIPO FICHA 1,40 X 1,00 M MADEIRA MISTA (PADRÃO MUTIRÃO) | UN | 54.6 | 2-Material
MT0104PR03 | SEINFRA-I6111 | MATA JUNTA (PADRÃO MUTIRÃO) | M | 3 | 2-Material
MT0104PS03 | SEINFRA-I6112 | PORTA TIPO FICHA 0,60 X 2,10 M MADEIRA MISTA (PADRÃO MUTIRÃO) | UN | 77.04 | 2-Material
MT0104PT03 | SEINFRA-I6113 | PORTA TIPO FICHA 0,80 X 2,10 M ROLADA MADEIRA MISTA (PADRÃO MUTIRÃO) | UN | 82.59 | 2-Material
MT0104PU03 | SEINFRA-I6114 | DOBRADIÇA DE FERRO TIPO CRUZ (PADRÃO MUTIRÃO) | UN | 2.04 | 2-Material
MT0104PV03 | SEINFRA-I6115 | FERROLHO DE FERRO CHATO DE 3" (PADRÃO MUTIRÃO) | UN | 2.5 | 2-Material
MT0104PW03 | SEINFRA-I6116 | RIPA 2" X 1/2" (PADRÃO MUTIRÃO) | M | 1.75 | 2-Material
MT0104PX03 | SEINFRA-I6117 | TELHA TRANSLÚCIDA PLÁSTICA (PADRÃO MUTIRÃO) | UN | 4.5 | 2-Material
MT0104PY03 | SEINFRA-I6118 | ARMADOR RABO DE ANDORINHA F.G. (PADRÃO MUTIRÃO) | UN | 3.76 | 2-Material
MT0104PZ03 | SEINFRA-I6119 | PIA DE COZINHA DE CIMENTO - 1,20 M (PADRÃO MUTIRÃO) | UN | 32.16 | 2-Material
MT0104Q003 | SEINFRA-I6120 | TORNEIRA DE PLÁSTICO 3/4" (PADRÃO MUTIRÃO) | UN | 9.33 | 2-Material
MT0104Q103 | SEINFRA-I6121 | REGISTRO DE PRESSÃO SIMPLES 3/4" (PADRÃO MUTIRÃO) | UN | 15.57 | 2-Material
MT0104Q203 | SEINFRA-I6122 | TORNEIRA DE PLÁSTICO CURTA DE 1/2" (PADRÃO MUTIRÃO) | UN | 9.33 | 2-Material
MT0104Q303 | SEINFRA-I6123 | CAIXA DE GORDURA PRÉ-MOLDADA DE CIMENTO (PADRÃO MUTIRÃO) | UN | 41.81 | 2-Material
MT0104Q403 | SEINFRA-I6124 | CAIXA DE PLÁSTICO 4" X 2" (PADRÃO MUTIRÃO) | UN | 1.2 | 2-Material
MT0104Q503 | SEINFRA-I6125 | ELETROD. FLEXÍVEL DE 1/2" (PADRÃO MUTIRÃO) | M | 1.24 | 2-Material
MT0104Q603 | SEINFRA-I6126 | FIO RETORCIDO DE 2 X 0,75 MM2 (PADRÃO MUTIRÃO) | M | 1.1 | 2-Material
MT0104Q703 | SEINFRA-I6127 | HASTE DE FERRO GALVANIZADO 1,20 M PARA ATERRAMENTO (PADRÃO MUTIRÃO) | UN | 11.9 | 2-Material
MT0104Q803 | SEINFRA-I6128 | MINI POSTE 1,50 M, REX MONO E ROLD. (PADRÃO MUTIRÃO) | UN | 18.87 | 2-Material
MT0104Q903 | SEINFRA-I6129 | QUADRO MEDIÇÃO PADRÃO COELCE (PADRÃO MUTIRÃO) | UN | 44.8 | 2-Material
MT0104QA03 | SEINFRA-I6130 | SOQUETE DE BAQUELITE (PADRÃO MUTIRÃO) | UN | 2.51 | 2-Material
MT0104QB03 | SEINFRA-I6131 | PINCEL DE TUCUM PARA CAIAÇÃO (PADRÃO MUTIRÃO) | KG | 4.8 | 2-Material
MT0104QC03 | SEINFRA-I6132 | BOX RETO DE D=2" | UN | 6.85 | 2-Material
MT0104QD03 | SEINFRA-I6133 | BOX RETO DE D=1 1/4" | UN | 4.95 | 2-Material
MT0104QE03 | SEINFRA-I6134 | CABO ISOLADO 15KV 35MM2 | M | 41.23 | 2-Material
MT0104QI03 | SEINFRA-I6138 | CABO CLASSE 1KV 3 X 1,5MM2 | M | 2.39 | 2-Material
MT0104QJ03 | SEINFRA-I6139 | CABO CLASSE 1KV 2 X 1,5MM2 | M | 1.71 | 2-Material
MT0104QK03 | SEINFRA-I6140 | CABO CLASSE 1KV 4 X 2,5MM2 | M | 4.65 | 2-Material
MT0104QL03 | SEINFRA-I6141 | CABO CLASSE 1KV 3 X 2,5MM2 | M | 3.58 | 2-Material
MT0104QM03 | SEINFRA-I6142 | CABO CLASSE 1KV 4 X 6MM2 | M | 10.32 | 2-Material
MT0104QN03 | SEINFRA-I6143 | CABO CLASSE 1KV 4 X 10MM2 | M | 17.37 | 2-Material
MT0104QO03 | SEINFRA-I6144 | CABO CLASSE 1KV 4 X 16MM2 | M | 27.15 | 2-Material
MT0104QP03 | SEINFRA-I6145 | CABO CLASSE 1KV 4 X 25MM2 | M | 40.34 | 2-Material
MT0104QQ03 | SEINFRA-I6146 | CABO CLASSE 1KV 4 X 35MM2 | M | 57.46 | 2-Material
MT0104QR03 | SEINFRA-I6147 | CABO CLASSE 1KV 4 X 70MM2 | M | 146.17 | 2-Material
MT0104QS03 | SEINFRA-I6148 | CABO CLASSE 1KV 4 X 95MM2 | M | 201.28 | 2-Material
MT0104QT03 | SEINFRA-I6149 | CABO DE COBRE ISOLADO 750V MULTIPOLAR 2 X 1,50MM2 | M | 1.84 | 2-Material
MT0104QU03 | SEINFRA-I6150 | CABO EPROTENAX 3 X 1.5MM2 | M | 2.1 | 2-Material
MT0104QV03 | SEINFRA-I6151 | CABO EPROTENAX 4 X 16MM2 | M | 22.8 | 2-Material
MT0104QW03 | SEINFRA-I6152 | CABO EPROTENAX 3 X 35MM2 | M | 37.46 | 2-Material
MT0104QX03 | SEINFRA-I6153 | CARTUCHO COM PO P/SOLDA EXOTERMICA PADRAO 90 | UN | 8.62 | 2-Material
MT0104QY03 | SEINFRA-I6154 | CARTUCHO COM PO P/SOLDA EXOTERMICA PADRAO 115 | UN | 10.71 | 2-Material
MT0104QZ03 | SEINFRA-I6155 | CAPACITOR DE 2,5KVA 380V | UN | 88.79 | 2-Material
MT0104R003 | SEINFRA-I6156 | CAPACITOR DE 5KVA 380V | UN | 138.97 | 2-Material
MT0104R103 | SEINFRA-I6157 | CAPACITOR DE 7,5KVA 380V | UN | 194.9 | 2-Material
MT0104R203 | SEINFRA-I6158 | CAPACITOR DE 15KVA 380V | UN | 274.48 | 2-Material
MT0104R303 | SEINFRA-I6159 | CAPACITOR DE 25KVA 380V | UN | 540.47 | 2-Material
MT0104R403 | SEINFRA-I6160 | TERMINAL OLHAL PARA CABO DE 1,50mm2 A 2,50mm2 | UN | 0.17 | 2-Material
MT0104R503 | SEINFRA-I6161 | TERMINAL OLHAL PARA CABO DE 4,00mm2 A 6,00mm2 | UN | 0.32 | 2-Material
MT0104R603 | SEINFRA-I6162 | CABO ISOLADO 15KV 70MM2 | M | 65.08 | 2-Material
MT0104R803 | SEINFRA-I6164 | TOMADA DE PISO FÊMEA PARA RJ-11(TELEFÔNICA) | UN | 44.7 | 2-Material
MT0104R903 | SEINFRA-I6165 | LIQUIBRILHO INCOLOR | L | 17.15 | 2-Material
MT0104RA03 | SEINFRA-I6166 | ASSOALHO DE PEROBA (MADEIRA DE 1A QUALIDADE) DE 10CM | M2 | 166.78 | 2-Material
MT0104RB03 | SEINFRA-I6167 | CHUVEIRO COM ARTICULAÇÃO CROMADO 1/2" | UN | 75.63 | 2-Material
MT0104RC03 | SEINFRA-I6168 | SUPORTE DE EQUIPAMENTOS | UN | 14.18 | 2-Material
EQ0104RD03 | SEINFRA-I6169 | MÁQUINA P/ CRAVAÇÃO (MÉTODO NÃO DESTRUTIVO) | H | 214 | 3-Equipamento / Veiculos
MT0104RE03 | SEINFRA-I6170 | TUBO CAMISA AÇO CHAPA ASTM A36 1/4" DN 300mm | M | 732.9 | 2-Material
MT0104RF03 | SEINFRA-I6171 | TUBO CAMISA AÇO CHAPA ASTM A36 1/4" DN 400mm | M | 977.55 | 2-Material
MT0104RG03 | SEINFRA-I6172 | TUBO CAMISA AÇO CHAPA ASTM A36 1/4" DN 500mm | M | 1222.2 | 2-Material
MT0104RH03 | SEINFRA-I6173 | CANALETA SISTEMA DLP 60MM X 50MM | M | 61.4 | 2-Material
MT0104RI03 | SEINFRA-I6174 | COTOVELO 90 VARIAVEL SISTEMA DLP P/CANALETA 60MM X 34/50MM | UN | 34.6 | 2-Material
MT0104RJ03 | SEINFRA-I6175 | COTOVELO 90 INTERNO SISTEMA DLP PARA CANALETA 60MM X 34/50MM | UN | 36.5 | 2-Material
MT0104RK03 | SEINFRA-I6176 | LUVA PARA CANALETA SISTEMA DLP 60MM X 50MM | UN | 12.03 | 2-Material
MT0104RL03 | SEINFRA-I6177 | GRAMPO DE SUSTENTAÇÃO DLP | UN | 2.75 | 2-Material
MT0104RM03 | SEINFRA-I6178 | CABO ISOLADO 15KV 240MM2 | M | 136.63 | 2-Material
MT0104RN03 | SEINFRA-I6179 | DERIVAÇÃO SISTEMA DLP 60MM X 50MM | UN | 39 | 2-Material
MT0104RO03 | SEINFRA-I6180 | KIT P/ TERMINAL TERMOCONTRÁTIL P/ CABO 8,7 - 15 kV - Ø 35 mm² | UN | 683.24 | 2-Material
MT0104RP03 | SEINFRA-I6181 | KIT P/ TERMINAL TERMOCONTRÁTIL P/ CABO 8,7 - 15 kV - Ø 70 mm² | UN | 797.4 | 2-Material
MT0104RQ03 | SEINFRA-I6182 | REGISTO ESFERA PVC ROSCA EXTERNA 2" | UN | 89.73 | 2-Material
MT0104RR03 | SEINFRA-I6183 | REGISTRO DE ESFERA COM CABECA QUADRADA 1/2" | UN | 12.09 | 2-Material
MT0104RS03 | SEINFRA-I6184 | REGISTRO DE ESFERA COM CABECA QUADRADA 3/4" | UN | 15.91 | 2-Material
MT0104RT03 | SEINFRA-I6185 | REGISTRO DE ESFERA COM BORBOLETA 1/2" | UN | 10.54 | 2-Material
MT0104RU03 | SEINFRA-I6186 | REGISTRO DE ESFERA COM BORBOLETA 3/4" | UN | 11.96 | 2-Material
MT0104RV03 | SEINFRA-I6187 | REGISTRO DE PRESSAO S-30 SOLDAVEL 20 | UN | 25.28 | 2-Material
MT0104RW03 | SEINFRA-I6188 | REGISTRO DE PRESSAO S-30 SOLDAVEL 25 | UN | 32.62 | 2-Material
MT0104RX03 | SEINFRA-I6189 | REGISTRO DE PRESSAO S-30 ROSCAVEL 1/2" | UN | 10.59 | 2-Material
MT0104RY03 | SEINFRA-I6190 | REGISTRO DE PRESSAO S-30 ROSCAVEL 3/4" | UN | 25.97 | 2-Material
MT0104RZ03 | SEINFRA-I6191 | KIT P/ TERMINAL TERMOCONTRÁTIL P/ CABO 8,7 - 15 kV - Ø 240 mm² | UN | 919.2 | 2-Material
MT0104S503 | SEINFRA-I6197 | PAINEL DE CORRENTE CONTÍNUA 125VCC | UN | 2740.48 | 2-Material
MT0104S703 | SEINFRA-I6199 | KIT P/ TERMINAL TERMOCONTRÁTIL P/ CABO 8,7 - 15 kV - Ø 25 mm² | UN | 683.24 | 2-Material
MT0104S803 | SEINFRA-I6200 | KIT P/ TERMINAL TERMOCONTRÁTIL P/ CABO 8,7 - 15 kV - Ø 50 mm² | UN | 795.38 | 2-Material
MT0104S903 | SEINFRA-I6201 | PISO PRÉ-MOLDADO ARTICULADO E INTERTRAVADO DE 16 FACES - e = 6,0 cm P/ TRÁFEGO LEVE | M2 | 38.82 | 2-Material
MT0104SA03 | SEINFRA-I6202 | GUIAS DE CRAVAÇÃO | KG | 9.47 | 2-Material
MT0104SB03 | SEINFRA-I6203 | TUBO PVC ESGOTO PRIMARIO DN 75 (NBR 5688) | M | 8.08 | 2-Material
MT0104SC03 | SEINFRA-I6204 | TUBO PVC ESGOTO PRIMARIO DN 150 (NBR 5688) | M | 22.24 | 2-Material
MT0104SD03 | SEINFRA-I6205 | TUBO PVC ESGOTO SERIE R JEI DN 100 | M | 18.09 | 2-Material
MT0104SE03 | SEINFRA-I6206 | TUBO PVC ESGOTO SERIE R JEI DN 150 | M | 37.64 | 2-Material
MT0104SF03 | SEINFRA-I6207 | TUBO PVC RIGIDO LEVES DN 125 | M | 12.87 | 2-Material
MT0104SG03 | SEINFRA-I6208 | TUBO PVC RIGIDO LEVES DN 150 | M | 15.79 | 2-Material
MT0104SH03 | SEINFRA-I6209 | TUBO PVC RIGIDO LEVES DN 200 | M | 32.39 | 2-Material
MT0104SI03 | SEINFRA-I6210 | TUBO PVC RIGIDO LEVES DN 250 | M | 43.24 | 2-Material
MT0104SJ03 | SEINFRA-I6211 | TUBO PVC RIGIDO LEVES DN 300 | M | 58.47 | 2-Material
MT0104SK03 | SEINFRA-I6212 | TUBO PVC RIGIDO LEVES DN 400 | M | 152.27 | 2-Material
MT0104SL03 | SEINFRA-I6213 | TUBO PVC RIGIDO LEVES DN 450 | M | 173.69 | 2-Material
MT0104SP03 | SEINFRA-I6217 | EXTINTOR DE PO QUIMICO PRESSURIZADO DE 4KG | UN | 130.4 | 2-Material
MT0104SQ03 | SEINFRA-I6218 | EXTINTOR DE PO QUIMICO PRESSURIZADO DE 6KG | UN | 156.75 | 2-Material
MT0104SR03 | SEINFRA-I6219 | TELA DE NYLON e=3mm RETICULADA DE 5x5cm | M2 | 3.4 | 2-Material
MT0104SS03 | SEINFRA-I6220 | CORDA DE NYLON DE 4mm | M | 0.21 | 2-Material
MT0104ST03 | SEINFRA-I6221 | GANCHOS GALVANIZADOS P/FIXAÇÃO DAS REDES NOS TUBOS | UN | 3.5 | 2-Material
MT0104SU03 | SEINFRA-I6222 | ARMADOR DE EMBUTIR | UN | 22.07 | 2-Material
MT0104SV03 | SEINFRA-I6223 | ARMADOR TIPO RABO DE ANDORINHA | UN | 12.73 | 2-Material
MT0104SW03 | SEINFRA-I6224 | ASSENTO P/BANCO EM "U" PREMOLDADO DE CONCRETO | UN | 118.67 | 2-Material
MT0104SX03 | SEINFRA-I6225 | TIJOLO MACIÇO CERÂMICO APARENTE LAMINADO (23 X11X5)CM | UN | 0.82 | 2-Material
MT0104SY03 | SEINFRA-I6226 | CAIXA D'ÁGUA EM FYBERGLASS CAP.500L, COM TAMPA | UN | 208.58 | 2-Material
MT0104T003 | SEINFRA-I6228 | GRAMA CAPIM DE BURRO/PAPUAN C/ADUBO VEGETAL | M2 | 6.3 | 2-Material
MT0104T103 | SEINFRA-I6229 | IGOL A | KG | 14.54 | 2-Material
MT0104T403 | SEINFRA-I6232 | REGUA DE MADEIRA (1X10)CM | M | 6.77 | 2-Material
MT0104T503 | SEINFRA-I6233 | CRUZETA AÇO GALVANIZADO 3/4" | UN | 14.31 | 2-Material
MT0104T603 | SEINFRA-I6234 | CRUZETA AÇO GALVANIZADO 2" | UN | 49.865 | 2-Material
MT0104T703 | SEINFRA-I6235 | JOELHO 45 PVC BRANCO PARA ESGOTO D=50mm | UN | 1.83 | 2-Material
MT0104T803 | SEINFRA-I6236 | TANQUE DE LAVAR EM CONCRETO C/ SUPORTE DE APOIO (PADRÃO MUTIRÃO) | UN | 61.52 | 2-Material
MT0104T903 | SEINFRA-I6237 | TRABALHO PROFISSIONAL ENG. CALCULISTA (RESERVATÓRIO ELEVADO) | M2 | 33.31 | 2-Material
MT0104TA03 | SEINFRA-I6238 | TRABALHO PROFISSIONAL ENG. CALCULISTA (RESERV. APOIADO, ELEVATÓRIA E CAIXA DE AREIA) | M2 | 14.87 | 2-Material
MT0104TE03 | SEINFRA-I6242 | EQUIPAMENTO P/ CLORAÇÃO, CLORADOR DE PASTILHAS, TIPO SANY-CLOR 5000 INCL. INSTALAÇÃO | UN | 907.87 | 2-Material
MT0104TG03 | SEINFRA-I6244 | ANEL PRÉ-MOLDADO DE CONCRETO, D = 1,50M, H = 0,50M | UN | 150 | 2-Material
MT0104TH03 | SEINFRA-I6245 | CAIXA D'ÁGUA EM FYBERGLASS CAP. 250L, COM TAMPA | UN | 324.36 | 2-Material
MT0104TJ03 | SEINFRA-I6247 | TRILHO TR 37 | T | 4044.48 | 2-Material
MT0104TK03 | SEINFRA-I6248 | CARTÃO DI COM 32 CANAIS | UN | 4795.86 | 2-Material
MT0104TL03 | SEINFRA-I6249 | CAIXA D'ÁGUA EM FYBERGLASS CAP. 2000L, COM TAMPA | UN | 1000.16 | 2-Material
MT0104TM03 | SEINFRA-I6250 | CAIXA D'ÁGUA EM FYBERGLASS CAP. 5000L, COM TAMPA | UN | 2132.28 | 2-Material
MT0104U003 | SEINFRA-I6264 | CURVA 90 LONGA F. GALV. COM ROSCA INT./ROSCA EXT. DN 2" | UN | 52.55 | 2-Material
MT0104U103 | SEINFRA-I6265 | LUVA DE UNIÃO F. GALV. COM ROSCA DN 2" | UN | 41.01 | 2-Material
MT0104U203 | SEINFRA-I6266 | TE AÇO GALVANIZADO C/ ROSCA DN 2"X1" | UN | 27.35 | 2-Material
MT0104U303 | SEINFRA-I6267 | ADAPTADOR SOLDÁVEL BOLSA/ROSCA DN 60mmX2" | UN | 6.7 | 2-Material
MT0104U803 | SEINFRA-I6272 | CARTÃO DO COM 32 CANAIS | UN | 4795.86 | 2-Material
MT0104UA03 | SEINFRA-I6274 | CAIXA MOLDADA PARA 16 DISJUNTORES COM BARRRAMENTO (PADRÃO COELCE) | UN | 146.3 | 2-Material
MT0104UB03 | SEINFRA-I6275 | CAIXA MOLDADA PARA 12 DISJUNTORES COM BARRRAMENTO (PADRÃO COELCE) | UN | 146.3 | 2-Material
MT0104UC03 | SEINFRA-I6276 | CABO DE COBRE ISOLADO 4x4mm2 / 1KV | M | 5.81 | 2-Material
MT0104UD03 | SEINFRA-I6277 | ELETRODUTO FLEXÍVEL SEALTUBE DN 1" | M | 7.44 | 2-Material
MT0104UE03 | SEINFRA-I6278 | FITA AUTO FUSÃO DE 1A QUALIDADE | UN | 8.98 | 2-Material
MT0104UF03 | SEINFRA-I6279 | ELETRODUTO FLEXÍVEL SEALTUBE DN 3/4" | M | 5.74 | 2-Material
MT0104UH03 | SEINFRA-I6281 | CONVERSOR DE F.O. COAXIAL (EMISSOR + RECEPTOR) | UN | 2148.56 | 2-Material
MT0104UW03 | SEINFRA-I6296 | CÂMARA DE CARGA PARA FILTRO DIMENSÃO 0,70 x 6,40m | UN | 31577.65 | 2-Material
MT0104UX03 | SEINFRA-I6297 | CÂMARA DE CARGA PARA FILTRO DIMENSÃO 1,00 x 6,50m | UN | 37164.47 | 2-Material
MT0104UY03 | SEINFRA-I6298 | CÂMARA DE CARGA PARA FILTRO DIMENSÃO 1,50 x 6,80m | UN | 76272.17 | 2-Material
MT0104UZ03 | SEINFRA-I6299 | CÂMARA DE CARGA PARA FILTRO DIMENSÃO 2,00 x 6,80m | UN | 103720.44 | 2-Material
MT0104V103 | SEINFRA-I6301 | KIT DE DOSAGEM DE SULFATO DE ALUMÍNIO OU CAL COM TANQUE DE 250L, BOMBA DOSADORA E AGITADOR, COMPLETO | UN | 13116.87 | 2-Material
MT0104V203 | SEINFRA-I6302 | KIT DE DOSAGEM DE SULFATO DE ALUMÍNIO OU CAL COM TANQUE DE 500L, BOMBA DOSADORA E AGITADOR, COMPLETO | UN | 20945.89 | 2-Material
MT0104V303 | SEINFRA-I6303 | KIT DE DOSAGEM DE SULFATO DE ALUMÍNIO OU CAL COM TANQUE DE 750L, BOMBA DOSADORA E AGITADOR, COMPLETO | UN | 24047.6 | 2-Material
MT0104V403 | SEINFRA-I6304 | KIT DE DOSAGEM DE SULFATO DE ALUMÍNIO OU CAL COM TANQUE DE 1000L, BOMBA DOSADORA E AGITADOR, COMPLETO | UN | 24776.31 | 2-Material
MT0104V503 | SEINFRA-I6305 | KIT DE DOSAGEM DE SULFATO DE ALUMÍNIO OU CAL COM TANQUE DE 1500L, BOMBA DOSADORA E AGITADOR, COMPLETO | UN | 27448.27 | 2-Material
MT0104V603 | SEINFRA-I6306 | KIT DE DOSAGEM DE SULFATO DE ALUMÍNIO OU CAL COM TANQUE DE 2000L, BOMBA DOSADORA E AGITADOR, COMPLETO | UN | 35949.94 | 2-Material
MT0104V703 | SEINFRA-I6307 | KIT DE DOSAGEM DE SULFATO DE ALUMÍNIO OU CAL COM TANQUE DE 5000L, BOMBA DOSADORA E AGITADOR, COMPLETO | UN | 53682.01 | 2-Material
MT0104V803 | SEINFRA-I6308 | AERADOR DE BANDEJAS EM FYBERGLASS CAPACIDADE DE ATÉ 5,0 l/s | UN | 68742.12 | 2-Material
MT0104V903 | SEINFRA-I6309 | AERADOR DE BANDEJAS EM FYBERGLASS CAPACIDADE DE 5,1 à 11,0 l/s | UN | 90117.76 | 2-Material
MT0104VA03 | SEINFRA-I6310 | AERADOR DE BANDEJAS EM FYBERGLASS CAPACIDADE DE 11,1 à 19,0 l/s | UN | 116594.4 | 2-Material
MT0104VB03 | SEINFRA-I6311 | AERADOR DE BANDEJAS EM FYBERGLASS CAPACIDADE DE 19,1 à 32,0 l/s | UN | 165904.12 | 2-Material
MT0104VC03 | SEINFRA-I6312 | AERADOR DE BANDEJAS EM FYBERGLASS CAPACIDADE DE 32,1 à 50,0 l/s | UN | 222743.89 | 2-Material
MT0104VD03 | SEINFRA-I6313 | AERADOR DE BANDEJAS EM FYBERGLASS CAPACIDADE DE 50,10 à 72,0 l/s | UN | 265252.26 | 2-Material
MT0104VF03 | SEINFRA-I6315 | REATOR ANAERÓBIO EM FIBRA CAPACIDADE 80 m3/DIA | UN | 148172.05 | 2-Material
MT0104VG03 | SEINFRA-I6316 | REATOR ANAERÓBIO EM FIBRA CAPACIDADE 100 m3/DIA | UN | 190680.43 | 2-Material
MT0104VH03 | SEINFRA-I6317 | REATOR ANAERÓBIO EM FIBRA CAPACIDADE 145 m3/DIA | UN | 211327.35 | 2-Material
MT0104VI03 | SEINFRA-I6318 | REATOR ANAERÓBIO EM FIBRA CAPACIDADE 180 m3/DIA | UN | 271081.98 | 2-Material
MT0104VJ03 | SEINFRA-I6319 | REATOR ANAERÓBIO EM FIBRA CAPACIDADE 270 m3/DIA | UN | 327921.75 | 2-Material
MT0104VK03 | SEINFRA-I6320 | REATOR ANAERÓBIO EM FIBRA CAPACIDADE 350 m3/DIA | UN | 444516.15 | 2-Material
MT0104VL03 | SEINFRA-I6321 | UNIDADE DE PRÉ-TRATAMENTO EM FIBRA E ELEVATÓRIA SEM CONJUNTO MOTOBOMBA CAPACIDADE 24 a 36 m3/DIA | UN | 88775.38 | 2-Material
MT0104VM03 | SEINFRA-I6322 | UNIDADE DE PRÉ-TRATAMENTO EM FIBRA E ELEVATÓRIA SEM CONJUNTO MOTOBOMBA CAPACIDADE 37 a 65 m3/DIA | UN | 89028.42 | 2-Material
MT0104VN03 | SEINFRA-I6323 | UNIDADE DE PRÉ-TRATAMENTO EM FIBRA E ELEVATÓRIA SEM CONJUNTO MOTOBOMBA CAPACIDADE 66 a 96 m3/DIA | UN | 85400 | 2-Material
MT0104VO03 | SEINFRA-I6324 | UNIDADE DE PRÉ-TRATAMENTO EM FIBRA E ELEVATÓRIA SEM CONJUNTO MOTOBOMBA CAPACIDADE 97 a 137 m3/DIA | UN | 87436.8 | 2-Material
MT0104VP03 | SEINFRA-I6325 | UNIDADE DE PRÉ-TRATAMENTO EM FIBRA E ELEVATÓRIA SEM CONJUNTO MOTOBOMBA CAPACIDADE 138 a 204 m3/DIA | UN | 107433.14 | 2-Material
MT0104VQ03 | SEINFRA-I6326 | UNIDADE DE PRÉ-TRATAMENTO EM FIBRA E ELEVATÓRIA SEM CONJUNTO MOTOBOMBA CAPACIDADE 205 a 360 m3/DIA | UN | 131802.12 | 2-Material
MT0104VR03 | SEINFRA-I6327 | UNIDADE DE PRÉ-TRATAMENTO EM FIBRA E ELEVATÓRIA SEM CONJUNTO MOTOBOMBA CAPACIDADE 361 a 451 m3/DIA | UN | 146765.07 | 2-Material
MT0104VS03 | SEINFRA-I6328 | UNIDADE DE PRÉ-TRATAMENTO EM FIBRA E ELEVATÓRIA SEM CONJUNTO MOTOBOMBA CAPACIDADE 452 a 569 m3/DIA | UN | 190041.4 | 2-Material
MT0104VT03 | SEINFRA-I6329 | UNIDADE DE PRÉ-TRATAMENTO EM FIBRA E ELEVATÓRIA SEM CONJUNTO MOTOBOMBA CAPACIDADE 570 a 852 m3/DIA | UN | 250390.21 | 2-Material
MT0104WI03 | SEINFRA-I6354 | TORNEIRA PVC 3/4 PARA JARDIM | UN | 1.3 | 2-Material
MT0104WJ03 | SEINFRA-I6355 | NIPLE DUPLO AÇO GALV. COM ROSCA DN 2" | UN | 15.14 | 2-Material
MT0104WL03 | SEINFRA-I6357 | LUVA DE REDUÇÃO AÇO GALVANIZADO COM ROSCA DN 3x2" | UN | 38 | 2-Material
MT0104WM03 | SEINFRA-I6358 | NIPLE DUPLO AÇO GALV. COM ROSCA DN 1" | UN | 4.85 | 2-Material
MT0104WN03 | SEINFRA-I6359 | APARELHO TELEFÔNICO DIGITAL PARA LIGAÇÃO JNA CPCT EXISTENTE | UN | 161.42 | 2-Material
MT0104WQ03 | SEINFRA-I6362 | RÁDIO VMF - 1W PORTÁTIL ICOM | UN | 3228.52 | 2-Material
MT0104WV03 | SEINFRA-I6367 | BASE ISOLADORA PARA DETECTOR | UN | 42.89 | 2-Material
MT0104WW03 | SEINFRA-I6368 | MÓDULO DE CONTROLE DE SIRENE | UN | 54.91 | 2-Material
MT0104WX03 | SEINFRA-I6369 | MÓDULO DE SINALIZAÇÃO DE DETECTORES | UN | 68.64 | 2-Material
MT0104WY03 | SEINFRA-I6370 | SUPORTES PARA SENSORES ATIVOS C/ DUPLO FEIXE | UN | 38.58 | 2-Material
MT0104X303 | SEINFRA-I6375 | MANÔMETRO 1/2 x 4" escala 0 -20 kg/cm2 | UN | 163.29 | 2-Material
MT0104X403 | SEINFRA-I6376 | CANCELA PARA PONTE MOTORIZADA | UN | 4812.73 | 2-Material
EQ0104X503 | SEINFRA-I6377 | IMPRESSORA DE CARTÕES DE PROXIMIDADE | UN | 1345.22 | 3-Equipamento / Veiculos
MT0104XK03 | SEINFRA-I6392 | FÁBRICA DE CLORO MODELO HIDROGEROX HG plus 12 COM CAPACIDADE DE 12.000g/dia/CLORO, CONSUMO DE SAL DE 36 kg/dia, COMPOSTA DE 01 (UM) REATOR, 01 (UMA) FONTE DE TENSÃO 220V, VAZÃO DE 75 m3/h E DOSAGEM DE 3,7 ppm, INCLUINDO FORNECIMENTO E MONTAGEM | UN | 71734.38 | 2-Material
MT0104XL03 | SEINFRA-I6393 | FÁBRICA DE CLORO MODELO HIDROGEROX HG 3000 COM CAPACIDADE DE 3.000g/dia/CLORO, CONSUMO DE SAL DE 9 kg/dia, COMPOSTA DE 01 (UM) REATOR, 01 (UMA) FONTE DE TENSÃO 220V, VAZÃO DE 35 m3/h E DOSAGEM DE 3,7 ppm, INCLUINDO FORNECIMENTO E MONTAGEM | UN | 46950.29 | 2-Material
MT0104XN03 | SEINFRA-I6395 | NOTEBOOK, 40 GB, 516MB, 2,5MHz, DRIVERS | UN | 2343.44 | 2-Material
MT0104XO03 | SEINFRA-I6396 | TALA DE JUNÇÃO P/ TRILHO TR 37 | UN | 138.17 | 2-Material
MT0104XP03 | SEINFRA-I6397 | PARAFUSO C/ PORCA E ARRUELA P/ TALA DE JUNÇÃO DE TRILHO TR 37 | UN | 13.81 | 2-Material
EQ0104XQ03 | SEINFRA-I6398 | CAÇAMBA METÁLICA DE 5 M³ | H | 22 | 3-Equipamento / Veiculos
MT0104XR03 | SEINFRA-I6399 | CABO BLINDADO 2x18 AWG | M | 5.34 | 2-Material
MT0104XS03 | SEINFRA-I6400 | ANEL BORRACHA P/ FoFo JUNTA ELÁSTICA DN 400 P/ ÁGUA | UN | 75.41 | 2-Material
MT0104XU03 | SEINFRA-I6402 | ANEL BORRACHA P/ FoFo JUNTA ELÁSTICA DN 450 P/ ÁGUA | UN | 117.94 | 2-Material
MT0104XV03 | SEINFRA-I6403 | ANEL BORRACHA P/ FoFo JUNTA ELÁSTICA DN 500 P/ ÁGUA | UN | 86.34 | 2-Material
MT0104XW03 | SEINFRA-I6404 | ANEL BORRACHA P/ FoFo JUNTA ELÁSTICA DN 600 P/ ÁGUA | UN | 148.78 | 2-Material
MT0104XX03 | SEINFRA-I6405 | ANEL BORRACHA P/ FoFo JUNTA ELÁSTICA DN 700 P/ ÁGUA | UN | 311.39 | 2-Material
MT0104XY03 | SEINFRA-I6406 | ANEL BORRACHA P/ FoFo JUNTA ELÁSTICA DN 800 P/ ÁGUA | UN | 361.28 | 2-Material
MT0104XZ03 | SEINFRA-I6407 | ANEL BORRACHA P/ FoFo JUNTA ELÁSTICA DN 900 P/ ÁGUA | UN | 424.44 | 2-Material
MT0104Y103 | SEINFRA-I6409 | ANEL BORRACHA P/ FoFo JUNTA ELÁSTICA DN 1000 P/ ÁGUA | UN | 524.88 | 2-Material
MT0104Y203 | SEINFRA-I6410 | ANEL PRÉ-MOLDADO DE CONCRETO, D = 4,00M, ESP=12CM | UN | 558.51 | 2-Material
MT0104Y303 | SEINFRA-I6411 | ANEL PRÉ-MOLDADO DE CONCRETO, D = 5,00M, ESP=15CM | UN | 873.59 | 2-Material
MT0104Y403 | SEINFRA-I6412 | TAMPA PRÉ-MOLDADA D=5,30m h=12cm | UN | 3438.26 | 2-Material
MT0104Y503 | SEINFRA-I6413 | TAMPA PRÉ-MOLDADA D=4,24m h=12cm | UN | 2199.46 | 2-Material
MT0104Y603 | SEINFRA-I6414 | CÂMARA DE DECANTAÇÃO P/DECANTO DIGESTOR, D=5,00m | UN | 1924.38 | 2-Material
MT0104Y703 | SEINFRA-I6415 | CALHA PRÉ-MOLDADA COM VERTEDOURO TRIANGULAR L=4,00m | UN | 274.96 | 2-Material
MT0104Y903 | SEINFRA-I6417 | ANEL BORRACHA P/ FoFo JUNTA ELÁSTICA DN 1200 P/ ÁGUA | UN | 843.13 | 2-Material
MT0104YA03 | SEINFRA-I6418 | ARRUELA BORRACHA P/ FLANGES DN 50 PN10 P/ ÁGUA | UN | 19.06 | 2-Material
MT0104YB03 | SEINFRA-I6419 | ARRUELA BORRACHA P/ FLANGES DN 75 PN10 P/ ÁGUA | UN | 25.02 | 2-Material
MT0104YC03 | SEINFRA-I6420 | ARRUELA BORRACHA P/ FLANGES DN 80 PN10 P/ ÁGUA | UN | 25.02 | 2-Material
MT0104YE03 | SEINFRA-I6422 | FITA DE INOX P/ FIXAÇÃO DO ELETRODUTO NO POSTE | M | 2.75 | 2-Material
MT0104YF03 | SEINFRA-I6423 | GRAMPO DE INOX P/ PRENDER FITA DE FIXAÇÃO | UN | 0.85 | 2-Material
MT0104YG03 | SEINFRA-I6424 | QUADRO DE MEDIÇÃO TRIFÁSICO PADRÃO COELCE | UN | 267.79 | 2-Material
MT0104YH03 | SEINFRA-I6425 | BOX RETO DE D=1 1/2" | UN | 5.43 | 2-Material
MT0104YI03 | SEINFRA-I6426 | BOX RETO DE D=1" | UN | 2.58 | 2-Material
MT0104YJ03 | SEINFRA-I6427 | BOX RETO DE D=3/4" | UN | 2.31 | 2-Material
MT0104YK03 | SEINFRA-I6428 | ARRUELA BORRACHA P/ FLANGES DN 100 PN10 P/ ÁGUA | UN | 35.22 | 2-Material
MT0104YL03 | SEINFRA-I6429 | ARRUELA BORRACHA P/ FLANGES DN 150 PN10 P/ ÁGUA | UN | 43.22 | 2-Material
MT0104YM03 | SEINFRA-I6430 | ARRUELA BORRACHA P/ FLANGES DN 200 PN10 P/ ÁGUA | UN | 59.3 | 2-Material
MT0104YN03 | SEINFRA-I6431 | CAIXA DE EMBUTIR PVC - 3X3 OCTOGONAL | UN | 2.7 | 2-Material
MT0104YO03 | SEINFRA-I6432 | CAIXA DE EMBUTIR PVC - 4X2 RETANGULAR | UN | 1.35 | 2-Material
MT0104YP03 | SEINFRA-I6433 | CAIXA DE EMBUTIR PVC - 4X4 QUADRADA | UN | 2.45 | 2-Material
MT0104YS03 | SEINFRA-I6436 | ARRUELA BORRACHA P/ FLANGES DN 250 PN10 P/ ÁGUA | UN | 107.25 | 2-Material
MT0104YT03 | SEINFRA-I6437 | ARRUELA BORRACHA P/ FLANGES DN 300 PN10 P/ ÁGUA | UN | 134.47 | 2-Material
MT0104YU03 | SEINFRA-I6438 | ARRUELA BORRACHA P/ FLANGES DN 350 PN10 P/ ÁGUA | UN | 143.72 | 2-Material
MT0104YV03 | SEINFRA-I6439 | ARRUELA BORRACHA P/ FLANGES DN 400 PN10 P/ ÁGUA | UN | 148.85 | 2-Material
MT0104YW03 | SEINFRA-I6440 | ARRUELA BORRACHA P/ FLANGES DN 450 PN10 P/ ÁGUA | UN | 146.69 | 2-Material
MT0104YX03 | SEINFRA-I6441 | ARRUELA BORRACHA P/ FLANGES DN 500 PN10 P/ ÁGUA | UN | 303.95 | 2-Material
MT0104YY03 | SEINFRA-I6442 | ARRUELA BORRACHA P/ FLANGES DN 600 PN10 P/ ÁGUA | UN | 734.08 | 2-Material
MT0104YZ03 | SEINFRA-I6443 | ARRUELA BORRACHA P/ FLANGES DN 700 PN10 P/ ÁGUA | UN | 1055.73 | 2-Material
MT0104Z003 | SEINFRA-I6444 | ARRUELA BORRACHA P/ FLANGES DN 800 PN10 P/ ÁGUA | UN | 918.14 | 2-Material
MT0104Z103 | SEINFRA-I6445 | ARRUELA BORRACHA P/ FLANGES DN 900 PN10 P/ ÁGUA | UN | 1088.93 | 2-Material
MT0104Z203 | SEINFRA-I6446 | ARRUELA BORRACHA P/ FLANGES DN 1000 PN10 P/ ÁGUA | UN | 1202.47 | 2-Material
MT0104Z303 | SEINFRA-I6447 | ARRUELA BORRACHA P/ FLANGES DN 1200 PN10 P/ ÁGUA | UN | 1404.8 | 2-Material
MT0104Z403 | SEINFRA-I6448 | JUNTA DRESSERCOM HARNESS, FABRICADA EM AÇO CARBONO ASTM A 36, DN 100mm, DIMENSÕES CONFORME AWWA M 11, REVESTIMENTO INTERNO CONFORME AWWA C - 210 E EXTERNO CONFORME AWWA C - 204 | UN | 3238.3 | 2-Material
MT0104Z503 | SEINFRA-I6449 | JUNTA DRESSERCOM HARNESS, FABRICADA EM AÇO CARBONO ASTM A 36, DN 150mm, DIMENSÕES CONFORME AWWA M 11, REVESTIMENTO INTERNO CONFORME AWWA C - 210 E EXTERNO CONFORME AWWA C - 204 | UN | 3408.35 | 2-Material
MT0104ZJ03 | SEINFRA-I6463 | JUNTA DRESSERCOM HARNESS, FABRICADA EM AÇO CARBONO ASTM A 36, DN 200mm, DIMENSÕES CONFORME AWWA M 11, REVESTIMENTO INTERNO CONFORME AWWA C - 210 E EXTERNO CONFORME AWWA C - 204 | UN | 4169.87 | 2-Material
MT0104ZM03 | SEINFRA-I6466 | BUCHA DE ALUMÍNIO PARA ELETRODUTO DN 1 1/2" | UN | 0.86 | 2-Material
MT0104ZN03 | SEINFRA-I6467 | ARRUELA DE ALUMÍNIO PARA ELETRODUTO DN 1 1/2" | UN | 0.67 | 2-Material
MT0104ZO03 | SEINFRA-I6468 | LUVA RETA PARA EMENDA DE ELETRODUTO DE AÇO ZINCADO DN 1/2" | UN | 1.44 | 2-Material
MT0104ZP03 | SEINFRA-I6469 | LUVA RETA PARA EMENDA DE ELETRODUTO DE AÇO ZINCADO DN 1 1/2" | UN | 4.58 | 2-Material
MT0104ZQ03 | SEINFRA-I6470 | ARMAÇÃO SECUNDÁRIA COM ISOLADOR TIPO ROLDANA | UN | 20.91 | 2-Material
MT0104ZR03 | SEINFRA-I6471 | CURVA EM AÇO GALV. D= 15 A 25mm (1/2") A (1") | UN | 29.41 | 2-Material
MT0104ZS03 | SEINFRA-I6472 | ABRAÇADEIRA PARA POSTE DE CONCRETO DUPLO "T" | UN | 6.63 | 2-Material
MT01050403 | SEINFRA-I6484 | JUNTA DRESSERCOM HARNESS, FABRICADA EM AÇO CARBONO ASTM A 36, DN 250mm, DIMENSÕES CONFORME AWWA M 11, REVESTIMENTO INTERNO CONFORME AWWA C - 210 E EXTERNO CONFORME AWWA C - 204 | UN | 4813.1 | 2-Material
MT01050503 | SEINFRA-I6485 | JUNTA DRESSERCOM HARNESS, FABRICADA EM AÇO CARBONO ASTM A 36, DN 300mm, DIMENSÕES CONFORME AWWA M 11, REVESTIMENTO INTERNO CONFORME AWWA C - 210 E EXTERNO CONFORME AWWA C - 204 | UN | 5123.61 | 2-Material
MT01050603 | SEINFRA-I6486 | JUNTA DRESSERCOM HARNESS, FABRICADA EM AÇO CARBONO ASTM A 36, DN 400mm, DIMENSÕES CONFORME AWWA M 11, REVESTIMENTO INTERNO CONFORME AWWA C - 210 E EXTERNO CONFORME AWWA C - 204 | UN | 5286.27 | 2-Material
MT01050703 | SEINFRA-I6487 | JUNTA DRESSERCOM HARNESS, FABRICADA EM AÇO CARBONO ASTM A 36, DN 500mm, DIMENSÕES CONFORME AWWA M 11, REVESTIMENTO INTERNO CONFORME AWWA C - 210 E EXTERNO CONFORME AWWA C - 204 | UN | 7223.35 | 2-Material
MT01050803 | SEINFRA-I6488 | JUNTA DRESSERCOM HARNESS, FABRICADA EM AÇO CARBONO ASTM A 36, DN 600mm, DIMENSÕES CONFORME AWWA M 11, REVESTIMENTO INTERNO CONFORME AWWA C - 210 E EXTERNO CONFORME AWWA C - 204 | UN | 10853.49 | 2-Material
MT01050903 | SEINFRA-I6489 | DISJUNTOR MONOPOLAR 2A | UN | 31.35 | 2-Material
MT01050A03 | SEINFRA-I6490 | DISJUNTOR MONOPOLAR 4A | UN | 31.35 | 2-Material
MT01050B03 | SEINFRA-I6491 | DISJUNTOR MONOPOLAR 6A | UN | 23.52 | 2-Material
MT01050D03 | SEINFRA-I6493 | BÓIA DE NÍVEL PÊRA C/ CONTRAPESO - 5 METROS DE CABO | UN | 35.27 | 2-Material
MT01050F03 | SEINFRA-I6495 | CABO DE COBRE NÚ PARA ATERRAMENTO, TÊMPERA MOLE, FORMAÇÃO EM FIOS ENCORDOADOS, CONFORME ESPECIFICAÇÕES DA NBR-5111 - 10 mm2 | M | 3.88 | 2-Material
MT01050G03 | SEINFRA-I6496 | BÓIA DE NÍVEL PÊRA C/ CONTRAPESO - 10 METROS DE CABO | UN | 253.89 | 2-Material
MT01050H03 | SEINFRA-I6497 | CERÂMICA ESMALTADA DIMENSÕES ATÉ 10x10cm (100 cm²) - DECORATIVA | M2 | 30.23 | 2-Material
MT01050I03 | SEINFRA-I6498 | CERÂMICA ESMALTADA RETIFICADA DIMENSÕES ATÉ 30x30cm (900 cm²) - PEI-5/PEI-4 | M2 | 31 | 2-Material
MT01050J03 | SEINFRA-I6499 | VÁLVULA VENTOSA TRÍPLICE FUNÇÃO P/ ÁGUAS RESIDUAIS/ESGOTO DN 50 mm | UN | 4080 | 2-Material
MT01050K03 | SEINFRA-I6500 | CERÂMICA ESMALTADA RETIFICADA DIMENSÕES MAIORES DE 30x30cm (900 cm²) - PEI-5/PEI-4 | M2 | 39.4 | 2-Material
MT01050L03 | SEINFRA-I6501 | PORCELANATO RETIFICADO POLIDO | M2 | 73.9 | 2-Material
MT01050N03 | SEINFRA-I6503 | PORCELANATO RETIFICADO NATURAL (FOSCO ESMALTADO) | M2 | 58.56 | 2-Material
MT01050S03 | SEINFRA-I6508 | ARGAMASSA COLANTE PRÉ-FABRICADA P/ CERÂMICAS E PORCELANATOS | KG | 2 | 2-Material
MT01050T03 | SEINFRA-I6509 | LINHA DE MASSARANDUBA 14 x 7 CM ( 6" x 3") | M | 21.17 | 2-Material
MT01050Y03 | SEINFRA-I6514 | VÁLVULA VENTOSA TRÍPLICE FUNÇÃO P/ ÁGUAS RESIDUAIS/ESGOTO DN 75 mm | UN | 6391.78 | 2-Material
MT01050Z03 | SEINFRA-I6515 | VÁLVULA VENTOSA TRÍPLICE FUNÇÃO P/ ÁGUAS RESIDUAIS/ESGOTO DN 100 mm | UN | 6982 | 2-Material
MT01051003 | SEINFRA-I6516 | VÁLVULA VENTOSA TRÍPLICE FUNÇÃO P/ ÁGUAS RESIDUAIS/ESGOTO DN 150 mm | UN | 18593 | 2-Material
MT01051103 | SEINFRA-I6517 | VÁLVULA VENTOSA TRÍPLICE FUNÇÃO P/ ÁGUAS RESIDUAIS/ESGOTO DN 200 mm | UN | 29528 | 2-Material
MT01051203 | SEINFRA-I6518 | POSTE CONCRETO ARMADO CIRCULAR, H = 22 m | UN | 4603.14 | 2-Material
MT01051303 | SEINFRA-I6519 | LINHA DE MASSARANDUBA 12 x 6 CM ( 5" x 2 1/2") | M | 16.46 | 2-Material
MT01051403 | SEINFRA-I6520 | BARROTE DE MASSARANDUBA 2" x 2" | M | 7.31 | 2-Material
MT01051603 | SEINFRA-I6522 | BEIRAL DE MASSARANDUBA 1,2 x 10 CM ( 1/2" x 4" ) | M | 6.66 | 2-Material
MT01051703 | SEINFRA-I6523 | TUBO PVC DEFoFo DÚCTIL JEI 1MPa DN 100 (NBR-7665-07/03/07) | M | 33.81 | 2-Material
MT01051803 | SEINFRA-I6524 | TUBO PVC DEFoFo DÚCTIL JEI 1MPa DN 150 (NBR-7665-07/03/07) | M | 67.53 | 2-Material
MT01051903 | SEINFRA-I6525 | TUBO PVC DEFoFo DÚCTIL JEI 1MPa DN 200 (NBR-7665-07/03/07) | M | 82.29 | 2-Material
MT01051B03 | SEINFRA-I6527 | TUBO PVC DEFoFo DÚCTIL JEI 1MPa DN 250 (NBR-7665-07/03/07) | M | 125.18 | 2-Material
MT01051C03 | SEINFRA-I6528 | TUBO PVC DEFoFo DÚCTIL JEI 1MPa DN 300 (NBR-7665-07/03/07) | M | 177.18 | 2-Material
MT01052J03 | SEINFRA-I6571 | CURVA 90 EM PVC SOLDÁVEL 20 | UN | 1.36 | 2-Material
MT01052P03 | SEINFRA-I6577 | PLUG AÇO GALVANIZADO 2" | UN | 10.18 | 2-Material
MT01052V03 | SEINFRA-I6583 | FÁBRICA PARA GERAÇÃO E DOSAGEM DE CLORO COM DOSAGEM DE APLICAÇÃO DE 2 ppm E DOSAG | UN | 27171.35 | 2-Material
MT01052X03 | SEINFRA-I6585 | FÁBRICA PARA GERAÇÃO E DOSAGEM DE CLORO COM DOSAGEM DE APLICAÇÃO DE 2 ppm E DOSAG | UN | 27171.35 | 2-Material
MT01053T03 | SEINFRA-I6617 | PILAR EM MADEIRA LIMPA DE 1A QUALIDADE 20x20cm | M | 86.4 | 2-Material
MT01053V03 | SEINFRA-I6619 | CHAPIM DE GRANITO VERDE MERUOCA | M2 | 291 | 2-Material
MT01053W03 | SEINFRA-I6620 | CAIXA DE MEDIÇÃO E PROTEÇÃO, PADRÃO COELCE, FABRICADA EM CHAPA METÁLICA, COM DIM. 340 X 640 X 210mm | UN | 76.27 | 2-Material
MT01053Y03 | SEINFRA-I6622 | CLORADOR P/ CLORO GASOSO COMPLETO, CAPACIDADE ATÉ 2 Kg/h OU 48 Kg/dia | UN | 1962.14 | 2-Material
MT01054303 | SEINFRA-I6627 | CLORADOR P/CLORO GASOSO COMPLETO,CAPACIDADE 4 Kg/h OU 96 Kg/dia | UN | 2116.46 | 2-Material
MT01054403 | SEINFRA-I6628 | CLORADOR P/CLORO GASOSO COMPLETO, CAPACIDADE 10Kg/h OU 240 Kg/dia | UN | 2469.21 | 2-Material
MT01054803 | SEINFRA-I6632 | PLACA EM FIBRA DE VIDRO ESP=3mm | M2 | 107.6 | 2-Material
MT01054P03 | SEINFRA-I6649 | TUBO FoFo C/FLANGE E BOLSA DN 75 PN10 L=500 | UN | 441.13 | 2-Material
MT01054Q03 | SEINFRA-I6650 | TUBO FoFo C/FLANGE E BOLSA DN 100 PN10 L=500 | UN | 530.86 | 2-Material
MT01054R03 | SEINFRA-I6651 | TUBO FoFo C/FLANGE E BOLSA DN 150 PN10 L=500 | UN | 693.78 | 2-Material
MT01054S03 | SEINFRA-I6652 | TUBO FoFo C/FLANGE E BOLSA DN 200 PN10 L=500 | UN | 803.67 | 2-Material
MT01054T03 | SEINFRA-I6653 | TUBO FoFo C/FLANGE E BOLSA DN 250 PN10 L=500 | UN | 972.12 | 2-Material
MT01054U03 | SEINFRA-I6654 | TUBO FoFo C/FLANGE E BOLSA DN 300 PN10 L=500 | UN | 1956.4 | 2-Material
MT01054V03 | SEINFRA-I6655 | TUBO FoFo C/FLANGE E BOLSA DN 350 PN10 L=500 | UN | 1679.39 | 2-Material
MT01054W03 | SEINFRA-I6656 | TUBO FoFo C/FLANGE E BOLSA DN 400 PN10 L=500 | UN | 2992.55 | 2-Material
MT01054X03 | SEINFRA-I6657 | TUBO FoFo C/FLANGE E BOLSA DN 450 PN10 L=500 | UN | 3614.27 | 2-Material
MT01054Y03 | SEINFRA-I6658 | TUBO FoFo C/FLANGE E BOLSA DN 500 PN10 L=500 | UN | 2491.8 | 2-Material
MT01054Z03 | SEINFRA-I6659 | TUBO FoFo C/FLANGE E BOLSA DN 600 PN10 L=500 | UN | 3489.74 | 2-Material
MT01055003 | SEINFRA-I6660 | TUBO FoFo C/FLANGE E BOLSA DN 700 PN10 L=500 | UN | 8474.55 | 2-Material
MT01055103 | SEINFRA-I6661 | TUBO FoFo C/FLANGE E BOLSA DN 800 PN10 L=500 | UN | 9439.75 | 2-Material
MT01055203 | SEINFRA-I6662 | TUBO FoFo C/FLANGE E BOLSA DN 900 PN10 L=500 | UN | 13538.19 | 2-Material
MT01055303 | SEINFRA-I6663 | TUBO FoFo C/FLANGE E BOLSA DN 1000 PN10 L=500 | UN | 15748.68 | 2-Material
MT01055403 | SEINFRA-I6664 | TUBO FoFo C/FLANGE E BOLSA DN 1200 PN10 L=500 | UN | 19398.47 | 2-Material
MT01055503 | SEINFRA-I6665 | TUBO FoFo C/FLANGE E PONTA DN 75 PN10 - L= 500 | UN | 395.92 | 2-Material
MT01055603 | SEINFRA-I6666 | TUBO FoFo C/FLANGE E PONTA DN 100 PN10 L= 500 | UN | 416.67 | 2-Material
MT01055703 | SEINFRA-I6667 | TUBO FoFo C/FLANGE E PONTA DN 150 PN10 - L= 500 | UN | 557.74 | 2-Material
MT01055803 | SEINFRA-I6668 | TUBO FoFo C/FLANGE E PONTA DN 200 PN10 - L= 500 | UN | 697.11 | 2-Material
MT01055903 | SEINFRA-I6669 | TUBO FoFo C/FLANGE E PONTA DN 250 PN10 - L= 500 | UN | 916.99 | 2-Material
MT01055A03 | SEINFRA-I6670 | TUBO FoFo C/FLANGE E PONTA DN 300 PN10 - L= 500 | UN | 1114.76 | 2-Material
MT01055B03 | SEINFRA-I6671 | TUBO FoFo C/FLANGE E PONTA DN 350 PN10 - L= 500 | UN | 1400.54 | 2-Material
MT01055C03 | SEINFRA-I6672 | TUBO FoFo C/FLANGE E PONTA DN 400 PN10 - L= 500 | UN | 1507.28 | 2-Material
MT01055D03 | SEINFRA-I6673 | TUBO FoFo C/FLANGE E PONTA DN 450 PN10 - L= 500 | UN | 1934.49 | 2-Material
MT01055E03 | SEINFRA-I6674 | TUBO FoFo C/FLANGE E PONTA DN 500 PN10 - L= 500 | UN | 1980.16 | 2-Material
MT01055F03 | SEINFRA-I6675 | TUBO FoFo C/FLANGE E PONTA DN 600 PN10 - L= 500 | UN | 2498.41 | 2-Material
MT01055G03 | SEINFRA-I6676 | TUBO FoFo C/FLANGE E PONTA DN 700 PN10 - L= 500 | UN | 7962.68 | 2-Material
MT01055H03 | SEINFRA-I6677 | TUBO FoFo C/FLANGE E PONTA DN 800 PN10 - L= 500 | UN | 10499.91 | 2-Material
MT01055I03 | SEINFRA-I6678 | TUBO FoFo C/FLANGE E PONTA DN 900 PN10 - L= 500 | UN | 14229.17 | 2-Material
MT01055J03 | SEINFRA-I6679 | TUBO FoFo C/FLANGE E PONTA DN 1000 PN10 - L=500 | UN | 16126.98 | 2-Material
MT01055K03 | SEINFRA-I6680 | TUBO FoFo C/FLANGE E PONTA DN 1200 PN10 - L= 500 | UN | 19373.08 | 2-Material
MT01055L03 | SEINFRA-I6681 | PRANCHA DE MADEIRA MAÇARANDUBA (2,15X0,25X0,05)m | UN | 143.08 | 2-Material
MT01055M03 | SEINFRA-I6682 | PRANCHA DE MADEIRA MAÇARANDUBA (2,15X0,20X0,05)m | UN | 112.5 | 2-Material
MT01055N03 | SEINFRA-I6683 | BLOCO DE CONCRETO CINZA (14X19X49)cm TIPO STONE | UN | 3.3 | 2-Material
MT01055O03 | SEINFRA-I6684 | BLOCO DE CONCRETO COLORIDO (14X19X49)cm TIPO STONE | UN | 4.8 | 2-Material
MT01055P03 | SEINFRA-I6685 | SEGREGADOR DE TRAFEGO TIPO JABOTI D=25cm E H=15cm | UN | 104.24 | 2-Material
MT01055Q03 | SEINFRA-I6686 | DUTO FLEXIVEL EM PEAD - D=40mm (1 1/4"), C/CONEXÕES | M | 2.33 | 2-Material
MT01055R03 | SEINFRA-I6687 | DUTO FLEXIVEL EM PEAD - D=50mm (1 1/2"), C/CONEXÕES | M | 2.67 | 2-Material
MT01055S03 | SEINFRA-I6688 | DUTO FLEXIVEL EM PEAD - D=63mm (2"), C/CONEXÕES | M | 3.84 | 2-Material
MT01055T03 | SEINFRA-I6689 | DUTO FLEXIVEL EM PEAD - D=90mm (3"), C/CONEXÕES | M | 5.38 | 2-Material
MT01055U03 | SEINFRA-I6690 | DUTO FLEXIVEL EM PEAD - D=110mm (4"), C/CONEXÕES | M | 7.49 | 2-Material
MT01055W03 | SEINFRA-I6692 | DUTO FLEXIVEL EM PEAD - D=140mm (5"), C/CONEXÕES | M | 25.5337 | 2-Material
MT01055X03 | SEINFRA-I6693 | DUTO FLEXIVEL EM PEAD - D=160mm (6"), C/CONEXÕES | M | 25.8742 | 2-Material
MT01055Y03 | SEINFRA-I6694 | POSTE METALICO CONICO RETO H=10.0m, MOD. LP-531.B/100.GJ - FAB.TROPICO OU SIMILAR | UN | 631.5 | 2-Material
MT01055Z03 | SEINFRA-I6695 | SUPORTE METÁLICO CENTRAL P/LUMINARIA MOD.TPC.295/1" FAB.TROPICO OU SIMILAR | UN | 106.12 | 2-Material
MT01056003 | SEINFRA-I6696 | POSTE METALICO DECORATIVO H=4.0m , MOD. LP-588.B/140.GJ - FAB.TROPICO OU SIMILAR | UN | 414.64 | 2-Material
MT01056103 | SEINFRA-I6697 | LUMINARIA ALTO RENDIMENTO, CORPO EM ALUMINIO FUNDIDO MOD. TP-295 VP-40 FAB.TROPICO OU SUMILAR | UN | 345.38 | 2-Material
MT01056203 | SEINFRA-I6698 | LUMINARIA DECORATIVA, CORPO EM ALUMINIO FUNDIDO MOD.TPD-288 VP-40 FAB.TROPICO OU SUMILAR | UN | 286.33 | 2-Material
MT01056303 | SEINFRA-I6699 | PLACA EM CHAPA GALV. C/ESTRUT. INT. METALON, PINT.ESMALTE SINT. E IMPRESSÃO EM VINIL 02 FACES | M2 | 332.2 | 2-Material
MT01056403 | SEINFRA-I6700 | ABRAÇADEIRAS EM FERRO BARRA CHATA 1/4" PINTURA EPOXI C/PARAFUSOS | UN | 36.4 | 2-Material
MT01056A03 | SEINFRA-I6706 | TUBO DE PVC HELICOIDAL "RIB LOC" D=0,40m, INCLUSIVE ADESIVO E JUNTAS | M | 145.32 | 2-Material
MT01056B03 | SEINFRA-I6707 | TUBO DE PVC HELICOIDAL "RIB LOC" D=0,50m, INCLUSIVE ADESIVO E JUNTAS | M | 183.89 | 2-Material
MT01056C03 | SEINFRA-I6708 | TUBO DE PVC HELICOIDAL "RIB LOC" D=0,60m, INCLUSIVE ADESIVO E JUNTAS | M | 264.99 | 2-Material
MT01056D03 | SEINFRA-I6709 | TUBO DE PVC HELICOIDAL "RIB LOC" D=0,70m, INCLUSIVE ADESIVO E JUNTAS | M | 372.43 | 2-Material
MT01056E03 | SEINFRA-I6710 | TUBO DE PVC HELICOIDAL "RIB LOC" D=0,80m, INCLUSIVE ADESIVO E JUNTAS | M | 424.53 | 2-Material
MT01056F03 | SEINFRA-I6711 | TUBO DE PVC HELICOIDAL "RIB LOC" D=0,90m, INCLUSIVE ADESIVO E JUNTAS | M | 482.13 | 2-Material
MT01056G03 | SEINFRA-I6712 | TUBO DE PVC HELICOIDAL "RIB LOC" D=1,00m, INCLUSIVE ADESIVO E JUNTAS | M | 691.35 | 2-Material
MT01056H03 | SEINFRA-I6713 | TUBO DE PVC HELICOIDAL "RIB LOC" D=1,20m, INCLUSIVE ADESIVO E JUNTAS | M | 840.36 | 2-Material
MT01056I03 | SEINFRA-I6714 | BALANÇO ANDORINHA C/02 CADEIRAS, CONFEC. EM TUBO VAPOR E PINTURA ESMALTE SINTÉTICO | UN | 441.18 | 2-Material
MT01056J03 | SEINFRA-I6715 | CARROSSEL ESPECIAL C/04 CADEIRAS, CONFEC. EM TUBO VAPOR E PINTURA ESMALTE SINTÉTICO | UN | 637.26 | 2-Material
MT01056K03 | SEINFRA-I6716 | CARROSSEL TIPO OLA, CONFEC. EM TUBO VAPOR E PINTURA ESMALTE SINTÉTICO | UN | 821 | 2-Material
MT01056L03 | SEINFRA-I6717 | EQUIPAMENTO GINASIUM, CONFEC. EM TUBO VAPOR E PINTURA ESMALTE SINTÉTICO | UN | 735.29 | 2-Material
MT01056M03 | SEINFRA-I6718 | ESCORREGADOR PEQUENO, CONFEC. EM TUBO VAPOR E PINTURA ESMALTE SINTÉTICO | UN | 519.75 | 2-Material
MT01056N03 | SEINFRA-I6719 | GAIOLA ESCORREGADOR PEQUENO, CONFEC. EM TUBO VAPOR E PINTURA ESMALTE SINTÉTICO | UN | 588.24 | 2-Material
MT01056O03 | SEINFRA-I6720 | GANGORRA C/02 PRANCHAS, CONFEC. EM TUBO VAPOR E PINTURA ESMALTE SINTÉTICO | UN | 730 | 2-Material
MT01056P03 | SEINFRA-I6721 | RESERVATÓRIO PRE MOLDADO ELEVADO CILINDRICO D=2,0M, CAP.=12,0M3, H=9,0M COMPLETO E CISTERNA CAP.=4,5M3 | UN | 21420 | 2-Material
MT01056Q03 | SEINFRA-I6722 | ADAPTADOR PVC REGISTRO 25MM (3/4") | UN | 0.71 | 2-Material
MT01056R03 | SEINFRA-I6723 | ADAPTADOR PVC REGISTRO 32MM (1") | UN | 1.4 | 2-Material
MT01056S03 | SEINFRA-I6724 | ADAPTADOR PVC REGISTRO 40MM (1 1/4") | UN | 2.53 | 2-Material
MT01056T03 | SEINFRA-I6725 | ADAPTADOR PVC REGISTRO 50MM (1 1/2") | UN | 3.11 | 2-Material
MT01056U03 | SEINFRA-I6726 | ADAPTADOR PVC REGISTRO 60MM (2") | UN | 7.93 | 2-Material
MT01056V03 | SEINFRA-I6727 | PORTÃO EM METALON E BARRA CHATA DE FERRO C/FECHADURA E DOBRADIÇAS, INCLUS. PINTURA ESMALTE SINTÉTICO (=1M2) | UN | 352.45 | 2-Material
MT01056W03 | SEINFRA-I6728 | GRUPO GERADOR 45/55 KVA, C/ QUADRO AUTOMÁTICO | UN | 38408.44 | 2-Material
MT01056X03 | SEINFRA-I6729 | GRUPO GERADOR 121/140 KVA, C/ QUADRO AUTOMÁTICO | UN | 49860 | 2-Material
MT01056Z03 | SEINFRA-I6731 | GRUPO GERADOR 171/215 KVA, C/ QUADRO AUTOMÁTICO | UN | 70468.92 | 2-Material
MT01057003 | SEINFRA-I6732 | GRUPO GERADOR 236/260 KVA, C/ QUADRO AUTOMÁTICO | UN | 74085 | 2-Material
MT01057203 | SEINFRA-I6734 | GRUPO GERADOR 291/360 KVA, C/ QUADRO AUTOMÁTICO | UN | 93410 | 2-Material
MT01057303 | SEINFRA-I6735 | GRUPO GERADOR 361/385 KVA, C/ QUADRO AUTOMÁTICO | UN | 103382.5 | 2-Material
MT01057403 | SEINFRA-I6736 | GRUPO GERADOR 501/635 KVA, C/ QUADRO AUTOMÁTICO | UN | 164110 | 2-Material
MT01057503 | SEINFRA-I6737 | LAVA OLHOS DE EMERGÊNCIA C/ CUBA FLEXÍVEL E CHUVEIRO P/ LABORATÓRIO | UN | 1137.5 | 2-Material
MT01057603 | SEINFRA-I6738 | BANHEIRA HOSPITAL C/TAMPO E CUBA DE AÇO INOX DIMENSÃO 1800 X600MM | UN | 1587.8 | 2-Material
MT01057703 | SEINFRA-I6739 | CONE PARA EXPURGO EM AÇO INOX COM TAMPA E GRELHA - L=500MM X C=500MM, ALTURA ATÉ 300MM E SAÍDA D=100MM | UN | 756.47 | 2-Material
MT01057803 | SEINFRA-I6740 | PERFIL METÁLICO EM " U " - 6"x2"x3/16" | M | 26.42 | 2-Material
MT01057903 | SEINFRA-I6741 | VENEZIANA INDUSTRIAL EM PVC RÍGIDO, TRANSLÚCIDO E MONTANTE EM AÇO GALVANIZADO OU ALUMÍNIO (FORNECIMENTO E MONTAGEM) | M2 | 256.44 | 2-Material
MT01057A03 | SEINFRA-I6742 | PORTA EM PVC SANFONADA (0,80 X 2,10)M, INCLUS. PERFIL "U", FECHO E TRILHO ( FORNECIMENTO E MONTAGEM ) | UN | 120 | 2-Material
MT01057B03 | SEINFRA-I6743 | PORTA EM PVC P/DIVISÓRIA (0,80 X 2,10)M INCLUS. FECHADURA, DOBRADIÇA E REQUADRO ( FORNECIMENTO E MONTAGEM ) | UN | 372 | 2-Material
MT01057F03 | SEINFRA-I6747 | TELA LOSANGULAR EM PVC FIO 10 MALHA 2"X2" | M2 | 34 | 2-Material
MT01057G03 | SEINFRA-I6748 | GRADE DE FERRO EM TUBO DE AÇO GALVANIZADO D=15MM E MOLDURA C/BARRA CHATA DE FERRO 2"X3/8" | M2 | 226.72 | 2-Material
MT01057H03 | SEINFRA-I6749 | TANQUE LAVANDERIA DE AÇO INOX C/ CUBA E ESFREGADOR DIMENSÃO 1200X600X200MM | UN | 761.72 | 2-Material
MT01057I03 | SEINFRA-I6750 | PALHAS DE CARNAÚBA | UN | 0.15 | 2-Material
MT01057J03 | SEINFRA-I6751 | CORDA DE SISAL DE 1 1/4" | KG | 10 | 2-Material
MT01057K03 | SEINFRA-I6752 | TUBO AÇO ASTM A-120 PRETO C/ ROSCA DE 20mm(3/4") | M | 14.28 | 2-Material
MT01057L03 | SEINFRA-I6753 | TUBO AÇO ASTM A-120 PRETO C/ ROSCA DE 25mm(1") | M | 21.25 | 2-Material
MT01057M03 | SEINFRA-I6754 | TUBO AÇO ASTM A-120 PRETO C/ ROSCA DE 32mm(1 1/4") | M | 28.73 | 2-Material
MT01057N03 | SEINFRA-I6755 | TUBO AÇO ASTM A-120 PRETO C/ ROSCA DE 40mm(1 1/2") | M | 34.43 | 2-Material
MT01057O03 | SEINFRA-I6756 | TUBO AÇO ASTM A-120 PRETO C/ ROSCA DE 50mm (2") | M | 46.16 | 2-Material
MT01057P03 | SEINFRA-I6757 | TUBO AÇO ASTM A-120 PRETO C/ ROSCA DE 80mm (3") | M | 95.88 | 2-Material
MT01057Q03 | SEINFRA-I6758 | TUBO AÇO ASTM A-120 PRETO C/ ROSCA DE 100mm (4") | M | 136.17 | 2-Material
MT01057R03 | SEINFRA-I6759 | TE AÇO ASTM A-120 ROSCÁVEL DE 20mm (3/4") | UN | 3.2 | 2-Material
MT01057S03 | SEINFRA-I6760 | TE AÇO ASTM A-120 ROSCÁVEL DE 25mm (1") | UN | 3.8 | 2-Material
MT01057T03 | SEINFRA-I6761 | TE AÇO ASTM A-120 ROSCÁVEL DE 32mm (1 1/4") | UN | 4.27 | 2-Material
MT01057U03 | SEINFRA-I6762 | TE AÇO ASTM A-120 ROSCÁVEL DE 40mm (1 1/2") | UN | 5.3 | 2-Material
MT01057V03 | SEINFRA-I6763 | TE AÇO ASTM A-120 ROSCÁVEL DE 50mm (2") | UN | 72.42 | 2-Material
MT01057W03 | SEINFRA-I6764 | TE AÇO ASTM A-120 ROSCÁVEL DE 80mm (3") | UN | 97 | 2-Material
MT01057X03 | SEINFRA-I6765 | TE AÇO ASTM A-120 ROSCÁVEL DE 100mm (4") | UN | 118 | 2-Material
MT01057Y03 | SEINFRA-I6766 | COTOVELO AÇO ASTM A-120 ROSCÁVEL DE 20mm (3/4") | UN | 28.2 | 2-Material
MT01057Z03 | SEINFRA-I6767 | COTOVELO AÇO ASTM A-120 ROSCÁVEL DE 25mm (1") | UN | 49.9 | 2-Material
MT01058003 | SEINFRA-I6768 | COTOVELO AÇO ASTM A-120 ROSCÁVEL DE 32mm (1 1/4") | UN | 64.2 | 2-Material
MT01058103 | SEINFRA-I6769 | COTOVELO AÇO ASTM A-120 ROSCÁVEL DE 40mm (1 1/2") | UN | 68.9 | 2-Material
MT01058203 | SEINFRA-I6770 | COTOVELO AÇO ASTM A-120 ROSCÁVEL DE 50mm (2") | UN | 73.6 | 2-Material
MT01058303 | SEINFRA-I6771 | COTOVELO AÇO ASTM A-120 ROSCÁVEL DE 80mm (3") | UN | 77.1 | 2-Material
MT01058403 | SEINFRA-I6772 | COTOVELO AÇO ASTM A-120 ROSCÁVEL DE 100 mm (4") | UN | 78.1 | 2-Material
MT01058503 | SEINFRA-I6773 | REDUÇÃO AÇO ASTM A-120 ROSCÁVEL DE (4"x 3") | UN | 25.83 | 2-Material
MT01058603 | SEINFRA-I6774 | REDUÇÃO AÇO ASTM A-120 ROSCÁVEL DE (4"x 2") | UN | 29.37 | 2-Material
MT01058703 | SEINFRA-I6775 | REDUÇÃO AÇO ASTM A-120 ROSCÁVEL DE (3"x 2 1/2") À (3"x 3/4") | UN | 19.27 | 2-Material
MT01058803 | SEINFRA-I6776 | REDUÇÃO AÇO ASTM A-120 ROSCÁVEL DE (2"x 1 1/2") À (2"x 3/4") | UN | 19.23 | 2-Material
MT01058903 | SEINFRA-I6777 | REDUÇÃO AÇO ASTM A-120 ROSCÁVEL DE (1"x 1 1/2") À (1"x 3/4") | UN | 19.23 | 2-Material
MT01058A03 | SEINFRA-I6778 | LUVA UNIÃO AÇO ASTM A-120 DE 20mm (3/4") | UN | 53.5 | 2-Material
MT01058B03 | SEINFRA-I6779 | LUVA UNIÃO AÇO ASTM A-120 DE 25mm (1") | UN | 67.3 | 2-Material
MT01058C03 | SEINFRA-I6780 | REGISTRO GLOBO EM BRONZE ROSCÁVEL DE 3/4" | UN | 44.9 | 2-Material
MT01058D03 | SEINFRA-I6781 | REGISTRO GLOBO EM BRONZE ROSCÁVEL DE 1" | UN | 52.9 | 2-Material
MT01058E03 | SEINFRA-I6782 | VÁLVULA MOTORIZADA DE 2 VIAS ROSCÁVEL DE 3/4" | UN | 225 | 2-Material
MT01058F03 | SEINFRA-I6783 | VÁLVULA MOTORIZADA DE 2 VIAS ROSCÁVEL DE 1" | UN | 239 | 2-Material
MT01058G03 | SEINFRA-I6784 | CALHA DUPLA DE POLIESTIRENO EXPANDIDO PARA TUBO DE 2" | M | 7.32 | 2-Material
MT01058I03 | SEINFRA-I6786 | FELTRO BETUMINOSO (VEU DE VIDRO) | M2 | 7.94 | 2-Material
MT01058J03 | SEINFRA-I6787 | ALUMINIO CORRUGADO | M2 | 14.39 | 2-Material
MT01058K03 | SEINFRA-I6788 | CINTA DE ALUMINIO 1/2" | M | 0.83 | 2-Material
MT01058L03 | SEINFRA-I6789 | SELO DE ALUMINIO 1/2" | UN | 0.35 | 2-Material
MT01058M03 | SEINFRA-I6790 | JUNTA BORRACHA ROSQUEADA DE 3/4" | UN | 154.2 | 2-Material
MT01058N03 | SEINFRA-I6791 | JUNTA BORRACHA ROSQUEADA DE 1" | UN | 179.5 | 2-Material
MT01058O03 | SEINFRA-I6792 | VIGA DE MADEIRA EM MASSARANDUBA 10"x 4" | M | 73.07 | 2-Material
MT01058P03 | SEINFRA-I6793 | LUMINÁRIA TIPO PÉTALA FAB.REEME REF.: ZE-157 OU SIMILAR | UN | 255.9 | 2-Material
MT01058Q03 | SEINFRA-I6794 | NÚCLEO P/01 LUMINÁRIA FAB. REEME REF.:ZE-157 OU SIMILAR | UN | 57.7 | 2-Material
MT01058S03 | SEINFRA-I6796 | CABO POLIFÁSICO - 4 X 2,5MM | M | 4.65 | 2-Material
MT01058T03 | SEINFRA-I6797 | NÚCLEO P/02 LUMINÁRIAS FAB. REEME REF.:ZE-157 OU SIMILAR | UN | 72 | 2-Material
MT01058U03 | SEINFRA-I6798 | NÚCLEO P/03 LUMINÁRIAS FAB. REEME REF.:ZE-157 OU SIMILAR | UN | 94.7 | 2-Material
MT01058V03 | SEINFRA-I6799 | NÚCLEO P/04 LUMINÁRIAS FAB. REEME REF.:ZE-157 OU SIMILAR | UN | 129.9163 | 2-Material
MT01058X03 | SEINFRA-I6801 | ADITIVO PLASTIFICANTE DENSIFICADOR E RETARDADOR DE PEGA | KG | 5.97 | 2-Material
MT01058Y03 | SEINFRA-I6802 | SUPERPLASTIFICANTE DENSIFICADOR E RETARDADOR DE PEGA | KG | 10.61 | 2-Material
MT01058Z03 | SEINFRA-I6803 | SÍLICA ATIVA | KG | 2.78 | 2-Material
MT01059003 | SEINFRA-I6804 | MASTIQUE ELASTICO A BASE DE POLIURETANO NA COR CINZA - UNIPLAC 400ml | UN | 124.01 | 2-Material
MT01059103 | SEINFRA-I6805 | PORTÃO DE ALUMÍNIO ANODIZADO NATURAL, FECHAMENTO COM LAMBRI BOLA E CORREDIÇO (FORNECIMENTO E MONTAGEM) | M2 | 344.85 | 2-Material
MT01059303 | SEINFRA-I6807 | REMANEJAMENTO DE CONDENSADORES DE MINICENTRAIS DE AR CONDICIONADO, INCLUSIVE PONTO DE FORÇA E RECARGA DE GAS | UN | 1081.52 | 2-Material
MT01059503 | SEINFRA-I6809 | PERFIL DE ALUMINIO (5X5)CM | M | 15.03 | 2-Material
MT01059603 | SEINFRA-I6810 | TELA EM ALUMINIO FIO 1,5MM E MALHA 4MM | M2 | 30.8 | 2-Material
MT01059703 | SEINFRA-I6811 | PORTA FRIGORIFICA TERMOISOLANTE DE ACIONAMENTO MANUAL C/AQUEC. DIM.:2100X1000X150MM - COLOCADA | UN | 2449.5 | 2-Material
MT01059903 | SEINFRA-I6813 | BLOCO DE CONCRETO 9x19x39cm - VEDAÇÃO | UN | 1.52 | 2-Material
MT01059A03 | SEINFRA-I6814 | TELHA FIBROCIMENTO ONDULADA - 8MM | M2 | 36.31 | 2-Material
MO01059B03 | SEINFRA-I6815 | ENCARREGADO DE TURMA / FEITOR | H | 29.21 | 1-Mão de obra
MT01059C03 | SEINFRA-I6816 | CABO DE FIBRA ÓTICA, 01 PAR | M | 3.48 | 2-Material
MT01059D03 | SEINFRA-I6817 | CABO DE FIBRA ÓTICA, 02 PARES | M | 4.57 | 2-Material
MT01059E03 | SEINFRA-I6818 | CABO DE FIBRA ÓTICA, 03 PARES | M | 4.81 | 2-Material
MT01059F03 | SEINFRA-I6819 | CABO DE FIBRA ÓTICA, 04 PARES | M | 5.18 | 2-Material
MT01059K03 | SEINFRA-I6824 | HUB TIPO 24 PORTAS | UN | 1702.8 | 2-Material
MT01059M03 | SEINFRA-I6826 | RACK FECHADO 44 U's, 670mm PROFUNDIDADE PADRÃO 19" | UN | 2285.63 | 2-Material
MT01059N03 | SEINFRA-I6827 | RACK FECHADO 36 U's, 670mm PROFUNDIDADE PADRÃO 19" | UN | 1915.36 | 2-Material
MT01059O03 | SEINFRA-I6828 | RACK FECHADO 24 U's, 670mm PROFUNDIDADE PADRÃO 19" | UN | 1787.52 | 2-Material
MT01059P03 | SEINFRA-I6829 | DISTRIBUIDOR INTERNO ÓPTICO PARA 24 FIBRAS | UN | 1082.52 | 2-Material
MT01059S03 | SEINFRA-I6832 | PATCH PANEL 24 PORTAS, CATEGORIA "5" FURUKAWA | UN | 297.2 | 2-Material
MT01059U03 | SEINFRA-I6834 | PATCH CABLE EXTRA-FLEXÍVEL RJ-45/RJ-45 DE 1,50m | UN | 7.88 | 2-Material
MT0105A603 | SEINFRA-I6846 | ADAPTADOR PBS BOLSA ROSCA 150mm x 6' | UN | 52.71 | 2-Material
MT0105A703 | SEINFRA-I6847 | ANEL DE BORRACHA TIL REDE 150 | UN | 39.71 | 2-Material
MT0105A803 | SEINFRA-I6848 | ANEL DE BORRACHA TIL REDE 300 | UN | 120.57 | 2-Material
MT0105A903 | SEINFRA-I6849 | CAP PVC PBS DN 150 | UN | 275.06 | 2-Material
MT0105AA03 | SEINFRA-I6850 | COLARINHO PEAD PN 10 DN 110 mm | UN | 157 | 2-Material
MT0105AB03 | SEINFRA-I6851 | COLARINHO PEAD PN 10 DN 160 mm | UN | 277.18 | 2-Material
MT0105AC03 | SEINFRA-I6852 | COLARINHO PEAD PN 10 DN 75 mm | UN | 85.21 | 2-Material
MT0105AD03 | SEINFRA-I6853 | COLARINHO PEAD PN 10 DN 90 mm | UN | 127.08 | 2-Material
MT0105AF03 | SEINFRA-I6855 | CURVA 45 PVC PBS DN 150 | UN | 114.52 | 2-Material
MT0105AG03 | SEINFRA-I6856 | CURVA 45° OCRE PB - JEI DN 150 | UN | 69.52 | 2-Material
MT0105AH03 | SEINFRA-I6857 | CURVA 45° OCRE PB - JEI DN 200 | UN | 125.89 | 2-Material
MT0105AI03 | SEINFRA-I6858 | CURVA 45° OCRE PB - JEI DN 250 | UN | 398.69 | 2-Material
MT0105AJ03 | SEINFRA-I6859 | CURVA 45° OCRE PB - JEI DN 300 | UN | 760.38 | 2-Material
MT0105AK03 | SEINFRA-I6860 | CURVA 45° OCRE PB - JEI DN 350 | UN | 957.9 | 2-Material
MT0105AL03 | SEINFRA-I6861 | CURVA 45° OCRE PB - JEI DN 400 | UN | 1216.17 | 2-Material
MT0105AM03 | SEINFRA-I6862 | CURVA 45° OCRE PB - JEI CURTA INJETADA DN 100 | UN | 16.94 | 2-Material
MT0105AN03 | SEINFRA-I6863 | CURVA 90° PVC PBS DN 150 | UN | 177.05 | 2-Material
MT0105AO03 | SEINFRA-I6864 | CURVA 90° OCRE PB - JEI CURTA INJETADA DN 100 | UN | 23.05 | 2-Material
MT0105AP03 | SEINFRA-I6865 | CURVA 90° OCRE PB - JEI DN 150 | UN | 112.47 | 2-Material
MT0105AQ03 | SEINFRA-I6866 | CURVA 90° OCRE PB - JEI DN 200 | UN | 307.65 | 2-Material
MT0105AR03 | SEINFRA-I6867 | CURVA 90° OCRE PB - JEI DN 250 | UN | 454.8 | 2-Material
MT0105AS03 | SEINFRA-I6868 | CURVA 90° OCRE PB - JEI DN 300 | UN | 1006.8 | 2-Material
MT0105AT03 | SEINFRA-I6869 | CURVA 90° OCRE PB - JEI DN 350 | UN | 380.46 | 2-Material
MT0105AU03 | SEINFRA-I6870 | CURVA 90° OCRE PB - JEI DN 400 | UN | 1283.1 | 2-Material
MT0105AV03 | SEINFRA-I6871 | FLANGE LIVRE C/F P/ CONEX. PVC PBS DN 100 | UN | 137.37 | 2-Material
MT0105AW03 | SEINFRA-I6872 | FLANGE LIVRE C/F P/ CONEX. PVC PBS DN 50 | UN | 70.13 | 2-Material
MT0105AX03 | SEINFRA-I6873 | FLANGE LIVRE C/F P/ CONEX. PVC PBS DN 75 | UN | 78.48 | 2-Material
MT0105AY03 | SEINFRA-I6874 | FLANGE LIVRE C/F P/ TUBOS PVC PBS DN 100 | UN | 125.31 | 2-Material
MT0105AZ03 | SEINFRA-I6875 | FLANGE LIVRE C/F P/ TUBOS PVC PBS DN 150 | UN | 152.96 | 2-Material
MT0105B003 | SEINFRA-I6876 | FLANGE LIVRE C/F P/ TUBOS PVC PBS DN 50 | UN | 70.13 | 2-Material
MT0105B103 | SEINFRA-I6877 | FLANGE LIVRE C/F P/ TUBOS PVC PBS DN 75 | UN | 78.48 | 2-Material
MT0105B203 | SEINFRA-I6878 | FLANGE LIVRE S/F P/ CONEX. PVC PBS DN 100 | UN | 135.42 | 2-Material
MT0105B303 | SEINFRA-I6879 | FLANGE LIVRE S/F P/ CONEX. PVC PBS DN 75 | UN | 119.15 | 2-Material
MT0105B403 | SEINFRA-I6880 | FLANGE LIVRE S/F P/ TUBOS PVC PBS DN 100 | UN | 118.46 | 2-Material
MT0105B503 | SEINFRA-I6881 | FLANGE LIVRE S/F P/ TUBOS PVC PBS DN 50 | UN | 66.27 | 2-Material
MT0105B603 | SEINFRA-I6882 | FLANGE LIVRE S/F P/ TUBOS PVC PBS DN 75 | UN | 101.19 | 2-Material
MT0105B703 | SEINFRA-I6883 | JOELHO 45° PVC PBS DN 150 | UN | 262 | 2-Material
MT0105B803 | SEINFRA-I6884 | JOELHO 90° PVC PBS DN 150 | UN | 372.76 | 2-Material
MT0105B903 | SEINFRA-I6885 | JUNÇÃO 45° OCRE BBB - JEI DN 100 | UN | 137.86 | 2-Material
MT0105BA03 | SEINFRA-I6886 | JUNÇÃO 45° OCRE BBB - JEI DN 150 | UN | 198.1 | 2-Material
MT0105BB03 | SEINFRA-I6887 | JUNÇÃO 45° OCRE BBB - JEI DN 200 | UN | 296.08 | 2-Material
MT0105BC03 | SEINFRA-I6888 | JUNÇÃO 45° OCRE BBB - JEI DN 250 | UN | 579.63 | 2-Material
MT0105BD03 | SEINFRA-I6889 | JUNÇÃO 45° OCRE BBB - JEI DN 300 | UN | 1158.61 | 2-Material
MT0105BE03 | SEINFRA-I6890 | JUNÇÃO 45° OCRE BBB - JEI DN 350 | UN | 2270 | 2-Material
MT0105BF03 | SEINFRA-I6891 | JUNÇÃO 45° OCRE BBB - JEI DN 400 | UN | 2290.78 | 2-Material
MT0105BG03 | SEINFRA-I6892 | LUVA DE CORRER OCRE JEI DN 100 | UN | 11.21 | 2-Material
MT0105BH03 | SEINFRA-I6893 | LUVA DE CORRER OCRE JEI DN 150 | UN | 24.91 | 2-Material
MT0105BI03 | SEINFRA-I6894 | LUVA DE CORRER OCRE JEI DN 200 | UN | 82.06 | 2-Material
MT0105BJ03 | SEINFRA-I6895 | LUVA DE CORRER OCRE JEI DN 250 | UN | 141.48 | 2-Material
MT0105BK03 | SEINFRA-I6896 | LUVA DE CORRER OCRE JEI DN 300 | UN | 204.17 | 2-Material
MT0105BL03 | SEINFRA-I6897 | LUVA DE CORRER OCRE JEI DN 350 | UN | 270.06 | 2-Material
MT0105BM03 | SEINFRA-I6898 | LUVA DE CORRER OCRE JEI DN 400 | UN | 319.01 | 2-Material
MT0105BN03 | SEINFRA-I6899 | LUVA PVC PBS DN 160 | UN | 58.04 | 2-Material
MT0105BO03 | SEINFRA-I6900 | LUVA REDUÇÃO PVC PBS C/ BOLSAS DN 150 x 100 mm | UN | 70.59 | 2-Material
MT0105BP03 | SEINFRA-I6901 | REDUÇÃO EXCÊNTRICA OCRE PB - JEI DN 125 x 100 | UN | 60.37 | 2-Material
MT0105BQ03 | SEINFRA-I6902 | REDUÇÃO EXCÊNTRICA OCRE PB - JEI DN 150 x 100 | UN | 69.82 | 2-Material
MT0105BR03 | SEINFRA-I6903 | REDUÇÃO EXCÊNTRICA OCRE PB - JEI DN 200 x 150 | UN | 116.22 | 2-Material
MT0105BS03 | SEINFRA-I6904 | REDUÇÃO EXCÊNTRICA OCRE PB - JEI DN 250 x 200 | UN | 204.39 | 2-Material
MT0105BT03 | SEINFRA-I6905 | REDUÇÃO EXCÊNTRICA OCRE PB - JEI DN 300x 200 | UN | 630.42 | 2-Material
MT0105BU03 | SEINFRA-I6906 | REDUÇÃO EXCÊNTRICA OCRE PB - JEI DN 300 x 250 | UN | 451.79 | 2-Material
MT0105BV03 | SEINFRA-I6907 | REDUÇÃO EXCÊNTRICA OCRE PB - JEI DN 350 x 300 | UN | 606.43 | 2-Material
MT0105BW03 | SEINFRA-I6908 | REDUÇÃO EXCÊNTRICA OCRE PB - JEI DN 400 x 300 | UN | 744.53 | 2-Material
MT0105BX03 | SEINFRA-I6909 | REDUÇÃO EXCÊNTRICA OCRE PB - JEI DN 400 x 350 | UN | 955.08 | 2-Material
MT0105BY03 | SEINFRA-I6910 | TE 90° PVC PBS COM BOLSAS DN 150 | UN | 497.08 | 2-Material
MT0105BZ03 | SEINFRA-I6911 | TE 90° DE REDUÇÃO OCRE BBB - JEI DN 200 x 150 | UN | 287.21 | 2-Material
MT0105C003 | SEINFRA-I6912 | TE 90° DE REDUÇÃO OCRE BBB - JEI DN 250 x 150 | UN | 428.42 | 2-Material
MT0105C103 | SEINFRA-I6913 | TE 90° OCRE BBB - JEI DN 100 | UN | 98.04 | 2-Material
MT0105C203 | SEINFRA-I6914 | TE 90° OCRE BBB - JEI DN 150 | UN | 138.84 | 2-Material
MT0105C303 | SEINFRA-I6915 | TE 90° OCRE BBB - JEI DN 200 | UN | 211.93 | 2-Material
MT0105C403 | SEINFRA-I6916 | TE 90° OCRE BBB - JEI DN 250 | UN | 748.42 | 2-Material
MT0105C503 | SEINFRA-I6917 | TE 90° OCRE BBB - JEI DN 300 | UN | 927.94 | 2-Material
MT0105C603 | SEINFRA-I6918 | TE 90° OCRE BBB - JEI DN 400 | UN | 1672.16 | 2-Material
MT0105C703 | SEINFRA-I6919 | TE 90° OCRE BBP JEI INJETADO DN 100 | UN | 37.31 | 2-Material
MT0105C803 | SEINFRA-I6920 | TE RED 90° PVC PBS COM BOLSAS DN 150 x 100 mm | UN | 243.39 | 2-Material
MT0105C903 | SEINFRA-I6921 | TIL DE PASSAGEM REDE OCRE BBB - JEI DN 100 x 100 | UN | 421.51 | 2-Material
MT0105CA03 | SEINFRA-I6922 | TIL DE PASSAGEM REDE OCRE BBB - JEI DN 150 x 150 | UN | 494.27 | 2-Material
MT0105CB03 | SEINFRA-I6923 | TIL DE PASSAGEM REDE OCRE BBB - JEI DN 200 x 150 | UN | 534.62 | 2-Material
MT0105CC03 | SEINFRA-I6924 | TIL DE PASSAGEM REDE OCRE BBB - JEI DN 250 x 150 | UN | 711.9 | 2-Material
MT0105CD03 | SEINFRA-I6925 | TIL DE PASSAGEM REDE OCRE BBB - JEI DN 300 x 150 | UN | 792.91 | 2-Material
MT0105CE03 | SEINFRA-I6926 | TIL LIGAÇÃO PREDIAL OCRE BBB - JEI DN 100 | UN | 30.73 | 2-Material
MT0105CF03 | SEINFRA-I6927 | TIL RADIAL CONDOMINIAL OCRE BB - JEI DN 100 | UN | 25.78 | 2-Material
MT0105CL03 | SEINFRA-I6933 | TUBO DE POLIETILENO PE 80 AZUL - 20 (NBR-8417) | M | 2.16 | 2-Material
MT0105CT03 | SEINFRA-I6941 | TUBO PVC PBS CLASSE CL-12 DN 150 | M | 63.24 | 2-Material
MT0105CU03 | SEINFRA-I6942 | TUBO PVC PBS CLASSE CL-12 DN 200 | M | 98.89 | 2-Material
MT0105CV03 | SEINFRA-I6943 | TUBO PVC PBS CLASSE CL-15 DN 150 | M | 75.12 | 2-Material
MT0105CW03 | SEINFRA-I6944 | TUBO PVC PBS CLASSE CL-15 DN 200 | M | 118.82 | 2-Material
MT0105CX03 | SEINFRA-I6945 | TUBO PVC PBS CLASSE CL-20 DN 100 | M | 59.64 | 2-Material
MT0105CY03 | SEINFRA-I6946 | TUBO PVC PBS CLASSE CL-20 DN 150 | M | 95.81 | 2-Material
MT0105CZ03 | SEINFRA-I6947 | TUBO PVC PBS CLASSE CL-20 DN 200 | M | 150.62 | 2-Material
MT0105D003 | SEINFRA-I6948 | TUBO PVC PBS CLASSE CL-20 DN 50 | M | 18.17 | 2-Material
MT0105D103 | SEINFRA-I6949 | TUBO PVC PBS CLASSE CL-20 DN 75 | M | 36.35 | 2-Material
MT0105D203 | SEINFRA-I6950 | TUBO PVC RÍGIDO OCRE JEI DN 100 (NBR-7362) | M | 13.81 | 2-Material
MT0105D303 | SEINFRA-I6951 | TUBO PVC RÍGIDO OCRE JEI DN 150 (NBR-7362) | M | 28.92 | 2-Material
MT0105D403 | SEINFRA-I6952 | TUBO PVC RÍGIDO OCRE JEI DN 200 (NBR-7362) | M | 43.44 | 2-Material
MT0105D503 | SEINFRA-I6953 | TUBO PVC RÍGIDO OCRE JEI DN 250 (NBR-7362) | M | 74.69 | 2-Material
MT0105D603 | SEINFRA-I6954 | TUBO PVC RÍGIDO OCRE JEI DN 300 (NBR-7362) | M | 119.24 | 2-Material
MT0105D703 | SEINFRA-I6955 | TUBO PVC RÍGIDO OCRE JEI DN 350 (NBR-7362) | M | 160.16 | 2-Material
MT0105D803 | SEINFRA-I6956 | TUBO PVC RÍGIDO OCRE JEI DN 400 (NBR-7362) | M | 195.24 | 2-Material
MT0105D903 | SEINFRA-I6957 | TUBO PRFV CL 10 JE PB CLASSE DE RIGIDEZ 5.000 N/m² DN 150 | M | 166.96 | 2-Material
MT0105DA03 | SEINFRA-I6958 | TUBO PRFV CL 10 JE PB CLASSE DE RIGIDEZ 5.000 N/m² DN 200 | M | 203.17 | 2-Material
MT0105DB03 | SEINFRA-I6959 | TUBO PRFV CL 10 JE PB CLASSE DE RIGIDEZ 5.000 N/m² DN 250 | M | 246.4 | 2-Material
MT0105DC03 | SEINFRA-I6960 | TUBO PRFV CL 10 JE PB CLASSE DE RIGIDEZ 5.000 N/m² DN 300 | M | 345.58 | 2-Material
MT0105DD03 | SEINFRA-I6961 | TUBO PRFV CL 12 JE PB CLASSE DE RIGIDEZ 5.000 N/m² DN 150 | M | 166.96 | 2-Material
MT0105DE03 | SEINFRA-I6962 | TUBO PRFV CL 12 JE PB CLASSE DE RIGIDEZ 5.000 N/m² DN 200 | M | 203.17 | 2-Material
MT0105DF03 | SEINFRA-I6963 | TUBO PRFV CL 12 JE PB CLASSE DE RIGIDEZ 5.000 N/m² DN 250 | M | 246.4 | 2-Material
MT0105DG03 | SEINFRA-I6964 | TUBO PRFV CL 12 JE PB CLASSE DE RIGIDEZ 5.000 N/m² DN 300 | M | 304.81 | 2-Material
MT0105DH03 | SEINFRA-I6965 | TUBO PRFV CL 16 JE PB CLASSE DE RIGIDEZ 5.000 N/m² DN 150 | M | 166.96 | 2-Material
MT0105DI03 | SEINFRA-I6966 | TUBO PRFV CL 16 JE PB CLASSE DE RIGIDEZ 5.000 N/m² DN 200 | M | 203.17 | 2-Material
MT0105DJ03 | SEINFRA-I6967 | TUBO PRFV CL 16 JE PB CLASSE DE RIGIDEZ 5.000 N/m² DN 250 | M | 246.4 | 2-Material
MT0105DK03 | SEINFRA-I6968 | TUBO PRFV CL 16 JE PB CLASSE DE RIGIDEZ 5.000 N/m² DN 300 | M | 304.81 | 2-Material
MT0105DL03 | SEINFRA-I6969 | TUBO PRFV CL 16 JE PB CLASSE DE RIGIDEZ 5.000 N/m² DN 400 | M | 414.91 | 2-Material
MT0105DM03 | SEINFRA-I6970 | TUBO PRFV CL 16 JE PB CLASSE DE RIGIDEZ 5.000 N/m² DN 500 | M | 502.95 | 2-Material
MT0105DN03 | SEINFRA-I6971 | TUBO PRFV CL 18 JE PB CLASSE DE RIGIDEZ 5.000 N/m² DN 150 | M | 166.96 | 2-Material
MT0105DO03 | SEINFRA-I6972 | TUBO PRFV CL 18 JE PB CLASSE DE RIGIDEZ 5.000 N/m² DN 200 | M | 203.17 | 2-Material
MT0105DP03 | SEINFRA-I6973 | TUBO PRFV CL 18 JE PB CLASSE DE RIGIDEZ 5.000 N/m² DN 250 | M | 246.4 | 2-Material
MT0105DQ03 | SEINFRA-I6974 | TUBO PRFV CL 18 JE PB CLASSE DE RIGIDEZ 5.000 N/m² DN 300 | M | 312.96 | 2-Material
MT0105DR03 | SEINFRA-I6975 | TUBO PRFV CL 6 JE PB CLASSE DE RIGIDEZ 5.000 N/m² DN 400 | M | 413.08 | 2-Material
MT0105DS03 | SEINFRA-I6976 | TUBO PRFV CL 6 JE PB CLASSE DE RIGIDEZ 5.000 N/m² DN 500 | M | 461.38 | 2-Material
MT0105DT03 | SEINFRA-I6977 | TUBO PRFV CL 6 JE PB CLASSE DE RIGIDEZ 5.000 N/m² DN 600 | M | 566.34 | 2-Material
MT0105DU03 | SEINFRA-I6978 | CURVA 45° PRFV PB JE DN 150 | UN | 297.24 | 2-Material
MT0105DV03 | SEINFRA-I6979 | CURVA 45° PRFV PB JE DN 200 | UN | 501.81 | 2-Material
MT0105DW03 | SEINFRA-I6980 | CURVA 45° PRFV PB JE DN 250 | UN | 656.63 | 2-Material
MT0105DX03 | SEINFRA-I6981 | CURVA 45° PRFV PB JE DN 300 | UN | 1042.41 | 2-Material
MT0105DY03 | SEINFRA-I6982 | CURVA 90° PRFV PB JE DN 150 | UN | 323.88 | 2-Material
MT0105DZ03 | SEINFRA-I6983 | CURVA 90° PRFV PB JE DN 200 | UN | 558.06 | 2-Material
MT0105E003 | SEINFRA-I6984 | CURVA 90° PRFV PB JE DN 250 | UN | 736.58 | 2-Material
MT0105E103 | SEINFRA-I6985 | CURVA 90° PRFV PB JE DN 300 | UN | 1210.1 | 2-Material
MT0105E203 | SEINFRA-I6986 | TE PRFV PB JE DN 150 x 50 | UN | 257.47 | 2-Material
MT0105E303 | SEINFRA-I6987 | TE PRFV PB JE DN 200 x 50 | UN | 437.88 | 2-Material
MT0105E403 | SEINFRA-I6988 | TE PRFV PB JE DN 250 x 100 | UN | 589.04 | 2-Material
MT0105E503 | SEINFRA-I6989 | TE PRFV PB JE DN 300 x 100 | UN | 2035.26 | 2-Material
MT0105E603 | SEINFRA-I6990 | TUBO PRFV CL 20 JE PB CLASSE DE RIGIDEZ 5.000 N/m² DN 600 | M | 1041.71 | 2-Material
MT0105E703 | SEINFRA-I6991 | TUBO PRFV CL 20 JE PB CLASSE DE RIGIDEZ 5.000 N/m² DN 700 | M | 1403.43 | 2-Material
MT0105E803 | SEINFRA-I6992 | TUBO PRFV CL 20 JE PB CLASSE DE RIGIDEZ 5.000 N/m² DN 800 | M | 1654.34 | 2-Material
MT0105E903 | SEINFRA-I6993 | TUBO PRFV CL 20 JE PB CLASSE DE RIGIDEZ 5.000 N/m² DN 900 | M | 2084.86 | 2-Material
MT0105EA03 | SEINFRA-I6994 | GRUPO GERADOR PARA MOTOR DE 2 CV PARTIDA DIRETA, AUTOMÁTICO C/ QUADRO DE REVERSÃO, COMPLETO, CONFORME TR-04 | UN | 28739.79 | 2-Material
MT0105EB03 | SEINFRA-I6995 | GRUPO GERADOR PARA MOTOR DE 3 A 5 CV PARTIDA DIRETA, AUTOMÁTICO C/ QUADRO DE REVERSÃO, COMPLETO, CONFORME TR-04 | UN | 51129.08 | 2-Material
MT0105EC03 | SEINFRA-I6996 | GRUPO GERADOR PARA MOTOR DE 7,5 A 10 CV PARTIDA SOFT START, AUTOMÁTICO C/ QUADRO DE REVERSÃO, COMPLETO, CONFORME TR-04 | UN | 47100.09 | 2-Material
MT0105ED03 | SEINFRA-I6997 | GRUPO GERADOR PARA MOTOR DE 12,5 A 15 CV PARTIDA SOFT START, AUTOMÁTICO C/ QUADRO DE REVERSÃO, COMPLETO, CONFORME TR-04 | UN | 50177.78 | 2-Material
MT0105EE03 | SEINFRA-I6998 | GRUPO GERADOR PARA MOTOR DE 20 A 25 CV PARTIDA SOFT START, AUTOMÁTICO C/ QUADRO DE REVERSÃO, COMPLETO, CONFORME TR-04 | UN | 55998.05 | 2-Material
MT0105EF03 | SEINFRA-I6999 | GRUPO GERADOR PARA MOTOR DE 25 A 30 CV PARTIDA SOFT START, AUTOMÁTICO C/ QUADRO DE REVERSÃO, COMPLETO, CONFORME TR-04 | UN | 56058.68 | 2-Material
MT0105EG03 | SEINFRA-I7000 | GRUPO GERADOR PARA MOTOR DE 40 A 50 CV PARTIDA SOFT START, AUTOMÁTICO C/ QUADRO DE REVERSÃO, COMPLETO, CONFORME TR-04 | UN | 72478.89 | 2-Material
MT0105EH03 | SEINFRA-I7001 | GRUPO GERADOR PARA MOTOR DE 60 CV PARTIDA SOFT START, AUTOMÁTICO C/ QUADRO DE REVERSÃO, COMPLETO, CONFORME TR-04 | UN | 77283.92 | 2-Material
MT0105EI03 | SEINFRA-I7002 | GRUPO GERADOR PARA MOTOR DE 75 CV PARTIDA SOFT START, AUTOMÁTICO C/ QUADRO DE REVERSÃO, COMPLETO, CONFORME TR-04 | UN | 87682.14 | 2-Material
MT0105EJ03 | SEINFRA-I7003 | GRUPO GERADOR PARA MOTOR DE 100 CV PARTIDA SOFT START, AUTOMÁTICO C/ QUADRO DE REVERSÃO, COMPLETO, CONFORME TR-04 | UN | 122114.32 | 2-Material
MT0105EK03 | SEINFRA-I7004 | PISO PRÉ-MOLDADO ARTICULADO E INTERTRAVADO DE 16 FACES - e = 8,0 cm (35 MPa) P/ TRÁFEGO PESADO | M2 | 38 | 2-Material
MT0105FN03 | SEINFRA-I7043 | PORCA GAIOLA ZINCADA BRANCA P/EQUIPAMENTO DE INFORMÁTICA | UN | 0.75 | 2-Material
MT0105G503 | SEINFRA-I7061 | UNIDADE DE PRÉ-TRATAMENTO EM FIBRA E ELEVATÓRIA SEM CONJUNTO MOTOBOMBA CAPACIDADE 852 A 1428 m³/DIA | UN | 329190.46 | 2-Material
MT0105G603 | SEINFRA-I7062 | TUBO FoFo C/ FLANGES DN 80 PN10 L=250 | UN | 287.03 | 2-Material
MT0105G703 | SEINFRA-I7063 | TUBO FoFo C/ FLANGES DN 80 PN10 L=500 | UN | 300.29 | 2-Material
MT0105G803 | SEINFRA-I7064 | TUBO FoFo C/ FLANGE E BOLSA JE DN 80 PN10 L=500 | UN | 441.13 | 2-Material
MT0105G903 | SEINFRA-I7065 | TUBO FoFo C/ FLANGE E PONTA JE DN 80 PN10 L=500 | UN | 353.15 | 2-Material
MT0105GA03 | SEINFRA-I7066 | CÂMARA DE CARGA PARA FILTRO DIMENSÃO 0,40 x 5,80m | UN | 18946.59 | 2-Material
MT0105GB03 | SEINFRA-I7067 | FILTRO DE FLUXO ASCENDENTE EM FIBRA COMPLETO COM TAMPA, BARRILETE, ESCADA E MATERIAL FILTRANTE, CAPACIDADE 3,75 m³/h | UN | 24553.96 | 2-Material
MT0105GC03 | SEINFRA-I7068 | FILTRO DE FLUXO ASCENDENTE EM FIBRA COMPLETO COM TAMPA, BARRILETE, ESCADA E MATERIAL FILTRANTE, CAPACIDADE 3,76 m³/h A 5,93 m³/h | UN | 33025.74 | 2-Material
MT0105GD03 | SEINFRA-I7069 | FILTRO DE FLUXO ASCENDENTE EM FIBRA COMPLETO COM TAMPA, BARRILETE, ESCADA E MATERIAL FILTRANTE, CAPACIDADE 5,94 m³/h A 13,28 m³/h | UN | 60257.26 | 2-Material
MT0105GE03 | SEINFRA-I7070 | FILTRO DE FLUXO ASCENDENTE EM FIBRA COMPLETO COM TAMPA, BARRILETE, ESCADA E MATERIAL FILTRANTE, CAPACIDADE 13,29 m³/h A 23,55 m³/h | UN | 83099.67 | 2-Material
MT0105GF03 | SEINFRA-I7071 | FILTRO DE FLUXO ASCENDENTE EM FIBRA COMPLETO COM TAMPA, BARRILETE, ESCADA E MATERIAL FILTRANTE, CAPACIDADE 23,56 m³/h A 36,83 m³/h | UN | 106493.29 | 2-Material
MT0105GG03 | SEINFRA-I7072 | FILTRO DE FLUXO ASCENDENTE EM FIBRA COMPLETO COM TAMPA, BARRILETE, ESCADA E MATERIAL FILTRANTE, CAPACIDADE 36,84 m³/h A 53,03 m³/h | UN | 140554.18 | 2-Material
MT0105GH03 | SEINFRA-I7073 | FILTRO DE FLUXO ASCENDENTE EM FIBRA COMPLETO COM TAMPA, BARRILETE, ESCADA E MATERIAL FILTRANTE, CAPACIDADE 53,04 m³/h A 72,15 m³/h | UN | 191620.28 | 2-Material
MT0105GI03 | SEINFRA-I7074 | FILTRO DE FLUXO ASCENDENTE EM FIBRA COMPLETO COM TAMPA, BARRILETE, ESCADA E MATERIAL FILTRANTE, CAPACIDADE 72,16 m³/h A 94,28 m³/h | UN | 238185.17 | 2-Material
MT0105GJ03 | SEINFRA-I7075 | FILTRO DE FLUXO ASCENDENTE EM FIBRA COMPLETO COM TAMPA, BARRILETE, ESCADA E MATERIAL FILTRANTE, CAPACIDADE 94,29 m³/h A 119,25 m³/h | UN | 302670.84 | 2-Material
MT0105GK03 | SEINFRA-I7076 | FILTRO DE FLUXO ASCENDENTE EM FIBRA COMPLETO COM TAMPA, BARRILETE, ESCADA E MATERIAL FILTRANTE, CAPACIDADE 119,26 m³/h A 178,20 m³/h | UN | 471635.56 | 2-Material
MT0105GL03 | SEINFRA-I7077 | VÁLVULA BORBOLETA COM BÓIA DN 150 | UN | 2434.35 | 2-Material
MT0105GT03 | SEINFRA-I7085 | TUBO FoFo JTI TRAVADA K-9 DN 250 | M | 724.8 | 2-Material
MT0105GU03 | SEINFRA-I7086 | TUBO FoFo JTI TRAVADA K-9 DN 300 | M | 799.81 | 2-Material
MT0105GV03 | SEINFRA-I7087 | TUBO FoFo JTE TRAVADA K-9 DN 300 | M | 832.69 | 2-Material
MT0105GW03 | SEINFRA-I7088 | TUBO FoFo JTE TRAVADA K-9 DN 350 | M | 1002.56 | 2-Material
MT0105GX03 | SEINFRA-I7089 | TUBO FoFo JTE TRAVADA K-9 DN 400 | M | 1102.86 | 2-Material
MT0105GY03 | SEINFRA-I7090 | TUBO FoFo JTE TRAVADA K-9 DN 700 | M | 3147.88 | 2-Material
MT0105GZ03 | SEINFRA-I7091 | TUBO FoFo JTE TRAVADA K-9 DN 800 | M | 3751.4 | 2-Material
MT0105H003 | SEINFRA-I7092 | TUBO FoFo JTE TRAVADA K-9 DN 900 | M | 4281.6 | 2-Material
MT0105H103 | SEINFRA-I7093 | TUBO FoFo JTE TRAVADA K-9 DN 1000 | M | 5265.5 | 2-Material
MT0105H203 | SEINFRA-I7094 | TUBO FoFo JTE TRAVADA K-9 DN 1200 | M | 6419.38 | 2-Material
MT0105H303 | SEINFRA-I7095 | ANEL BORRACHA P/ FoFo JUNTA ELÁSTICA DN 80 P/ ESGOTO | UN | 22.73 | 2-Material
MT0105H403 | SEINFRA-I7096 | ARRUELA BORRACHA P/ FLANGES DN 80 PN10 P/ ESGOTO | UN | 29.69 | 2-Material
MT0105H503 | SEINFRA-I7097 | CAP FoFo JUNTA ELASTICA DN 450 | UN | 1026.82 | 2-Material
MT0105H603 | SEINFRA-I7098 | CAP FoFo JUNTA ELASTICA DN 80 | UN | 70.32 | 2-Material
MT0105H803 | SEINFRA-I7100 | CARRETEL COMPLETO DN 80 x 250 PN10 | UN | 372.78 | 2-Material
MT0105HA03 | SEINFRA-I7102 | CARRETEL SIMPLES DN 80 x 250 | UN | 178.72 | 2-Material
MT0105HB03 | SEINFRA-I7103 | CRUZETA FoFo JUNTA ELASTICA DN 100 x 80 | UN | 653.44 | 2-Material
MT0105HC03 | SEINFRA-I7104 | CRUZETA FoFo JUNTA ELASTICA DN 150 x 80 | UN | 631.18 | 2-Material
MT0105HD03 | SEINFRA-I7105 | CRUZETA FoFo JUNTA ELASTICA DN 200 x 150 | UN | 1221.64 | 2-Material
MT0105HE03 | SEINFRA-I7106 | CRUZETA FoFo JUNTA ELASTICA DN 200 x 80 | UN | 853.25 | 2-Material
MT0105HF03 | SEINFRA-I7107 | CRUZETA FoFo JUNTA ELASTICA DN 250 x 80 | UN | 778.8 | 2-Material
MT0105HG03 | SEINFRA-I7108 | CRUZETA FoFo JUNTA ELASTICA DN 300 x 80 | UN | 916.26 | 2-Material
MT0105HH03 | SEINFRA-I7109 | CRUZETA FoFo JUNTA ELASTICA DN 400 x 80 | UN | 1775.26 | 2-Material
MT0105HI03 | SEINFRA-I7110 | CRUZETA FoFo JUNTA ELASTICA DN 80 x 80 | UN | 400.87 | 2-Material
MT0105HJ03 | SEINFRA-I7111 | CURVA 11 15' FoFo BB JUNTA ELASTICA PARA ÁGUA DN 80 | UN | 144.22 | 2-Material
MT0105HK03 | SEINFRA-I7112 | CURVA 22 30' FoFo BB JUNTA ELASTICA PARA ÁGUA DN 80 | UN | 139.51 | 2-Material
MT0105HL03 | SEINFRA-I7113 | CURVA 45 FoFo BB JUNTA ELASTICA PARA ÁGUA DN 450 | UN | 3650.49 | 2-Material
MT0105HM03 | SEINFRA-I7114 | CURVA 45 FoFo BB JUNTA ELASTICA PARA ÁGUA DN 80 | UN | 137.4 | 2-Material
MT0105HN03 | SEINFRA-I7115 | CURVA 90 FoFo BB JUNTA ELASTICA PARA ÁGUA DN 80 | UN | 182.27 | 2-Material
MT0105HO03 | SEINFRA-I7116 | CURVA FoFo 11 15' FF PARA ÁGUA DN 80 PN10 | UN | 140.03 | 2-Material
MT0105HP03 | SEINFRA-I7117 | CURVA FoFo 22 30' FF PARA ÁGUA DN 80 PN10 | UN | 171.18 | 2-Material
MT0105HQ03 | SEINFRA-I7118 | CURVA FoFo 45 FF PARA ÁGUA DN 80 PN10 | UN | 155.53 | 2-Material
MT0105HR03 | SEINFRA-I7119 | CURVA FoFo 90 FF PARA ÁGUA DN 80 PN10 | UN | 147.93 | 2-Material
MT0105HS03 | SEINFRA-I7120 | EXTREMIDADE BF FLANGE JUNTA ELASTICA DN 80 PN10 | UN | 136.77 | 2-Material
MT0105HT03 | SEINFRA-I7121 | EXTREMIDADE FLANGE E PONTA DN 80 PN10 | UN | 137.53 | 2-Material
MT0105HU03 | SEINFRA-I7122 | EXTREMIDADE PF C/ ABA DE VEDAÇÃO DN 450 PN10 | UN | 3691.75 | 2-Material
MT0105HV03 | SEINFRA-I7123 | EXTREMIDADE PF C/ ABA DE VEDAÇÃO DN 80 PN10 | UN | 395.12 | 2-Material
MT0105HW03 | SEINFRA-I7124 | FLANGE AVULSO DN 80 PN10 | UN | 75.83 | 2-Material
MT0105HX03 | SEINFRA-I7125 | FLANGE CEGO DN 80 PN10 | UN | 62 | 2-Material
MT0105HY03 | SEINFRA-I7126 | HIDRANTE DE COLUNA COMPL.C/CURVA DISSIMETRICA DN 80 | UN | 8449.77 | 2-Material
MT0105HZ03 | SEINFRA-I7127 | HIDRANTE DE COLUNA COM CURVA DN 80 | UN | 5025.22 | 2-Material
MT0105I003 | SEINFRA-I7128 | JUNÇÃO 45 FoFo FFF DN 100 x 80 PN10 | UN | 317.75 | 2-Material
MT0105I203 | SEINFRA-I7130 | JUNÇÃO 45 FoFo FFF DN 80 x 80 PN10 | UN | 275.72 | 2-Material
MT0105I303 | SEINFRA-I7131 | JUNTA GIBAULT DN 80 | UN | 120.81 | 2-Material
MT0105I403 | SEINFRA-I7132 | LUVA CORRER JUNTA MECÂNICA DN 80 | UN | 388.41 | 2-Material
MT0105I503 | SEINFRA-I7133 | LUVA SIMPLES FoFo JUNTA ELASTICA DN 80 | UN | 170.47 | 2-Material
MT0105I703 | SEINFRA-I7135 | PLACA REDUÇÃO DN 200 x 80 PN10 | UN | 261.62 | 2-Material
MT0105I803 | SEINFRA-I7136 | REDUÇÃO EXCENTRICA C/ FLANGES DN 100 x 80 PN10 | UN | 227.94 | 2-Material
MT0105I903 | SEINFRA-I7137 | REDUÇÃO EXCENTRICA C/ FLANGES DN 80 x 50 PN10 | UN | 102.62 | 2-Material
MT0105IA03 | SEINFRA-I7138 | REDUÇÃO FoFo FF DN 100 x 80 PN10 | UN | 196.32 | 2-Material
MT0105IB03 | SEINFRA-I7139 | REDUÇÃO FoFo FF DN 150 x 80 PN10 | UN | 286.72 | 2-Material
MT0105IC03 | SEINFRA-I7140 | REDUÇÃO FoFo FF DN 80 x 50 PN10 | UN | 106.13 | 2-Material
MT0105ID03 | SEINFRA-I7141 | REDUÇÃO PB JE FoFo/PVC DN 150 x 50 | UN | 104.57 | 2-Material
MT0105IE03 | SEINFRA-I7142 | REDUÇÃO PB JE FoFo/PVC DN 250 x 100 | UN | 184.48 | 2-Material
MT0105IF03 | SEINFRA-I7143 | REDUÇÃO PONTA/BOLSA JE FoFo DN 100 x 80 | UN | 138.83 | 2-Material
MT0105IG03 | SEINFRA-I7144 | REDUÇÃO PONTA/BOLSA JE FoFo DN 150 x 80 | UN | 174.37 | 2-Material
MT0105IH03 | SEINFRA-I7145 | REDUÇÃO PONTA/BOLSA JE FoFo DN 200 x 80 | UN | 368.48 | 2-Material
MT0105II03 | SEINFRA-I7146 | REDUÇÃO PONTA/BOLSA JE FoFo DN 80 x 50 | UN | 76.9 | 2-Material
MT0105IJ03 | SEINFRA-I7147 | REGISTRO FLANGE/CABEÇOTE DN 80 PN16 | UN | 904.8 | 2-Material
MT0105IK03 | SEINFRA-I7148 | REGISTRO GAV. OVAL CABEÇOTE E FLANGE DN 80 PN25 | UN | 10964.34 | 2-Material
MT0105IL03 | SEINFRA-I7149 | REGISTRO GAVETA BOLSA/CABEÇOTE DN 80 PN10/16 | UN | 1002.34 | 2-Material
MT0105IM03 | SEINFRA-I7150 | REGISTRO GAVETA BOLSA/VOLANTE DN 80 PN10/16 | UN | 1040.33 | 2-Material
MT0105IN03 | SEINFRA-I7151 | TE FoFo BBB JUNTA ELASTICA DN 100 x 80 | UN | 296.99 | 2-Material
MT0105IO03 | SEINFRA-I7152 | TE FoFo BBB JUNTA ELASTICA DN 150 x 80 | UN | 346.27 | 2-Material
MT0105IP03 | SEINFRA-I7153 | TE FoFo BBB JUNTA ELASTICA DN 200 x 150 | UN | 519.23 | 2-Material
MT0105IQ03 | SEINFRA-I7154 | TE FoFo BBB JUNTA ELASTICA DN 200 x 80 | UN | 656.16 | 2-Material
MT0105IR03 | SEINFRA-I7155 | TE FoFo BBB JUNTA ELASTICA DN 250 x 80 | UN | 615.2 | 2-Material
MT0105IS03 | SEINFRA-I7156 | TE FoFo BBB JUNTA ELASTICA DN 300 x 80 | UN | 818.58 | 2-Material
MT0105IT03 | SEINFRA-I7157 | TE FoFo BBB JUNTA ELASTICA DN 350 x 100 | UN | 1190.24 | 2-Material
MT0105IU03 | SEINFRA-I7158 | TE FoFo BBB JUNTA ELASTICA DN 350 x 250 | UN | 1668.31 | 2-Material
MT0105IV03 | SEINFRA-I7159 | TE FoFo BBB JUNTA ELASTICA DN 400 x 80 | UN | 1447.58 | 2-Material
MT0105IY03 | SEINFRA-I7162 | TE FoFo BBB JUNTA ELASTICA DN 600 x 500 | UN | 4867.77 | 2-Material
MT0105IZ03 | SEINFRA-I7163 | TE FoFo BBB JUNTA ELASTICA DN 80 x 80 | UN | 211.43 | 2-Material
MT0105J003 | SEINFRA-I7164 | TE FoFo BBF DN 100 x 100 PN10 | UN | 272.03 | 2-Material
MT0105J103 | SEINFRA-I7165 | TE FoFo BBF DN 150 x 100 PN10 | UN | 348.12 | 2-Material
MT0105J203 | SEINFRA-I7166 | TE FoFo BBF DN 150 x 150 PN10 | UN | 433.19 | 2-Material
MT0105J303 | SEINFRA-I7167 | TE FoFo BBF DN 150 x 80 PN10 | UN | 343.16 | 2-Material
MT0105J403 | SEINFRA-I7168 | TE FoFo BBF DN 200 x 200 PN 10 | UN | 585.89 | 2-Material
MT0105J503 | SEINFRA-I7169 | TE FoFo BBF DN 200 x 80 PN10 | UN | 496.98 | 2-Material
MT0105J603 | SEINFRA-I7170 | TE FoFo BBF DN 250 x 250 PN 10 | UN | 969.39 | 2-Material
MT0105J703 | SEINFRA-I7171 | TE FoFo BBF DN 250 x 80 PN10 | UN | 501.93 | 2-Material
MT0105J803 | SEINFRA-I7172 | TE FoFo BBF DN 80 x 50 PN10 | UN | 219 | 2-Material
MT0105J903 | SEINFRA-I7173 | TE FoFo BBF DN 80 x 80 PN10 | UN | 209.09 | 2-Material
MT0105JA03 | SEINFRA-I7174 | TE FoFo FF DN 100 x 80 PN10 | UN | 400.99 | 2-Material
MT0105JB03 | SEINFRA-I7175 | TE FoFo FF DN 150 x 80 PN10 | UN | 526.28 | 2-Material
MT0105JC03 | SEINFRA-I7176 | TE FoFo FF DN 200 x 80 PN10 | UN | 909.05 | 2-Material
MT0105JD03 | SEINFRA-I7177 | TE FoFo FF DN 250 x 80 PN10 | UN | 1212.4 | 2-Material
MT0105JF03 | SEINFRA-I7179 | TE FoFo FF DN 80 x 50 PN10 | UN | 224.76 | 2-Material
MT0105JG03 | SEINFRA-I7180 | TE FoFo FF DN 80 x 80 PN10 | UN | 256.99 | 2-Material
MT0105JH03 | SEINFRA-I7181 | TOCO C/ FLANGES E ABA DE VEDAÇÃO DN 450 PN10 | UN | 5247.33 | 2-Material
MT0105JI03 | SEINFRA-I7182 | TOCO C/ FLANGES E ABA DE VEDAÇÃO DN 80 PN10 | UN | 379.65 | 2-Material
MT0105JJ03 | SEINFRA-I7183 | TUBO FoFo C/ FLANGES DN 80 PN10 - L=1000 | UN | 822.02 | 2-Material
MT0105JK03 | SEINFRA-I7184 | TUBO FoFo C/ FLANGES DN 80 PN10 - L=1500 | UN | 1027.33 | 2-Material
MT0105JL03 | SEINFRA-I7185 | TUBO FoFo C/ FLANGES DN 80 PN10 - L=2000 | UN | 1151.05 | 2-Material
MT0105JM03 | SEINFRA-I7186 | TUBO FoFo C/ FLANGES DN 80 PN10 - L=2500 | UN | 1240.32 | 2-Material
MT0105JN03 | SEINFRA-I7187 | TUBO FoFo C/ FLANGES DN 80 PN10 - L=3000 | UN | 1357.43 | 2-Material
MT0105JO03 | SEINFRA-I7188 | TUBO FoFo C/ FLANGES DN 80 PN10 - L=3500 | UN | 1433.34 | 2-Material
MT0105JP03 | SEINFRA-I7189 | TUBO FoFo C/ FLANGES DN 80 PN10 - L=4000 | UN | 1577.09 | 2-Material
MT0105JQ03 | SEINFRA-I7190 | TUBO FoFo C/ FLANGES DN 80 PN10 - L=4500 | UN | 1683.47 | 2-Material
MT0105JR03 | SEINFRA-I7191 | TUBO FoFo C/ FLANGES DN 80 PN10 - L=5000 | UN | 1827.15 | 2-Material
MT0105JS03 | SEINFRA-I7192 | TUBO FoFo C/ FLANGES DN 80 PN10 - L=5500 | UN | 1903.79 | 2-Material
MT0105JT03 | SEINFRA-I7193 | TUBO FoFo C/ FLANGES DN 80 PN10 - L=5800 | UN | 1948.75 | 2-Material
MT0105JU03 | SEINFRA-I7194 | TUBO FoFo C/FLANGE E BOLSA JE DN 80 PN10 - L=1000m | UN | 636.41 | 2-Material
MT0105JV03 | SEINFRA-I7195 | TUBO FoFo C/FLANGE E BOLSA JE DN 80 PN10 - L=1500m | UN | 777.31 | 2-Material
MT0105JW03 | SEINFRA-I7196 | TUBO FoFo C/FLANGE E BOLSA JE DN 80 PN10 - L=2000m | UN | 905.58 | 2-Material
MT0105JX03 | SEINFRA-I7197 | TUBO FoFo C/FLANGE E BOLSA JE DN 80 PN10 - L=2500m | UN | 1035.98 | 2-Material
MT0105JY03 | SEINFRA-I7198 | TUBO FoFo C/FLANGE E BOLSA JE DN 80 PN10 - L=3000m | UN | 1169.07 | 2-Material
MT0105JZ03 | SEINFRA-I7199 | TUBO FoFo C/FLANGE E BOLSA JE DN 80 PN10 - L=3500m | UN | 1318.33 | 2-Material
MT0105K003 | SEINFRA-I7200 | TUBO FoFo C/FLANGE E BOLSA JE DN 80 PN10 - L=4000m | UN | 1444.7 | 2-Material
MT0105K103 | SEINFRA-I7201 | TUBO FoFo C/FLANGE E BOLSA JE DN 80 PN10 - L=4500m | UN | 1588.12 | 2-Material
MT0105K203 | SEINFRA-I7202 | TUBO FoFo C/FLANGE E BOLSA JE DN 80 PN10 - L=5000m | UN | 1711.01 | 2-Material
MT0105K303 | SEINFRA-I7203 | TUBO FoFo C/FLANGE E BOLSA JE DN 80 PN10 - L=5500m | UN | 1839.12 | 2-Material
MT0105K403 | SEINFRA-I7204 | TUBO FoFo C/FLANGE E BOLSA JE DN 80 PN10 - L=5800m | UN | 1938.25 | 2-Material
MT0105K503 | SEINFRA-I7205 | TUBO FoFo C/FLANGE E PONTA DN 80 PN10 - L=1000 | UN | 611.73 | 2-Material
MT0105K603 | SEINFRA-I7206 | TUBO FoFo C/FLANGE E PONTA DN 80 PN10 - L=1500 | UN | 742.66 | 2-Material
MT0105K703 | SEINFRA-I7207 | TUBO FoFo C/FLANGE E PONTA DN 80 PN10 - L=2000 | UN | 850.01 | 2-Material
MT0105K803 | SEINFRA-I7208 | TUBO FoFo C/FLANGE E PONTA DN 80 PN10 - L=2500 | UN | 949.78 | 2-Material
MT0105K903 | SEINFRA-I7209 | TUBO FoFo C/FLANGE E PONTA DN 80 PN10 - L=3000 | UN | 1063.83 | 2-Material
MT0105KA03 | SEINFRA-I7210 | TUBO FoFo C/FLANGE E PONTA DN 80 PN10 - L=3500 | UN | 1220.46 | 2-Material
MT0105KB03 | SEINFRA-I7211 | TUBO FoFo C/FLANGE E PONTA DN 80 PN10 - L=4000 | UN | 1287.47 | 2-Material
MT0105KC03 | SEINFRA-I7212 | TUBO FoFo C/FLANGE E PONTA DN 80 PN10 - L=4500 | UN | 1403.66 | 2-Material
MT0105KD03 | SEINFRA-I7213 | TUBO FoFo C/FLANGE E PONTA DN 80 PN10 - L=5000 | UN | 1573.45 | 2-Material
MT0105KE03 | SEINFRA-I7214 | TUBO FoFo C/FLANGE E PONTA DN 80 PN10 - L=5500 | UN | 1642.84 | 2-Material
MT0105KF03 | SEINFRA-I7215 | TUBO FoFo C/FLANGE E PONTA DN 80 PN10 - L=5800 | UN | 1704.29 | 2-Material
MT0105LQ03 | SEINFRA-I7262 | TUBO FoFo PB JE K-9 P/ ÁGUA DN 80 | M | 205.48 | 2-Material
MT0105LS03 | SEINFRA-I7264 | TUBO FoFo PB JE K-9 P/ ESGOTO DN 1000 | M | 4372.39 | 2-Material
MT0105LT03 | SEINFRA-I7265 | TUBO FoFo PB JE K-9 P/ ESGOTO DN 1200 | M | 6166.4 | 2-Material
MT0105LU03 | SEINFRA-I7266 | TUBO FoFo PB JE K-9 P/ ESGOTO DN 150 | M | 358.3 | 2-Material
MT0105LV03 | SEINFRA-I7267 | TUBO FoFo PB JE K-9 P/ ESGOTO DN 200 | M | 462.98 | 2-Material
MT0105LW03 | SEINFRA-I7268 | TUBO FoFo PB JE K-9 P/ ESGOTO DN 250 | M | 574.66 | 2-Material
MT0105LX03 | SEINFRA-I7269 | TUBO FoFo PB JE K-9 P/ ESGOTO DN 300 | M | 711.16 | 2-Material
MT0105LY03 | SEINFRA-I7270 | TUBO FoFo PB JE K-9 P/ ESGOTO DN 350 | M | 829.71 | 2-Material
MT0105LZ03 | SEINFRA-I7271 | TUBO FoFo PB JE K-9 P/ ESGOTO DN 400 | M | 962.31 | 2-Material
MT0105M003 | SEINFRA-I7272 | TUBO FoFo PB JE K-9 P/ ESGOTO DN 450 | M | 1100.68 | 2-Material
MT0105M103 | SEINFRA-I7273 | TUBO FoFo PB JE K-9 P/ ESGOTO DN 500 | M | 1280.13 | 2-Material
MT0105M203 | SEINFRA-I7274 | TUBO FoFo PB JE K-9 P/ ESGOTO DN 600 | M | 1663.18 | 2-Material
MT0105M303 | SEINFRA-I7275 | TUBO FoFo PB JE K-9 P/ ESGOTO DN 700 | M | 2704.89 | 2-Material
MT0105M603 | SEINFRA-I7278 | TUBO FoFo PB JE K-9 P/ ESGOTO DN 900 | M | 3804.22 | 2-Material
MT0105M703 | SEINFRA-I7279 | TUBO FoFo PB JE K-9 P/ ESGOTO DN 800 | M | 3321.94 | 2-Material
MT0105M803 | SEINFRA-I7280 | VÁLVULA BORBOLETA FLANGEADA C/ MECANISMO C+CABEÇOTE DN 100 N16 | UN | 17455.87 | 2-Material
MT0105M903 | SEINFRA-I7281 | VÁLVULA BORBOLETA FLANGEADA C/ MECANISMO C+CABEÇOTE DN 1000 N10 | UN | 153907.92 | 2-Material
MT0105MA03 | SEINFRA-I7282 | VÁLVULA BORBOLETA FLANGEADA C/ MECANISMO C+CABEÇOTE DN 1000 N16 | UN | 169627.04 | 2-Material
MT0105MB03 | SEINFRA-I7283 | VÁLVULA BORBOLETA FLANGEADA C/ MECANISMO C+CABEÇOTE DN 1200 N10 | UN | 166565.07 | 2-Material
MT0105MC03 | SEINFRA-I7284 | VÁLVULA BORBOLETA FLANGEADA C/ MECANISMO C+CABEÇOTE DN 1200 N16 | UN | 133290.39 | 2-Material
MT0105MD03 | SEINFRA-I7285 | VÁLVULA BORBOLETA FLANGEADA C/ MECANISMO C+CABEÇOTE DN 150 N16 | UN | 17493.13 | 2-Material
MT0105ME03 | SEINFRA-I7286 | VÁLVULA BORBOLETA FLANGEADA C/ MECANISMO C+CABEÇOTE DN 200 N10 | UN | 18263.03 | 2-Material
MT0105MF03 | SEINFRA-I7287 | VÁLVULA BORBOLETA FLANGEADA C/ MECANISMO C+CABEÇOTE DN 200 N16 | UN | 18999.26 | 2-Material
MT0105MG03 | SEINFRA-I7288 | VÁLVULA BORBOLETA FLANGEADA C/ MECANISMO C+CABEÇOTE DN 250 N10 | UN | 19439.05 | 2-Material
MT0105MH03 | SEINFRA-I7289 | VÁLVULA BORBOLETA FLANGEADA C/ MECANISMO C+CABEÇOTE DN 250 N16 | UN | 19451.17 | 2-Material
MT0105MI03 | SEINFRA-I7290 | VÁLVULA BORBOLETA FLANGEADA C/ MECANISMO C+CABEÇOTE DN 300 N10 | UN | 21722.99 | 2-Material
MT0105MJ03 | SEINFRA-I7291 | VÁLVULA BORBOLETA FLANGEADA C/ MECANISMO C+CABEÇOTE DN 300 N16 | UN | 23176.54 | 2-Material
MT0105MK03 | SEINFRA-I7292 | VÁLVULA BORBOLETA FLANGEADA C/ MECANISMO C+CABEÇOTE DN 350 N10 | UN | 25167.88 | 2-Material
MT0105ML03 | SEINFRA-I7293 | VÁLVULA BORBOLETA FLANGEADA C/ MECANISMO C+CABEÇOTE DN 350 N16 | UN | 27895.15 | 2-Material
MT0105MM03 | SEINFRA-I7294 | VÁLVULA BORBOLETA FLANGEADA C/ MECANISMO C+CABEÇOTE DN 400 N10 | UN | 30228.64 | 2-Material
MT0105MN03 | SEINFRA-I7295 | VÁLVULA BORBOLETA FLANGEADA C/ MECANISMO C+CABEÇOTE DN 400 N16 | UN | 35714.71 | 2-Material
MT0105MO03 | SEINFRA-I7296 | VÁLVULA BORBOLETA FLANGEADA C/ MECANISMO C+CABEÇOTE DN 450 N10 | UN | 30679.24 | 2-Material
MT0105MP03 | SEINFRA-I7297 | VÁLVULA BORBOLETA FLANGEADA C/ MECANISMO C+CABEÇOTE DN 450 N16 | UN | 39348.64 | 2-Material
MT0105MQ03 | SEINFRA-I7298 | VÁLVULA BORBOLETA FLANGEADA C/ MECANISMO C+CABEÇOTE DN 500 N10 | UN | 42684.58 | 2-Material
MT0105MR03 | SEINFRA-I7299 | VÁLVULA BORBOLETA FLANGEADA C/ MECANISMO C+CABEÇOTE DN 500 N16 | UN | 43155.51 | 2-Material
MT0105MS03 | SEINFRA-I7300 | VÁLVULA BORBOLETA FLANGEADA C/ MECANISMO C+CABEÇOTE DN 600 N10 | UN | 48990.92 | 2-Material
MT0105MT03 | SEINFRA-I7301 | VÁLVULA BORBOLETA FLANGEADA C/ MECANISMO C+CABEÇOTE DN 600 N16 | UN | 49066.08 | 2-Material
MT0105MU03 | SEINFRA-I7302 | VÁLVULA BORBOLETA FLANGEADA C/ MECANISMO C+CABEÇOTE DN 700 N10 | UN | 68303.08 | 2-Material
MT0105MV03 | SEINFRA-I7303 | VÁLVULA BORBOLETA FLANGEADA C/ MECANISMO C+CABEÇOTE DN 700 N16 | UN | 75082.86 | 2-Material
MT0105MW03 | SEINFRA-I7304 | VÁLVULA BORBOLETA FLANGEADA C/ MECANISMO C+CABEÇOTE DN 75 N16 | UN | 16483.57 | 2-Material
MT0105MX03 | SEINFRA-I7305 | VÁLVULA BORBOLETA FLANGEADA C/ MECANISMO C+CABEÇOTE DN 750 N10 | UN | 82278.76 | 2-Material
MT0105MY03 | SEINFRA-I7306 | VÁLVULA BORBOLETA FLANGEADA C/ MECANISMO C+CABEÇOTE DN 750 N16 | UN | 75865.44 | 2-Material
MT0105MZ03 | SEINFRA-I7307 | VÁLVULA BORBOLETA FLANGEADA C/ MECANISMO C+CABEÇOTE DN 800 N10 | UN | 77520.71 | 2-Material
MT0105N003 | SEINFRA-I7308 | VÁLVULA BORBOLETA FLANGEADA C/ MECANISMO C+CABEÇOTE DN 800 N16 | UN | 77667.21 | 2-Material
MT0105N103 | SEINFRA-I7309 | VÁLVULA BORBOLETA FLANGEADA C/ MECANISMO C+CABEÇOTE DN 900 N10 | UN | 84059.47 | 2-Material
MT0105N203 | SEINFRA-I7310 | VÁLVULA BORBOLETA FLANGEADA C/ MECANISMO C+CABEÇOTE DN 900 N16 | UN | 83049.27 | 2-Material
MT0105N303 | SEINFRA-I7311 | VÁLVULA BORBOLETA FLANGEADA C/ MECANISMO K+CABEÇOTE DN 100 N16 | UN | 16008.81 | 2-Material
MT0105N403 | SEINFRA-I7312 | VÁLVULA BORBOLETA FLANGEADA C/ MECANISMO K+CABEÇOTE DN 150 N16 | UN | 16927.25 | 2-Material
MT0105N503 | SEINFRA-I7313 | VÁLVULA BORBOLETA FLANGEADA C/ MECANISMO K+CABEÇOTE DN 200 N10 | UN | 16671.18 | 2-Material
MT0105N603 | SEINFRA-I7314 | VÁLVULA BORBOLETA FLANGEADA C/ MECANISMO K+CABEÇOTE DN 200 N16 | UN | 17029.39 | 2-Material
MT0105N703 | SEINFRA-I7315 | VÁLVULA BORBOLETA FLANGEADA C/ MECANISMO K+CABEÇOTE DN 250 N10 | UN | 17969.54 | 2-Material
MT0105N803 | SEINFRA-I7316 | VÁLVULA BORBOLETA FLANGEADA C/ MECANISMO K+CABEÇOTE DN 250 N16 | UN | 18394.85 | 2-Material
MT0105N903 | SEINFRA-I7317 | VÁLVULA BORBOLETA FLANGEADA C/ MECANISMO K+CABEÇOTE DN 300 N10 | UN | 19655.28 | 2-Material
MT0105NA03 | SEINFRA-I7318 | VÁLVULA BORBOLETA FLANGEADA C/ MECANISMO K+CABEÇOTE DN 300 N16 | UN | 21798.6 | 2-Material
MT0105NB03 | SEINFRA-I7319 | VÁLVULA BORBOLETA FLANGEADA C/ MECANISMO K+CABEÇOTE DN 350 N10 | UN | 25698 | 2-Material
MT0105NC03 | SEINFRA-I7320 | VÁLVULA BORBOLETA FLANGEADA C/ MECANISMO K+CABEÇOTE DN 350 N16 | UN | 28238.77 | 2-Material
MT0105ND03 | SEINFRA-I7321 | VÁLVULA BORBOLETA FLANGEADA C/ MECANISMO K+CABEÇOTE DN 400 N10 | UN | 32901.5 | 2-Material
MT0105NE03 | SEINFRA-I7322 | VÁLVULA BORBOLETA FLANGEADA C/ MECANISMO K+CABEÇOTE DN 400 N16 | UN | 32615.43 | 2-Material
MT0105NF03 | SEINFRA-I7323 | VÁLVULA BORBOLETA FLANGEADA C/ MECANISMO K+CABEÇOTE DN 450 N10 | UN | 34876.44 | 2-Material
MT0105NG03 | SEINFRA-I7324 | VÁLVULA BORBOLETA FLANGEADA C/ MECANISMO K+CABEÇOTE DN 450 N16 | UN | 32816.44 | 2-Material
MT0105NH03 | SEINFRA-I7325 | VÁLVULA BORBOLETA FLANGEADA C/ MECANISMO K+CABEÇOTE DN 500 N10 | UN | 40348.23 | 2-Material
MT0105NI03 | SEINFRA-I7326 | VÁLVULA BORBOLETA FLANGEADA C/ MECANISMO K+CABEÇOTE DN 600 N10 | UN | 53707.72 | 2-Material
MT0105NJ03 | SEINFRA-I7327 | VÁLVULA BORBOLETA FLANGEADA C/ MECANISMO K+CABEÇOTE DN 75 N16 | UN | 15368.48 | 2-Material
MT0105NK03 | SEINFRA-I7328 | VENTOSA TRIPLICE FUNÇÃO/FLANGE DN 80 PN10/16 | UN | 2559.98 | 2-Material
MT0105NL03 | SEINFRA-I7329 | VENTOSA TRIPLICE FUNÇÃO/FLANGE DN 80 PN25 | UN | 2537.66 | 2-Material
MT0105NO03 | SEINFRA-I7332 | PERFURAÇÃO DE POÇO PROFUNDO D=6" COMPLETAMENTE EXECUTADO | M | 265 | 2-Material
MT0105NP03 | SEINFRA-I7333 | FLUTUADOR PARA TUBO PEAD EM FIBRA DN 250 mm | UN | 1003.66 | 2-Material
MT0105NQ03 | SEINFRA-I7334 | TUBO API 5 LX REVESTIDO PE 3C D=6" | M | 163.07 | 2-Material
MT0105NR03 | SEINFRA-I7335 | TUBO AÇO PRETO C/ CONEXÕES DE 40mm (1 1/2") | M | 45.54 | 2-Material
MT0105NS03 | SEINFRA-I7336 | TAMPA PLÁSTICA PARA BACIA - CRIANÇA | UN | 52.99 | 2-Material
MT0105O403 | SEINFRA-I7348 | PARAFUSO DE AÇO C/ PORCA E ARRUELA - 1/2" x 4" | UN | 2.7 | 2-Material
MT0105O503 | SEINFRA-I7349 | CANTONEIRA DE AÇO DE 1" x 1" x 3/16" | KG | 5.69 | 2-Material
MT0105O603 | SEINFRA-I7350 | SPLIT SYSTEM COMPLETO C/ CONTROLE REMOTO CAP. 1,00 TR (FORN. E MONTAGEM) | UN | 2488.66 | 2-Material
MT0105O703 | SEINFRA-I7351 | SPLIT SYSTEM COMPLETO C/ CONTROLE REMOTO CAP. 1,50 TR (FORN. E MONTAGEM) | UN | 3272.25 | 2-Material
MT0105O803 | SEINFRA-I7352 | SPLIT SYSTEM COMPLETO C/ CONTROLE REMOTO CAP. 2,00 TR (FORN. E MONTAGEM) | UN | 3637.7 | 2-Material
MT0105O903 | SEINFRA-I7353 | SPLIT SYSTEM COMPLETO C/ CONTROLE REMOTO CAP. 2,50 TR (FORN. E MONTAGEM) | UN | 5197.04 | 2-Material
MT0105OA03 | SEINFRA-I7354 | SPLIT SYSTEM COMPLETO C/ CONTROLE REMOTO CAP. 3,00 TR (FORN. E MONTAGEM) | UN | 5550 | 2-Material
MT0105OB03 | SEINFRA-I7355 | SPLIT SYSTEM COMPLETO C/ CONTROLE REMOTO CAP. 4,00 TR (FORN. E MONTAGEM) | UN | 6650 | 2-Material
MT0105OC03 | SEINFRA-I7356 | APARELHO DE JANELA - CAP 7.500 BTU (FORN. E MONTAGEM) | UN | 1148 | 2-Material
MT0105OD03 | SEINFRA-I7357 | APARELHO DE JANELA - CAP 10.000 BTU (FORN. E MONTAGEM) | UN | 1248 | 2-Material
MT0105OE03 | SEINFRA-I7358 | APARELHO DE JANELA - CAP 12.000 BTU (FORN. E MONTAGEM) | UN | 1348 | 2-Material
MT0105OG03 | SEINFRA-I7360 | APARELHO DE JANELA - CAP 18.000 BTU (FORN. E MONTAGEM) | UN | 1870 | 2-Material
MT0105OH03 | SEINFRA-I7361 | APARELHO DE JANELA - CAP 21.000 BTU (FORN. E MONTAGEM) | UN | 2201 | 2-Material
MT0105OI03 | SEINFRA-I7362 | APARELHO DE JANELA - CAP 30.000 BTU (FORN. E MONTAGEM) | UN | 3138.85 | 2-Material
MT0105OJ03 | SEINFRA-I7363 | GRELHAS DE INSUFLAMENTO/RETORNO EM ALUMÍNIO ATÉ 0,25 M2 (FORN. E MONTAGEM) | UN | 124.67 | 2-Material
MT0105OK03 | SEINFRA-I7364 | GRELHAS DE INSUFLAMENTO/RETORNO EM ALUMÍNIO DE 0,26 M2 À 0,49 M2 (FORN. E MONTAGEM) | UN | 185.17 | 2-Material
MT0105OL03 | SEINFRA-I7365 | GRELHAS DE INSUFLAMENTO/RETORNO EM ALUMÍNIO DE 0,50 M2 À 0,64 M2 (FORN. E MONTAGEM) | UN | 220 | 2-Material
MT0105OM03 | SEINFRA-I7366 | GRELHAS DE INSUFLAMENTO/RETORNO EM ALUMÍNIO DE 0,65 M2 À 0,81 M2 (FORN. E MONTAGEM) | UN | 274.43 | 2-Material
MT0105ON03 | SEINFRA-I7367 | GRELHAS DE INSUFLAMENTO/RETORNO EM ALUMÍNIO DE 0,82 M2 À 1,00 M2 (FORN. E MONTAGEM) | UN | 332.77 | 2-Material
MT0105OO03 | SEINFRA-I7368 | REMANEJAMENTO DE GRELHA DE INSUFLAMENTO/RETORNO ATÉ 0,25 M2 | UN | 28.21 | 2-Material
MT0105OP03 | SEINFRA-I7369 | REMANEJAMENTO DE GRELHA DE INSUFLAMENTO/RETORNO DE 0,26 M2 ATÉ 0,49 M2 | UN | 57.24 | 2-Material
MT0105OQ03 | SEINFRA-I7370 | REMANEJAMENTO DE GRELHA DE INSUFLAMENTO/RETORNO DE 0,50 M2 ATÉ 0,64M2 | UN | 70.55 | 2-Material
MT0105OR03 | SEINFRA-I7371 | REMANEJAMENTO DE GRELHA DE INSUFLAMENTO/RETORNO DE 0,65 M2 À 0,81 M2 | UN | 89.33 | 2-Material
MT0105OS03 | SEINFRA-I7372 | REMANEJAMENTO DE GRELHA DE INSUFLAMENTO/RETORNO DE 0,81 M2 ATÉ 1,00 M2 | UN | 109.72 | 2-Material
MT0105OT03 | SEINFRA-I7373 | DETERGENTE | L | 2.83 | 2-Material
MT0105OU03 | SEINFRA-I7374 | BASE METÁLICA P/ LUMINÁRIA ELEVADA SN-05 | UN | 296 | 2-Material
MT0105OV03 | SEINFRA-I7375 | CABO DE COBRE NU, FORMAÇÃO 7 FIOS, 10mm² | M | 3.63 | 2-Material
MT0105OW03 | SEINFRA-I7376 | CABO UNIPOLAR ISOLADO EM EPR 3,6/6kV, 10mm² | M | 25.5 | 2-Material
MT0105OX03 | SEINFRA-I7377 | CARTUCHO DE SOLDA EXOTÉRMICA N.º 90 | UN | 23.85 | 2-Material
MT0105OY03 | SEINFRA-I7378 | IGNEX - PALITO IGNITOR PARA SOLDA EXOTÉRMICA | UN | 3.41 | 2-Material
MT0105OZ03 | SEINFRA-I7379 | MOLDE P/ SOLDA TIPO "T" ATÉ 35mm² | UN | 176.58 | 2-Material
MT0105P003 | SEINFRA-I7380 | HASTE DE ATERRAMENTO 5/8" x 3,00m GCW 19L30 BURDY | UN | 39.4 | 2-Material
MT0105P103 | SEINFRA-I7381 | GRAMPO DE ATERRAMENTO GKP | UN | 4.7 | 2-Material
MT0105P203 | SEINFRA-I7382 | CONECTOR DE ATERRAMENTO TIPO K2C17-10mm BURDY | UN | 13.11 | 2-Material
MT0105P303 | SEINFRA-I7383 | QUADRO METÁLICO 800x1054x360mm INSTALADO | UN | 1516.68 | 2-Material
MT0105P403 | SEINFRA-I7384 | LUVA DE UNIÃO FG DN 2" | UN | 43.78 | 2-Material
MT0105P503 | SEINFRA-I7385 | GLOBO PRISMÁTICO AZUL PARA LUMINÁRIA SN-05 (45W) | UN | 284.1 | 2-Material
MT0105P603 | SEINFRA-I7386 | GLOBO CLARO PARA LUMINÁRIA SN-05 (30W) | UN | 224.8 | 2-Material
MT0105P703 | SEINFRA-I7387 | GLOBO CLARO / ÂMBAR P/ LUMINÁRIA SN-05 (30W) | UN | 377.8 | 2-Material
MT0105P803 | SEINFRA-I7388 | LÂMPADA 30W-6.6A, BASE MÉDIUM PREFOCUS | UN | 113.9 | 2-Material
MT0105P903 | SEINFRA-I7389 | LÂMPADA 45W-6.6A, BASE MÉDIUM PREFOCUS | UN | 113.9 | 2-Material
MT0105PB03 | SEINFRA-I7391 | FITA ISOLANTE DE AUTO-FUSÃO N.º23 | UN | 7 | 2-Material
MT0105PC03 | SEINFRA-I7392 | FITA ISOLANTE COMUM N.º33 | UN | 11.2 | 2-Material
MT0105PD03 | SEINFRA-I7393 | PLACA SUPORTE P/ LUMINÁRIA SN-05 | UN | 65.67 | 2-Material
MT0105PE03 | SEINFRA-I7394 | JUNTA DE BORRACHA TAMANHO GRANDE | UN | 30.28 | 2-Material
MT0105PF03 | SEINFRA-I7395 | PARAFUSO EM AÇO INOX 3/8" x 3/4" ROSCA 16NC-2 | UN | 6.5 | 2-Material
MT0105PG03 | SEINFRA-I7396 | ARRUELA LISA EM AÇO INOX 3/8" | UN | 1.9 | 2-Material
MT0105PH03 | SEINFRA-I7397 | KIT CONECTOR SN-10, 5kV-20A, CABO 10mm² | UN | 53.4 | 2-Material
MT0105PJ03 | SEINFRA-I7399 | LUMINÁRIA ELEVADA MÉDIA INTENSIDADE SN-05 | UN | 257.41 | 2-Material
MT0105PK03 | SEINFRA-I7400 | DISJUNTOR TRIPOLAR 35kA FXD63B150 | UN | 1249.68 | 2-Material
MT0105PL03 | SEINFRA-I7401 | TAMPA DE FERRO FUNDIDO TIPO T-33 | UN | 321 | 2-Material
MT0105PM03 | SEINFRA-I7402 | MANILHA DE CONCRETO CA-2 DN 600mm | UN | 128.6 | 2-Material
MT0105PN03 | SEINFRA-I7403 | TAMPA DE CONCRETO P/ POÇO D=0,60m | UN | 52 | 2-Material
MT0105PO03 | SEINFRA-I7404 | DISJUNTOR TRIPOLAR 35kA ED63B060 | UN | 797.2 | 2-Material
MT0105PP03 | SEINFRA-I7405 | CONTATOR DE POTÊNCIA 3TF46 45A 2NA+2NF 220V | UN | 417.63 | 2-Material
MT0105PQ03 | SEINFRA-I7406 | SERVIÇO DE SONDAGEM ROTATIVA | M | 306.67 | 2-Material
MT0105PR03 | SEINFRA-I7407 | SINALIZADOR DE COMANDO VERMELHO 220V | UN | 47.54 | 2-Material
MT0105PS03 | SEINFRA-I7408 | BOTÃO DE COMANDO DN 22,5mm 2 CONTATOS | UN | 25.6 | 2-Material
MT0105PT03 | SEINFRA-I7409 | FUSÍVEL DIAZED RETARDADO 2A, C/ BASE | UN | 23.95 | 2-Material
MT0105PU03 | SEINFRA-I7410 | TRILHO SUPORTE P/ FIXAÇÃO RÁPIDA DIN | M | 8.22 | 2-Material
MT0105PV03 | SEINFRA-I7411 | PARAFUSO DE AJUSTE 16A | UN | 3.49 | 2-Material
MT0105PW03 | SEINFRA-I7412 | ANEL DE PROTEÇÃO DIAZED | UN | 2.44 | 2-Material
MT0105PX03 | SEINFRA-I7413 | PLAQUETA DE IDENTIFICAÇÀO ALUM. 2,5x5,0 | UN | 6.33 | 2-Material
MT0105PY03 | SEINFRA-I7414 | CONECTOR DE COMPRESSÃO P/25mm² | UN | 2 | 2-Material
MT0105PZ03 | SEINFRA-I7415 | ISOLADOR EPÓXI 1kV - 25mm | UN | 6.5 | 2-Material
MT0105Q003 | SEINFRA-I7416 | BARRAMENTO DE COBRE NÚ 3/4"x 1/4" | M | 75.74 | 2-Material
MT0105Q103 | SEINFRA-I7417 | RELÉ BIMETÁLICO SOBRECARGA 3UA52 P/ 3TF42/43 | UN | 108.6 | 2-Material
MT0105Q203 | SEINFRA-I7418 | FLANGE P/ BASE METÁLICA DN 330mm FUROS 3/8" | UN | 167.8 | 2-Material
MT0105Q303 | SEINFRA-I7419 | RECICLADORA À FRIO | UN | 2758728 | 2-Material
EQ0105Q403 | SEINFRA-I7420 | RECICLADORA À FRIO (CHP) | H | 685.7406 | 3-Equipamento / Veiculos
EQ0105Q503 | SEINFRA-I7421 | RECICLADORA À FRIO (CHI) | H | 274.9466 | 3-Equipamento / Veiculos
MO0105Q603 | SEINFRA-I7422 | OPERADOR DE RECICLADORA E FREZADORA | H | 28.96 | 1-Mão de obra
EQ0105QA03 | SEINFRA-I7426 | GUINDASTE SOBRE PNEUS CAP. 135 TON | H | 532 | 3-Equipamento / Veiculos
MT0105QD03 | SEINFRA-I7429 | CABO ISOLADO 15KV 25MM2 | M | 36.14 | 2-Material
EQ0105QE03 | SEINFRA-I7430 | MARTELO PNEUMÁTICO | H | 135 | 3-Equipamento / Veiculos
MT0105QF03 | SEINFRA-I7431 | CHAVE SECCIONADORA C/ FUSÍVEL, ABERTURA SOB CARGA, 15 kV, 160 A | UN | 1445.1 | 2-Material
MT0105QG03 | SEINFRA-I7432 | NO-BREAK 3Ø, 380/380 VAC-LL, 60 Hz, 2000VA, BATERIAS INCORPORADAS, AUTO-PORTANTE EM GABINETE IP-44 | CJ | 917.1 | 2-Material
MT0105QH03 | SEINFRA-I7433 | EQUIPAMENTO P/ CLORAÇÃO, PASTILHAS TIPO CLOROPLAST 1040 | KG | 35.99 | 2-Material
MT0105QJ03 | SEINFRA-I7435 | FUSÍVEL NH 100A | UN | 15.02 | 2-Material
MT0105QK03 | SEINFRA-I7436 | CONTACTOR 65A | UN | 529.3 | 2-Material
MT0105QL03 | SEINFRA-I7437 | CHAVE SELETORA DE 3 POSIÇÕES | UN | 103.5 | 2-Material
MT0105QM03 | SEINFRA-I7438 | ACESSÓRIOS DE BAIXA TENSÃO | CJ | 357.45 | 2-Material
EQ0105QN03 | SEINFRA-I7439 | PERFURATRIZ WIRTH C/ ACESSÓRIOS | H | 726 | 3-Equipamento / Veiculos
MT0105QP03 | SEINFRA-I7441 | CALHA PARSHALL EM FIBRA DE VIDRO P/ ESGOTO W:3" | UN | 1830.38 | 2-Material
MT0105QQ03 | SEINFRA-I7442 | FUSE MDL 1.32 AMP FOR AC FIXED HARDWARE PWR SUPPLY, MOD. 1746-F4-AHGB | UN | 2.75 | 2-Material
MT0105QR03 | SEINFRA-I7443 | AC INPUT MODULE FOR PLC, MOD. 1746-IA16 AB WITH16 CHANNELS | UN | 916.71 | 2-Material
MT0105QS03 | SEINFRA-I7444 | CALHA PARSHALL EM FIBRA DE VIDRO P/ ESGOTO W:6" | UN | 2426.56 | 2-Material
MT0105QT03 | SEINFRA-I7445 | CALHA PARSHALL EM FIBRA DE VIDRO P/ ESGOTO W:9" | UN | 4177.97 | 2-Material
MT0105QU03 | SEINFRA-I7446 | CALHA PARSHALL EM FIBRA DE VIDRO P/ ESGOTO W:12" | UN | 9320.08 | 2-Material
MT0105QV03 | SEINFRA-I7447 | 5/03 RS-232 ROGRAMMER CABLE 3m, MOD. 1747-CP3 AB | UN | 67.26 | 2-Material
MT0105QW03 | SEINFRA-I7448 | ANALOG INPUT 4 CHANNEL CARD FOR PLC, MOD. 1746-N14 AB | UN | 1876.42 | 2-Material
MT0105QX03 | SEINFRA-I7449 | TERMINAL BLOCK FOR PLC, 16 CHANNEL, MOD. 1746-NRC AB | UN | 191.83 | 2-Material
MT0105QY03 | SEINFRA-I7450 | SOFTWARE SUPERVISÓRIO RS VIEW 32 VERSÃO RUN TIME 150 WITH GERENCIADOR DE COMUNICAÇÕES RSLINX | UN | 4316.27 | 2-Material
MT0105QZ03 | SEINFRA-I7451 | DETETOR IÔNICO DE FUMAÇA, MONTAGEM DE TETO, C/ BASE ALIMENTAÇÃO 220VAC, UMA SAÍDA DIGITAL | UN | 214 | 2-Material
MT0105R003 | SEINFRA-I7452 | ALARME SONORO/VISUAL, SIRENE 120 dB, COM ACIONADOR MANUAL, ALIMENTAÇÃO 220 VAC | UN | 224.4 | 2-Material
MT0105R103 | SEINFRA-I7453 | COMPUTADOR PENTIUM 4 , 2,80 GHz, 512 K CACHE, HD 40 GB, 128 MB DDR SDRAM, INCLUINDO PLACA | UN | 2771.72 | 2-Material
MT0105R203 | SEINFRA-I7454 | SENSOR DE INTRUSÃO MICRO-PROCESSADOR, TIPO MULTIFEIXES, MONTAGEM DE PAREDE, ALIMENTAÇÃO 220 VAC, UMA | UN | 113.95 | 2-Material
MT0105R403 | SEINFRA-I7456 | FORMA DE PAPELÃO RESINADO TIPO ESTRUTUBOS D=1,20 M (FORNECIMENTO/MONTAGEM/DESMONTAGEM) | M | 156.75 | 2-Material
EQ0105R503 | SEINFRA-I7457 | CALANDRA ROTATIVA | H | 14 | 3-Equipamento / Veiculos
EQ0105R603 | SEINFRA-I7458 | PONTE ROLANTE | H | 63 | 3-Equipamento / Veiculos
EQ0105R703 | SEINFRA-I7459 | APARELHO OXI-ACETILENO | H | 0.17 | 3-Equipamento / Veiculos
MT0105RA03 | SEINFRA-I7462 | MONITOR INDUSTRIAL DE VÍDEO COLORIDO, DIGITAL, TELA 19", PORTA PARALELA | UN | 1430.46 | 2-Material
MT0105RB03 | SEINFRA-I7463 | MONITOR INDUSTRIAL DE VÍDEO COLORIDO, VÍDEO COMPOSTO, 2 CANAIS DE ENTRADA E 1 DE SAÍDA, DIMENSÕES 14" | UN | 816.76 | 2-Material
MT0105RC03 | SEINFRA-I7464 | GRAVADOR DE VÍDEO, TIPO TIME HOPSE, 960 HORAS | UN | 1628.3 | 2-Material
MT0105RD03 | SEINFRA-I7465 | CONTROLE TIPO JOYSTICK PARA CÂMERA MÓVEL C/ DISPLAY E TECLADO INCORPORADO | UN | 3775.79 | 2-Material
MT0105RG03 | SEINFRA-I7468 | CÂMERA COLORIDA FIXA TIPO CCD 1/3", LENTE AUTO-ÍRIS, FOCO MANUAL 3,5-8mm, COM CAIXA DE PROTEÇÃO IP44 EM ALUMÍNIO, FONTE DE ALIMENTAÇÃO INCLUSA EM 220VAC/12VCC, 100VA MÁX., COM SUPORTES DE FIXAÇÃO | UN | 751.4 | 2-Material
MT0105RH03 | SEINFRA-I7469 | ACETILENO | KG | 38.88 | 2-Material
MT0105RI03 | SEINFRA-I7470 | FLUTUANTE EM PRFV COM CAP. ATÉ 1.000Kg | UN | 7283.55 | 2-Material
MT0105RJ03 | SEINFRA-I7471 | VOLANTE EM FERRO DÚCTIL COM CUNHA METÁLICA 18 | UN | 260.14 | 2-Material
MT0105RK03 | SEINFRA-I7472 | VOLANTE EM FERRO DÚCTIL COM CUNHA METÁLICA 21 | UN | 366.96 | 2-Material
MT0105RL03 | SEINFRA-I7473 | VOLANTE EM FERRO DÚCTIL COM CUNHA METÁLICA 23 | UN | 529.26 | 2-Material
MT0105RM03 | SEINFRA-I7474 | PASTA LUBRIFICANTE - POTE 2400 g | UN | 74.19 | 2-Material
MT0105RN03 | SEINFRA-I7475 | PASTA LUBRIFICANTE - BISNAGA 160 g | UN | 5.91 | 2-Material
MT0105RO03 | SEINFRA-I7476 | PASTA LUBRIFICANTE - BISNAGA 400 g | UN | 14.13 | 2-Material
MT0105RP03 | SEINFRA-I7477 | QUADRO METÁLICO (600 x 400 x 400)mm INSTALADO | UN | 1037.9 | 2-Material
MT0105RQ03 | SEINFRA-I7478 | BARRAMENTO DE MÉDIA TENSÃO - FASE - 13,8 kV | UN | 27.5 | 2-Material
MT0105RR03 | SEINFRA-I7479 | BARRAMENTO DE MÉDIA TENSÃO - NEUTRO - 13,8 kV | UN | 27.6 | 2-Material
MT0105RS03 | SEINFRA-I7480 | CHAPA DE AÇO 10 MM | KG | 6.21 | 2-Material
EQ0105RT03 | SEINFRA-I7481 | GUINCHO HIDRÁULICO | H | 48 | 3-Equipamento / Veiculos
MT0105RU03 | SEINFRA-I7482 | CHAPA METÁLICA INTERNA | KG | 5.6 | 2-Material
MT0105RV03 | SEINFRA-I7483 | CHAPA METÁLICA EXTERNA | KG | 5.6 | 2-Material
MT0105RW03 | SEINFRA-I7484 | SEPAROL | L | 14.12 | 2-Material
EQ0105RX03 | SEINFRA-I7485 | CARRETA ESPECIAL P/TRANSP. DAS ESTACAS PRÉ-MOLDADAS | H | 41 | 3-Equipamento / Veiculos
EQ0105RY03 | SEINFRA-I7486 | PÓRTICO 27 TON | H | 63 | 3-Equipamento / Veiculos
EQ0105RZ03 | SEINFRA-I7487 | CAMINHÃO BETONEIRA 5 M3 | H | 92 | 3-Equipamento / Veiculos
EQ0105S003 | SEINFRA-I7488 | BOMBA DE CONCRETO | H | 80 | 3-Equipamento / Veiculos
MT0105S403 | SEINFRA-I7492 | JUNÇÃO PVC BRANCO 50 x 50 mm (2") | UN | 6.06 | 2-Material
MT0105S503 | SEINFRA-I7493 | GRELHA HEMISFÉRICA DE FERRO FUNDIDO D=150 mm (6") | UN | 109.3 | 2-Material
MT0105S603 | SEINFRA-I7494 | TORNEIRA ELETRÔNICA C/ ANTI-VANDALISMO P/ LAVATÓRIO | UN | 142.1 | 2-Material
MT0105S703 | SEINFRA-I7495 | TORNEIRA ELETRÔNICA C/ ANTI-VANDALISMO P/ PIA DE COZINHA | UN | 181.4 | 2-Material
MT0105S803 | SEINFRA-I7496 | TORNEIRA P/ JARDIM CROMADA | UN | 45.68 | 2-Material
MT0105S903 | SEINFRA-I7497 | RODAPÉ DE GRANITO H=10 cm | M | 22.077 | 2-Material
MT0105SB03 | SEINFRA-I7499 | VÁLVULA P/ MICTÓRIO ELETRONICA CROMADA | UN | 162.84 | 2-Material
MT0105SC03 | SEINFRA-I7500 | PASTA LUBRIFICANTE - BISNAGA 1000 g | UN | 33.89 | 2-Material
MT0105SD03 | SEINFRA-I7501 | 10 SLOTS CHASSIS MODULAR HARDWARE STYLE , MOD. 1746-A10AB | UN | 1537.41 | 2-Material
MT0105SE03 | SEINFRA-I7502 | TRIAL CARD 120/240 VAC, 16 OUTPUT CHANNELS, MOD. 1746 - OA16 AB | UN | 1306.8 | 2-Material
MT0105SF03 | SEINFRA-I7503 | MODULAR CARD SLOT FILLER FOR PLC MOD. 1746 - N2 AB | UN | 24.71 | 2-Material
MT0105SG03 | SEINFRA-I7504 | POWER SUPLLY RACK MOUNT, 5 AMP FOR MODULAR PLC MOD. 1746 - P4 AB | UN | 1964.74 | 2-Material
MT0105SH03 | SEINFRA-I7505 | SLC 5/04 PROGRAMABLE CONTROLLER, 32 K MEMORY, MOD. 1747 - L542 AB | UN | 6269.08 | 2-Material
MT0105SI03 | SEINFRA-I7506 | NET CONVERTER USB/DH 485 MODULAR, MOD. 1747 - UIC | UN | 778.07 | 2-Material
MT0105SK03 | SEINFRA-I7508 | SOFTWARE DE PROGRAMAÇÃO DE PLCs RSLOGIX 500, CD | UN | 4795.86 | 2-Material
MT0105SL03 | SEINFRA-I7509 | REDE DE GÁS P/ COZINHA | M | 19.75 | 2-Material
MT0105SY03 | SEINFRA-I7522 | CATRACAS | UN | 3141.64 | 2-Material
MT0105SZ03 | SEINFRA-I7523 | SOFTWARE DE CATRACAS | UN | 2110.17 | 2-Material
MT0105T003 | SEINFRA-I7524 | FONTE P/ FECHADURA | UN | 137.28 | 2-Material
MT0105T103 | SEINFRA-I7525 | LICENÇA PLACA JAM ETHERNET | UN | 479.59 | 2-Material
MT0105T203 | SEINFRA-I7526 | CONVERSOR RS232 P/ LINHA PLUS | UN | 477.46 | 2-Material
MT0105T303 | SEINFRA-I7527 | CARTÕES | UN | 8.21 | 2-Material
MT0105T403 | SEINFRA-I7528 | KIT P/ DEPOSIÇÃO DE CARTÕES | UN | 822.14 | 2-Material
MT0105T503 | SEINFRA-I7529 | LEITORA DE CARTÕES | UN | 1372.7 | 2-Material
MT0105T603 | SEINFRA-I7530 | FECHADURA ELETROMAGNÉTICA | UN | 621 | 2-Material
MT0105T703 | SEINFRA-I7531 | SERVIÇOS DE ABERTURA (DE CONTROLE DE ACESSO POR CATRACA) | UN | 45.22 | 2-Material
MT0105T803 | SEINFRA-I7532 | SERVIÇOS DE IMPLANTAÇÃO DO SISTEMA - PORTARIA | CJ | 493.29 | 2-Material
MT0105T903 | SEINFRA-I7533 | SERVIÇOS DE IMPLANTAÇÃO DAS CATRACAS | CJ | 1918.34 | 2-Material
MT0105TA03 | SEINFRA-I7534 | SERVIÇOS DE IMPLANTAÇÃO DA CAPTURA DE IMAGENS E IMPRESSORAS | CJ | 397.38 | 2-Material
MT0105TB03 | SEINFRA-I7535 | SENSOR INFRA-VERMELHO ATIVO/PASSIVO FEIXE DUPLO DISTÂNCIA MÁXIMA 100m | UN | 617.64 | 2-Material
MT0105TC03 | SEINFRA-I7536 | TRANSMISSOR ELETRÔNICO DE PRESSÃO TIPO INSERÇÃO, COM INDICADOR INCORPORADO, GERAÇÃO DE SINAL PROPORCIONAL 4-20 Ma, RANGE 0-12 Kgf/cm² | UN | 1871.62 | 2-Material
MT0105TD03 | SEINFRA-I7537 | CHAVE PRESSOSTÁTICA 2" | UN | 391 | 2-Material
MT0105TE03 | SEINFRA-I7538 | CENTRAL DE CONTROLE P/ SEGURANÇA COMPLETA | UN | 3843.53 | 2-Material
MT0105TF03 | SEINFRA-I7539 | VASO DE EQUALIZAÇÃO DE 400 L | UN | 2068.2 | 2-Material
MT0105TG03 | SEINFRA-I7540 | IMPERMEABILIZAÇÃO DE ACABAMENTO C/ HEYDICRYL PLUS, COR BRANCA,CONSUMO 3,0 KG/M2, REFORÇADO C/ TELA DE PLIESTER MALHA 2x2m | M2 | 14.9 | 2-Material
MT0105TH03 | SEINFRA-I7541 | PISO TIPO MONOLÍTICO DE ALTA RESISTÊNCIA, DE BAIXA ESPESSURA, DE POLIURETANO ANTIDERRAPANTE, S/ JUNTAS, TIPO DUROCOR OU SIMILAR (FORN/MONT) | M2 | 235.12 | 2-Material
MT0105TI03 | SEINFRA-I7542 | TRANSFORMADOR DE CORRENTE 15 KV | UN | 835.55 | 2-Material
MT0105TJ03 | SEINFRA-I7543 | TRANSFORMADOR DE POTÊNCIA 15 KV | UN | 1161.41 | 2-Material
MT0105TL03 | SEINFRA-I7545 | CENTRAL DE TELEFONIA C/ 50 RAMAIS E 10LINHAS TRONCO (FORN./MONTAGEM) | UN | 4506 | 2-Material
MT0105TM03 | SEINFRA-I7546 | CHAPA DE ALUMÍNIO XADRÊS DE 1 1/4" (8,4KG/M2) | M2 | 131.04 | 2-Material
MT0105TN03 | SEINFRA-I7547 | GRUPO GERADOR 451/500 KVA COM QUADRO AUTOMÁTICO | UN | 122872.5 | 2-Material
MT0105TO03 | SEINFRA-I7548 | CURVA DE PÉ 90 FF PARA ÁGUA DN 80 PN10 | UN | 220.92 | 2-Material
MT0105TP03 | SEINFRA-I7549 | CURVA 45 OCRE PB - JEI DN 100 | UN | 30.39 | 2-Material
MT0105TQ03 | SEINFRA-I7550 | CURVA 90 OCRE PB - JEI DN 100 | UN | 28.43 | 2-Material
MT0105TR03 | SEINFRA-I7551 | BARRA CHATA ALUM. 1" ESP. 1/4 COM 6m | UN | 58.83 | 2-Material
MT0105TS03 | SEINFRA-I7552 | CHUMBADOR FISCHER FCB 1/4" | UN | 1.1 | 2-Material
MT0105TT03 | SEINFRA-I7553 | PARAFUSO SEXT. UNC. GALVANIZADO 1/4"x2" | UN | 0.51 | 2-Material
MT0105TU03 | SEINFRA-I7554 | BORRACHA LENÇOL SINTÉTICO 4,8mm (8,10/m) | KG | 3.23 | 2-Material
MT0105TV03 | SEINFRA-I7555 | TELA DE AÇO SOLDÁVEL Q-92 | M2 | 8.68 | 2-Material
MT0105TW03 | SEINFRA-I7556 | ASFALTO OXIDADO (PESO ESPECÍFICO 1,02 g/cm3) | KG | 4.92 | 2-Material
MT0105TX03 | SEINFRA-I7557 | SIKA TOP 107 CX | KG | 3.08 | 2-Material
MT0105U603 | SEINFRA-I7566 | FILTRO PVC NERV. STANDARD DN 154x2mx0,50mm | UN | 209.88 | 2-Material
MT0105U703 | SEINFRA-I7567 | FILTRO PVC NERV. STANDARD DN 154x2mx0,75mm | UN | 209.88 | 2-Material
MT0105U803 | SEINFRA-I7568 | FILTRO PVC NERV. STANDARD DN 154x2mx1,00mm | UN | 209.58 | 2-Material
MT0105U903 | SEINFRA-I7569 | FILTRO PVC NERV. STANDARD DN 154x2mx1,50mm | UN | 251.05 | 2-Material
MT0105UA03 | SEINFRA-I7570 | FILTRO PVC NERV. STANDARD DN 154x4mx0,50mm | UN | 419.92 | 2-Material
MT0105UB03 | SEINFRA-I7571 | FILTRO PVC NERV. STANDARD DN 154x4mx0,75mm | UN | 419.92 | 2-Material
MT0105UC03 | SEINFRA-I7572 | FILTRO PVC NERV. STANDARD DN 154x4mx1,00mm | UN | 421.56 | 2-Material
MT0105UD03 | SEINFRA-I7573 | FILTRO PVC NERV. STANDARD DN 154x4mx1,50mm | UN | 511.87 | 2-Material
MT0105UE03 | SEINFRA-I7574 | FILTRO PVC NERV. STANDARD DN 206x2mx0,50mm | UN | 408.34 | 2-Material
MT0105UF03 | SEINFRA-I7575 | FILTRO PVC NERV. STANDARD DN 206x2mx0,75mm | UN | 408.35 | 2-Material
MT0105UG03 | SEINFRA-I7576 | FILTRO PVC NERV. STANDARD DN 206x2mx1,00mm | UN | 408.35 | 2-Material
MT0105UH03 | SEINFRA-I7577 | FILTRO PVC NERV. STANDARD DN 206x2mx1,50mm | UN | 520.07 | 2-Material
MT0105UI03 | SEINFRA-I7578 | FILTRO PVC NERV. STANDARD DN 206x4mx0,50mm | UN | 816.67 | 2-Material
MT0105UJ03 | SEINFRA-I7579 | FILTRO PVC NERV. STANDARD DN 206x4mx0,75mm | UN | 816.72 | 2-Material
MT0105UM03 | SEINFRA-I7582 | FILTRO PVC NERV. REFORÇADO DN 200x2mx0,50mm | UN | 449.77 | 2-Material
MT0105UN03 | SEINFRA-I7583 | FILTRO PVC NERV. REFORÇADO DN 200x2mx0,75mm | UN | 449.77 | 2-Material
MT0105UO03 | SEINFRA-I7584 | FILTRO PVC NERV. REFORÇADO DN 200x2mx1,00mm | UN | 563.18 | 2-Material
MT0105UP03 | SEINFRA-I7585 | FILTRO PVC NERV. REFORÇADO DN 200x2mx1,50mm | UN | 563.18 | 2-Material
MT0105UQ03 | SEINFRA-I7586 | FILTRO PVC NERV. REFORÇADO DN 200x4mx0,50mm | UN | 1130.34 | 2-Material
MT0105UR03 | SEINFRA-I7587 | FILTRO PVC NERV. REFORÇADO DN 200x4mx0,75mm | UN | 899.53 | 2-Material
MT0105US03 | SEINFRA-I7588 | FILTRO PVC NERV. REFORÇADO DN 200x4mx1,00mm | UN | 1079.85 | 2-Material
MT0105UT03 | SEINFRA-I7589 | FILTRO PVC NERV. REFORÇADO DN 200x4mx1,50mm | UN | 1079.85 | 2-Material
MT0105UU03 | SEINFRA-I7590 | TUBO PVC NERVURADO LEVE DN 154x2m | UN | 117.2 | 2-Material
MT0105UV03 | SEINFRA-I7591 | TUBO PVC NERVURADO LEVE DN 154x4m | UN | 234.41 | 2-Material
MT0105UW03 | SEINFRA-I7592 | TUBO PVC NERVURADO STANDARD DN 154x2m | UN | 165.73 | 2-Material
MT0105UX03 | SEINFRA-I7593 | TUBO PVC NERVURADO STANDARD DN 154x4m | UN | 328.26 | 2-Material
MT0105UY03 | SEINFRA-I7594 | TUBO PVC NERVURADO STANDARD DN 206x2m | UN | 564.23 | 2-Material
MT0105UZ03 | SEINFRA-I7595 | TUBO PVC NERVURADO STANDARD DN 206x4m | UN | 1113.6 | 2-Material
MT0105V003 | SEINFRA-I7596 | TUBO PVC NERVURADO REFORÇADO DN 200x2m | UN | 415.91 | 2-Material
MT0105V103 | SEINFRA-I7597 | TUBO PVC NERVURADO REFORÇADO DN 200x4m | UN | 795.6 | 2-Material
MT0105V203 | SEINFRA-I7598 | TAMPÃO COMPLETO P/ TIL DN 250 | UN | 130.78 | 2-Material
MT0105V303 | SEINFRA-I7599 | CURVA 11 15 FoFo BB JUNTA ELÁSTICA PARA ÁGUA DN 450 | UN | 1574.13 | 2-Material
MT0105V403 | SEINFRA-I7600 | CURVA 90 FoFo BB JUNTA ELÁSTICA PARA ÁGUA DN 450 | UN | 4301.54 | 2-Material
MT0105V703 | SEINFRA-I7603 | SIFÃO PVC MULTI-USO (PIAS/TANQUES/LAVATÓRIO) | UN | 12.83 | 2-Material
MT0105V803 | SEINFRA-I7604 | LUVA SIMPLES FoFo JUNTA ELÁSTICA DN 450 | UN | 1746.62 | 2-Material
MT0105V903 | SEINFRA-I7605 | REDUÇÃO EXCÊNTRICA C/ FLANGES DN 150 x 80 PN10 | UN | 323.93 | 2-Material
MT0105VA03 | SEINFRA-I7606 | TE FoFo BBB JUNTA ELÁSTICA DN 350 x 200 | UN | 1541.13 | 2-Material
MT0105VB03 | SEINFRA-I7607 | TE FoFo BBB JUNTA ELÁSTICA DN 350 x 350 | UN | 4650.45 | 2-Material
MT0105VC03 | SEINFRA-I7608 | TE FoFo BBB JUNTA ELÁSTICA DN 500 x 80 | UN | 2486.33 | 2-Material
MT0105VD03 | SEINFRA-I7609 | TE FoFo BBF DN 100 x 80 PN10 | UN | 261.06 | 2-Material
MT0105VE03 | SEINFRA-I7610 | TE FoFo BBF DN 200 x 150 PN10 | UN | 614.87 | 2-Material
MT0105VF03 | SEINFRA-I7611 | CRUZETA FoFo JUNTA ELÁSTICA DN 350 x 100 | UN | 1541.98 | 2-Material
MT0105VG03 | SEINFRA-I7612 | CRUZETA FoFo JUNTA ELÁSTICA DN 350 x 200 | UN | 1872.94 | 2-Material
MT0105VH03 | SEINFRA-I7613 | CRUZETA FoFo JUNTA ELÁSTICA DN 350 x 250 | UN | 2021.46 | 2-Material
MT0105VI03 | SEINFRA-I7614 | CRUZETA FoFo JUNTA ELÁSTICA DN 500 x 80 | UN | 2466.41 | 2-Material
MT0105VJ03 | SEINFRA-I7615 | REGISTRO VOLANTE E FLANGE DN 80 PN16 | UN | 1043.62 | 2-Material
MT0105VK03 | SEINFRA-I7616 | JUNTA DE DESMONTAGEM TRAVADA AXIALMENTE PN10 DN250 | UN | 4906.74 | 2-Material
MT0105VL03 | SEINFRA-I7617 | JUNTA DE DESMONTAGEM TRAVADA AXIALMENTE PN16 DN150 | UN | 3650.78 | 2-Material
MT0105VM03 | SEINFRA-I7618 | JUNTA DE DESMONTAGEM TRAVADA AXIALMENTE PN16 DN250 | UN | 3653.16 | 2-Material
MT0105VN03 | SEINFRA-I7619 | REDUÇÃO FoFo FF DN 80 x 75 PN10 | UN | 125.32 | 2-Material
MT0105VO03 | SEINFRA-I7620 | LUVA BIPARTIDA P/BOLSAS DN 200 | UN | 1121.99 | 2-Material
MT0105VP03 | SEINFRA-I7621 | LUVA BIPARTIDA P/BOLSAS DN 250 | UN | 2711.37 | 2-Material
MT0105VQ03 | SEINFRA-I7622 | LUVA BIPARTIDA P/BOLSAS DN 300 | UN | 3690.93 | 2-Material
MT0105VR03 | SEINFRA-I7623 | LUVA BIPARTIDA P/BOLSAS DN 350 | UN | 4284.69 | 2-Material
MT0105VS03 | SEINFRA-I7624 | LUVA BIPARTIDA P/BOLSAS DN 400 | UN | 5539.5 | 2-Material
MT0105VT03 | SEINFRA-I7625 | LUVA BIPARTIDA P/BOLSAS DN 450 | UN | 5801.86 | 2-Material
MT0105VU03 | SEINFRA-I7626 | LUVA BIPARTIDA P/BOLSAS DN 500 | UN | 5817.31 | 2-Material
MT0105VV03 | SEINFRA-I7627 | LUVA BIPARTIDA P/BOLSAS DN 600 | UN | 7395.26 | 2-Material
MT0105VW03 | SEINFRA-I7628 | CURVA FoFo 11 15 JTE PARA ÁGUA DN 300 | UN | 3050.64 | 2-Material
MT0105VX03 | SEINFRA-I7629 | CURVA FoFo 11 15 JTE PARA ÁGUA DN 350 | UN | 3665.31 | 2-Material
MT0105VY03 | SEINFRA-I7630 | CURVA FoFo 11 15 JTE PARA ÁGUA DN 400 | UN | 4451.09 | 2-Material
MT0105VZ03 | SEINFRA-I7631 | CURVA FoFo 11 15 JTE PARA ÁGUA DN 500 | UN | 6397.16 | 2-Material
MT0105W003 | SEINFRA-I7632 | CURVA FoFo 11 15 JTE PARA ÁGUA DN 600 | UN | 8938.06 | 2-Material
MT0105W103 | SEINFRA-I7633 | CURVA FoFo 11 15 JTE PARA ÁGUA DN 700 | UN | 17323.71 | 2-Material
MT0105W203 | SEINFRA-I7634 | CURVA FoFo 11 15 JTE PARA ÁGUA DN 800 | UN | 20043.27 | 2-Material
MT0105W303 | SEINFRA-I7635 | CURVA FoFo 11 15 JTE PARA ÁGUA DN 900 | UN | 21833 | 2-Material
MT0105W403 | SEINFRA-I7636 | CURVA FoFo 11 15 JTE PARA ÁGUA DN 1000 | UN | 31674.3 | 2-Material
MT0105W503 | SEINFRA-I7637 | CURVA FoFo 11 15 JTE PARA ÁGUA DN 1200 | UN | 34172.8 | 2-Material
MT0105W603 | SEINFRA-I7638 | CURVA FoFo 22 30 JTE PARA ÁGUA DN 300 | UN | 2848.89 | 2-Material
MT0105W703 | SEINFRA-I7639 | CURVA FoFo 22 30 JTE PARA ÁGUA DN 350 | UN | 3601.72 | 2-Material
MT0105W803 | SEINFRA-I7640 | CURVA FoFo 22 30 JTE PARA ÁGUA DN 400 | UN | 4341.43 | 2-Material
MT0105W903 | SEINFRA-I7641 | CURVA FoFo 22 30 JTE PARA ÁGUA DN 500 | UN | 6112.36 | 2-Material
MT0105WA03 | SEINFRA-I7642 | CURVA FoFo 22 30 JTE PARA ÁGUA DN 600 | UN | 9331.19 | 2-Material
MT0105WB03 | SEINFRA-I7643 | CURVA FoFo 22 30 JTE PARA ÁGUA DN 700 | UN | 17287.99 | 2-Material
MT0105WC03 | SEINFRA-I7644 | CURVA FoFo 22 30 JTE PARA ÁGUA DN 800 | UN | 19461.26 | 2-Material
MT0105WD03 | SEINFRA-I7645 | CURVA FoFo 22 30 JTE PARA ÁGUA DN 900 | UN | 22007.77 | 2-Material
MT0105WE03 | SEINFRA-I7646 | CURVA FoFo 22 30 JTE PARA ÁGUA DN 1000 | UN | 31385.33 | 2-Material
MT0105WF03 | SEINFRA-I7647 | CURVA FoFo 22 30 JTE PARA ÁGUA DN 1200 | UN | 33106.23 | 2-Material
MT0105WG03 | SEINFRA-I7648 | CURVA FoFo 45 JTE PARA ÁGUA DN 300 | UN | 2977.1 | 2-Material
MT0105WH03 | SEINFRA-I7649 | CURVA FoFo 45 JTE PARA ÁGUA DN 350 | UN | 3905.83 | 2-Material
MT0105WI03 | SEINFRA-I7650 | CURVA FoFo 45 JTE PARA ÁGUA DN 400 | UN | 4860.14 | 2-Material
MT0105WJ03 | SEINFRA-I7651 | CURVA FoFo 45 JTE PARA ÁGUA DN 500 | UN | 8836.35 | 2-Material
MT0105WK03 | SEINFRA-I7652 | CURVA FoFo 45 JTE PARA ÁGUA DN 600 | UN | 9978.19 | 2-Material
MT0105WL03 | SEINFRA-I7653 | CURVA FoFo 45 JTE PARA ÁGUA DN 700 | UN | 18881.9 | 2-Material
MT0105WM03 | SEINFRA-I7654 | CURVA FoFo 45 JTE PARA ÁGUA DN 800 | UN | 23579.95 | 2-Material
MT0105WN03 | SEINFRA-I7655 | CURVA FoFo 45 JTE PARA ÁGUA DN 900 | UN | 25170.15 | 2-Material
MT0105WO03 | SEINFRA-I7656 | CURVA FoFo 45 JTE PARA ÁGUA DN 1000 | UN | 38067.91 | 2-Material
MT0105WP03 | SEINFRA-I7657 | CURVA FoFo 45 JTE PARA ÁGUA DN 1200 | UN | 42701.14 | 2-Material
MT0105WQ03 | SEINFRA-I7658 | CURVA FoFo 90 JTE PARA ÁGUA DN 300 | UN | 3483.29 | 2-Material
MT0105WR03 | SEINFRA-I7659 | CURVA FoFo 90 JTE PARA ÁGUA DN 350 | UN | 6515.42 | 2-Material
MT0105WS03 | SEINFRA-I7660 | CURVA FoFo 90 JTE PARA ÁGUA DN 400 | UN | 7354.33 | 2-Material
MT0105WT03 | SEINFRA-I7661 | CURVA FoFo 90 JTE PARA ÁGUA DN 500 | UN | 9164.57 | 2-Material
MT0105WU03 | SEINFRA-I7662 | CURVA FoFo 90 JTE PARA ÁGUA DN 600 | UN | 11554.93 | 2-Material
MT0105WV03 | SEINFRA-I7663 | EXTREMIDADE FJTE DN 300 PN10 | UN | 1459.6 | 2-Material
MT0105WW03 | SEINFRA-I7664 | EXTREMIDADE FJTE DN 350 PN10 | UN | 1920.01 | 2-Material
MT0105WX03 | SEINFRA-I7665 | EXTREMIDADE FJTE DN 400 PN10 | UN | 2363.81 | 2-Material
MT0105WY03 | SEINFRA-I7666 | EXTREMIDADE FJTE DN 450 PN10 | UN | 2539.19 | 2-Material
MT0105WZ03 | SEINFRA-I7667 | EXTREMIDADE FJTE DN 500 PN10 | UN | 5310.56 | 2-Material
MT0105X003 | SEINFRA-I7668 | EXTREMIDADE FJTE DN 600 PN10 | UN | 6945.42 | 2-Material
MT0105X103 | SEINFRA-I7669 | EXTREMIDADE FJTE DN 700 PN10 | UN | 8779.65 | 2-Material
MT0105X203 | SEINFRA-I7670 | EXTREMIDADE FJTE DN 800 PN10 | UN | 10559.97 | 2-Material
MT0105X303 | SEINFRA-I7671 | EXTREMIDADE FJTE DN 900 PN10 | UN | 11616.93 | 2-Material
MT0105X403 | SEINFRA-I7672 | EXTREMIDADE FJTE DN 1000 PN10 | UN | 15299.99 | 2-Material
MT0105X503 | SEINFRA-I7673 | EXTREMIDADE FJTE DN 1200 PN10 | UN | 16934.13 | 2-Material
MT0105X603 | SEINFRA-I7674 | EXTREMIDADE FJTE DN 300 PN16 | UN | 1487.52 | 2-Material
MT0105X703 | SEINFRA-I7675 | EXTREMIDADE FJTE DN 350 PN16 | UN | 1941.12 | 2-Material
MT0105X803 | SEINFRA-I7676 | EXTREMIDADE FJTE DN 400 PN16 | UN | 2387.57 | 2-Material
MT0105X903 | SEINFRA-I7677 | EXTREMIDADE FJTE DN 500 PN16 | UN | 5419.38 | 2-Material
MT0105XA03 | SEINFRA-I7678 | EXTREMIDADE FJTE DN 600 PN16 | UN | 7117.21 | 2-Material
MT0105XB03 | SEINFRA-I7679 | EXTREMIDADE FJTE DN 700 PN16 | UN | 9017.5 | 2-Material
MT0105XC03 | SEINFRA-I7680 | EXTREMIDADE FJTE DN 800 PN16 | UN | 10725.14 | 2-Material
MT0105XD03 | SEINFRA-I7681 | EXTREMIDADE FJTE DN 900 PN16 | UN | 11924.32 | 2-Material
MT0105XE03 | SEINFRA-I7682 | EXTREMIDADE FJTE DN 1000 PN16 | UN | 15608.08 | 2-Material
MT0105XF03 | SEINFRA-I7683 | EXTREMIDADE FJTE DN 1200 PN16 | UN | 17277.03 | 2-Material
MT0105XG03 | SEINFRA-I7684 | EXTREMIDADE FJTE DN 300 PN25 | UN | 1379.32 | 2-Material
MT0105XH03 | SEINFRA-I7685 | EXTREMIDADE FJTE DN 350 PN25 | UN | 1840.31 | 2-Material
MT0105XI03 | SEINFRA-I7686 | EXTREMIDADE FJTE DN 400 PN25 | UN | 2232.25 | 2-Material
MT0105XJ03 | SEINFRA-I7687 | EXTREMIDADE FJTE DN 500 PN25 | UN | 5095.15 | 2-Material
MT0105XK03 | SEINFRA-I7688 | EXTREMIDADE FJTE DN 600 PN25 | UN | 6627.9 | 2-Material
MT0105XL03 | SEINFRA-I7689 | EXTREMIDADE FJTE DN 700 PN25 | UN | 8438.98 | 2-Material
MT0105XM03 | SEINFRA-I7690 | EXTREMIDADE FJTE DN 800 PN25 | UN | 9831.35 | 2-Material
MT0105XN03 | SEINFRA-I7691 | EXTREMIDADE FJTE DN 900 PN25 | UN | 11129.77 | 2-Material
MT0105XO03 | SEINFRA-I7692 | EXTREMIDADE FJTE DN 1000 PN25 | UN | 15035.15 | 2-Material
MT0105XP03 | SEINFRA-I7693 | EXTREMIDADE FJTE DN 1200 PN25 | UN | 16617.7 | 2-Material
MT0105XQ03 | SEINFRA-I7694 | CAP FoFo JTE DN 300 | UN | 1644.89 | 2-Material
MT0105XR03 | SEINFRA-I7695 | CAP FoFo JTE DN 350 | UN | 2002.43 | 2-Material
MT0105XS03 | SEINFRA-I7696 | CAP FoFo JTE DN 400 | UN | 2461.43 | 2-Material
MT0105XT03 | SEINFRA-I7697 | CAP FoFo JTE DN 500 | UN | 3736.51 | 2-Material
MT0105XU03 | SEINFRA-I7698 | CAP FoFo JTE DN 600 | UN | 6751.42 | 2-Material
MT0105XV03 | SEINFRA-I7699 | LUVA SIMPLES FoFo JTE DN 300 | UN | 2788.64 | 2-Material
MT0105XW03 | SEINFRA-I7700 | LUVA SIMPLES FoFo JTE DN 350 | UN | 3637.04 | 2-Material
MT0105XX03 | SEINFRA-I7701 | LUVA SIMPLES FoFo JTE DN 400 | UN | 4763.51 | 2-Material
MT0105XY03 | SEINFRA-I7702 | LUVA SIMPLES FoFo JTE DN 500 | UN | 6428.97 | 2-Material
MT0105XZ03 | SEINFRA-I7703 | LUVA SIMPLES FoFo JTE DN 600 | UN | 9515.48 | 2-Material
MT0105Y003 | SEINFRA-I7704 | LUVA SIMPLES FoFo JTE DN 700 | UN | 17028.16 | 2-Material
MT0105Y103 | SEINFRA-I7705 | LUVA SIMPLES FoFo JTE DN 800 | UN | 20197.64 | 2-Material
MT0105Y203 | SEINFRA-I7706 | LUVA SIMPLES FoFo JTE DN 1000 | UN | 30495.27 | 2-Material
MT0105Y303 | SEINFRA-I7707 | LUVA SIMPLES FoFo JTE DN 1200 | UN | 32164.24 | 2-Material
MT0105Y403 | SEINFRA-I7708 | REDUÇÃO FoFo JTI DN 350 x 200 | UN | 915.49 | 2-Material
MT0105Y503 | SEINFRA-I7709 | REDUÇÃO FoFo JTI DN 350 x 250 | UN | 955.94 | 2-Material
MT0105Y603 | SEINFRA-I7710 | REDUÇÃO FoFo JTI DN 400 x 250 | UN | 1214.05 | 2-Material
MT0105Y803 | SEINFRA-I7712 | REDUÇÃO FoFo JTE DN 350 x 300 | UN | 1196 | 2-Material
MT0105Y903 | SEINFRA-I7713 | REDUÇÃO FoFo JTE DN 400 x 300 | UN | 1425.68 | 2-Material
MT0105YA03 | SEINFRA-I7714 | REDUÇÃO FoFo JTE DN 400 x 350 | UN | 1493.11 | 2-Material
MT0105YB03 | SEINFRA-I7715 | REDUÇÃO FoFo JTE DN 500 x 350 | UN | 1972.88 | 2-Material
MT0105YC03 | SEINFRA-I7716 | REDUÇÃO FoFo JTE DN 500 x 400 | UN | 2067.19 | 2-Material
MT0105YD03 | SEINFRA-I7717 | REDUÇÃO FoFo JTE DN 600 x 400 | UN | 3061.82 | 2-Material
MT0105YE03 | SEINFRA-I7718 | REDUÇÃO FoFo JTE DN 600 x 500 | UN | 3563.15 | 2-Material
MT0105YF03 | SEINFRA-I7719 | REDUÇÃO FoFo JTE DN 700 x 500 | UN | 5701.85 | 2-Material
MT0105YG03 | SEINFRA-I7720 | REDUÇÃO FoFo JTE DN 700 x 600 | UN | 8994.92 | 2-Material
MT0105YH03 | SEINFRA-I7721 | REDUÇÃO FoFo JTE DN 800 x 600 | UN | 3422.91 | 2-Material
MT0105YI03 | SEINFRA-I7722 | REDUÇÃO FoFo JTE DN 800 x 700 | UN | 6900.81 | 2-Material
MT0105YJ03 | SEINFRA-I7723 | REDUÇÃO FoFo JTE DN 900 x 700 | UN | 8101.1 | 2-Material
MT0105YK03 | SEINFRA-I7724 | REDUÇÃO FoFo JTE DN 900 x 800 | UN | 8342.68 | 2-Material
MT0105YL03 | SEINFRA-I7725 | REDUÇÃO FoFo JTE DN 1000 x 800 | UN | 9821.7 | 2-Material
MT0105YM03 | SEINFRA-I7726 | REDUÇÃO FoFo JTE DN 1000 x 900 | UN | 9869.74 | 2-Material
MT0105YN03 | SEINFRA-I7727 | REDUÇÃO FoFo JTE DN 1200 x 1000 | UN | 12368.63 | 2-Material
MT0105YO03 | SEINFRA-I7728 | REDUÇÃO PJTI FoFo DN 150 x 80 | UN | 138.98 | 2-Material
MT0105YP03 | SEINFRA-I7729 | REDUÇÃO PJTI FoFo DN 200 x 80 | UN | 265.75 | 2-Material
MT0105YQ03 | SEINFRA-I7730 | REDUÇÃO PJTI FoFo DN 200 x 100 | UN | 271.84 | 2-Material
MT0105YR03 | SEINFRA-I7731 | REDUÇÃO PJTI FoFo DN 250 x 150 | UN | 286.94 | 2-Material
MT0105YS03 | SEINFRA-I7732 | REDUÇÃO PJTI FoFo DN 300 x 200 | UN | 306.5 | 2-Material
MT0105YT03 | SEINFRA-I7733 | TE FoFo JTE DN 300 x 300 PN10 | UN | 2861.32 | 2-Material
MT0105YU03 | SEINFRA-I7734 | TE FoFo JTE DN 400 x 300 PN10 | UN | 4335.68 | 2-Material
MT0105YV03 | SEINFRA-I7735 | TE FoFo JTE DN 400 x 400 PN10 | UN | 5996.06 | 2-Material
MT0105YW03 | SEINFRA-I7736 | TE FoFo JTE DN 500 x 300 PN10 | UN | 6127.33 | 2-Material
MT0105YX03 | SEINFRA-I7737 | TE FoFo JTE DN 500 x 500 PN10 | UN | 7987.45 | 2-Material
MT0105YY03 | SEINFRA-I7738 | TE FoFo JTE DN 600 x 300 PN10 | UN | 8592.27 | 2-Material
MT0105YZ03 | SEINFRA-I7739 | TE FoFo JTE DN 600 x 400 PN10 | UN | 8850.19 | 2-Material
MT0105Z003 | SEINFRA-I7740 | TE FoFo JTE DN 600 x 600 PN10 | UN | 9578.46 | 2-Material
MT0105Z103 | SEINFRA-I7741 | TE FoFo JTEF DN 300 x 100 PN10 | UN | 2622.96 | 2-Material
MT0105Z203 | SEINFRA-I7742 | TE FoFo JTEF DN 300 x 200 PN10 | UN | 2807.54 | 2-Material
MT0105Z303 | SEINFRA-I7743 | TE FoFo JTEF DN 300 x 300 PN10 | UN | 2861.32 | 2-Material
MT0105Z403 | SEINFRA-I7744 | TE FoFo JTEF DN 350 x 100 PN10 | UN | 2513.96 | 2-Material
MT0105Z503 | SEINFRA-I7745 | TE FoFo JTEF DN 350 x 200 PN10 | UN | 3526.81 | 2-Material
MT0105Z603 | SEINFRA-I7746 | TE FoFo JTEF DN 350 x 350 PN10 | UN | 5626.54 | 2-Material
MT0105Z703 | SEINFRA-I7747 | TE FoFo JTEF DN 400 x 100 PN10 | UN | 3782.84 | 2-Material
MT0105Z803 | SEINFRA-I7748 | TE FoFo JTEF DN 400 x 200 PN10 | UN | 4058.59 | 2-Material
MT0105Z903 | SEINFRA-I7749 | TE FoFo JTEF DN 400 x 300 PN10 | UN | 4335.68 | 2-Material
MT0105ZA03 | SEINFRA-I7750 | TE FoFo JTEF DN 400 x 400 PN10 | UN | 5996.06 | 2-Material
MT0105ZB03 | SEINFRA-I7751 | TE FoFo JTEF DN 500 x 100 PN10 | UN | 5588.36 | 2-Material
MT0105ZC03 | SEINFRA-I7752 | TE FoFo JTEF DN 500 x 200 PN10 | UN | 5680.05 | 2-Material
MT0105ZD03 | SEINFRA-I7753 | TE FoFo JTEF DN 500 x 300 PN10 | UN | 6127.33 | 2-Material
MT0105ZE03 | SEINFRA-I7754 | TE FoFo JTEF DN 500 x 400 PN10 | UN | 7420.88 | 2-Material
MT0105ZF03 | SEINFRA-I7755 | TE FoFo JTEF DN 500 x 500 PN10 | UN | 7987.45 | 2-Material
MT0105ZG03 | SEINFRA-I7756 | TE FoFo JTEF DN 600 x 100 PN10 | UN | 7649.07 | 2-Material
MT0105ZH03 | SEINFRA-I7757 | TE FoFo JTEF DN 600 x 200 PN10 | UN | 7364.15 | 2-Material
MT0105ZI03 | SEINFRA-I7758 | TE FoFo JTEF DN 600 x 300 PN10 | UN | 8592.27 | 2-Material
MT0105ZJ03 | SEINFRA-I7759 | TE FoFo JTEF DN 600 x 400 PN10 | UN | 8850.19 | 2-Material
MT0105ZK03 | SEINFRA-I7760 | TE FoFo JTEF DN 600 x 600 PN10 | UN | 9578.46 | 2-Material
MT0105ZL03 | SEINFRA-I7761 | TE FoFo JTEF DN 700 x 200 PN10 | UN | 14422.23 | 2-Material
MT0105ZM03 | SEINFRA-I7762 | TE FoFo JTEF DN 700 x 600 PN10 | UN | 17650.53 | 2-Material
MT0105ZN03 | SEINFRA-I7763 | TE FoFo JTEF DN 700 x 700 PN10 | UN | 18647.68 | 2-Material
MT0105ZO03 | SEINFRA-I7764 | TE FoFo JTEF DN 800 x 200 PN10 | UN | 16448.78 | 2-Material
MT0105ZP03 | SEINFRA-I7765 | TE FoFo JTEF DN 800 x 400 PN10 | UN | 18347.68 | 2-Material
MT0105ZQ03 | SEINFRA-I7766 | TE FoFo JTEF DN 800 x 600 PN10 | UN | 19784.72 | 2-Material
MT0105ZR03 | SEINFRA-I7767 | TE FoFo JTEF DN 800 x 800 PN10 | UN | 21588.88 | 2-Material
MT0105ZS03 | SEINFRA-I7768 | TE FoFo JTEF DN 900 x 200 PN10 | UN | 16980.92 | 2-Material
MT0105ZT03 | SEINFRA-I7769 | TE FoFo JTEF DN 900 x 400 PN10 | UN | 19772.64 | 2-Material
MT0105ZU03 | SEINFRA-I7770 | TE FoFo JTEF DN 900 x 600 PN10 | UN | 24039.3 | 2-Material
MT0105ZV03 | SEINFRA-I7771 | TE FoFo JTEF DN 900 x 800 PN10 | UN | 26244.26 | 2-Material
MT0105ZW03 | SEINFRA-I7772 | TE FoFo JTEF DN 900 x 900 PN10 | UN | 26735.69 | 2-Material
MT0105ZX03 | SEINFRA-I7773 | TE FoFo JTEF DN 1000 x 200 PN10 | UN | 26359.94 | 2-Material
MT0105ZY03 | SEINFRA-I7774 | TE FoFo JTEF DN 1000 x 400 PN10 | UN | 28174.43 | 2-Material
MT0105ZZ03 | SEINFRA-I7775 | TE FoFo JTEF DN 1000 x 600 PN10 | UN | 32986.82 | 2-Material
MT01060003 | SEINFRA-I7776 | TE FoFo JTEF DN 1000 x 800 PN10 | UN | 33321.16 | 2-Material
MT01060103 | SEINFRA-I7777 | TE FoFo JTEF DN 1000 x 1000 PN10 | UN | 33112.31 | 2-Material
MT01060203 | SEINFRA-I7778 | TE FoFo JTEF DN 1200 x 200 PN10 | UN | 31416.8 | 2-Material
MT01060303 | SEINFRA-I7779 | TE FoFo JTEF DN 1200 x 400 PN10 | UN | 33243.47 | 2-Material
MT01060403 | SEINFRA-I7780 | TE FoFo JTEF DN 1200 x 600 PN10 | UN | 34312.15 | 2-Material
MT01060503 | SEINFRA-I7781 | TE FoFo JTEF DN 1200 x 800 PN10 | UN | 37295.43 | 2-Material
MT01060603 | SEINFRA-I7782 | TE FoFo JTEF DN 1200 x 1000 PN10 | UN | 38028.14 | 2-Material
MT01060703 | SEINFRA-I7783 | TE FoFo JTEF DN 1200 x 1200 PN10 | UN | 39291.25 | 2-Material
MT01060803 | SEINFRA-I7784 | TE FoFo JTEF DN 300 x 100 PN16 | UN | 2622.96 | 2-Material
MT01060903 | SEINFRA-I7785 | TE FoFo JTEF DN 300 x 200 PN16 | UN | 2870.9 | 2-Material
MT01060A03 | SEINFRA-I7786 | TE FoFo JTEF DN 300 x 300 PN16 | UN | 2911.96 | 2-Material
MT01060B03 | SEINFRA-I7787 | TE FoFo JTEF DN 350 x 100 PN16 | UN | 2513.96 | 2-Material
MT01060C03 | SEINFRA-I7788 | TE FoFo JTEF DN 350 x 200 PN16 | UN | 3601.06 | 2-Material
MT01060D03 | SEINFRA-I7789 | TE FoFo JTEF DN 350 x 350 PN16 | UN | 5647.73 | 2-Material
MT01060E03 | SEINFRA-I7790 | TE FoFo JTEF DN 400 x 200 PN16 | UN | 4120.82 | 2-Material
MT01060F03 | SEINFRA-I7791 | TE FoFo JTEF DN 400 x 300 PN16 | UN | 4375.57 | 2-Material
MT01060G03 | SEINFRA-I7792 | TE FoFo JTEF DN 400 x 400 PN16 | UN | 6527.89 | 2-Material
MT01060H03 | SEINFRA-I7793 | TE FoFo JTEF DN 500 x 100 PN16 | UN | 5588.36 | 2-Material
MT01060I03 | SEINFRA-I7794 | TE FoFo JTEF DN 500 x 200 PN16 | UN | 5819.98 | 2-Material
MT01060J03 | SEINFRA-I7795 | TE FoFo JTEF DN 500 x 300 PN16 | UN | 6261.02 | 2-Material
MT01060K03 | SEINFRA-I7796 | TE FoFo JTEF DN 500 x 400 PN16 | UN | 7507.26 | 2-Material
MT01060L03 | SEINFRA-I7797 | TE FoFo JTEF DN 500 x 500 PN16 | UN | 8212.39 | 2-Material
MT01060M03 | SEINFRA-I7798 | TE FoFo JTEF DN 600 x 100 PN16 | UN | 7649.07 | 2-Material
MT01060N03 | SEINFRA-I7799 | TE FoFo JTEF DN 600 x 200 PN16 | UN | 7937.13 | 2-Material
MT01060O03 | SEINFRA-I7800 | TE FoFo JTEF DN 600 x 300 PN16 | UN | 8723.88 | 2-Material
MT01060P03 | SEINFRA-I7801 | TE FoFo JTEF DN 600 x 400 PN16 | UN | 8894.84 | 2-Material
MT01060Q03 | SEINFRA-I7802 | TE FoFo JTEF DN 600 x 600 PN16 | UN | 10495.64 | 2-Material
MT01060R03 | SEINFRA-I7803 | TE FoFo JTEF DN 700 x 200 PN16 | UN | 14542.74 | 2-Material
MT01060S03 | SEINFRA-I7804 | TE FoFo JTEF DN 700 x 600 PN16 | UN | 17320.25 | 2-Material
MT01060T03 | SEINFRA-I7805 | TE FoFo JTEF DN 700 x 700 PN16 | UN | 17388.47 | 2-Material
MT01060U03 | SEINFRA-I7806 | TE FoFo JTEF DN 800 x 200 PN16 | UN | 17222.46 | 2-Material
MT01060V03 | SEINFRA-I7807 | TE FoFo JTEF DN 800 x 400 PN16 | UN | 17899.81 | 2-Material
MT01060W03 | SEINFRA-I7808 | TE FoFo JTEF DN 800 x 600 PN16 | UN | 19751 | 2-Material
MT01060X03 | SEINFRA-I7809 | TE FoFo JTEF DN 800 x 800 PN16 | UN | 20246.42 | 2-Material
MT01060Y03 | SEINFRA-I7810 | TE FoFo JTEF DN 900 x 200 PN16 | UN | 18335.58 | 2-Material
MT01060Z03 | SEINFRA-I7811 | TE FoFo JTEF DN 900 x 400 PN16 | UN | 19894.53 | 2-Material
MT01061003 | SEINFRA-I7812 | TE FoFo JTEF DN 900 x 600 PN16 | UN | 24254.79 | 2-Material
MT01061103 | SEINFRA-I7813 | TE FoFo JTEF DN 900 x 800 PN16 | UN | 25051.65 | 2-Material
MT01061203 | SEINFRA-I7814 | TE FoFo JTEF DN 900 x 900 PN16 | UN | 26909.08 | 2-Material
MT01061303 | SEINFRA-I7815 | TE FoFo JTEF DN 1000 x 200 PN16 | UN | 26624.26 | 2-Material
MT01061403 | SEINFRA-I7816 | TE FoFo JTEF DN 1000 x 400 PN16 | UN | 28639.22 | 2-Material
MT01061503 | SEINFRA-I7817 | TE FoFo JTEF DN 1000 x 600 PN16 | UN | 33042.86 | 2-Material
MT01061603 | SEINFRA-I7818 | TE FoFo JTEF DN 1000 x 800 PN16 | UN | 33954.24 | 2-Material
MT01061703 | SEINFRA-I7819 | TE FoFo JTEF DN 1000 x 1000 PN16 | UN | 33646.65 | 2-Material
MT01061803 | SEINFRA-I7820 | TE FoFo JTEF DN 1200 x 200 PN16 | UN | 29975.52 | 2-Material
MT01061903 | SEINFRA-I7821 | TE FoFo JTEF DN 1200 x 400 PN16 | UN | 33130.48 | 2-Material
MT01061A03 | SEINFRA-I7822 | TE FoFo JTEF DN 1200 x 600 PN16 | UN | 34027.93 | 2-Material
MT01061B03 | SEINFRA-I7823 | TE FoFo JTEF DN 1200 x 800 PN16 | UN | 37465.11 | 2-Material
MT01061C03 | SEINFRA-I7824 | TE FoFo JTEF DN 1200 x 1000 PN16 | UN | 40912.94 | 2-Material
MT01061D03 | SEINFRA-I7825 | TE FoFo JTEF DN 1200 x 1200 PN16 | UN | 42271.91 | 2-Material
MT01061F03 | SEINFRA-I7827 | TE FoFo JTEF DN 300 x 200 PN25 | UN | 2687.43 | 2-Material
MT01061G03 | SEINFRA-I7828 | TE FoFo JTEF DN 300 x 300 PN25 | UN | 2717.34 | 2-Material
MT01061H03 | SEINFRA-I7829 | TE FoFo JTEF DN 350 x 100 PN25 | UN | 3209.09 | 2-Material
MT01061I03 | SEINFRA-I7830 | TE FoFo JTEF DN 350 x 200 PN25 | UN | 3666.04 | 2-Material
MT01061J03 | SEINFRA-I7831 | TE FoFo JTEF DN 350 x 350 PN25 | UN | 5223.94 | 2-Material
MT01061K03 | SEINFRA-I7832 | TE FoFo JTEF DN 400 x 100 PN25 | UN | 3461.35 | 2-Material
MT01061L03 | SEINFRA-I7833 | TE FoFo JTEF DN 400 x 200 PN25 | UN | 3868.71 | 2-Material
MT01061M03 | SEINFRA-I7834 | TE FoFo JTEF DN 400 x 400 PN25 | UN | 5809.31 | 2-Material
MT01061N03 | SEINFRA-I7835 | TE FoFo JTEF DN 500 x 100 PN25 | UN | 5191.97 | 2-Material
MT01061O03 | SEINFRA-I7836 | TE FoFo JTEF DN 500 x 200 PN25 | UN | 5428.64 | 2-Material
MT01061P03 | SEINFRA-I7837 | TE FoFo JTEF DN 500 x 300 PN25 | UN | 5807.26 | 2-Material
MT01061Q03 | SEINFRA-I7838 | TE FoFo JTEF DN 500 x 400 PN25 | UN | 7216.15 | 2-Material
MT01061R03 | SEINFRA-I7839 | TE FoFo JTEF DN 500 x 500 PN25 | UN | 7610.03 | 2-Material
MT01061S03 | SEINFRA-I7840 | TE FoFo JTEF DN 600 x 100 PN25 | UN | 6908.86 | 2-Material
MT01061T03 | SEINFRA-I7841 | TE FoFo JTEF DN 600 x 200 PN25 | UN | 7203.61 | 2-Material
MT01061U03 | SEINFRA-I7842 | TE FoFo JTEF DN 600 x 300 PN25 | UN | 7663.06 | 2-Material
MT01061V03 | SEINFRA-I7843 | TE FoFo JTEF DN 600 x 400 PN25 | UN | 8209.06 | 2-Material
MT01061W03 | SEINFRA-I7844 | TE FoFo JTEF DN 600 x 600 PN25 | UN | 9554.3 | 2-Material
MT01061X03 | SEINFRA-I7845 | TE FoFo JTEF DN 700 x 200 PN25 | UN | 12990.65 | 2-Material
MT01061Y03 | SEINFRA-I7846 | TE FoFo JTEF DN 700 x 600 PN25 | UN | 15746.33 | 2-Material
MT01061Z03 | SEINFRA-I7847 | TE FoFo JTEF DN 700 x 700 PN25 | UN | 16506.64 | 2-Material
MT01062003 | SEINFRA-I7848 | TE FoFo JTEF DN 800 x 200 PN25 | UN | 14983.43 | 2-Material
MT01062103 | SEINFRA-I7849 | TE FoFo JTEF DN 800 x 400 PN25 | UN | 16369.52 | 2-Material
MT01062203 | SEINFRA-I7850 | TE FoFo JTEF DN 800 x 600 PN25 | UN | 18360.72 | 2-Material
MT01062303 | SEINFRA-I7851 | TE FoFo JTEF DN 800 x 800 PN25 | UN | 20918.35 | 2-Material
MT01062403 | SEINFRA-I7852 | TE FoFo JTEF DN 900 x 200 PN25 | UN | 15616.16 | 2-Material
MT01062503 | SEINFRA-I7853 | TE FoFo JTEF DN 900 x 400 PN25 | UN | 17979.1 | 2-Material
MT01062603 | SEINFRA-I7854 | TE FoFo JTEF DN 900 x 600 PN25 | UN | 25199.15 | 2-Material
MT01062703 | SEINFRA-I7855 | TE FoFo JTEF DN 900 x 800 PN25 | UN | 27757.3 | 2-Material
MT01062803 | SEINFRA-I7856 | TE FoFo JTEF DN 900 x 900 PN25 | UN | 29574.43 | 2-Material
MT01062903 | SEINFRA-I7857 | TE FoFo JTEF DN 1000 x 200 PN25 | UN | 23976.57 | 2-Material
MT01062A03 | SEINFRA-I7858 | TE FoFo JTEF DN 1000 x 400 PN25 | UN | 26066.77 | 2-Material
MT01062B03 | SEINFRA-I7859 | TE FoFo JTEF DN 1000 x 600 PN25 | UN | 30318.75 | 2-Material
MT01062C03 | SEINFRA-I7860 | TE FoFo JTEF DN 1000 x 800 PN25 | UN | 31223.29 | 2-Material
MT01062D03 | SEINFRA-I7861 | TE FoFo JTEF DN 1000 x 1000 PN25 | UN | 33403.23 | 2-Material
MT01062E03 | SEINFRA-I7862 | TE FoFo JTEF DN 1200 x 200 PN25 | UN | 29666.85 | 2-Material
MT01062F03 | SEINFRA-I7863 | TE FoFo JTEF DN 1200 x 400 PN25 | UN | 30263.84 | 2-Material
MT01062G03 | SEINFRA-I7864 | TE FoFo JTEF DN 1200 x 600 PN25 | UN | 32625.74 | 2-Material
MT01062H03 | SEINFRA-I7865 | TE FoFo JTEF DN 1200 x 800 PN25 | UN | 34533.4 | 2-Material
MT01062I03 | SEINFRA-I7866 | TE FoFo JTEF DN 1200 x 1000 PN25 | UN | 41615.7 | 2-Material
MT01062J03 | SEINFRA-I7867 | TE FoFo JTEF DN 1200 x 1200 PN25 | UN | 42448.01 | 2-Material
MT01062L03 | SEINFRA-I7869 | CRUZETA FoFo JTE DN 400 x 400 | UN | 9349.06 | 2-Material
MT01062M03 | SEINFRA-I7870 | CRUZETA FoFo JTE DN 500 x 300 | UN | 9563.05 | 2-Material
MT01062N03 | SEINFRA-I7871 | CRUZETA FoFo JTE DN 500 x 500 | UN | 12463.25 | 2-Material
MT01062O03 | SEINFRA-I7872 | CRUZETA FoFo JTE DN 600 x 300 | UN | 11220.11 | 2-Material
MT01062P03 | SEINFRA-I7873 | CRUZETA FoFo JTE DN 600 x 400 | UN | 12907.08 | 2-Material
MT01062Q03 | SEINFRA-I7874 | CRUZETA FoFo JTE DN 600 x 600 | UN | 15564.47 | 2-Material
MT01062R03 | SEINFRA-I7875 | TUBO DE ACO CHAPA ASTM A36 3/16" DN 400mm COM PONTAS | M | 684.05 | 2-Material
MT01062S03 | SEINFRA-I7876 | TUBO DE ACO CHAPA ASTM A36 3/16" DN 500mm COM PONTAS | M | 855.35 | 2-Material
MT01062T03 | SEINFRA-I7877 | TUBO DE ACO CHAPA ASTM A36 1/4" DN 600mm COM PONTAS | M | 1334.53 | 2-Material
MT01062U03 | SEINFRA-I7878 | TUBO DE ACO CHAPA ASTM A36 1/4" DN 700mm COM PONTAS | M | 1556.76 | 2-Material
MT01062V03 | SEINFRA-I7879 | TUBO DE ACO CHAPA ASTM A36 1/4" DN 800mm COM PONTAS | M | 1778.99 | 2-Material
MT01062W03 | SEINFRA-I7880 | TUBO DE ACO CHAPA ASTM A36 5/16" DN 900mm COM PONTAS | M | 2541.74 | 2-Material
MT01062X03 | SEINFRA-I7881 | TUBO DE ACO CHAPA ASTM A36 5/16" DN 1000mm COM PONTAS | M | 2824.15 | 2-Material
MT01062Y03 | SEINFRA-I7882 | TUBO DE ACO CHAPA ASTM A36 3/8" DN 1200mm COM PONTAS | M | 4024.42 | 2-Material
MT01062Z03 | SEINFRA-I7883 | TUBO DE ACO CHAPA ASTM A36 1/2" DN 1400mm COM PONTAS | M | 6178.41 | 2-Material
MT01063003 | SEINFRA-I7884 | TUBO DE ACO CHAPA ASTM A36 1/2" DN 1600mm COM PONTAS | M | 7060.38 | 2-Material
MT01063103 | SEINFRA-I7885 | JOELHO ADAPTADOR EM POLIPROPILENO 20x3/4 | UN | 5.08 | 2-Material
MT01063203 | SEINFRA-I7886 | TUBO FoFo JTE TRAVADA K-9 DN 500 | M | 1523.51 | 2-Material
MT01063303 | SEINFRA-I7887 | TUBO FoFo JTE TRAVADA K-9 DN 600 | M | 2050.68 | 2-Material
MT01063403 | SEINFRA-I7888 | GRUPO GERADOR 636/780 KVA C/ QUADRO AUTOMÁTICO | UN | 287000 | 2-Material
MT01063503 | SEINFRA-I7889 | GRUPO GERADOR 781/950 KVA C/ QUADRO AUTOMÁTICO | UN | 348000 | 2-Material
MT01063603 | SEINFRA-I7890 | REJUNTE PARA GRANITO | KG | 2.86 | 2-Material
MT01063703 | SEINFRA-I7891 | VIAPLUS 1000 BRANCO | KG | 5.16 | 2-Material
MT01063803 | SEINFRA-I7892 | GRANITO POLIDO BRANCO E=2cm | M2 | 394.8 | 2-Material
MT01063903 | SEINFRA-I7893 | BANCADA DE GRANITO CINZA POLIDO E=2cm | M2 | 187.35 | 2-Material
MT01063A03 | SEINFRA-I7894 | BANCADA DE GRANITO OUTRAS CORES E=2cm, | M2 | 235 | 2-Material
MT01063B03 | SEINFRA-I7895 | DIVISÓRIA DE GRANITO CINZA E=2cm | M2 | 286.67 | 2-Material
MT01063X03 | SEINFRA-I7917 | DIVISÓRIA DE GRANITO CINZA E=3CM | M2 | 315 | 2-Material
MT01063Z03 | SEINFRA-I7919 | POLIESTIRENO EXPANDIDO (ISOPOR) EM CAIXÃO PERDIDO | M3 | 210.91 | 2-Material
MT01064003 | SEINFRA-I7920 | POLIMENTO EM CONCRETO NIVELADO À LASER | M2 | 12.67 | 2-Material
MT01064103 | SEINFRA-I7921 | LUMINÁRIA CILÍNDRICA DE EMBUTIR COM ANEL DE ARREMATE EM ALUMÍNIO ANODIZADO E PINTADO POR PROCESSO ELETROSTÁTICO COM REFLETOR EM ALUMÍNIO ANODIZADO ALTO BRILHO COM CONTROLE ANTIOFUSCAMENTO PARA LÂMPADA FLUORESCENTE COMPACTA DE 23W | UN | 102.78 | 2-Material
MT01064203 | SEINFRA-I7922 | LUMINÁRIA DE EMBUTIR COM ANEL DE ARREMATE EM ALUMÍNIO ANODIZADO E PINTADO POR PROCESSO ELETROSTÁTICO COM REFLETOR EM ALUMÍNIO ANODIZADO ALTO BRILHO COM CONTROLE ANTIOFUSCAMENTO PARA LÂMPADA FLUORESCENTE COMPACTA DE 26W | UN | 102.78 | 2-Material
MT01064303 | SEINFRA-I7923 | LUMINÁRIA DE EMBUTIR COM ANEL DE ARREMATE EM ALUMÍNIO ANODIZADO E PINTADO POR PROCESSO ELETROSTÁTICO PARA LÂMPADA DICRÓICA DE 50W | UN | 67.2 | 2-Material
MT01064403 | SEINFRA-I7924 | LÂMPADA FLUORESCENTE 32W/3000K MAIS REATOR ELETRÔNICO FIXADOS SOBRE LANÇA | UN | 34.47 | 2-Material
MT01064503 | SEINFRA-I7925 | CLARABÓIA ARTIFICIAL 60X200CM COM DIFUSOR APOIADO NO FORRO E LUMINÁRIA MAIS REATOR ELETRÔNICO APLICADOS NA LAJE PARA 2 FLUORESCENTES 32W COR QUENTE | UN | 109.62 | 2-Material
MT01064603 | SEINFRA-I7926 | ARANDELA PARA FLUORESCENTE COMPACTA 18W EM ALUMÍNIO ANODIZADO E PINTADO POR PROCESSO ELETROSTÁTICO COM UM VISOR EM VIDRO FOSCO | UN | 137.68 | 2-Material
MT01064703 | SEINFRA-I7927 | ARANDELA PARA FLUORESCENTE COMPACTA 18W EM ALUMÍNIO ANODIZADO E PINTADO POR PROCESSO ELETROSTÁTICO COM DOIS VISORES EM VIDRO FOSCO | UN | 163.57 | 2-Material
MT01064803 | SEINFRA-I7928 | ARANDELA PARA LÂMPADA INCANDESCENTE 60W EM ALUMÍNIO ANODIZADO E PINTADO POR PROCESSO ELETROSTÁTICO COM REFLETOR EM ALUMÍNIO ANODIZADO ALTO BRILHO | UN | 88.97 | 2-Material
MT01064903 | SEINFRA-I7929 | LUMINÁRIA QUADRADA EMBUTIDA NA PAREDE PARA LÂMPADA FLUORESCENTE COMPACTA 2X26W EM ALUMÍNIO FUNDIDO E PINTADO POR PROCESSO ELETROSTÁTICO COM REFLETOR EM ALUMÍNIO ANODIZADO ALTO BRILHO E DIFUSOR EM VIDRO TRANSPARENTE PRISMÁTICO | UN | 390.51 | 2-Material
MT01064A03 | SEINFRA-I7930 | LUMINÁRIA DE APLICAR EM CHAPA DE AÇO TRATADA E PINTADA EM EPÓXI BRANCO COM REFLETOR PARABÓLICO EM CHAPA DE ALUMÍNIO ANODIZADO ALTO BRILHO PARA LÂMPADA FLUORESCENTE 1X32W COR QUENTE MAIS REATOR AFP-PR | UN | 109.62 | 2-Material
MT01064B03 | SEINFRA-I7931 | SISTEMA DE ILUMINAÇÃO COM LED BRANCO PARA FIXAÇÃO LATERAL EM LINHA COM DISPERSÃO A 90 GRAUS E SUPORTE DE ALUMÍNIO. ALIMENTAÇÃO POR DRIVER REMOTO EM CC. | M | 548.1 | 2-Material
MT01064C03 | SEINFRA-I7932 | LUMINÁRIA APLICADA NAS LATERAIS DAS PAREDES EXPOSITORAS EM CHAPA DE AÇO PINTADA COM REFLETOR DE ALUMÍNIO ANODIZADO ALTO BRILHO E DIFUSOR EM VIDRO TRANSPARENTE TEMPERADO COM PONTO DE LUZ DE 300W A 2M DO PISO | UN | 246.65 | 2-Material
MT01064D03 | SEINFRA-I7933 | PROJETOR EMBUTIDO NO FORRO EM CHAPA DE AÇO PINTADA COM REFLETOR DE ALUMÍNIO ANODIZADO ALTO BRILHO E DIFUSOR EM VIDRO TRANSPARENTE TEMPERADO PARA LÂMPADA VAPOR METÁLICO 400W MAIS REATOR E IGNITOR | UN | 357.45 | 2-Material
MT01064E03 | SEINFRA-I7934 | SPOT ORIENTÁVEL PARA PLUG DE GUITARRA. PARA LÂMPADAS DICRÓICAS DIVERSAS | UN | 101.52 | 2-Material
MT01064G03 | SEINFRA-I7936 | PROJETOR EM ALUMÍNIO POLIDO COM REFLETOR EM ALUMÍNIO ANODIZADO E DIFUSOR EM VIDRO PLANO TEMPERADO TRANSPARENTE DIÂMETRO= 40CM PARA LÂMPADA VAPOR METÁLICO 400W MAIS REATOR E IGNITOR | UN | 631.5 | 2-Material
MT01064H03 | SEINFRA-I7937 | TRANSFORMADOR PARA LEDS | UN | 27.46 | 2-Material
MT01064I03 | SEINFRA-I7938 | TOMADA ENERGIZADA TIPO PLUG DE GUITARRA PARA SPOT ORIENTÁVEL DE 50W. EMBUTIDA NO FORRO DE GESSO. DEMANDA TOTAL 60% | UN | 4.12 | 2-Material
MT01064J03 | SEINFRA-I7939 | SIST. AR CONDIC. EXP. INDIRETA, C/ "CHILLERS", TORRES, REDES HIDRÁULICAS (TUBULAÇÕES, REGISTROS, VÁLVULAS, CHAVES ETC.), REDES ELÉTRICAS (QUADROS, ELETRODUTOS, ELETROCALHAS, FIAÇÃO ETC.), BOMBAS, "FAN COILS", FILTROS DE AR, RENOS, UNID. DE CONTROLE ETC. | TR | 5590.88 | 2-Material
MT01064K03 | SEINFRA-I7940 | REDE DE INSUFLAMENTO/RETORNO, C/ DUTOS EM CHAPA GALVANIZADA, DEFLETORES, CHAVEAMENTOS, FIXAÇÕES, ISOLAMENTO TÉRMICO EM MANTAS DE LÃ DE ROCHA OU VIDRO, DUTOS FLEXÍVEIS DE LIGAÇÃO ETC. | KG | 14.09 | 2-Material
MT01064M03 | SEINFRA-I7942 | DIFUSOR LINEAR DE INSUFLAMENTO, EM ALUMÍNIO, COM REGISTROS ETC. | M | 200.21 | 2-Material
MT01064N03 | SEINFRA-I7943 | SIST. DE AR CONDIC. - EXP. DIRETA, C/ "FAN COILS" ("SELF CONTAINED" OU C/ UNIDADE REMOTA), TUBULAÇÕES FRIGORÍGENAS, CARGA DE GÁS, REDES ELÉTRICAS (QUADROS, ELETRODUTOS, ELETROCALHAS, FIAÇÃO ETC.), FILTROS DE AR, DRENOS, UNID. DE CONTROLE ETC. | TR | 3738.99 | 2-Material
MT01064O03 | SEINFRA-I7944 | REDE DE INSUFLAMENTO/RETORNO C/ DUTOS EM CHAPA GALVANIZADA, DEFLETORES, CHAVEAMENTOS, FIXAÇÕES, ISOLAMENTO TÉRMICO EM CHAPAS DE ISOPOR AUTO-EXTINGUÍVEL, DUTOS FLEXÍVEIS DE LIGAÇÃO ETC. | KG | 10.91 | 2-Material
EQ01064R03 | SEINFRA-I7947 | ANDAIME METÁLICO DE ENCAIXE | M3xMÊS | 2 | 3-Equipamento / Veiculos
MT01064U03 | SEINFRA-I7950 | TIJOLINHO APARENTE 6,50x18cm | M2 | 17.6 | 2-Material
MT01064V03 | SEINFRA-I7951 | PERFIL "I" 12" ASTM A36 (ALMA 6,6 mm) | KG | 6.7 | 2-Material
MT01064W03 | SEINFRA-I7952 | AÇO CA-50/60 | KG | 4.54 | 2-Material
MT01064X03 | SEINFRA-I7953 | TUBO TREIMING | PÇ | 15224.27 | 2-Material
MT01064Y03 | SEINFRA-I7954 | CIMENTO PORTLAND À GRANEL | KG | 0.41 | 2-Material
EQ01064Z03 | SEINFRA-I7955 | CENTRAL DOSADORA DE CONCRETO 50 M³/H C/ 4 SILOS | H | 93 | 3-Equipamento / Veiculos
EQ01065003 | SEINFRA-I7956 | MACACO HIDRÁULICO - 200 T | H | 93 | 3-Equipamento / Veiculos
EQ01065103 | SEINFRA-I7957 | PLATAFORMA "OFF-SHORE" | H | 775 | 3-Equipamento / Veiculos
EQ01065203 | SEINFRA-I7958 | REBOCADOR - 300 HP | H | 342 | 3-Equipamento / Veiculos
EQ01065303 | SEINFRA-I7959 | MARTELO PNEUMÁTICO (VIBRATÓRIO) | H | 183 | 3-Equipamento / Veiculos
EQ01065403 | SEINFRA-I7960 | GRUA | H | 394 | 3-Equipamento / Veiculos
MO01065503 | SEINFRA-I7961 | MERGULHADOR | H | 23.36 | 1-Mão de obra
MT01065803 | SEINFRA-I7964 | ANEL PRE-MOLDADO DE CONCRETO D=1,20M, h=0,50M | UN | 113.36 | 2-Material
MT01065903 | SEINFRA-I7965 | TAMPA PRE-MOLDADA DE CONCRETO P/ FOSSA E SUMIDOURO DE D=1,20M,E=0,10M | UN | 187 | 2-Material
MT01065A03 | SEINFRA-I7966 | LAJE DE FUNDO P/ FOSSA DE D=1,20M, E=0,10M | UN | 168.23 | 2-Material
MT01065C03 | SEINFRA-I7968 | TRATAMENTO EM VIDROS, ANTI-ADERÊNCIA DE PÓ, MARESIA,ETC. | M2 | 47.69 | 2-Material
MT01065D03 | SEINFRA-I7969 | PISO MONOLÍTICO DE POLIURETANO, ANTIDERRAPANTE, AUTONIVELANTE, S/ JUNTA | M2 | 161.1 | 2-Material
MT01065F03 | SEINFRA-I7971 | CONCRETO USINADO FCK=50 MPA | M3 | 445.5 | 2-Material
MT01065G03 | SEINFRA-I7972 | CONCRETO USINADO FCK=50 MPA - ALTO DESEMPENHO | M3 | 505.58 | 2-Material
MT01065H03 | SEINFRA-I7973 | CONCRETO USINADO FCK=50 MPA - BOMBEAMENTO SUBMERSO | M3 | 558.25 | 2-Material
MT01065I03 | SEINFRA-I7974 | SWITCHER AUTO-GERENCIÁVEL P/ COMUNICACÃO DE DADOS COM 24 PORTAS EM CONECTORES RJ 45, 10/100 KBPS E DUAS PORTAS 10/100/1000 KBPS - PADRÃO RACK 19" | UN | 5413.51 | 2-Material
MT01065J03 | SEINFRA-I7975 | CONJUNTO DE CONVERSORES (EMISSOR E RECEPTOR) DE UTP/COAXIAL COM TERMINAIS DE CONEXÃO, CAIXAS DE PROTEÇÃO E FONTE DE ALIMENTAÇÃO | UN | 893.6 | 2-Material
MT01065K03 | SEINFRA-I7976 | DETECTOR TERMO-VELOCIMÉTRICO, MONTAGEM DE TETO, C/ BASE ALIMENTAÇÃO 220 VAC, OPERAÇÃO EM REDE - INSTALADO | UN | 253.85 | 2-Material
MT01065L03 | SEINFRA-I7977 | SOFTWARE DE MONITORAÇÃO E CONTROLE SOBRE PLATAFORMA WINDOWS, PROTOCOLO DE COMUNICAÇÃO ABERTO, MÓDULO GRÁFICO PARA CRIAÇÃO DE TELAS | UN | 6912.16 | 2-Material
MT01065M03 | SEINFRA-I7978 | SOFTWARE DE MONITORAÇÃO E CONTROLE SOBRE PLATAFORMA WINDOWS, PROTOCOLO DE COMUNICAÇÃO ABERTO | UN | 1789.21 | 2-Material
MT01065N03 | SEINFRA-I7979 | SOFTWARE DE GERENCIAMENTO E CADASTRAMENTO COM BANCO DE DADOS, INTERFACE AMIGÁVEL, PLATAFORMA WINDOWS | UN | 6912.16 | 2-Material
MT01065O03 | SEINFRA-I7980 | MÓDULO PARA COMUNICAÇÃO EM REDE RS 485 PROTOCOLO MODBUS RTU | UN | 2293.86 | 2-Material
MT01065P03 | SEINFRA-I7981 | VÁLVULA PVC P/ TANQUE | UN | 3.44 | 2-Material
MT01065Q03 | SEINFRA-I7982 | TOMADA PARA LÓGICA RJ45, 8 FIOS, CAT-5E, COMPLETA (ESPELHO 4"x4" C/ SUPORTE + 1 CONECTOR, EXCETO CAIXA 4"X4") | UN | 33.86 | 2-Material
MT01065R03 | SEINFRA-I7983 | GRUPO GERADOR 216/235 KVA, C/ QUADRO AUTOMÁTICO | UN | 71045 | 2-Material
MT01065S03 | SEINFRA-I7984 | GRUPO GERADOR 386/450 KVA, C/ QUADRO AUTOMÁTICO | UN | 117320 | 2-Material
MT01065T03 | SEINFRA-I7985 | GRUPO GERADOR 951/1000 KVA, C/ QUADRO AUTOMÁTICO | UN | 383000 | 2-Material
MT01065U03 | SEINFRA-I7986 | IMPRESSORA | UN | 401.06 | 2-Material
MT01065V03 | SEINFRA-I7987 | CÂMERAS | UN | 252.87 | 2-Material
MT01065W03 | SEINFRA-I7988 | MISCELÂNEOS | UN | 137.03 | 2-Material
MO01065X03 | SEINFRA-I7989 | MESTRE DE LINHA | H | 29.21 | 1-Mão de obra
MT01065Y03 | SEINFRA-I7990 | KIT DE DOSAGEM DE SULFATO DE ALUMÍNIO OU CAL COM TANQUE DE 70L, BOMBA DOSADORA E AGITADOR, COMPLETO | UN | 9230.39 | 2-Material
MT01065Z03 | SEINFRA-I7991 | KIT DE DOSAGEM DE SULFATO DE ALUMÍNIO OU CAL COM TANQUE DE 150L, BOMBA DOSADORA E AGITADOR, COMPLETO | UN | 13116.87 | 2-Material
MT01066003 | SEINFRA-I7992 | KIT DE DOSAGEM DE CLORO COM TANQUE DE 70L, BOMBA DOSADORA E AGITADOR, COMPLETO | UN | 9940.42 | 2-Material
MT01066103 | SEINFRA-I7993 | KIT DE DOSAGEM DE CLORO COM TANQUE DE 150L, BOMBA DOSADORA E AGITADOR, COMPLETO | UN | 14125.86 | 2-Material
MT01066203 | SEINFRA-I7994 | KIT DE DOSAGEM DE CLORO COM TANQUE DE 250L, BOMBA DOSADORA E AGITADOR, COMPLETO | UN | 14125.86 | 2-Material
MT01066303 | SEINFRA-I7995 | KIT DE DOSAGEM CLORO COM TANQUE DE 500L, BOMBA DOSADORA E AGITADOR, COMPLETO | UN | 22758.33 | 2-Material
MT01066403 | SEINFRA-I7996 | KIT DE DOSAGEM DE CLORO COM TANQUE DE 750L, BOMBA DOSADORA E AGITADOR, COMPLETO | UN | 25897.41 | 2-Material
MT01066503 | SEINFRA-I7997 | KIT DE DOSAGEM DE CLORO COM TANQUE DE 1000L, BOMBA DOSADORA E AGITADOR, COMPLETO | UN | 26682.18 | 2-Material
MT01066603 | SEINFRA-I7998 | KIT DE DOSAGEM DE CLORO COM TANQUE DE 1500L, BOMBA DOSADORA E AGITADOR, COMPLETO | UN | 29559.67 | 2-Material
MT01066703 | SEINFRA-I7999 | KIT DE DOSAGEM DE CLORO COM TANQUE DE 2000L, BOMBA DOSADORA E AGITADOR, COMPLETO | UN | 38715.32 | 2-Material
MT01066803 | SEINFRA-I8000 | KIT DE DOSAGEM DE CLORO COM TANQUE DE 5000L, BOMBA DOSADORA E AGITADOR, COMPLETO | UN | 57811.39 | 2-Material
MT01066903 | SEINFRA-I8001 | VÁLVULA BORBOLETA FLANGEADA C/ MECANISMO C+VOLANTE DN 200 N10 | UN | 18070.09 | 2-Material
MT01066A03 | SEINFRA-I8002 | VÁLVULA BORBOLETA FLANGEADA C/ MECANISMO C+VOLANTE DN 250 N10 | UN | 18815.56 | 2-Material
MT01066B03 | SEINFRA-I8003 | VÁLVULA BORBOLETA FLANGEADA C/ MECANISMO C+VOLANTE DN 300 N10 | UN | 21253.9 | 2-Material
MT01066C03 | SEINFRA-I8004 | VÁLVULA BORBOLETA FLANGEADA C/ MECANISMO C+VOLANTE DN 350 N10 | UN | 24794.56 | 2-Material
MT01066D03 | SEINFRA-I8005 | VÁLVULA BORBOLETA FLANGEADA C/ MECANISMO C+VOLANTE DN 400 N10 | UN | 29480.69 | 2-Material
MT01066E03 | SEINFRA-I8006 | VÁLVULA BORBOLETA FLANGEADA C/ MECANISMO C+VOLANTE DN 450 N10 | UN | 30069.32 | 2-Material
MT01066F03 | SEINFRA-I8007 | VÁLVULA BORBOLETA FLANGEADA C/ MECANISMO C+VOLANTE DN 500 N10 | UN | 42368.6 | 2-Material
MT01066G03 | SEINFRA-I8008 | VÁLVULA BORBOLETA FLANGEADA C/ MECANISMO C+VOLANTE DN 600 N10 | UN | 49185.71 | 2-Material
MT01066H03 | SEINFRA-I8009 | VÁLVULA BORBOLETA FLANGEADA C/ MECANISMO C+VOLANTE DN 700 N10 | UN | 68495.43 | 2-Material
MT01066I03 | SEINFRA-I8010 | VÁLVULA BORBOLETA FLANGEADA C/ MECANISMO C+VOLANTE DN 750 N10 | UN | 74659.67 | 2-Material
MT01066J03 | SEINFRA-I8011 | VÁLVULA BORBOLETA FLANGEADA C/ MECANISMO C+VOLANTE DN 800 N10 | UN | 81454.32 | 2-Material
MT01066K03 | SEINFRA-I8012 | VÁLVULA BORBOLETA FLANGEADA C/ MECANISMO C+VOLANTE DN 900 N10 | UN | 83929.57 | 2-Material
MT01066L03 | SEINFRA-I8013 | VÁLVULA BORBOLETA FLANGEADA C/ MECANISMO C+VOLANTE DN 1000 N10 | UN | 128257.61 | 2-Material
MT01066M03 | SEINFRA-I8014 | VÁLVULA BORBOLETA FLANGEADA C/ MECANISMO C+VOLANTE DN 1200 N10 | UN | 167341.96 | 2-Material
MT01066N03 | SEINFRA-I8015 | VÁLVULA BORBOLETA FLANGEADA C/ MECANISMO K+VOLANTE DN 75 N16 | UN | 15195.67 | 2-Material
MT01066O03 | SEINFRA-I8016 | VÁLVULA BORBOLETA FLANGEADA C/ MECANISMO K+VOLANTE DN 100 N16 | UN | 15850.4 | 2-Material
MT01066P03 | SEINFRA-I8017 | VÁLVULA BORBOLETA FLANGEADA C/ MECANISMO K+VOLANTE DN 150 N16 | UN | 16991.21 | 2-Material
MT01066Q03 | SEINFRA-I8018 | VÁLVULA BORBOLETA FLANGEADA C/ MECANISMO K+VOLANTE DN 200 N16 | UN | 16884.14 | 2-Material
MT01066R03 | SEINFRA-I8019 | VÁLVULA BORBOLETA FLANGEADA C/ MECANISMO K+VOLANTE DN 250 N16 | UN | 18739.91 | 2-Material
MT01066S03 | SEINFRA-I8020 | VÁLVULA BORBOLETA FLANGEADA C/ MECANISMO K+VOLANTE DN 300 N16 | UN | 21822.61 | 2-Material
MT01066T03 | SEINFRA-I8021 | VÁLVULA BORBOLETA FLANGEADA C/ MECANISMO K+VOLANTE DN 350 N16 | UN | 28347.88 | 2-Material
MT01066U03 | SEINFRA-I8022 | VÁLVULA BORBOLETA FLANGEADA C/ MECANISMO K+VOLANTE DN 400 N16 | UN | 32588.03 | 2-Material
MT01066V03 | SEINFRA-I8023 | VÁLVULA BORBOLETA FLANGEADA C/ MECANISMO K+VOLANTE DN 450 N16 | UN | 32988.02 | 2-Material
MT01066W03 | SEINFRA-I8024 | REDUÇÃO EXCÊNTRICA OCRE PB - JE DN 300 X 200 | UN | 382.41 | 2-Material
MT01066X03 | SEINFRA-I8025 | TE 90 DE REDUÇÃO OCRE BBB - JE DN 300 x 150 | UN | 314.9 | 2-Material
MT01066Y03 | SEINFRA-I8026 | CRUZETA DE REDUÇÃO PBA COM BOLSAS DN 100 x 75 | UN | 41.76 | 2-Material
MT01067103 | SEINFRA-I8029 | SELIM COMPACTO OCRE DN 150 x 100 | UN | 29.64 | 2-Material
MT01067203 | SEINFRA-I8030 | SELIM COMPACTO OCRE DN 200 x 100 | UN | 30.66 | 2-Material
MT01067303 | SEINFRA-I8031 | SELIM COMPACTO OCRE DN 250 x 100 | UN | 45.78 | 2-Material
MT01067403 | SEINFRA-I8032 | SELIM COMPACTO OCRE DN 300 x 100 | UN | 46.3 | 2-Material
MT01067A03 | SEINFRA-I8038 | TUBO FoFo CILÍNDRICO P/ ÁGUA DN 80, L = 5800mm | UN | 2371.38 | 2-Material
MT01067B03 | SEINFRA-I8039 | TUBO FoFo CILÍNDRICO P/ ÁGUA DN 100, L = 5800mm | UN | 2592.99 | 2-Material
MT01067C03 | SEINFRA-I8040 | TUBO FoFo CILÍNDRICO P/ ÁGUA DN 150, L = 5800mm | UN | 3313.95 | 2-Material
MT01067D03 | SEINFRA-I8041 | TUBO FoFo CILÍNDRICO P/ ÁGUA DN 200, L = 5800mm | UN | 4228.95 | 2-Material
MT01067E03 | SEINFRA-I8042 | TUBO FoFo CILÍNDRICO P/ ÁGUA DN 250, L = 5800mm | UN | 5466.08 | 2-Material
MT01067F03 | SEINFRA-I8043 | TUBO FoFo CILÍNDRICO P/ ÁGUA DN 300, L = 5800mm | UN | 6497.9 | 2-Material
MT01067G03 | SEINFRA-I8044 | TUBO FoFo CILÍNDRICO P/ ÁGUA DN 350, L = 5800mm | UN | 7646.03 | 2-Material
MT01067H03 | SEINFRA-I8045 | TUBO FoFo CILÍNDRICO P/ ÁGUA DN 400, L = 5800mm | UN | 8954.8 | 2-Material
MT01067I03 | SEINFRA-I8046 | TUBO FoFo CILÍNDRICO P/ ÁGUA DN 450, L = 5800mm | UN | 10180.43 | 2-Material
MT01067J03 | SEINFRA-I8047 | TUBO FoFo CILÍNDRICO P/ ÁGUA DN 500, L = 5800mm | UN | 11651.15 | 2-Material
MT01067K03 | SEINFRA-I8048 | TUBO FoFo CILÍNDRICO P/ ÁGUA DN 600, L = 5800mm | UN | 15016.24 | 2-Material
MT01067L03 | SEINFRA-I8049 | TUBO FoFo CILÍNDRICO P/ ÁGUA DN 700, L = 6800mm | UN | 29391.39 | 2-Material
MT01067M03 | SEINFRA-I8050 | TUBO FoFo CILÍNDRICO P/ ÁGUA DN 800, L = 6800mm | UN | 34892.13 | 2-Material
MT01067N03 | SEINFRA-I8051 | TUBO FoFo CILÍNDRICO P/ ÁGUA DN 900, L = 6800mm | UN | 43566.53 | 2-Material
MT01067O03 | SEINFRA-I8052 | TUBO FoFo CILÍNDRICO P/ ÁGUA DN 1000, L = 6800mm | UN | 50082.17 | 2-Material
MT01067P03 | SEINFRA-I8053 | TUBO FoFo CILÍNDRICO P/ ÁGUA DN 1200, L = 6800mm | UN | 64920.69 | 2-Material
MT01067Q03 | SEINFRA-I8054 | TUBO FoFo CILÍNDRICO P/ ESGOTO DN 80, L = 5800mm | UN | 2587.55 | 2-Material
MT01067R03 | SEINFRA-I8055 | TUBO FoFo CILÍNDRICO P/ ESGOTO DN 100, L = 5800mm | UN | 2811.45 | 2-Material
MT01067S03 | SEINFRA-I8056 | TUBO FoFo CILÍNDRICO P/ ESGOTO DN 150, L = 5800mm | UN | 3695.32 | 2-Material
MT01067T03 | SEINFRA-I8057 | TUBO FoFo CILÍNDRICO P/ ESGOTO DN 200, L = 5800mm | UN | 4664.01 | 2-Material
MT01067U03 | SEINFRA-I8058 | TUBO FoFo CILÍNDRICO P/ ESGOTO DN 250, L = 5800mm | UN | 6034.98 | 2-Material
MT01067V03 | SEINFRA-I8059 | TUBO FoFo CILÍNDRICO P/ ESGOTO DN 300, L = 5800mm | UN | 7514.78 | 2-Material
MT01067W03 | SEINFRA-I8060 | TUBO FoFo CILÍNDRICO P/ ESGOTO DN 350, L = 5800mm | UN | 8351.76 | 2-Material
MT01067X03 | SEINFRA-I8061 | TUBO FoFo CILÍNDRICO P/ ESGOTO DN 400, L = 5800mm | UN | 9820.94 | 2-Material
MT01067Y03 | SEINFRA-I8062 | TUBO FoFo CILÍNDRICO P/ ESGOTO DN 450, L = 5800mm | UN | 8691.37 | 2-Material
MT01067Z03 | SEINFRA-I8063 | TUBO FoFo CILÍNDRICO P/ ESGOTO DN 500, L = 5800mm | UN | 12696.04 | 2-Material
MT01068003 | SEINFRA-I8064 | TUBO FoFo CILÍNDRICO P/ ESGOTO DN 600, L = 5800mm | UN | 17120.98 | 2-Material
MT01068103 | SEINFRA-I8065 | TUBO FoFo CILÍNDRICO P/ ESGOTO DN 700, L = 6800mm | UN | 26581.53 | 2-Material
MT01068203 | SEINFRA-I8066 | TUBO FoFo CILÍNDRICO P/ ESGOTO DN 800, L = 6800mm | UN | 32229.51 | 2-Material
MT01068303 | SEINFRA-I8067 | TUBO FoFo CILÍNDRICO P/ ESGOTO DN 900, L = 6800mm | UN | 40678.54 | 2-Material
MT01068403 | SEINFRA-I8068 | TUBO FoFo CILÍNDRICO P/ ESGOTO DN 1000, L = 6800mm | UN | 45837.84 | 2-Material
MT01068503 | SEINFRA-I8069 | TUBO FoFo CILÍNDRICO P/ ESGOTO DN 1200, L = 6800mm | UN | 58738.47 | 2-Material
MT01068603 | SEINFRA-I8070 | ARRUELA QUADRADA 50 x 3mm COM FURO DE 15mm | UN | 0.79 | 2-Material
MT01068703 | SEINFRA-I8071 | ARRUELA REDONDA 32 x 3mm COM FURO DE 18mm | UN | 0.55 | 2-Material
MT01068803 | SEINFRA-I8072 | PORCA QUADRADA PARA PARAFUSO M16 x 2 | UN | 0.81 | 2-Material
MT01068903 | SEINFRA-I8073 | CRUZETA DE CONCRETO ARMADO 1.900mm TIPO NORMAL | UN | 42.5 | 2-Material
MT01068A03 | SEINFRA-I8074 | CABO DE COBRE NÚ 25mm² | KG | 8.92 | 2-Material
MT01068B03 | SEINFRA-I8075 | FIO DE COBRE NÚ 25mm² | KG | 53.55 | 2-Material
MT01068C03 | SEINFRA-I8076 | GANCHO OLHAL | UN | 8.35 | 2-Material
MT01068D03 | SEINFRA-I8077 | MANILHA SAPATILHA PARA ALÇA PREFORMADA | UN | 8.07 | 2-Material
MT01068E03 | SEINFRA-I8078 | OLHAL PARA PARAFUSO | UN | 9.32 | 2-Material
MT01068F03 | SEINFRA-I8079 | PARAFUSO CABEÇA QUADRADA M16 x 2 C-350, R-220 | UN | 7.47 | 2-Material
MT01068G03 | SEINFRA-I8080 | PARAFUSO CABEÇA QUADRADA M16 x 2 C-400, R-320 | UN | 8.38 | 2-Material
MT01068H03 | SEINFRA-I8081 | ISOLADOR DE SUSPENSÃO, VIDRO OU PORCELANA, 15 kV | UN | 57.86 | 2-Material
MT01068I03 | SEINFRA-I8082 | PÁRA-RAIO TIPO VÁLVULA PARA SISTEMA DE DISTRIBUIÇÃO DE 15 kV | UN | 62.19 | 2-Material
MT01068J03 | SEINFRA-I8083 | HASTE DE TERRA EM AÇO COBREADO, COM SEÇÃO CIRCULAR MÍNIMA DE 13 x 2000mm | UN | 22.86 | 2-Material
MT01068K03 | SEINFRA-I8084 | CONECTOR PARA CONDUTOR DE AÇO COBREADO 7 x 10 AWG | UN | 16.7 | 2-Material
MT01068L03 | SEINFRA-I8085 | TUBO CAMISA AÇO CHAPA ASTM A36 5/16" DN 700mm | M | 2172.23 | 2-Material
MT01068M03 | SEINFRA-I8086 | APARELHO DE MUDANÇA DE VIA TR 45, TIPO 1:8, COMPLETO, INCLUINDO TODAS AS FIXAÇÕES E A DORMENTAÇÃO ESPECIAL (MADEIRA) | UN | 178359.27 | 2-Material
MT01068N03 | SEINFRA-I8087 | APARELHO DE MUDANÇA DE VIA TR 45, TIPO 1:10, COMPLETO, INCLUINDO TODAS AS FIXAÇÕES E A DORMENTAÇÃO ESPECIAL (MADEIRA) | UN | 189663.72 | 2-Material
MT01068O03 | SEINFRA-I8088 | APARELHO DE MUDANÇA DE VIA TR 45, TIPO 1:12, COMPLETO, INCLUINDO TODAS AS FIXAÇÕES E A DORMENTAÇÃO ESPECIAL (MADEIRA) | UN | 207248.44 | 2-Material
MT01068P03 | SEINFRA-I8089 | APARELHO DE MUDANÇA DE VIA TR 45, TIPO 1:14, COMPLETO, INCLUINDO TODAS AS FIXAÇÕES E A DORMENTAÇÃO ESPECIAL (MADEIRA) | UN | 232369.46 | 2-Material
MT01068Q03 | SEINFRA-I8090 | GLIFOSATO NA | L | 17.53 | 2-Material
MT01068R03 | SEINFRA-I8091 | DORMENTE DE MADEIRA 2,00 x 0,22 x 0,16 m | UN | 154.74 | 2-Material
MT01068S03 | SEINFRA-I8092 | DORMENTE DE CONCRETO MONOBLOCO | UN | 255.84 | 2-Material
MT01068T03 | SEINFRA-I8093 | DORMENTE BIBLOCO | UN | 179.29 | 2-Material
MT01068V03 | SEINFRA-I8095 | BLOCO VBV - LVT | PAR | 401.93 | 2-Material
MT01068W03 | SEINFRA-I8096 | FIXAÇÃO PARA DORMENTE DE CONCRETO MONOBLOCO, PLACA AMORTECEDORA E PINO ISOLANTE | CJ | 129.37 | 2-Material
MT01068X03 | SEINFRA-I8097 | FIXAÇÃO PARA DORMENTE DE CONCRETO BIBLOCO (S-75) | CJ | 150.72 | 2-Material
MT01068Y03 | SEINFRA-I8098 | TRILHO TR 45 | T | 4325.42 | 2-Material
MT01068Z03 | SEINFRA-I8099 | TALA DE JUNÇÃO TR 45 | UN | 150.72 | 2-Material
MT01069003 | SEINFRA-I8100 | PARAFUSO COM PORCA E ARRUELA TR 45 | UN | 14.44 | 2-Material
MT01069103 | SEINFRA-I8101 | PLACA DE APOIO TR 45 | UN | 31.4 | 2-Material
MT01069203 | SEINFRA-I8102 | FIXAÇÃO RÍGIDA (DORMENTE DE MADEIRA) - TIREFOND | UN | 4.27 | 2-Material
MT01069303 | SEINFRA-I8103 | GALOCHA DE BORRACHA E PALMILHA MICROCELULAR (02 UN. DE CADA), COMPONENTES ELASTÔMEROS PARA O PAR DE BLOCOS VBV | CJ | 301.45 | 2-Material
MT01069403 | SEINFRA-I8104 | FIXAÇÃO PARA BLOCO LVT | CJ | 150.72 | 2-Material
MT01069503 | SEINFRA-I8105 | FITA ADESIVA INELÁSTICA PARA FIXAÇÃO DAS GALOCHAS E PALMILHAS AO BLOCO LBV (54,8m x 48mm) | RL | 91.69 | 2-Material
MT01069603 | SEINFRA-I8106 | CADINHO LONGA VIDA | UN | 520.01 | 2-Material
MT01069703 | SEINFRA-I8107 | BUJÃO AUTOMÁTICO | UN | 17.61 | 2-Material
MT01069803 | SEINFRA-I8108 | PORÇÃO DE SOLDA THERMIT TR 45 SOWOS 80 | UN | 142.96 | 2-Material
MT01069903 | SEINFRA-I8109 | FORMA SOWOS TR 45 | PAR | 20.86 | 2-Material
MT01069A03 | SEINFRA-I8110 | PORÇÃO DE SOLDA THERMIT TR 37 SOWOS 80 | UN | 129.96 | 2-Material
MT01069B03 | SEINFRA-I8111 | FORMA SOWOS TR 37 | PAR | 20.86 | 2-Material
MT01069C03 | SEINFRA-I8112 | PASTA VEDAÇÃO THERMIT - 1,5 Kg | UN | 4.16 | 2-Material
MT01069D03 | SEINFRA-I8113 | REBOLO DE ESMERIL | UN | 70.84 | 2-Material
MT01069E03 | SEINFRA-I8114 | PARAFUSO DE AÇO COM PORCA E ARRUELA 1" x 10" | UN | 22.55 | 2-Material
MT0106AK03 | SEINFRA-I8156 | CABO DE ALUMÍNIO COM ALMA DE AÇO, BITOLA 4 AWG, FORMAÇÃO 6/1 FIOS - SWAN | KM | 1484.91 | 2-Material
MT0106AL03 | SEINFRA-I8157 | CABO DE ALUMÍNIO COM ALMA DE AÇO, BITOLA 2 AWG, FORMAÇÃO 6/1 FIOS - SPARROW | KM | 2364.73 | 2-Material
MT0106AM03 | SEINFRA-I8158 | CABO DE ALUMÍNIO COM ALMA DE AÇO, BITOLA 1/0 AWG, FORMAÇÃO 6/1 FIOS - RAVEM | KM | 3773.14 | 2-Material
MT0106AN03 | SEINFRA-I8159 | CABO DE ALUMÍNIO COM ALMA DE AÇO, BITOLA 2/0 AWG, FORMAÇÃO 6/1 FIOS - QUAIL | KM | 4746.86 | 2-Material
MT0106AO03 | SEINFRA-I8160 | CABO DE ALUMÍNIO COM ALMA DE AÇO, BITOLA 3/0 AWG, FORMAÇÃO 6/1 FIOS - PIGEON | KM | 5981.38 | 2-Material
MT0106AP03 | SEINFRA-I8161 | CABO DE ALUMÍNIO COM ALMA DE AÇO, BITOLA 4/0 AWG, FORMAÇÃO 6/1 FIOS - PENGUIN | KM | 7528.9 | 2-Material
MT0106AQ03 | SEINFRA-I8162 | CABO DE ALUMÍNIO COM ALMA DE AÇO, BITOLA 266,8 MCM, FORMAÇÃO 26/7 FIOS - PARTRIDGE | KM | 9493.71 | 2-Material
MT0106AR03 | SEINFRA-I8163 | CABO DE ALUMÍNIO COM ALMA DE AÇO, BITOLA 300 MCM, FORMAÇÃO 26/7 FIOS - OSTRICH | KM | 10693.46 | 2-Material
MT0106AS03 | SEINFRA-I8164 | CABO DE ALUMÍNIO COM ALMA DE AÇO, BITOLA 336,6 MCM, FORMAÇÃO 26/7 FIOS - LINNET | KM | 11980.16 | 2-Material
MT0106AT03 | SEINFRA-I8165 | CABO DE ALUMÍNIO COM ALMA DE AÇO, BITOLA 397,5 MCM, FORMAÇÃO 26/7 FIOS - IBIS | KM | 14152.73 | 2-Material
MT0106AU03 | SEINFRA-I8166 | CABO DE ALUMÍNIO COM ALMA DE AÇO, BITOLA 477 MCM, FORMAÇÃO 26/7 FIOS - HAWK | KM | 17005.21 | 2-Material
MT0106AV03 | SEINFRA-I8167 | CABO DE ALUMÍNIO COM ALMA DE AÇO, BITOLA 556,5 MCM, FORMAÇÃO 26/7 FIOS - DOVE | KM | 19822.03 | 2-Material
MT0106AW03 | SEINFRA-I8168 | CABO DE ALUMÍNIO SIMPLES, TIPO CA, BITOLA 4 AWG, FORMAÇÃO 7/1,96 | KM | 1180.55 | 2-Material
MT0106AX03 | SEINFRA-I8169 | CABO DE ALUMÍNIO SIMPLES, TIPO CA, BITOLA 2 AWG, FORMAÇÃO 7/2,47 | KM | 1877.15 | 2-Material
MT0106AY03 | SEINFRA-I8170 | CABO DE ALUMÍNIO SIMPLES, TIPO CA, BITOLA 1/0 AWG, FORMAÇÃO 7/3,12 | KM | 2986.83 | 2-Material
MT0106AZ03 | SEINFRA-I8171 | CABO DE ALUMÍNIO SIMPLES, TIPO CA, BITOLA 2/0 AWG, FORMAÇÃO 7/3,50 | KM | 3578.73 | 2-Material
MT0106B003 | SEINFRA-I8172 | CABO DE ALUMÍNIO SIMPLES, TIPO CA, BITOLA 3/0 AWG, FORMAÇÃO 7/3,93 | KM | 4748.56 | 2-Material
MT0106B103 | SEINFRA-I8173 | CABO DE ALUMÍNIO SIMPLES, TIPO CA, BITOLA 4/0 AWG, FORMAÇÃO 7/4,42 | KM | 5985.82 | 2-Material
MT0106B203 | SEINFRA-I8174 | CABO DE ALUMÍNIO SIMPLES, TIPO CA, BITOLA 266,8 MCM, FORMAÇÃO 7/4,96 | KM | 7551.11 | 2-Material
MT0106B303 | SEINFRA-I8175 | CABO DE ALUMÍNIO LIGA 6201, FORMAÇÃO 19 FIOS, SEÇÃO 160 mm² - BUTTE | KM | 8445.48 | 2-Material
MT0106B403 | SEINFRA-I8176 | CABO DE COBRE NÚ, TÊMPERA MEIO DURA, SEÇÃO 25mm², FORMAÇÃO 7 FIOS | KM | 6777.41 | 2-Material
MT0106B503 | SEINFRA-I8177 | CABO DE COBRE NÚ, TÊMPERA MEIO DURA, SEÇÃO 35mm², FORMAÇÃO 7 FIOS | KM | 9984.68 | 2-Material
MT0106B603 | SEINFRA-I8178 | CABO DE COBRE NÚ, TÊMPERA MEIO DURA, SEÇÃO 50mm², FORMAÇÃO 7 FIOS | KM | 14377.7 | 2-Material
MT0106B703 | SEINFRA-I8179 | CABO DE COBRE NÚ, TÊMPERA MEIO DURA, SEÇÃO 70mm², FORMAÇÃO 7 FIOS | KM | 19013.67 | 2-Material
MT0106B803 | SEINFRA-I8180 | CABO DE COBRE NÚ, TÊMPERA MEIO DURA, SEÇÃO 95mm², FORMAÇÃO 19 FIOS | KM | 27112.88 | 2-Material
MT0106B903 | SEINFRA-I8181 | CABO DE COBRE NÚ, TÊMPERA MEIO DURA, SEÇÃO 120mm², FORMAÇÃO 19 FIOS | KM | 36789.81 | 2-Material
MT0106BA03 | SEINFRA-I8182 | CABO DE COBRE NÚ, TÊMPERA MEIO DURA, SEÇÃO 150mm², FORMAÇÃO 19 FIOS | KM | 46207.56 | 2-Material
MT0106BB03 | SEINFRA-I8183 | CABO DE COBRE NÚ, TÊMPERA MEIO DURA, SEÇÃO 185mm², FORMAÇÃO 19 FIOS | KM | 53772.21 | 2-Material
MT0106BC03 | SEINFRA-I8184 | CABO DE COBRE NÚ, TÊMPERA MEIO DURA, SEÇÃO 240mm², FORMAÇÃO 19 FIOS | KM | 72355.02 | 2-Material
MT0106BD03 | SEINFRA-I8185 | TRANSFORMADOR DE DISTRIBUIÇÃO A ÓLEO MINERAL, 750 KVA/13.800-380/220V | UN | 36540.04 | 2-Material
MT0106BE03 | SEINFRA-I8186 | TRANSFORMADOR DE DISTRIBUIÇÃO A ÓLEO MINERAL, 1000 KVA/13.800-380/220V | UN | 51160.62 | 2-Material
MT0106BF03 | SEINFRA-I8187 | TRANSFORMADOR DE DISTRIBUIÇÃO A ÓLEO MINERAL, 1250 KVA/13.800-380/220V | UN | 58028.18 | 2-Material
MT0106BG03 | SEINFRA-I8188 | TRANSFORMADOR DE DISTRIBUIÇÃO A ÓLEO MINERAL, 1500 KVA/13.800-380/220V | UN | 64690.82 | 2-Material
MT0106BH03 | SEINFRA-I8189 | DRAGAGEM INCLUINDO MOBILIZAÇÃO/DESMOBILIZAÇÃO DA DRAGA | M3 | 21.24 | 2-Material
MT0106BI03 | SEINFRA-I8190 | PUNHO P/ PERFURATRIZ | UN | 783.97 | 2-Material
MT0106BJ03 | SEINFRA-I8191 | HASTE P/ PERFURATRIZ | UN | 805.41 | 2-Material
MT0106BK03 | SEINFRA-I8192 | LUVA P/ PERFURATRIZ | UN | 189 | 2-Material
MT0106BL03 | SEINFRA-I8193 | BITS P/ PERFURATRIZ | UN | 1000 | 2-Material
MT0106BM03 | SEINFRA-I8194 | CHAPA DE AÇO (3/4" - 1") | KG | 7.52 | 2-Material
MT0106BN03 | SEINFRA-I8195 | DEFENSAS E=600 KN | UN | 49783.04 | 2-Material
MT0106BO03 | SEINFRA-I8196 | CABEÇOS DE AMARRAÇÃO EM FoFo 1500 KN | UN | 14223.72 | 2-Material
MT0106BP03 | SEINFRA-I8197 | TRILHO A-100 | KG | 6.03 | 2-Material
MT0106BQ03 | SEINFRA-I8198 | ACESSÓRIOS P/ TRILHO -100 | KG | 6.79 | 2-Material
MT0106BR03 | SEINFRA-I8199 | CANTONEIRA DE AÇO 3" x 3" x 5/16" | KG | 5.22 | 2-Material
MT0106BS03 | SEINFRA-I8200 | GRELHA DE FoFo (900 x 500 x 70) mm | UN | 504 | 2-Material
MT0106BT03 | SEINFRA-I8201 | TAMPA EM FoFo - D=600mm | UN | 478.54 | 2-Material
MT0106BU03 | SEINFRA-I8202 | TAMPA EM FoFo - D=800mm | UN | 570.1273 | 2-Material
MT0106BV03 | SEINFRA-I8203 | TUBO PVC RÍGIDO PBA DEFoFo, INCL. CONEXÕES EM FoFo - DN 100 | M | 35.22 | 2-Material
MT0106BW03 | SEINFRA-I8204 | TUBO PVC RÍGIDO PBA DEFoFo, INCL. CONEXÕES EM FoFo - DN 150 | M | 68.67 | 2-Material
MT0106BX03 | SEINFRA-I8205 | HIDRANTE DE PISO | UN | 713.53 | 2-Material
MT0106BZ03 | SEINFRA-I8207 | PEÇAS METÁLICAS P/ FORMAS | KG | 7.55 | 2-Material
EQ0106C003 | SEINFRA-I8208 | PERFURATRIZ PNEUMÁTICA MONTADA EM CARRETA | H | 160 | 3-Equipamento / Veiculos
EQ0106C103 | SEINFRA-I8209 | PLATAFORMA TIPO "CANTITRAVELLER" | H | 701 | 3-Equipamento / Veiculos
EQ0106C203 | SEINFRA-I8210 | PLATAFORMA FLUTUANTE COMPLETA | H | 632 | 3-Equipamento / Veiculos
MT0106C303 | SEINFRA-I8211 | CHAVE FUSÍVEL INDICADORA UNIPOLAR 15KV-300A CORRENTE RUPTURA 2,0 KV | UN | 176.35 | 2-Material
MT0106C403 | SEINFRA-I8212 | ALÇA PREFORMADA DE DISTRIBUIÇÃO PARA CONDUTOR DE ALUMÍNIO 2,0 AWG | UN | 4.35 | 2-Material
MT0106C503 | SEINFRA-I8213 | ALÇA PREFORMADA DE DISTRIBUIÇÃO PARA CONDUTOR DE COBRE 2,0 AWG | UN | 23.69 | 2-Material
MT0106C703 | SEINFRA-I8215 | ANEL BORRACHA P/ FoFo JUNTA ELÁSTICA DN 80 P/ ÁGUA | UN | 9.73 | 2-Material
MT0106C803 | SEINFRA-I8216 | ANEL BORRACHA P/ FoFo JUNTA ELÁSTICA DN 100 P/ ÁGUA | UN | 16.77 | 2-Material
MT0106C903 | SEINFRA-I8217 | ANEL BORRACHA P/ FoFo JUNTA ELÁSTICA DN 150 P/ ÁGUA | UN | 15.5 | 2-Material
MT0106CA03 | SEINFRA-I8218 | ANEL BORRACHA P/ FoFo JUNTA ELÁSTICA DN 200 P/ ÁGUA | UN | 20.01 | 2-Material
MT0106CB03 | SEINFRA-I8219 | ANEL BORRACHA P/ FoFo JUNTA ELÁSTICA DN 250 P/ ÁGUA | UN | 38.23 | 2-Material
MT0106CC03 | SEINFRA-I8220 | ANEL BORRACHA P/ FoFo JUNTA ELÁSTICA DN 300 P/ ÁGUA | UN | 47.29 | 2-Material
MT0106CD03 | SEINFRA-I8221 | ANEL BORRACHA P/ FoFo JUNTA ELÁSTICA DN 350 P/ ÁGUA | UN | 61.15 | 2-Material
MT0106CE03 | SEINFRA-I8222 | ABÓBADA DE POLICARBONATO TRANSPARENTE | M2 | 597.48 | 2-Material
MT0106CF03 | SEINFRA-I8223 | ARANDELA BLINDADA | UN | 174.96 | 2-Material
MT0106CG03 | SEINFRA-I8224 | BALANÇA ELETRÔNICA C/ OPLATAFORMA 18x3, CAP. 80 TON. (FORN./MONTAGEM) | UN | 110105.21 | 2-Material
MT0106CH03 | SEINFRA-I8225 | BUCHA REDUÇÃO DE AÇO GALVANIZADO 11/4"x 1" | UN | 9.4 | 2-Material
MT0106CI03 | SEINFRA-I8226 | BUCHA REDUÇÃO DE AÇO GALVANIZADO 1 1/2"x 1" | UN | 12.61 | 2-Material
MT0106CJ03 | SEINFRA-I8227 | BUCHA REDUÇÃO DE AÇO GALVANIZADO 11/2"x 11/4" | UN | 13.45 | 2-Material
MT0106CK03 | SEINFRA-I8228 | BUCHA REDUÇÃO DE AÇO GALVANIZADO 2"x 1/2" | UN | 16.21 | 2-Material
MT0106CL03 | SEINFRA-I8229 | CABO EM PVC 1000V 2,5MM2 | M | 1.78 | 2-Material
MT0106CM03 | SEINFRA-I8230 | CAIXA SIFONADA PVC 150 X 185 X 75MM, ACABAMENTO CROMADO (GRELHA OU TAMPA CEGA) | UN | 46.9 | 2-Material
MT0106CN03 | SEINFRA-I8231 | CANTONEIRA EM AÇO (6 x 6 x 1/2") | KG | 5.16 | 2-Material
MT0106CO03 | SEINFRA-I8232 | CHAPA DE ALUMÍNIO CORRUGADA COM SUPORTE DE PERFIL EM "L" | M2 | 768.03 | 2-Material
MT0106CP03 | SEINFRA-I8233 | CAIXA DE INCÊNDIO 75 x 45 x 17 cm EM ALUMÍNIO | UN | 291.13 | 2-Material
MT0106CQ03 | SEINFRA-I8234 | CAIXA SIFONADA DE ÓLEO 20 cm REBOCADA C/ TAMPA | UN | 626.73 | 2-Material
MT0106CR03 | SEINFRA-I8235 | ESCADA PRÉ-MOLDADA EM CONCRETO Ø = 1,80m - h = 3,50m - FORNECIMENTO / MONTAGEM | UN | 2863.42 | 2-Material
MT0106CT03 | SEINFRA-I8237 | ESGUICHO DE AGULHA 1/2" x 1/2" | UN | 70.65 | 2-Material
MT0106CU03 | SEINFRA-I8238 | ESTRUTURA PRÉ-FABRICADA EM AÇO GALVANIZADO PARA ESCADA (FORNECIMENTO E MONTAGEM) | KG | 28.43 | 2-Material
MT0106CW03 | SEINFRA-I8240 | JOELHO 45 PVC BRANCO PARA ESGOTO D=40mm | UN | 0.61 | 2-Material
MT0106CX03 | SEINFRA-I8241 | JOELHO 45 PVC BRANCO PARA ESGOTO D=75mm | UN | 4.33 | 2-Material
MT0106CY03 | SEINFRA-I8242 | JOELHO 45 PVC BRANCO PARA ESGOTO D=100mm | UN | 4.82 | 2-Material
MT0106CZ03 | SEINFRA-I8243 | JOELHO 45 PVC SOLDÁVEL D=25mm | UN | 0.94 | 2-Material
MT0106D003 | SEINFRA-I8244 | JOELHO 45 PVC SOLDÁVEL D=32mm | UN | 2.71 | 2-Material
MT0106D103 | SEINFRA-I8245 | JOELHO 45 PVC SOLDÁVEL D=40mm | UN | 3.86 | 2-Material
MT0106D203 | SEINFRA-I8246 | LUMINÁRIA DE EMERGÊNCIA | UN | 252.78 | 2-Material
MT0106D303 | SEINFRA-I8247 | PERFIL "U" EM ALUMÍNIO 3/4" x 3/4" | M | 6.98 | 2-Material
MT0106D403 | SEINFRA-I8248 | PORTA DE MADEIRA TIPO VENEZIANA 0,60 x 1,80 (FORNECIMENTO E MONTAGEM) | UN | 288.3 | 2-Material
MT0106D503 | SEINFRA-I8249 | PORTÃO EM ALUMÍNIO EM TUBOS DE 20 mm (FORNECIMENTO E MONTAGEM) | M2 | 319.1 | 2-Material
MT0106D603 | SEINFRA-I8250 | SOFTWARE DE GERENCIAMENTO DE PESAGEM | UN | 2740.48 | 2-Material
MT0106D703 | SEINFRA-I8251 | TANQUE P/ RECOLHIMENTO DE ÓLEO EM ALVENARIA (FORNECIMENTO E INSTALAÇÃO) | UN | 2453.34 | 2-Material
MT0106D803 | SEINFRA-I8252 | TELA DE AÇO ELETROSOLDADA COM FIOS DE 3,4mm C/ 15 cm | KG | 6.05 | 2-Material
MT0106D903 | SEINFRA-I8253 | TELA DE AÇO ELETROSOLDADA COM FIOS DE 5,0mm C/ 15 cm | KG | 5.87 | 2-Material
MT0106DA03 | SEINFRA-I8254 | LUVA UNIÃO AÇO ASTM A-120 DE 40mm (1 1/2") | UN | 87.71 | 2-Material
MT0106DB03 | SEINFRA-I8255 | REGISTRO GLOBO (FECHO RÁPIDO) DE 2 1/2" | UN | 184.88 | 2-Material
MT0106DC03 | SEINFRA-I8256 | TRANSFORMADOR DE FORÇA À SECO 750 KVA/13.800-380/220V | UN | 52185.76 | 2-Material
MT0106DD03 | SEINFRA-I8257 | TRANSFORMADOR DE FORÇA À SECO 2.500 KVA/13.800-440/240V | UN | 119592.36 | 2-Material
MT0106DH03 | SEINFRA-I8261 | EXECUÇÃO DE FURO EM CONCRETO COM BROCA - Ø 1 1/2" A 2" | M | 78.37 | 2-Material
MT0106DI03 | SEINFRA-I8262 | LAJE PRÉ-FABRICADA COMUM DE 8 cm P/ PISO - VÃO DE 2,01 A 3 m | M2 | 27.09 | 2-Material
MT0106DJ03 | SEINFRA-I8263 | LAJE PRÉ-FABRICADA COMUM DE 8 cm P/ PISO - VÃO DE 3,01 A 4 m | M2 | 28 | 2-Material
MT0106DK03 | SEINFRA-I8264 | LAJE PRÉ-FABRICADA COMUM DE 8 cm P/ PISO - VÃO ACIMA DE 4,01 m | M2 | 30.77 | 2-Material
MT0106DL03 | SEINFRA-I8265 | LAJE PRÉ-FABRICADA COMUM DE 8 cm P/ FÔRRO - VÃO ATÉ 2,01 A 3 m | M2 | 24.125 | 2-Material
MT0106DM03 | SEINFRA-I8266 | LAJE PRÉ-FABRICADA COMUM DE 8 cm P/ FÔRRO - VÃO DE 3,01 A 4 m | M2 | 26.25 | 2-Material
MT0106DN03 | SEINFRA-I8267 | LAJE PRÉ-FABRICADA COMUM DE 8 cm P/ FÔRRO - VÃO ACIMA DE 4,01 m | M2 | 28.1 | 2-Material
MT0106DO03 | SEINFRA-I8268 | ALIZAR DE MADEIRA L = 5 cm | M | 3.41 | 2-Material
MT0106DP03 | SEINFRA-I8269 | FORRAMENTO DE MADEIRA L = 15 cm | M | 22.55 | 2-Material
MT0106DQ03 | SEINFRA-I8270 | FORRAMENTO DE MADEIRA L= 15 cm | CJ | 123.45 | 2-Material
MT0106DR03 | SEINFRA-I8271 | PORTA PARANÁ (0,60 x 2,10 m) | UN | 82.28 | 2-Material
MT0106DS03 | SEINFRA-I8272 | PORTA PARANÁ (0,70 x 2,10 m) | UN | 89.06 | 2-Material
MT0106DT03 | SEINFRA-I8273 | PORTA PARANÁ (0,80 x 2,10 m) | UN | 96.8 | 2-Material
MT0106DU03 | SEINFRA-I8274 | FORRAMENTO OU BATENTE DE MADEIRA, L = 15 cm | CJ | 123.45 | 2-Material
MT0106DV03 | SEINFRA-I8275 | LAJE PRÉ-FABRICADA COMUM DE 8 cm P/ PISO - VÃO ATÉ 2 m | M2 | 23.64 | 2-Material
MT0106DW03 | SEINFRA-I8276 | LAJE PRÉ-FABRICADA COMUM DE 8 cm P/ FÔRRO - VÃO ATÉ 2 m | M2 | 22 | 2-Material
MT0106DX03 | SEINFRA-I8277 | LAJE PRÉ-FABRICADA TRELIÇADA P/ PISO, DE 8 cm DE ALTURA E 2 cm DE CAPEADO - VÃO ATÉ 2 m | M2 | 32 | 2-Material
MT0106DY03 | SEINFRA-I8278 | LAJE PRÉ-FABRICADA TRELIÇADA P/ PISO, DE 8 cm DE ALTURA E 2 cm DE CAPEADO - VÃO DE 2,01 A 3,0 m | M2 | 35.7 | 2-Material
MT0106DZ03 | SEINFRA-I8279 | LAJE PRÉ-FABRICADA TRELIÇADA P/ PISO, DE 8 cm DE ALTURA E 2 cm DE CAPEADO - VÃO DE 3,01 A 4,0 m | M2 | 39.9 | 2-Material
MT0106E003 | SEINFRA-I8280 | LAJE PRÉ-FABRICADA TRELIÇADA P/ PISO, DE 8 cm DE ALTURA E 2 cm DE CAPEADO - VÃO DE 4,01 A 5,0 m | M2 | 41.33 | 2-Material
MT0106E103 | SEINFRA-I8281 | LAJE PRÉ-FABRICADA TRELIÇADA P/ PISO, DE 12 cm DE ALTURA E 4 cm DE CAPEADO - VÃO ACIMA 5,01 m | M2 | 44.63 | 2-Material
MT0106E203 | SEINFRA-I8282 | LAJE PRÉ-FABRICADA TRELIÇADA P/ FÔRRO, DE 8 cm DE ALTURA E 2 cm DE CAPEADO - VÃO ATÉ 3 m | M2 | 30 | 2-Material
MT0106E303 | SEINFRA-I8283 | LAJE PRÉ-FABRICADA TRELIÇADA P/ FÔRRO, DE 8 cm DE ALTURA E 2 cm DE CAPEADO - VÃO DE 3,01 A 4,0 m | M2 | 32 | 2-Material
MT0106E403 | SEINFRA-I8284 | LAJE PRÉ-FABRICADA TRELIÇADA P/ FÔRRO, DE 8 cm DE ALTURA E 2 cm DE CAPEADO - VÃO DE 4,01 A 5,0 m | M2 | 35.93 | 2-Material
MT0106E503 | SEINFRA-I8285 | LAJE PRÉ-FABRICADA TRELIÇADA P/ FÔRRO, DE 12 cm DE ALTURA E 4 cm DE CAPEADO - VÃO ACIMA DE 5,01 m | M2 | 39 | 2-Material
MT0106E603 | SEINFRA-I8286 | VÁLVULA PVC P/ COZINHA | UN | 4.7 | 2-Material
MT0106E703 | SEINFRA-I8287 | ARGAMASSA PRÉ-FABRICADA PARA REJUNTAMENTO A BASE DE EPÓXI | KG | 44.3 | 2-Material
MT0106E803 | SEINFRA-I8288 | FORRO DE GESSO CONVENCIONAL (60x60)cm COM TIRO E ARAME GALVANIZADO ENCAPADO | M2 | 30 | 2-Material
MT0106E903 | SEINFRA-I8289 | FORRO DE GESSO CONVENCIONAL (60x60)cm SEM TIRO E ARAME GALVANIZADO ENCAPADO | M2 | 24 | 2-Material
MT0106EA03 | SEINFRA-I8290 | SANCA DE GESSO P/ FORRO CONVENCIONAL | M | 15 | 2-Material
MT0106EB03 | SEINFRA-I8291 | FORRO DE GESSO ACARTONADO ARAMADO - FORNECIMENTO E MONTAGEM | M2 | 42.31 | 2-Material
MT0106EC03 | SEINFRA-I8292 | FORRO DE GESSO ACARTONADO ESTRUTURADO | M2 | 55.65 | 2-Material
MT0106ED03 | SEINFRA-I8293 | FORRO PVC - LAMBRI (100x6000 OU 200x6000)mm | M2 | 58 | 2-Material
MT0106EE03 | SEINFRA-I8294 | FORRO PVC - MODULADO (618x1250)mm C/ PERFIL "T" EM AÇO | M2 | 69.67 | 2-Material
MT0106EF03 | SEINFRA-I8295 | FORRO PVC - MODULADO (618x1250)mm C/ PERFIL "T" EM ALUMÍNIO | M2 | 71.73 | 2-Material
MT0106EG03 | SEINFRA-I8296 | FORRO PVC - MODULADO (618x1250)mm C/ PERFIL "CARTOLA" EM ALUMÍNIO | M2 | 98.5 | 2-Material
MT0106EH03 | SEINFRA-I8297 | FORRO PVC - COLMÉIA | M2 | 153.9 | 2-Material
MT0106EO03 | SEINFRA-I8304 | FORRO ACÚSTICO EM PLACAS DE FIBRA MINERAL C/PERFIL "T" EM AÇO | M2 | 91.7 | 2-Material
MT0106EP03 | SEINFRA-I8305 | FORRO ACÚSTICO EM PLACAS DE FIBRA MINERAL C/PERFIL "T" EM ALUMÍNIO | M2 | 96.86 | 2-Material
MT0106EQ03 | SEINFRA-I8306 | FORRO ACÚSTICO EM PLACAS DE FIBRA MINERAL C/PERFIL "CARTOLA" EM ALUMÍNIO | M2 | 99.69 | 2-Material
MT0106ER03 | SEINFRA-I8307 | FORRO PACOTE C/ PERFIL "T" EM AÇO | M2 | 50.43 | 2-Material
MT0106ES03 | SEINFRA-I8308 | FORRO PACOTE C/ PERFIL "T" EM ALUMÍNIO | M2 | 54.52 | 2-Material
MT0106ET03 | SEINFRA-I8309 | FORRO PACOTE C/ PERFIL "CARTOLA" EM AÇO | M2 | 61.34 | 2-Material
MT0106EU03 | SEINFRA-I8310 | FORRO PACOTE C/ PERFIL "CARTOLA" EM ALUMÍNIO | M2 | 84.5 | 2-Material
MT0106EV03 | SEINFRA-I8311 | DIVISÓRIA PAINEL CELULAR, MONTANTE/RODAPÉ SIMPLES, PERFIL EM AÇO | M2 | 75 | 2-Material
MT0106EW03 | SEINFRA-I8312 | DIVISÓRIA PAINEL CELULAR, MONTANTE/RODAPÉ DUPLO, PERFIL EM AÇO | M2 | 88.14 | 2-Material
MT0106EX03 | SEINFRA-I8313 | DIVISÓRIA PAINEL CELULAR, MONTANTE/RODAPÉ SIMPLES, PERFIL EM ALUMÍNIO | M2 | 81 | 2-Material
MT0106EY03 | SEINFRA-I8314 | DIVISÓRIA PAINEL CELULAR, MONTANTE/RODAPÉ DUPLO, PERFIL EM ALUMÍNIO | M2 | 98 | 2-Material
MT0106EZ03 | SEINFRA-I8315 | VÃO DE PORTA - PORTA COMPLETA C/ FECHADURA TIPO CILINDRO, P/ DIVISÓRIAS EM GERAL (SEM REQUADRO) | UN | 193.03 | 2-Material
MT0106F003 | SEINFRA-I8316 | VÃO DE PORTA - PORTA COMPLETA C/ FECHADURA TIPO CILINDRO, P/ DIVISÓRIAS EM GERAL (COM REQUADRO EM ALUMÍNIO) | UN | 207.56 | 2-Material
MT0106F103 | SEINFRA-I8317 | VIDRO TRANSPARENTE LISO 4mm, P/ DIVISÓRIAS EM GERAL | M2 | 126.66 | 2-Material
MT0106F203 | SEINFRA-I8318 | DIVISÓRIA PAINEL PVC, MONTANTE/RODAPÉ SIMPLES, PERFIL EM AÇO | M2 | 128.2 | 2-Material
MT0106F303 | SEINFRA-I8319 | DIVISÓRIA PAINEL PVC, MONTANTE/RODAPÉ SIMPLES, PERFIL EM ALUMÍNIO | M2 | 155.9 | 2-Material
MT0106F403 | SEINFRA-I8320 | DIVISÓRIA DE GESSO ACARTONADO e=48mm, S/ REVESTIMENTO | M2 | 85 | 2-Material
MT0106F503 | SEINFRA-I8321 | DIVISÓRIA DE GESSO ACARTONADO e=70mm, S/ REVESTIMENTO | M2 | 86.65 | 2-Material
MT0106F603 | SEINFRA-I8322 | DIVISÓRIA PAINEL FIBRAROC, MONTANTE/RODAPÉ SIMPLES, PERFIL EM AÇO | M2 | 137.23 | 2-Material
MT0106F703 | SEINFRA-I8323 | DIVISÓRIA PAINEL FIBRAROC, MONTANTE/RODAPÉ SIMPLES, PERFIL EM ALUMÍNIO | M2 | 154.2 | 2-Material
MT0106F803 | SEINFRA-I8324 | DIVISÓRIA PAINEL FIBRAROC, MONTANTE/RODAPÉ DUPLO, PERFIL EM AÇO | M2 | 141 | 2-Material
MT0106F903 | SEINFRA-I8325 | DIVISÓRIA PAINEL FIBRAROC, MONTANTE/RODAPÉ DUPLO, PERFIL EM ALUMÍNIO | M2 | 207.03 | 2-Material
MT0106FB03 | SEINFRA-I8327 | REMANEJAMENTO DE DIVISÓRIA | M2 | 15.41 | 2-Material
MT0106FC03 | SEINFRA-I8328 | PISO VINÍLICO TIPO "PAVIFLEX", e=1,6mm (COLOCADO) | M2 | 48.77 | 2-Material
MT0106FD03 | SEINFRA-I8329 | PISO VINÍLICO TIPO "PAVIFLEX", e=2,0mm (COLOCADO) | M2 | 60.97 | 2-Material
MT0106FE03 | SEINFRA-I8330 | RODAPÉ VINÍLICO, H=5cm | M | 14.8 | 2-Material
MT0106FF03 | SEINFRA-I8331 | SANCA DE GESSO P/ FORRO ACARTONADO | M | 15 | 2-Material
MT0106FG03 | SEINFRA-I8332 | PAREDE DE BLOCO DE GESSO STAND, INCLUSIVE EMASSAMENTO | M2 | 55 | 2-Material
MT0106FH03 | SEINFRA-I8333 | PAREDE DE BLOCO DE GESSO HIDROFUGANTE, INCLUSIVE EMASSAMENTO | M2 | 70 | 2-Material
MT0106FI03 | SEINFRA-I8334 | REBOCO DE GESSO SOBRE GESSO E/OU EMBOÇO | M2 | 13.24 | 2-Material
MT0106FJ03 | SEINFRA-I8335 | REBOCO DE GESSO SOBRE BLOCO DE CONCRETO E/OU TIJOLO CERÂMICO | M2 | 17 | 2-Material
MT0106FK03 | SEINFRA-I8336 | REMANEJAMENTO DE FORROS (PACOTE / MODULADOS) | M2 | 12.02 | 2-Material
MT0106FL03 | SEINFRA-I8337 | JANELA EM ALUMÍNIO ANODIZADO NATURAL/FOSCO, DE CORRER, SEM BANDEIROLA E/OU PEITORIL, SEM VIDRO | M2 | 244.51 | 2-Material
MT0106FM03 | SEINFRA-I8338 | PORTA EM ALUMÍNIO ANODIZADO NATURAL/FOSCO, DE CORRER, SEM BANDEIROLA E/OU PEITORIL, SEM VIDRO | M2 | 287.5 | 2-Material
MT0106FN03 | SEINFRA-I8339 | JANELA EM ALUMÍNIO ANODIZADO NATURAL/FOSCO, DE CORRER, COM BANDEIROLA E/OU PEITORIL, SEM VIDRO | M2 | 287.1 | 2-Material
MT0106FO03 | SEINFRA-I8340 | PORTA EM ALUMÍNIO ANODIZADO NATURAL/FOSCO, DE CORRER, COM BANDEIROLA E/OU PEITORIL, SEM VIDRO | M2 | 311.57 | 2-Material
MT0106FP03 | SEINFRA-I8341 | PORTA EM ALUMÍNIO ANODIZADO NATURAL/FOSCO, DE ABRIR, SEM BANDEIROLA E/OU PEITORIL, SEM VIDRO | M2 | 290 | 2-Material
MT0106FQ03 | SEINFRA-I8342 | PORTA EM ALUMÍNIO ANODIZADO NATURAL/FOSCO, DE ABRIR, COM BANDEIROLA E/OU PEITORIL, SEM VIDRO | M2 | 319.5 | 2-Material
MT0106FR03 | SEINFRA-I8343 | JANELA EM ALUMÍNIO ANODIZADO PRETO, DE CORRER, SEM BANDEIROLA E/OU PEITORIL, SEM VIDRO | M2 | 270.2 | 2-Material
MT0106FS03 | SEINFRA-I8344 | PORTA EM ALUMÍNIO ANODIZADO PRETO, DE CORRER, SEM BANDEIROLA E/OU PEITORIL, SEM VIDRO | M2 | 319.5 | 2-Material
MT0106FT03 | SEINFRA-I8345 | JANELA EM ALUMÍNIO ANODIZADO PRETO, DE CORRER, COM BANDEIROLA E/OU PEITORIL, SEM VIDRO | M2 | 311.71 | 2-Material
MT0106FU03 | SEINFRA-I8346 | PORTA EM ALUMÍNIO ANODIZADO PRETO, DE CORRER, COM BANDEIROLA E/OU PEITORIL, SEM VIDRO | M2 | 330.2 | 2-Material
MT0106FV03 | SEINFRA-I8347 | PORTA EM ALUMÍNIO ANODIZADO PRETO, DE ABRIR, SEM BANDEIROLA E/OU PEITORIL, SEM VIDRO | M2 | 321.3 | 2-Material
MT0106FW03 | SEINFRA-I8348 | PORTA EM ALUMÍNIO ANODIZADO PRETO, DE ABRIR, COM BANDEIROLA E/OU PEITORIL, SEM VIDRO | M2 | 351.5 | 2-Material
MT0106FX03 | SEINFRA-I8349 | PASTILHA 5x5cm | M2 | 77.57 | 2-Material
MT0106FY03 | SEINFRA-I8350 | LUMINÁRIA DE PISO MÓVEL, CORPO EM ALUMÍNIO, REFLETOR EM ALUM. ANOD. C/ PROTETOR DE VIDRO EM GRADE DE ALUMÍNIO | UN | 48.6 | 2-Material
MT0106FZ03 | SEINFRA-I8351 | LÂMPADA VAPOR METÁLICO DE 70W/220V | UN | 36.04 | 2-Material
MT0106G003 | SEINFRA-I8352 | REATOR / IGNITOR | UN | 38.01 | 2-Material
MT0106G103 | SEINFRA-I8353 | LUMINÁRIA DE EMBUTIR EM TETO, CIRCULAR, CORPO EM ALUM. ANOD. C/ LÂMPADA HQI DE 70W | UN | 31.41 | 2-Material
MT0106G203 | SEINFRA-I8354 | ESTRUTURA METÁLICA DE APOIO - PILARES | KG | 12.48 | 2-Material
MT0106G303 | SEINFRA-I8355 | PERFIL C (VENEZIANA) DE 2" x 1" EM CHAPA GALVANIZADA DE 2mm COM PINTURA ELETROSTÁTICA | M2 | 88.5 | 2-Material
MT0106G403 | SEINFRA-I8356 | CHAPA GALVANIZADA PERFURADA DE 2mm COM PINTURA ELETROSTÁTICA | M2 | 143.67 | 2-Material
MT0106G503 | SEINFRA-I8357 | ESTRUTURA DE APOIO CONFECCIONADA EM AÇO INOXIDÁVEL DE 1" E 2" | KG | 62.4 | 2-Material
MT0106G603 | SEINFRA-I8358 | VIDRO TEMPERADO DE 10mm FIXADOS COM SPIDER GLASS DE 4, 3 E 2 APOIOS, INCLUSIVE FERRAGENS PARA PORTA | M2 | 329.71 | 2-Material
MT0106G703 | SEINFRA-I8359 | ARGAMASSA FIXABLOCK | KG | 2.73 | 2-Material
MT0106G803 | SEINFRA-I8360 | COBOGÓ DE VIDRO 20x10x18 cm | UN | 16.8 | 2-Material
MT0106G903 | SEINFRA-I8361 | PATCH CABLE EXTRA-FLEXÍVEL RJ-45/RJ-45 - 2,50m | UN | 12.26 | 2-Material
MT0106GA03 | SEINFRA-I8362 | TACHAS BIDIRECIONAIS | UN | 14.53 | 2-Material
MT0106GB03 | SEINFRA-I8363 | TACHÕES BIDIRECIONAIS | UN | 36.89 | 2-Material
MT0106GD03 | SEINFRA-I8365 | DISJUNTOR DIFERENCIAL DR-16A - 40A, 30mA | UN | 119.43 | 2-Material
MT0106GE03 | SEINFRA-I8366 | DISJUNTOR DIFERENCIAL DR-80A, 30mA | UN | 217.78 | 2-Material
MT0106GF03 | SEINFRA-I8367 | ADAPTER CABLE, CAT. "6" DE 2,50m | UN | 9.53 | 2-Material
MT0106GG03 | SEINFRA-I8368 | CABO LÓGICO 4 PARES, CAT. 6 - UTP | M | 2.36 | 2-Material
MT0106GH03 | SEINFRA-I8369 | CABO LÓGICO CTP APL-100 - 50 | M | 29.65 | 2-Material
MT0106GI03 | SEINFRA-I8370 | DUTO PERFURADO-ELETROCALHA CHAPA DE AÇO (100X300)MM | M | 173.57 | 2-Material
MT0106GJ03 | SEINFRA-I8371 | ELETRODUTO DE ALUMÍNIO, INCLUSIVE CONEXÕES 3" | M | 55.07 | 2-Material
MT0106GK03 | SEINFRA-I8372 | TAMPA NORMAL P/ DUTO PERFURADO, ATÉ (100 X 300)MM | M | 67.98 | 2-Material
MT0106GL03 | SEINFRA-I8373 | CABO ISOLADO 15KV 35MM2 | M | 41.23 | 2-Material
MT0106GM03 | SEINFRA-I8374 | CABO ISOLADO 15KV 120MM2 | M | 86.44 | 2-Material
MT0106GN03 | SEINFRA-I8375 | TANQUE DE CONTATO CAPACIDADE DE 0,77M³ DN 0,70M ALTURA 2,20, FABRICADO EM FIBRA DE VIDRO, COMPLETO | UN | 3264.27 | 2-Material
MT0106GO03 | SEINFRA-I8376 | TANQUE DE CONTATO CAPACIDADE DE 1,81M³ DN 1,00M ALTURA 2,50, FABRICADO EM FIBRA DE VIDRO, COMPLETO | UN | 4764.68 | 2-Material
MT0106GP03 | SEINFRA-I8377 | TANQUE DE CONTATO CAPACIDADE DE 2,60M³ DN 1,20M ALTURA 2,50, FABRICADO EM FIBRA DE VIDRO, COMPLETO | UN | 10940.07 | 2-Material
MT0106GQ03 | SEINFRA-I8378 | TANQUE DE CONTATO CAPACIDADE DE 4,06M³ DN 1,50M ALTURA 2,50, FABRICADO EM FIBRA DE VIDRO, COMPLETO | UN | 16140.1 | 2-Material
MT0106GR03 | SEINFRA-I8379 | TANQUE DE CONTATO CAPACIDADE DE 7,23M³ DN 2,00M ALTURA 2,50, FABRICADO EM FIBRA DE VIDRO, COMPLETO | UN | 19772.47 | 2-Material
MT0106GS03 | SEINFRA-I8380 | TANQUE DE CONTATO CAPACIDADE DE 11,29M³ DN 2,50M ALTURA 2,50, FABRICADO EM FIBRA DE VIDRO, COMPLETO | UN | 30697.59 | 2-Material
MT0106GT03 | SEINFRA-I8381 | TANQUE DE CONTATO CAPACIDADE DE 16,26M³ DN 3,00M ALTURA 2,50, FABRICADO EM FIBRA DE VIDRO, COMPLETO | UN | 42844.71 | 2-Material
MT0106GU03 | SEINFRA-I8382 | TANQUE DE CONTATO CAPACIDADE DE 22,13M³ DN 3,50M ALTURA 2,50, FABRICADO EM FIBRA DE VIDRO, COMPLETO | UN | 56591.26 | 2-Material
MT0106GV03 | SEINFRA-I8383 | KIT CAVALETE POLIPROPILENO 3/4" - P002 (CONEXÕES C/REFORÇO BLIN) | UN | 33.13 | 2-Material
MT0106GW03 | SEINFRA-I8384 | KIT CAVALETE POLIPROPILENO 3/4" - P003 (CONEXÕES C/REFORÇO BLIN) | UN | 42.74 | 2-Material
MT0106GX03 | SEINFRA-I8385 | KIT CAVALETE POLIPROPILENO 3/4" - P005 (CONEXÕES C/REFORÇO BLIN) | UN | 51.04 | 2-Material
MT0106GY03 | SEINFRA-I8386 | COLAR DE TOMADA POLIPROPILENO C/TRAVAS SAÍDA ROSC. DN 32 x 1/2" | UN | 5.47 | 2-Material
MT0106GZ03 | SEINFRA-I8387 | COLAR DE TOMADA POLIPROPILENO C/TRAVAS SAÍDA ROSC. DN 32 x 3/4" | UN | 5.28 | 2-Material
MT0106H003 | SEINFRA-I8388 | COLAR DE TOMADA POLIPROPILENO C/TRAVAS SAÍDA ROSC. DN 50 x 1/2" | UN | 3.73 | 2-Material
MT0106H103 | SEINFRA-I8389 | COLAR DE TOMADA POLIPROPILENO C/TRAVAS SAÍDA ROSC. DN 50 x 3/4" | UN | 3.49 | 2-Material
MT0106H203 | SEINFRA-I8390 | COLAR DE TOMADA POLIPROPILENO C/TRAVAS SAÍDA ROSC. DN 75 x 1/2" | UN | 7.25 | 2-Material
MT0106H303 | SEINFRA-I8391 | COLAR DE TOMADA POLIPROPILENO C/TRAVAS SAÍDA ROSC. DN 75 x 3/4" | UN | 7.11 | 2-Material
MT0106H403 | SEINFRA-I8392 | COLAR DE TOMADA POLIPROPILENO C/TRAVAS SAÍDA ROSC. DN 100 x 1/2" | UN | 7.93 | 2-Material
MT0106H503 | SEINFRA-I8393 | COLAR DE TOMADA POLIPROPILENO C/TRAVAS SAÍDA ROSC. DN 100 x 3/4" | UN | 7.81 | 2-Material
MT0106H603 | SEINFRA-I8394 | LUMINÁRIA DE EMBUTIR CORPO E GRADE DE PROTEÇÃO EM LIGA DE ALUMÍNIO FUNDIDO, REFLETOR EM CHAPA DE ALUMÍNIO ANODIZADO | UN | 84.8 | 2-Material
MT0106H703 | SEINFRA-I8395 | LONA C/ APLICAÇÃO DE ILHOSES E LACRES, IMPRESSA C/ LOGOMARCAS E DESCRIÇÃO DA OBRA | M2 | 79.39 | 2-Material
MT0106H803 | SEINFRA-I8396 | USINA DE MICRO-REVESTIMENTO | UN | 1172460 | 2-Material
MO0106H903 | SEINFRA-I8397 | MÃO DE OBRA DE OPERAÇÃO DA USINA DE MICRO-REVESTIMENTO | H | 40.99 | 1-Mão de obra
EQ0106HA03 | SEINFRA-I8398 | MATERIAL DE OPERAÇÃO DA USINA DE MICRO-REVESTIMENTO | H | 147.96 | 3-Equipamento / Veiculos
EQ0106HB03 | SEINFRA-I8399 | USINA DE MICRO-REVESTIMENTO (CHI) | H | 136.5238 | 3-Equipamento / Veiculos
EQ0106HC03 | SEINFRA-I8400 | USINA DE MICRO-REVESTIMENTO (CHP) | H | 362.6478 | 3-Equipamento / Veiculos
MT0106HD03 | SEINFRA-I8401 | RESERVATÓRIO EM ANÉIS PRÉ-MOLDADOS DE CONCRETO, Ø 3,00m, CAP. 20m³, COM CISTERNA DE 10m³, H=7,30m, ESCADA METÁLICA COM GUARDA CORPO E ABRIGO P/ MOTOBOMBA COM PORTÃO DE FERRO - FUSTE 4,14m | UN | 26740.58 | 2-Material
MT0106HE03 | SEINFRA-I8402 | RESERVATÓRIO EM ANÉIS PRÉ-MOLDADOS DE CONCRETO, Ø 3,00m, CAP. 20m³, COM CISTERNA DE 10m³, H=9,37m, ESCADA METÁLICA COM GUARDA CORPO E ABRIGO P/ MOTOBOMBA COM PORTÃO DE FERRO - FUSTE 6,20m | UN | 31866.83 | 2-Material
MT0106HF03 | SEINFRA-I8403 | RESERVATÓRIO EM ANÉIS PRÉ-MOLDADOS DE CONCRETO, Ø 2,50m, CAP. 20m³, COM CISTERNA DE 10m³, H=9,37m, ESCADA METÁLICA COM GUARDA CORPO E ABRIGO P/ MOTOBOMBA COM PORTÃO DE FERRO - FUSTE 4,65m | UN | 27195.99 | 2-Material
MT0106HG03 | SEINFRA-I8404 | RESERVATÓRIO EM ANÉIS PRÉ-MOLDADOS DE CONCRETO, Ø 2,00m, CAP. 20m³, COM CISTERNA DE 10m³, H=11,83m, ESCADA METÁLICA COM GUARDA CORPO E ABRIGO P/ MOTOBOMBA COM PORTÃO DE FERRO - FUSTE 5,02m | UN | 24288.39 | 2-Material
MT0106HH03 | SEINFRA-I8405 | RESERVATÓRIO EM ANÉIS PRÉ-MOLDADOS DE CONCRETO, Ø 2,00m, CAP. 20m³, COM CISTERNA DE 10m³, H=11,83m, ESCADA METÁLICA COM GUARDA CORPO E ABRIGO P/ MOTOBOMBA COM PORTÃO DE FERRO - FUSTE 6,70m | UN | 28947.55 | 2-Material
MT0106HI03 | SEINFRA-I8406 | RESERVATÓRIO EM ANÉIS PRÉ-MOLDADOS DE CONCRETO, Ø 2,50m, CAP. 20m³, COM CISTERNA DE 10m³, H=11,43m, ESCADA METÁLICA COM GUARDA CORPO E ABRIGO P/ MOTOBOMBA COM PORTÃO DE FERRO - FUSTE 6,70m | UN | 32333.91 | 2-Material
MO0106HL03 | SEINFRA-I8409 | RASTELEIRO | H | 16.28 | 1-Mão de obra
EQ0106HM03 | SEINFRA-I8410 | MÁQUINA ESPARGIDORA C/ CONTROLE COMPUTADORIZADO | H | 321 | 3-Equipamento / Veiculos
MT0106HN03 | SEINFRA-I8411 | REJUVENESCEDOR DE PENETRAÇÃO DIRETA | L | 45.51 | 2-Material
MT0106HO03 | SEINFRA-I8412 | PORTA DENTE P/ FRESADORA | UN | 384.6 | 2-Material
MT0106HP03 | SEINFRA-I8413 | DENTE P/ FRESADORA | UN | 25.25 | 2-Material
MT0106HQ03 | SEINFRA-I8414 | APOIO DO PORTA DENTE P/ FRESADORA | UN | 685.5 | 2-Material
MT0106HR03 | SEINFRA-I8415 | BLOCO DE DESGASTE P/ RECICLADORA | UN | 1895.36 | 2-Material
MT0106HS03 | SEINFRA-I8416 | PORTA DENTES P/ RECICLADORA | UN | 265.57 | 2-Material
MT0106HT03 | SEINFRA-I8417 | DENTE DE CORTE P/ RECICLADORA | UN | 31.27 | 2-Material
MT0106HU03 | SEINFRA-I8418 | FRESADORA A FRIO - 208HP | UN | 1315194 | 2-Material
MO0106HV03 | SEINFRA-I8419 | MÃO DE OBRA DE OPERAÇÃO DA FRESADORA A FRIO | H | 28.96 | 1-Mão de obra
EQ0106HW03 | SEINFRA-I8420 | MATERIAL DE OPERAÇÃO DA FRESADORA A FRIO | H | 112.32 | 3-Equipamento / Veiculos
EQ0106HX03 | SEINFRA-I8421 | FRESADORA A FRIO (CHP) | H | 350.615 | 3-Equipamento / Veiculos
EQ0106HY03 | SEINFRA-I8422 | FRESADORA A FRIO (CHI) | H | 128.6955 | 3-Equipamento / Veiculos
MT0106HZ03 | SEINFRA-I8423 | ADITIVO LÍQUIDO CONTROLADOR DE RUPTURA | KG | 5.97 | 2-Material
MT0106I003 | SEINFRA-I8424 | PLACA DE INAUGURAÇÃO DE OBRA (35x35)cm, EM AÇO INOX, COM IMPRESSÃO EM BAIXO RELEVO | UN | 398.38 | 2-Material
MT0106I103 | SEINFRA-I8425 | DOPE | KG | 32.51 | 2-Material
EQ0106I203 | SEINFRA-I8426 | LIXADEIRA | H | 0.1 | 3-Equipamento / Veiculos
EQ0106I303 | SEINFRA-I8427 | COMPRESSOR DE AR P/ PINTURA | H | 1 | 3-Equipamento / Veiculos
MT0106I403 | SEINFRA-I8428 | TINTA ANTI-CORROSIVA | L | 20.34 | 2-Material
MT0106I503 | SEINFRA-I8429 | PELÍCULA REFLETIVA LENTES INCLUSAS | M2 | 82.27 | 2-Material
MT0106I603 | SEINFRA-I8430 | PELÍCULA REFLETIVA LENTES EXPOSTAS | M2 | 127.08 | 2-Material
MT0106I703 | SEINFRA-I8431 | DOBRADIÇA PARA FIXAÇÃO EM GRANITO | UN | 40.55 | 2-Material
MT0106I803 | SEINFRA-I8432 | PARAFUSO PARA GRANITO | UN | 2.83 | 2-Material
MT0106I903 | SEINFRA-I8433 | FECHADURA DE TARJETA (LIVRE-OCUPADA) PARA FIXAÇÃO EM GRANITO | UN | 22 | 2-Material
MT0106IA03 | SEINFRA-I8434 | TELHA DE ALUMÍNIO, TRAPEZOIDAL e = 0,7mm | M2 | 33.48 | 2-Material
MT0106IC03 | SEINFRA-I8436 | PORTÃO PIVOTANTE NYLOFOR, COMPOSTO DE QUADRO, PAINÉIS E ACESSÓRIOS COM PINTURA ELETROSTÁTICA COM TINTA POLIESTER, NAS CORES VERDE OU BRANCA, COM POSTE EM AÇO REVESTIDO, COR VERDE OU BRANCA - FORNECIMENTO E MONTAGEM | M2 | 448.54 | 2-Material
MT0106ID03 | SEINFRA-I8437 | PORTÃO DESLIZANTE NYLOFOR, COMPOSTO DE QUADRO, PAINÉIS E ACESSÓRIOS COM PINTURA ELETROSTÁTICA COM TINTA POLIESTER, NAS CORES VERDE OU BRANCA, COM POSTE EM AÇO REVESTIDO, COR VERDE OU BRANCA - FORNECIMENTO E MONTAGEM | M2 | 448.54 | 2-Material
MT0106IE03 | SEINFRA-I8438 | CABO CORDPLAST (CABO PP) 3 x 2,50 mm² | M | 3.58 | 2-Material
MT0106IG03 | SEINFRA-I8440 | GRADE DE ALUMÍNIO DE PROTEÇÃO | M2 | 134.2 | 2-Material
MT0106IH03 | SEINFRA-I8441 | MÓDULO DE EMERGÊNCIA PARA LUMINÁRIA COMUM - FORNECIMENTO E INSTALAÇÃO | UN | 88.09 | 2-Material
MT0106II03 | SEINFRA-I8442 | DISPOSITIVO DE PROTEÇÃO CONTRA SURTOS DE TENSÃO - DPS's - 40 KA/440V - FORNECIMENTO E INSTALAÇÃO | UN | 119.1 | 2-Material
MT0106IJ03 | SEINFRA-I8443 | ROTEADOR AUTO-GERENCIÁVEL P/ COMUNICAÇÃO DE DADOS, PARA FIBRA ÓPTICA MONO-MODO, COM CONECTORES ST - PADRÃO RACK 19" - FORNECIMENTO E INSTALAÇÃO | UN | 5451.74 | 2-Material
MT0106IK03 | SEINFRA-I8444 | DISTRIBUIDOR INTERNO ÓPTICO - D.I.O. PARA 12 FIBRAS MONO-MODO, COM CONCETORES ST, PADRÃO 19" | UN | 412.44 | 2-Material
MT0106IL03 | SEINFRA-I8445 | DISTRIBUIDOR INTERNO ÓPTICO - D.I.O. PARA 24 FIBRAS MONO-MODO, COM CONECTORES ST, PADRÃO 19" | UN | 745.79 | 2-Material
MT0106IM03 | SEINFRA-I8446 | BLOCO IDC-100 PARES INTERNO, IDC-IDC, PADRÃO 19" | UN | 303.71 | 2-Material
MT0106IN03 | SEINFRA-I8447 | BANDEJA MÓVEL, PADRÃO 19" | UN | 28.51 | 2-Material
MT0106IO03 | SEINFRA-I8448 | ORGANIZADOR DE CABOS HORIZONTAL, ABERTO, PADRÃO RACK 19" | UN | 39.59 | 2-Material
MT0106IP03 | SEINFRA-I8449 | RÉGUA DE TOMADAS ELÉTRICAS, COM 08 TOMADAS, PADRÃO RACK 19" | UN | 97 | 2-Material
MT0106IQ03 | SEINFRA-I8450 | TAMPÃO DE FoFo DÚCTIL ARTICULADO DN 600mm CL-400 PADRÃO CAGECE | UN | 339.47 | 2-Material
MT0106IR03 | SEINFRA-I8451 | CABO FLEXÍVEL TETRAPOLAR 4 x 1,5 mm² | M | 2.57 | 2-Material
MT0106IS03 | SEINFRA-I8452 | CABO FLEXÍVEL TETRAPOLAR 4 x 2,5 mm² | M | 3.73 | 2-Material
MT0106IT03 | SEINFRA-I8453 | CABO FLEXÍVEL TETRAPOLAR 4 x 4,0 mm² | M | 5.72 | 2-Material
MT0106IU03 | SEINFRA-I8454 | CABO FLEXÍVEL TETRAPOLAR 4 x 6,0 mm² | M | 7.69 | 2-Material
MT0106IV03 | SEINFRA-I8455 | CABO FLEXÍVEL TETRAPOLAR 4 x 10,0 mm² | M | 12.69 | 2-Material
MT0106IW03 | SEINFRA-I8456 | CABO FLEXÍVEL TETRAPOLAR 4 x 16,0 mm² | M | 20.13 | 2-Material
MT0106IX03 | SEINFRA-I8457 | CABO FLEXÍVEL TETRAPOLAR 4 x 25,0 mm² | M | 31.05 | 2-Material
MT0106IY03 | SEINFRA-I8458 | CABO FLEXÍVEL TETRAPOLAR 4 x 35,0 mm² | M | 43.96 | 2-Material
MT0106IZ03 | SEINFRA-I8459 | CABO FLEXÍVEL TETRAPOLAR 4 x 50,0 mm² | M | 67.66 | 2-Material
MT0106J003 | SEINFRA-I8460 | CABO FLEXÍVEL TETRAPOLAR 4 x 70,0 mm² | M | 90.42 | 2-Material
MT0106J103 | SEINFRA-I8461 | CABO FLEXÍVEL TETRAPOLAR 4 x 95,0 mm² | M | 114.88 | 2-Material
MT0106J203 | SEINFRA-I8462 | CABO FLEXÍVEL TETRAPOLAR 4 x 120,0 mm² | M | 158.39 | 2-Material
MT0106J303 | SEINFRA-I8463 | CABO FLEXÍVEL TETRAPOLAR 4 x 150,0 mm² | M | 197.11 | 2-Material
MT0106J403 | SEINFRA-I8464 | CABO FLEXÍVEL TETRAPOLAR 4 x 185,0 mm² | M | 236.69 | 2-Material
MT0106J503 | SEINFRA-I8465 | CABO FLEXÍVEL TETRAPOLAR 4 x 240,0 mm² | M | 312.51 | 2-Material
MT0106J603 | SEINFRA-I8466 | CABO FLEXÍVEL TETRAPOLAR BLINDADO 2 x 1,0 mm² | M | 4.05 | 2-Material
MT0106J703 | SEINFRA-I8467 | CABO FLEXÍVEL TETRAPOLAR BLINDADO 3 x 1,0 mm² | M | 4.67 | 2-Material
MT0106J803 | SEINFRA-I8468 | CABO FLEXÍVEL TETRAPOLAR BLINDADO 4 x 1,0 mm² | M | 6.89 | 2-Material
MT0106J903 | SEINFRA-I8469 | CABO FLEXÍVEL TETRAPOLAR BLINDADO 5 x 1,0 mm² | M | 7.38 | 2-Material
MT0106JA03 | SEINFRA-I8470 | CABO FLEXÍVEL TETRAPOLAR BLINDADO 7 x 1,0 mm² | M | 4.51 | 2-Material
MT0106JB03 | SEINFRA-I8471 | CABO FLEXÍVEL TETRAPOLAR BLINDADO 9 x 1,0 mm² | M | 5.47 | 2-Material
MT0106JC03 | SEINFRA-I8472 | CABO FLEXÍVEL TETRAPOLAR BLINDADO 12 x 1,0 mm² | M | 7 | 2-Material
MT0106JD03 | SEINFRA-I8473 | CABO FLEXÍVEL TETRAPOLAR BLINDADO 15 x 1,0 mm² | M | 13.47 | 2-Material
MT0106JE03 | SEINFRA-I8474 | CABO FLEXÍVEL TETRAPOLAR BLINDADO 20 x 1,0 mm² | M | 16.62 | 2-Material
MT0106JF03 | SEINFRA-I8475 | CABO FLEXÍVEL TETRAPOLAR BLINDADO 25 x 1,0 mm² | M | 19.95 | 2-Material
MT0106JG03 | SEINFRA-I8476 | CABO FLEXÍVEL TETRAPOLAR BLINDADO 5 x 1,5 mm² | M | 6.19 | 2-Material
MT0106JH03 | SEINFRA-I8477 | CABO FLEXÍVEL TETRAPOLAR BLINDADO 7 x 1,5 mm² | M | 7.46 | 2-Material
MT0106JI03 | SEINFRA-I8478 | CABO FLEXÍVEL TETRAPOLAR BLINDADO 9 x 1,5 mm² | M | 9.29 | 2-Material
MT0106JJ03 | SEINFRA-I8479 | CABO FLEXÍVEL TETRAPOLAR BLINDADO 12 x 1,5 mm² | M | 11.3 | 2-Material
MT0106JK03 | SEINFRA-I8480 | CABO FLEXÍVEL TETRAPOLAR BLINDADO 15 x 1,5 mm² | M | 18.27 | 2-Material
MT0106JL03 | SEINFRA-I8481 | CABO FLEXÍVEL TETRAPOLAR BLINDADO 20 x 1,5 mm² | M | 17.61 | 2-Material
MT0106JM03 | SEINFRA-I8482 | CABO FLEXÍVEL TETRAPOLAR BLINDADO 25 x 1,5 mm² | M | 27.53 | 2-Material
MT0106JN03 | SEINFRA-I8483 | CABO FLEXÍVEL TETRAPOLAR BLINDADO 5 x 2,5 mm² | M | 7.62 | 2-Material
MT0106JO03 | SEINFRA-I8484 | CABO FLEXÍVEL TETRAPOLAR BLINDADO 7 x 2,5 mm² | M | 9.86 | 2-Material
MT0106JP03 | SEINFRA-I8485 | CABO FLEXÍVEL TETRAPOLAR BLINDADO 9 x 2,5 mm² | M | 12.36 | 2-Material
MT0106JQ03 | SEINFRA-I8486 | CABO FLEXÍVEL TETRAPOLAR BLINDADO 12 x 2,5 mm² | M | 15.3 | 2-Material
MT0106JR03 | SEINFRA-I8487 | CABO FLEXÍVEL TETRAPOLAR BLINDADO 15 x 2,5 mm² | M | 26.9 | 2-Material
MT0106JS03 | SEINFRA-I8488 | CABO FLEXÍVEL TETRAPOLAR BLINDADO 20 x 2,5 mm² | M | 24.42 | 2-Material
MT0106JT03 | SEINFRA-I8489 | CABO FLEXÍVEL TETRAPOLAR BLINDADO 25 x 2,5 mm² | M | 29.74 | 2-Material
MT0106JU03 | SEINFRA-I8490 | CABO FLEXÍVEL TETRAPOLAR BLINDADO 5 x 4,0 mm² | M | 9.23 | 2-Material
MT0106JV03 | SEINFRA-I8491 | CABO FLEXÍVEL TETRAPOLAR BLINDADO 7 x 4,0 mm² | M | 12.17 | 2-Material
MT0106JW03 | SEINFRA-I8492 | CABO FLEXÍVEL TETRAPOLAR BLINDADO 9 x 4,0 mm² | M | 26.95 | 2-Material
MT0106JX03 | SEINFRA-I8493 | CABO FLEXÍVEL TETRAPOLAR BLINDADO 12 x 4,0 mm² | M | 32.27 | 2-Material
MT0106JY03 | SEINFRA-I8494 | CABO FLEXÍVEL TETRAPOLAR BLINDADO 15 x 4,0 mm² | M | 39.5 | 2-Material
MT0106JZ03 | SEINFRA-I8495 | CABO FLEXÍVEL TETRAPOLAR BLINDADO 20 x 4,0 mm² | M | 50.62 | 2-Material
MT0106K003 | SEINFRA-I8496 | CABO FLEXÍVEL TETRAPOLAR BLINDADO 25 x 4,0 mm² | M | 61.82 | 2-Material
MT0106K103 | SEINFRA-I8497 | CABO BLINDADO FLEXÍVEL TETRAPOLAR 3 x 2,5 mm² + 2,5 mm² | M | 3.92 | 2-Material
MT0106K203 | SEINFRA-I8498 | CABO BLINDADO FLEXÍVEL TETRAPOLAR 3 x 4,0 mm² + 4,0 mm² | M | 9.39 | 2-Material
MT0106K303 | SEINFRA-I8499 | CABO BLINDADO FLEXÍVEL TETRAPOLAR 3 x 6,0 mm² + 6,0 mm² | M | 12.21 | 2-Material
MT0106K403 | SEINFRA-I8500 | CABO BLINDADO FLEXÍVEL TETRAPOLAR 3 x 10,0 mm² + 10,0 mm² | M | 18.08 | 2-Material
MT0106K503 | SEINFRA-I8501 | CABO BLINDADO FLEXÍVEL TETRAPOLAR 3 x 16,0 mm² + 16,0 mm² | M | 26.74 | 2-Material
MT0106K603 | SEINFRA-I8502 | CABO BLINDADO FLEXÍVEL TETRAPOLAR 3 x 25,0 mm² + 25,0 mm² | M | 36.4 | 2-Material
MT0106K703 | SEINFRA-I8503 | CABO BLINDADO FLEXÍVEL TETRAPOLAR 3 x 35,0 mm² + 16,0 mm² | M | 46.74 | 2-Material
MT0106K803 | SEINFRA-I8504 | CABO BLINDADO FLEXÍVEL TETRAPOLAR 3 x 50,0 mm² + 25,0 mm² | M | 66.91 | 2-Material
MT0106K903 | SEINFRA-I8505 | CABO BLINDADO FLEXÍVEL TETRAPOLAR 3 x 70,0 mm² + 35,0 mm² | M | 96.01 | 2-Material
MT0106KA03 | SEINFRA-I8506 | CABO BLINDADO FLEXÍVEL TETRAPOLAR 3 x 95,0 mm² + 50,0 mm² | M | 122.32 | 2-Material
MT0106KB03 | SEINFRA-I8507 | CABO BLINDADO FLEXÍVEL TETRAPOLAR 3 x 120,0 mm² + 70,0 mm² | M | 156.63 | 2-Material
MT0106KC03 | SEINFRA-I8508 | CABO BLINDADO FLEXÍVEL TETRAPOLAR 3 x 150,0 mm² + 95,0 mm² | M | 197.65 | 2-Material
MT0106KD03 | SEINFRA-I8509 | CABO BLINDADO FLEXÍVEL TETRAPOLAR 3 x 185,0 mm² + 95,0 mm² | M | 228.86 | 2-Material
MT0106KE03 | SEINFRA-I8510 | CABO BLINDADO FLEXÍVEL TETRAPOLAR 3 x 240,0 mm² + 120,0 mm² | M | 278.54 | 2-Material
MT0106KF03 | SEINFRA-I8511 | TERMINAL AÉREO 600mm FIXAÇÃO ROSCA MECÂNICA, C/ ABRAÇADEIRA | UN | 5.54 | 2-Material
MT0106KG03 | SEINFRA-I8512 | TERMINAL AÉREO 600mm FIXAÇÃO HORIZONTAL, C/ ABRAÇADEIRA | UN | 5.16 | 2-Material
MT0106KH03 | SEINFRA-I8513 | SUPORTE PARA TELHA CERÂMICA | UN | 5.16 | 2-Material
MT0106KI03 | SEINFRA-I8514 | ISOLADOR SIMPLES DE USO GERAL 200mm ROSCA MECÂNICA | UN | 1.98 | 2-Material
MT0106KJ03 | SEINFRA-I8515 | ISOLADOR REFORÇADO 200mm FIXAÇÃO HORIZONTAL | UN | 2.95 | 2-Material
MT0106KK03 | SEINFRA-I8516 | CONJUNTO DE CONTRAVENTAGEM COM CABO PARA MASTRO DE 2" | UN | 67.66 | 2-Material
MT0106KL03 | SEINFRA-I8517 | MASTRO SIMPLES 2,0m x 2" | UN | 50.43 | 2-Material
MT0106KM03 | SEINFRA-I8518 | CONECTOR EMENDA E MEDIÇÃO PARA CABO ATÉ 50mm² 4P | UN | 17.22 | 2-Material
MT0106KN03 | SEINFRA-I8519 | CORDOALHA DE COBRE 300mm | UN | 12.91 | 2-Material
MT0106KO03 | SEINFRA-I8520 | CORDOALHA DE COBRE 500mm | UN | 20.92 | 2-Material
MT0106KP03 | SEINFRA-I8521 | SUPORTE PARA TUBO DE 2" FIXAÇÃO HORIZONTAL | UN | 3.93 | 2-Material
MT0106KQ03 | SEINFRA-I8522 | ISOLADOR SIMPLES PARA MASTRO 2" COM 1 DESCIDA | UN | 4.06 | 2-Material
MT0106KR03 | SEINFRA-I8523 | ISOLADOR SIMPLES PARA MASTRO 2" COM 2 DESCIDAS | UN | 7.01 | 2-Material
MT0106KS03 | SEINFRA-I8524 | CAIXA DE INSPEÇÃO DE TERRA CILÍNDRICA 300x600mm | UN | 22.14 | 2-Material
MT0106KT03 | SEINFRA-I8525 | TAMPA PARA CAIXA DE INSPEÇÃO DE TERRA EM FERRO FUNDIDO 300mm | UN | 36.9 | 2-Material
MT0106KU03 | SEINFRA-I8526 | CAIXA DE EQUALIZAÇÃO DE TERRA EMBUTIR COM 9 TERMINAIS | UN | 209.1 | 2-Material
MT0106KV03 | SEINFRA-I8527 | PAINEL ELÉTRICO C/ 2 INVERSORES DE FREQUÊNCIA 7,5 CV, 380 V / 60 Hz | UN | 21738.48 | 2-Material
MT0106KW03 | SEINFRA-I8528 | PAINEL ELÉTRICO C/ 2 INVERSORES DE FREQUÊNCIA 10 CV, 380 V / 60 Hz | UN | 23481.12 | 2-Material
MT0106KX03 | SEINFRA-I8529 | PAINEL ELÉTRICO C/ 2 INVERSORES DE FREQUÊNCIA 15 CV, 380 V / 60 Hz | UN | 27755.04 | 2-Material
MT0106KY03 | SEINFRA-I8530 | PAINEL ELÉTRICO C/ 2 INVERSORES DE FREQUÊNCIA 20 CV, 380 V / 60 Hz | UN | 34483.92 | 2-Material
MT0106KZ03 | SEINFRA-I8531 | PAINEL ELÉTRICO C/ 2 INVERSORES DE FREQUÊNCIA 30 CV, 380 V / 60 Hz | UN | 39152.16 | 2-Material
MT0106L003 | SEINFRA-I8532 | PAINEL ELÉTRICO C/ 2 INVERSORES DE FREQUÊNCIA 40 CV, 380 V / 60 Hz | UN | 42459.36 | 2-Material
MT0106L103 | SEINFRA-I8533 | PAINEL ELÉTRICO C/ 2 INVERSORES DE FREQUÊNCIA 50 CV, 380 V / 60 Hz | UN | 45334.08 | 2-Material
MT0106L203 | SEINFRA-I8534 | PAINEL ELÉTRICO C/ 2 INVERSORES DE FREQUÊNCIA 60 CV, 380 V / 60 Hz | UN | 49188.04 | 2-Material
MT0106L303 | SEINFRA-I8535 | PAINEL ELÉTRICO C/ 2 INVERSORES DE FREQUÊNCIA 75 CV, 380 V / 60 Hz | UN | 54403.44 | 2-Material
MT0106L403 | SEINFRA-I8536 | TUBO FoFo DÚCTIL JGS JE INTEGRAL K-7 P/ ESGOTO DN 80 | M | 226.77 | 2-Material
MT0106L503 | SEINFRA-I8537 | TUBO FoFo DÚCTIL JGS JE INTEGRAL K-7 P/ ESGOTO DN 100 | M | 239.15 | 2-Material
MT0106L603 | SEINFRA-I8538 | TUBO FoFo DÚCTIL JGS JE INTEGRAL K-7 P/ ESGOTO DN 150 | M | 295.51 | 2-Material
MT0106L703 | SEINFRA-I8539 | TUBO FoFo DÚCTIL JGS JE INTEGRAL K-7 P/ ESGOTO DN 200 | M | 367.15 | 2-Material
MT0106L803 | SEINFRA-I8540 | TUBO FoFo DÚCTIL JGS JE INTEGRAL K-7 P/ ESGOTO DN 250 | M | 449.28 | 2-Material
MT0106L903 | SEINFRA-I8541 | TUBO FoFo DÚCTIL JGS JE INTEGRAL K-7 P/ ESGOTO DN 300 | M | 550.58 | 2-Material
MT0106LA03 | SEINFRA-I8542 | TUBO FoFo DÚCTIL JGS JE INTEGRAL K-7 P/ ESGOTO DN 350 | M | 650.56 | 2-Material
MT0106LB03 | SEINFRA-I8543 | TUBO FoFo DÚCTIL JGS JE INTEGRAL K-7 P/ ESGOTO DN 400 | M | 732.34 | 2-Material
MT0106LC03 | SEINFRA-I8544 | TUBO FoFo DÚCTIL JGS JE INTEGRAL K-7 P/ ESGOTO DN 450 | M | 1026.98 | 2-Material
MT0106LD03 | SEINFRA-I8545 | TUBO FoFo DÚCTIL JGS JE INTEGRAL K-7 P/ ESGOTO DN 500 | M | 1178.23 | 2-Material
MT0106LE03 | SEINFRA-I8546 | TUBO FoFo DÚCTIL JGS JE INTEGRAL K-7 P/ ESGOTO DN 600 | M | 1518.07 | 2-Material
MT0106LF03 | SEINFRA-I8547 | TUBO FoFo DÚCTIL JGS JE INTEGRAL K-7 P/ ESGOTO DN 700 | M | 2470.59 | 2-Material
MT0106LG03 | SEINFRA-I8548 | TUBO FoFo DÚCTIL JGS JE INTEGRAL K-7 P/ ESGOTO DN 800 | M | 3076.83 | 2-Material
MT0106LH03 | SEINFRA-I8549 | TUBO FoFo DÚCTIL JGS JE INTEGRAL K-7 P/ ESGOTO DN 900 | M | 3483.02 | 2-Material
MT0106LI03 | SEINFRA-I8550 | TUBO FoFo DÚCTIL JGS JE INTEGRAL K-7 P/ ESGOTO DN 1000 | M | 4037.72 | 2-Material
MT0106LJ03 | SEINFRA-I8551 | TUBO FoFo DÚCTIL JGS JE INTEGRAL K-7 P/ ESGOTO DN 1200 | M | 5581.79 | 2-Material
MT0106LK03 | SEINFRA-I8552 | TUBO PVC DEFoFo DÚCTIL JEI 1MPa DN 400 (NBR-7665-01/03/99) | M | 530.17 | 2-Material
MT0106LL03 | SEINFRA-I8553 | TUBO PVC DEFoFo DÚCTIL JEI 1MPa DN 500 (NBR-7665-01/03/99) | M | 1061.92 | 2-Material
MT0106LM03 | SEINFRA-I8554 | MASTIQUE BETUMINOSO MODIFICADO COM POLIURETANO, TIXOTRÓPICO, BICOMPONENTE PARA JUNTA DE DILATAÇÃO | KG | 22.59 | 2-Material
MT0106LN03 | SEINFRA-I8555 | MANTA DE FIBRA DE VIDRO 450 g/m² | KG | 12.9 | 2-Material
MT0106LO03 | SEINFRA-I8556 | RESINA POLIÉSTER COMUM | KG | 12.05 | 2-Material
MT0106LP03 | SEINFRA-I8557 | EXTINTOR PARA INCÊNDIO PÓ QUÍMICO DE 20 Kg | UN | 709.75 | 2-Material
MT0106LQ03 | SEINFRA-I8558 | PISO PRÉ-MOLDADO ARTICULADO, INTERTRAVADO, SEXTAVADO E COM CUNHAS MACHO E FÊMEA NAS FACES LATERAIS e=8,0cm (fck=35Mpa) P/ TRÁFEGO PESADO | M2 | 40.43 | 2-Material
MT0106LR03 | SEINFRA-I8559 | CATALISADOR MEK | L | 124.44 | 2-Material
MT0106LS03 | SEINFRA-I8560 | ACELERADOR DE COBALTO 6% | L | 57.6 | 2-Material
MT0106LT03 | SEINFRA-I8561 | RESINA POLIÉSTER ISOFTÁLICA | KG | 22.23 | 2-Material
EQ0106LU03 | SEINFRA-I8562 | COMPUTADOR DE MÃO (ALUGUEL) | DIA | 3.68 | 3-Equipamento / Veiculos
MT0106LV03 | SEINFRA-I8563 | DIÁRIA EM GERAL | DIA | 100 | 2-Material
MT0106LW03 | SEINFRA-I8564 | CÓPIA HELIOGRÁFICA PLANTA FORMATO A4 P/B | M/L | 7.23 | 2-Material
MT0106LX03 | SEINFRA-I8565 | IMPRESSÃO MONOCROMÁTICA EM PAPEL VEGETAL | M | 20 | 2-Material
MT0106LY03 | SEINFRA-I8566 | ESCANERIZAÇÃO DE PLANTA FORMATO A4 | M | 1.27 | 2-Material
EQ0106LZ03 | SEINFRA-I8567 | EXTRUSORA DE PERFIS DE CONCRETO ACOPLADA C/ FORMA E MOTOR DIESL 10 HP | H | 41 | 3-Equipamento / Veiculos
MT0106M103 | SEINFRA-I8569 | BLOCO CERÂMICO ESTRUTURAL 14x19x29cm | UN | 1.48 | 2-Material
MT0106M203 | SEINFRA-I8570 | GEOTÊXTIL NÃO-TECIDO 100% POLIÉSTER COM RESISTÊNCIA A TRAÇÃO LONGITUDINAL MÍNIMA DE 10 kN/m (BIDIM RT-10 OU SIMILAR) | M2 | 5.64 | 2-Material
MT0106M303 | SEINFRA-I8571 | EXTINTOR EM CARRETA, CAP. 50KG - PO QUIMICO | UN | 2635 | 2-Material
MT0106M603 | SEINFRA-I8574 | APLICADOR FLEXÍVEL P/ CÁPSULA DE SUPRESSÃO | UN | 168 | 2-Material
MT0106M703 | SEINFRA-I8575 | CÁPSULA PARA SUPRESSÃO DE ÁGUA EM PVC/PEAD 3/4" | UN | 3.94 | 2-Material
MT0106M803 | SEINFRA-I8576 | CAIXA D'ÁGUA EM POLIETILENO CAP. 310 L COM TAMPA | UN | 171.67 | 2-Material
MT0106M903 | SEINFRA-I8577 | PORTA DE MUIRACATIARA 0,60x2,10x0,03 | UN | 327.91 | 2-Material
MT0106MA03 | SEINFRA-I8578 | KIT DE RELIGAÇÃO DE ÁGUA | UN | 2.7 | 2-Material
MT0106MB03 | SEINFRA-I8579 | TUBO CAMISA AÇO CHAPA ASTM A36 5/16" DN 1000mm | M | 3103.19 | 2-Material
MT0106MC03 | SEINFRA-I8580 | TUBO CAMISA AÇO CHAPA ASTM A36 5/16" DN 1500mm | M | 4654.78 | 2-Material
MT0106MD03 | SEINFRA-I8581 | TUBO CAMISA AÇO CHAPA ASTM A36 5/16" DN 2000mm | M | 6206.37 | 2-Material
MO0106ME03 | SEINFRA-I8582 | ENGENHEIRO SENIOR (COM ENCARGOS INCLUSOS) | HxMÊS | 22955.14 | 1-Mão de obra
MO0106MF03 | SEINFRA-I8583 | ENGENHEIRO PLENO (COM ENCARGOS INCLUSOS) | HxMÊS | 18169.6 | 1-Mão de obra
MO0106MG03 | SEINFRA-I8584 | ENGENHEIRO JÚNIOR (COM ENCARGOS INCLUSOS) | HxMÊS | 14402.77 | 1-Mão de obra
MO0106MH03 | SEINFRA-I8585 | ENGENHEIRO DE SEGURANÇA DO TRABALHO (COM ENCARGOS INCLUSOS) | HxMÊS | 22010.42 | 1-Mão de obra
MO0106MJ03 | SEINFRA-I8587 | TÉCNICO DE NÍVEL MÉDIO (COM ENCARGOS INCLUSOS) | HxMÊS | 6715.04 | 1-Mão de obra
MO0106MK03 | SEINFRA-I8588 | TÉCNICO DE SEGURANÇA DO TRABALHO (COM ENCARGOS INCLUSOS) | HxMÊS | 4849.75 | 1-Mão de obra
MO0106ML03 | SEINFRA-I8589 | MÉDICO DO TRABALHO (COM ENCARGOS INCLUSOS) | HxMÊS | 9729.14 | 1-Mão de obra
MO0106MM03 | SEINFRA-I8590 | ENCARREGADO GERAL/MESTRE DE OBRA (COM ENCARGOS INCLUSOS) | HxMÊS | 6336.92 | 1-Mão de obra
MO0106MN03 | SEINFRA-I8591 | ENCARREGADO DE TURMA / FEITOR (COM ENCARGOS INCLUSOS) | HxMÊS | 5199.36 | 1-Mão de obra
MO0106MO03 | SEINFRA-I8592 | TOPÓGRAFO (COM ENCARGOS INCLUSOS) | HxMÊS | 5814.48 | 1-Mão de obra
MO0106MP03 | SEINFRA-I8593 | NIVELADOR (COM ENCARGOS INCLUSOS) | HxMÊS | 4332.26 | 1-Mão de obra
MO0106MQ03 | SEINFRA-I8594 | LABORATORISTA (COM ENCARGOS INCLUSOS) | HxMÊS | 4703.43 | 1-Mão de obra
MO0106MR03 | SEINFRA-I8595 | AUXILIAR DE TOPOGRAFIA (COM ENCARGOS INCLUSOS) | HxMÊS | 3586.63 | 1-Mão de obra
MO0106MS03 | SEINFRA-I8596 | AUXILIAR DE LABORATÓRIO (COM ENCARGOS INCLUSOS) | HxMÊS | 3586.63 | 1-Mão de obra
MO0106MT03 | SEINFRA-I8597 | GERENTE ADMINISTRATIVO FINANCEIRO (COM ENCARGOS INCLUSOS) | HxMÊS | 7071.25 | 1-Mão de obra
MO0106MU03 | SEINFRA-I8598 | AUXILIAR ADMINISTRATIVO (COM ENCARGOS INCLUSOS) | HxMÊS | 2867.34 | 1-Mão de obra
MO0106MV03 | SEINFRA-I8599 | APONTADOR (COM ENCARGOS INCLUSOS) | HxMÊS | 3586.63 | 1-Mão de obra
MO0106MW03 | SEINFRA-I8600 | ALMOXARIFE (COM ENCARGOS INCLUSOS) | HxMÊS | 4703.43 | 1-Mão de obra
MO0106MX03 | SEINFRA-I8601 | CADISTA (COM ENCARGOS INCLUSOS) | HxMÊS | 5318.73 | 1-Mão de obra
MO0106MY03 | SEINFRA-I8602 | ENFERMEIRO (COM ENCARGOS INCLUSOS) | HxMÊS | 5199.02 | 1-Mão de obra
MO0106MZ03 | SEINFRA-I8603 | MOTORISTA (COM ENCARGOS INCLUSOS) | HxMÊS | 3177.77 | 1-Mão de obra
MO0106N003 | SEINFRA-I8604 | SERVENTE (COM ENCARGOS INCLUSOS) | HxMÊS | 2647.66 | 1-Mão de obra
MT0106N103 | SEINFRA-I8605 | VALE TRANSPORTE | UN | 3.4 | 2-Material
EQ0106N203 | SEINFRA-I8606 | VEÍCULO LEVE C/ COMBUSTÍVEL E MOTORISTA | UNxMÊS | 5800 | 3-Equipamento / Veiculos
EQ0106N403 | SEINFRA-I8608 | EQUIPAMENTOS DE TOPOGRAFIA | UNxMÊS | 2800 | 3-Equipamento / Veiculos
EQ0106N503 | SEINFRA-I8609 | EQUIPAMENTOS DE LABORATÓRIO | UNxMÊS | 2850 | 3-Equipamento / Veiculos
EQ0106N603 | SEINFRA-I8610 | COMPUTADOR | UNxMÊS | 170 | 3-Equipamento / Veiculos
EQ0106N703 | SEINFRA-I8611 | IMPRESSORA | UNxMÊS | 15 | 3-Equipamento / Veiculos
EQ0106N803 | SEINFRA-I8612 | PLOTTER | UNxMÊS | 320 | 3-Equipamento / Veiculos
MT0106N903 | SEINFRA-I8613 | TELEFONE FIXO | UNxMÊS | 255 | 2-Material
MT0106NA03 | SEINFRA-I8614 | TELEFONE MÓVEL | UNxMÊS | 230 | 2-Material
EQ0106NB03 | SEINFRA-I8615 | FAC-SÍMILE | UNxMÊS | 160 | 3-Equipamento / Veiculos
MT0106NC03 | SEINFRA-I8616 | INTERNET | UNxMÊS | 130 | 2-Material
MO0106ND03 | SEINFRA-I8617 | VIGIA (COM ENCARGOS INCLUSOS) | HxMÊS | 2863.65 | 1-Mão de obra
MT0106NE03 | SEINFRA-I8618 | CHAPA DE ALUMÍNIO TIPO XADREZ LAVRADA ESP. 3mm | M2 | 400.25 | 2-Material
MT0106NF03 | SEINFRA-I8619 | FITA DUPLA FACE ACRÍLICA | M | 1.65 | 2-Material
MT0106NG03 | SEINFRA-I8620 | FITA ANTIDERRAPANTE LARG. 5cm FOSFORESCENTE 5m | RL | 34.92 | 2-Material
MT0106NH03 | SEINFRA-I8621 | COLA VINIL PARA PVC | KG | 20.48 | 2-Material
MT0106NI03 | SEINFRA-I8622 | PISO TÁTIL ALERTA OU DIRECIONAL EMBORRACHADO COR PRETO | M2 | 137.36 | 2-Material
MT0106NJ03 | SEINFRA-I8623 | PISO TÁTIL ALERTA OU DIRECIONAL EM PMC (CONCRETO) ESP. 3cm | M2 | 44.88 | 2-Material
MT0106NK03 | SEINFRA-I8624 | CHAPA EM ALUMÍNIO N.16 | M2 | 90.69 | 2-Material
EQ0106NL03 | SEINFRA-I8625 | TESOURA PNEUMÁTICA | H | 0.54 | 3-Equipamento / Veiculos
MT0106NM03 | SEINFRA-I8626 | FOLHA DE ADESIVO SILICONADO EM ALTO RELEVO | M2 | 44.4 | 2-Material
MT0106NN03 | SEINFRA-I8627 | LIXA D'ÁGUA N.100 | UN | 1.08 | 2-Material
MT0106NO03 | SEINFRA-I8628 | ORQUIMOL | L | 10.9 | 2-Material
MT0106NP03 | SEINFRA-I8629 | VINIL AUTO-ADESIVO FOSCO OU BRILHANTE C/ APLICAÇÃO | M2 | 99.55 | 2-Material
MT0106NQ03 | SEINFRA-I8630 | BROCA 3/8" | UN | 13 | 2-Material
MT0106NR03 | SEINFRA-I8631 | THINNER | L | 21.05 | 2-Material
EQ0106NS03 | SEINFRA-I8632 | MÁQUINA DE CORTE | H | 8.87 | 3-Equipamento / Veiculos
MT0106NT03 | SEINFRA-I8633 | DISCO DIAMANTADO PARA MÁQUINA DE CORTE | UN | 60 | 2-Material
MT0106NU03 | SEINFRA-I8634 | ESPELHO EM GRANITO OUTRAS CORES ESP. 3cm E ALTURA 10cm | M | 22.077 | 2-Material
MT0106NV03 | SEINFRA-I8635 | PLACA EM ACRÍLICO 60x40cm COM TEXTOS EM BRAILLE E ALTO RELEVO | UN | 699.98 | 2-Material
MT0106NW03 | SEINFRA-I8636 | ASSENTO SANITÁRIO COM ABERTURA FRONTAL (PADRÃO ALTO) | UN | 296 | 2-Material
MT0106NX03 | SEINFRA-I8637 | LAVATÓRIO COM COLUNA SUSPENSA | UN | 162 | 2-Material
MT0106NY03 | SEINFRA-I8638 | MAÇANETA TIPO ALAVANCA CROMADO | PAR | 34.4 | 2-Material
MT0106NZ03 | SEINFRA-I8639 | PUXADOR HORIZONTAL/VERTICAL PARA PORTA | M | 220.51 | 2-Material
MT0106O003 | SEINFRA-I8640 | SÍMBOLO INTERNACIONAL DE ACESSO - SIA | M2 | 435.54 | 2-Material
MT0106O103 | SEINFRA-I8641 | ASSENTO / BANCO - ARTICULÁVEL PARA BANHO DE DEFICIENTE | UN | 544.5 | 2-Material
MT0106O203 | SEINFRA-I8642 | BARRA ANTI-PÂNICO C/ TRAVA EM AÇO INOX | CJ | 1080 | 2-Material
MT0106O303 | SEINFRA-I8643 | CONJUNTO DE BOTOEIRAS EM BRAILLE | CJ | 352.91 | 2-Material
MT0106O403 | SEINFRA-I8644 | SISTEMA DE SINALIZAÇÃO SONORA | CJ | 605.65 | 2-Material
MT0106O603 | SEINFRA-I8646 | TUBO AÇO INOX DIAM 1 1/2" | M | 48 | 2-Material
MT0106O703 | SEINFRA-I8647 | CURVA AÇO INOX DIAM 1 1/2" | UN | 61.9 | 2-Material
MT0106O803 | SEINFRA-I8648 | BASE DE FIXAÇÃO COM PARAFUSOS | UN | 36 | 2-Material
MT0106O903 | SEINFRA-I8649 | PLACAS COM BRAILLE PARA SINALIZAÇÃO TÁTIL | UN | 58.18 | 2-Material
MT0106OB03 | SEINFRA-I8651 | BACIA LOUÇA BRANCA COM CAIXA ACOPLADA PARA DEFICIENTE (SEM ASSENTO) | UN | 495 | 2-Material
MT0106OC03 | SEINFRA-I8652 | GEOTÊXTIL NÃO-TECIDO 100% POLIÉSTER COM RESISTÊNCIA A TRAÇÃO LONGITUDINAL MÍNIMA DE 7 kN/m (BIDIM RT-07 OU SIMILAR) | M2 | 3.83 | 2-Material
MT0106OD03 | SEINFRA-I8653 | GEOTÊXTIL NÃO-TECIDO 100% POLIÉSTER COM RESISTÊNCIA A TRAÇÃO LONGITUDINAL MÍNIMA DE 8 kN/m (BIDIM RT-08 OU SIMILAR) | M2 | 4.33 | 2-Material
MT0106OE03 | SEINFRA-I8654 | GEOTÊXTIL NÃO-TECIDO 100% POLIÉSTER COM RESISTÊNCIA A TRAÇÃO LONGITUDINAL MÍNIMA DE 9 kN/m (BIDIM RT-09 OU SIMILAR) | M2 | 5.05 | 2-Material
MT0106OF03 | SEINFRA-I8655 | GEOTÊXTIL NÃO-TECIDO 100% POLIÉSTER COM RESISTÊNCIA A TRAÇÃO LONGITUDINAL MÍNIMA DE 14 kN/m (BIDIM RT-14 OU SIMILAR) | M2 | 7.03 | 2-Material
MT0106OG03 | SEINFRA-I8656 | GEOTÊXTIL NÃO-TECIDO 100% POLIÉSTER COM RESISTÊNCIA A TRAÇÃO LONGITUDINAL MÍNIMA DE 16 kN/m (BIDIM RT-16 OU SIMILAR) | M2 | 8.44 | 2-Material
MT0106OH03 | SEINFRA-I8657 | GEOTÊXTIL NÃO-TECIDO 100% POLIÉSTER COM RESISTÊNCIA A TRAÇÃO LONGITUDINAL MÍNIMA DE 21 kN/m (BIDIM RT-21 OU SIMILAR) | M2 | 11.31 | 2-Material
MT0106OI03 | SEINFRA-I8658 | GEOTÊXTIL NÃO-TECIDO 100% POLIÉSTER COM RESISTÊNCIA A TRAÇÃO LONGITUDINAL MÍNIMA DE 26 kN/m (BIDIM RT-26 OU SIMILAR) | M2 | 14.16 | 2-Material
MT0106OJ03 | SEINFRA-I8659 | GEOTÊXTIL NÃO-TECIDO 100% POLIÉSTER COM RESISTÊNCIA A TRAÇÃO LONGITUDINAL MÍNIMA DE 31 kN/m (BIDIM RT-31 OU SIMILAR) | M2 | 16.97 | 2-Material
MT0106OK03 | SEINFRA-I8660 | CURVA 90 LONGA F. GALV. COM ROSCA INT./ROSCA EXT. DN 3" | UN | 96.35 | 2-Material
MT0106OL03 | SEINFRA-I8661 | LUVA AÇO GALVANIZADO DE 3" | UN | 36.12 | 2-Material
MT0106OM03 | SEINFRA-I8662 | NIPLE DUPLO AÇO GALVANIZADO 3" | UN | 26.99 | 2-Material
MT0106ON03 | SEINFRA-I8663 | TUBO EDUTOR EM PVC DN 75MM | UN | 102.12 | 2-Material
MT0106OO03 | SEINFRA-I8664 | LUVA DE REDUÇÃO DE AÇO GALV. 2"x1/2" | UN | 8.27 | 2-Material
MT0106OP03 | SEINFRA-I8665 | CAIXA D'ÁGUA EM FYBERGLASS CAP. 1000L, COM TAMPA | UN | 428.25 | 2-Material
MT0106OQ03 | SEINFRA-I8666 | HIDRÔMETRO TIPO WOLTMANN HORIZONTAL Qn=40m³/h, Dn 80mm - COMPLETO | UN | 3020.37 | 2-Material
MT0106OR03 | SEINFRA-I8667 | HIDRÔMETRO TIPO WOLTMANN HORIZONTAL Qn=60m³/h, Dn 100mm - COMPLETO | UN | 3373.11 | 2-Material
MT0106OS03 | SEINFRA-I8668 | HIDRÔMETRO TIPO WOLTMANN HORIZONTAL Qn=150m³/h, Dn 150mm - COMPLETO | UN | 6272.22 | 2-Material
MT0106OT03 | SEINFRA-I8669 | CHAPA DE AÇO PARA CAMISAS METÁLICAS | KG | 3 | 2-Material
MT0106OU03 | SEINFRA-I8670 | PORTA PAPEL METÁLICO | UN | 19.8 | 2-Material
MT0106OV03 | SEINFRA-I8671 | SABONETEIRA METÁLICA | UN | 23.3 | 2-Material
MT0106OW03 | SEINFRA-I8672 | TUBO CORRUGADO DUPLA PAREDE PEAD D=37,5cm | M | 119.93 | 2-Material
MT0106OX03 | SEINFRA-I8673 | TUBO CORRUGADO DUPLA PAREDE PEAD D=45,0cm | M | 184.93 | 2-Material
MT0106OY03 | SEINFRA-I8674 | TUBO CORRUGADO DUPLA PAREDE PEAD D=60,0cm | M | 339.93 | 2-Material
MT0106OZ03 | SEINFRA-I8675 | TUBO CORRUGADO DUPLA PAREDE PEAD D=75,0cm | M | 513.26 | 2-Material
MT0106P003 | SEINFRA-I8676 | TUBO CORRUGADO DUPLA PAREDE PEAD D=90,0cm | M | 584.47 | 2-Material
MT0106P103 | SEINFRA-I8677 | TUBO CORRUGADO DUPLA PAREDE PEAD D=105,0cm | M | 838.89 | 2-Material
MT0106P203 | SEINFRA-I8678 | TUBO CORRUGADO DUPLA PAREDE PEAD D=120,0cm | M | 1163.05 | 2-Material
MO0106P303 | SEINFRA-I8679 | TECNICO DE SONDAGEM | H | 29.17 | 1-Mão de obra
EQ0106P403 | SEINFRA-I8680 | CONJUNTO MISTURADOR 180 L DE ALTA ROTAÇÃO E BOMBA DE INJEÇÃO | H | 34 | 3-Equipamento / Veiculos
EQ0106P503 | SEINFRA-I8681 | PERFURATRIZ ROTATIVA HIDRÁULICA COM SACA TUBOS E MOTOR ELÉTRICO | H | 136 | 3-Equipamento / Veiculos
EQ0106P603 | SEINFRA-I8682 | COMPRESSOR DE AR COMPRIMIDO ATÉ 5 Kg/cm² | H | 1 | 3-Equipamento / Veiculos
EQ0106P703 | SEINFRA-I8683 | MOTOBOMBA DE LAVAGEM | H | 2.6 | 3-Equipamento / Veiculos
MT0106P803 | SEINFRA-I8684 | JOGO DE DORMENTE ESPECIAL DE MADEIRA PARA AMV TRATADOS COM CCA | JG | 14143.24 | 2-Material
MT0106P903 | SEINFRA-I8685 | PERFIL METÁLICO "I" OU "H" | KG | 6.7 | 2-Material
MT0106PA03 | SEINFRA-I8686 | CRAVAÇÃO DE PERFIL METÁLICO "I" OU "H" | KG | 1.73 | 2-Material
MT0106PB03 | SEINFRA-I8687 | SOLDA DE TOPO EM PERFIL METÁLICO "I" OU "H" | UN | 267.53 | 2-Material
SV0106PC03 | SEINFRA-I8688 | EXECUÇÃO DE ESTACA HÉLICE CONTÍNUA COM PERFURATRIZ HIDRÁULICA D=300MM | M | 41.81 | 4-Serviços especializados
SV0106PD03 | SEINFRA-I8689 | EXECUÇÃO DE ESTACA HÉLICE CONTÍNUA COM PERFURATRIZ HIDRÁULICA D=400MM | M | 52.81 | 4-Serviços especializados
SV0106PE03 | SEINFRA-I8690 | EXECUÇÃO DE ESTACA HÉLICE CONTÍNUA COM PERFURATRIZ HIDRÁULICA D=500MM | M | 63.82 | 4-Serviços especializados
SV0106PF03 | SEINFRA-I8691 | EXECUÇÃO DE ESTACA HÉLICE CONTÍNUA COM PERFURATRIZ HIDRÁULICA D=600MM | M | 74.82 | 4-Serviços especializados
SV0106PG03 | SEINFRA-I8692 | EXECUÇÃO DE ESTACA HÉLICE CONTÍNUA COM PERFURATRIZ HIDRÁULICA D=700MM | M | 88.02 | 4-Serviços especializados
SV0106PH03 | SEINFRA-I8693 | EXECUÇÃO DE ESTACA HÉLICE CONTÍNUA COM PERFURATRIZ HIDRÁULICA D=800MM | M | 104.53 | 4-Serviços especializados
MT0106PK03 | SEINFRA-I8696 | FECHADURA TUBULAR 90MM EM AÇO CROMADO PARA PORTAS | UN | 48.3 | 2-Material
MT0106PL03 | SEINFRA-I8697 | DOBRADIÇA DE AÇO CROMADO DE CANTO 4 1/2" x 3 1/2" | UN | 20.62 | 2-Material
MT0106PM03 | SEINFRA-I8698 | CLORADOR DE PASTILHA PARA CLORO ORGÂNICO - CAPACIDADE E AUTONOMIA MÍNIMA PARA TRATAR 2.500M3 DE ÁGUA POR CARGA DE CLORO | UN | 2919.28 | 2-Material
MT0106PN03 | SEINFRA-I8699 | PASTILHA DE CLORO ORGÂNICO - TRICOLO-S-TRIAZINA-TRIONA 99% | KG | 35.03 | 2-Material
MT0106PO03 | SEINFRA-I8700 | TUBO FoFo C/FLANGES DN 400 PN10 - L= 500 | UN | 1923.24 | 2-Material
MT0106PP03 | SEINFRA-I8701 | VALVULA BORBOLETA COM BOIA DN 50 | UN | 1019.29 | 2-Material
MT0106PQ03 | SEINFRA-I8702 | VALVULA BORBOLETA COM BOIA DN 100 | UN | 1036.64 | 2-Material
MT0106PR03 | SEINFRA-I8703 | VALVULA BORBOLETA COM BOIA DN 400 | UN | 5705.02 | 2-Material
MT0106PS03 | SEINFRA-I8704 | VALVULA BORBOLETA FLANGEADA DN 200 | UN | 3560 | 2-Material
MT0106PT03 | SEINFRA-I8705 | VALVULA BORBOLETA FLANGEADA DN 250 | UN | 4644 | 2-Material
MT0106PU03 | SEINFRA-I8706 | VALVULA BORBOLETA FLANGEADA DN 300 | UN | 6338 | 2-Material
MT0106PV03 | SEINFRA-I8707 | VALVULA BORBOLETA FLANGEADA DN 350 | UN | 11338 | 2-Material
MT0106PW03 | SEINFRA-I8708 | VALVULA BORBOLETA FLANGEADA DN 400 | UN | 11510 | 2-Material
MT0106PX03 | SEINFRA-I8709 | VALVULA BORBOLETA FLANGEADA DN 500 | UN | 18318 | 2-Material
MT0106PY03 | SEINFRA-I8710 | VALVULA BORBOLETA FLANGEADA DN 600 | UN | 18971 | 2-Material
MT0106PZ03 | SEINFRA-I8711 | VALVULA BORBOLETA FLANGEADA C VOLANTE DN 200 | UN | 3560 | 2-Material
MT0106Q003 | SEINFRA-I8712 | VALVULA BORBOLETA FLANGEADA C VOLANTE DN 250 | UN | 4644 | 2-Material
MT0106Q103 | SEINFRA-I8713 | VALVULA BORBOLETA FLANGEADA C VOLANTE DN 300 | UN | 6338 | 2-Material
MT0106Q203 | SEINFRA-I8714 | VALVULA BORBOLETA FLANGEADA C VOLANTE DN 350 | UN | 6121 | 2-Material
MT0106Q303 | SEINFRA-I8715 | VALVULA BORBOLETA FLANGEADA COM ACIONADOR ELETRICO F F DN 200 | UN | 11674 | 2-Material
MT0106Q403 | SEINFRA-I8716 | VALVULA BORBOLETA FLANGEADA COM ACIONADOR ELETRICO F F DN 250 | UN | 15145 | 2-Material
MT0106Q503 | SEINFRA-I8717 | VALVULA BORBOLETA FLANGEADA COM ACIONADOR ELETRICO FoFo DN 300 | UN | 15955 | 2-Material
MT0106Q603 | SEINFRA-I8718 | VÁLVULA BORBOLETA FLANGEADA COM ACIONADOR ELÉTRICO FoFo DN 350 | UN | 21548 | 2-Material
MT0106Q703 | SEINFRA-I8719 | VÁLVULA BORBOLETA FLANGEADA COM ACIONADOR ELÉTRICO FoFo DN 400 | UN | 25376 | 2-Material
MT0106Q803 | SEINFRA-I8720 | VÁLVULA BORBOLETA WAFER DN 100 | UN | 380.42 | 2-Material
MT0106Q903 | SEINFRA-I8721 | VÁLVULA BORBOLETA WAFER DN 150 | UN | 442.17 | 2-Material
MT0106QA03 | SEINFRA-I8722 | VÁLVULA BORBOLETA WAFER DN 200 | UN | 479.8 | 2-Material
MT0106QB03 | SEINFRA-I8723 | VÁLVULA BORBOLETA WAFER DN 250 | UN | 665.95 | 2-Material
MT0106QC03 | SEINFRA-I8724 | VÁLVULA BORBOLETA WAFER C/ ALAVANCA DN 100MM | UN | 286.74 | 2-Material
MT0106QD03 | SEINFRA-I8725 | VÁLVULA BORBOLETA WAFER C/ ALAVANCA DN 150MM | UN | 349.74 | 2-Material
MT0106QE03 | SEINFRA-I8726 | VÁLVULA BORBOLETA WAFER C/ ALAVANCA DN 200MM | UN | 592.86 | 2-Material
MT0106QF03 | SEINFRA-I8727 | VÁLVULA BORBOLETA WAFER, DUPLO EXCÊNTRICO, EM CORPO DE FERRO NODULAR, ACIONAMENTO POR ATUADOR ELÉTRICO/MECÂNICO DN 500 PN10 | UN | 53286.19 | 2-Material
MT0106QG03 | SEINFRA-I8728 | VÁLVULA BORBOLETA WAFER, BI-EXCÊNTRICA, EM CORPO DE FERRO NODULAR ACIONAMENTO MANUAL POR REDUTOR DN 400 PN10 | UN | 25346.91 | 2-Material
MT0106QH03 | SEINFRA-I8729 | VÁLVULA BORBOLETA WAFER, BI-EXCÊNTRICA, EM CORPO DE FERRO NODULAR ACIONAMENTO MANUAL POR REDUTOR DN 500 PN10 | UN | 35457.48 | 2-Material
MT0106QI03 | SEINFRA-I8730 | VÁLVULA BORBOLETA WAFER, BI-EXCÊNTRICA, EM CORPO DE FERRO NODULAR ACIONAMENTO MANUAL POR REDUTOR DN 600 PN10 | UN | 46429.88 | 2-Material
MT0106QJ03 | SEINFRA-I8731 | VÁLVULA BORBOLETA FLANGEADA, BI-EXCÊNTRICA, EM CORPO DE FERRO NODULAR, ACIONAMENTO MANUAL POR REDUTOR DN 700 PN10 | UN | 39173 | 2-Material
MT0106QK03 | SEINFRA-I8732 | VÁLVULA CONTROLADORA DE NÍVEL E DE VAZÃO DE RESERVATÓRIO DN 75 | UN | 7294 | 2-Material
MT0106QL03 | SEINFRA-I8733 | VÁLVULA CONTROLADORA DE NÍVEL MÁXIMO DN 75 | UN | 2145 | 2-Material
MT0106QM03 | SEINFRA-I8734 | VÁLVULA CONTROLADORA DE NÍVEL MÁXIMO DN 100 | UN | 2757 | 2-Material
MT0106QN03 | SEINFRA-I8735 | VÁLVULA CONTROLADORA DE NÍVEL MÁXIMO DN 150 | UN | 4730 | 2-Material
MT0106QO03 | SEINFRA-I8736 | VÁLVULA CONTROLADORA DE NÍVEL MÁXIMO DN 200 | UN | 9221 | 2-Material
MT0106QP03 | SEINFRA-I8737 | VÁLVULA CONTROLADORA DE NÍVEL MÁXIMO DN 250 | UN | 13728 | 2-Material
MT0106QQ03 | SEINFRA-I8738 | VÁLVULA CONTROLADORA DE NÍVEL MÁXIMO DN 300 | UN | 21490 | 2-Material
MT0106QR03 | SEINFRA-I8739 | VÁLVULA CONTROLADORA DE NÍVEL MÁXIMO DN 350 | UN | 42189.66 | 2-Material
MT0106QS03 | SEINFRA-I8740 | VÁLVULA DE ALTITUDE CONTROLADORA DE NÍVEL DN 50 | UN | 4307 | 2-Material
MT0106QT03 | SEINFRA-I8741 | VÁLVULA DE ALTITUDE CONTROLADORA DE NÍVEL DN 75 | UN | 4222 | 2-Material
MT0106QU03 | SEINFRA-I8742 | VÁLVULA DE ALTITUDE CONTROLADORA DE NÍVEL DN 100 | UN | 5778 | 2-Material
MT0106QV03 | SEINFRA-I8743 | VÁLVULA RETENÇÃO PORTA ÚNICA C/FLANGES DN 75 P/ESGOTO | UN | 1111.14 | 2-Material
MT0106QW03 | SEINFRA-I8744 | VÁLVULA RETENÇÃO PORTA ÚNICA C/FLANGES DN 100 P/ESGOTO | UN | 1173.64 | 2-Material
MT0106QX03 | SEINFRA-I8745 | VÁLVULA RETENÇÃO PORTA ÚNICA C/FLANGES DN 150 P/ESGOTO | UN | 1936.4 | 2-Material
MT0106QY03 | SEINFRA-I8746 | VÁLVULA RETENÇÃO PORTA ÚNICA C/FLANGES DN 200 P/ESGOTO | UN | 3412.13 | 2-Material
MT0106QZ03 | SEINFRA-I8747 | VÁLVULA RETENÇÃO PORTA ÚNICA C/FLANGES DN 250 P/ESGOTO | UN | 5299.92 | 2-Material
MT0106R003 | SEINFRA-I8748 | VÁLVULA RETENÇÃO PORTA ÚNICA C/FLANGES DN 300 P/ESGOTO | UN | 6289.53 | 2-Material
MT0106R103 | SEINFRA-I8749 | VÁLVULA RETENÇÃO PORTA ÚNICA C/FLANGES DN 350 P/ESGOTO | UN | 7903 | 2-Material
MT0106R203 | SEINFRA-I8750 | VÁLVULA RETENÇÃO PORTA ÚNICA ANTI-GOLPE FLANGE DN 100 PN16 | UN | 1521 | 2-Material
MT0106R303 | SEINFRA-I8751 | VÁLVULA RETENÇÃO PORTA ÚNICA ANTI-GOLPE FLANGE DN 200 PN16 | UN | 4425 | 2-Material
MT0106R403 | SEINFRA-I8752 | VÁLVULA RETENÇÃO DN 80 PN16 FECH. RÁPIDO (CLASAR) | UN | 2812 | 2-Material
MT0106R503 | SEINFRA-I8753 | VÁLVULA FLAP DN 075 | UN | 1815.35 | 2-Material
MT0106R603 | SEINFRA-I8754 | VÁLVULA FLAP DN 100 | UN | 2948.72 | 2-Material
MT0106R703 | SEINFRA-I8755 | VÁLVULA FLAP DN 150 | UN | 3066.66 | 2-Material
MT0106R803 | SEINFRA-I8756 | VÁLVULA FLAP DN 200 | UN | 3656.41 | 2-Material
MT0106R903 | SEINFRA-I8757 | VÁLVULA FLAP DN 250 | UN | 4482.05 | 2-Material
MT0106RA03 | SEINFRA-I8758 | VÁLVULA FLAP DN 300 | UN | 7666.66 | 2-Material
MT0106RB03 | SEINFRA-I8759 | VÁLVULA FLAP DN 400 | UN | 9082.05 | 2-Material
MT0106RC03 | SEINFRA-I8760 | VÁLVULA FLAP DN 700 | UN | 25948.7 | 2-Material
MT0106RD03 | SEINFRA-I8761 | VÁLVULA REDUTORA DE PRESSÃO DN 75 | UN | 2925 | 2-Material
MT0106RE03 | SEINFRA-I8762 | VÁLVULA REDUTORA DE PRESSÃO DN 100 | UN | 3262.5 | 2-Material
MT0106RF03 | SEINFRA-I8763 | VÁLVULA REDUTORA DE PRESSÃO DN 150 | UN | 5032.5 | 2-Material
MT0106RG03 | SEINFRA-I8764 | VÁLVULA REDUTORA DE PRESSÃO DN 200 | UN | 9079.18 | 2-Material
MT0106RH03 | SEINFRA-I8765 | VÁLVULA REDUTORA DE PRESSÃO DN 250 | UN | 13331.75 | 2-Material
MT0106RI03 | SEINFRA-I8766 | VÁLVULA REDUTORA DE PRESSÃO DN 300 | UN | 20855.09 | 2-Material
MT0106RJ03 | SEINFRA-I8767 | VÁLVULA REDUTORA DE PRESSÃO DN 350 | UN | 40058.07 | 2-Material
MT0106RK03 | SEINFRA-I8768 | VÁLVULA TIPO LUG COM ALAVANCA DN 150 | UN | 2581.39 | 2-Material
MT0106RL03 | SEINFRA-I8769 | VÁLVULA TIPO LUG COM ALAVANCA DN 200 | UN | 3056.9 | 2-Material
MT0106RM03 | SEINFRA-I8770 | VÁLVULA TIPO LUG COM ALAVANCA DN 250 | UN | 3940.01 | 2-Material
MT0106RN03 | SEINFRA-I8771 | VÁLVULA DE LINHA 3/4" | UN | 1560.52 | 2-Material
MT0106RO03 | SEINFRA-I8772 | VÁLVULA REDUTORA DE VÁCUO C/ CAPACIDADE P/500 Lb/Dia 3/4" | UN | 1170.4 | 2-Material
MT0106SV03 | SEINFRA-I8815 | CABO DE ALUMÍNIO ISOLADO XLPE 06/1KV 10MM2 | M | 1.57 | 2-Material
MT0106SW03 | SEINFRA-I8816 | CABO DE ALUMÍNIO ISOLADO XLPE 06/1KV 16MM2 | M | 2.01 | 2-Material
MT0106SX03 | SEINFRA-I8817 | CABO DE ALUMÍNIO ISOLADO XLPE 06/1KV 25MM2 | M | 2.99 | 2-Material
MT0106SY03 | SEINFRA-I8818 | CABO DE ALUMÍNIO ISOLADO XLPE 06/1KV 35MM2 | M | 3.65 | 2-Material
MT0106SZ03 | SEINFRA-I8819 | CABO DE ALUMÍNIO ISOLADO XLPE 06/1KV 50MM2 | M | 5.04 | 2-Material
MT0106T003 | SEINFRA-I8820 | CABO DE ALUMÍNIO ISOLADO XLPE 06/1KV 70MM2 | M | 7.02 | 2-Material
MT0106T103 | SEINFRA-I8821 | CABO DE ALUMÍNIO ISOLADO XLPE 06/1KV 95MM2 | M | 10.01 | 2-Material
MT0106T203 | SEINFRA-I8822 | CABO DE ALUMÍNIO ISOLADO XLPE 06/1KV 120MM2 | M | 11.68 | 2-Material
MT0106T303 | SEINFRA-I8823 | CABO DE ALUMÍNIO ISOLADO XLPE 06/1KV 150MM2 | M | 13.9 | 2-Material
MT0106T403 | SEINFRA-I8824 | CABO DE ALUMÍNIO ISOLADO XLPE 06/1KV 185MM2 | M | 17.99 | 2-Material
MT0106T503 | SEINFRA-I8825 | CABO DE ALUMÍNIO ISOLADO XLPE 06/1KV 240MM2 | M | 22.98 | 2-Material
MT0106T603 | SEINFRA-I8826 | CABO DE ALUMÍNIO ISOLADO XLPE 06/1KV 300MM2 | M | 38.35 | 2-Material
MT0106T703 | SEINFRA-I8827 | CABO DE ALUMÍNIO PROTEGIDO 15KV 35MM2 | M | 6.12 | 2-Material
MT0106T803 | SEINFRA-I8828 | CABO DE ALUMÍNIO PROTEGIDO 15KV 50MM2 | M | 7.09 | 2-Material
MT0106T903 | SEINFRA-I8829 | CABO DE ALUMÍNIO PROTEGIDO 15KV 70MM2 | M | 9.24 | 2-Material
MT0106TA03 | SEINFRA-I8830 | CABO DE ALUMÍNIO PROTEGIDO 15KV 95MM2 | M | 11.7 | 2-Material
MT0106TB03 | SEINFRA-I8831 | CABO DE ALUMÍNIO PROTEGIDO 15KV 120MM2 | M | 14.61 | 2-Material
MT0106TC03 | SEINFRA-I8832 | CABO DE ALUMÍNIO PROTEGIDO 15KV 150MM2 | M | 17.72 | 2-Material
MT0106TD03 | SEINFRA-I8833 | CABO DE ALUMÍNIO PROTEGIDO 15KV 185MM2 | M | 20.64 | 2-Material
MT0106TE03 | SEINFRA-I8834 | CABO DE ALUMÍNIO PROTEGIDO 15KV 240MM2 | M | 26.54 | 2-Material
MT0106TF03 | SEINFRA-I8835 | CABO DE ALUMÍNIO PROTEGIDO 15KV 300MM2 | M | 41.29 | 2-Material
MT0106TG03 | SEINFRA-I8836 | CABO DE ALUMÍNIO PROTEGIDO 25KV 35MM2 | M | 8.96 | 2-Material
MT0106TH03 | SEINFRA-I8837 | CABO DE ALUMÍNIO PROTEGIDO 25KV 50MM2 | M | 10.57 | 2-Material
MT0106TI03 | SEINFRA-I8838 | CABO DE ALUMÍNIO PROTEGIDO 25KV 70MM2 | M | 13.79 | 2-Material
MT0106TJ03 | SEINFRA-I8839 | CABO DE ALUMÍNIO PROTEGIDO 25KV 95MM2 | M | 16.97 | 2-Material
MT0106TK03 | SEINFRA-I8840 | CABO DE ALUMÍNIO PROTEGIDO 25KV 150MM2 | M | 17.72 | 2-Material
MT0106TL03 | SEINFRA-I8841 | CABO DE ALUMÍNIO PROTEGIDO 25KV 185MM2 | M | 20.64 | 2-Material
MT0106TM03 | SEINFRA-I8842 | CABO DE ALUMÍNIO MULTIPLEX XLPE 06/1KV 1X1X10+10MM2 | M | 2.07 | 2-Material
MT0106TN03 | SEINFRA-I8843 | CABO DE ALUMÍNIO MULTIPLEX XLPE 06/1KV 1X1X16+16MM2 | M | 2.89 | 2-Material
MT0106TO03 | SEINFRA-I8844 | CABO DE ALUMÍNIO MULTIPLEX XLPE 06/1KV 1X1X25+25MM2 | M | 4.43 | 2-Material
MT0106TP03 | SEINFRA-I8845 | CABO DE ALUMÍNIO MULTIPLEX XLPE 06/1KV 1X1X35+35MM2 | M | 6.99 | 2-Material
MT0106TQ03 | SEINFRA-I8846 | CABO DE ALUMÍNIO MULTIPLEX XLPE 06/1KV 2X1X10+10MM2 | M | 3.27 | 2-Material
MT0106TR03 | SEINFRA-I8847 | CABO DE ALUMÍNIO MULTIPLEX XLPE 06/1KV 2X1X16+16MM2 | M | 4.04 | 2-Material
MT0106TS03 | SEINFRA-I8848 | CABO DE ALUMÍNIO MULTIPLEX XLPE 06/1KV 2X1X25+25MM2 | M | 6.82 | 2-Material
MT0106TT03 | SEINFRA-I8849 | CABO DE ALUMÍNIO MULTIPLEX XLPE 06/1KV 2X1X35+35MM2 | M | 10.24 | 2-Material
MT0106TU03 | SEINFRA-I8850 | CABO DE ALUMÍNIO MULTIPLEX XLPE 06/1KV 2X1X50+50MM2 | M | 13.94 | 2-Material
MT0106TV03 | SEINFRA-I8851 | CABO DE ALUMÍNIO MULTIPLEX XLPE 06/1KV 2X1X70+70MM2 | M | 19.56 | 2-Material
MT0106TW03 | SEINFRA-I8852 | CABO DE ALUMÍNIO MULTIPLEX XLPE 06/1KV 3X1X10+10MM2 | M | 4.47 | 2-Material
MT0106TX03 | SEINFRA-I8853 | CABO DE ALUMÍNIO MULTIPLEX XLPE 06/1KV 3X1X16+16MM2 | M | 6.45 | 2-Material
MT0106TY03 | SEINFRA-I8854 | CABO DE ALUMÍNIO MULTIPLEX XLPE 06/1KV 3X1X25+25MM2 | M | 9.26 | 2-Material
MT0106TZ03 | SEINFRA-I8855 | CABO DE ALUMÍNIO MULTIPLEX XLPE 06/1KV 3X1X35+35MM2 | M | 13.48 | 2-Material
MT0106U003 | SEINFRA-I8856 | CABO DE ALUMÍNIO MULTIPLEX XLPE 06/1KV 3X1X50+50MM2 | M | 18.54 | 2-Material
MT0106U103 | SEINFRA-I8857 | CABO DE ALUMÍNIO MULTIPLEX XLPE 06/1KV 3X1X70+70MM2 | M | 26.11 | 2-Material
MT0106U203 | SEINFRA-I8858 | CABO DE ALUMÍNIO MULTIPLEX XLPE 06/1KV 3X1X95+70MM2 | M | 33.14 | 2-Material
MT0106U303 | SEINFRA-I8859 | CABO DE ALUMÍNIO MULTIPLEX XLPE 06/1KV 3X1X120+70MM2 | M | 38.86 | 2-Material
MT0106U403 | SEINFRA-I8860 | CAPACITOR DE 1KVAr 380V | UN | 72.93 | 2-Material
MT0106U503 | SEINFRA-I8861 | CAPACITOR DE 9KVAr 380V | UN | 267.7 | 2-Material
MT0106U603 | SEINFRA-I8862 | CAPACITOR TRIFÁSICO DE 50KVA 440V | UN | 2025.8 | 2-Material
MT0106U703 | SEINFRA-I8863 | CENTRO DE COMANDO DE MOTORES, COMPOSTO DE 2 CHAVES TIPO SOFT STARTER, PARA MOTORES DE 25CV, TIPO CPD, CONFORME PROJETO PADRÃO CAGECE, INCLUSIVE BANCO DE CAPACITORES 5,0KVAR | UN | 24701.98 | 2-Material
MT0106U803 | SEINFRA-I8864 | CENTRO DE COMANDO DE MOTORES, COMPOSTO DE 2 CHAVES TIPO SOFT STARTER, PARA MOTORES DE 100CV, TIPO CPD, CONFORME PROJETO PADRÃO CAGECE, INCLUSIVE BANCO DE CAPACITORES TRIFÁSICO 15,0KVAR | UN | 43826.38 | 2-Material
MT0106U903 | SEINFRA-I8865 | CENTRO DE COMANDO DE MOTORES, COMPOSTO DE 3 CHAVES TIPO SOFT STARTER, PARA MOTORES DE 20CV, INCLUSIVE BANCO DE CAPACITORES TRIFÁSICO DE 3,0KVAR | UN | 39218.15 | 2-Material
MT0106UA03 | SEINFRA-I8866 | COMPRESSOR DE AR PARA KITS DOSADORES DE DIAFRAGMA, ACIONAMENTO DIRETO E ISENTO DE ÓLEO, C/ VAZÃO MÍN. 45L/MIN E VAZÃO MÁX. 65L/MIN, PRESSÃO MÁX. 2,8 bar. POTÊNCIA DO MOTOR 1/3 HP (250 W); TENSÃO: 220V | UN | 534.63 | 2-Material
MT0106UB03 | SEINFRA-I8867 | COMPRESSOR DE AR, PRESSÃO MÁX. 40 psi, POTÊNCIA 450 W, TENSÃO: 220V ROT. 1750 rpm E MANGUEIRA DE 3M | UN | 472.04 | 2-Material
MT0106UC03 | SEINFRA-I8868 | CONTROLADOR ANALÍTICO, ENTRADA PARA 2 SENSORES DIGITAIS, 2 SAÍDAS ANALÓGICAS 4-20 MA, 1 ENTRADA ANALÓGICA 4-20 MA, PROTOCOLO DE COMUNICAÇÃO PROFIBUS-DP | UN | 14289.05 | 2-Material
MT0106UI03 | SEINFRA-I8874 | DETECTOR DE GÁS CLORO PARA EMERGÊNCIAS | UN | 4364.96 | 2-Material
MT0106UJ03 | SEINFRA-I8875 | DISPOSITIVO DIFERENCIAL RESIDUAL TETRAPOLAR 25A, SENSIBILIDADE 300mA 380V | UN | 157.23 | 2-Material
MT0106UK03 | SEINFRA-I8876 | DISPOSITIVO DPS 1 FASE, REDE TN-S/TT 240VAC, CLASSES 1 E 2 INTEGRADOS | UN | 2708.17 | 2-Material
MT0106UL03 | SEINFRA-I8877 | DISPOSITIVO DPS P/ REDE DE SINAL 4-20MA | UN | 72.55 | 2-Material
MT0106UM03 | SEINFRA-I8878 | DISPOSITIVO DPS P/ REDE PROFIBUS | UN | 699.22 | 2-Material
MT0106UN03 | SEINFRA-I8879 | DOSADOR DE CLORO GÁS MANUAL (26KG/DIA) | UN | 4035.52 | 2-Material
MT0106UO03 | SEINFRA-I8880 | MEDIDOR DE VAZÃO ELETROMAGNÉTICO DN 300 C/ CONV./TOTALIZAD | UN | 14168.07 | 2-Material
MT0106UP03 | SEINFRA-I8881 | MEDIDOR DE VAZÃO ELETROMAGNÉTICO DN 250 C/ CONV./TOTALIZAD | UN | 12153.12 | 2-Material
MT0106UQ03 | SEINFRA-I8882 | MEDIDOR DE VAZÃO ELETROMAGNÉTICO DN 500 C/ CONV./TOTALIZAD | UN | 28550.19 | 2-Material
MT0106UR03 | SEINFRA-I8883 | MEDIDOR DE VAZÃO ELETROMAGNÉTICO DN 80 C/ CONV./TOTALIZAD | UN | 7656.47 | 2-Material
MT0106US03 | SEINFRA-I8884 | MÓDULO CPU REMOTA C/ 3 PORTAS ETHERNET INDUSTRIAL TCP/IP E 1 PORTA PROFIBUS-DP INTEGRADA | UN | 4395.97 | 2-Material
MT0106UT03 | SEINFRA-I8885 | MÓDULO INTERFACE PROFIBUS-DP MASTER | UN | 3106.56 | 2-Material
MT0106UU03 | SEINFRA-I8886 | MOTOR ELÉTRICO P/ ACIONAMENTO DE COMPORTAS, P=1 CV | UN | 17432.02 | 2-Material
MT0106UV03 | SEINFRA-I8887 | MOTOR ELÉTRICO P/ ACIONAMENTO DE VÁLVULAS BORBOLETAS 250 MM, P=1CV | UN | 15073.32 | 2-Material
MT0106UW03 | SEINFRA-I8888 | MOTOR ELÉTRICO P/ ACIONAMENTO DE VÁLVULAS BORBOLETAS 400 MM, P=1CV | UN | 18464.81 | 2-Material
MT0106UX03 | SEINFRA-I8889 | MOTOR ELÉTRICO P/ ACIONAMENTO DE VÁLVULAS BORBOLETAS 600 MM, P=1CV | UN | 18464.81 | 2-Material
MT0106UY03 | SEINFRA-I8890 | PLACA DE PVC DE 2,00MX1,00M, ESP=25MM P/ FLOCULADOR C/ FUROS CONF. PROJETO | UN | 1494.46 | 2-Material
MT0106UZ03 | SEINFRA-I8891 | PLACA DE PVC DE 2,47MX0,75M, ESP=6MM P/ FLOCULADOR | UN | 240.77 | 2-Material
MT0106V003 | SEINFRA-I8892 | PLACA DE PVC DE 2,65MX0,75M, ESP=6MM P/ FLOCULADOR | UN | 258.32 | 2-Material
MT0106V103 | SEINFRA-I8893 | PLACA DE PVC DE 2,80MX0,75M, ESP=6MM P/ FLOCULADOR | UN | 272.94 | 2-Material
MT0106V203 | SEINFRA-I8894 | PLACA DE PVC DE 2,92MX0,75M, ESP=6MM P/ FLOCULADOR | UN | 284.64 | 2-Material
MT0106V303 | SEINFRA-I8895 | PLACA DE PVC DE 5,00MX0,65M, ESP=10MM P/ FLOCULADOR C/ FUROS | UN | 1591.63 | 2-Material
MT0106V403 | SEINFRA-I8896 | SAL DE COZINHA - NaCL | KG | 1.37 | 2-Material
MT0106V503 | SEINFRA-I8897 | SENSOR DIGITAL DE CLORO LIVRE, ELETROQUÍMICO | UN | 12564.81 | 2-Material
MT0106V603 | SEINFRA-I8898 | SENSOR DIGITAL DE DIÓXIDO DE CLORO | UN | 3449.87 | 2-Material
MT0106V703 | SEINFRA-I8899 | SENSOR DIGITAL DE PH, FAIXA 0 - 14 PH | UN | 7064.83 | 2-Material
MT0106V803 | SEINFRA-I8900 | SENSOR DIGITAL DE TURBIDEZ, FAIXA 0 - 100 UT | UN | 16680.83 | 2-Material
MT0106V903 | SEINFRA-I8901 | TAMPA EM FIBRA DE VIDRO, PERFIS PULTRUDADOS ("I" DE 18MM X 25MM) E COBERTURA SUPERFICIAL DE CHAPA PLANA ESP. 3MM, C/ ANTI-DERRAPANTE | M2 | 923.04 | 2-Material
MT0106VA03 | SEINFRA-I8902 | TANQUE HIDROPNEUMÁTICO C/CAP. 500L | UN | 66668.54 | 2-Material
MT0106VB03 | SEINFRA-I8903 | TANQUE HIDROPNEUMÁTICO C/CAP. 1000L | UN | 95472.26 | 2-Material
MT0106VC03 | SEINFRA-I8904 | TANQUE HIDROPNEUMÁTICO C/CAP. 3500L | UN | 120682.92 | 2-Material
MT0106VD03 | SEINFRA-I8905 | TANQUE HIDROPNEUMÁTICO C/ CAP. 4500L | UN | 137768.42 | 2-Material
MT0106VE03 | SEINFRA-I8906 | TRANSDUTOR DE PRESSÃO DIFERENCIAL 0-25BAR, PROTOCOLO DE COMUNICAÇÃO PROFIBUS-DP | UN | 3257.99 | 2-Material
MT0106VN03 | SEINFRA-I8915 | KIT ACÚSTICO ATENUADOR DE RUÍDOS P/ ENTRADA AR FRIO E SAÍDA AR QUENTE C/ PORTA ACÚSTICA 1,20X2,10M | UN | 13536.25 | 2-Material
MT0106VO03 | SEINFRA-I8916 | LUVAS DE PROTEÇÃO EM PVC DE CANO LONGO | UN | 9.19 | 2-Material
MT0106VP03 | SEINFRA-I8917 | MANÔMETRO GLICERINADO DN 62MM, CONEXÃO 1/4 NPT, CLASSE DE PRECISÃO ABNT, ATÉ 150PSI | UN | 122.39 | 2-Material
MT0106VQ03 | SEINFRA-I8918 | MARRETA MÉDIA OITAVADA DE 500G | UN | 22.25 | 2-Material
MT0106VR03 | SEINFRA-I8919 | MEDIDOR DE COR, IN-LINE, FAIXA, 0 A 300UH, SAÍDA 4-20MA | UN | 114404.93 | 2-Material
MT0106VS03 | SEINFRA-I8920 | MESA DE COMANDO PARA VÁLVULAS LAVAGEM FILTROS (8X3/4CV - 380V - 60HZ | UN | 16057.59 | 2-Material
MT0106VT03 | SEINFRA-I8921 | MESA DE PLÁSTICO QUADRADA | UN | 81.05 | 2-Material
MT0106VU03 | SEINFRA-I8922 | MISTURADOR SUBMERSÍVEL TRIFÁSICO PARA LÍQUIDOS CORROSIVOS - P=4 CV | UN | 7200.71 | 2-Material
MT0106VV03 | SEINFRA-I8923 | MÓDULO CAPACITOR TRIFÁSICO 440V, 60HZ, EM CANECA DE ALUMÍNIO CILÍNDRICA, C/ DISPOSITIVO ANTI-EXPLOSÃO, POTÊNCIA DE 1,0KVAr | UN | 57.9 | 2-Material
MT0106VW03 | SEINFRA-I8924 | MÓDULO CAPACITOR TRIFÁSICO 440V, 60HZ, EM CANECA DE ALUMÍNIO CILÍNDRICA, C/ DISPOSITIVO ANTI-EXPLOSÃO, POTÊNCIA DE 10,0KVAr | UN | 142.15 | 2-Material
MT0106VX03 | SEINFRA-I8925 | MÓDULO CAPACITOR TRIFÁSICO 440V, 60HZ, EM CANECA DE ALUMÍNIO CILÍNDRICA, C/ DISPOSITIVO ANTI-EXPLOSÃO, POTÊNCIA DE 2,5KVAr | UN | 72.19 | 2-Material
MT0106VY03 | SEINFRA-I8926 | MÓDULO CAPACITOR TRIFÁSICO 440V, 60HZ, EM CANECA DE ALUMÍNIO CILÍNDRICA, C/ DISPOSITIVO ANTI-EXPLOSÃO, POTÊNCIA DE 3,0KVAr | UN | 75.29 | 2-Material
MT0106VZ03 | SEINFRA-I8927 | MÓDULO DE REDUNDÂNCIA DE FONTES VDC 15A | UN | 912.23 | 2-Material
MT0106W003 | SEINFRA-I8928 | MÓDULO UPS 24 Vdc/6A | UN | 939.6 | 2-Material
MT0106W103 | SEINFRA-I8929 | MONITOR DE COAGULAÇÃO, IN-LINE, SAÍDA 4-20 MA | UN | 53755.07 | 2-Material
MT0106W203 | SEINFRA-I8930 | MULTIMEDIDOR DE GRANDEZAS ELÉTRICAS, DIGITAL, COM MEMÓRIA DE MASSA 800KB, 4 REGISTROS DE DADOS, DISPLAY LCD, SAÍDA 485/234, OU ACOMPANHADO DE CONVERSOR, ENTRADA TRIFÁSICA ATÉ 600VCA, ENTRADA DE CORRENTE 5A | UN | 2241.03 | 2-Material
MT0106W303 | SEINFRA-I8931 | ÓCULOS DE PLÁSTICO TRANSPARENTE C/ PROTEÇÃO DE PARTÍCULAS VOLANTES | UN | 6.06 | 2-Material
MT0106W403 | SEINFRA-I8932 | ÓCULOS INCOLOR ANTIEMBAÇANTE | UN | 20.6 | 2-Material
MT0106W503 | SEINFRA-I8933 | PÁ DE BICO | UN | 27.95 | 2-Material
MT0106W603 | SEINFRA-I8934 | PAINEL DO MÓDULO - CAIXA METÁLICA 1100X1800X360MM, AUTO-SUPORTADA, PARA MONTAGEM DE COMPONENTES, PORTA COM VISOR EM ACRÍLICO 900X1600, DOIS COMPARTIMENTOS INTERNOS SEPARADOS POR PLACA METÁLICA, COM ENTRADA DE AR LATERAL COM GRELHA E FILTRO E EXAUSTÃO INDIVIDUAL NOS DOIS COMPARTIMENTOS | UN | 10597.23 | 2-Material
MT0106W703 | SEINFRA-I8935 | PAINEL DO MÓDULO - CAIXA METÁLICA 1100X1800X360MM, AUTO-SUPORTADA, PARA MONTAGEM DE COMPONENTES, PORTA COM VISOR EM ACRÍLICO, COM ENTRADA DE AR LATERAL COM GRELHA E FILTRO E EXAUSTÃO INDIVIDUAL | UN | 463.85 | 2-Material
MT0106W803 | SEINFRA-I8936 | PAINEL ELÉTRICO C/ 2 INVERSORES DE FREQUÊNCIA 0,5 CV, 380 V / 60HZ | UN | 27768.01 | 2-Material
MT0106W903 | SEINFRA-I8937 | PAINEL ELÉTRICO C/ 3 INVERSORES DE FREQUÊNCIA 15 CV, 380 V / 60HZ | UN | 72904.05 | 2-Material
MT0106WA03 | SEINFRA-I8938 | PAINEL ELÉTRICO C/ 2 INVERSORES DE FREQUÊNCIA 250 CV, 380 V / 60HZ | UN | 88671.38 | 2-Material
MT0106WB03 | SEINFRA-I8939 | PAINEL ELÉTRICO C/ 2 INVERSORES DE FREQUÊNCIA 80 CV, 380 V / 60HZ | UN | 71301.88 | 2-Material
MT0106WC03 | SEINFRA-I8940 | PAINEL ELETRICO C/ 2 SOFT START 35CV,380V,60Hz | UN | 19525.97 | 2-Material
MT0106WD03 | SEINFRA-I8941 | POLÍMERO CATIÔNICO | L | 17.42 | 2-Material
MT0106WE03 | SEINFRA-I8942 | PROTETOR DE SURTOS, CLASSE I, 30KA | UN | 55.55 | 2-Material
MT0106WF03 | SEINFRA-I8943 | PROTETOR DE SURTOS, CLASSE II, 5KA | UN | 55.55 | 2-Material
MT0106WG03 | SEINFRA-I8944 | PROVETA GRADUADA 500ML | UN | 35.7 | 2-Material
MT0106WH03 | SEINFRA-I8945 | TESTE NEON - CHAVE TESTE 250V, TAM 1/8X3" | UN | 11.16 | 2-Material
MT0106WI03 | SEINFRA-I8946 | TRANSMISSOR DE PRESSÃO DIFERENCIAL COM FAIXA DE PRESSÃO DIFERENCIAL 0.4BAR=0004, SINAL DE SAÍDA 4.20MA 2 WIRES=44, CONEXÃO ELÉTRICA BLINDER IP67=B | UN | 1292.6 | 2-Material
MT0106WJ03 | SEINFRA-I8947 | FILTRO ASCENDENTE EM FIBRA D=3,50M E H=3,78M | UN | 110729.79 | 2-Material
MT0106WK03 | SEINFRA-I8948 | FILTRO ASCENDENTE EM FIBRA D=2,00M E H=4,00M | UN | 26008.78 | 2-Material
MT0106WL03 | SEINFRA-I8949 | FILTRO DESCENDENTE EM FIBRA D=3,00M E H=3,78M | UN | 96742.87 | 2-Material
MT0106WM03 | SEINFRA-I8950 | FILTRO DESCENDENTE EM FIBRA D=1,20M E H=4,00M | UN | 26008.78 | 2-Material
MT0106WN03 | SEINFRA-I8951 | FILTRO DESCENDENTE EM FIBRA DE VIDRO D=1,00M E Q=6,38M3/H | UN | 13677.69 | 2-Material
MT0106WO03 | SEINFRA-I8952 | FILTRO ASCENDENTE EM FIBRA D=2,50M E H=3,6M, Q=30M3/H | UN | 50633.5 | 2-Material
MT0106WP03 | SEINFRA-I8953 | RELÉ DE NÍVEL COM 2 ELETRODOS CONTATOS DE 10A - 250V | UN | 101.89 | 2-Material
MT0106WQ03 | SEINFRA-I8954 | ELETRODO DE NÍVEL EM AÇO INOX | UN | 13.84 | 2-Material
MT0106WR03 | SEINFRA-I8955 | MÓDULO ACOPLADOR DP/PA | UN | 6566.6 | 2-Material
MT0106WS03 | SEINFRA-I8956 | PRANCHETA DE MADEIRA C/ PRENDEDOR DE METAL | UN | 4.87 | 2-Material
MT0106WT03 | SEINFRA-I8957 | PROJETOR FECHADO, CORPO EM CHAPA DE ALUMÍNIO, COM ALOJAMENTO PARA EQUIPAMENTO AUXILIAR TEMPERADO, COM SOQUETE E40 PARA LÂMPADA MULTIVAPORES METÁLICOS DE 70W, COM REATOR DE ALTO FATOR DE POTÊNCIA | UN | 157.33 | 2-Material
MT0106WU03 | SEINFRA-I8958 | ISOLADOR DE SUSPENSÃO POLIMÉRICO, 15KV | UN | 1891.69 | 2-Material
MT0106WV03 | SEINFRA-I8959 | KIT MEDIÇÃO COMPARADOR DE CLORO E PH | UN | 54.83 | 2-Material
MO0106WW03 | SEINFRA-I8960 | ENGENHEIRO COORDENADOR (COM ENCARGOS INCLUSOS) | HXMÊS | 27206.55 | 1-Mão de obra
MT0106X303 | SEINFRA-I8967 | PLACA ACRÍLICA TRANSPARENTE ESP.=5MM | M2 | 200 | 2-Material
MT0106X403 | SEINFRA-I8968 | MOTO CG 125 | UN | 7298 | 2-Material
EQ0106X503 | SEINFRA-I8969 | MOTO COM MOTOQUEIRO ENCANADOR(CHP) | H | 25.8268 | 3-Equipamento / Veiculos
EQ0106X603 | SEINFRA-I8970 | MOTO COM MOTOQUEIRO ENCANADOR (CHI) | H | 18.8052 | 3-Equipamento / Veiculos
MO0106X703 | SEINFRA-I8971 | MÃO DE OBRA DE OPERAÇÃO MOTO CG 125 | H | 18.09 | 1-Mão de obra
EQ0106X803 | SEINFRA-I8972 | MATERIAL DE OPERAÇÃO MOTO CG 125 | H | 6.2918 | 3-Equipamento / Veiculos
EQ0106X903 | SEINFRA-I8973 | ALUGUEL DE EQUIPAMENTO PARA COLETA DE DADOS, DO TIPO "TABLET", COM SISTEMA OPERACIONAL ANDROID 4.2 OU VERSÃO SUPERIOR | H | 0.49 | 3-Equipamento / Veiculos
EQ0106XA03 | SEINFRA-I8974 | PLANO DE SERVIÇO INTERNET PARA USO DO TABLET | H | 0.26 | 3-Equipamento / Veiculos
MT0106XB03 | SEINFRA-I8975 | SELO DE SEGURANÇA TRAVA NIFTY - LOK-VERMELHO 70CM PARA CORTE DE ÁGUA | UN | 2.43 | 2-Material
MT0106XC03 | SEINFRA-I8976 | SELO DE SEGURANÇA TRAVA NIFTY - LOK-AZUL 70CM PARA CORTE DE ÁGUA | UN | 2.43 | 2-Material
MT0106XD03 | SEINFRA-I8977 | TUBETE CEGO EM POLIPROPILENO 3/4" COR VERMELHA | UN | 0.95 | 2-Material
MO0106XE03 | SEINFRA-I8978 | MOTOQUEIRO/ENCANADOR (30% DE PERICULOSIDADE INCLUSO) | H | 18.09 | 1-Mão de obra
EQ0106XF03 | SEINFRA-I8979 | KIT GEOFONE ELETRÔNICO C/ FILTROS | UN | 34790 | 3-Equipamento / Veiculos
MT0106XG03 | SEINFRA-I8980 | ARGAMASSA POLIMÉRICA | KG | 2.54 | 2-Material
MT0106XH03 | SEINFRA-I8981 | RESINA TERMOPLÁSTICA | KG | 4.72 | 2-Material
MT0106XI03 | SEINFRA-I8982 | TELA DE POLIESTER MALHA 2X2MM | M2 | 4.63 | 2-Material
MT0106XJ03 | SEINFRA-I8983 | TUBO PRFV CL 12 JE PB CLASSE DE RIGIDEZ 5.000 N/M2 DN 1000 | M | 1233.09 | 2-Material
MT0106XK03 | SEINFRA-I8984 | TUBO PRFV CL 12 JE PB CLASSE DE RIGIDEZ 5.000 N/m² DN 1050 | M | 1508.25 | 2-Material
MT0106XL03 | SEINFRA-I8985 | TUBO PRFV CL 12 JE PB CLASSE DE RIGIDEZ 5.000 N/m² DN 1100 | M | 1507.98 | 2-Material
MT0106XM03 | SEINFRA-I8986 | TUBO PRFV CL 12 JE PB CLASSE DE RIGIDEZ 5.000 N/m² DN 1200 | M | 1695.45 | 2-Material
MT0106XN03 | SEINFRA-I8987 | TUBO PRFV CL 12 JE PB CLASSE DE RIGIDEZ 5.000 N/m² DN 1250 | M | 2055.23 | 2-Material
MT0106XO03 | SEINFRA-I8988 | TUBO PRFV CL 12 JE PB CLASSE DE RIGIDEZ 5.000 N/m² DN 1300 | M | 1869.06 | 2-Material
MT0106XP03 | SEINFRA-I8989 | TUBO PRFV CL 12 JE PB CLASSE DE RIGIDEZ 5.000 N/m² DN 1400 | M | 2248.05 | 2-Material
MT0106XQ03 | SEINFRA-I8990 | TUBO PRFV CL 12 JE PB CLASSE DE RIGIDEZ 5.000 N/m² DN 1500 | M | 2556.78 | 2-Material
MT0106XR03 | SEINFRA-I8991 | TUBO PRFV CL 12 JE PB CLASSE DE RIGIDEZ 5.000 N/m² DN 1600 | M | 2838.05 | 2-Material
MT0106XS03 | SEINFRA-I8992 | TUBO PRFV CL 12 JE PB CLASSE DE RIGIDEZ 5.000 N/m² DN 350 | M | 364.64 | 2-Material
MT0106XT03 | SEINFRA-I8993 | TUBO PRFV CL 12 JE PB CLASSE DE RIGIDEZ 5.000 N/m² DN 400 | M | 413.57 | 2-Material
MT0106XU03 | SEINFRA-I8994 | TUBO PRFV CL 12 JE PB CLASSE DE RIGIDEZ 5.000 N/m² DN 450 | M | 475.24 | 2-Material
MT0106XV03 | SEINFRA-I8995 | TUBO PRFV CL 12 JE PB CLASSE DE RIGIDEZ 5.000 N/m² DN 500 | M | 477.93 | 2-Material
MT0106XW03 | SEINFRA-I8996 | TUBO PRFV CL 12 JE PB CLASSE DE RIGIDEZ 5.000 N/m² DN 550 | M | 623.69 | 2-Material
MT0106XX03 | SEINFRA-I8997 | TUBO PRFV CL 12 JE PB CLASSE DE RIGIDEZ 5.000 N/m² DN 600 | M | 590.13 | 2-Material
MT0106XY03 | SEINFRA-I8998 | TUBO PRFV CL 12 JE PB CLASSE DE RIGIDEZ 5.000 N/m² DN 650 | M | 737.23 | 2-Material
MT0106XZ03 | SEINFRA-I8999 | TUBO PRFV CL 12 JE PB CLASSE DE RIGIDEZ 5.000 N/m² DN 700 | M | 726.47 | 2-Material
MT0106Y003 | SEINFRA-I9000 | TUBO PRFV CL 12 JE PB CLASSE DE RIGIDEZ 5.000 N/m² DN 750 | M | 765.21 | 2-Material
MT0106Y103 | SEINFRA-I9001 | TUBO PRFV CL 12 JE PB CLASSE DE RIGIDEZ 5.000 N/m² DN 800 | M | 866.98 | 2-Material
MT0106Y203 | SEINFRA-I9002 | TUBO PRFV CL 12 JE PB CLASSE DE RIGIDEZ 5.000 N/m² DN 900 | M | 1038.63 | 2-Material
MT0106Y303 | SEINFRA-I9003 | TUBO PRFV CL 16 JE PB CLASSE DE RIGIDEZ 5.000 N/m² DN 1000 | M | 1334.12 | 2-Material
MT0106Y403 | SEINFRA-I9004 | TUBO PRFV CL 16 JE PB CLASSE DE RIGIDEZ 5.000 N/m² DN 1050 | M | 1634.26 | 2-Material
MT0106Y503 | SEINFRA-I9005 | TUBO PRFV CL 16 JE PB CLASSE DE RIGIDEZ 5.000 N/m² DN 1100 | M | 1514.23 | 2-Material
MT0106Y603 | SEINFRA-I9006 | TUBO PRFV CL 16 JE PB CLASSE DE RIGIDEZ 5.000 N/m² DN 1200 | M | 1840.25 | 2-Material
MT0106Y703 | SEINFRA-I9007 | TUBO PRFV CL 16 JE PB CLASSE DE RIGIDEZ 5.000 N/m² DN 1250 | M | 2249.97 | 2-Material
MT0106Y803 | SEINFRA-I9008 | TUBO PRFV CL 16 JE PB CLASSE DE RIGIDEZ 5.000 N/m² DN 1300 | M | 2031.77 | 2-Material
MT0106Y903 | SEINFRA-I9009 | TUBO PRFV CL 16 JE PB CLASSE DE RIGIDEZ 5.000 N/m² DN 1400 | M | 2439.2 | 2-Material
MT0106YA03 | SEINFRA-I9010 | TUBO PRFV CL 16 JE PB CLASSE DE RIGIDEZ 5.000 N/m² DN 1500 | M | 2772.58 | 2-Material
MT0106YB03 | SEINFRA-I9011 | TUBO PRFV CL 16 JE PB CLASSE DE RIGIDEZ 5.000 N/m² DN 1600 | M | 3123.49 | 2-Material
MT0106YC03 | SEINFRA-I9012 | TUBO PRFV CL 16 JE PB CLASSE DE RIGIDEZ 5.000 N/m² DN 350 | M | 365.62 | 2-Material
MT0106YD03 | SEINFRA-I9013 | TUBO PRFV CL 16 JE PB CLASSE DE RIGIDEZ 5.000 N/m² DN 450 | M | 476.83 | 2-Material
MT0106YE03 | SEINFRA-I9014 | TUBO PRFV CL 16 JE PB CLASSE DE RIGIDEZ 5.000 N/m² DN 550 | M | 659.79 | 2-Material
MT0106YF03 | SEINFRA-I9015 | TUBO PRFV CL 16 JE PB CLASSE DE RIGIDEZ 5.000 N/m² DN 600 | M | 626.17 | 2-Material
MT0106YG03 | SEINFRA-I9016 | TUBO PRFV CL 16 JE PB CLASSE DE RIGIDEZ 5.000 N/m² DN 650 | M | 783.78 | 2-Material
MT0106YH03 | SEINFRA-I9017 | TUBO PRFV CL 16 JE PB CLASSE DE RIGIDEZ 5.000 N/m² DN 700 | M | 774.89 | 2-Material
MT0106YI03 | SEINFRA-I9018 | TUBO PRFV CL 16 JE PB CLASSE DE RIGIDEZ 5.000 N/m² DN 750 | M | 969.11 | 2-Material
MT0106YJ03 | SEINFRA-I9019 | TUBO PRFV CL 16 JE PB CLASSE DE RIGIDEZ 5.000 N/m² DN 800 | M | 927.79 | 2-Material
MT0106YK03 | SEINFRA-I9020 | TUBO PRFV CL 16 JE PB CLASSE DE RIGIDEZ 5.000 N/m² DN 900 | M | 1115.5 | 2-Material
MT0106YL03 | SEINFRA-I9021 | TUBO PRFV CL 6 JE PB CLASSE DE RIGIDEZ 5.000 N/m² DN 300 | M | 305.05 | 2-Material
MT0106YM03 | SEINFRA-I9022 | TUBO PRFV CL 6 JE PB CLASSE DE RIGIDEZ 5.000 N/m² DN 350 | M | 364.28 | 2-Material
MT0106YN03 | SEINFRA-I9023 | TUBO PRFV CL 6 JE PB CLASSE DE RIGIDEZ 5.000 N/m² DN 450 | M | 474.5 | 2-Material
MT0106YO03 | SEINFRA-I9024 | TUBO PRFV CL 6 JE PB CLASSE DE RIGIDEZ 5.000 N/m² DN 550 | M | 600.34 | 2-Material
MT0106YP03 | SEINFRA-I9025 | TUBO DE ACO CHAPA ASTM A36 3/16" DN 300mm | M | 513.9 | 2-Material
MT0106YQ03 | SEINFRA-I9026 | TUBO DE ACO CHAPA ASTM A36 5/16" DN 600mm | M | 1694.49 | 2-Material
MT0106YR03 | SEINFRA-I9027 | TUBO DE ACO CHAPA ASTM A36 5/16" DN 800mm | M | 2259.32 | 2-Material
MT0106YS03 | SEINFRA-I9028 | TUBO CAMISA AÇO CHAPA ASTM A36 5/16" DN 1200mm | M | 3723.82 | 2-Material
MT0106YT03 | SEINFRA-I9029 | TUBO DE ACO CHAPA ASTM A36 3/8" DN 600mm | M | 2012.79 | 2-Material
MT0106YU03 | SEINFRA-I9030 | TUBO DE ACO CHAPA ASTM A36 3/8" DN 700mm | M | 2347.29 | 2-Material
MT0106YV03 | SEINFRA-I9031 | TUBO DE ACO CHAPA ASTM A36 3/8" DN 800mm | M | 2682.95 | 2-Material
MT0106YW03 | SEINFRA-I9032 | TUBO DE ACO CHAPA ASTM A36 3/8" DN 900mm | M | 3018.6 | 2-Material
MT0106YX03 | SEINFRA-I9033 | TUBO DE ACO CHAPA ASTM A36 3/8" DN 1000mm | M | 3354.26 | 2-Material
MT0106YY03 | SEINFRA-I9034 | TUBO DE ACO CHAPA ASTM A36 1/2" DN 1000mm | M | 4413.32 | 2-Material
MT0106YZ03 | SEINFRA-I9035 | TUBO DE ACO CHAPA ASTM A36 1/2" DN 1200mm | M | 5295.29 | 2-Material
MT0106Z003 | SEINFRA-I9036 | TANQUE HIDROPNEUMÁTICO C/ CAP. 2500L | UN | 121035.15 | 2-Material
MT0106Z103 | SEINFRA-I9037 | TANQUE HIDROPNEUMÁTICO C/ CAP. 4000L | UN | 140821.86 | 2-Material
MT0106Z203 | SEINFRA-I9038 | TANQUE HIDROPNEUMÁTICO C/ CAP. 5500L | UN | 190283.13 | 2-Material
MT0106Z303 | SEINFRA-I9039 | PAINEL NYLOFOR 2,43M x 2,5M (A X L) - MALHA 5 x 20 CM - FIO 5MM, REVESTIDO EM POLIESTER POR PROCESSO DE PINTURA ELETROSTÁTICA, NAS CORES VERDE OU BRANCA | UN | 573 | 2-Material
MT0106Z403 | SEINFRA-I9040 | PAINEL NYLOFOR 2,03M x 2,5M (A X L) - MALHA 5 x 20 CM - FIO 5,00MM, REVESTIDO EM POLIESTER POR PROCESSO DE PINTURA ELETROSTÁTICA, NAS CORES VERDE OU BRANCA | UN | 480 | 2-Material
MT0106Z503 | SEINFRA-I9041 | PAINEL NYLOFOR 1,53M x 2,5M (A X L) - MALHA 5 x 20 CM - FIO 5,00MM, REVESTIDO EM POLIESTER POR PROCESSO DE PINTURA ELETROSTÁTICA, NAS CORES VERDE OU BRANCA | UN | 396 | 2-Material
MT0106Z603 | SEINFRA-I9042 | PAINEL NYLOFOR 2,43M x 2,5M (A X L) - MALHA 5 x 20 CM - FIO 4,30MM, REVESTIDO EM POLIESTER POR PROCESSO DE PINTURA ELETROSTÁTICA, NAS CORES VERDE OU BRANCA | UN | 480 | 2-Material
MT0106Z703 | SEINFRA-I9043 | PAINEL NYLOFOR 2,03M x 2,5M (A X L) - MALHA 5 x 20 CM - FIO 4,30MM, REVESTIDO EM POLIESTER POR PROCESSO DE PINTURA ELETROSTÁTICA, NAS CORES VERDE OU BRANCA | UN | 385 | 2-Material
MT0106Z803 | SEINFRA-I9044 | PAINEL NYLOFOR 1,53M x 2,5M (A X L) - MALHA 5 x 20 CM - FIO 4,30MM, REVESTIDO EM POLIESTER POR PROCESSO DE PINTURA ELETROSTÁTICA, NAS CORES VERDE OU BRANCA | UN | 335 | 2-Material
MT0106Z903 | SEINFRA-I9045 | POSTE 40 x 60 MM, PINTURA ELETROSTÁTICA EM POLIESTER, NAS CORES VERDE OU BRANCA (H=3,20M - COM TAMPA) CHUMBADO | UN | 110 | 2-Material
MT0106ZA03 | SEINFRA-I9046 | POSTE 40 x 60 MM, PINTURA ELETROSTÁTICA EM POLIESTER, NAS CORES VERDE OU BRANCA ( H=2,50M - COM TAMPA) CHUMBADO | UN | 85 | 2-Material
MT0106ZB03 | SEINFRA-I9047 | POSTE 40 x 60 MM, PINTURA ELETROSTÁTICA EM POLIESTER, NAS CORES VERDE OU BRANCA (H=2,00M - COM TAMPA) CHUMBADO | UN | 68 | 2-Material
MT0106ZC03 | SEINFRA-I9048 | FIXADOR POLIAMIDA PARA POSTE, NAS CORES VERDE OU BRANCA | UN | 5 | 2-Material
MT0106ZD03 | SEINFRA-I9049 | SERVIÇO - COLOCAÇÃO E MONTAGEM DE CERCA/GRADIL NYLOFOR | M2 | 15 | 2-Material
EQ0106ZE03 | SEINFRA-I9050 | KIT GEOFONE ELETRÔNICO C/ FILTROS (CHP) | H | 8.4339 | 3-Equipamento / Veiculos
MT0106ZF03 | SEINFRA-I9051 | TERMINAL DE VENTILACAO, 75 MM, SERIE NORMAL, ESGOTO PREDIAL | UN | 5.53 | 2-Material
MT0106ZG03 | SEINFRA-I9052 | PEÇA DE MADEIRA ROLIÇA (EUCALIPTO OU REGIONAL EQUIVALENTE) D = 10CM (DE 7 ATÉ 11CM), H = 2,20M | UN | 4.18 | 2-Material
MT0106ZH03 | SEINFRA-I9053 | PEÇA DE MADEIRA ROLIÇA (EUCALIPTO OU REGIONAL EQUIVALENTE) D = 12CM (DE 10 ATÉ 15CM), H = 2,20M | UN | 4.47 | 2-Material
MT0106ZI03 | SEINFRA-I9054 | GABIÃO SACO MALHA HEXAGONAL 8 X 10 CM (ZN/AL + PVC), FIO 2,4 MM | M3 | 234.97 | 2-Material
MT0106ZJ03 | SEINFRA-I9055 | NITOBOND AR EMULSÃO P/APLICAÇÃO DE PONTE DE ADERÊNCIA | KG | 5.52 | 2-Material
MT0106ZK03 | SEINFRA-I9056 | INIBIDOR NITROPRIMER PARA PROTEÇÃO DE ARMADURA | KG | 42 | 2-Material
MT0106ZL03 | SEINFRA-I9057 | MICROCONCRETO PARA REPAROS PROFUNDOS ATÉ 300MM | KG | 2.6 | 2-Material
MT0106ZM03 | SEINFRA-I9058 | ARGAMASSA POLIMÉRICA RP PLUS BOTAMENT, COMPOSTO POR PONTE DE ADERÊNCIA E PINTURA PROTETORA CONTRA A CORROSÃO, P/ REPAROS SEMI-PROFUNDOS | KG | 4.8 | 2-Material
MT0106ZN03 | SEINFRA-I9059 | ARGAMASSA POLIMÉRICA P/ REPAROS SUPERFICIAIS DE 5MM A 25MM, RENDEROC S2 | KG | 4.34 | 2-Material
MT0106ZO03 | SEINFRA-I9060 | GUARDA CORPO EM FIBRA DE VIDRO C/ PERFIS PULTRUDADOS PINTADOS EM ESMALTE PU ACRÍLICO E SISTEMA DE ANCORAGEM EM AÇO INOXIDÁVEL AISI304 - H=1,10M | M | 481.83 | 2-Material
MT0106ZP03 | SEINFRA-I9061 | ESCADA DE MARINHEIRO EM FIBRA DE VIDRO PULTRUDADA, PERFIL QUADRADO, PINTURA PROTETORA CONTRA RAIOS UV, COM GUARDA CORPO | M | 1677.17 | 2-Material
MT0106ZQ03 | SEINFRA-I9062 | ESCADA DE MARINHEIRO EM FIBRA DE VIDRO PULTRUDADA, PERFIL QUADRADO, PINTURA PROTETORA CONTRA RAIOS UV, SEM GUARDA CORPO | M | 1311.77 | 2-Material
MT0106ZR03 | SEINFRA-I9063 | TAMPA EM FIBRA DE VIDRO, PERFIS PULTRUDADOS ("I" DE 18MM X 25MM) E COBERTURA SUPERFICIAL DE CHAPA PLANA ESP. 4MM, C/ ANTI-DERRAPANTE | M2 | 977.86 | 2-Material
MT0106ZS03 | SEINFRA-I9064 | MANTA GEOTEXTIL, TECIDA 100% POLIPROPILENO, RESISTÊNCIA A TRAÇÃO DE 55KN/M E DEFORMAÇÃO INFERIOR A 15% | M2 | 7.1 | 2-Material
MT0106ZT03 | SEINFRA-I9065 | DISJUNTOR TÉRMICO E MAGNÉTICO AJUSTÁVEIS,TRIPOLAR DE 450 ATÉ 600A, CAPACIDADE DE INTERRUPÇÃO DE 35KA | UN | 3589.34 | 2-Material
MT0106ZU03 | SEINFRA-I9066 | ELO FUSIVEL | UN | 2 | 2-Material
MT0106ZV03 | SEINFRA-I9067 | ISOLADOR DE PINO PARA DISTRIBUIÇÃO 15KV | UN | 17.65 | 2-Material
MT0106ZW03 | SEINFRA-I9068 | POSTE DE CONCRETO DUPLO T, RESISTÊNCIA NOMINAL 1000KG, H=12,00M, PESO APROXIMADO 1.585KG | UN | 1950 | 2-Material
MT0106ZX03 | SEINFRA-I9069 | POÇO TUBULAR C/ TUBO GEOMECÂNICO DE 6`` PROFUNDIDADE 100M, COMPLETAMENTE EXECUTADO, INCLUSIVE MARCAÇÃO (FORNECIMENTO E EXECUÇÃO) | UN | 26500 | 2-Material
EQ0106ZY03 | SEINFRA-I9070 | LOCAÇÃO DE CUBETAS (61X61)CM H=21CM, PARA LAJE NERVURADA - FORNECIMENTO | M2XMÊS | 5 | 3-Equipamento / Veiculos
MT0106ZZ03 | SEINFRA-I9071 | RESISTÊNCIA À COMPRESSÃO CORPO-DE-PROVA CILÍNDRICO DE CONCRETO E ARGAMASSA | UN | 28 | 2-Material
MT01070003 | SEINFRA-I9072 | CHAVE REVERSORA TRIPOLAR SOB CARGA 630A | UN | 4288 | 2-Material
MT01070103 | SEINFRA-I9073 | CUBA DE LOUÇA BRANCA DE SOBREPOR D=41CM, PROFUNDIDADE=8CM, COM VÁLVULA | UN | 163 | 2-Material
MT01070203 | SEINFRA-I9074 | CABO EM PVC 1000V 300MM2 | M | 153.73 | 2-Material
MT01070303 | SEINFRA-I9075 | DISJUNTOR TRIPOLAR 800A | UN | 3764.49 | 2-Material
MT01070403 | SEINFRA-I9076 | VÁLVULA DE RETENÇÃO PVC P/ ESGOTO D=150MM | UN | 92.17 | 2-Material
MT01070503 | SEINFRA-I9077 | TUBO COBRE DE 1/4", FLEXÍVEL CLASSE 2 | M | 8.72 | 2-Material
MT01070603 | SEINFRA-I9078 | TUBO COBRE DE 3/8", FLEXÍVEL CLASSE 2 | M | 13.42 | 2-Material
MT01070703 | SEINFRA-I9079 | TUBO COBRE DE 5/8", FLEXÍVEL CLASSE 2 | M | 22.64 | 2-Material
MT01070803 | SEINFRA-I9080 | TUBO COBRE DE 22,22MM CLASSE A | M | 34.62 | 2-Material
EQ01070903 | SEINFRA-I9081 | LOCAÇÃO MENSAL DE CIMBRAMENTO P/ LAJES NERVURADAS | M2XMÊS | 8 | 3-Equipamento / Veiculos
MT01070A03 | SEINFRA-I9082 | TUBO COBRE DE 1/2", FLEXÍVEL CLASSE 2 | M | 18.2 | 2-Material
MT01070B03 | SEINFRA-I9083 | TUBO COBRE DE 3/4", FLEXÍVEL CLASSE 2 | M | 27.39 | 2-Material
MT01070C03 | SEINFRA-I9084 | TUBO COBRE DE 28MM CLASSE A | M | 44.04 | 2-Material
MT01070D03 | SEINFRA-I9085 | TUBO COBRE D=28,57MM CLASSE A | M | 44.04 | 2-Material
MT01070E03 | SEINFRA-I9086 | TUBO COBRE DE 35MM CLASSE A | M | 66.52 | 2-Material
MT01070F03 | SEINFRA-I9087 | TUBO COBRE D=34,92MM CLASSE A | M | 66.52 | 2-Material
MT01070G03 | SEINFRA-I9088 | TUBO COBRE DE 42MM CLASSE A | M | 80.03 | 2-Material
MT01070H03 | SEINFRA-I9089 | TUBO COBRE D=41,27MM CLASSE A | M | 80.03 | 2-Material
EQ01070I03 | SEINFRA-I9090 | KIT LOGGERS DE RUÍDOS | UN | 131900 | 3-Equipamento / Veiculos
MO01070J03 | SEINFRA-I9091 | MÃO DE OBRA DE OPERAÇÃO DO KIT LOGGERS | H | 34.97 | 1-Mão de obra
MO01070K03 | SEINFRA-I9092 | MÃO DE OBRA DE OPERAÇÃO DO KIT GEOFONE | H | 34.97 | 1-Mão de obra
EQ01070L03 | SEINFRA-I9093 | MATERIAL DE OPERAÇÃO DO KIT GEOFONE | H | 0.58 | 3-Equipamento / Veiculos
EQ01070M03 | SEINFRA-I9094 | MATERIAL DE OPERAÇÃO DO KIT LOGGERS | H | 0.58 | 3-Equipamento / Veiculos
MT01070N03 | SEINFRA-I9095 | TERMINAL DE VENTILACAO, 100 MM, SERIE NORMAL, ESGOTO PREDIAL | UN | 7.57 | 2-Material
MT01070O03 | SEINFRA-I9096 | TERMINAL DE VENTILACAO, 50 MM, SERIE NORMAL, ESGOTO PREDIAL | M | 4.63 | 2-Material
EQ01070P03 | SEINFRA-I9097 | SISTEMA GNSS RTK | UN | 168300 | 3-Equipamento / Veiculos
EQ01070Q03 | SEINFRA-I9098 | SISTEMA BASE GNSS RTK (CHP) | H | 67.4575 | 3-Equipamento / Veiculos
MT01070R03 | SEINFRA-I9099 | BLOQUETE/PISO INTERTRAVADO DE CONCRETO - MODELO RETANGULAR/TIJOLINHO/PAVER/HOLANDES/PARALELEPIPEDO, 20 CM X 10 CM, E = 6 CM, RESISTENCIA DE 35 MPA (NBR 9781), COR NATURAL | M2 | 35.48 | 2-Material
MT01070S03 | SEINFRA-I9100 | TORNEIRA CROMADA DE PAREDE PARA COZINHA BICA MOVEL COM AREJADOR 1/2 " OU 3/4 " (REF 1168) | UN | 69.3 | 2-Material
EQ01070T03 | SEINFRA-I9101 | KIT LOGGERS DE RUÍDOS (CHI) | H | 14.3641 | 3-Equipamento / Veiculos
EQ01070U03 | SEINFRA-I9102 | KIT GEOFONE ELETRÔNICO C/ FILTROS (CHI) | H | 4.9198 | 3-Equipamento / Veiculos
EQ01070V03 | SEINFRA-I9103 | KIT LOGGERS DE RUÍDO (CHP) | H | 24.3565 | 3-Equipamento / Veiculos
MT01070W03 | SEINFRA-I9104 | BLOQUETE/PISO INTERTRAVADO DE CONCRETO - MODELO RETANGULAR/TIJOLINHO/PAVER/HOLANDES/PARALELEPIPEDO, 20 CM X 10 CM, E = 8 CM, RESISTENCIA DE 35 MPA (NBR 9781), COR NATURAL | M2 | 40.05 | 2-Material
MT01070X03 | SEINFRA-I9105 | FORRO BOREAL MODULADO ESTRUTURADO (25X625X1250MM), COM PERFIL T LEVE EM AÇO BRANCO E TRATAMENTO TERMO-ACÚSTICO EM LÃ DE VIDRO, FECHAMENTO EM PELÍCULA DE PVC PERFURADO OU EQUIVALENTE (INSTALADO) | M2 | 71.07 | 2-Material
MT01070Y03 | SEINFRA-I9106 | ESPELHO/PLACA DE 3 POSTOS 4"X2" PARA INSTALAÇÃO DE TOMADAS E INTERRUPTORES | UN | 2.34 | 2-Material
MT01070Z03 | SEINFRA-I9107 | SUPORTE DE FIXAÇÃO PARA ESPELHO/PLACA 4"X2" P/ 3 MÓDULOS, INSTALAÇÕES DE TOMADAS E INTERRUPTORES | UN | 1.02 | 2-Material
MT01071003 | SEINFRA-I9108 | TOMADA 2P+T 10A, 250V (APENAS MÓDULO) | UN | 4.38 | 2-Material
MT01071103 | SEINFRA-I9109 | TOMADA PARA LÓGICA RJ45, 8 FIOS, CAT-5E, COMPLETA (ESPELHO 4"x2" C/ SUPORTE + 2 CONECTORES, EXCETO CAIXA 4"X2") | UN | 41 | 2-Material
MT01071203 | SEINFRA-I9110 | LUMINÁRIA DE EMBUTIR PARA QUATRO LÂMPADAS FLUORESCENTES TUBULARES T8 DE 16W, CORPO E ALETAS PLANAS EM CHAPA DE AÇO TRATADA E PINTADA, COM ACABAMENTO EM PINTURA NA COR BRANCA, REFLETOR EM ALUMÍNIO ANODIZADO, REATOR ELETRÔNICO 2X(2X16W), FATOR DE POTÊNCIA 0,98, COMPLETA | UN | 200.75 | 2-Material
MT01071303 | SEINFRA-I9111 | LUMINÁRIA DE EMBUTIR PARA QUATRO LÂMPADAS FLUORESCENTES TUBULARES T8 DE 16W, CORPO EM CHAPA DE AÇO TRATADA E PINTADA NA COR BRANCA, REFLETOR COM ACABAMENTO ESPECULAR DE ALTO BRILHO, REATOR ELETRÔNICO 2X(2X16)W, FATOR DE POTÊNCIA 0,98, COMPLETA | UN | 194 | 2-Material
MT01071403 | SEINFRA-I9112 | LUMINÁRIA DE EMBUTIR COM 2 LAMPADAS T8 DE 16W ALETAS PLANAS EM CHAPA DE AÇO PINTADA ELETROSTATICAMENTE REFLETOR EM ALUMÍNIO COMPLETA | UN | 106.99 | 2-Material
MT01071503 | SEINFRA-I9113 | LUMINÁRIA DE SOBREPOR COM CORPO EM CHAPA DE AÇO TRATADA E PINTADA NA COR BRANCA, REFLETOR C/ ACABAMENTO ESPECULAR DE ALTO BRILHO, C/ DUAS LÃMPADAS FLUORESCENTES TUBULARES T8 DE 16W, REATOR ELETRÔNICO P/2X16W, FP DO CJ. 33W E FATOR DE POTÊNCIA 0,98, COMPLETA | UN | 59.5 | 2-Material
MT01071603 | SEINFRA-I9114 | LUMINÁRIA CILÍNDRICA DE EMBUTIR COM CORPO EM CHAPA DE AÇO FOSFATIZADA E PINTADA ELETROSTATICAMENTE E REFLETOR REPUXADO EM ALUMÍNIO ANODIZADO, COM VIDRO JATEADO CENTRAL PARA DUAS LÂMPADAS FLUORESCENTES COMPACTAS 20W, COMPLETA | UN | 93.86 | 2-Material
MT01071703 | SEINFRA-I9115 | LUMINÁRIA CILÍNDRICA DE SOBREPOR COM CORPO EM CHAPA DE AÇO FOSFATIZADA E PINTADA ELETROSTATICAMENTE E REFLETOR REPUXADO EM ALUMÍNIO ANODIZADO, COM VIDRO JATEADO CENTRAL PARA DUAS LÂMPADAS FLUORESCENTES COMPACTAS 20W, COMPLETA | UN | 61.73 | 2-Material
MT01071803 | SEINFRA-I9116 | BALIZADOR, CORPO DE ALUMÍNIO INJETADO, BORRACHA DE VEDAÇÃO, DIFUSOR EM VIDRO PRENSADO, GRADE FRONTAL DE PROTEÇÃO, COM LAMP. FL. COMP. 15W 220V 6500K TWIST E27 | UN | 46.15 | 2-Material
MT01071903 | SEINFRA-I9117 | LUMINÁRIA DE SOBREPOR RETANGULAR EM PA(POLYAMIDE) COM REFLETOR EM PMMA OPTICO PARA 2 LED'S TUBULARES T5 DE 20W, TONALIDADE 5000K, COR BRANCA, GRAU DE PROTEÇÃO IP20 E 1 LED DRIVER - COMPLETA | UN | 435 | 2-Material
MT01071A03 | SEINFRA-I9118 | LUMINÁRIA DE EMBUTIR/SOBREPOR RETANGULAR EM ALUMÍNIO LACADO COM REFLETOR EM ALUMÍNIO ESPELHO, PARA 4 LED'S TUBULARES T5 DE 10W, TONALIDADE 5000K, COR BRANCA, GRAU DE PROTEÇÃO IP20 E 1 LED DRIVER - COMPLETA | UN | 435 | 2-Material
MT01071B03 | SEINFRA-I9119 | LUMINÁRIA DE EMBUTIR/SOBREPOR RETANGULAR EM ALUMÍNIO LACADO (ANODIZADO) COM REFLETOR EM ALUMÍNIO ESPELHO, PARA 2 LED'S TUBULAR T5 DE 10W, TONALIDADE 5000K, COR BRANCA, GRAU DE PROTEÇÃO IP20 E 1 LED DRIVER - COMPLETA | UN | 435 | 2-Material
MT01071C03 | SEINFRA-I9120 | LUMINÁRIA PENDENTE EM LED, FACHO DE LUZ FECHADO (<60°), CORPO EM ALUMÍNIO E REFLETOR EM ALUMÍNIO ANODIZADO DE ALTO BRILHO, POTENCIA MÍNIMA 90W E MÁXIMA 100W - COMPLETA | UN | 430 | 2-Material
MT01071D03 | SEINFRA-I9121 | LUMINÁRIA PENDENTE EM LED, CORPO EM ALUMÍNIO POTÊNCIA, MÍNIMA 200W E MÁXIMA 210W | UN | 690 | 2-Material
MT01071E03 | SEINFRA-I9122 | BALIZADOR DE SOBREPOR TIPO TARTARUGA, CORPO EM ALUMÍNIO E GRADE DE PROTEÇÃO, PARA UMA LÂMPADA LED, SOQUETE E27, POTÊNCIA 7W FATOR DE POTÊNCIA MÍNIMO 0,92 | UN | 135 | 2-Material
MT01071F03 | SEINFRA-I9123 | BALIZADOR DE SOBREPOR/EMBUTIR, CORPO EM ALUMÍNIO E GRADE DE PROTEÇÃO, PARA UMA LÂMPADA 9LED, SOQUETE E27, POTÊNCIA 1W FATOR DE POTÊNCIA MÍNIMO 0,93 | UN | 250 | 2-Material
MT01071G03 | SEINFRA-I9124 | LUMINÁRIA DE EMBUTIR, EM LED, CORPO EM ALUMÍNIO E REFLETOR EM ALUMÍNIO ANODIZADO DE ALTO BRILHO, POTÊNCIA MINIMA 40W E MAXIMA DE 50W | UN | 368 | 2-Material
MT01071H03 | SEINFRA-I9125 | PROJETOR, EM LED (TEMPERATURA DE COR 4000K), CORPO EM ALUMÍNIO, LENTE EM ACRÍLICO E VEDAÇÃO EM SILICONE, GRAU DE PROTEÇÃO IP65, POTÊNCIA MÍNIMA 60W E MÁXIMA 70W, FLUXO LUMINOSO MÍNIMO 5.000LM, FATOR DE POTÊNCIA MÍNIMO 0,92 | UN | 340 | 2-Material
MO01071I03 | SEINFRA-I9126 | MÃO DE OBRA DE OPERAÇÃO DO SISTEMA BASE GNSS RTK | H | 48.97 | 1-Mão de obra
EQ01071J03 | SEINFRA-I9127 | SISTEMA BASE GNSS RTK (CHI) | UN | 67.2981 | 3-Equipamento / Veiculos
MT01071K03 | SEINFRA-I9128 | LUMINÁRIA CILÍNDRICA DE EMBUTIR COM CORPO EM CHAPA DE AÇO FOSFATIZADA E PINTADA ELETROSTÁTICAMENTE E REFLETOR REPUXADO EM ALUMÍNIO ANODIZADO, COM VIDRO JATEADO CENTRAL PARA UMA LÂMPADA FLUORESCENTE COMPACTA 20W, COMPLETA | UN | 65.85 | 2-Material
EQ01071L03 | SEINFRA-I9129 | IMPRESSORA TÉRMICA PORTÁTIL | UN | 4995 | 3-Equipamento / Veiculos
EQ01071M03 | SEINFRA-I9130 | IMPRESSORA PORTÁTIL (CHP) | H | 2.0646 | 3-Equipamento / Veiculos
EQ01071N03 | SEINFRA-I9131 | IMPRESSORA PORTÁTIL (CHI) | H | 1.8149 | 3-Equipamento / Veiculos
EQ01071O03 | SEINFRA-I9132 | ESTAÇÃO TOTAL TIPO TRIMBLE M3 | UN | 68200 | 3-Equipamento / Veiculos
EQ01071P03 | SEINFRA-I9133 | ESTAÇÃO TOTAL TIPO TRIMBLE M3 (CHP) | H | 72.7417 | 3-Equipamento / Veiculos
EQ01071Q03 | SEINFRA-I9134 | ESTAÇÃO TOTAL TIPO TRIMBLE M3 (CHI) | H | 72.6771 | 3-Equipamento / Veiculos
MO01071R03 | SEINFRA-I9135 | MÃO DE OBRA DE OPERAÇÃO DA ESTAÇÃO TOTAL | H | 65.25 | 1-Mão de obra
MO01071S03 | SEINFRA-I9136 | AUXILIAR DE TOPOGRAFIA | H | 16.28 | 1-Mão de obra
MO01071T03 | SEINFRA-I9137 | OPERADOR DE ESTAÇÃO TOTAL | H | 32.69 | 1-Mão de obra
MT01071V03 | SEINFRA-I9139 | TOALHEIRO PLASTICO TIPO DISPENSER PARA PAPEL TOALHA INTERFOLHADO | UN | 38.41 | 2-Material
MT01071W03 | SEINFRA-I9140 | VIDRO COMUM LAMINADO, LISO, INCOLOR, DUPLO, ESPESSURA TOTAL 6 MM (CADA CAMADA E= 3 MM) - COLOCADO | M2 | 500 | 2-Material
MT01071X03 | SEINFRA-I9141 | TELHA ALUMINIO ONDULADA, ALTURA = *18* MM, E = 0,7 MM | M2 | 35.92 | 2-Material
MT01071Y03 | SEINFRA-I9142 | JANELA ALUMINIO BASCULANTE 100 X 100 CM (AXL) | UN | 296.83 | 2-Material
MT01071Z03 | SEINFRA-I9143 | PISO EMBORRACHADO E ANTI-IMPACTO, COMPOSTO POR PARTÍCULAS DE BORRACHA RECICLADA PRENSADA, PIGMENTADA E ATÓXICA (COLOCADO) | M2 | 222.7 | 2-Material
MT01072003 | SEINFRA-I9144 | FITA ADESIVA ANTICORROSIVA DE PVC FLEXIVEL, COR PRETA, PARA PROTECAO TUBULACAO, 50MM X 30M (L X C), E= 25MM | M | 4.38 | 2-Material
MT01072103 | SEINFRA-I9145 | ESPELHO CRISTAL E = 4 MM | M2 | 343.99 | 2-Material
MT01072203 | SEINFRA-I9146 | ESTAÇÃO DE TRATAMENTO DE ESGOTO (ETE), VAZÃO DE 10,00 M3/DIA, CONFECCIONADA EM POLIESTER REFORÇADA E FIBRA DE VIDRO, INCLUINDO GRADEAMENTO, REATOR ANAERÓBIO, REATOR AERÓBIO, MÓDULO DE DECANTAÇÃO, BOMBA DOSADORA E TANQUES DE SOLUÇÃO MÃE, SOPRADORES COM POTÊNCIA INSTALADA DE 3,0CV CADA, PAINEL DE COMANDO ELÉTRICO, PLACAS DE AERAÇÃO EM P.U, DIFUSORES, TUBOS E CONEXÕES EM PVC, TAMPAS DOS BOCAIS DE INSPEÇÃO EM FIBRA DE VIDRO, LEITO SUPORTE PARA O REATOR AERÓBIO (FORNECIMENTO, MONTAGEM E TREINAMENTO) | UN | 164246.24 | 2-Material
MT01072303 | SEINFRA-I9147 | ESTAÇÃO DE TRATAMENTO DE ESGOTO (ETE), VAZÃO DE 15,00 M3/DIA, CONFECCIONADA EM POLIESTER REFORÇADA E FIBRA DE VIDRO, INCLUINDO GRADEAMENTO, REATOR ANAERÓBIO, REATOR AERÓBIO, MÓDULO DE DECANTAÇÃO, BOMBA DOSADORA E TANQUES DE SOLUÇÃO MÃE, SOPRADORES COM POTÊNCIA INSTALADA DE 3,0CV CADA, PAINEL DE COMANDO ELÉTRICO, PLACAS DE AERAÇÃO EM P.U, DIFUSORES, TUBOS E CONEXÕES EM PVC, TAMPAS DOS BOCAIS DE INSPEÇÃO EM FIBRA DE VIDRO, LEITO SUPORTE PARA O REATOR AERÓBIO (FORNECIMENTO, MONTAGEM E TREINAMENTO) | UN | 182985.75 | 2-Material
MT01072403 | SEINFRA-I9148 | ESTAÇÃO DE TRATAMENTO DE ESGOTO (ETE), VAZÃO DE 20,00 M3/DIA, CONFECCIONADA EM POLIESTER REFORÇADA E FIBRA DE VIDRO, INCLUINDO GRADEAMENTO, REATOR ANAERÓBIO, REATOR AERÓBIO, MÓDULO DE DECANTAÇÃO, BOMBA DOSADORA E TANQUES DE SOLUÇÃO MÃE, SOPRADORES COM POTÊNCIA INSTALADA DE 3,0CV CADA, PAINEL DE COMANDO ELÉTRICO, PLACAS DE AERAÇÃO EM P.U, DIFUSORES, TUBOS E CONEXÕES EM PVC, TAMPAS DOS BOCAIS DE INSPEÇÃO EM FIBRA DE VIDRO, LEITO SUPORTE PARA O REATOR AERÓBIO (FORNECIMENTO, MONTAGEM E TREINAMENTO) | UN | 207236.87 | 2-Material
MT01072503 | SEINFRA-I9149 | GRAMA SINTÉTICA ESPORTIVA PARA FUTEBOL EM POLIETILENO, COM ALTURA MINIMA DE 50MM, INCLUSO FORNECIMENTO E MONTAGEM, FRETE, GRANULO DE PNEU MAIS AREIA PARA AMORTECIMENTO, DEMARCAÇÃO EM GRAMA SINTETICA NA COR BRANCA, PROTEÇÃO UV E GARANTIA DE 5 ANOS | M2 | 120.67 | 2-Material
MT01072603 | SEINFRA-I9150 | PLACA DE ACRILICO TRANSPARENTE ADESIVADA PARA SINALIZACAO DE PORTAS, BORDA POLIDA, DE *25 X 8*, E = 6 MM (NAO INCLUI ACESSORIOS PARA FIXACAO) | UN | 41.09 | 2-Material
MT01072703 | SEINFRA-I9151 | PAINEL NYLOFOR 1,03M x 2,5M (A X L) - MALHA 5 x 20 CM - FIO 4,30MM, REVESTIDO EM POLIESTER POR PROCESSO DE PINTURA ELETROSTÁTICA, NAS CORES VERDE OU BRANCA | UN | 214 | 2-Material
MT01072803 | SEINFRA-I9152 | POSTE 40 x 60 MM, PINTURA ELETROSTÁTICA EM POLIESTER, NAS CORES VERDE OU BRANCA (H=1,50M - COM TAMPA) CHUMBADO | UN | 63.85 | 2-Material
MT01072903 | SEINFRA-I9153 | PAINEL NYLOFOR 1,03M x 2,5M (A X L) - MALHA 5 x 20 CM - FIO 5,00MM, REVESTIDO EM POLIESTER POR PROCESSO DE PINTURA ELETROSTÁTICA, NAS CORES VERDE OU BRANCA | UN | 267.2 | 2-Material
MT01072A03 | SEINFRA-I9154 | TUBO DE AÇO CHAPA ASTM A36 1/4" DN 300mm COM PONTAS | M | 732.56 | 2-Material
MT01072B03 | SEINFRA-I9155 | TUBO DE AÇO CHAPA ASTM A36 1/4" DN 400mm COM PONTAS | M | 978.01 | 2-Material
MT01072C03 | SEINFRA-I9156 | TUBO DE AÇO CHAPA ASTM A36 1/4" DN 500mm COM PONTAS | M | 1222.2 | 2-Material
MT01072D03 | SEINFRA-I9157 | TUBO CAMISA AÇO CHAPA ASTM A36 5/16" DN 600mm | M | 1861.65 | 2-Material
MT01072E03 | SEINFRA-I9158 | TUBO CAMISA AÇO CHAPA ASTM A36 5/16" DN 800mm | M | 2482.2 | 2-Material
MT01072F03 | SEINFRA-I9159 | TUBO CAMISA AÇO CHAPA ASTM A36 5/16" DN 900mm | M | 2793 | 2-Material
MT01072G03 | SEINFRA-I9160 | CAIXA DE EQUIPOTENCIALIZAÇÃO 40X40X15, COM BARRAMENTO PARA NEUTRO | UN | 385 | 2-Material
MT01072H03 | SEINFRA-I9161 | TUBO PEAD SDR 17 PN 10 DE 450 PARA ÁGUA OU ESGOTO | M | 1399.15 | 2-Material
MT01072I03 | SEINFRA-I9162 | TUBO PEAD SDR 17 PN 10 DE 500 PARA ÁGUA OU ESGOTO | M | 1728.75 | 2-Material
MT01072J03 | SEINFRA-I9163 | TUBO PEAD SDR 17 PN 10 DE 560 PARA ÁGUA OU ESGOTO | M | 2165.66 | 2-Material
MT01072K03 | SEINFRA-I9164 | TUBO PEAD SDR 17 PN 10 DE 630 PARA ÁGUA OU ESGOTO | M | 2742.95 | 2-Material
MT01072L03 | SEINFRA-I9165 | TUBO PEAD SDR 17 PN 10 DE 710 PARA ÁGUA OU ESGOTO | M | 3883.33 | 2-Material
MT01072M03 | SEINFRA-I9166 | TUBO PEAD SDR 13,6 PN 12,5 DE 63 PARA ÁGUA OU ESGOTO | M | 34.24 | 2-Material
MT01072N03 | SEINFRA-I9167 | DESINCRUSTANTE PARA LIMPEZA QUÍMICA CAUSADA POR CABONATOS, SILICATOS E ÓXIDO DE FERRO, ELIMINANDO ALGAS E BACTÉRIAS | KG | 15.88 | 2-Material
MT01072O03 | SEINFRA-I9168 | CONCERTINA EM ESPIRAL, DIÂMETRO 450mm | M | 18.38 | 2-Material
MT01072P03 | SEINFRA-I9169 | CURVA 11 15' FoFo BB JUNTA ELÁSTICA DN 75 - P/ ESGOTO | UN | 225.41 | 2-Material
MT01072Q03 | SEINFRA-I9170 | CURVA 11 15' FoFo BB JUNTA ELASTICA DN 80 - P/ ESGOTO | UN | 225.41 | 2-Material
MT01072R03 | SEINFRA-I9171 | CURVA 11 15' FoFo BB JUNTA ELÁSTICA DN 100 - P/ ESGOTO | UN | 261.11 | 2-Material
MT01072S03 | SEINFRA-I9172 | CURVA 11 15' FoFo BB JUNTA ELÁSTICA DN 150 - P/ ESGOTO | UN | 483.54 | 2-Material
MT01072T03 | SEINFRA-I9173 | CURVA 11 15' FoFo BB JUNTA ELÁSTICA DN 200 - P/ ESGOTO | UN | 953.4 | 2-Material
MT01072U03 | SEINFRA-I9174 | CURVA 11 15' FoFo BB JUNTA ELÁSTICA DN 250 - P/ ESGOTO | UN | 1074.17 | 2-Material
MT01072V03 | SEINFRA-I9175 | CURVA 11 15' FoFo BB JUNTA ELÁSTICA DN 300 - P/ ESGOTO | UN | 1235.75 | 2-Material
MT01072W03 | SEINFRA-I9176 | CURVA 11 15' FoFo BB JUNTA ELÁSTICA DN 350 - P/ ESGOTO | UN | 1548.53 | 2-Material
MT01072X03 | SEINFRA-I9177 | CURVA 11 15' FoFo BB JUNTA ELÁSTICA DN 400 - P/ ESGOTO | UN | 1886.25 | 2-Material
MT01072Y03 | SEINFRA-I9178 | CURVA 11 15 FoFo BB JUNTA ELÁSTICA DN 450 - P/ ESGOTO | UN | 2313.91 | 2-Material
MT01072Z03 | SEINFRA-I9179 | CURVA 11 15' FoFo BB JUNTA ELÁSTICA DN 500 - P/ ESGOTO | UN | 2555.9 | 2-Material
MT01073003 | SEINFRA-I9180 | CURVA 11 15' FoFo BB JUNTA ELÁSTICA DN 600 - P/ ESGOTO | UN | 5590.51 | 2-Material
MT01073103 | SEINFRA-I9181 | CURVA 11 15' FoFo BB JUNTA ELÁSTICA DN 700 - P/ ESGOTO | UN | 7466.12 | 2-Material
MT01073203 | SEINFRA-I9182 | CURVA 11 15' FoFo BB JUNTA ELÁSTICA DN 800 - P/ ESGOTO | UN | 10485.08 | 2-Material
MT01073303 | SEINFRA-I9183 | CURVA 11 15' FoFo BB JUNTA ELÁSTICA DN 900 - P/ ESGOTO | UN | 10673.07 | 2-Material
MT01073403 | SEINFRA-I9184 | CURVA 11 15' FoFo BB JUNTA ELÁSTICA DN 1000 - P/ ESGOTO | UN | 13223.07 | 2-Material
MT01073503 | SEINFRA-I9185 | CURVA 11 15' FoFo BB JUNTA ELÁSTICA DN 1200 - P/ ESGOTO | UN | 18006.3 | 2-Material
MT01073603 | SEINFRA-I9186 | CURVA 22 30' FoFo BB JUNTA ELÁSTICA DN 75 - P/ ESGOTO | UN | 215.46 | 2-Material
MT01073703 | SEINFRA-I9187 | CURVA 22 30' FoFo BB JUNTA ELASTICA DN 80 - P/ ESGOTO | UN | 215.46 | 2-Material
MT01073803 | SEINFRA-I9188 | CURVA 22 30' FoFo BB JUNTA ELÁSTICA DN 100 - P/ ESGOTO | UN | 238.34 | 2-Material
MT01073903 | SEINFRA-I9189 | CURVA 22 30' FoFo BB JUNTA ELÁSTICA DN 150 - P/ ESGOTO | UN | 508.7 | 2-Material
MT01073A03 | SEINFRA-I9190 | CURVA 22 30' FoFo BB JUNTA ELÁSTICA DN 200 - P/ ESGOTO | UN | 575.66 | 2-Material
MT01073B03 | SEINFRA-I9191 | CURVA 22 30' FoFo BB JUNTA ELÁSTICA DN 250 - P/ ESGOTO | UN | 845.21 | 2-Material
MT01073C03 | SEINFRA-I9192 | CURVA 22 30' FoFo BB JUNTA ELÁSTICA DN 300 - P/ ESGOTO | UN | 1129.4 | 2-Material
MT01073D03 | SEINFRA-I9193 | CURVA 22 30' FoFo BB JUNTA ELÁSTICA DN 350 - P/ ESGOTO | UN | 1657.53 | 2-Material
MT01073E03 | SEINFRA-I9194 | CURVA 22 30' FoFo BB JUNTA ELÁSTICA DN 400 - P/ ESGOTO | UN | 2038.81 | 2-Material
MT01073F03 | SEINFRA-I9195 | CURVA 22 30' FoFo BB JUNTA ELÁSTICA DN 450 - P/ ESGOTO | UN | 2548.92 | 2-Material
MT01073G03 | SEINFRA-I9196 | CURVA 22 30' FoFo BB JUNTA ELÁSTICA DN 500 - P/ ESGOTO | UN | 2733.71 | 2-Material
MT01073H03 | SEINFRA-I9197 | CURVA 22 30' FoFo BB JUNTA ELÁSTICA DN 600 - P/ ESGOTO | UN | 6644 | 2-Material
MT01073I03 | SEINFRA-I9198 | CURVA 22 30' FoFo BB JUNTA ELÁSTICA DN 700 - P/ ESGOTO | UN | 8497.83 | 2-Material
MT01073J03 | SEINFRA-I9199 | CURVA 22 30' FoFo BB JUNTA ELÁSTICA DN 800 - P/ ESGOTO | UN | 10168.68 | 2-Material
MT01073K03 | SEINFRA-I9200 | CURVA 22 30' FoFo BB JUNTA ELÁSTICA DN 900 - P/ ESGOTO | UN | 11827.93 | 2-Material
MT01073L03 | SEINFRA-I9201 | CURVA 22 30' FoFo BB JUNTA ELÁSTICA DN 1000 - P/ ESGOTO | UN | 15742.56 | 2-Material
MT01073M03 | SEINFRA-I9202 | CURVA 22 30' FoFo BB JUNTA ELÁSTICA DN 1200 - P/ ESGOTO | UN | 18628.75 | 2-Material
MT01073N03 | SEINFRA-I9203 | CURVA 45 FoFo BB JUNTA ELÁSTICA DN 75 - P/ ESGOTO | UN | 224.62 | 2-Material
MT01073O03 | SEINFRA-I9204 | CURVA 45 FoFo BB JUNTA ELASTICA DN 80 - P/ ESGOTO | UN | 224.62 | 2-Material
MT01073P03 | SEINFRA-I9205 | CURVA 45 FoFo BB JUNTA ELÁSTICA DN 100 - P/ ESGOTO | UN | 282.86 | 2-Material
MT01073Q03 | SEINFRA-I9206 | CURVA 45 FoFo BB JUNTA ELÁSTICA DN 150 - P/ ESGOTO | UN | 464.09 | 2-Material
MT01073R03 | SEINFRA-I9207 | CURVA 45 FoFo BB JUNTA ELÁSTICA DN 200 - P/ ESGOTO | UN | 644.92 | 2-Material
MT01073S03 | SEINFRA-I9208 | CURVA 45 FoFo BB JUNTA ELÁSTICA DN 250 - P/ ESGOTO | UN | 902.75 | 2-Material
MT01073T03 | SEINFRA-I9209 | CURVA 45 FoFo BB JUNTA ELÁSTICA DN 300 - P/ ESGOTO | UN | 1174.53 | 2-Material
MT01073U03 | SEINFRA-I9210 | CURVA 45 FoFo BB JUNTA ELÁSTICA DN 350 - P/ ESGOTO | UN | 1847.79 | 2-Material
MT01073V03 | SEINFRA-I9211 | CURVA 45 FoFo BB JUNTA ELÁSTICA DN 400 - P/ ESGOTO | UN | 2435.21 | 2-Material
MT01073W03 | SEINFRA-I9212 | CURVA 45 FoFo BB JUNTA ELASTICA DN 450 - P/ ESGOTO | UN | 6096.63 | 2-Material
MT01073X03 | SEINFRA-I9213 | CURVA 45 FoFo BB JUNTA ELÁSTICA DN 500 - P/ ESGOTO | UN | 6520.98 | 2-Material
MT01073Y03 | SEINFRA-I9214 | CURVA 45 FoFo BB JUNTA ELÁSTICA DN 600 - P/ ESGOTO | UN | 7004 | 2-Material
MT01073Z03 | SEINFRA-I9215 | CURVA 45 FoFo BB JUNTA ELÁSTICA DN 700 - P/ ESGOTO | UN | 9749.31 | 2-Material
MT01074003 | SEINFRA-I9216 | CURVA 45 FoFo BB JUNTA ELÁSTICA DN 800 - P/ ESGOTO | UN | 13977.95 | 2-Material
MT01074103 | SEINFRA-I9217 | CURVA 45 FoFo BB JUNTA ELÁSTICA DN 900 - P/ ESGOTO | UN | 15181.06 | 2-Material
MT01074203 | SEINFRA-I9218 | CURVA 45 FoFo BB JUNTA ELÁSTICA DN 1000 - P/ ESGOTO | UN | 22105.2 | 2-Material
MT01074303 | SEINFRA-I9219 | CURVA 45 FoFo BB JUNTA ELÁSTICA DN 1200 - P/ ESGOTO | UN | 28413.42 | 2-Material
MT01074403 | SEINFRA-I9220 | CURVA 90 FoFo BB JUNTA ELÁSTICA DN 75 - P/ ESGOTO | UN | 311.85 | 2-Material
MT01074503 | SEINFRA-I9221 | CURVA 90 FoFo BB JUNTA ELASTICA DN 80 - P/ ESGOTO | UN | 311.85 | 2-Material
MT01074603 | SEINFRA-I9222 | CURVA 90 FoFo BB JUNTA ELÁSTICA DN 100 - P/ ESGOTO | UN | 337.06 | 2-Material
MT01074703 | SEINFRA-I9223 | CURVA 90 FoFo BB JUNTA ELÁSTICA DN 150 - P/ ESGOTO | UN | 531.94 | 2-Material
MT01074803 | SEINFRA-I9224 | CURVA 90 FoFo BB JUNTA ELÁSTICA DN 200 - P/ ESGOTO | UN | 807.82 | 2-Material
MT01074903 | SEINFRA-I9225 | CURVA 90 FoFo BB JUNTA ELÁSTICA DN 250 - P/ ESGOTO | UN | 1191.88 | 2-Material
MT01074A03 | SEINFRA-I9226 | CURVA 90 FoFo BB JUNTA ELÁSTICA DN 300 - P/ ESGOTO | UN | 1825.76 | 2-Material
MT01074B03 | SEINFRA-I9227 | CURVA 90 FoFo BB JUNTA ELÁSTICA DN 350 - P/ ESGOTO | UN | 5490.29 | 2-Material
MT01074C03 | SEINFRA-I9228 | CURVA 90 FoFo BB JUNTA ELÁSTICA DN 400 - P/ ESGOTO | UN | 5986.38 | 2-Material
MT01074D03 | SEINFRA-I9229 | CURVA 90 FoFo BB JUNTA ELÁSTICA DN 450 - P/ ESGOTO | UN | 6754.13 | 2-Material
MT01074E03 | SEINFRA-I9230 | CURVA 90 FoFo BB JUNTA ELÁSTICA DN 500 - P/ ESGOTO | UN | 6848.19 | 2-Material
MT01074F03 | SEINFRA-I9231 | CURVA 90 FoFo BB JUNTA ELÁSTICA DN 600 - P/ ESGOTO | UN | 9397.82 | 2-Material
MT01074G03 | SEINFRA-I9232 | CURVA DE PÉ 90 FF DN 75 PN10 - P/ ESGOTO | UN | 365.71 | 2-Material
MT01074H03 | SEINFRA-I9233 | CURVA DE PÉ 90 FF DN 80 PN10 - P/ ESGOTO | UN | 365.71 | 2-Material
MT01074I03 | SEINFRA-I9234 | CURVA DE PÉ 90 FF DN 100 PN10 - P/ ESGOTO | UN | 563.82 | 2-Material
MT01074J03 | SEINFRA-I9235 | CURVA DE PÉ 90 FF DN 150 PN10 - P/ ESGOTO | UN | 739.08 | 2-Material
MT01074K03 | SEINFRA-I9236 | CURVA DE PÉ 90 FF DN 200 PN10 - P/ ESGOTO | UN | 861.45 | 2-Material
MT01074L03 | SEINFRA-I9237 | CURVA DE PÉ 90 FF DN 250 PN10 - P/ ESGOTO | UN | 1964.53 | 2-Material
MT01074M03 | SEINFRA-I9238 | CURVA DE PÉ 90 FF DN 300 PN10 - P/ ESGOTO | UN | 2683.8 | 2-Material
MT01074N03 | SEINFRA-I9239 | CURVA DE PÉ 90 FF DN 350 PN10 - P/ ESGOTO | UN | 3137.17 | 2-Material
MT01074O03 | SEINFRA-I9240 | CURVA DE PÉ 90 FF DN 400 PN10 - P/ ESGOTO | UN | 7120.12 | 2-Material
MT01074P03 | SEINFRA-I9241 | CURVA DE PÉ 90 FF DN 500 PN10 - P/ ESGOTO | UN | 11791.87 | 2-Material
MT01074Q03 | SEINFRA-I9242 | CURVA DE PÉ 90 FF DN 600 PN10 - P/ ESGOTO | UN | 15724.83 | 2-Material
MT01074R03 | SEINFRA-I9243 | CURVA FoFo 11 15' FF DN 75 PN10 - P/ ESGOTO | UN | 221.64 | 2-Material
MT01074S03 | SEINFRA-I9244 | CURVA FoFo 11 15' FF DN 80 PN10 - P/ ESGOTO | UN | 221.64 | 2-Material
MT01074T03 | SEINFRA-I9245 | CURVA FoFo 11 15' FF DN 100 PN10 - P/ ESGOTO | UN | 244.67 | 2-Material
MT01074U03 | SEINFRA-I9246 | CURVA FoFo 11 15' FF DN 150 PN10 - P/ ESGOTO | UN | 640.79 | 2-Material
MT01074V03 | SEINFRA-I9247 | CURVA FoFo 11 15' FF DN 200 PN10 - P/ ESGOTO | UN | 1324.06 | 2-Material
MT01074W03 | SEINFRA-I9248 | CURVA FoFo 11 15' FF DN 250 PN10 - P/ ESGOTO | UN | 1425.79 | 2-Material
MT01074X03 | SEINFRA-I9249 | CURVA FoFo 11 15' FF DN 300 PN10 - P/ ESGOTO | UN | 1709.51 | 2-Material
MT01074Y03 | SEINFRA-I9250 | CURVA FoFo 11 15' FF DN 400 PN10 - P/ ESGOTO | UN | 4025.63 | 2-Material
MT01074Z03 | SEINFRA-I9251 | CURVA FoFo 11 15' FF DN 450 PN10 - P/ ESGOTO | UN | 6885.08 | 2-Material
MT01075003 | SEINFRA-I9252 | CURVA FoFo 11 15' FF DN 500 PN10 - P/ ESGOTO | UN | 7526.97 | 2-Material
MT01075103 | SEINFRA-I9253 | CURVA FoFo 11 15' FF DN 600 PN10 - P/ ESGOTO | UN | 8235.33 | 2-Material
MT01075203 | SEINFRA-I9254 | CURVA FoFo 11 15' FF DN 700 PN10 - P/ ESGOTO | UN | 9817.54 | 2-Material
MT01075303 | SEINFRA-I9255 | CURVA FoFo 11 15' FF DN 800 PN10 - P/ ESGOTO | UN | 10638.51 | 2-Material
MT01075403 | SEINFRA-I9256 | CURVA FoFo 11 15' FF DN 900 PN10 - P/ ESGOTO | UN | 15105.44 | 2-Material
MT01075503 | SEINFRA-I9257 | CURVA FoFo 11 15' FF DN 1000 PN10 - P/ ESGOTO | UN | 19952.55 | 2-Material
MT01075603 | SEINFRA-I9258 | CURVA FoFo 11 15' FF DN 1200 PN10 - P/ ESGOTO | UN | 24615.75 | 2-Material
MT01075703 | SEINFRA-I9259 | CURVA FoFo 11 15 JTE DN 300 - P/ ESGOTO | UN | 4013.94 | 2-Material
MT01075803 | SEINFRA-I9260 | CURVA FoFo 11 15 JTE DN 350 - P/ ESGOTO | UN | 4831.36 | 2-Material
MT01075903 | SEINFRA-I9261 | CURVA FoFo 11 15 JTE DN 400 - P/ ESGOTO | UN | 5806.54 | 2-Material
MT01075A03 | SEINFRA-I9262 | CURVA FoFo 11 15 JTE DN 500 - P/ ESGOTO | UN | 8397.17 | 2-Material
MT01075B03 | SEINFRA-I9263 | CURVA FoFo 11 15 JTE DN 600 - P/ ESGOTO | UN | 11696.32 | 2-Material
MT01075C03 | SEINFRA-I9264 | CURVA FoFo 11 15 JTE DN 700 - P/ ESGOTO | UN | 22501.06 | 2-Material
MT01075D03 | SEINFRA-I9265 | CURVA FoFo 11 15 JTE DN 800 - P/ ESGOTO | UN | 26468.87 | 2-Material
MT01075E03 | SEINFRA-I9266 | CURVA FoFo 11 15 JTE DN 900 - P/ ESGOTO | UN | 28640.74 | 2-Material
MT01075F03 | SEINFRA-I9267 | CURVA FoFo 11 15 JTE DN 1000 - P/ ESGOTO | UN | 41253.97 | 2-Material
MT01075G03 | SEINFRA-I9268 | CURVA FoFo 11 15 JTE DN 1200 - P/ ESGOTO | UN | 45271.24 | 2-Material
MT01075H03 | SEINFRA-I9269 | CURVA FoFo 22 30' FF DN 75 PN10 - P/ ESGOTO | UN | 320.23 | 2-Material
MT01075I03 | SEINFRA-I9270 | CURVA FoFo 22 30' FF DN 80 PN10 - P/ ESGOTO | UN | 320.23 | 2-Material
MT01075J03 | SEINFRA-I9271 | CURVA FoFo 22 30' FF DN 100 PN10 - P/ ESGOTO | UN | 550.84 | 2-Material
MT01075K03 | SEINFRA-I9272 | CURVA FoFo 22 30' FF DN 150 PN10 - P/ ESGOTO | UN | 846.25 | 2-Material
MT01075L03 | SEINFRA-I9273 | CURVA FoFo 22 30' FF DN 200 PN10 - P/ ESGOTO | UN | 1230.65 | 2-Material
MT01075M03 | SEINFRA-I9274 | CURVA FoFo 22 30' FF DN 250 PN10 - P/ ESGOTO | UN | 1301.36 | 2-Material
MT01075N03 | SEINFRA-I9275 | CURVA FoFo 22 30' FF DN 300 PN10 - P/ ESGOTO | UN | 2091.01 | 2-Material
MT01075O03 | SEINFRA-I9276 | CURVA FoFo 22 30' FF DN 350 PN10 - P/ ESGOTO | UN | 2296.15 | 2-Material
MT01075P03 | SEINFRA-I9277 | CURVA FoFo 22 30' FF DN 400 PN10 - P/ ESGOTO | UN | 6162.11 | 2-Material
MT01075Q03 | SEINFRA-I9278 | CURVA FoFo 22 30' FF DN 450 PN10 - P/ ESGOTO | UN | 6454.87 | 2-Material
MT01075R03 | SEINFRA-I9279 | CURVA FoFo 22 30' FF DN 500 PN10 - P/ ESGOTO | UN | 7542.13 | 2-Material
MT01075S03 | SEINFRA-I9280 | CURVA FoFo 22 30' FF DN 600 PN10 - P/ ESGOTO | UN | 11695.32 | 2-Material
MT01075T03 | SEINFRA-I9281 | CURVA FoFo 22 30' FF DN 700 PN10 - P/ ESGOTO | UN | 11904.04 | 2-Material
MT01075U03 | SEINFRA-I9282 | CURVA FoFo 22 30' FF DN 800 PN10 - P/ ESGOTO | UN | 12659.14 | 2-Material
MT01075V03 | SEINFRA-I9283 | CURVA FoFo 22 30' FF DN 900 PN10 - P/ ESGOTO | UN | 15739.75 | 2-Material
MT01075W03 | SEINFRA-I9284 | CURVA FoFo 22 30' FF DN 1000 PN10 - P/ ESGOTO | UN | 22339.16 | 2-Material
MT01075X03 | SEINFRA-I9285 | CURVA FoFo 22 30' FF DN 1200 PN10 - P/ ESGOTO | UN | 26627.78 | 2-Material
MT01075Y03 | SEINFRA-I9286 | CURVA FoFo 22 30 JTE DN 300 - P/ ESGOTO | UN | 632.19 | 2-Material
MT01075Z03 | SEINFRA-I9287 | CURVA FoFo 22 30 JTE DN 350 - P/ ESGOTO | UN | 726.6 | 2-Material
MT01076003 | SEINFRA-I9288 | CURVA FoFo 22 30 JTE DN 400 - P/ ESGOTO | UN | 1209.13 | 2-Material
MT01076103 | SEINFRA-I9289 | CURVA FoFo 22 30 JTE DN 500 - P/ ESGOTO | UN | 1583.99 | 2-Material
MT01076203 | SEINFRA-I9290 | CURVA FoFo 22 30 JTE DN 600 - P/ ESGOTO | UN | 2950.21 | 2-Material
MT01076303 | SEINFRA-I9291 | CURVA FoFo 22 30 JTE DN 700 - P/ ESGOTO | UN | 23535.73 | 2-Material
MT01076403 | SEINFRA-I9292 | CURVA FoFo 22 30 JTE DN 800 - P/ ESGOTO | UN | 27022.97 | 2-Material
MT01076503 | SEINFRA-I9293 | CURVA FoFo 22 30 JTE DN 900 - P/ ESGOTO | UN | 29956.59 | 2-Material
MT01076603 | SEINFRA-I9294 | CURVA FoFo 22 30 JTE DN 1000 - P/ ESGOTO | UN | 43621.64 | 2-Material
MT01076703 | SEINFRA-I9295 | CURVA FoFo 22 30 JTE DN 1200 - P/ ESGOTO | UN | 46150.53 | 2-Material
MT01076803 | SEINFRA-I9296 | CURVA FoFo 45 FF DN 75 PN10 - P/ ESGOTO | UN | 306.34 | 2-Material
MT01076903 | SEINFRA-I9297 | CURVA FoFo 45 FF DN 80 PN10 - P/ ESGOTO | UN | 306.34 | 2-Material
MT01076A03 | SEINFRA-I9298 | CURVA FoFo 45 FF DN 100 PN10 - P/ ESGOTO | UN | 311.77 | 2-Material
MT01076B03 | SEINFRA-I9299 | CURVA FoFo 45 FF DN 150 PN10 - P/ ESGOTO | UN | 505.02 | 2-Material
MT01076C03 | SEINFRA-I9300 | CURVA FoFo 45 FF DN 200 PN10 - P/ ESGOTO | UN | 676.67 | 2-Material
MT01076D03 | SEINFRA-I9301 | CURVA FoFo 45 FF DN 250 PN10 - P/ ESGOTO | UN | 1693.16 | 2-Material
MT01076E03 | SEINFRA-I9302 | CURVA FoFo 45 FF DN 300 PN10 - P/ ESGOTO | UN | 2569.56 | 2-Material
MT01076F03 | SEINFRA-I9303 | CURVA FoFo 45 FF DN 350 PN10 - P/ ESGOTO | UN | 2852.68 | 2-Material
MT01076G03 | SEINFRA-I9304 | CURVA FoFo 45 FF DN 400 PN10 - P/ ESGOTO | UN | 2998.31 | 2-Material
MT01076H03 | SEINFRA-I9305 | CURVA FoFo 45 FF DN 450 PN10 - P/ ESGOTO | UN | 3540.07 | 2-Material
MT01076I03 | SEINFRA-I9306 | CURVA FoFo 45 FF DN 500 PN10 - P/ ESGOTO | UN | 8413.81 | 2-Material
MT01076J03 | SEINFRA-I9307 | CURVA FoFo 45 FF DN 600 PN10 - P/ ESGOTO | UN | 9019.55 | 2-Material
MT01076K03 | SEINFRA-I9308 | CURVA FoFo 45 FF DN 700 PN10 - P/ ESGOTO | UN | 11723.7 | 2-Material
MT01076L03 | SEINFRA-I9309 | CURVA FoFo 45 FF DN 800 PN10 - P/ ESGOTO | UN | 12049.43 | 2-Material
MT01076M03 | SEINFRA-I9310 | CURVA FoFo 45 FF DN 900 PN10 - P/ ESGOTO | UN | 15316.06 | 2-Material
MT01076N03 | SEINFRA-I9311 | CURVA FoFo 45 FF DN 1000 PN10 - P/ ESGOTO | UN | 25265.3 | 2-Material
MT01076O03 | SEINFRA-I9312 | CURVA FoFo 45 FF DN 1200 PN10 - P/ ESGOTO | UN | 31335.6 | 2-Material
MT01076P03 | SEINFRA-I9313 | CURVA FoFo 45 JTE DN 300 - P/ ESGOTO | UN | 3927.69 | 2-Material
MT01076Q03 | SEINFRA-I9314 | CURVA FoFo 45 JTE DN 350 - P/ ESGOTO | UN | 5142.96 | 2-Material
MT01076R03 | SEINFRA-I9315 | CURVA FoFo 45 JTE DN 400 - P/ ESGOTO | UN | 6329.97 | 2-Material
MT01076S03 | SEINFRA-I9316 | CURVA FoFo 45 JTE DN 500 - P/ ESGOTO | UN | 11690.98 | 2-Material
MT01076T03 | SEINFRA-I9317 | CURVA FoFo 45 JTE DN 600 - P/ ESGOTO | UN | 13172.81 | 2-Material
MT01076U03 | SEINFRA-I9318 | CURVA FoFo 45 JTE DN 700 - P/ ESGOTO | UN | 24874.04 | 2-Material
MT01076V03 | SEINFRA-I9319 | CURVA FoFo 45 JTE DN 800 - P/ ESGOTO | UN | 30654.19 | 2-Material
MT01076W03 | SEINFRA-I9320 | CURVA FoFo 45 JTE DN 900 - P/ ESGOTO | UN | 33312.43 | 2-Material
MT01076X03 | SEINFRA-I9321 | CURVA FoFo 45 JTE DN 1000 - P/ ESGOTO | UN | 50231.65 | 2-Material
MT01076Y03 | SEINFRA-I9322 | CURVA FoFo 45 JTE DN 1200 - P/ ESGOTO | UN | 55670.82 | 2-Material
MT01076Z03 | SEINFRA-I9323 | CURVA FoFo 90 FF DN 50 PN10 - P/ ESGOTO | UN | 130.82 | 2-Material
MT01077003 | SEINFRA-I9324 | CURVA FoFo 90 FF DN 75 PN10 - P/ ESGOTO | UN | 245.86 | 2-Material
MT01077103 | SEINFRA-I9325 | CURVA FoFo 90 FF DN 80 PN10 - P/ ESGOTO | UN | 245.86 | 2-Material
MT01077203 | SEINFRA-I9326 | CURVA FoFo 90 FF DN 100 PN10 - P/ ESGOTO | UN | 302.17 | 2-Material
MT01077303 | SEINFRA-I9327 | CURVA FoFo 90 FF DN 150 PN10 - P/ ESGOTO | UN | 554.18 | 2-Material
MT01077403 | SEINFRA-I9328 | CURVA FoFo 90 FF DN 200 PN10 - P/ ESGOTO | UN | 792.48 | 2-Material
MT01077503 | SEINFRA-I9329 | CURVA FoFo 90 FF DN 250 PN10 - P/ ESGOTO | UN | 1503.19 | 2-Material
MT01077603 | SEINFRA-I9330 | CURVA FoFo 90 FF DN 300 PN10 - P/ ESGOTO | UN | 1841.6 | 2-Material
MT01077703 | SEINFRA-I9331 | CURVA FoFo 90 FF DN 350 PN10 - P/ ESGOTO | UN | 2461.2 | 2-Material
MT01077803 | SEINFRA-I9332 | CURVA FoFo 90 FF DN 400 PN10 - P/ ESGOTO | UN | 6046.47 | 2-Material
MT01077903 | SEINFRA-I9333 | CURVA FoFo 90 FF DN 450 PN10 - P/ ESGOTO | UN | 7093.09 | 2-Material
MT01077A03 | SEINFRA-I9334 | CURVA FoFo 90 FF DN 500 PN10 - P/ ESGOTO | UN | 7952.53 | 2-Material
MT01077B03 | SEINFRA-I9335 | CURVA FoFo 90 FF DN 600 PN10 - P/ ESGOTO | UN | 11275.67 | 2-Material
MT01077C03 | SEINFRA-I9336 | CURVA FoFo 90 FF DN 700 PN10 - P/ ESGOTO | UN | 15084.61 | 2-Material
MT01077D03 | SEINFRA-I9337 | CURVA FoFo 90 FF DN 800 PN10 - P/ ESGOTO | UN | 16167.58 | 2-Material
MT01077E03 | SEINFRA-I9338 | CURVA FoFo 90 FF DN 900 PN10 - P/ ESGOTO | UN | 21655.51 | 2-Material
MT01077F03 | SEINFRA-I9339 | CURVA FoFo 90 FF DN 1000 PN10 - P/ ESGOTO | UN | 28496.49 | 2-Material
MT01077G03 | SEINFRA-I9340 | CURVA FoFo 90 FF DN 1200 PN10 - P/ ESGOTO | UN | 35056.81 | 2-Material
MT01077H03 | SEINFRA-I9341 | CURVA FoFo 90 JTE DN 300 - P/ ESGOTO | UN | 4562.43 | 2-Material
MT01077I03 | SEINFRA-I9342 | CURVA FoFo 90 JTE DN 350 - P/ ESGOTO | UN | 8458.61 | 2-Material
MT01077J03 | SEINFRA-I9343 | CURVA FoFo 90 JTE DN 400 - P/ ESGOTO | UN | 9639.01 | 2-Material
MT01077K03 | SEINFRA-I9344 | CURVA FoFo 90 JTE DN 500 - P/ ESGOTO | UN | 12047.78 | 2-Material
MT01077L03 | SEINFRA-I9345 | CURVA FoFo 90 JTE DN 600 - P/ ESGOTO | UN | 14969.66 | 2-Material
MT01077M03 | SEINFRA-I9346 | BOBINA DE PAPEL P/ IMPRESSORA PORTÁTIL | UN | 6.08 | 2-Material
MT01077N03 | SEINFRA-I9347 | BOMBAS PERISTÁLTICAS P/ PAC, POLÍMERO, HIDRÓXIDO DE SÓDIO OU ÁCIDO FLUOSSILICICO, Q = 0,1 a 500 ml/min (0,006 a 30 l/h) | UN | 9758.19 | 2-Material
MT01077O03 | SEINFRA-I9348 | BOMBAS PERISTÁLTICAS P/ PAC, POLÍMERO, HIDRÓXIDO DE SÓDIO OU ÁCIDO FLUOSSILICICO, Q = 0,1 a 1000ml/min (0,006 a 60 l/h) | UN | 14452.34 | 2-Material
MT01077P03 | SEINFRA-I9349 | BOMBAS PERISTÁLTICAS P/ PAC, POLÍMERO, HIDRÓXIDO DE SÓDIO OU ÁCIDO FLUOSSILICICO, Q = 0,1 a 2000 ml/min (0,006 a 120 l/h) | UN | 15657.2 | 2-Material
EQ01077Q03 | SEINFRA-I9350 | REBOQUE BAU PARA MOTO | UN | 4575 | 3-Equipamento / Veiculos
MT01077R03 | SEINFRA-I9351 | TUBO PEAD SDR 32,25 PN 5 DE 500 PARA ÁGUA OU ESGOTO | M | 933.26 | 2-Material
MT01077S03 | SEINFRA-I9352 | TUBO PEAD SDR 32,25 PN 5 DE 560 PARA ÁGUA OU ESGOTO | M | 1173.01 | 2-Material
MT01077T03 | SEINFRA-I9353 | TUBO PEAD SDR 32,25 PN 5 DE 630 PARA ÁGUA OU ESGOTO | M | 1346.85 | 2-Material
MT01077U03 | SEINFRA-I9354 | TUBO PEAD SDR 32,25 PN 5 DE 710 PARA ÁGUA OU ESGOTO | M | 2106.92 | 2-Material
MT01077V03 | SEINFRA-I9355 | TUBO PEAD SDR 26 PN 6 DE 355 PARA ÁGUA OU ESGOTO | M | 580.77 | 2-Material
MT01077W03 | SEINFRA-I9356 | TUBO PEAD SDR 26 PN 6 DE 400 PARA ÁGUA OU ESGOTO | M | 735.94 | 2-Material
MT01077X03 | SEINFRA-I9357 | TUBO PEAD SDR 26 PN 6 DE 450 PARA ÁGUA OU ESGOTO | M | 934.8 | 2-Material
MT01077Y03 | SEINFRA-I9358 | TUBO PEAD SDR 26 PN 6 DE 500 PARA ÁGUA OU ESGOTO | M | 1151.93 | 2-Material
MT01077Z03 | SEINFRA-I9359 | TUBO PEAD SDR 26 PN 6 DE 560 PARA ÁGUA OU ESGOTO | M | 1442.45 | 2-Material
MT01078003 | SEINFRA-I9360 | TUBO PEAD SDR 26 PN 6 DE 630 PARA ÁGUA OU ESGOTO | M | 1826.02 | 2-Material
MT01078103 | SEINFRA-I9361 | TUBO PEAD SDR 26 PN 6 DE 710 PARA ÁGUA OU ESGOTO | M | 2587.65 | 2-Material
MT01078203 | SEINFRA-I9362 | TUBO PEAD SDR 17 PN 10 DE 63 PARA ÁGUA OU ESGOTO | M | 28.19 | 2-Material
MT01078303 | SEINFRA-I9363 | TUBO PEAD SDR 17 PN 10 DE 90 PARA ÁGUA OU ESGOTO | M | 57.18 | 2-Material
MT01078403 | SEINFRA-I9364 | TUBO PEAD SDR 17 PN 10 DE 110 PARA ÁGUA OU ESGOTO | M | 75.22 | 2-Material
MT01078503 | SEINFRA-I9365 | TUBO PEAD SDR 17 PN 10 DE 160 PARA ÁGUA OU ESGOTO | M | 157.27 | 2-Material
MT01078603 | SEINFRA-I9366 | TUBO PEAD SDR 17 PN 10 DE 180 PARA ÁGUA OU ESGOTO | M | 224.96 | 2-Material
MT01078703 | SEINFRA-I9367 | TUBO PEAD SDR 17 PN 10 DE 200 PARA ÁGUA OU ESGOTO | M | 245.49 | 2-Material
MT01078803 | SEINFRA-I9368 | TUBO PEAD SDR 17 PN 10 DE 225 PARA ÁGUA OU ESGOTO | M | 311.33 | 2-Material
MT01078903 | SEINFRA-I9369 | TUBO PEAD SDR 17 PN 10 DE 250 PARA ÁGUA OU ESGOTO | M | 434.15 | 2-Material
MT01078A03 | SEINFRA-I9370 | TUBO PEAD SDR 17 PN 10 DE 280 PARA ÁGUA OU ESGOTO | M | 542.13 | 2-Material
MT01078B03 | SEINFRA-I9371 | TUBO PEAD SDR 17 PN 10 DE 315 PARA ÁGUA OU ESGOTO | M | 424.24 | 2-Material
MT01078C03 | SEINFRA-I9372 | TUBO PEAD SDR 17 PN 10 DE 355 PARA ÁGUA OU ESGOTO | M | 539.93 | 2-Material
MT01078D03 | SEINFRA-I9373 | TUBO PEAD SDR 17 PN 10 DE 400 PARA ÁGUA OU ESGOTO | M | 1108.47 | 2-Material
MT01078E03 | SEINFRA-I9374 | GUARNIÇÃO DN 20 MM P/ TUBETE | UN | 0.245 | 2-Material
MT01078F03 | SEINFRA-I9375 | CHAPA DE ALUMÍNIO LISA 22, DIMENSÕES 2,0X1,0MX0,71MM - 4,07KG | KG | 29.63 | 2-Material
EQ01078G03 | SEINFRA-I9376 | FURADEIRA DE IMPACTO DE 12,5 MM - 0,8 KW | UN | 798 | 3-Equipamento / Veiculos
EQ01078H03 | SEINFRA-I9377 | FURADEIRA DE IMPACTO DE 12,5 MM - 0,8 KW (CHP) | H | 0.1181 | 3-Equipamento / Veiculos
EQ01078I03 | SEINFRA-I9378 | FURADEIRA DE IMPACTO DE 12,5 MM - 0,8 KW (CHI) | H | 0.078204 | 3-Equipamento / Veiculos
MT01078J03 | SEINFRA-I9379 | BLOQUETE/PISO INTERTRAVADO DE CONCRETO - MODELO RETANGULAR/TIJOLINHO/PAVER/HOLANDES/PARALELEPIPEDO, 20 CM X 10 CM, E = 6 CM, RESISTENCIA DE 35 MPA (NBR 9781), COLORIDO | M2 | 40.05 | 2-Material
EQ01078K03 | SEINFRA-I9380 | GRUPO GERADOR - 11 KW - 13 / 14 KVA | UN | 29494 | 3-Equipamento / Veiculos
EQ01078L03 | SEINFRA-I9381 | GRUPO GERADOR - 11 KW - 13 / 14 KVA (CHP) | H | 11.1337 | 3-Equipamento / Veiculos
EQ01078M03 | SEINFRA-I9382 | GRUPO GERADOR - 11 KW - 13 / 14 KVA (CHI) | H | 1.9803 | 3-Equipamento / Veiculos
EQ01078N03 | SEINFRA-I9383 | MATERIAL DE OPERAÇÃO GRUPO GERADOR - 11 KW - 13 / 14 KVA | H | 8.1 | 3-Equipamento / Veiculos
EQ01078O03 | SEINFRA-I9384 | MÁQUINA DE BANCADA GUILHOTINA - 4KW | UN | 53024 | 3-Equipamento / Veiculos
EQ01078P03 | SEINFRA-I9385 | MÁQUINA DE BANCADA GUILHOTINA - 4KW (CHP) | H | 6.2114 | 3-Equipamento / Veiculos
EQ01078Q03 | SEINFRA-I9386 | MÁQUINA DE BANCADA GUILHOTINA - 4KW (CHI) | H | 3.9389 | 3-Equipamento / Veiculos
EQ01078R03 | SEINFRA-I9387 | MÁQUINA DE BANCADA UNIVERSAL PARA CORTE DE CHAPA - 1,5 KW | UN | 37160 | 3-Equipamento / Veiculos
EQ01078S03 | SEINFRA-I9388 | MÁQUINA DE BANCADA UNIVERSAL PARA CORTE DE CHAPA - 1,5 KW (CHP) | H | 4.353 | 3-Equipamento / Veiculos
EQ01078T03 | SEINFRA-I9389 | MÁQUINA DE BANCADA UNIVERSAL PARA CORTE DE CHAPA - 1,5 KW (CHI) | H | 2.7605 | 3-Equipamento / Veiculos
EQ01078U03 | SEINFRA-I9390 | EQUIPAMENTO DE PINTURA COM CABINE DE 7,0 KW E ESTUFA DE 80.000 KCAL PARA PINTURA ELETRÓSTÁTICA | UN | 126821 | 3-Equipamento / Veiculos
EQ01078V03 | SEINFRA-I9391 | EQUIPAMENTO DE PINTURA COM CABINE DE 7,0 KW E ESTUFA DE 80.000 KCAL PARA PINTURA ELETRÓSTÁTICA (CHP) | H | 33.1062 | 3-Equipamento / Veiculos
EQ01078W03 | SEINFRA-I9392 | EQUIPAMENTO DE PINTURA COM CABINE DE 7,0 KW E ESTUFA DE 80.000 KCAL PARA PINTURA ELETRÓSTÁTICA (CHI) | H | 28.5769 | 3-Equipamento / Veiculos
MO01078X03 | SEINFRA-I9393 | MÃO DE OBRA DE OPERAÇÃO EQUIPAMENTO DE PINTURA COM CABINE DE 7,0 KW E ESTUFA DE 80.000 KCAL PARA PINTURA ELETRÓSTÁTICA | H | 18.25 | 1-Mão de obra
MT01078Y03 | SEINFRA-I9394 | REMOVEDOR DE TINTA OLEO/ESMALTE VERNIZ | L | 33.34 | 2-Material
MT01079003 | SEINFRA-I9396 | BLOQUETE/PISO INTERTRAVADO DE CONCRETO - MODELO RETANGULAR/TIJOLINHO/PAVER/HOLANDES/PARALELEPIPEDO, 20 CM X 10 CM, E = 10 CM, RESISTENCIA DE 35 MPA (NBR 9781), COR NATURAL | M2 | 46.21 | 2-Material
MT01079103 | SEINFRA-I9397 | TOMADA PARA LÓGICA RJ45, 8 FIOS, CAT-5E, COMPLETA (ESPELHO 4"x4" C/ SUPORTE + 2 CONECTORES, EXCETO CAIXA 4"X4") | UN | 56.69 | 2-Material
MT01079203 | SEINFRA-I9398 | TOMADA PARA LÓGICA RJ45, 8 FIOS, CAT-5E, COMPLETA (ESPELHO 4"x2" C/ SUPORTE + 1 CONECTOR, EXCETO CAIXA 4"X2") | UN | 29.13 | 2-Material
MT01079303 | SEINFRA-I9399 | CAIXA DE PISO 4"X2" OU 4"X4", EM ALUMÍNIO | UN | 13.25 | 2-Material
EQ01079403 | SEINFRA-I9400 | ESCAVADEIRA HIDRÁULICA C/ ROMPEDOR DE 1700 KG - 103 KW | UN | 950000 | 3-Equipamento / Veiculos
EQ01079503 | SEINFRA-I9401 | ESCAVADEIRA HIDRÁULICA C/ ROMPEDOR (CHP) | H | 330.8625 | 3-Equipamento / Veiculos
EQ01079603 | SEINFRA-I9402 | ESCAVADEIRA HIDRÁULICA C/ ROMPEDOR (CHI) | H | 138.1325 | 3-Equipamento / Veiculos
EQ01079703 | SEINFRA-I9403 | MATERIAL DE OPERAÇÃO DA ESCAVADEIRA HIDRÁULICA C/ ROMPEDOR | H | 73.98 | 3-Equipamento / Veiculos
MT01079803 | SEINFRA-I9404 | CAIXA SIFONADA PVC 100 X 100 X 50MM, ACABAMENTO BRANCO (GRELHA OU TAMPA CEGA) | UN | 11.09 | 2-Material
MT01079903 | SEINFRA-I9405 | CAIXA SIFONADA PVC 100 X 100 X 50MM, ACABAMENTO CROMADO (GRELHA OU TAMPA CEGA) | UN | 15.94 | 2-Material
MT01079A03 | SEINFRA-I9406 | CAIXA SIFONADA PVC 100 X 100 X 50MM, ACABAMENTO INOX (GRELHA OU TAMPA CEGA) | UN | 23.73 | 2-Material
MT01079B03 | SEINFRA-I9407 | CAIXA SIFONADA PVC 150 X 150 X 50MM, ACABAMENTO BRANCO (GRELHA OU TAMPA CEGA) | UN | 20.77 | 2-Material
MT01079C03 | SEINFRA-I9408 | CAIXA SIFONADA PVC 150 X 150 X 50MM, ACABAMENTO CROMADO (GRELHA OU TAMPA CEGA) | UN | 22 | 2-Material
MT01079D03 | SEINFRA-I9409 | CAIXA SIFONADA PVC 150 X 150 X 50MM, ACABAMENTO INOX (GRELHA OU TAMPA CEGA) | UN | 31.84 | 2-Material
MT01079E03 | SEINFRA-I9410 | CAIXA SIFONADA PVC 150 X 185 X 75MM, ACABAMENTO BRANCO (GRELHA OU TAMPA CEGA) | UN | 30.95 | 2-Material
MT01079F03 | SEINFRA-I9411 | CAIXA SIFONADA PVC 150 X 185 X 75MM, ACABAMENTO INOX (GRELHA OU TAMPA CEGA) | UN | 61 | 2-Material
MT01079G03 | SEINFRA-I9412 | PLACA/TAMPA PARA TOMADA DE PISO 4"X2" EM INOX OU LATÃO | UN | 13.19 | 2-Material
MT01079H03 | SEINFRA-I9413 | PLACA/TAMPA PARA 2 TOMADAS DE PISO 4"X4" EM INOX OU LATÃO | UN | 21.47 | 2-Material
MT01079I03 | SEINFRA-I9414 | MÓDULO RJ45, 8 FIOS, CAT. 6E | UN | 27.61 | 2-Material
MT01079J03 | SEINFRA-I9415 | CABO DE COBRE, FLEXIVEL, CLASSE 4 OU 5, ISOLACAO EM PVC/A, ANTICHAMA BWF-B, COBERTURA PVC-ST1, ANTICHAMA BWF-B, 1 CONDUTOR, 0,6/1 KV, SECAO NOMINAL 400 MM2 | M | 200.55 | 2-Material
MT01079K03 | SEINFRA-I9416 | DISJUNTOR TERMICO E MAGNETICO AJUSTAVEIS, TRIPOLAR DE 300 ATE 400A, CAPACIDADE DE INTERRUPCAO DE 35KA | UN | 1536.32 | 2-Material
MT01079L03 | SEINFRA-I9417 | DISJUNTOR TERMOMAGNÉTICO TRIPOLAR 125 A COM CAIXA MOLDADA 10 KA | UN | 394.2 | 2-Material
MT01079M03 | SEINFRA-I9418 | DISJUNTOR TERMOMAGNÉTICO TRIPOLAR 175 A COM CAIXA MOLDADA 10 KA | UN | 830.2 | 2-Material
MT01079N03 | SEINFRA-I9419 | DISJUNTOR TERMOMAGNÉTICO TRIPOLAR 250 A COM CAIXA MOLDADA 10 KA | UN | 968.7 | 2-Material
MT01079O03 | SEINFRA-I9420 | POSTE DE CONCRETO DUPLO T, RESISTÊNCIA NOMINAL 300KG, H=12,00M, PESO APROXIMADO 1.330KG | UN | 855.78 | 2-Material
MT01079P03 | SEINFRA-I9421 | POSTE DE CONCRETO DUPLO T, RESISTÊNCIA NOMINAL 600KG, H=12,00M, PESO APROXIMADO 1.330KG | UN | 930.2 | 2-Material
EQ01079Q03 | SEINFRA-I9422 | PERFURATRIZ PNEUMÁTICA TIPO MOLE PARA PERFURAÇÃO EM SOLO QUALQUER, EXCETO ROCHA SÃ E ARGILA ORGÂNICA, MÉTODO NÃO-DESTRUTIVO, VELOCIDADE 10M/H | H | 9.6 | 3-Equipamento / Veiculos
MT01079R03 | SEINFRA-I9423 | LUMINÁRIA DE EMBUTIR COM CORPO EM CHAPA DE AÇO FOSFATIZADA E PINTADA ELETROSTATICAMENTE, COM REFLETOR E ALETAS PARABÓLICAS EM ALUMÍNIO ANODIZADO, COM 04 LÂMPADAS FLUORESCENTES TUBULARES DE 16W, MONTADA C/02 REATORES ELETRÔNICOS DUPLOS 2X16W - COMPLETA | UN | 151.7 | 2-Material
MT01079S03 | SEINFRA-I9424 | LUMINÁRIA CILÍNDRICA DE EMBUTIR COM SOQUETE E-27, ANEL DE ARREMATE EM ALUMÍNIO ANODIZADO E PINTADO POR PROCESSO ELETROSTÁTICO COM REFLETOR EM ALUMÍNIO ANODIZADO ALTO BRILHO, CONTROLE ANTIOFUSCAMENTO E DIFUSOR EM VIDRO TEMPERADO, COM LÂMPADAS FLUORESCENTES ELETRÔNICAS COMPACTAS DE 2 X 20W COMPLETA | UN | 36.9 | 2-Material
MT01079T03 | SEINFRA-I9425 | LUMINÁRIA CILÍNDRICA DE SOBREPOR COM SOQUETE E-27, ANEL DE ARREMATE EM ALUMÍNIO ANODIZADO E PINTADO POR PROCESSO ELETROSTÁTICO, COM REFLETOR EM ALUMÍNIO ANODIZADO ALTO BRILHO, CONTROLE ANTIOFUSCAMENTO E LÂMPADA FLUORESCENTE ELETRÔNICA COMPACTA 1 X 15W - COMPLETA | UN | 25.9 | 2-Material
MT01079U03 | SEINFRA-I9426 | LUMINÁRIA DE SOBREPOR COM CORPO EM POLICARBONATO INJETADO E REFLETOR EM CHAPA DE AÇO TRATADA COM ACABAMENTO EM PINTURA ELETROSTÁTICA EPÓXI-PÓ NA COR BRANCA, DIFUSOR EM POLICARBONATO INJETADO E TEXTURIZADO DE ALTO IMPACTO COM ACABAMENTO EXTERNO LISO E ESTABILIZADO PARA RAIOS UV, VEDAÇÃO EM POLIURETANO E GRAU DE PROTEÇÃO IP-65, REATOR ELETRONICO COM 2 LÂMPADAS FLUORESCENTES TUBULARES DE 32W - COMPLETA | UN | 113.3 | 2-Material
MT01079V03 | SEINFRA-I9427 | LUMINÁRIA HERMÉTICA DE EMBUTIR, COM CORPO EM CHAPA DE AÇO FOSFATIZADA E PINTADA ELETROSTATICAMENTE, REFLETOR E ALETAS PARABÓLICAS EM ALUMÍNIO ANODIZADO DE ALTA PUREZA E REFLETÂNCIA, DIFUSOR EM VIDRO TEMPERADO E VEDAÇÃO AUTO-ADESIVA CURVA FOTOMÉTRICA ABERTA, COM 2 REATORES 2X16W E QUATRO LÂMPADAS FLUORESCENTES TUBULARES DE 16W - COMPLETA | UN | 151.2 | 2-Material
MT01079W03 | SEINFRA-I9428 | ARANDELA DE SOBREPOR CORPO EM ALUMINIO, SOQUETE E-27, DIFUSOR EM VIDRO TEMPERADO FOSCO, COM UMA LAMPADA ELETRÔNICA COMPACTA DE 20W COMPLETA | UN | 29.5 | 2-Material
MT01079X03 | SEINFRA-I9429 | TUBO PEAD SDR 13,6 PN 12,5 DE 90 PARA ÁGUA OU ESGOTO | M | 69.48 | 2-Material
MT01079Y03 | SEINFRA-I9430 | TUBO PEAD SDR 13,6 PN 12,5 DE 110 PARA ÁGUA OU ESGOTO | M | 104 | 2-Material
MT01079Z03 | SEINFRA-I9431 | TUBO PEAD SDR 13,6 PN 12,5 DE 160 PARA ÁGUA OU ESGOTO | M | 218.4 | 2-Material
MT0107A003 | SEINFRA-I9432 | TUBO PEAD SDR 13,6 PN 12,5 DE 180 PARA ÁGUA OU ESGOTO | M | 276.96 | 2-Material
MT0107A103 | SEINFRA-I9433 | TUBO PEAD SDR 13,6 PN 12,5 DE 200 PARA ÁGUA OU ESGOTO | M | 341.49 | 2-Material
MT0107A203 | SEINFRA-I9434 | TUBO PEAD SDR 13,6 PN 12,5 DE 225 PARA ÁGUA OU ESGOTO | M | 430.78 | 2-Material
MT0107A303 | SEINFRA-I9435 | TUBO PEAD SDR 13,6 PN 12,5 DE 250 PARA ÁGUA OU ESGOTO | M | 532.96 | 2-Material
MT0107A403 | SEINFRA-I9436 | TUBO PEAD SDR 13,6 PN 12,5 DE 280 PARA ÁGUA OU ESGOTO | UN | 667.09 | 2-Material
MT0107A503 | SEINFRA-I9437 | TUBO PEAD SDR 13,6 PN 12,5 DE 315 PARA ÁGUA OU ESGOTO | M | 844.68 | 2-Material
MT0107A603 | SEINFRA-I9438 | TUBO PEAD SDR 13,6 PN 12,5 DE 355 PARA ÁGUA OU ESGOTO | M | 1069.96 | 2-Material
MT0107A703 | SEINFRA-I9439 | TUBO PEAD SDR 13,6 PN 12,5 DE 400 PARA ÁGUA OU ESGOTO | M | 1359.96 | 2-Material
MT0107A803 | SEINFRA-I9440 | TUBO PEAD SDR 13,6 PN 12,5 DE 450 PARA ÁGUA OU ESGOTO | M | 1720.92 | 2-Material
MT0107A903 | SEINFRA-I9441 | TUBO PEAD SDR 13,6 PN 12,5 DE 500 PARA ÁGUA OU ESGOTO | M | 2124.33 | 2-Material
MT0107AA03 | SEINFRA-I9442 | TUBO PEAD SDR 13,6 PN 12,5 DE 560 PARA ÁGUA OU ESGOTO | M | 2659.94 | 2-Material
MT0107AB03 | SEINFRA-I9443 | TUBO PEAD SDR 13,6 PN 12,5 DE 630 PARA ÁGUA OU ESGOTO | M | 3366.1 | 2-Material
MT0107AC03 | SEINFRA-I9444 | TUBO PEAD SDR 13,6 PN 12,5 DE 710 PARA ÁGUA OU ESGOTO | M | 4767.48 | 2-Material
MT0107AD03 | SEINFRA-I9445 | CAÇAMBA ESTACIONÁRIA PARA ENTULHO C/ CAP. 5M³, INCLUSIVE O FRETE | UN | 4745 | 2-Material
MT0107AE03 | SEINFRA-I9446 | CAIXA DE EMBUTIR PVC - 4X4 OCTOGONAL | UN | 3.19 | 2-Material
MT0107AF03 | SEINFRA-I9447 | TUBO DE POLIETILENO PE 80 AZUL - 32 (NBR-8417) | M | 4.6 | 2-Material
MT0107AG03 | SEINFRA-I9448 | VIDRO TEMPERADO INCOLOR E=8MM, SEM COLOCAÇÃO | M2 | 227.89 | 2-Material
MT0107AH03 | SEINFRA-I9449 | MOLA PNEUMÁTICA DE PISO, EM AÇO INOX, BLINDADA, P/ PORTAS DE ATÉ 120KG E LARGURA ATÉ 1,20M | UN | 219.3 | 2-Material
MT0107AI03 | SEINFRA-I9450 | ARANDELA DE SOBREPOR CORPO EM ALUMINIO, SOQUETE E-27, DIFUSOR EM VIDRO TEMPERADO FOSCO, COM DUAS LÂMPADAS ELETRÔNICAS COMPACTAS DE 20W COMPLETA | UN | 35.9 | 2-Material
MT0107AJ03 | SEINFRA-I9451 | ARANDELA COM SOQUETE E-27, CORPO E GRADE FRONTAL DE PROTEÇÃO EM ALUMÍNIO, DIFUSOR EM VIDRO TRANSPARENTE PARA UMA LÂMPADA ELETRÔNICA FLUORESCENTE COMPACTA ATÉ 15W | UN | 36 | 2-Material
MT0107AK03 | SEINFRA-I9452 | LÂMPADA ELETRÔNICA FLUORESCENTE COMPACTA ATÉ 15W | UN | 11.26 | 2-Material
MT0107AL03 | SEINFRA-I9453 | LUMINÁRIA PENDENTE PARA FACHO ABERTO, COM PORTA-LÂMPADA EM CERÂMICA, DIFUSOR EM VIDRO TEMPERADO, COM UMA LÂMPADA MULTIVAPOR METÁLICO 150W, COM REATOR E IGNITOR, COMPLETA | UN | 135.9 | 2-Material
MT0107AM03 | SEINFRA-I9454 | LUMINÁRIA TIPO BALIZADOR DE EMBUTIR COM SOQUETE E-27 PARA LÂMPADA FLOURESCENTE ELETRÔNICA COMPACTA DEC 9W | UN | 11.55 | 2-Material
MT0107AN03 | SEINFRA-I9455 | POSTE DE CONCRETO CIRCULAR, RESISTÊNCIA NOMINAL 200KG, H= 7,00M, PESO APROXIMADO 470 KG | UN | 392.35 | 2-Material
MT0107AO03 | SEINFRA-I9456 | POSTE DE CONCRETO CIRCULAR, RESISTÊNCIA NOMINAL 200KG, H= 9,00M, PESO APROXIMADO 670 KG | UN | 530.64 | 2-Material
MT0107AP03 | SEINFRA-I9457 | POSTE DE CONCRETO CIRCULAR, RESISTÊNCIA NOMINAL 200KG, H=11,00M, PESO APROXIMADO 910KG | UN | 752.13 | 2-Material
MT0107AQ03 | SEINFRA-I9458 | POSTE DE CONCRETO CIRCULAR, RESISTÊNCIA NOMINAL 300KG, H= 7,00M, PESO APROXIMADO 500KG | UN | 481.32 | 2-Material
MT0107AR03 | SEINFRA-I9459 | POSTE DE CONCRETO CIRCULAR, RESISTÊNCIA NOMINAL 300KG, H= 9,00M, PESO APROXIMADO 710KG | UN | 587.19 | 2-Material
MT0107AS03 | SEINFRA-I9460 | POSTE DE CONCRETO CIRCULAR, RESISTÊNCIA NOMINAL 300KG, H=11,00M, PESO APROXIMADO 950KG | UN | 754.43 | 2-Material
MT0107AT03 | SEINFRA-I9461 | POSTE DE CONCRETO CIRCULAR, RESISTÊNCIA NOMINAL 400KG, H= 9,00M, PESO APROXIMADO 740KG | UN | 750.85 | 2-Material
MT0107AU03 | SEINFRA-I9462 | POSTE DE CONCRETO CIRCULAR, RESISTÊNCIA NOMINAL 400KG, H=11,00M, PESO APROXIMADO 990KG | UN | 960.05 | 2-Material
MT0107AV03 | SEINFRA-I9463 | POSTE DE CONCRETO CIRCULAR, RESISTÊNCIA NOMINAL 400KG, H=14,00M, PESO APROXIMADO 1430KG | UN | 1602.64 | 2-Material
MT0107AW03 | SEINFRA-I9464 | POSTE DE CONCRETO DUPLO T, RESISTÊNCIA NOMINAL 200KG, H= 8,00M, PESO APROXIMADO 400KG | UN | 346.67 | 2-Material
MT0107AX03 | SEINFRA-I9465 | POSTE DE CONCRETO DUPLO T, RESISTÊNCIA NOMINAL 200KG, H= 9,00M, PESO APROXIMADO 470KG | UN | 436.84 | 2-Material
MT0107AY03 | SEINFRA-I9466 | POSTE DE CONCRETO DUPLO T, RESISTÊNCIA NOMINAL 200KG, H=11,000M, PESO APROXIMADO 640KG | UN | 575.66 | 2-Material
MT0107AZ03 | SEINFRA-I9467 | POSTE DE CONCRETO DUPLO T, RESISTÊNCIA NOMINAL 300KG, H= 9,00M, PESO APROXIMADO 845KG | UN | 536 | 2-Material
MT0107B003 | SEINFRA-I9468 | POSTE DE CONCRETO DUPLO T, RESISTÊNCIA NOMINAL 300KG, H=10,00M, PESO APROXIMADO 993KG | UN | 645.66 | 2-Material
EQ0107B103 | SEINFRA-I9469 | LOCAÇÃO DE CONTEINER ALMOXARIFADO COM PISO NAVAL - 6,00M X 2,35M | MÊS | 500 | 3-Equipamento / Veiculos
MT0107B203 | SEINFRA-I9470 | POSTE DE CONCRETO DUPLO T, RESISTÊNCIA NOMINAL 400KG, H=12,00M, PESO APROXIMADO 1.3307KG | UN | 896.19 | 2-Material
MT0107B303 | SEINFRA-I9471 | POSTE DE CONCRETO DUPLO T, RESISTÊNCIA NOMINAL 150KG, H= 9,00M, PESO APROXIMADO 470KG | UN | 436.84 | 2-Material
MT0107B403 | SEINFRA-I9472 | POSTE DE CONCRETO CIRCULAR, RESISTÊNCIA NOMINAL 400KG, H=12,00M, PESO APROXIMADO 1130KG | UN | 1280 | 2-Material
MT0107B503 | SEINFRA-I9473 | TUBO CORRUGADO DUPLA PAREDE PEAD D=40,0cm | M | 139.1 | 2-Material
MT0107B603 | SEINFRA-I9474 | REATOR PARA LÂMPADA VAPOR METÁLICO/VAPOR DE MERCÚRIO, COM CAPACITOR/IGNITOR DE 125 ATÉ 150W | UN | 68.69 | 2-Material
MT0107B703 | SEINFRA-I9475 | REATOR PARA LÂMPADA VAPOR METÁLICO/VAPOR DE MERCÚRIO, COM CAPACITOR/IGNITOR DE 250W | UN | 81.91 | 2-Material
EQ0107B803 | SEINFRA-I9476 | LOCAÇÃO DE CONTÊINER BANHEIRO COM 02 VASOS SANITÁRIOS, 01 LAVATÓRIO E 04 CHUVEIROS - 6,00 X 2,35M | MÊS | 795 | 3-Equipamento / Veiculos
EQ0107B903 | SEINFRA-I9477 | LOCAÇÃO DE CONTÊINER BANHEIRO COM 04 VASOS SANITÁRIOS, 02 LAVATÓRIOS, 01 MICTÓRIO CALHA E 04 CHUVEIROS - 6,00 X 2,35M | MÊS | 850 | 3-Equipamento / Veiculos
EQ0107BA03 | SEINFRA-I9478 | LOCAÇÃO DE CONTÊINER ESCRITÓRIO COM BANHEIRO (01 VASO SANITÁRIO, 01 LAVATÓRIO E 01 CHUVEIRO), JANELA EM VIDRO, PORTAS, LUMINÁRIAS, TOMADAS, FORRO EM PVC, AR CONDICIONADO E ISOLAMENTO TERMO-ACÚSTICO EM ISOPOR - 6,00 X 2,35M | MÊS | 750 | 3-Equipamento / Veiculos
MT0107BB03 | SEINFRA-I9479 | FUNGENBAND PARA JUNTA DE DILATAÇÃO, O-12, ATÉ 5MCA | M | 58 | 2-Material
MT0107BC03 | SEINFRA-I9480 | FUNGENBAND PARA JUNTA DE DILATAÇÃO, O-22, ATÉ 30MCA | M | 86 | 2-Material
MT0107BD03 | SEINFRA-I9481 | FUNGENBAND PARA JUNTA DE DILATAÇÃO, O-35/06, ATÉ 100MCA | M | 115.5 | 2-Material
MT0107BE03 | SEINFRA-I9482 | FUNGENBAND PARA JUNTA DE DILATAÇÃO, O-35/10, ATÉ 100MCA | M | 154.45 | 2-Material
MO0107BF03 | SEINFRA-I9483 | MÃO DE OBRA DE OPERAÇÃO DA BOMBA ELÉTRICA / SUMERSÍVEL | H | 14.76 | 1-Mão de obra
MT0107BG03 | SEINFRA-I9484 | PROJETOR EXTERNO COM ÂNGULO ELEV REGULÁVEL P/LÂMPADA DE 500W ATÉ 1.000W | UN | 112.54 | 2-Material
MT0107BH03 | SEINFRA-I9485 | PROJETOR EM ALUMÍNIO, LONGO ALCANCE, P/LÂMPADA DE 500W ATÉ 1.000W | UN | 165 | 2-Material
MT0107BI03 | SEINFRA-I9486 | PROJETOR EM ALUMÍNIO, LONGO ALCANCE, P/LÂMPADA ATÉ 125W | UN | 46.71 | 2-Material
MT0107BJ03 | SEINFRA-I9487 | PROJETOR EM ALUMÍNIO, LONGO ALCANCE, P/LÂMPADA DE 150W ATÉ 400W | UN | 74.15 | 2-Material
MT0107BK03 | SEINFRA-I9488 | PÓRTICO METÁLICO C/ VÃO DE 12,50M, VENTO 35M/S ÁREA DE EXPOSIÇÃO ATÉ 18,75M2 (SEM PLACA/PAINEL) - FORNECIMENTO E MONTAGEM | UN | 41738.49 | 2-Material
MT0107BL03 | SEINFRA-I9489 | PÓRTICO METÁLICO C/ VÃO DE 24,80M, VENTO 35M/S ÁREA DE EXPOSIÇÃO ATÉ 37,20M2 (SEM PLACA/PAINEL) - FORNECIMENTO E MONTAGEM | UN | 58681.23 | 2-Material
MT0107BM03 | SEINFRA-I9490 | SEMI-PÓRTICO METÁLICO SIMPLES C/ VÃO DE 2,70M, VENTO 35M/S ÁREA DE EXPOSIÇÃO ATÉ 4,05M2 (SEM PLACA/PAINEL) - FORNECIMENTO E MONTAGEM | UN | 16735.01 | 2-Material
MT0107BN03 | SEINFRA-I9491 | SEMI-PÓRTICO METÁLICO SIMPLES C/ VÃO DE 7,20M, VENTO 35M/S ÁREA DE EXPOSIÇÃO ATÉ 10,65M2 (SEM PLACA/PAINEL) - FORNECIMENTO E MONTAGEM | UN | 22184.43 | 2-Material
MT0107BO03 | SEINFRA-I9492 | SEMI-PÓRTICO METÁLICO DUPLO C/ VÃO DE 2 X 7,20M, VENTO 35M/S ÁREA DE EXPOSIÇÃO ATÉ 2 X 10,80M2 (SEM PLACA/PAINEL) - FORNECIMENTO E MONTAGEM | UN | 35525.78 | 2-Material
MT0107BP03 | SEINFRA-I9493 | REATOR AFP P/LÂMP. V.MERCÚRIO 1000W | UN | 180 | 2-Material
MT0107BQ03 | SEINFRA-I9494 | JUNTA DE MOVIMENTAÇÃO PARA ESTRUTURA DE CONCRETO DE 35 X 60 MM (TIPO JUNTA JEENE 35/50 VV OU SIMILAR) | M | 441 | 2-Material
MT0107BR03 | SEINFRA-I9495 | ADESIVO ADE 52 OU SIMILAR | KG | 107.33 | 2-Material
MT0107BS03 | SEINFRA-I9496 | JUNTA DE MOVIMENTAÇÃO PARA ESTRUTURA DE CONCRETO DE 25 X 50 MM (TIPO JUNTA JEENE 25/40 VV OU SIMILAR) | M | 420 | 2-Material
MT0107BT03 | SEINFRA-I9497 | JUNTA DE MOVIMENTAÇÃO PARA ESTRUTURA DE CONCRETO DE 20 X 40 MM (TIPO JUNTA JEENE 20/30 VV OU SIMILAR) | M | 248.5 | 2-Material
MT0107BU03 | SEINFRA-I9498 | JUNTA DE MOVIMENTAÇÃO PARA ESTRUTURA DE CONCRETO DE 50 X 80 MM (TIPO JUNTA JEENE 50/70 VV OU SIMILAR) | M | 525 | 2-Material
MT0107BV03 | SEINFRA-I9499 | MANTA ASFÁLTICA COM POLÍMEROS E ELASTÔMEROS, CLASSE B, ESTRUTURADA COM POLIESTER NÃO TECIDO, FACE EXPOSTA EM ALUMÍNIO, TIPO II, E=3MM (NBR 9952:2014) | M2 | 26.09 | 2-Material
MT0107BW03 | SEINFRA-I9500 | MANTA ASFÁLTICA COM POLÍMEROS E ELASTÔMEROS, CLASSE B, ESTRUTURADA COM POLIESTER NÃO TECIDO, FACE EXPOSTA EM ALUMÍNIO, TIPO II, E=4MM (NBR 9952:2014) | M2 | 28.69 | 2-Material
MT0107BX03 | SEINFRA-I9501 | MANTA ASFÁLTICA COM POLÍMEROS E ELASTÔMEROS, CLASSE B, ESTRUTURADA COM POLIESTER NÃO TECIDO, FACE EXPOSTA EM ALUMÍNIO, TIPO III, E=3MM (NBR 9952:2014) | M2 | 28.69 | 2-Material
MT0107BY03 | SEINFRA-I9502 | MANTA ASFÁLTICA COM POLÍMEROS E ELASTÔMEROS, CLASSE B, ESTRUTURADA COM POLIESTER NÃO TECIDO, FACE EXPOSTA EM ALUMÍNIO, TIPO III, E=4MM (NBR 9952:2014) | M2 | 31.56 | 2-Material
MT0107BZ03 | SEINFRA-I9503 | MANTA ASFÁLTICA COM POLÍMEROS E ELASTÔMEROS, CLASSE B, ESTRUTURADA COM POLIESTER NÃO TECIDO, FACES EM POLIETILENO, TIPO II, E=3MM (NBR 9952:2014) | M2 | 23.02 | 2-Material
MT0107C003 | SEINFRA-I9504 | MANTA ASFÁLTICA COM POLÍMEROS E ELASTÔMEROS, CLASSE B, ESTRUTURADA COM POLIESTER NÃO TECIDO, FACES EM POLIETILENO, TIPO II, E=4MM (NBR 9952:2014) | M2 | 24.17 | 2-Material
MT0107C103 | SEINFRA-I9505 | MANTA ASFÁLTICA COM POLÍMEROS E ELASTÔMEROS, CLASSE B, ESTRUTURADA COM POLIESTER NÃO TECIDO, FACES EM POLIETILENO, TIPO III, E=3MM (NBR 9952:2014) | M2 | 25.62 | 2-Material
MT0107C203 | SEINFRA-I9506 | MANTA ASFÁLTICA COM POLÍMEROS E ELASTÔMEROS, CLASSE B, ESTRUTURADA COM POLIESTER NÃO TECIDO, FACES EM POLIETILENO, TIPO III, E=4MM (NBR 9952:2014) | M2 | 26.98 | 2-Material
MT0107C303 | SEINFRA-I9507 | MANTA ASFÁLTICA COM POLÍMEROS E ELASTÔMEROS, CLASSE B, ESTRUTURADA COM POLIESTER NÃO TECIDO, FACES EM POLIETILENO, TIPO IV, E=3MM (NBR 9952:2014) | M2 | 29.58 | 2-Material
MT0107C403 | SEINFRA-I9508 | MANTA ASFÁLTICA COM POLÍMEROS E ELASTÔMEROS, CLASSE B, ESTRUTURADA COM POLIESTER NÃO TECIDO, FACES EM POLIETILENO, TIPO IV, E=4MM (NBR 9952:2014) | M2 | 32.54 | 2-Material
MT0107C503 | SEINFRA-I9509 | PRIMER, EMULSÃO ASFÁLTICA À BASE DE ÁGUA, PARA COLAGEM DE MANTAS E OU FITAS ASFÁLTICAS (DENSIDADE: 1KG/L) | L | 7.01 | 2-Material
MT0107C603 | SEINFRA-I9510 | FILME DE POLIETILENO, 20 A 25 MICRAS | M2 | 1.47 | 2-Material
MT0107C803 | SEINFRA-I9512 | TIJOLINHO (20 X 10 X 4CM), COLORIDO | UN | 0.55 | 2-Material
MT0107C903 | SEINFRA-I9513 | TIJOLINHO (20 X 10 X 4CM), COR NATURAL | UN | 0.45 | 2-Material
MT0107CA03 | SEINFRA-I9514 | POSTE DE CONCRETO CIRCULAR, RESISTÊNCIA NOMINAL 200KG, H= 8,00M, PESO APROXIMADO DE 570 KG | UN | 461.49 | 2-Material
MT0107CB03 | SEINFRA-I9515 | POSTE DE CONCRETO CIRCULAR, RESISTÊNCIA NOMINAL 200KG, H=10,00M, PESO APROXIMADO DE 790 KG | UN | 641 | 2-Material
MT03000103 | SEINFRA-R0001 | PÓ DE PEDRA RECICLADO (SEM TRANSPORTE) | M3 | 19 | 2-Material
MT03000203 | SEINFRA-R0002 | PEDRA DE MÃO (RACHÃO) RECICLADO(SEM TRANSPORTE) | M3 | 26 | 2-Material
MT03000303 | SEINFRA-R0003 | BRITA RECICLADA (SEM TRANSPORTE) | M3 | 38 | 2-Material
MT03000403 | SEINFRA-R0004 | SUB BASE C/ AGREGADO RECICLADO (SEM TRANSPORTE) | M3 | 17 | 2-Material
MT03000503 | SEINFRA-R0005 | MACADAME 50/50 RECICLADO (SEM TRANSPORTE) | M3 | 23 | 2-Material
MT03000603 | SEINFRA-R0006 | SOLO BRITA 60/40 RECICLADO (SEM TRANSPORTE) | M3 | 34 | 2-Material
MT03000703 | SEINFRA-R0007 | SOLO BRITA 50/50 RECICLADO (SEM TRANSPORTE) | M3 | 31 | 2-Material
MT03000803 | SEINFRA-R0008 | SOLO BRITA 30/70 RECICLADO (SEM TRANSPORTE) | M3 | 27 | 2-Material
SICRO-PI 01/2020
MO0107K904 | SICRO-P9801 | Ajudante | h | 15.8833 | 1-Mão de obra
MO0107KA04 | SICRO-P9802 | Ajudante especializado | h | 18.6924 | 1-Mão de obra
MO0107KB04 | SICRO-P9803 | Almoxarife | mês | 4095.4411 | 1-Mão de obra
MO0107KC04 | SICRO-P9804 | Apontador | mês | 3553.887 | 1-Mão de obra
MO0107KD04 | SICRO-P9805 | Armador | h | 22.3373 | 1-Mão de obra
MO0107KE04 | SICRO-P9806 | Auxiliar administrativo | mês | 4430.1988 | 1-Mão de obra
MO0107KF04 | SICRO-P9807 | Bombeiro hidráulico | h | 27.424 | 1-Mão de obra
MO0107KG04 | SICRO-P9808 | Carpinteiro | h | 19.9625 | 1-Mão de obra
MO0107KH04 | SICRO-P9809 | Encarregado administrativo | mês | 7201.1103 | 1-Mão de obra
MO0107KI04 | SICRO-P9810 | Eletricista | h | 20.8745 | 1-Mão de obra
MO0107KJ04 | SICRO-P9811 | Encarregado especializado | mês | 6208.3736 | 1-Mão de obra
MO0107KK04 | SICRO-P9812 | Engenheiro | mês | 21791.2036 | 1-Mão de obra
MO0107KM04 | SICRO-P9814 | Operacional | mês | 3739.4658 | 1-Mão de obra
MO0107KN04 | SICRO-P9815 | Jardineiro | h | 20.0142 | 1-Mão de obra
MO0107KO04 | SICRO-P9816 | Encarregado de mergulho | mês | 8693.7027 | 1-Mão de obra
MO0107KR04 | SICRO-P9819 | Engenheiro supervisor | mês | 21791.2036 | 1-Mão de obra
MO0107KT04 | SICRO-P9821 | Pedreiro | h | 19.8821 | 1-Mão de obra
MO0107KU04 | SICRO-P9822 | Pintor | h | 22.3699 | 1-Mão de obra
MO0107KV04 | SICRO-P9823 | Serralheiro | h | 20.9959 | 1-Mão de obra
MO0107KW04 | SICRO-P9824 | Servente | h | 15.5743 | 1-Mão de obra
MO0107KX04 | SICRO-P9825 | Soldador | h | 34.6482 | 1-Mão de obra
MO0107KY04 | SICRO-P9826 | Chefe setor de finanças | mês | 15796.4624 | 1-Mão de obra
MO0107KZ04 | SICRO-P9827 | Vigia | mês | 3530.3194 | 1-Mão de obra
MO0107L204 | SICRO-P9830 | Montador | h | 25.1035 | 1-Mão de obra
MO0107L504 | SICRO-P9833 | Auxiliar de laboratório | mês | 4089.7586 | 1-Mão de obra
MO0107L704 | SICRO-P9835 | Perfurador de tubulão a ar comprimido com insalubridade | h | 19.9372 | 1-Mão de obra
MO0107L804 | SICRO-P9836 | Geólogo | h | 122.2309 | 1-Mão de obra
MO0107L904 | SICRO-P9837 | Oceanógrafo | mês | 9837.6967 | 1-Mão de obra
MO0107LC04 | SICRO-P9840 | Encarregado geral | mês | 8447.217 | 1-Mão de obra
MO0107LE04 | SICRO-P9842 | Faxineiro | mês | 2977.0949 | 1-Mão de obra
MO0107LF04 | SICRO-P9843 | Operador de equipamento leve | h | 19.486 | 1-Mão de obra
MO0107LG04 | SICRO-P9844 | Capitão fluvial | mês | 11251.4272 | 1-Mão de obra
MO0107LH04 | SICRO-P9845 | Operador de equipamento pesado | h | 24.5937 | 1-Mão de obra
MO0107LI04 | SICRO-P9846 | Operador de equipamento especial | h | 33.2978 | 1-Mão de obra
MO0107LJ04 | SICRO-P9847 | Perfurador de tubulão | h | 15.9337 | 1-Mão de obra
MO0107LK04 | SICRO-P9848 | Desenhista | mês | 5927.6061 | 1-Mão de obra
MO0107LL04 | SICRO-P9849 | Condutor maquinista fluvial | mês | 4692.8449 | 1-Mão de obra
MO0107LM04 | SICRO-P9850 | Copeiro | mês | 4077.6164 | 1-Mão de obra
MO0107LN04 | SICRO-P9851 | Médico do trabalho | mês | 16566.4544 | 1-Mão de obra
MO0107LO04 | SICRO-P9852 | Blaster | h | 31.3482 | 1-Mão de obra
MO0107LP04 | SICRO-P9853 | Pré-marcador | h | 15.7312 | 1-Mão de obra
MO0107LQ04 | SICRO-P9854 | Recepcionista | mês | 4033.6272 | 1-Mão de obra
MO0107LR04 | SICRO-P9855 | Marinheiro de máquinas | mês | 4660.5163 | 1-Mão de obra
MO0107LS04 | SICRO-P9856 | Marinheiro de convés | h | 23.185 | 1-Mão de obra
MO0107LT04 | SICRO-P9857 | Marinheiro de convés - mensalista | mês | 4200.2172 | 1-Mão de obra
MO0107LU04 | SICRO-P9858 | Laboratorista | mês | 5360.1777 | 1-Mão de obra
MO0107LV04 | SICRO-P9859 | Trabalhador de via | h | 15.6319 | 1-Mão de obra
MO0107LW04 | SICRO-P9860 | Mergulhador | h | 26.1706 | 1-Mão de obra
MO0107LX04 | SICRO-P9861 | Selecionador de material pétreo | h | 15.7861 | 1-Mão de obra
MO0107M004 | SICRO-P9864 | Engenheiro de segurança do trabalho | mês | 18756.7851 | 1-Mão de obra
MO0107M104 | SICRO-P9865 | Técnico em enfermagem | mês | 5484.6672 | 1-Mão de obra
MO0107M204 | SICRO-P9866 | Motorista de caminhão | h | 21.6648 | 1-Mão de obra
MO0107M304 | SICRO-P9867 | Técnico especializado - mensalista | mês | 6627.25 | 1-Mão de obra
MO0107M504 | SICRO-P9869 | Encarregado de obras de artes especiais | mês | 6208.3736 | 1-Mão de obra
MO0107M604 | SICRO-P9870 | Motorista de veículo leve | h | 22.6333 | 1-Mão de obra
MO0107M704 | SICRO-P9871 | Motorista de veículo especial | h | 25.1453 | 1-Mão de obra
MO0107MB04 | SICRO-P9875 | Encarregado de turma | mês | 4543.3783 | 1-Mão de obra
MO0107MC04 | SICRO-P9876 | Técnico de segurança do trabalho | mês | 5300.5008 | 1-Mão de obra
MO0107ME04 | SICRO-P9878 | Secretária | mês | 5821.586 | 1-Mão de obra
MO0107MG04 | SICRO-P9880 | Piloto Fluvial | mês | 6361.1672 | 1-Mão de obra
MO0107MI04 | SICRO-P9882 | Técnico especializado | h | 35.5012 | 1-Mão de obra
MO0107MJ04 | SICRO-P9883 | Chefe do setor administrativo | mês | 7239.5057 | 1-Mão de obra
MO0107MK04 | SICRO-P9884 | Encarregado de terraplenagem | mês | 6208.3736 | 1-Mão de obra
MO0107ML04 | SICRO-P9885 | Frentista de túnel | h | 16.1289 | 1-Mão de obra
MO0107MP04 | SICRO-P9889 | Técnico da qualidade | mês | 6801.038 | 1-Mão de obra
MO0107MR04 | SICRO-P9891 | Engenheiro mecânico | mês | 24805.5198 | 1-Mão de obra
MO0107MS04 | SICRO-P9892 | Auxiliar de blaster | h | 27.0207 | 1-Mão de obra
MO0107MT04 | SICRO-P9893 | Encarregado de pavimentação | mês | 6208.3736 | 1-Mão de obra
MO0107MW04 | SICRO-P9896 | Porteiro | mês | 2972.9539 | 1-Mão de obra
MO0107MX04 | SICRO-P9897 | Técnico de meio ambiente | mês | 6307.5549 | 1-Mão de obra
MO0107N004 | SICRO-P9900 | Comprador | mês | 6677.0357 | 1-Mão de obra
MO0107N104 | SICRO-P9901 | Encarregado de superestrutura ferroviária | mês | 6208.3736 | 1-Mão de obra
MO0107N304 | SICRO-P9903 | Auxiliar técnico | mês | 4082.1112 | 1-Mão de obra
MO0107N704 | SICRO-P9907 | Comandante de longo curso | mês | 19956.0339 | 1-Mão de obra
MO0107N804 | SICRO-P9908 | Imediato | mês | 14075.0803 | 1-Mão de obra
MO0107N904 | SICRO-P9909 | Oficial de náutica | mês | 5705.9168 | 1-Mão de obra
MO0107NA04 | SICRO-P9910 | Oficial de máquinas | mês | 6116.729 | 1-Mão de obra
MO0107NB04 | SICRO-P9911 | Condutor de Máquinas | mês | 4692.8449 | 1-Mão de obra
MO0107NC04 | SICRO-P9912 | Capitão fluvial com periculosidade | h | 79.4069 | 1-Mão de obra
MO0107ND04 | SICRO-P9913 | Draguista | mês | 10522.5341 | 1-Mão de obra
MO0107NG04 | SICRO-P9916 | Encarregado de conservação rodoviária | mês | 6208.3736 | 1-Mão de obra
MO0107NK04 | SICRO-P9920 | Mestre fluvial | mês | 11251.4272 | 1-Mão de obra
MO0107NN04 | SICRO-P9923 | Mergulhador com periculosidade | h | 27.8128 | 1-Mão de obra
MO0107NR04 | SICRO-P9927 | Frentista de túnel com periculosidade | h | 19.5004 | 1-Mão de obra
MO0107NS04 | SICRO-P9928 | Servente com periculosidade | h | 18.8571 | 1-Mão de obra
MO0107NT04 | SICRO-P9929 | Bombeiro hidráulico com periculosidade | h | 34.0791 | 1-Mão de obra
MO0107NU04 | SICRO-P9930 | Eletricista com periculosidade | h | 25.6168 | 1-Mão de obra
MO0107NW04 | SICRO-P9932 | Operador de equipamento pesado com periculosidade | h | 30.6103 | 1-Mão de obra
MO0107NY04 | SICRO-P9934 | Motorista de veículo especial com periculosidade | h | 31.3685 | 1-Mão de obra
MO0107O204 | SICRO-P9938 | Operador de equipamento leve com periculosidade | h | 23.9695 | 1-Mão de obra
MO0107O304 | SICRO-P9939 | Operador de equipamento leve com insalubridade | h | 23.487 | 1-Mão de obra
MO0107O404 | SICRO-P9940 | Piloto fluvial com periculosidade | h | 44.3854 | 1-Mão de obra
MO0107O504 | SICRO-P9941 | Mestre fluvial com periculosidade | h | 79.4069 | 1-Mão de obra
MO0107O604 | SICRO-P9942 | Marinheiro de convés com periculosidade | h | 28.8512 | 1-Mão de obra
MO0107O704 | SICRO-P9943 | Técnico de batimetria com periculosidade | h | 33.5617 | 1-Mão de obra
MO0107O804 | SICRO-P9944 | Operador de equipamento especial com periculosidade | h | 41.965 | 1-Mão de obra
MO0107O904 | SICRO-P9945 | Draguista com periculosidade | h | 73.9993 | 1-Mão de obra
MO0107OA04 | SICRO-P9946 | Engenheiro auxiliar | mês | 17495.7036 | 1-Mão de obra
MO0107OB04 | SICRO-P9947 | Técnico florestal | mês | 6307.5549 | 1-Mão de obra
MO0107OC04 | SICRO-P9948 | Motorista de veículo leve - mensalista | mês | 4181.3625 | 1-Mão de obra
MO0107OD04 | SICRO-P9949 | Topógrafo | mês | 6390.4498 | 1-Mão de obra
MO0107OE04 | SICRO-P9950 | Auxiliar de topografia | mês | 4104.6628 | 1-Mão de obra
MO0107OF04 | SICRO-P9951 | Médico de câmara hiperbárica | mês | 17307.1047 | 1-Mão de obra
MO0107OG04 | SICRO-P9952 | Pedreiro - mensalista | mês | 3675.1233 | 1-Mão de obra
MO0107OH04 | SICRO-P9953 | Eletricista - mensalista | mês | 3857.7273 | 1-Mão de obra
MO0107OI04 | SICRO-P9954 | Servente - mensalista | mês | 2882.5687 | 1-Mão de obra
MO0107OJ04 | SICRO-P9955 | Engenheiro chefe | mês | 30226.5964 | 1-Mão de obra
MO0107OK04 | SICRO-P9956 | Motorista de caminhão com periculosidade | h | 26.8438 | 1-Mão de obra
MO0107P004 | SICRO-P9972 | Técnico de batimetria | mês | 4843.1186 | 1-Mão de obra
MT01000304 | SICRO-M0003 | Aço CA 25 | kg | 5.16 | 2-Material
MT01000404 | SICRO-M0004 | Aço CA 50 | kg | 4.3011 | 2-Material
MT01000504 | SICRO-M0005 | Brita 0 | m³ | 77.4394 | 2-Material
MT01000604 | SICRO-M0006 | Fibra de nylon para concreto | kg | 14.7598 | 2-Material
MT01000704 | SICRO-M0007 | Fibra de aço para concreto | kg | 6.7954 | 2-Material
MT01000804 | SICRO-M0008 | Detergente | l | 2.9589 | 2-Material
MT01000904 | SICRO-M0009 | Aço CP 175 RB | kg | 8.2233 | 2-Material
MT01000A04 | SICRO-M0010 | Superplastificante | l | 9.175 | 2-Material
MT01000B04 | SICRO-M0011 | Aditivo modificador de viscosidade | kg | 5.3961 | 2-Material
MT01000C04 | SICRO-M0012 | Silicato de alumínio | kg | 1.399 | 2-Material
MT01000D04 | SICRO-M0013 | Grampo de ancoragem CA 50 - D = 12,5 mm | kg | 4.3011 | 2-Material
MT01000E04 | SICRO-M0014 | Aço CA 60 | kg | 5.17 | 2-Material
MT01000F04 | SICRO-M0015 | Espoleta elétrica | un | 18.4951 | 2-Material
MT01000G04 | SICRO-M0016 | Grampo sargento nº 4 | un | 31.168 | 2-Material
MT01000H04 | SICRO-M0017 | Saco de aniagem ou de ráfia de 95 x 65 cm de 50 kg | un | 1.5909 | 2-Material
MT01000I04 | SICRO-M0018 | Grampo pesado para cabo de aço - D = 13 mm | un | 9.2451 | 2-Material
MT01000J04 | SICRO-M0019 | Esticador para cabo de aço - D = 13 mm | un | 101.0186 | 2-Material
MT01000K04 | SICRO-M0020 | Grampo de ancoragem CA 50 - D = 6,3 mm | kg | 4.31 | 2-Material
MT01000L04 | SICRO-M0021 | Herbicida glifosato para áreas contínuas | l | 18.3622 | 2-Material
MT01000P04 | SICRO-M0025 | Adesivo plástico para tubos de PVC | kg | 35.342 | 2-Material
MT01000Q04 | SICRO-M0026 | Aditivo aglutinante para argamassa | l | 4.5658 | 2-Material
MT01000S04 | SICRO-M0028 | Areia média | m³ | 75.2432 | 2-Material
MT01000T04 | SICRO-M0029 | Microssílica | kg | 1.552 | 2-Material
MT01000U04 | SICRO-M0030 | Aditivo plastificante e retardador tipo Plastiment ou similar | kg | 4.1655 | 2-Material
MT01000W04 | SICRO-M0032 | Cola de contato para laminado elastoplástico | kg | 19.7217 | 2-Material
MT01001304 | SICRO-M0039 | Gasolina | l | 4.0226 | 2-Material
MT01001504 | SICRO-M0041 | Container de 1 TEU com 2 banheiros | un | 36328.1743 | 2-Material
MT01001604 | SICRO-M0042 | Container de 1 TEU com janela | un | 27699.3357 | 2-Material
MT01001704 | SICRO-M0043 | Diesel | l | 3.4516 | 2-Material
MT01001804 | SICRO-M0044 | Abrasivo de vidro com granulometria de 250 a 420 microns | kg | 5.2273 | 2-Material
MT01001904 | SICRO-M0045 | Barreira plástica monobloco para canalização de trânsito de 101 x 50 x 55 cm | un | 883.54 | 2-Material
MT01001A04 | SICRO-M0046 | Barreira plástica para canalização de trânsito de 60 x 45 x 60 cm | un | 371.468 | 2-Material
MT01001B04 | SICRO-M0047 | Cone plástico de sinalização - NBR 15.071 | un | 61.2941 | 2-Material
MT01001C04 | SICRO-M0048 | Balizador cônico refletivo em polietileno semiflexível de 114 x 11 x 40 cm | un | 126.8867 | 2-Material
MT01001D04 | SICRO-M0049 | Delimitador de tráfego flexível com duas faixas refletivas com chumbador - D = 20 cm e H = 80 cm | un | 209.9742 | 2-Material
MT01001E04 | SICRO-M0050 | Adesivo fixador para hidrossemeadura - Goma Xantana | kg | 29.5536 | 2-Material
MT01001F04 | SICRO-M0051 | Cilindro canalizador de tráfego com base quadrada de 111 x 56 x 56 cm - NBR 15.692:2009 | un | 275.3412 | 2-Material
MT01001G04 | SICRO-M0052 | Fita de PVC de 50 mm x 50m | m | 0.0826 | 2-Material
MT01001H04 | SICRO-M0053 | Tela plástica para tapume cor laranja - L = 1,2 m | m | 1.4567 | 2-Material
MT01001I04 | SICRO-M0054 | Fita zebrada de cor laranja e branca - L = 7 a 8 cm | m | 0.0729 | 2-Material
MT01001J04 | SICRO-M0055 | Barreira plástica articulável modular na cor amarela de 240 x 100 cm | un | 2237.3692 | 2-Material
MT01001K04 | SICRO-M0056 | Ferramenta de corte para removedora de faixa de sinalização (Smith Cutter) | un | 5167.6031 | 2-Material
MT01001L04 | SICRO-M0057 | Container de 1 TEU duplo (6,0 m x 4,88 m) com janela | un | 50793.4772 | 2-Material
MT01001M04 | SICRO-M0058 | Container de 1 TEU duplo (6,0 m x 4,88 m) com janela e 2 lavabos | un | 53902.433 | 2-Material
MT01001N04 | SICRO-M0059 | Container de 1 TEU com revestimento térmico (ar condicionado) com janela e 1 banheiro | un | 37980.3768 | 2-Material
MT01001O04 | SICRO-M0060 | Container 3/4 de 1 TEU com janela | un | 21747.1665 | 2-Material
MT01001P04 | SICRO-M0061 | Apoio de neoprene fretado de 100 x 100 x 28 mm | un | 21.795 | 2-Material
MT01001Q04 | SICRO-M0062 | Apoio de neoprene fretado de 300 x 400 x 85 mm | un | 793.9838 | 2-Material
MT01001R04 | SICRO-M0063 | Apoio de neoprene fretado de 350 x 450 x 99 mm | un | 1213.8107 | 2-Material
MT01001S04 | SICRO-M0064 | Apoio de neoprene fretado de 150 x 200 x 35 mm | un | 81.7419 | 2-Material
MT01001T04 | SICRO-M0065 | Container 3/4 de 1 TEU com janela e 1 banheiro | un | 25057.8827 | 2-Material
MT01001U04 | SICRO-M0066 | Container de 2 TEU com revestimento térmico (ar condicionado) com janela e 1 lavabo | un | 45207.4855 | 2-Material
MT01001V04 | SICRO-M0067 | Tubo PE 100 PN10 com flanges - D = 160 mm | m | 123.7231 | 2-Material
MT01001W04 | SICRO-M0068 | Caibro de pinho de 7,5 x 10 cm | m | 46.6706 | 2-Material
MT01001X04 | SICRO-M0069 | Arame farpado galvanizado 16 BWG | m | 0.45 | 2-Material
MT01001Y04 | SICRO-M0070 | Arame liso galvanizado 10 BWG | kg | 6.2608 | 2-Material
MT01001Z04 | SICRO-M0071 | Container de 1/2 de 1 TEU, com 3 janelas, para guarita, Delta Containers ou similar | un | 20547.8759 | 2-Material
MT01002004 | SICRO-M0072 | Arame liso galvanizado 14 BWG | kg | 7.3716 | 2-Material
MT01002104 | SICRO-M0073 | Muda arbórea de porte de 30 a 80 cm | un | 4.184 | 2-Material
MT01002204 | SICRO-M0074 | Muda arbustiva de porte de 50 cm | un | 10.2821 | 2-Material
MT01002304 | SICRO-M0075 | Arame recozido 18 BWG | kg | 3.9808 | 2-Material
MT01002404 | SICRO-M0076 | Disco de corte para policorte - D = 30 cm | un | 13.0877 | 2-Material
MT01002804 | SICRO-M0080 | Areia fina | m³ | 78.9684 | 2-Material
MT01002904 | SICRO-M0081 | Areia grossa | m³ | 74.9096 | 2-Material
MT01002A04 | SICRO-M0082 | Areia média lavada | m³ | 85.6404 | 2-Material
MT01002B04 | SICRO-M0083 | Argamassa tipo Sika Grout 250 ou similar | kg | 1.2913 | 2-Material
MT01002C04 | SICRO-M0084 | Argamassa tipo Sika Grout autoadensável ou similar | kg | 1.2934 | 2-Material
MT01002D04 | SICRO-M0085 | Ancoragem ativa em ferro fundido nodular para 4 cordoalhas - D = 12,7 mm | un | 153.1505 | 2-Material
MT01002E04 | SICRO-M0086 | Ancoragem ativa em ferro fundido nodular para 6 cordoalhas - D = 12,7 mm | un | 236.5921 | 2-Material
MT01002F04 | SICRO-M0087 | Ancoragem ativa em ferro fundido nodular para 7 cordoalhas - D = 12,7 mm | un | 254.0299 | 2-Material
MT01002G04 | SICRO-M0088 | Ancoragem ativa em ferro fundido nodular para 8 cordoalhas - D = 12,7 mm | un | 274.9497 | 2-Material
MT01002H04 | SICRO-M0089 | Ancoragem ativa em ferro fundido nodular para 9 cordoalhas - D = 12,7 mm | un | 293.2587 | 2-Material
MT01002J04 | SICRO-M0091 | Ancoragem ativa em ferro fundido nodular para 10 cordoalhas - D = 12,7 mm | un | 363.3378 | 2-Material
MT01002K04 | SICRO-M0092 | Ancoragem ativa em ferro fundido nodular para 12 cordoalhas - D = 12,7 mm | un | 424.3631 | 2-Material
MT01002L04 | SICRO-M0093 | Ancoragem ativa em ferro fundido nodular para 15 cordoalhas - D = 12,7 mm | un | 777.3358 | 2-Material
MT01002M04 | SICRO-M0094 | Ancoragem ativa em ferro fundido nodular para 19 cordoalhas - D = 12,7 mm | un | 887.084 | 2-Material
MT01002Q04 | SICRO-M0098 | Bambu com diâmetro médio de 10 cm | m | 14.746 | 2-Material
MT01002R04 | SICRO-M0099 | Equipamentos para a fábrica de dormentes de concreto protendido | ISF | 317.693 | 2-Material
MT01002S04 | SICRO-M0100 | Ancoragem ativa em ferro fundido nodular para 22 cordoalhas - D = 12,7 mm | un | 1107.4113 | 2-Material
MT01002T04 | SICRO-M0101 | Ancoragem ativa em ferro fundido nodular para 27 cordoalhas - D = 12,7 mm | un | 1489.7284 | 2-Material
MT01002U04 | SICRO-M0102 | Ancoragem ativa em ferro fundido nodular para 31 cordoalhas - D = 12,7 mm | un | 1925.6522 | 2-Material
MT01002V04 | SICRO-M0103 | Aditivo antirricochete para concreto projetado | kg | 5.35 | 2-Material
MT01002W04 | SICRO-M0104 | Asfalto diluído CM 30 | t |  | 2-Material
MT01002X04 | SICRO-M0105 | Ancoragem ativa em ferro fundido nodular para 4 cordoalhas - D = 15,2 mm | un | 195.6066 | 2-Material
MT01002Y04 | SICRO-M0106 | Ancoragem ativa em ferro fundido nodular para 6 cordoalhas - D = 15,2 mm | un | 303.1299 | 2-Material
MT01002Z04 | SICRO-M0107 | Geocomposto para drenagem | m² | 19.8018 | 2-Material
MT01003004 | SICRO-M0108 | Ancoragem ativa em ferro fundido nodular para 7 cordoalhas - D = 15,2 mm | un | 329.2853 | 2-Material
MT01003104 | SICRO-M0109 | Geodreno vertical - L = 10 cm e E = 5 mm | m | 3.1927 | 2-Material
MT01003204 | SICRO-M0110 | Ancoragem ativa em ferro fundido nodular para 10 cordoalhas - D = 15,2 mm | un | 477.36 | 2-Material
MT01003304 | SICRO-M0111 | Ancoragem ativa em ferro fundido nodular para 9 cordoalhas - D = 15,2 mm | un | 450.3951 | 2-Material
MT01003404 | SICRO-M0112 | Disco diamantado para corte de pavimento - D = 1 m e E = 1,6 mm | un | 3635.7341 | 2-Material
MT01003504 | SICRO-M0113 | Ancoragem ativa em ferro fundido nodular para 12 cordoalhas - D = 15,2 mm | un | 624.7652 | 2-Material
MT01003604 | SICRO-M0114 | Disco diamantado para corte de pavimento - D = 1,5 m e E = 1,6 mm | un | 17009.4543 | 2-Material
MT01003704 | SICRO-M0115 | Biomanta vegetal de fibras de coco entrelaçadas com fios biodegradáveis de densidade 0,5 kg/m² | m² | 4.1722 | 2-Material
MT01003804 | SICRO-M0116 | Mangote flangeado de borracha reforçada com lonas sintéticas - C = 1.800 mm e D = 250 mm | un | 10904.4779 | 2-Material
MT01003904 | SICRO-M0117 | Mangote flangeado de borracha reforçada com lonas sintéticas - C = 1.800 mm e D = 400 mm | un | 11970.6655 | 2-Material
MT01003A04 | SICRO-M0118 | Mangote flangeado de borracha reforçada com lonas sintéticas - C = 1.800 mm e D = 450 mm | un | 14538.92 | 2-Material
MT01003B04 | SICRO-M0119 | Mangote flangeado de borracha reforçada com lonas sintéticas - C = 1.800 mm e D = 500 mm | un | 17081.8782 | 2-Material
MT01003C04 | SICRO-M0120 | Tubo PEAD PE 100 PN 8 com flanges - D = 250 mm | m | 277.9589 | 2-Material
MT01003D04 | SICRO-M0121 | Tubo PEAD PE 100 PN 8 com flanges - D = 400 mm | m | 1887.1863 | 2-Material
MT01003E04 | SICRO-M0122 | Tubo PEAD PE 100 PN 8 com flanges - D = 450 mm | m | 2371.1256 | 2-Material
MT01003F04 | SICRO-M0123 | Tubo PEAD PE 100 PN 8 com flanges - D = 500 mm | m | 2648.5647 | 2-Material
MT01003G04 | SICRO-M0124 | Flutuador bipartido em MDPE com núcleo de espuma de poliuretano para tubos - D = 250 mm | un | 2421.2459 | 2-Material
MT01003H04 | SICRO-M0125 | Flutuador bipartido em MDPE com núcleo de espuma de poliuretano para tubos - D = 400 mm | un | 3547.0891 | 2-Material
MT01003I04 | SICRO-M0126 | Flutuador bipartido em MDPE com núcleo de espuma de poliuretano para tubos - D = 450 mm | un | 4054.8875 | 2-Material
MT01003J04 | SICRO-M0127 | Flutuador bipartido em MDPE com núcleo de espuma de poliuretano para tubos - D = 500 mm | un | 4410.8277 | 2-Material
MT01003K04 | SICRO-M0128 | Tela verde composta de fibras vegetais e fios de polipropileno com densidade de 600 g/m² | m² | 3.935 | 2-Material
MT01003L04 | SICRO-M0129 | Retentores de sedimentos de fibras vegetais - D = 20 cm | m | 48.7121 | 2-Material
MT01003M04 | SICRO-M0130 | Ancoragem ativa em ferro fundido nodular para 15 cordoalhas - D = 15,2 mm | un | 957.0186 | 2-Material
MT01003N04 | SICRO-M0131 | Tubo PEAD com paredes estruturadas para drenagem - D = 400 mm | m | 139.4562 | 2-Material
MT01003O04 | SICRO-M0132 | Tubo PEAD com paredes estruturadas para drenagem - D = 450 mm | m | 190.142 | 2-Material
MT01003P04 | SICRO-M0133 | Tubo PEAD com paredes estruturadas para drenagem - D = 500 mm | m | 230.3978 | 2-Material
MT01003Q04 | SICRO-M0134 | Tubo PEAD com paredes estruturadas para drenagem - D = 600 mm | m | 341.7219 | 2-Material
MT01003R04 | SICRO-M0135 | Tubo PEAD com paredes estruturadas para drenagem - D = 750 mm | m | 532.8676 | 2-Material
MT01003S04 | SICRO-M0136 | Tubo PEAD com paredes estruturadas para drenagem - D = 800 mm | m | 538.2838 | 2-Material
MT01003T04 | SICRO-M0137 | Tubo PEAD com paredes estruturadas para drenagem - D = 900 mm | m | 600.8697 | 2-Material
MT01003U04 | SICRO-M0138 | Ancoragem ativa em ferro fundido nodular para 19 cordoalhas - D = 15,2 mm | un | 1159.7506 | 2-Material
MT01003V04 | SICRO-M0139 | Tubo PEAD com paredes estruturadas para drenagem - D = 1.000 mm | m | 857.2216 | 2-Material
MT01003W04 | SICRO-M0140 | Bentonita | kg | 1.5617 | 2-Material
MT01003X04 | SICRO-M0141 | Tubo PEAD com paredes estruturadas para drenagem - D = 1.050 mm | m | 841.7849 | 2-Material
MT01003Y04 | SICRO-M0142 | Tubo PEAD com paredes estruturadas para drenagem - D = 1.200 mm | m | 1196.0292 | 2-Material
MT01003Z04 | SICRO-M0143 | Tubo PEAD com paredes estruturadas para drenagem - D = 1.500 mm | m | 1482.7307 | 2-Material
MT01004004 | SICRO-M0144 | Tubo PEAD com paredes estruturadas para drenagem - D = 1.800 mm | m | 4109.7893 | 2-Material
MT01004104 | SICRO-M0145 | Ancoragem ativa em ferro fundido nodular para 22 cordoalhas - D = 15,2 mm | un | 1533.3187 | 2-Material
MT01004204 | SICRO-M0146 | Ancoragem ativa em ferro fundido nodular para 27 cordoalhas - D = 15,2 mm | un | 2010.4685 | 2-Material
MT01004304 | SICRO-M0147 | Tubo PEAD com paredes estruturadas para drenagem - D = 2.000 mm | m | 4920.255 | 2-Material
MT01004404 | SICRO-M0148 | Ancoragem ativa para lajes 1 cordoalha - D = 12,7 mm | un | 107.6697 | 2-Material
MT01004504 | SICRO-M0149 | Tubo PEAD com paredes estruturadas para drenagem - D = 2.500 mm | m | 8039.354 | 2-Material
MT01004604 | SICRO-M0150 | Tubo PEAD com paredes estruturadas para drenagem - D = 3.000 mm | m | 11175.2005 | 2-Material
MT01004704 | SICRO-M0151 | Ancoragem ativa para lajes 2 cordoalhas - D = 12,7mm | un | 245.4157 | 2-Material
MT01004804 | SICRO-M0152 | Ancoragem ativa para lajes 3 cordoalhas - D = 12,7mm | un | 490.006 | 2-Material
MT01004904 | SICRO-M0153 | Ancoragem ativa para lajes 4 cordoalhas - D = 12,7mm | un | 536.6184 | 2-Material
MT01004B04 | SICRO-M0155 | Estolão vetiver para replantio | un | 1.3883 | 2-Material
MT01004C04 | SICRO-M0156 | Bloco de concreto de 19 x 19 x 39 cm | un | 2.6229 | 2-Material
MT01004D04 | SICRO-M0157 | Bloco de concreto celular | m³ | 708.4685 | 2-Material
MT01004E04 | SICRO-M0158 | Tela metálica galvanizada dobrada em L, com tensores de 40 x 40 x 200 cm e consumo de 5,8 kg aço/m² | un | 179.9 | 2-Material
MT01004G04 | SICRO-M0160 | Extintor espuma mecânica 10 l | un | 497.3171 | 2-Material
MT01004H04 | SICRO-M0161 | Vergalhão de fibra de vidro de 25 mm | m | 32.5353 | 2-Material
MT01004I04 | SICRO-M0162 | Corrente de elos de aço galvanizado 1/8" de diâmetro | m | 5.0338 | 2-Material
MT01004J04 | SICRO-M0163 | Gonzo com aba de 1/2" em aço galvanizado | un | 1.98 | 2-Material
MT01004K04 | SICRO-M0164 | Tubo galvanizado perfil quadrado 20 x 20 mm, espessura 1/16" | m | 6.9083 | 2-Material
MT01004L04 | SICRO-M0165 | Cantoneira em aço de abas iguais de 1" x 1/8" | m | 6.0691 | 2-Material
MT01004M04 | SICRO-M0166 | Tubo galvanizado perfil redondo, diâmetro 3/4", espessura 2,25 mm | m | 13.9594 | 2-Material
MT01004N04 | SICRO-M0167 | Tela de nylon industrial, malha 1,6 mm, espessura de fio 0,40 mm | m² | 6.9816 | 2-Material
MT01004O04 | SICRO-M0168 | Abraçadeira em nylon espessura 3,6 x 200 mm | un | 0.168 | 2-Material
MT01004P04 | SICRO-M0169 | Roda em aço para carrinho de mão, com pneu 3.25/8 e câmara de ar | un | 70.4733 | 2-Material
MT01004T04 | SICRO-M0173 | Ancoragem ativa para lajes 1 cordoalha - D = 15,2 mm | un | 138.6263 | 2-Material
MT01004Y04 | SICRO-M0178 | Ancoragem ativa para lajes 2 cordoalhas - D = 15,2 mm | un | 322.5642 | 2-Material
MT01005104 | SICRO-M0181 | Ancoragem ativa para lajes 3 cordoalhas - D = 15,2 mm | un | 613.3422 | 2-Material
MT01005404 | SICRO-M0184 | Ancoragem ativa para lajes 4 cordoalhas - D = 15,2 mm | un | 659.544 | 2-Material
MT01005B04 | SICRO-M0191 | Brita 1 | m³ | 64.7592 | 2-Material
MT01005C04 | SICRO-M0192 | Brita 2 | m³ | 61.885 | 2-Material
MT01005D04 | SICRO-M0193 | Brita 3 | m³ | 61.2548 | 2-Material
MT01005E04 | SICRO-M0194 | Escória de aciaria | m³ | 15.2824 | 2-Material
MT01005I04 | SICRO-M0198 | Parafuso com bucha plástica S8 | un | 0.2024 | 2-Material
MT01005K04 | SICRO-M0200 | Explosivo tipo emulsão bombeada | kg | 5.92 | 2-Material
MT01005L04 | SICRO-M0201 | Coroa para jumbo hidráulico T38 - D = 3 1/2" | un | 1081.8138 | 2-Material
MT01005M04 | SICRO-M0202 | Bit de botão ST 68 - D = 76 mm | un | 550.4486 | 2-Material
MT01005O04 | SICRO-M0204 | Instalações físicas para a central de pré-moldagem de dormentes de concreto protendido | CMCC | 1176.39 | 2-Material
MT01006104 | SICRO-M0217 | Enxofre | kg | 1.3595 | 2-Material
MT01006204 | SICRO-M0218 | Adubo fósforo (30%) | kg | 0.9735 | 2-Material
MT01006304 | SICRO-M0219 | Adubo potássio | kg | 1.408 | 2-Material
MT01006404 | SICRO-M0220 | Adubo NPK | kg | 1.178 | 2-Material
MT01006604 | SICRO-M0222 | Filler calcário | kg | 0.1589 | 2-Material
MT01006704 | SICRO-M0223 | Sementes para hidrossemeadura | kg | 12.5544 | 2-Material
MT01006804 | SICRO-M0224 | Guia-chapéu pré-moldada - C = 140 cm | un | 35.1714 | 2-Material
MT01006904 | SICRO-M0225 | Adubo orgânico | kg | 0.146 | 2-Material
MT01006D04 | SICRO-M0229 | Gabião colchão Zn/Al + polímero - E = 0,17 m e D = 2,00 mm | m² | 135.8026 | 2-Material
MT01006E04 | SICRO-M0230 | Gabião caixa Zn/Al de 2,0 x 1,0 x 0,50 m | un | 300.7588 | 2-Material
MT01006F04 | SICRO-M0231 | Gabião caixa Zn/Al de 2,0 x 1,0 x 1,00 m | un | 519.3075 | 2-Material
MT01006G04 | SICRO-M0232 | Gabião caixa Zn/Al + polímero de 2,0 x 1,0 x 0,50 m | un | 380.5121 | 2-Material
MT01006H04 | SICRO-M0233 | Gabião caixa Zn/Al + polímero de 2,0 x 1,0 x 1,00 m | un | 528.3562 | 2-Material
MT01006I04 | SICRO-M0234 | Gabião saco Zn/Al + polímero - D = 0,65 m | m³ | 380.924 | 2-Material
MT01006J04 | SICRO-M0235 | Gabião colchão Zn/Al + polímero - E = 0,23 m e D = 2,00 mm | m² | 144.2441 | 2-Material
MT01006K04 | SICRO-M0236 | Gabião colchão Zn/Al + polímero - E = 0,30 m e D = 2,00 mm | m² | 157.6829 | 2-Material
MT01006L04 | SICRO-M0237 | Energia elétrica | kWh | 0.7895 | 2-Material
MT01007104 | SICRO-M0253 | Cabo isolado PVC de 16 mm² - 750 V | m | 8.2809 | 2-Material
MT01007204 | SICRO-M0254 | Gás argônio | m³ | 28.8241 | 2-Material
MT01007304 | SICRO-M0255 | Gás CO2 | kg | 6.466 | 2-Material
MT01007404 | SICRO-M0256 | Tinta de fundo bicomponente à base de silicato | l | 73.483 | 2-Material
MT01007504 | SICRO-M0257 | Diluente para tinta de fundo à base de silicato | l | 19.0713 | 2-Material
MT01007804 | SICRO-M0260 | Cabo paralelo de 3 x 1,5 mm² | m | 2.5105 | 2-Material
MT01007C04 | SICRO-M0264 | Bomba de combustível para posto de abastecimento | un | 17902.06 | 2-Material
MT01007D04 | SICRO-M0265 | Tanque de combustível aéreo horizontal de 5.000 l com escada para visita | un | 12800 | 2-Material
MT01007E04 | SICRO-M0266 | Cabo Sintenax de 240 mm² - 1 kV | m | 82.258 | 2-Material
MT01007H04 | SICRO-M0269 | Cabo Sintenax de 50 mm² - 1 kV | m | 18.2558 | 2-Material
MT01007W04 | SICRO-M0284 | Caibro de pinho de 7,5 x 7,5 cm | m | 34.571 | 2-Material
MT01007X04 | SICRO-M0285 | Pontalete para escoramento - D = 15 cm | m | 15.9824 | 2-Material
MT01007Y04 | SICRO-M0286 | Tábua de 2,5 x 30 cm | m | 11.9195 | 2-Material
MT01008104 | SICRO-M0289 | Tábua de 2,5 x 15 cm | m | 4.0003 | 2-Material
MT01008204 | SICRO-M0290 | Tábua de 2,5 x 10 cm | m | 3.9429 | 2-Material
MT01008D04 | SICRO-M0301 | Pontalete para escoramento - D = 10 cm | m | 9.1442 | 2-Material
MT01008M04 | SICRO-M0310 | Peça de madeira de 2,5 x 7,5 cm | m | 5.0842 | 2-Material
MT01009L04 | SICRO-M0345 | Cal hidratada | kg | 0.4004 | 2-Material
MT0100A504 | SICRO-M0365 | Cantoneira em ferro de abas iguais de 1" x 3/16" | kg | 4.5124 | 2-Material
MT0100A604 | SICRO-M0366 | Cantoneira em aço galvanizado ASTM A36 | kg | 4.8132 | 2-Material
MT0100AE04 | SICRO-M0374 | Fungicida tipo Carbolineum ou similar | l | 8.3719 | 2-Material
MT0100AZ04 | SICRO-M0395 | Chapa de alumínio - E = 1,5 mm | m² | 133.11 | 2-Material
MT0100BC04 | SICRO-M0408 | Chumbador para concreto Tecbolt de 12,5 mm | un | 6.5101 | 2-Material
MT0100BD04 | SICRO-M0409 | Chumbador para concreto Tecbolt de 6,3 mm | un | 1.05 | 2-Material
MT0100BE04 | SICRO-M0410 | Chumbador para concreto Tecbolt de 20 mm | un | 17.37 | 2-Material
MT0100BF04 | SICRO-M0411 | Chumbador para concreto Tecbolt de 10 mm | un | 2.23 | 2-Material
MT0100BG04 | SICRO-M0412 | Chumbador para concreto Tecbolt de 16 mm | un | 10.76 | 2-Material
MT0100BH04 | SICRO-M0413 | Chumbador para concreto Tecbolt de 25 mm | un | 54.9 | 2-Material
MT0100BP04 | SICRO-M0421 | Cimento expansivo (tipo Demox) | kg | 5.5375 | 2-Material
MT0100BS04 | SICRO-M0424 | Cimento Portland CP II - 32 | kg | 0.4828 | 2-Material
MT0100BT04 | SICRO-M0425 | Cimento CP V - ARI | kg | 0.5547 | 2-Material
MT0100BV04 | SICRO-M0427 | Cordoalha CP 190 RB - D = 12,7 mm | kg | 8.8094 | 2-Material
MT0100BW04 | SICRO-M0428 | Cordoalha CP 190 RB - D = 15,2 mm | kg | 8.9856 | 2-Material
MT0100BX04 | SICRO-M0429 | Perfil de alumínio L421 de 33 x 40 mm | m | 9.8649 | 2-Material
MT0100C004 | SICRO-M0432 | Cola de neoprene | kg | 23.2908 | 2-Material
MT0100C204 | SICRO-M0434 | Tirante de aço ST 95/105 de capacidade de 39 t - D = 32 mm | m | 101.8431 | 2-Material
MT0100C804 | SICRO-M0440 | Anel de compensação angular de até 45° | un | 33.661 | 2-Material
MT0100CA04 | SICRO-M0442 | Compensado plastificado de 10 mm | m² | 26.8426 | 2-Material
MT0100CB04 | SICRO-M0443 | Compensado plastificado de 12 mm | m² | 27.7768 | 2-Material
MT0100CC04 | SICRO-M0444 | Luva de emenda prensada - D = 12,5 mm | un | 13.6224 | 2-Material
MT0100CD04 | SICRO-M0445 | Luva de emenda prensada - D = 16 mm | un | 18.65 | 2-Material
MT0100CE04 | SICRO-M0446 | Compensado resinado de 10 mm | m² | 17.3989 | 2-Material
MT0100CF04 | SICRO-M0447 | Compensado resinado de 12 mm | m² | 19.6908 | 2-Material
MT0100CG04 | SICRO-M0448 | Compensado resinado de 14 mm | m² | 24.0137 | 2-Material
MT0100CH04 | SICRO-M0449 | Compensado resinado de 18 mm | m² | 29.746 | 2-Material
MT0100CI04 | SICRO-M0450 | Compensado de virola de 6 mm | m² | 15.5398 | 2-Material
MT0100CJ04 | SICRO-M0451 | Concreto usinado fck = 20 MPa (comercial) | m³ |  | 2-Material
MT0100CK04 | SICRO-M0452 | Concreto usinado fck = 25 MPa (comercial) | m³ |  | 2-Material
MT0100CL04 | SICRO-M0453 | Concreto usinado fck = 30 MPa (comercial) | m³ |  | 2-Material
MT0100CM04 | SICRO-M0454 | Concreto usinado fck = 35 MPa (comercial) | m³ |  | 2-Material
MT0100CR04 | SICRO-M0459 | Compensado plastificado de 14 mm | m² | 34.938 | 2-Material
MT0100CZ04 | SICRO-M0467 | Luva de emenda prensada - D = 20 mm | un | 35.7164 | 2-Material
MT0100D004 | SICRO-M0468 | Luva de emenda prensada - D = 25 mm | un | 52.8742 | 2-Material
MT0100D104 | SICRO-M0469 | Luva de emenda prensada - D = 32 mm | un | 99.65 | 2-Material
MT0100D204 | SICRO-M0470 | Luva de emenda com rosca cônica - D = 12,5 mm | un | 12.361 | 2-Material
MT0100D304 | SICRO-M0471 | Luva de emenda com rosca cônica - D = 16 mm | un | 17 | 2-Material
MT0100D404 | SICRO-M0472 | Luva de emenda com rosca cônica - D = 20 mm | un | 23.8392 | 2-Material
MT0100DD04 | SICRO-M0481 | Luva de emenda com rosca cônica - D = 25 mm | un | 43.93 | 2-Material
MT0100DE04 | SICRO-M0482 | Cortiça - E = 10 mm | m² | 46.9569 | 2-Material
MT0100DY04 | SICRO-M0502 | Luva de emenda com rosca cônica - D = 32 mm | un | 62.02 | 2-Material
MT0100E204 | SICRO-M0506 | Broca de widia - D = 8 mm | un | 5.3413 | 2-Material
MT0100E704 | SICRO-M0511 | Granalha de aço | kg | 6.493 | 2-Material
MT0100E804 | SICRO-M0512 | Bico Venturi longo de 8 mm | un | 528.4414 | 2-Material
MT0100EH04 | SICRO-M0521 | Laminado elastoplástico de 1,5 mm | m² | 247.4796 | 2-Material
MT0100ES04 | SICRO-M0532 | Escora metálica regulável telescópica para tunnel liner | kg | 11.7545 | 2-Material
MT0100ET04 | SICRO-M0533 | Escora tubular galvanizada regulável de 3,0 m a 4,5 m e capacidade de 2.100 a 750 kg | un | 97.9128 | 2-Material
MT0100EU04 | SICRO-M0534 | Escora tubular galvanizada regulável de 1,8 m a 3,1 m e capacidade de 3.200 a 1.600 kg | un | 83.3395 | 2-Material
MT0100EW04 | SICRO-M0536 | Quadro tubular contraventado com acessórios de 1,0 x 1,0 x 1,2 m e capacidade de 6 t por poste | un | 389.8678 | 2-Material
MT0100EX04 | SICRO-M0537 | Sapata ajustável para andaime - base quadrada de 15 x 15 cm | un | 44.9 | 2-Material
MT0100EY04 | SICRO-M0538 | Escada metálica tipo marinheiro para andaime | m | 66 | 2-Material
MT0100EZ04 | SICRO-M0539 | Quadro tubular contraventado com acessórios para andaime com acessórios - H = 100 cm e L = 100 cm | un | 82.5 | 2-Material
MT0100F004 | SICRO-M0540 | Quadro tubular contraventado com acessórios para andaime com acessórios - H = 100 cm e L = 150 cm | un | 100.7 | 2-Material
MT0100F104 | SICRO-M0541 | Quadro tubular contraventado com acessórios para andaime com acessórios - H = 100 cm e L = 200 cm | un | 135 | 2-Material
MT0100F204 | SICRO-M0542 | Diagonal tubular para andaime - L = 141 cm | un | 35 | 2-Material
MT0100F304 | SICRO-M0543 | Diagonal tubular para andaime - L = 212 cm | un | 38.1 | 2-Material
MT0100F404 | SICRO-M0544 | Diagonal tubular para andaime - L = 283 cm | un | 49 | 2-Material
MT0100F504 | SICRO-M0545 | Plataforma metálica de piso para andaime - C = 100 e L = 33 cm | un | 122 | 2-Material
MT0100F604 | SICRO-M0546 | Plataforma metálica de piso para andaime - C = 150 e L = 37 cm | un | 132 | 2-Material
MT0100F704 | SICRO-M0547 | Plataforma metálica de piso para andaime - C = 200 e L = 33 cm | un | 169 | 2-Material
MT0100F804 | SICRO-M0548 | Quadro tubular tipo guarda-corpo com acessórios para andaime - H = 120 cm e L = 100 cm | un | 99 | 2-Material
MT0100F904 | SICRO-M0549 | Quadro tubular tipo guarda-corpo com acessórios para andaime - H = 120 cm e L = 150 cm | un | 167.5 | 2-Material
MT0100FA04 | SICRO-M0550 | Quadro tubular tipo guarda-corpo com acessórios para andaime - H = 120 cm e L = 200 cm | un | 222.5 | 2-Material
MT0100FK04 | SICRO-M0560 | Desmoldante para formas | l | 7.3088 | 2-Material
MT0100GO04 | SICRO-M0600 | Ponteiro de martelo demolidor de 1,2 m | un | 63.1644 | 2-Material
MT0100H204 | SICRO-M0614 | Concreto usinado fctmk = 4,5 MPa (comercial) | m³ |  | 2-Material
MT0100H304 | SICRO-M0615 | Aditivo incorporador de ar tipo Cemix-Air ou similar | kg | 3.9163 | 2-Material
MT0100HY04 | SICRO-M0646 | Estaca pré-moldada com capacidade de 100 t | m | 172.0418 | 2-Material
MT0100HZ04 | SICRO-M0647 | Estaca pré-moldada com capacidade de 25 t | m | 65.5397 | 2-Material
MT0100I004 | SICRO-M0648 | Estaca pré-moldada com capacidade de 40 t | m | 88.2966 | 2-Material
MT0100I104 | SICRO-M0649 | Estaca pré-moldada com capacidade de 60 t | m | 112.7805 | 2-Material
MT0100I204 | SICRO-M0650 | Estaca pré-moldada com capacidade de 75 t | m | 172.0418 | 2-Material
MT0100II04 | SICRO-M0666 | Martelo de fundo DTH - D = 3" | un | 7413.2382 | 2-Material
MT0100IJ04 | SICRO-M0667 | Martelo de fundo DTH - D = 5" | un | 9038.367 | 2-Material
MT0100IK04 | SICRO-M0668 | Martelo de fundo DTH - D = 6" | un | 12373.3541 | 2-Material
MT0100IL04 | SICRO-M0669 | Martelo de fundo DTH - D = 8" | un | 24750.6341 | 2-Material
MT0100IP04 | SICRO-M0673 | Estaca pré-moldada de concreto centrifugado - D = 26 cm | m | 107.9401 | 2-Material
MT0100IT04 | SICRO-M0677 | Estaca pré-moldada de concreto centrifugado - D = 33 cm | m | 124.0823 | 2-Material
MT0100IY04 | SICRO-M0682 | Aço em perfis ASTM A36 | kg | 6.4812 | 2-Material
MT0100J204 | SICRO-M0686 | Estaca pré-moldada de concreto centrifugado - D = 38 cm | m | 172.4816 | 2-Material
MT0100JZ04 | SICRO-M0719 | Diluente epóxi | l | 31.6761 | 2-Material
MT0100K004 | SICRO-M0720 | Tinta epóxi para fundo branco | l | 41.801 | 2-Material
MT0100K104 | SICRO-M0721 | Fundo anticorrosivo zarcão | l | 26.7694 | 2-Material
MT0100K204 | SICRO-M0722 | Estaca pré-moldada de concreto centrifugado - D = 42 cm | m | 176.9922 | 2-Material
MT0100K904 | SICRO-M0729 | Fixa cal tipo Globo Fix ou similar | l | 5.4237 | 2-Material
MT0100KE04 | SICRO-M0734 | Estaca pré-moldada de concreto centrifugado - D = 50 cm | m | 281.25 | 2-Material
MT0100KL04 | SICRO-M0741 | Grama tipo batatais | m² | 1.3829 | 2-Material
MT0100KM04 | SICRO-M0742 | Grama tipo esmeralda | m² | 6.7 | 2-Material
MT0100KN04 | SICRO-M0743 | Grama tipo Pelo de Urso em muda | un | 0.8327 | 2-Material
MT0100KP04 | SICRO-M0745 | Grampo para cerca galvanizado de 1 x 9" | kg | 4.7889 | 2-Material
MT0100KS04 | SICRO-M0748 | Grama em mudas para revestimento de taludes | m² | 1.4928 | 2-Material
MT0100KZ04 | SICRO-M0755 | Estaca pré-moldada de concreto centrifugado - D = 60 cm | m | 282.2201 | 2-Material
MT0100L004 | SICRO-M0756 | Estaca pré-moldada de concreto centrifugado - D = 70 cm | m | 524.1627 | 2-Material
MT0100LA04 | SICRO-M0766 | Semipórtico metálico para vão de 2,7 m e vento de 35 m/s | un | 15791.7643 | 2-Material
MT0100LB04 | SICRO-M0767 | Sinalizador a LED com bateria | un | 190.4684 | 2-Material
MT0100LD04 | SICRO-M0769 | Lona plástica de 200 micras de espessura | m² | 0.9747 | 2-Material
MT0100LF04 | SICRO-M0771 | Cavalete em polietileno zebrado com faixa refletiva | un | 320 | 2-Material
MT0100LH04 | SICRO-M0773 | Perfil de alumínio L463 de 50 x 50 mm | m | 33.6802 | 2-Material
MT0100LR04 | SICRO-M0783 | Massa asfáltica comercial - capa de rolamento | t |  | 2-Material
MT0100LS04 | SICRO-M0784 | Massa asfáltica comercial - binder | t |  | 2-Material
MT0100LU04 | SICRO-M0786 | Isopor | m³ | 251.591 | 2-Material
MT0100LV04 | SICRO-M0787 | Suporte em aço carbono galvanizado perfil "C" | kg | 14.1 | 2-Material
MT0100LX04 | SICRO-M0789 | Conjunto de cantoneiras e parafusos galvanizados para fixação de placas | kg | 9.5 | 2-Material
MT0100M004 | SICRO-M0792 | Semipórtico metálico para vão de 3,8 m e vento de 35 m/s | un | 17506.2673 | 2-Material
MT0100M104 | SICRO-M0793 | Semipórtico metálico para vão de 4,9 m e vento de 35 m/s | un | 17575.1058 | 2-Material
MT0100M204 | SICRO-M0794 | Semipórtico metálico para vão de 6,0 m e vento de 35 m/s | un | 18850.7357 | 2-Material
MT0100M304 | SICRO-M0795 | Semipórtico metálico para vão de 7,2 m e vento de 35 m/s | un | 21652.6205 | 2-Material
MT0100M404 | SICRO-M0796 | Semipórtico metálico para vão de 8,3 m e vento de 35 m/s | un | 24906.8065 | 2-Material
MT0100M604 | SICRO-M0798 | Apoio de neoprene fretado | dm³ | 60.2417 | 2-Material
MT0100M704 | SICRO-M0799 | Semipórtico duplo metálico para vão de 2 x 2,7 m e vento de 35 m/s | un | 24610.5155 | 2-Material
MT0100M804 | SICRO-M0800 | Semipórtico duplo metálico para vão de 2 x 3,8 m e vento de 35 m/s | un | 26827.4862 | 2-Material
MT0100M904 | SICRO-M0801 | Semipórtico duplo metálico para vão de 2 x 4,9 m e vento de 35 m/s | un | 27946.2162 | 2-Material
MT0100MA04 | SICRO-M0802 | Semipórtico duplo metálico para vão de 2 x 6,0 m e vento de 35 m/s | un | 28105.4628 | 2-Material
MT0100MB04 | SICRO-M0803 | Semipórtico duplo metálico para vão de 2 x 7,2 m e vento de 35 m/s | un | 33891.1335 | 2-Material
MT0100MC04 | SICRO-M0804 | Cabo de aço - D = 13 mm | m | 13.7755 | 2-Material
MT0100MD04 | SICRO-M0805 | Semipórtico duplo metálico para vão de 2 x 8,3 m e vento de 35 m/s | un | 38566.2054 | 2-Material
MT0100MG04 | SICRO-M0808 | Brita 4 (rachinha) | m³ | 59.0976 | 2-Material
MT0100MH04 | SICRO-M0809 | Cabo de aço - D = 6,3 mm | m | 5.8117 | 2-Material
MT0100MK04 | SICRO-M0812 | Sapatilha tipo Standard - D = 6,3 mm | un | 2.5255 | 2-Material
MT0100ML04 | SICRO-M0813 | Semipórtico metálico para vão de 2,7 m e vento de 40 m/s | un | 16627.1289 | 2-Material
MT0100MM04 | SICRO-M0814 | Semipórtico metálico para vão de 3,8 m e vento de 40 m/s | un | 17195.588 | 2-Material
MT0100MN04 | SICRO-M0815 | Semipórtico metálico para vão de 4,9 m e vento de 40 m/s | un | 19305.0297 | 2-Material
MT0100MO04 | SICRO-M0816 | Semipórtico metálico para vão de 6,0 m e vento de 40 m/s | un | 19684.1913 | 2-Material
MT0100MP04 | SICRO-M0817 | Semipórtico metálico para vão de 7,2 m e vento de 40 m/s | un | 22432.4114 | 2-Material
MT0100MQ04 | SICRO-M0818 | Semipórtico metálico para vão de 8,3 m e vento de 40 m/s | un | 25687.1464 | 2-Material
MT0100MR04 | SICRO-M0819 | Semipórtico duplo metálico para vão de 2 x 2,7 m e vento de 40 m/s | un | 27251.9802 | 2-Material
MT0100MS04 | SICRO-M0820 | Semipórtico duplo metálico para vão de 2 x 3,8 m e vento de 40 m/s | un | 29715.2808 | 2-Material
MT0100MT04 | SICRO-M0821 | Semipórtico duplo metálico para vão de 2 x 4,9 m e vento de 40 m/s | un | 30958.3142 | 2-Material
MT0100MU04 | SICRO-M0822 | Semipórtico duplo metálico para vão de 2 x 6,0 m e vento de 40 m/s | un | 31135.255 | 2-Material
MT0100MV04 | SICRO-M0823 | Semipórtico duplo metálico para vão de 2 x 7,2 m e vento de 40 m/s | un | 37563.7779 | 2-Material
MT0100MW04 | SICRO-M0824 | Semipórtico duplo metálico para vão de 2 x 8,3 m e vento de 40 m/s | un | 42758.3022 | 2-Material
MT0100MX04 | SICRO-M0825 | Pórtico metálico para vão de 9,2 m e vento de 40 m/s | un | 29693.4447 | 2-Material
MT0100MY04 | SICRO-M0826 | Pórtico metálico para vão de 10,3 m e vento de 40 m/s | un | 39188.8457 | 2-Material
MT0100MZ04 | SICRO-M0827 | Pórtico metálico para vão de 11,4 m e vento de 40 m/s | un | 39942.0988 | 2-Material
MT0100N004 | SICRO-M0828 | Pórtico metálico para vão de 12,5 m e vento de 40 m/s | un | 40695.3516 | 2-Material
MT0100N104 | SICRO-M0829 | Pórtico metálico para vão de 13,6 m e vento de 40 m/s | un | 42175.4747 | 2-Material
MT0100N204 | SICRO-M0830 | Pórtico metálico para vão de 14,8 m e vento de 40 m/s | un | 42528.8358 | 2-Material
MT0100N304 | SICRO-M0831 | Pórtico metálico para vão de 15,9 m e vento de 40 m/s | un | 43281.0857 | 2-Material
MT0100N404 | SICRO-M0832 | Pórtico metálico para vão de 17,0 m e vento de 40 m/s | un | 46009.2457 | 2-Material
MT0100N504 | SICRO-M0833 | Pórtico metálico para vão de 18,1 m e vento de 40 m/s | un | 46899.9097 | 2-Material
MT0100N604 | SICRO-M0834 | Pórtico metálico para vão de 19,2 m e vento de 40 m/s | un | 48573.6807 | 2-Material
MT0100N704 | SICRO-M0835 | Pórtico metálico para vão de 20,3 m e vento de 40 m/s | un | 49006.2097 | 2-Material
MT0100N804 | SICRO-M0836 | Pórtico metálico para vão de 21,5 m e vento de 40 m/s | un | 51491.6437 | 2-Material
MT0100N904 | SICRO-M0837 | Pórtico metálico para vão de 22,6 m e vento de 40 m/s | un | 52881.9951 | 2-Material
MT0100NA04 | SICRO-M0838 | Pórtico metálico para vão de 23,7 m e vento de 40 m/s | un | 53272.9718 | 2-Material
MT0100NB04 | SICRO-M0839 | Pórtico metálico para vão de 24,8 m e vento de 40 m/s | un | 59706.2137 | 2-Material
MT0100NC04 | SICRO-M0840 | Pórtico metálico para vão de 26,0 m e vento de 40 m/s | un | 60832.5827 | 2-Material
MT0100ND04 | SICRO-M0841 | Pórtico metálico para vão de 27,1 m e vento de 40 m/s | un | 66223.9044 | 2-Material
MT0100NE04 | SICRO-M0842 | Semipórtico metálico para vão de 2,7 m e vento de 45 m/s | un | 18271.0004 | 2-Material
MT0100NF04 | SICRO-M0843 | Semipórtico metálico para vão de 3,8 m e vento de 45 m/s | un | 20312.1662 | 2-Material
MT0100NG04 | SICRO-M0844 | Semipórtico metálico para vão de 4,9 m e vento de 45 m/s | un | 21232.3001 | 2-Material
MT0100NH04 | SICRO-M0845 | Semipórtico metálico para vão de 6,0 m e vento de 45 m/s | un | 21779.4883 | 2-Material
MT0100NJ04 | SICRO-M0847 | Semipórtico metálico para vão de 7,2 m e vento de 45 m/s | un | 24892.6459 | 2-Material
MT0100NK04 | SICRO-M0848 | Semipórtico metálico para vão de 8,3 m e vento de 45 m/s | un | 28505.1731 | 2-Material
MT0100NL04 | SICRO-M0849 | Corda de sisal - D = 12,5 mm | m | 2.2696 | 2-Material
MT0100NM04 | SICRO-M0850 | Semipórtico duplo metálico para vão de 2 x 2,7 m e vento de 45 m/s | un | 29893.4446 | 2-Material
MT0100NN04 | SICRO-M0851 | Grampo leve para cabo de aço - D = 6,3 mm | un | 0.8337 | 2-Material
MT0100NO04 | SICRO-M0852 | Poste de concreto de 15 m | un | 4475.4983 | 2-Material
MT0100NP04 | SICRO-M0853 | Junta plástica de 27 x 3 mm | m | 1.8837 | 2-Material
MT0100NQ04 | SICRO-M0854 | Semipórtico duplo metálico para vão de 2 x 3,8 m e vento de 45 m/s | un | 32603.0753 | 2-Material
MT0100NR04 | SICRO-M0855 | Semipórtico duplo metálico para vão de 2 x 4,9 m e vento de 45 m/s | un | 33970.4124 | 2-Material
MT0100NS04 | SICRO-M0856 | Semipórtico duplo metálico para vão de 2 x 6,0 m e vento de 45 m/s | un | 34165.0471 | 2-Material
MT0100NT04 | SICRO-M0857 | Semipórtico duplo metálico para vão de 2 x 7,2 m e vento de 45 m/s | un | 41236.4223 | 2-Material
MT0100NU04 | SICRO-M0858 | Semipórtico duplo metálico para vão de 2 x 8,3 m e vento de 45 m/s | un | 46950.399 | 2-Material
MT0100NV04 | SICRO-M0859 | Pórtico metálico para vão de 9,2 m e vento de 45 m/s | un | 32946.1285 | 2-Material
MT0100NW04 | SICRO-M0860 | Pórtico metálico para vão de 10,3 m e vento de 45 m/s | un | 43485.3564 | 2-Material
MT0100NX04 | SICRO-M0861 | Pórtico metálico para vão de 11,4 m e vento de 45 m/s | un | 44321.4143 | 2-Material
MT0100NY04 | SICRO-M0862 | Pórtico metálico para vão de 12,5 m e vento de 45 m/s | un | 45157.4722 | 2-Material
MT0100NZ04 | SICRO-M0863 | Pórtico metálico para vão de 13,6 m e vento de 45 m/s | un | 46355.3394 | 2-Material
MT0100O004 | SICRO-M0864 | Pórtico metálico para vão de 14,8 m e vento de 45 m/s | un | 47192.5105 | 2-Material
MT0100O104 | SICRO-M0865 | Pórtico metálico para vão de 15,9 m e vento de 45 m/s | un | 48027.4552 | 2-Material
MT0100O204 | SICRO-M0866 | Pórtico metálico para vão de 17,0 m e vento de 45 m/s | un | 51055.5211 | 2-Material
MT0100O304 | SICRO-M0867 | Pórtico metálico para vão de 18,1 m e vento de 45 m/s | un | 52044.0955 | 2-Material
MT0100O404 | SICRO-M0868 | Lâmpada compacta eletrônica PLE 20 W | un | 9.2859 | 2-Material
MT0100O504 | SICRO-M0869 | Pórtico metálico para vão de 19,2 m e vento de 45 m/s | un | 53393.3661 | 2-Material
MT0100O604 | SICRO-M0870 | Pórtico metálico para vão de 20,3 m e vento de 45 m/s | un | 54381.9406 | 2-Material
MT0100O704 | SICRO-M0871 | Pórtico metálico para vão de 21,5 m e vento de 45 m/s | un | 57140.5976 | 2-Material
MT0100O804 | SICRO-M0872 | Pórtico metálico para vão de 22,6 m e vento de 45 m/s | un | 58132.5119 | 2-Material
MT0100O904 | SICRO-M0873 | Pórtico metálico para vão de 23,7 m e vento de 45 m/s | un | 59117.7465 | 2-Material
MT0100OA04 | SICRO-M0874 | Pórtico metálico para vão de 24,8 m e vento de 45 m/s | un | 66258.1931 | 2-Material
MT0100OB04 | SICRO-M0875 | Manta asfáltica de 3 mm | m² | 30.2 | 2-Material
MT0100OC04 | SICRO-M0876 | Manta asfáltica de 4 mm | m² | 55.2937 | 2-Material
MT0100OD04 | SICRO-M0877 | Pórtico metálico para vão de 26,0 m e vento de 45 m/s | un | 67508.3835 | 2-Material
MT0100OE04 | SICRO-M0878 | Pórtico metálico para vão de 27,1 m e vento de 45 m/s | un | 72808.6121 | 2-Material
MT0100OF04 | SICRO-M0879 | Lixa para ferro | un | 3.0668 | 2-Material
MT0100OG04 | SICRO-M0880 | Lixa para madeira e massa | un | 0.7527 | 2-Material
MT0100Q604 | SICRO-M0942 | Estaca prancha metálica com chapa de 10 mm | kg | 5.69 | 2-Material
MT0100Q904 | SICRO-M0945 | Parafuso cabeça sextavada - D = 1/4" com porca e arruela de pressão | cj | 0.3879 | 2-Material
MT0100QB04 | SICRO-M0947 | Parafuso cabeça sextavada - D = 3/8" com porca e arruela de pressão | cj | 1.0261 | 2-Material
MT0100RQ04 | SICRO-M0998 | Madeira estrutural de eucalipto | m³ | 1321.1067 | 2-Material
MT0100RR04 | SICRO-M0999 | Tela de aço eletrosoldada | kg | 5.7944 | 2-Material
MT0100RS04 | SICRO-M1000 | Tela de alambrado fio 16 BWG e malha de 50 mm | m² | 12.44 | 2-Material
MT0100S204 | SICRO-M1010 | Manta de PVC de 1,2 mm reforçada com tela de poliéster | m² | 95.8701 | 2-Material
MT0100S304 | SICRO-M1011 | Manta de PVC de 1,5 mm reforçada com tela de poliéster | m² | 98.1086 | 2-Material
MT0100SE04 | SICRO-M1022 | Massa de vidraceiro | kg | 1.9275 | 2-Material
MT0100SN04 | SICRO-M1031 | Membrana sintética moldada no Local | kg | 14.0168 | 2-Material
MT0100SW04 | SICRO-M1040 | Mourão de concreto curvo de 12 x 12 x 320 cm | un | 94.6471 | 2-Material
MT0100SX04 | SICRO-M1041 | Mourão de concreto - H = 2,2 m e seção 15 x 15 cm | un | 83.5508 | 2-Material
MT0100SY04 | SICRO-M1042 | Mourão de concreto - H = 2,1 m e seção 11 x 11 cm | un | 41.827 | 2-Material
MT0100TM04 | SICRO-M1066 | Cera para injeção de ancoragens de estais | kg | 11.2106 | 2-Material
MT0100TY04 | SICRO-M1078 | Parafuso de 1/2 x 5" | un | 2.2759 | 2-Material
MT0100TZ04 | SICRO-M1079 | Parafuso autoatarrachante com arruelas de vedação - D = 6,3 mm | un | 0.2642 | 2-Material
MT0100U204 | SICRO-M1082 | Parafuso de 8 x 110 mm | un | 0.7724 | 2-Material
MT0100UH04 | SICRO-M1097 | Pedra de mão | m³ | 57.2767 | 2-Material
MT0100UN04 | SICRO-M1103 | Pedrisco | m³ | 74.7815 | 2-Material
MT0100UU04 | SICRO-M1110 | Cupinicida | l | 16.2351 | 2-Material
MT0100V204 | SICRO-M1118 | Cruzeta de madeira para transformador em poste de 240 cm | un | 121.38 | 2-Material
MT0100VE04 | SICRO-M1130 | Selante elástico à base de poliuretano, tipo PU Flex Construção ou similar | kg | 64.4295 | 2-Material
MT0100VF04 | SICRO-M1131 | Cordão de polietileno expandido | m | 0.1242 | 2-Material
MT0100VG04 | SICRO-M1132 | Junta em perfil extrudado de borracha vulcanizada de 20 x 40 mm | m | 267.34 | 2-Material
MT0100VI04 | SICRO-M1134 | Junta em perfil extrudado de borracha vulcanizada de 25 x 50 mm | m | 343.195 | 2-Material
MT0100VJ04 | SICRO-M1135 | Pó de pedra | m³ | 55.6968 | 2-Material
MT0100VQ04 | SICRO-M1142 | Junta em perfil extrudado de borracha vulcanizada de 35 x 60 mm | m | 632.99 | 2-Material
MT0100VY04 | SICRO-M1150 | Adesivo ADE 52 ou similar | kg | 88.1899 | 2-Material
MT0100VZ04 | SICRO-M1151 | Junta em perfil extrudado de borracha vulcanizada de 40 x 70 mm | m | 895.1733 | 2-Material
MT0100W004 | SICRO-M1152 | Junta em perfil extrudado de borracha vulcanizada de 50 x 80 mm | m | 1088.56 | 2-Material
MT0100WO04 | SICRO-M1176 | Arame liso galvanizado 16 BWG | kg | 8.0425 | 2-Material
MT0100XC04 | SICRO-M1200 | Pórtico metálico para vão de 9,2 m e vento de 35 m/s | un | 26881.3219 | 2-Material
MT0100XD04 | SICRO-M1201 | Pórtico metálico para vão de 10,3 m e vento de 35 m/s | un | 35877.9649 | 2-Material
MT0100XE04 | SICRO-M1202 | Pórtico metálico para vão de 11,4 m e vento de 35 m/s | un | 36562.0123 | 2-Material
MT0100XF04 | SICRO-M1203 | Pórtico metálico para vão de 12,5 m e vento de 35 m/s | un | 37246.0597 | 2-Material
MT0100XG04 | SICRO-M1204 | Pórtico metálico para vão de 13,6 m e vento de 35 m/s | un | 38226.1329 | 2-Material
MT0100XH04 | SICRO-M1205 | Prego de ferro | kg | 7.1842 | 2-Material
MT0100XJ04 | SICRO-M1207 | Pórtico metálico para vão de 14,8 m e vento de 35 m/s | un | 38911.0911 | 2-Material
MT0100XL04 | SICRO-M1209 | Primer para superfícies porosas | l | 61.9621 | 2-Material
MT0100XM04 | SICRO-M1210 | Pórtico metálico para vão de 15,9 m e vento de 35 m/s | un | 39594.2277 | 2-Material
MT0100XN04 | SICRO-M1211 | Pórtico metálico para vão de 17,0 m e vento de 35 m/s | un | 42071.7361 | 2-Material
MT0100XO04 | SICRO-M1212 | Pórtico metálico para vão de 18,1 m e vento de 35 m/s | un | 42880.5698 | 2-Material
MT0100XP04 | SICRO-M1213 | Pórtico metálico para vão de 19,2 m e vento de 35 m/s | un | 43984.5183 | 2-Material
MT0100XQ04 | SICRO-M1214 | Pórtico metálico para vão de 20,3 m e vento de 35 m/s | un | 44793.352 | 2-Material
MT0100XR04 | SICRO-M1215 | Pórtico metálico para vão de 21,5 m e vento de 35 m/s | un | 47050.4351 | 2-Material
MT0100XS04 | SICRO-M1216 | Pórtico metálico para vão de 22,6 m e vento de 35 m/s | un | 47862.0013 | 2-Material
MT0100XT04 | SICRO-M1217 | Pórtico metálico para vão de 23,7 m e vento de 35 m/s | un | 48668.1025 | 2-Material
MT0100XU04 | SICRO-M1218 | Projetor externo em alumínio fundido para lâmpada até 2.000 W | un | 434.8375 | 2-Material
MT0100XW04 | SICRO-M1220 | Pórtico metálico para vão de 24,8 m e vento de 35 m/s | un | 54510.2859 | 2-Material
MT0100XX04 | SICRO-M1221 | Pórtico metálico para vão de 26,0 m e vento de 35 m/s | un | 55533.169 | 2-Material
MT0100XY04 | SICRO-M1222 | Pórtico metálico para vão de 27,1 m e vento de 35 m/s | un | 59869.7197 | 2-Material
MT0100YI04 | SICRO-M1242 | Coroa diamantada - D = 16 mm | un | 485.9377 | 2-Material
MT0100YJ04 | SICRO-M1243 | Coroa diamantada - D = 20 mm | un | 497.2097 | 2-Material
MT0100YK04 | SICRO-M1244 | Coroa diamantada - D = 25 mm | un | 622.0999 | 2-Material
MT0100YL04 | SICRO-M1245 | Vergalhão rosca total - D = 3/8" | m | 5.8191 | 2-Material
MT0100Z004 | SICRO-M1260 | Tacha refletiva metálica monodirecional com um pino | un | 14.856 | 2-Material
MT01010304 | SICRO-M1299 | Roller bit - Tooth cutter - serie 8 - D = 600 mm | un | 188745.1142 | 2-Material
MT01010404 | SICRO-M1300 | Roller bit - Tooth cutter - serie 8 - D = 700 mm | un | 204068.9912 | 2-Material
MT01010504 | SICRO-M1301 | Roller bit - Tooth cutter - serie 8 - D = 800 mm | un | 219346.5116 | 2-Material
MT01010604 | SICRO-M1302 | Roller bit - Tooth cutter - serie 8 - D = 900 mm | un | 234686.3903 | 2-Material
MT01010704 | SICRO-M1303 | Roller bit - Tooth cutter - serie 8 - D = 1.000 mm | un | 261693.14 | 2-Material
MT01010804 | SICRO-M1304 | Roller bit - Tooth cutter - serie 8 - D = 1.100 mm | un | 289619.7168 | 2-Material
MT01010904 | SICRO-M1305 | Roller bit - Tooth cutter - serie 8 - D = 1.200 mm | un | 294248.521 | 2-Material
MT01010A04 | SICRO-M1306 | Roller bit - Tooth cutter - serie 13 - D = 1.300 mm | un | 378476.8197 | 2-Material
MT01010B04 | SICRO-M1307 | Roller bit - Tooth cutter - serie 13 - D = 1.400 mm | un | 384621.9886 | 2-Material
MT01010C04 | SICRO-M1308 | Roller bit - Tooth cutter - serie 13 - D = 1.500 mm | un | 431237.074 | 2-Material
MT01010D04 | SICRO-M1309 | Roller bit - Tooth cutter - serie 13 - D = 1.600 mm | un | 472609.4788 | 2-Material
MT01010E04 | SICRO-M1310 | Roller bit - Tooth cutter - serie 13 - D = 1.700 mm | un | 485443.6021 | 2-Material
MT01010F04 | SICRO-M1311 | Roller bit - Tooth cutter - serie 13 - D = 1.800 mm | un | 525535.8142 | 2-Material
MT01010H04 | SICRO-M1313 | Roller bit - TCI button cutter - serie 8 - D = 600 mm | un | 181713.0451 | 2-Material
MT01010I04 | SICRO-M1314 | Roller bit - TCI button cutter - serie 8 - D = 700 mm | un | 195604.4636 | 2-Material
MT01010J04 | SICRO-M1315 | Roller bit - TCI button cutter - serie 8 - D = 800 mm | un | 209492.9333 | 2-Material
MT01010K04 | SICRO-M1316 | Roller bit - TCI button cutter - serie 8 - D = 900 mm | un | 223400.3535 | 2-Material
MT01010L04 | SICRO-M1317 | Roller bit - TCI button cutter - serie 8 - D = 1.000 mm | un | 247585.594 | 2-Material
MT01010M04 | SICRO-M1318 | Roller bit - TCI button cutter - serie 8 - D = 1.100 mm | un | 272690.6615 | 2-Material
MT01010N04 | SICRO-M1319 | Roller bit - TCI button cutter - serie 8 - D = 1.200 mm | un | 277319.4658 | 2-Material
MT01010O04 | SICRO-M1320 | Roller bit - TCI button cutter - serie 13 - D = 1.300 mm | un | 297477.8015 | 2-Material
MT01010P04 | SICRO-M1321 | Roller bit - TCI button cutter - serie 13 - D = 1.400 mm | un | 303622.9704 | 2-Material
MT01010Q04 | SICRO-M1322 | Roller bit - TCI button cutter - serie 13 - D = 1.500 mm | un | 323976.3162 | 2-Material
MT01010R04 | SICRO-M1323 | Roller bit - TCI button cutter - serie 13 - D = 1.600 mm | un | 371339.002 | 2-Material
MT01010S04 | SICRO-M1324 | Roller bit - TCI button cutter - serie 13 - D = 1.700 mm | un | 384137.4345 | 2-Material
MT01010T04 | SICRO-M1325 | Roller bit - TCI button cutter - serie 13 - D = 1.800 mm | un | 414110.5226 | 2-Material
MT01010W04 | SICRO-M1328 | Ripa de 4 x 1,5 cm | m | 2.48 | 2-Material
MT01011504 | SICRO-M1337 | Série de brocas S-11 - D = 22 mm | un | 433.2469 | 2-Material
MT01011904 | SICRO-M1341 | Parafuso de aço galvanizado sextavado de 5/8 x 4" | un | 3.6214 | 2-Material
MT01011H04 | SICRO-M1349 | Tacha refletiva metálica monodirecional com dois pinos | un | 19.0374 | 2-Material
MT01011I04 | SICRO-M1350 | Árvore ornamental de porte de 200 a 300 cm | un | 107.9576 | 2-Material
MT01011J04 | SICRO-M1351 | Árvore ornamental de porte de 100 a 200 cm | un | 76.2282 | 2-Material
MT01011O04 | SICRO-M1356 | Árvore ornamental de porte de até 100 cm | un | 40.8672 | 2-Material
MT01011Q04 | SICRO-M1358 | Sarrafo em madeira de terceira de 2,5 x 5 cm | m | 2.0006 | 2-Material
MT01011R04 | SICRO-M1359 | Árvore frutífera de porte de 200 a 300 cm | un | 154.6142 | 2-Material
MT01011S04 | SICRO-M1360 | Árvore frutífera de porte de 100 a 200 cm | un | 90.1043 | 2-Material
MT01011T04 | SICRO-M1361 | Árvore frutífera de porte de até 100 cm | un | 57.2599 | 2-Material
MT01011U04 | SICRO-M1362 | Tapete de floríferas de porte até 50 cm | m² | 32.13 | 2-Material
MT01011W04 | SICRO-M1364 | Herbicida glifosato | l | 20.0626 | 2-Material
MT01011Y04 | SICRO-M1366 | Desengraxante | l | 19.1877 | 2-Material
MT01011Z04 | SICRO-M1367 | Chapa de aço galvanizado | kg | 5.24 | 2-Material
MT01012004 | SICRO-M1368 | Pingadeira de elastômero com aba inclinada e perfil 40 x 40 mm | m | 167.4249 | 2-Material
MT01012104 | SICRO-M1369 | Selador para pintura acrílica | l | 7.7546 | 2-Material
MT01012204 | SICRO-M1370 | Aditivo látex SBR | l | 5.88 | 2-Material
MT01012904 | SICRO-M1377 | Treliça nervurada com 3 barras longitudinais e 2 diagonais sinusoidais | kg | 6.4244 | 2-Material
MT01012A04 | SICRO-M1378 | Chapa de aço ASTM A36 | kg | 5.7372 | 2-Material
MT01012B04 | SICRO-M1379 | Argamassa polimérica de alto desempenho | kg | 4.4286 | 2-Material
MT01012E04 | SICRO-M1382 | Areia grossa lavada | m³ | 75.507 | 2-Material
MT01012F04 | SICRO-M1383 | Areia fina lavada | m³ | 86.6792 | 2-Material
MT01012G04 | SICRO-M1384 | Tubo tremonha de aço | kg | 5.5093 | 2-Material
MT01012H04 | SICRO-M1385 | Disco diamantado - D = 350 mm | un | 243.6789 | 2-Material
MT01012J04 | SICRO-M1387 | Adesivo estrutural à base de resina epóxi | kg | 43.908 | 2-Material
MT01012K04 | SICRO-M1388 | Cordoalha para estais CP 177 RB - D = 15,7 mm | kg | 22.6094 | 2-Material
MT01012N04 | SICRO-M1391 | Ponteiro para martelete de 22 x 1.000 mm | un | 141.8907 | 2-Material
MT01012O04 | SICRO-M1392 | Bico para injeção de adesivo estrutural à base de resina epóxi | un | 18.8215 | 2-Material
MT01012T04 | SICRO-M1397 | Eletrodo E60 xx | kg | 21.7816 | 2-Material
MT01012U04 | SICRO-M1398 | Vareta para solda oxi-gás AWS A 5.2 R45 | kg | 24.0548 | 2-Material
MT01013404 | SICRO-M1408 | Grelha metálica para canaletas de 30 x 100 cm | un | 233.0955 | 2-Material
MT01013504 | SICRO-M1409 | Porta grelha metálica de 30 x 100 cm | m | 63.8495 | 2-Material
MT01013P04 | SICRO-M1429 | Tábua de pinho de terceira - E = 2,5 cm | m² | 32.7952 | 2-Material
MT01013S04 | SICRO-M1432 | Tampão de ferro fundido para águas pluviais TD 600 | un | 393.18 | 2-Material
MT01013T04 | SICRO-M1433 | Grelha metálica para canaletas de 50 x 50 cm | un | 167.0351 | 2-Material
MT01013U04 | SICRO-M1434 | Porta grelha metálica de 50 x 50 cm | m | 111 | 2-Material
MT01014604 | SICRO-M1446 | Geogrelha bidirecional com resistência à tração de 30 kN/m, deformação inferior a 5% e malha de 36 x 34 mm | m² | 26.3911 | 2-Material
MT01014704 | SICRO-M1447 | Geogrelha unidirecional com resistência à tração de 60 kN/m | m² | 12.9068 | 2-Material
MT01014804 | SICRO-M1448 | Geogrelha unidirecional com resistência à tração de 80 kN/m | m² | 16.8818 | 2-Material
MT01014904 | SICRO-M1449 | Geogrelha unidirecional com resistência à tração de 100 kN/m | m² | 17.4666 | 2-Material
MT01014A04 | SICRO-M1450 | Geogrelha unidirecional com resistência à tração de 150 kN/m | m² | 18.8063 | 2-Material
MT01014B04 | SICRO-M1451 | Geogrelha unidirecional com resistência à tração de 200 kN/m | m² | 25.1566 | 2-Material
MT01014C04 | SICRO-M1452 | Geogrelha unidirecional com resistência à tração de 300 kN/m | m² | 37.7464 | 2-Material
MT01014D04 | SICRO-M1453 | Geogrelha unidirecional com resistência à tração de 400 kN/m | m² | 50.3748 | 2-Material
MT01014E04 | SICRO-M1454 | Geocélula de PEAD - H = 75 mm e célula de 250 cm² | m² | 34.0606 | 2-Material
MT01014F04 | SICRO-M1455 | Geocélula de PEAD - H = 100 mm e célula de 250 cm² | m² | 42.699 | 2-Material
MT01014G04 | SICRO-M1456 | Geocélula de PEAD - H = 125 mm e célula de 250 cm² | m² | 51.2737 | 2-Material
MT01014H04 | SICRO-M1457 | Geocélula de PEAD - H = 200 mm e célula de 250 cm² | m² | 60.5116 | 2-Material
MT01014I04 | SICRO-M1458 | Geocélula de PEAD - H = 75 mm e célula de 460 cm² | m² | 28.1005 | 2-Material
MT01014J04 | SICRO-M1459 | Geocélula de PEAD - H = 100 mm e célula de 460 cm² | m² | 31.3181 | 2-Material
MT01014K04 | SICRO-M1460 | Geocélula de PEAD - H = 125 mm e célula de 460 cm² | m² | 41.7751 | 2-Material
MT01014L04 | SICRO-M1461 | Geocélula de PEAD - H = 200 mm e célula de 460 cm² | m² | 49.014 | 2-Material
MT01014M04 | SICRO-M1462 | Geocélula de PEAD - H = 75 mm e célula de 1.206 cm² | m² | 25.0224 | 2-Material
MT01014N04 | SICRO-M1463 | Geocélula de PEAD - H = 100 mm e célula de 1.206 cm² | m² | 32.6424 | 2-Material
MT01014O04 | SICRO-M1464 | Geocélula de PEAD - H = 125 mm e célula de 1.206 cm² | m² | 38.7965 | 2-Material
MT01014P04 | SICRO-M1465 | Geocélula de PEAD - H = 200 mm e célula de 1.206 cm² | m² | 45.8323 | 2-Material
MT01014S04 | SICRO-M1468 | Mastique para juntas à base de alcatrão e poliuretano | kg | 40.8367 | 2-Material
MT01014W04 | SICRO-M1472 | Tubo de PVC roscável 3" | m | 53.8281 | 2-Material
MT01015504 | SICRO-M1481 | Coroa diamantada - D = 32 mm | un | 784.2906 | 2-Material
MT01015K04 | SICRO-M1496 | Coroa diamantada - D = 38 mm | un | 788.5875 | 2-Material
MT01015M04 | SICRO-M1498 | Coroa diamantada - D = 44 mm | un | 813.0125 | 2-Material
MT01016604 | SICRO-M1518 | Coroa diamantada - D = 50 mm | un | 866.9674 | 2-Material
MT01016704 | SICRO-M1519 | Coroa diamantada - D = 63 mm | un | 921.3117 | 2-Material
MT01016804 | SICRO-M1520 | Coroa diamantada - D = 75 mm | un | 1322.9237 | 2-Material
MT01016E04 | SICRO-M1526 | Coroa diamantada - D = 100 mm | un | 1585.8712 | 2-Material
MT01016F04 | SICRO-M1527 | Broca de widia - D = 10 mm | un | 7.432 | 2-Material
MT01016G04 | SICRO-M1528 | Broca de widia - D = 12,5 mm | un | 15.5699 | 2-Material
MT01016I04 | SICRO-M1530 | Parafuso de aço | kg | 67.2102 | 2-Material
MT01016O04 | SICRO-M1536 | Argamassa estrutural de alta resistência feita na consistência seca | kg | 1.4249 | 2-Material
MT01016V04 | SICRO-M1543 | Telha de fibrocimento ondulada de 5 mm | m² | 17.4664 | 2-Material
MT01016Y04 | SICRO-M1546 | Telha de aço zincado - E = 0,43 mm | m² | 18.92 | 2-Material
MT01017504 | SICRO-M1553 | Geotêxtil não-tecido agulhado RT 31 | m² | 13.6011 | 2-Material
MT01017904 | SICRO-M1557 | Tijolo furado de 10 x 20 x 20 cm | un | 0.3675 | 2-Material
MT01017I04 | SICRO-M1566 | Tacha refletiva metálica bidirecional com um pino | un | 19.8594 | 2-Material
MT01017J04 | SICRO-M1567 | Tacha refletiva metálica bidirecional com dois pinos | un | 31.2944 | 2-Material
MT01017K04 | SICRO-M1568 | Tinta epóxi | l | 45.6325 | 2-Material
MT01017M04 | SICRO-M1570 | Tinta de etil silicato de zinco | l | 108.7539 | 2-Material
MT01017R04 | SICRO-M1575 | Tinta látex acrílica | l | 8.4535 | 2-Material
MT01017T04 | SICRO-M1577 | Plástico a frio para alto relevo | kg | 34.8088 | 2-Material
MT01017U04 | SICRO-M1578 | Plástico a frio para estrutura | kg | 35.8268 | 2-Material
MT01018104 | SICRO-M1585 | Massa termoplástica para aplicação em alto relevo | kg | 9.5842 | 2-Material
MT01018704 | SICRO-M1591 | Suporte polimérico ecológico maciço colapsível para placa de sinalização - D = 6,5 cm | m | 127.9408 | 2-Material
MT01018G04 | SICRO-M1600 | Trilho TR 25 usado | kg | 3.1758 | 2-Material
MT01018I04 | SICRO-M1602 | Trilho TR 37 usado | kg | 3.2737 | 2-Material
MT01018J04 | SICRO-M1603 | Trilho TR 45 usado | kg | 3.1849 | 2-Material
MT01018K04 | SICRO-M1604 | Presilha CF 25 | un | 11.8209 | 2-Material
MT01018L04 | SICRO-M1605 | Trilho TR 57 usado | kg | 3.191 | 2-Material
MT01018M04 | SICRO-M1606 | Trilho TR 68 usado | kg | 3.1941 | 2-Material
MT01018P04 | SICRO-M1609 | Tubo de aço galvanizado BSP classe leve - D = 40 mm | m | 17.9565 | 2-Material
MT01018U04 | SICRO-M1614 | Tubo de aço galvanizado BSP classe leve - D = 50 mm | m | 25.28 | 2-Material
MT01018W04 | SICRO-M1616 | Tubo de aço galvanizado BSP classe leve - D = 20 mm | m | 6.0353 | 2-Material
MT01018X04 | SICRO-M1617 | Tubo de aço galvanizado BSP classe leve - D = 80 mm | m | 41.1786 | 2-Material
MT01018Y04 | SICRO-M1618 | Tubo de aço galvanizado BSP classe leve - D = 100 mm | m | 56.218 | 2-Material
MT01019404 | SICRO-M1624 | Suporte polimérico ecológico maciço colapsível para placa de sinalização - seção quadrada de 8 cm | m | 163.7642 | 2-Material
MT01019G04 | SICRO-M1636 | Suporte polimérico ecológico maciço colapsível para placa de sinalização - seção retangular de 7 x 15 cm | m | 327.5284 | 2-Material
MT01019I04 | SICRO-M1638 | Mourão de madeira - H = 2,10 m e D = 10 cm | un | 10.9946 | 2-Material
MT01019J04 | SICRO-M1639 | Mourão de madeira - H = 2,20 m e D = 15 cm | un | 20.4148 | 2-Material
MT01019K04 | SICRO-M1640 | Nonel iniciador com 300 m | un | 278.55 | 2-Material
MT01019L04 | SICRO-M1641 | Bit de botão esférico - D = 3 1/2" | un | 1089.8049 | 2-Material
MT01019M04 | SICRO-M1642 | Bit de botão esférico - D = 5 1/8" | un | 3518.6756 | 2-Material
MT01019N04 | SICRO-M1643 | Bit de botão esférico - D = 7 5/8" | un | 8123.6904 | 2-Material
MT01019O04 | SICRO-M1644 | Bit de botão esférico - D = 9 7/8" | un | 9724.1258 | 2-Material
MT01019T04 | SICRO-M1649 | Bit de botão ST 68 - D = 102 mm | un | 3332.5665 | 2-Material
MT01019X04 | SICRO-M1653 | Bit piloto para sistema autoperfurante de 76 mm | un | 1248.1158 | 2-Material
MT01019Z04 | SICRO-M1655 | Tubo de PVC esgoto - D = 50 mm | m | 6.0638 | 2-Material
MT0101A004 | SICRO-M1656 | Tubo de PVC esgoto - D = 75 mm | m | 8.2009 | 2-Material
MT0101A604 | SICRO-M1662 | Suporte em madeira de eucalipto tratado de 8 x 8 cm | m | 15.8601 | 2-Material
MT0101A804 | SICRO-M1664 | Bit rotativo - D = 127 mm | un | 1823.3147 | 2-Material
MT0101A904 | SICRO-M1665 | Tubo de PVC roscável de 1 1/2" | m | 16.7922 | 2-Material
MT0101AH04 | SICRO-M1673 | Tubo de PVC roscável de 4" | m | 71.3258 | 2-Material
MT0101AI04 | SICRO-M1674 | Braçadeira para tubo de aço para ar comprimido - tipo Alvenius - D = 150 mm | un | 38.9462 | 2-Material
MT0101AJ04 | SICRO-M1675 | Tubo de PVC roscável de 6" | m | 99.32 | 2-Material
MT0101BA04 | SICRO-M1702 | Tubo de ventilação flexível com acessórios - D = 1,2 m | m | 116.6889 | 2-Material
MT0101BR04 | SICRO-M1719 | Broca integral H19 - D = 24 mm e L = 0,4 m | un | 414.6228 | 2-Material
MT0101BS04 | SICRO-M1720 | Geotêxtil não-tecido agulhado RT 10 | m² | 3.7747 | 2-Material
MT0101C304 | SICRO-M1731 | Haste de perfuração simples de jet grouting de 88,9 x 300 mm | un | 1732.2568 | 2-Material
MT0101C404 | SICRO-M1732 | Luva para tubo de aço galvanizado BSP classe leve - D = 50 mm | un | 6.6575 | 2-Material
MT0101C504 | SICRO-M1733 | Manta drenante de malha de polietileno e geotêxtil numa face tipo Drentex M Plus ou similar | m² | 24.2101 | 2-Material
MT0101C704 | SICRO-M1735 | Punho de perfuração ST 68 de 80 mm | un | 6105.1644 | 2-Material
MT0101C804 | SICRO-M1736 | Resina de poliéster para ancoragem | kg | 34.6781 | 2-Material
MT0101C904 | SICRO-M1737 | Tubo de aço para ar comprimido - tipo Alvenius - D = 150 mm ou similar | m | 43.5343 | 2-Material
MT0101CA04 | SICRO-M1738 | Verniz silicone hidrorrepelente | l | 11.2655 | 2-Material
MT0101CB04 | SICRO-M1739 | Haste para perfuratriz de esteira T45 de 3,6 m | un | 2960.4358 | 2-Material
MT0101CC04 | SICRO-M1740 | Punho para perfuratriz de esteira T45 | un | 1658.8599 | 2-Material
MT0101CD04 | SICRO-M1741 | Luva para perfuratriz de esteira T45 | un | 469.3267 | 2-Material
MT0101CE04 | SICRO-M1742 | Bit de botão com rosca T45 - D = 89 mm | un | 1242.0145 | 2-Material
MT0101CJ04 | SICRO-M1747 | Tubo de aço para sistema autoperfurante de 76 mm | m | 134.8934 | 2-Material
MT0101CK04 | SICRO-M1748 | Tubo iniciador de aço com 3 m para sistema autoperfurante de 76 mm com anel do bit piloto | un | 1195.1 | 2-Material
MT0101CL04 | SICRO-M1749 | Tubo de perfuração ST 68 de 87 x 1.830 mm | un | 6388.3877 | 2-Material
MT0101CM04 | SICRO-M1750 | Hidromonitor com bico de injeção para jet grouting - D = 88,9 mm | un | 6770.3068 | 2-Material
MT0101CN04 | SICRO-M1751 | Válvula manchete - D = 73 mm | un | 4.2126 | 2-Material
MT0101CO04 | SICRO-M1752 | Borracha para obturador mecânico | un | 280 | 2-Material
MT0101CP04 | SICRO-M1753 | Disco de corte diamantado para concreto 105 mm ou 110 mm | un | 26.4274 | 2-Material
MT0101CR04 | SICRO-M1755 | Pó calcário | kg | 0.1589 | 2-Material
MT0101CS04 | SICRO-M1756 | Material formador da camada protetora de hidrossemeadura | kg | 1.1992 | 2-Material
MT0101D104 | SICRO-M1765 | Tubo de aço SCH 40 - D = 65 mm | m | 56.1156 | 2-Material
MT0101D904 | SICRO-M1773 | Ancoragem regulável para estais TSR para 19 cordoalhas - D = 15,7 mm | un | 13791.5216 | 2-Material
MT0101DA04 | SICRO-M1774 | Ancoragem regulável para estais TSR para 31 cordoalhas - D = 15,7 mm | un | 22564.9383 | 2-Material
MT0101DB04 | SICRO-M1775 | Ancoragem regulável para estais TSR para 37 cordoalhas - D = 15,7 mm | un | 26938.1665 | 2-Material
MT0101DC04 | SICRO-M1776 | Ancoragem regulável para estais TSR para 55 cordoalhas - D = 15,7 mm | un | 40085.9714 | 2-Material
MT0101DD04 | SICRO-M1777 | Ancoragem regulável para estais TSR para 61 cordoalhas - D = 15,7 mm | un | 45938.0981 | 2-Material
MT0101DE04 | SICRO-M1778 | Ancoragem regulável para estais TSR para 73 cordoalhas - D = 15,7 mm | un | 57077.9858 | 2-Material
MT0101DF04 | SICRO-M1779 | Ancoragem regulável para estais TSR para 91 cordoalhas - D = 15,7 mm | un | 80978.3892 | 2-Material
MT0101DG04 | SICRO-M1780 | Ancoragem fixa para estais TSR para 19 cordoalhas - D = 15,7 mm | un | 11892.2038 | 2-Material
MT0101DH04 | SICRO-M1781 | Ancoragem fixa para estais TSR para 31 cordoalhas - D = 15,7 mm | un | 19422.8173 | 2-Material
MT0101DI04 | SICRO-M1782 | Ancoragem fixa para estais TSR para 37 cordoalhas - D = 15,7 mm | un | 23175.1758 | 2-Material
MT0101DJ04 | SICRO-M1783 | Ancoragem fixa para estais TSR para 55 cordoalhas - D = 15,7 mm | un | 34480.6086 | 2-Material
MT0101DK04 | SICRO-M1784 | Ancoragem fixa para estais TSR para 61 cordoalhas - D = 15,7 mm | un | 38614.7337 | 2-Material
MT0101DL04 | SICRO-M1785 | Ancoragem fixa para estais TSR para 73 cordoalhas - D = 15,7 mm | un | 50321.2076 | 2-Material
MT0101DM04 | SICRO-M1786 | Ancoragem fixa para estais TSR para 91 cordoalhas - D = 15,7 mm | un | 67900.748 | 2-Material
MT0101DN04 | SICRO-M1787 | Estaca de tutoramento de 5 x 2 m | un | 8.8178 | 2-Material
MT0101DP04 | SICRO-M1789 | Ancoragem ativa em ferro fundido nodular para 31 cordoalhas - D = 15,2 mm | un | 2705.5701 | 2-Material
MT0101DQ04 | SICRO-M1790 | Gás GLP | kg | 3.7823 | 2-Material
MT0101DU04 | SICRO-M1794 | Tela galvanizada fio 22 e malha de 25 mm | m² | 4.8554 | 2-Material
MT0101DV04 | SICRO-M1795 | Oxigênio | m³ | 10 | 2-Material
MT0101DW04 | SICRO-M1796 | Acetileno | kg | 36.2731 | 2-Material
MT0101DX04 | SICRO-M1797 | Fita de espuma EPDM para vedação com adesivo uma face de 4 x 40 mm | m | 2.5882 | 2-Material
MT0101DY04 | SICRO-M1798 | Fibra de polipropileno - C = 12 mm e D = 18 µm | kg | 17.0122 | 2-Material
MT0101DZ04 | SICRO-M1799 | Fibra estrutural de polipropileno corrugado - C = 50 mm e D = 100 µm | kg | 14.8926 | 2-Material
MT0101E004 | SICRO-M1800 | Manta asfáltica antiraiz de 3 mm | m² | 36.305 | 2-Material
MT0101EB04 | SICRO-M1811 | Longarina de madeira de primeira de 6 x 16 cm | m | 40.5408 | 2-Material
MT0101EC04 | SICRO-M1812 | Estronca de madeira - D = 20 cm | m | 22.0845 | 2-Material
MT0101EF04 | SICRO-M1815 | Tela metálica de dupla torção com liga 95% ZN e 5% AL e malha de 8 x 10 cm | m² | 55.8 | 2-Material
MT0101EJ04 | SICRO-M1819 | Cartucho de cimento de 25 x 320 mm | un | 2.5569 | 2-Material
MT0101EK04 | SICRO-M1820 | Cartucho de resina de poliéster de 25 x 500 mm | un | 4.7672 | 2-Material
MT0101F804 | SICRO-M1844 | Ancoragem ativa em ferro fundido nodular para 8 cordoalhas - D = 15,2 mm | un | 412.113 | 2-Material
MT0101F904 | SICRO-M1845 | Ancoragem passiva aderente para 10 cordoalhas - D = 15,2 mm | un | 226.3951 | 2-Material
MT0101FE04 | SICRO-M1850 | Pranchão de 7,5 x 30 cm | m | 65.6828 | 2-Material
MT0101FH04 | SICRO-M1853 | Aço para tirantes 750 MPa | kg | 12.438 | 2-Material
MT0101FW04 | SICRO-M1868 | Tinta epóxi em pó | Kg | 68.985 | 2-Material
MT0101FX04 | SICRO-M1869 | Bit para martelo de fundo - D = 120 mm | un | 1552.1297 | 2-Material
MT0101FY04 | SICRO-M1870 | Cunha metálica para cordoalha - D = 12,7 mm | un | 5.3475 | 2-Material
MT0101G204 | SICRO-M1874 | Martelo de fundo DTH - D = 110 a 130 mm | un | 13181.8707 | 2-Material
MT0101G304 | SICRO-M1875 | Haste de perfuração API - D = 73 mm | m | 799.1899 | 2-Material
MT0101G404 | SICRO-M1876 | Válvula manchete - D = 32 mm | un | 1.6894 | 2-Material
MT0101G504 | SICRO-M1877 | Válvula manchete - D = 40 mm | un | 1.8716 | 2-Material
MT0101G604 | SICRO-M1878 | Tubo PE 80 PN6 - D = 25 mm | m | 5.178 | 2-Material
MT0101G704 | SICRO-M1879 | Tubo PE 80 PN6 - D = 40 mm | m | 5.435 | 2-Material
MT0101G804 | SICRO-M1880 | Tubo PE 80 PN8 - D = 20 mm | m | 3.0679 | 2-Material
MT0101GZ04 | SICRO-M1907 | Tubo PE 80 PN8 - D = 32 mm | m | 4.0652 | 2-Material
MT0101H104 | SICRO-M1909 | Tubo PE 80 PN8 - D = 40 mm | m | 7.1571 | 2-Material
MT0101H304 | SICRO-M1911 | Tubo PE 80 PN8 - D = 50 mm | m | 10.9289 | 2-Material
MT0101H404 | SICRO-M1912 | Tubo PE 80 PN8 - D = 63 mm | m | 17.3382 | 2-Material
MT0101H504 | SICRO-M1913 | Tubo PE 80 PN8 - D = 75 mm | m | 18.631 | 2-Material
MT0101HB04 | SICRO-M1919 | Tubo PE 80 PN8 - D = 110 mm | m | 37.3795 | 2-Material
MT0101HE04 | SICRO-M1922 | Tubo de PVC espaguete - D = 14 mm | m | 0.8064 | 2-Material
MT0101HG04 | SICRO-M1924 | Tirante de barra de aço 527 MPa | kg | 7.8825 | 2-Material
MT0101HI04 | SICRO-M1926 | Espaçador para tirante com 6 cordoalhas - D = 12,7 mm | un | 0.9244 | 2-Material
MT0101HJ04 | SICRO-M1927 | Espaçador para tirante com 8 cordoalhas - D = 12,7 mm | un | 0.9244 | 2-Material
MT0101HK04 | SICRO-M1928 | Espaçador para tirante com 10 cordoalhas - D = 12,7 mm | un | 0.9244 | 2-Material
MT0101HN04 | SICRO-M1931 | Espaçador para tirante com 12 cordoalhas - D = 12,7 mm | un | 0.9244 | 2-Material
MT0101HP04 | SICRO-M1933 | Espaçador para tirante de barra de aço - D = 22 mm | un | 6.146 | 2-Material
MT0101HR04 | SICRO-M1935 | Espaçador para tirante de barra de aço - D = 32 mm | un | 6.1631 | 2-Material
MT0101HS04 | SICRO-M1936 | Espaçador para tirante de barra de aço - D = 30 mm | un | 6.1597 | 2-Material
MT0101HT04 | SICRO-M1937 | Espaçador para tirante de barra de aço - D = 40 mm | un | 6.1768 | 2-Material
MT0101HX04 | SICRO-M1941 | Óleo combustível 1A | l | 3.6287 | 2-Material
MT0101HY04 | SICRO-M1942 | Espaçador para tirante de barra de aço - D = 47 mm | un | 6.1888 | 2-Material
MT0101HZ04 | SICRO-M1943 | Cimento asfáltico CAP 50/70 | t |  | 2-Material
MT0101I004 | SICRO-M1944 | Cimento asfáltico CAP 150/200 | t |  | 2-Material
MT0101I104 | SICRO-M1945 | Cimento asfáltico CAP 85/100 | t |  | 2-Material
MT0101I204 | SICRO-M1946 | Emulsão asfáltica RR-1C | t |  | 2-Material
MT0101I304 | SICRO-M1947 | Emulsão asfáltica RM-1C | t |  | 2-Material
MT0101I404 | SICRO-M1948 | Espaçador para tirante de barra de aço - D = 50 mm | un | 6.194 | 2-Material
MT0101I504 | SICRO-M1949 | Emulsão asfáltica RL-1C | t |  | 2-Material
MT0101I604 | SICRO-M1950 | Emulsão com polímero para microrrevestimento a frio | t |  | 2-Material
MT0101I804 | SICRO-M1952 | Cimento asfáltico CAP 150/200 com polímero | t |  | 2-Material
MT0101I904 | SICRO-M1953 | Agente rejuvenescedor para reciclagem a quente | t | 3893.3002 | 2-Material
MT0101IA04 | SICRO-M1954 | Cimento Portland CP II - 32 a granel | kg | 0.4026 | 2-Material
MT0101IB04 | SICRO-M1955 | Cimento asfáltico CAP 50/70 com polímero | t |  | 2-Material
MT0101IC04 | SICRO-M1956 | Emulsão asfáltica RR-2C com polímero | t |  | 2-Material
MT0101IE04 | SICRO-M1958 | Emulsão asfáltica RM-1C com polímero | t |  | 2-Material
MT0101IF04 | SICRO-M1959 | Espaçador para tirante de barra de aço - D = 53 mm | un | 6.199 | 2-Material
MT0101IG04 | SICRO-M1960 | Espaçador para tirante de barra de aço - D = 57 mm | un | 18.5126 | 2-Material
MT0101IH04 | SICRO-M1961 | Espaçador para tirante de barra de aço - D = 63 mm | un | 18.5229 | 2-Material
MT0101II04 | SICRO-M1962 | Espaçador para tirante de barra de aço - D = 69 mm | un | 18.5298 | 2-Material
MT0101IJ04 | SICRO-M1963 | Parafuso zincado com fenda de 1 1/2" x 3/16" | un | 0.1183 | 2-Material
MT0101IK04 | SICRO-M1964 | Parafuso zincado francês de 4" x 5/16" | un | 0.804 | 2-Material
MT0101IL04 | SICRO-M1965 | Cantoneira em ferro de abas iguais de 2 1/2" x 3/8" | kg | 4.8641 | 2-Material
MT0101IM04 | SICRO-M1966 | Defensa metálica maleável simples | un | 1348.032 | 2-Material
MT0101IN04 | SICRO-M1967 | Defensa metálica maleável dupla | un | 1673.004 | 2-Material
MT0101IO04 | SICRO-M1968 | Defensa metálica semimaleável simples | un | 882.64 | 2-Material
MT0101IP04 | SICRO-M1969 | Defensa metálica semimaleável dupla | un | 1512.524 | 2-Material
MT0101IQ04 | SICRO-M1970 | Bit para fresadora de 155 kW | un | 30.8384 | 2-Material
MT0101IR04 | SICRO-M1971 | Módulo de transição de defensa metálica para barreira New Jersey | un | 4947.9563 | 2-Material
MT0101IS04 | SICRO-M1972 | Porta bits para fresadora de 155 kW | un | 311.1991 | 2-Material
MT0101IT04 | SICRO-M1973 | Apoio do porta bit para fresadora de 155 kW | un | 2227.183 | 2-Material
MT0101IU04 | SICRO-M1974 | Bit para fresadora de 410 kW | un | 31.2858 | 2-Material
MT0101IV04 | SICRO-M1975 | Porta bits para fresadora de 410 kW | un | 340.027 | 2-Material
MT0101IW04 | SICRO-M1976 | Terminal aéreo de defensa metálica (tipo A - NBR 6.971) | un | 229.7158 | 2-Material
MT0101IX04 | SICRO-M1977 | Terminal de ancoragem de defensa metálica em barreira New Jersey (tipo D - NBR 6.971) | un | 229.7158 | 2-Material
MT0101IZ04 | SICRO-M1979 | Luva de emenda para tirantes - D = 38 x 115 mm | un | 48.7833 | 2-Material
MT0101J004 | SICRO-M1980 | Luva de emenda para tirantes - D = 48 x 120 mm | un | 49.4615 | 2-Material
MT0101J104 | SICRO-M1981 | Luva de emenda para tirantes - D = 60 x 160 mm | un | 62.5082 | 2-Material
MT0101J204 | SICRO-M1982 | Luva de emenda para tirantes - D = 50 x 130 mm | un | 53.1119 | 2-Material
MT0101J304 | SICRO-M1983 | Luva de emenda para tirantes - D = 63 x 180 mm | un | 69.4326 | 2-Material
MT0101J404 | SICRO-M1984 | Luva de emenda para tirantes - D = 73 x 180 mm | un | 94.7199 | 2-Material
MT0101J504 | SICRO-M1985 | Luva de emenda para tirantes - D = 73 x 200 mm | un | 103.5939 | 2-Material
MT0101J604 | SICRO-M1986 | Luva de emenda para tirantes - D = 82 x 200 mm | un | 135.3058 | 2-Material
MT0101J704 | SICRO-M1987 | Luva de emenda para tirantes - D = 89 x 210 mm | un | 157.7806 | 2-Material
MT0101J804 | SICRO-M1988 | Luva de emenda para tirantes - D = 97 x 210 mm | un | 187.9927 | 2-Material
MT0101JA04 | SICRO-M1990 | Placa de ancoragem para tirante de 160 x 160 x 16 mm | un | 45.2931 | 2-Material
MT0101JB04 | SICRO-M1991 | Placa de ancoragem para tirante de 200 x 200 x 16 mm | un | 60.2809 | 2-Material
MT0101JC04 | SICRO-M1992 | Placa de ancoragem para tirante de 200 x 200 x 25 mm | un | 102.9174 | 2-Material
MT0101JE04 | SICRO-M1994 | Placa de ancoragem para tirante de 200 x 200 x 22 mm | un | 76.0005 | 2-Material
MT0101JF04 | SICRO-M1995 | Apoio do porta bit para fresadora de 410 kW | un | 2313.3042 | 2-Material
MT0101JG04 | SICRO-M1996 | Amortecedor retrátil tipo TAU II paralelo PCB com velocidade de 100 km/h | un | 73242.5437 | 2-Material
MT0101JH04 | SICRO-M1997 | Amortecedor retrátil tipo TAU II combinado PCB com velocidade de 100 km/h e âncora traseira de 900 mm | un | 78451.0435 | 2-Material
MT0101JI04 | SICRO-M1998 | Amortecedor retrátil tipo TAU II combinado PCB com velocidade de 100 km/h e âncora traseira de 1.060 mm | un | 107349.7251 | 2-Material
MT0101JJ04 | SICRO-M1999 | Amortecedor retrátil tipo TAU II combinado PCB com velocidade de 100 km/h e âncora traseira de 1.220 mm | un | 113848.9098 | 2-Material
MT0101JK04 | SICRO-M2000 | Amortecedor retrátil tipo TAU II combinado PCB com velocidade de 100 km/h e âncora traseira de 1.370 mm | un | 120589.2112 | 2-Material
MT0101JL04 | SICRO-M2001 | Dispositivo de ancoragem de fixação elástica pandrol | un | 9.2465 | 2-Material
MT0101JM04 | SICRO-M2002 | Amortecedor retrátil tipo TAU II combinado PCB com velocidade de 100 km/h e âncora traseira de 1.520 mm | un | 135589.6661 | 2-Material
MT0101JN04 | SICRO-M2003 | Amortecedor retrátil tipo TAU II afunilado PCB com velocidade de 100 km/h e âncora traseira de 1.680 mm | un | 139666.8611 | 2-Material
MT0101JO04 | SICRO-M2004 | Amortecedor retrátil tipo TAU II afunilado PCB com velocidade de 100 km/h e âncora traseira de 1.830 mm | un | 147304.7061 | 2-Material
MT0101JP04 | SICRO-M2005 | Placa de ancoragem para tirante de 250 x 250 x 32 mm | un | 185.7725 | 2-Material
MT0101JQ04 | SICRO-M2006 | Placa de ancoragem para tirante de 250 x 250 x 38 mm | un | 223.7713 | 2-Material
MT0101JR04 | SICRO-M2007 | Placa de ancoragem para tirante de 300 x 300 x 51 mm | un | 430.6828 | 2-Material
MT0101JS04 | SICRO-M2008 | Placa de ancoragem para tirante de 350 x 350 x 64 mm | un | 728.6705 | 2-Material
MT0101JT04 | SICRO-M2009 | Placa de ancoragem para tirantes com 6 cordoalhas - D = 12,7 mm | un | 119.2671 | 2-Material
MT0101JU04 | SICRO-M2010 | Placa de ancoragem para tirantes com 8 cordoalhas - D = 12,7 mm | un | 156.8242 | 2-Material
MT0101JV04 | SICRO-M2011 | Placa de ancoragem para tirantes com 10 cordoalhas - D = 12,7 mm | un | 190.0109 | 2-Material
MT0101JW04 | SICRO-M2012 | Placa de ancoragem para tirantes com 12 cordoalhas - D = 12,7 mm | un | 242.6163 | 2-Material
MT0101JX04 | SICRO-M2013 | Porca sextavada de 48 x 70 mm para ancoragem de tirantes | un | 48.128 | 2-Material
MT0101JY04 | SICRO-M2014 | Mourão de madeira - H = 2,20 m e D = 10 cm | un | 13.6654 | 2-Material
MT0101JZ04 | SICRO-M2015 | Porca sextavada de 50 x 60 mm para ancoragem de tirantes | un | 38.2886 | 2-Material
MT0101K004 | SICRO-M2016 | Amortecedor retrátil tipo TAU II afunilado PCB com velocidade de 100 km/h e âncora traseira de 1.980 mm | un | 156809.2305 | 2-Material
MT0101K104 | SICRO-M2017 | Porca sextavada de 38 x 55 mm para ancoragem de tirantes | un | 26.7337 | 2-Material
MT0101K204 | SICRO-M2018 | Gastalho de 10 x 2 cm | m | 3.9117 | 2-Material
MT0101K304 | SICRO-M2019 | Porca sextavada de 38 x 60 mm para ancoragem de tirantes | un | 38.6527 | 2-Material
MT0101K404 | SICRO-M2020 | Porca sextavada de 48 x 65 mm para ancoragem de tirantes | un | 42.1004 | 2-Material
MT0101K504 | SICRO-M2021 | Amortecedor retrátil tipo TAU II afunilado PCB com velocidade de 100 km/h e âncora traseira de 2.130 mm | un | 159980.3922 | 2-Material
MT0101K704 | SICRO-M2023 | Espoleta comum NR 8 | un | 2.4185 | 2-Material
MT0101K804 | SICRO-M2024 | Cordel detonante NP10 | m | 1.6 | 2-Material
MT0101K904 | SICRO-M2025 | Retardador de cordel | un | 21.1045 | 2-Material
MT0101KA04 | SICRO-M2026 | Estopim | m | 2.192 | 2-Material
MT0101KB04 | SICRO-M2027 | Tinta refletiva acrílica | l | 32.0829 | 2-Material
MT0101KC04 | SICRO-M2028 | TCI tricone bits de 76 mm | un | 1070.6997 | 2-Material
MT0101KD04 | SICRO-M2029 | Porca sextavada de 60 x 65 mm para ancoragem de tirantes | un | 55.8409 | 2-Material
MT0101KE04 | SICRO-M2030 | Porca sextavada de 73 x 80 mm para ancoragem de tirantes | un | 92.4631 | 2-Material
MT0101KF04 | SICRO-M2031 | Porca sextavada de 73 x 100 mm para ancoragem de tirantes | un | 102.7285 | 2-Material
MT0101KG04 | SICRO-M2032 | Porca sextavada de 82 x 100 mm para ancoragem de tirantes | un | 120.2851 | 2-Material
MT0101KH04 | SICRO-M2033 | Porca sextavada de 89 x 100 mm para ancoragem de tirantes | un | 140.4618 | 2-Material
MT0101KI04 | SICRO-M2034 | Solvente para tinta à base de resina acrílica | l | 11.5124 | 2-Material
MT0101KJ04 | SICRO-M2035 | Porca sextavada de 97 x 100 mm para ancoragem de tirantes | un | 180.4459 | 2-Material
MT0101KK04 | SICRO-M2036 | Tinta à base de resina acrílica emulsão em água | l | 18.6936 | 2-Material
MT0101KL04 | SICRO-M2037 | Microesferas de vidro refletiva tipo I-B | kg | 5.8191 | 2-Material
MT0101KM04 | SICRO-M2038 | Microesferas de vidro refletiva tipo II-A | kg | 5.8078 | 2-Material
MT0101KN04 | SICRO-M2039 | Massa termoplástica para extrusão | kg | 10.773 | 2-Material
MT0101KO04 | SICRO-M2040 | Massa termoplástica para aspersão | kg | 10.5763 | 2-Material
MT0101KP04 | SICRO-M2041 | Cola poliéster | kg | 23.521 | 2-Material
MT0101KQ04 | SICRO-M2042 | Emulsão explosiva encartuchada | kg | 11.03 | 2-Material
MT0101KS04 | SICRO-M2044 | Tinta para pré-marcação | l | 18.6936 | 2-Material
MT0101KT04 | SICRO-M2045 | Microesferas de vidro refletiva tipo II-C | kg | 6.2847 | 2-Material
MT0101KU04 | SICRO-M2046 | TCI tricone bits de 121 mm | un | 1524.5075 | 2-Material
MT0101KV04 | SICRO-M2047 | Tirante autoinjetável de aço - D = 40 mm e seção 684 mm² | m | 73.0055 | 2-Material
MT0101KW04 | SICRO-M2048 | Tirante autoinjetável de aço - D = 40 mm e seção 822 mm² | m | 90.0349 | 2-Material
MT0101KX04 | SICRO-M2049 | Tirante autoinjetável de aço - D = 40 mm e seção 936 mm² | m | 107.6436 | 2-Material
MT0101KY04 | SICRO-M2050 | Geotêxtil não-tecido agulhado RT 09 | m² | 3.2883 | 2-Material
MT0101KZ04 | SICRO-M2051 | Geotêxtil não-tecido agulhado RT 14 | m² | 5.4672 | 2-Material
MT0101L004 | SICRO-M2052 | Tirante autoinjetável de aço - D = 50 mm e seção 1.330 mm² | m | 154.5901 | 2-Material
MT0101L104 | SICRO-M2053 | Tirante autoinjetável de aço - D = 50 mm e seção 1.569 mm² | m | 182.1614 | 2-Material
MT0101L204 | SICRO-M2054 | Tirante monobarra de aço - D = 30 mm INCO 22D | m | 63.0234 | 2-Material
MT0101L304 | SICRO-M2055 | Tirante monobarra de aço - D = 40 mm INCO 35D | m | 72.7297 | 2-Material
MT0101L404 | SICRO-M2056 | Tirante monobarra de aço - D = 44 mm INCO 45D | m | 125.8342 | 2-Material
MT0101L504 | SICRO-M2057 | Tirante monobarra de aço - D = 50 mm INCO 50D | m | 143.9948 | 2-Material
MT0101L604 | SICRO-M2058 | Tirante monobarra de aço - D = 53 mm INCO 60D | m | 165.6744 | 2-Material
MT0101L704 | SICRO-M2059 | Tirante monobarra de aço - D = 57 mm INCO 70D | m | 185.1232 | 2-Material
MT0101L804 | SICRO-M2060 | Amortecedor retrátil tipo TAU II afunilado PCB com velocidade de 100 km/h e âncora traseira de 2.290 mm | un | 166605.2072 | 2-Material
MT0101L904 | SICRO-M2061 | Amortecedor retrátil tipo TAU II afunilado PCB com velocidade de 100 km/h e âncora traseira de 2.440 mm | un | 175672.3272 | 2-Material
MT0101LA04 | SICRO-M2062 | Coroa para perfuratriz T38 - D = 2 1/2" | un | 534.6899 | 2-Material
MT0101LB04 | SICRO-M2063 | Tirante monobarra de aço - D = 63 mm INCO 90D | m | 232.7463 | 2-Material
MT0101LC04 | SICRO-M2064 | Termoplástico pré-formado | m² | 102.0287 | 2-Material
MT0101LD04 | SICRO-M2065 | Haste para perfuratriz de esteira T38 de 1 1/2" x 3 m | un | 1220.9448 | 2-Material
MT0101LE04 | SICRO-M2066 | Luva para perfuratriz de esteira T38 - D = 1 1/2" | un | 220.7855 | 2-Material
MT0101LF04 | SICRO-M2067 | Punho para perfuratriz de esteira T38 - D = 1 1/2" | un | 998.1727 | 2-Material
MT0101LH04 | SICRO-M2069 | Tirante monobarra de aço - D = 69 mm INCO 100D | m | 283.0081 | 2-Material
MT0101LI04 | SICRO-M2070 | Haste para jumbo hidráulico T38 de 1 1/2" x 4,60 m | un | 1640.1715 | 2-Material
MT0101LJ04 | SICRO-M2071 | Coroa para jumbo hidráulico T38 - D = 2" | un | 474.7178 | 2-Material
MT0101LK04 | SICRO-M2072 | Luva de acoplamento para jumbo T38 - D = 1 1/2" | un | 217.9908 | 2-Material
MT0101LL04 | SICRO-M2073 | Punho para jumbo hidráulico T38 - D = 1 1/2" | un | 1159.4926 | 2-Material
MT0101LM04 | SICRO-M2074 | Cartuchos de absorção para amortecedor retrátil de energia tipo A | un | 2330.7135 | 2-Material
MT0101LN04 | SICRO-M2075 | Cartuchos de absorção para amortecedor retrátil de energia tipo B | un | 2215.3685 | 2-Material
MT0101LR04 | SICRO-M2079 | Fio de nylon Nº 040 | m | 0.062 | 2-Material
MT0101LV04 | SICRO-M2083 | Tacha refletiva monodirecional | un | 10.5924 | 2-Material
MT0101LW04 | SICRO-M2084 | Tacha refletiva bidirecional | un | 12.3166 | 2-Material
MT0101LX04 | SICRO-M2085 | Tachão refletivo monodirecional | un | 28.3349 | 2-Material
MT0101LY04 | SICRO-M2086 | Tachão refletivo bidirecional | un | 29.342 | 2-Material
MT0101M404 | SICRO-M2092 | Emulsão asfáltica para imprimação | t |  | 2-Material
MT0101M504 | SICRO-M2093 | Material fresado | m³ |  | 2-Material
MT0101M904 | SICRO-M2097 | Emulsão asfáltica RR-2C | t |  | 2-Material
MT0101ME04 | SICRO-M2102 | Adesivo PVA | kg | 11.7219 | 2-Material
MT0101MM04 | SICRO-M2110 | Mandíbula móvel C96 Std | un | 13106.5115 | 2-Material
MT0101MN04 | SICRO-M2111 | Mandíbula fixa C96 Std | un | 15621.8472 | 2-Material
MT0101MO04 | SICRO-M2112 | Manta HP200 | un | 12250.0368 | 2-Material
MT0101MP04 | SICRO-M2113 | Revestimento bojo Std HP200 | un | 13246.1823 | 2-Material
MT0101MQ04 | SICRO-M2114 | Cunha lateral superior C96 | un | 3399.6439 | 2-Material
MT0101MR04 | SICRO-M2115 | Cunha lateral inferior C96 | un | 2458.2544 | 2-Material
MT0101MT04 | SICRO-M2117 | Meio tubo de concreto - D = 40 cm | m | 29.7535 | 2-Material
MT0101MU04 | SICRO-M2118 | Calha metálica semicircular corrugada galvanizada e com fixações - D = 40 cm | m | 231.02 | 2-Material
MT0101MV04 | SICRO-M2119 | Mourão de madeira - H = 2,80 m e D = 15 cm | un | 36.9031 | 2-Material
MT0101N404 | SICRO-M2128 | Tinta esmalte sintético | l | 17.6961 | 2-Material
MT0101N604 | SICRO-M2130 | Eletrodo E70 xx | kg | 22.953 | 2-Material
MT0101NB04 | SICRO-M2135 | Nonel de coluna (túnel) | un | 18.68 | 2-Material
MT0101ND04 | SICRO-M2137 | Tubo de PVC rígido - D = 50 mm | m | 8.0048 | 2-Material
MT0101NE04 | SICRO-M2138 | Nonel de coluna com 12 m | un | 18.5871 | 2-Material
MT0101NF04 | SICRO-M2139 | Broca integral série S11 - L = 1,6 m | un | 330.6037 | 2-Material
MT0101NG04 | SICRO-M2140 | Coroa de diamante linha AWG | un | 608.0958 | 2-Material
MT0101NH04 | SICRO-M2141 | Nonel de iniciação para fogacho com 6 m | un | 13.95 | 2-Material
MT0101NI04 | SICRO-M2142 | Nonel de coluna com 4,8 m | un | 15.87 | 2-Material
MT0101NJ04 | SICRO-M2143 | Nonel de ligação | un | 11.0041 | 2-Material
MT0101NK04 | SICRO-M2144 | Nonel de coluna com 6 m | un | 16.4 | 2-Material
MT0101NL04 | SICRO-M2145 | Série de brocas S-12 - D = 22 mm | un | 548.4494 | 2-Material
MT0101NM04 | SICRO-M2146 | Nonel iniciador com 150 m | un | 158.4328 | 2-Material
MT0101NN04 | SICRO-M2147 | Bits para recicladora | un | 34.5768 | 2-Material
MT0101NO04 | SICRO-M2148 | Porta bits para recicladora | un | 286.2801 | 2-Material
MT0101NP04 | SICRO-M2149 | Blocos para recicladora | un | 1543.7583 | 2-Material
MT0101NQ04 | SICRO-M2150 | Selante elástico à base de poliuretano e asfalto, tipo Vedaflex 45 ou similar | kg | 40.7943 | 2-Material
MT0101NS04 | SICRO-M2152 | Aditivo de cura para concreto | kg | 8.179 | 2-Material
MT0101NT04 | SICRO-M2153 | Coroa de diamante linha HWG | un | 1258.2503 | 2-Material
MT0101NV04 | SICRO-M2155 | Grama tipo São Carlos | m² | 5.182 | 2-Material
MT0101NW04 | SICRO-M2156 | Coroa de diamante linha NWG | un | 1073.3422 | 2-Material
MT0101NY04 | SICRO-M2158 | Argamassa asfáltica | kg | 11.0643 | 2-Material
MT0101NZ04 | SICRO-M2159 | Tubo de PVC perfurado para drenagem - D = 150 mm | m | 46.9064 | 2-Material
MT0101O004 | SICRO-M2160 | Tubo de PEAD corrugado perfurado - D = 100 mm | m | 11.0603 | 2-Material
MT0101O204 | SICRO-M2162 | Coroa de widia linha AWG | un | 259.5312 | 2-Material
MT0101O304 | SICRO-M2163 | Tubo de concreto armado CA 1 - D = 0,40 m | m | 69.0555 | 2-Material
MT0101O404 | SICRO-M2164 | Tubo de concreto armado CA 2 - D = 0,40 m | m | 80.3674 | 2-Material
MT0101O504 | SICRO-M2165 | Tubo de concreto armado CA 3 - D = 0,40 m | m | 105.5429 | 2-Material
MT0101O604 | SICRO-M2166 | Tubo de concreto armado CA 4 - D = 0,40 m | m | 140.4443 | 2-Material
MT0101O704 | SICRO-M2167 | Tubo de concreto armado CA 1 - D = 0,60 m | m | 111.5 | 2-Material
MT0101O804 | SICRO-M2168 | Tubo de concreto armado CA 2 - D = 0,60 m | m | 138.3152 | 2-Material
MT0101O904 | SICRO-M2169 | Tubo de concreto armado CA 3 - D = 0,60 m | m | 163.4107 | 2-Material
MT0101OA04 | SICRO-M2170 | Tubo de concreto armado CA 4 - D = 0,60 m | m | 232.6227 | 2-Material
MT0101OB04 | SICRO-M2171 | Tubo de concreto armado CA 1 - D = 0,80 m | m | 190.6895 | 2-Material
MT0101OC04 | SICRO-M2172 | Tubo de concreto armado CA 2 - D = 0,80 m | m | 236.1606 | 2-Material
MT0101OD04 | SICRO-M2173 | Tubo de concreto armado CA 3 - D = 0,80 m | m | 275.2785 | 2-Material
MT0101OE04 | SICRO-M2174 | Tubo de concreto armado CA 4 - D = 0,80 m | m | 299.6024 | 2-Material
MT0101OF04 | SICRO-M2175 | Tubo de concreto armado CA 1 - D = 1,00 m | m | 315.8386 | 2-Material
MT0101OG04 | SICRO-M2176 | Tubo de concreto armado CA 2 - D = 1,00 m | m | 342.7114 | 2-Material
MT0101OH04 | SICRO-M2177 | Tubo de concreto armado CA 3 - D = 1,00 m | m | 373.5463 | 2-Material
MT0101OI04 | SICRO-M2178 | Tubo de concreto armado CA 4 - D = 1,00 m | m | 450.7064 | 2-Material
MT0101OJ04 | SICRO-M2179 | Tubo de concreto armado CA 1 - D = 1,20 m | m | 367.5581 | 2-Material
MT0101OK04 | SICRO-M2180 | Tubo de concreto armado CA 2 - D = 1,20 m | m | 398.8725 | 2-Material
MT0101OL04 | SICRO-M2181 | Tubo de concreto armado CA 3 - D = 1,20 m | m | 477.8903 | 2-Material
MT0101OM04 | SICRO-M2182 | Tubo de concreto armado CA 4 - D = 1,20 m | m | 603.7424 | 2-Material
MT0101ON04 | SICRO-M2183 | Tubo de concreto armado CA 1 - D = 1,50 m | m | 550 | 2-Material
MT0101OO04 | SICRO-M2184 | Tubo de concreto armado CA 2 - D = 1,50 m | m | 630.5941 | 2-Material
MT0101OP04 | SICRO-M2185 | Tubo de concreto armado CA 3 - D = 1,50 m | m | 715.2155 | 2-Material
MT0101OQ04 | SICRO-M2186 | Tubo de concreto armado CA 4 - D = 1,50 m | m | 881.4359 | 2-Material
MT0101OR04 | SICRO-M2187 | Tubo de concreto armado CA 1 - D = 0,50 m | m | 92.0753 | 2-Material
MT0101OS04 | SICRO-M2188 | Tubo de concreto armado CA 2 - D = 0,50 m | m | 106.4699 | 2-Material
MT0101OT04 | SICRO-M2189 | Tubo de concreto armado CA 3 - D = 0,50 m | m | 128.9696 | 2-Material
MT0101OU04 | SICRO-M2190 | Tubo de concreto armado CA 4 - D = 0,50 m | m | 226.2322 | 2-Material
MT0101OW04 | SICRO-M2192 | Coroa de widia linha HWG | un | 405.1801 | 2-Material
MT0101OX04 | SICRO-M2193 | Coroa de widia linha NWG | un | 382.4691 | 2-Material
MT0101P104 | SICRO-M2197 | Haste de paredes paralelas com niples linha NW | m | 335.7596 | 2-Material
MT0101P204 | SICRO-M2198 | Trilho UIC 60, aço carbono com 12 m de comprimento | t | 6975.4527 | 2-Material
MT0101P404 | SICRO-M2200 | Trilho TR 45, aço carbono com 12 m de comprimento | t | 6036.6524 | 2-Material
MT0101P604 | SICRO-M2202 | Trilho TR 57, aço carbono com 12 m de comprimento | t | 6096.9735 | 2-Material
MT0101P804 | SICRO-M2204 | Trilho TR 68, aço carbono com 12 m de comprimento | t | 7119.5417 | 2-Material
MT0101PA04 | SICRO-M2206 | Lubrificador de trilhos e de flanges de rodas | un | 66084.6596 | 2-Material
MT0101PB04 | SICRO-M2207 | Tirefond de 24 x 188 mm | un | 7.5075 | 2-Material
MT0101PC04 | SICRO-M2208 | Tirefond de 22,22 x 155 mm | un | 4.0868 | 2-Material
MT0101PD04 | SICRO-M2209 | Retensor de linha TR 45 | un | 29.472 | 2-Material
MT0101PE04 | SICRO-M2210 | Retensor de linha TR 57 | un | 29.1553 | 2-Material
MT0101PF04 | SICRO-M2211 | Retensor de linha TR 68 | un | 29.1943 | 2-Material
MT0101PH04 | SICRO-M2213 | Placa de apoio para UIC 60 para fixação rígida tirefond | un | 77.2112 | 2-Material
MT0101PI04 | SICRO-M2214 | Grampo elástico Pandrol | un | 9.682 | 2-Material
MT0101PJ04 | SICRO-M2215 | Placa de apoio para TR 45 para fixação elástica | un | 49.4338 | 2-Material
MT0101PK04 | SICRO-M2216 | Placa de apoio para TR 57 para fixação elástica | un | 53.3551 | 2-Material
MT0101PL04 | SICRO-M2217 | Placa de apoio para TR 68 para fixação elástica | un | 77.4275 | 2-Material
MT0101PM04 | SICRO-M2218 | Placa de apoio para TR 45 para fixação rígida tirefond | un | 45.8229 | 2-Material
MT0101PN04 | SICRO-M2219 | Placa de apoio para TR 57 para fixação rígida tirefond | un | 69.9571 | 2-Material
MT0101PO04 | SICRO-M2220 | Placa de apoio para TR 68 para fixação rígida tirefond | un | 72.3754 | 2-Material
MT0101PP04 | SICRO-M2221 | Retensor de linha UIC 60 | un | 29.471 | 2-Material
MT0101PQ04 | SICRO-M2222 | Placa de apoio para UIC 60 para fixação elástica | un | 77.2112 | 2-Material
MT0101PT04 | SICRO-M2225 | Tala de junção TJ 45 com 6 furos, não isolada | par | 388.9042 | 2-Material
MT0101PV04 | SICRO-M2227 | Tala de junção TJ 57 com 6 furos, não isolada | par | 469.2984 | 2-Material
MT0101PX04 | SICRO-M2229 | Tala de junção TJ 68 com 6 furos, não isolada | par | 563.2648 | 2-Material
MT0101Q104 | SICRO-M2233 | Parafuso - D = 25 mm, com porca e arruela de pressão para tala de junção | un | 14.3935 | 2-Material
MT0101Q204 | SICRO-M2234 | Tala de junção TJ 60 com 6 furos, não isolada | par | 425.1688 | 2-Material
MT0101Q404 | SICRO-M2236 | AMV tipo TR 45, abertura 1:8, bitola métrica | un | 81795.0563 | 2-Material
MT0101Q504 | SICRO-M2237 | AMV tipo TR 45, abertura 1:10, bitola métrica | un | 94117.5381 | 2-Material
MT0101Q604 | SICRO-M2238 | AMV tipo TR 45, abertura 1:12, bitola métrica | un | 108061.0916 | 2-Material
MT0101Q704 | SICRO-M2239 | AMV tipo TR 45, abertura 1:14, bitola métrica | un | 132211.001 | 2-Material
MT0101Q804 | SICRO-M2240 | AMV tipo TR 57, abertura 1:8, bitola métrica | un | 97771.3729 | 2-Material
MT0101Q904 | SICRO-M2241 | AMV tipo TR 57, abertura 1:10, bitola métrica | un | 121496.8361 | 2-Material
MT0101QA04 | SICRO-M2242 | AMV tipo TR 57, abertura 1:12, bitola métrica | un | 131421.2905 | 2-Material
MT0101QB04 | SICRO-M2243 | AMV tipo TR 57, abertura 1:14, bitola métrica | un | 131421.2905 | 2-Material
MT0101QC04 | SICRO-M2244 | AMV tipo TR 57, abertura 1:20, bitola métrica | un | 187347.7601 | 2-Material
MT0101QD04 | SICRO-M2245 | AMV tipo TR 68, abertura 1:10, bitola métrica | un | 136918.235 | 2-Material
MT0101QE04 | SICRO-M2246 | AMV tipo TR 68, abertura 1:12, bitola métrica | un | 164961.4758 | 2-Material
MT0101QF04 | SICRO-M2247 | AMV tipo TR 68, abertura 1:14, bitola métrica | un | 192437.9779 | 2-Material
MT0101QG04 | SICRO-M2248 | AMV tipo UIC 60, abertura 1:10, bitola métrica | un | 126008.2829 | 2-Material
MT0101QH04 | SICRO-M2249 | AMV tipo TR 68, abertura 1:20, bitola métrica | un | 273466.6145 | 2-Material
MT0101QI04 | SICRO-M2250 | AMV tipo TR 45, abertura 1:8, bitola larga | un | 109627.9808 | 2-Material
MT0101QJ04 | SICRO-M2251 | AMV tipo TR 45, abertura 1:10, bitola larga | un | 126937.0234 | 2-Material
MT0101QK04 | SICRO-M2252 | AMV tipo TR 45, abertura 1:12, bitola larga | un | 126545.3915 | 2-Material
MT0101QL04 | SICRO-M2253 | AMV tipo TR 45, abertura 1:14, bitola larga | un | 131421.2905 | 2-Material
MT0101QM04 | SICRO-M2254 | AMV tipo TR 57, abertura 1:8, bitola larga | un | 131421.2905 | 2-Material
MT0101QN04 | SICRO-M2255 | AMV tipo TR 57, abertura 1:10, bitola larga | un | 131506.2525 | 2-Material
MT0101QO04 | SICRO-M2256 | AMV tipo TR 57, abertura 1:12, bitola larga | un | 131421.2905 | 2-Material
MT0101QP04 | SICRO-M2257 | AMV tipo TR 57, abertura 1:14, bitola larga | un | 134283.0282 | 2-Material
MT0101QQ04 | SICRO-M2258 | AMV tipo TR 57, abertura 1:20, bitola larga | un | 215017.0664 | 2-Material
MT0101QR04 | SICRO-M2259 | AMV tipo TR 68, abertura 1:10, bitola larga | un | 188906.3073 | 2-Material
MT0101QS04 | SICRO-M2260 | AMV tipo TR 68, abertura 1:12, bitola larga | un | 206417.8821 | 2-Material
MT0101QT04 | SICRO-M2261 | AMV tipo TR 68, abertura 1:14, bitola larga | un | 248492.3807 | 2-Material
MT0101QU04 | SICRO-M2262 | AMV tipo UIC 60, abertura 1:10, bitola larga | un | 184361.6746 | 2-Material
MT0101QV04 | SICRO-M2263 | AMV tipo TR 68, abertura 1:20, bitola larga | un | 289093.8776 | 2-Material
MT0101QW04 | SICRO-M2264 | AMV tipo TR 45, abertura 1:8, bitola mista | un | 172719.8174 | 2-Material
MT0101QX04 | SICRO-M2265 | AMV tipo TR 45, abertura 1:10, bitola mista | un | 203244.1933 | 2-Material
MT0101QY04 | SICRO-M2266 | AMV tipo TR 45, abertura 1:12, bitola mista | un | 204404.4799 | 2-Material
MT0101QZ04 | SICRO-M2267 | AMV tipo TR 45, abertura 1:14, bitola mista | un | 235556.2733 | 2-Material
MT0101R004 | SICRO-M2268 | AMV tipo TR 57, abertura 1:8, bitola mista | un | 209365.8347 | 2-Material
MT0101R104 | SICRO-M2269 | AMV tipo TR 57, abertura 1:10, bitola mista | un | 209881.4799 | 2-Material
MT0101R204 | SICRO-M2270 | AMV tipo TR 57, abertura 1:12, bitola mista | un | 209881.4799 | 2-Material
MT0101R304 | SICRO-M2271 | AMV tipo TR 57, abertura 1:14, bitola mista | un | 209881.4799 | 2-Material
MT0101R404 | SICRO-M2272 | AMV tipo TR 57, abertura 1:20, bitola mista | un | 464032.9271 | 2-Material
MT0101R504 | SICRO-M2273 | AMV tipo TR 68, abertura 1:10, bitola mista | un | 218126.897 | 2-Material
MT0101R604 | SICRO-M2274 | AMV tipo TR 68, abertura 1:12, bitola mista | un | 387099.3652 | 2-Material
MT0101R704 | SICRO-M2275 | AMV tipo TR 68, abertura 1:14, bitola mista | un | 418728.4363 | 2-Material
MT0101R804 | SICRO-M2276 | Revestimento com conector linha AW | m | 153.0505 | 2-Material
MT0101R904 | SICRO-M2277 | AMV tipo TR 68, abertura 1:20, bitola mista | un | 525705.1213 | 2-Material
MT0101RA04 | SICRO-M2278 | Porção de solda aluminotérmica para trilho TR 45 | un | 195.3705 | 2-Material
MT0101RB04 | SICRO-M2279 | Porção de solda aluminotérmica para trilho TR 57 | un | 237.9206 | 2-Material
MT0101RC04 | SICRO-M2280 | Porção de solda aluminotérmica para trilho TR 68 | un | 280.3591 | 2-Material
MT0101RD04 | SICRO-M2281 | Dormente de madeira, padrão bitola larga de 17 x 24 x 280 cm | un | 271.2037 | 2-Material
MT0101RE04 | SICRO-M2282 | Dormente de madeira, padrão bitola métrica de 16 x 22 x 200 cm | un | 208.3071 | 2-Material
MT0101RG04 | SICRO-M2284 | Revestimento com conector linha HW | m | 300.3264 | 2-Material
MT0101RH04 | SICRO-M2285 | Revestimento com conector linha NW | m | 242.1616 | 2-Material
MT0101RO04 | SICRO-M2292 | AMV tipo UIC 60, abertura 1:12, bitola métrica | un | 152808.5297 | 2-Material
MT0101RP04 | SICRO-M2293 | AMV tipo UIC 60, abertura 1:14, bitola métrica | un | 174866.0615 | 2-Material
MT0101RQ04 | SICRO-M2294 | AMV tipo UIC 60, abertura 1:20, bitola métrica | un | 224416.2494 | 2-Material
MT0101RU04 | SICRO-M2298 | AMV tipo UIC 60, abertura 1:10, bitola mista | un | 179309.0279 | 2-Material
MT0101RV04 | SICRO-M2299 | AMV tipo UIC 60, abertura 1:12, bitola mista | un | 340736.6187 | 2-Material
MT0101RW04 | SICRO-M2300 | AMV tipo UIC 60, abertura 1:14, bitola mista | un | 408430.7596 | 2-Material
MT0101RX04 | SICRO-M2301 | AMV tipo UIC 60, abertura 1:20, bitola mista | un | 412207.6623 | 2-Material
MT0101RZ04 | SICRO-M2303 | Sapata de widia linha NW | un | 257.3747 | 2-Material
MT0101S004 | SICRO-M2304 | Tricone de widia com três asas linha NW | un | 744.9 | 2-Material
MT0101S404 | SICRO-M2308 | Dormente de madeira para pontes de 20 x 25 x 300 cm | un | 435.5371 | 2-Material
MT0101S904 | SICRO-M2313 | AMV tipo UIC 60, abertura 1:12, bitola larga | un | 216208.5331 | 2-Material
MT0101SA04 | SICRO-M2314 | AMV tipo UIC 60, abertura 1:14, bitola larga | un | 257548.7583 | 2-Material
MT0101SC04 | SICRO-M2316 | AMV tipo UIC 60, abertura 1:20, bitola larga | un | 268779.0705 | 2-Material
MT0101SD04 | SICRO-M2317 | Revestimento para estaca raiz SCH 80 - D Externo = 141,0 mm - 30,94 kg/m | m | 483.466 | 2-Material
MT0101SE04 | SICRO-M2318 | Revestimento para estaca raiz SCH 80 - D Externo = 168,3 mm - 42,56 kg/m | m | 654.5866 | 2-Material
MT0101SF04 | SICRO-M2319 | Revestimento para estaca raiz SCH 80 - D Externo = 219,1 mm - 64,64 kg/m | m | 954.2306 | 2-Material
MT0101SG04 | SICRO-M2320 | Revestimento para estaca raiz SCH 80 - D Externo = 273,0 mm - 95,97 kg/m | m | 1400.7977 | 2-Material
MT0101SH04 | SICRO-M2321 | Revestimento para estaca raiz SCH 80 - D Externo = 323,8 mm - 132,04 kg/m | m | 1618.0694 | 2-Material
MT0101SU04 | SICRO-M2334 | Coroa de widia linha BWG | un | 301.2427 | 2-Material
MT0101TG04 | SICRO-M2356 | Brita padrão para lastro ferroviário | m³ | 61.8708 | 2-Material
MT0101TI04 | SICRO-M2358 | Palmilha de borracha para dormente de concreto | un | 12.7353 | 2-Material
MT0101TJ04 | SICRO-M2359 | Porção de solda aluminotérmica para trilho UIC 60 | un | 185.4445 | 2-Material
MT0101TK04 | SICRO-M2360 | Kit para solda aluminotérmica de trilho TR 45 | cj | 212.2408 | 2-Material
MT0101TL04 | SICRO-M2361 | Kit para solda aluminotérmica de trilho TR 57 | cj | 220.4478 | 2-Material
MT0101TM04 | SICRO-M2362 | Kit para solda aluminotérmica de trilho TR 68 | cj | 224.0906 | 2-Material
MT0101TN04 | SICRO-M2363 | Kit para solda aluminotérmica de trilho UIC 60 | cj | 223.4069 | 2-Material
MT0101TO04 | SICRO-M2364 | Broca para furar trilho - D = 1 1/8" | un | 749.109 | 2-Material
MT0101TP04 | SICRO-M2365 | Disco de corte de 35 cm | un | 20.1312 | 2-Material
MT0101TU04 | SICRO-M2370 | Dormentes de madeira para AMV | m³ | 2903.5813 | 2-Material
MT0101U304 | SICRO-M2379 | Coroa de diamante linha BWG | un | 830.7351 | 2-Material
MT0101U704 | SICRO-M2383 | Revestimento com conector linha BW | m | 227.7243 | 2-Material
MT0101UA04 | SICRO-M2386 | Corda de nylon torcida com 4 pernas - D = 10 mm | m | 3.2 | 2-Material
MT0101UC04 | SICRO-M2388 | Broca de widia de 5/8" | un | 35.2219 | 2-Material
MT0101UD04 | SICRO-M2389 | Broca de widia de 3/4" | un | 68.1997 | 2-Material
MT0101V704 | SICRO-M2419 | Parafuso cabeça abaulada M6 com porca e arruela | un | 0.8146 | 2-Material
MT0101V804 | SICRO-M2420 | Parafuso cabeça abaulada M8 com porca e arruela | un | 1.549 | 2-Material
MT0101V904 | SICRO-M2421 | Mangueira cristal trançado ar/água com capacidade de 250 lb - D = 3/8" | m | 2.3294 | 2-Material
MT0101VA04 | SICRO-M2422 | Mangueira cristal trançado ar/água com capacidade de 250 lb - D = 1/2" | m | 3.0936 | 2-Material
MT0101VB04 | SICRO-M2423 | Forma plástica para nicho de protensão de cordoalha - D = 15,2 mm | un | 1.6722 | 2-Material
MT0101VC04 | SICRO-M2424 | Forma plástica para nicho de protensão de cordoalha - D = 12,7 mm | un | 0.6586 | 2-Material
MT0101VD04 | SICRO-M2425 | Cordoalha engraxada CP 190 RB - D = 15,2 mm | kg | 10.1481 | 2-Material
MT0101VE04 | SICRO-M2426 | Cordoalha engraxada CP 190 RB - D = 12,7 mm | kg | 10.5873 | 2-Material
MT0101VF04 | SICRO-M2427 | Bainha metálica - D = 35 mm | m | 14.6116 | 2-Material
MT0101VG04 | SICRO-M2428 | Bainha metálica - D = 30 mm | m | 12.3711 | 2-Material
MT0101VH04 | SICRO-M2429 | Ancoragem passiva aderente para 8 cordoalhas - D = 15,2 mm | un | 199.0093 | 2-Material
MT0101VI04 | SICRO-M2430 | Ancoragem passiva aderente para 31 cordoalhas - D = 15,2 mm | un | 758.909 | 2-Material
MT0101VJ04 | SICRO-M2431 | Ancoragem ativa para cordoalha engraxada - D = 12,7 mm | un | 56.6964 | 2-Material
MT0101VK04 | SICRO-M2432 | Ancoragem ativa para cordoalha engraxada - D = 15,2 mm | un | 72.5243 | 2-Material
MT0101VL04 | SICRO-M2433 | Ancoragem passiva aderente para 10 cordoalhas - D = 12,7 mm | un | 161.5684 | 2-Material
MT0101VM04 | SICRO-M2434 | Ancoragem passiva aderente para 12 cordoalhas - D = 12,7 mm | un | 192.0797 | 2-Material
MT0101VN04 | SICRO-M2435 | Ancoragem passiva aderente para 12 cordoalhas - D = 15,2 mm | un | 274.6763 | 2-Material
MT0101VO04 | SICRO-M2436 | Ancoragem passiva aderente para 15 cordoalhas - D = 12,7 mm | un | 290.7371 | 2-Material
MT0101VP04 | SICRO-M2437 | Ancoragem passiva aderente para 15 cordoalhas - D = 15,2 mm | un | 353.868 | 2-Material
MT0101VQ04 | SICRO-M2438 | Ancoragem passiva aderente para 19 cordoalhas - D = 12,7 mm | un | 369.3161 | 2-Material
MT0101VR04 | SICRO-M2439 | Ancoragem passiva aderente para 19 cordoalhas - D = 15,2 mm | un | 450.8864 | 2-Material
MT0101VS04 | SICRO-M2440 | Ancoragem passiva aderente para 22 cordoalhas - D = 12,7 mm | un | 435.4282 | 2-Material
MT0101VT04 | SICRO-M2441 | Ancoragem passiva aderente para 22 cordoalhas - D = 15,2 mm | un | 527.2941 | 2-Material
MT0101VU04 | SICRO-M2442 | Ancoragem passiva aderente para 27 cordoalhas - D = 12,7 mm | un | 546.5539 | 2-Material
MT0101VV04 | SICRO-M2443 | Ancoragem passiva aderente para 27 cordoalhas - D = 15,2 mm | un | 657.9822 | 2-Material
MT0101VW04 | SICRO-M2444 | Ancoragem passiva aderente para 31 cordoalhas - D = 12,7 mm | un | 629.739 | 2-Material
MT0101VX04 | SICRO-M2445 | Ancoragem passiva aderente para 4 cordoalhas - D = 12,7 mm | un | 76.5101 | 2-Material
MT0101VY04 | SICRO-M2446 | Ancoragem passiva aderente para 4 cordoalhas - D = 15,2 mm | un | 108.818 | 2-Material
MT0101VZ04 | SICRO-M2447 | Ancoragem passiva aderente para 6 cordoalhas - D = 12,7 mm | un | 118.5435 | 2-Material
MT0101W004 | SICRO-M2448 | Ancoragem passiva aderente para 6 cordoalhas - D = 15,2 mm | un | 166.7373 | 2-Material
MT0101W104 | SICRO-M2449 | Ancoragem passiva aderente para 7 cordoalhas - D = 12,7 mm | un | 126.1763 | 2-Material
MT0101W204 | SICRO-M2450 | Ancoragem passiva aderente para 7 cordoalhas - D = 15,2 mm | un | 174.3501 | 2-Material
MT0101W304 | SICRO-M2451 | Ancoragem passiva aderente para 8 cordoalhas - D = 12,7 mm | un | 141.4421 | 2-Material
MT0101W404 | SICRO-M2452 | Ancoragem passiva aderente para 9 cordoalhas - D = 12,7 mm | un | 158.6024 | 2-Material
MT0101W504 | SICRO-M2453 | Ancoragem passiva aderente para 9 cordoalhas - D = 15,2 mm | un | 223.5001 | 2-Material
MT0101W604 | SICRO-M2454 | Ancoragem passiva aderente para lajes 1 cordoalha - D = 12,7 mm | un | 25.0903 | 2-Material
MT0101W704 | SICRO-M2455 | Ancoragem passiva aderente para lajes 1 cordoalha - D = 15,2 mm | un | 37.5122 | 2-Material
MT0101W804 | SICRO-M2456 | Ancoragem passiva aderente para lajes 2 cordoalhas - D = 12,7 mm | un | 35.1166 | 2-Material
MT0101W904 | SICRO-M2457 | Ancoragem passiva aderente para lajes 2 cordoalhas - D = 15,2 mm | un | 50.0393 | 2-Material
MT0101WA04 | SICRO-M2458 | Ancoragem passiva aderente para lajes 3 cordoalhas - D = 12,7 mm | un | 44.0865 | 2-Material
MT0101WB04 | SICRO-M2459 | Ancoragem passiva aderente para lajes 3 cordoalhas - D = 15,2 mm | un | 62.7358 | 2-Material
MT0101WC04 | SICRO-M2460 | Ancoragem passiva aderente para lajes 4 cordoalhas - D = 12,7 mm | un | 62.8689 | 2-Material
MT0101WD04 | SICRO-M2461 | Ancoragem passiva aderente para lajes 4 cordoalhas - D = 15,2 mm | un | 92.0234 | 2-Material
MT0101WE04 | SICRO-M2462 | Mangueira cristal trançado ar/água com capacidade de 250 lb - D = 20 mm | m | 5.355 | 2-Material
MT0101WH04 | SICRO-M2465 | Bainha metálica - D = 40 mm | m | 16.6359 | 2-Material
MT0101WI04 | SICRO-M2466 | Bainha metálica - D = 45 mm | m | 17.6031 | 2-Material
MT0101WJ04 | SICRO-M2467 | Bainha metálica - D = 50 mm | m | 19.3184 | 2-Material
MT0101WK04 | SICRO-M2468 | Bainha metálica - D = 55 mm | m | 21.1738 | 2-Material
MT0101WL04 | SICRO-M2469 | Bainha metálica - D = 60 mm | m | 29.1345 | 2-Material
MT0101WM04 | SICRO-M2470 | Bainha metálica - D = 65 mm | m | 32.9797 | 2-Material
MT0101WN04 | SICRO-M2471 | Bainha metálica - D = 70 mm | m | 34.8256 | 2-Material
MT0101WO04 | SICRO-M2472 | Bainha metálica - D = 75 mm | m | 37.3236 | 2-Material
MT0101WP04 | SICRO-M2473 | Bainha metálica - D = 80 mm | m | 44.5456 | 2-Material
MT0101WQ04 | SICRO-M2474 | Bainha metálica - D = 85 mm | m | 48.6434 | 2-Material
MT0101WR04 | SICRO-M2475 | Bainha metálica - D = 90 mm | m | 51.854 | 2-Material
MT0101WS04 | SICRO-M2476 | Bainha metálica - D = 95 mm | m | 55.8478 | 2-Material
MT0101WT04 | SICRO-M2477 | Bainha metálica - D = 100 mm | m | 61.0369 | 2-Material
MT0101WU04 | SICRO-M2478 | Bainha metálica - D = 110 mm | m | 65.0847 | 2-Material
MT0101WV04 | SICRO-M2479 | Bainha metálica - D = 120 mm | m | 67.8136 | 2-Material
MT0101WW04 | SICRO-M2480 | Bainha metálica - D = 130 mm | m | 91.802 | 2-Material
MT0101WX04 | SICRO-M2481 | Bainha metálica de 19 x 36 mm (ovalizada) | m | 14.5276 | 2-Material
MT0101WY04 | SICRO-M2482 | Bainha metálica de 19 x 48 mm (ovalizada) | m | 16.871 | 2-Material
MT0101WZ04 | SICRO-M2483 | Bainha metálica de 19 x 62 mm (ovalizada) | m | 19.3467 | 2-Material
MT0101X004 | SICRO-M2484 | Bainha metálica de 22 x 32 mm (ovalizada) | m | 14.4054 | 2-Material
MT0101X104 | SICRO-M2485 | Bainha metálica de 22 x 55 mm (ovalizada) | m | 17.7954 | 2-Material
MT0101X204 | SICRO-M2486 | Bainha metálica de 22 x 73 mm (ovalizada) | m | 21.081 | 2-Material
MT0101X304 | SICRO-M2487 | Espaçador para grampo de barra de aço de até 25,4 mm de diâmetro e 40 mm de cobrimento | un | 0.3036 | 2-Material
MT0101X404 | SICRO-M2488 | Cinta de elevação tipo Grab com 1 ramal anel, gancho de 3 a 5 m e capacidade de 5.000 kg - segurança 4:1 | un | 481.0505 | 2-Material
MT0101X504 | SICRO-M2489 | Cinta de elevação tipo Grab com 2 ramais anel, gancho de 3 a 5 m e capacidade de 5.000 kg - segurança 4:1 | un | 951.5615 | 2-Material
MT0101XG04 | SICRO-M2500 | Tunnel liner de chapa galvanizada - E = 2,2 mm e D = 1,2 m | m | 1664.766 | 2-Material
MT0101XH04 | SICRO-M2501 | Tunnel liner de chapa galvanizada - E = 2,2 mm e D = 1,4 m | m | 1890.2291 | 2-Material
MT0101XI04 | SICRO-M2502 | Tunnel liner de chapa galvanizada - E = 2,2 mm e D = 1,6 m | m | 2237.0696 | 2-Material
MT0101XJ04 | SICRO-M2503 | Tunnel liner de chapa galvanizada - E = 2,2 mm e D = 1,8 m | m | 2561.2982 | 2-Material
MT0101XK04 | SICRO-M2504 | Tunnel liner de chapa galvanizada - E = 2,2 mm e D = 2,0 m | m | 2822.8273 | 2-Material
MT0101XL04 | SICRO-M2505 | Tunnel liner de chapa galvanizada - E = 2,2 mm e D = 2,2 m | m | 3119.5352 | 2-Material
MT0101XM04 | SICRO-M2506 | Tunnel liner de chapa galvanizada - E = 2,2 mm e D = 2,4 m | m | 3363.5148 | 2-Material
MT0101XN04 | SICRO-M2507 | Tunnel liner de chapa galvanizada - E = 2,2 mm e D = 2,6 m | m | 3659.4624 | 2-Material
MT0101XO04 | SICRO-M2508 | Tunnel liner de chapa galvanizada - E = 2,2 mm e D = 2,8 m | m | 3920.3271 | 2-Material
MT0101XP04 | SICRO-M2509 | Tunnel liner de chapa galvanizada - E = 2,2 mm e D = 3,0 m | m | 4234.49 | 2-Material
MT0101XQ04 | SICRO-M2510 | Tunnel liner de chapa galvanizada - E = 2,7 mm e D = 3,2 m | m | 5302.0277 | 2-Material
MT0101XR04 | SICRO-M2511 | Tunnel liner de chapa galvanizada - E = 2,7 mm e D = 3,4 m | m | 5676.5726 | 2-Material
MT0101XS04 | SICRO-M2512 | Tunnel liner de chapa galvanizada - E = 2,7 mm e D = 3,6 m | m | 5966.8636 | 2-Material
MT0101XT04 | SICRO-M2513 | Tunnel liner de chapa galvanizada - E = 2,7 mm e D = 3,8 m | m | 6307.9185 | 2-Material
MT0101XU04 | SICRO-M2514 | Tunnel liner de chapa galvanizada - E = 2,7 mm e D = 4,0 m | m | 6636.1853 | 2-Material
MT0101XV04 | SICRO-M2515 | Tunnel liner de chapa galvanizada - E = 3,4 mm e D = 4,2 m | m | 8264.7206 | 2-Material
MT0101XW04 | SICRO-M2516 | Tunnel liner de chapa galvanizada - E = 3,4 mm e D = 4,4 m | m | 8623.5391 | 2-Material
MT0101XX04 | SICRO-M2517 | Tunnel liner de chapa galvanizada - E = 3,4 mm e D = 4,6 m | m | 9046.7837 | 2-Material
MT0101XY04 | SICRO-M2518 | Tunnel liner de chapa galvanizada - E = 3,9 mm e D = 4,8 m | m | 10909.5241 | 2-Material
MT0101XZ04 | SICRO-M2519 | Tunnel liner de chapa galvanizada - E = 3,9 mm e D = 5,0 m | m | 11434.997 | 2-Material
MT0101Y004 | SICRO-M2520 | Tunnel liner de chapa com epóxi - E = 2,2 mm e D = 1,2 m | m | 1726.922 | 2-Material
MT0101Y104 | SICRO-M2521 | Tunnel liner de chapa com epóxi - E = 2,2 mm e D = 1,4 m | m | 1960.8002 | 2-Material
MT0101Y204 | SICRO-M2522 | Tunnel liner de chapa com epóxi - E = 2,2 mm e D = 1,6 m | m | 2320.5996 | 2-Material
MT0101Y304 | SICRO-M2523 | Tunnel liner de chapa com epóxi - E = 2,2 mm e D = 1,8 m | m | 2656.483 | 2-Material
MT0101Y404 | SICRO-M2524 | Tunnel liner de chapa com epóxi - E = 2,2 mm e D = 2,0 m | m | 2927.7111 | 2-Material
MT0101Y504 | SICRO-M2525 | Tunnel liner de chapa com epóxi - E = 2,2 mm e D = 2,2 m | m | 3235.4319 | 2-Material
MT0101Y604 | SICRO-M2526 | Tunnel liner de chapa com epóxi - E = 2,2 mm e D = 2,4 m | m | 3488.4785 | 2-Material
MT0101Y704 | SICRO-M2527 | Tunnel liner de chapa com epóxi - E = 2,2 mm e D = 2,6 m | m | 3795.4391 | 2-Material
MT0101Y804 | SICRO-M2528 | Tunnel liner de chapa com epóxi - E = 2,2 mm e D = 2,8 m | m | 4066.0029 | 2-Material
MT0101Y904 | SICRO-M2529 | Tunnel liner de chapa com epóxi - E = 2,2 mm e D = 3,0 m | m | 4391.8306 | 2-Material
MT0101YA04 | SICRO-M2530 | Tunnel liner de chapa com epóxi - E = 2,7 mm e D = 3,2 m | m | 5459.5592 | 2-Material
MT0101YB04 | SICRO-M2531 | Chapa múltipla MP 100 galvanizada - E = 1,6 mm e D = 0,6 m | m | 547.8357 | 2-Material
MT0101YC04 | SICRO-M2532 | Chapa múltipla MP 100 galvanizada - E = 1,6 mm e D = 0,7 m | m | 633.4416 | 2-Material
MT0101YD04 | SICRO-M2533 | Chapa múltipla MP 100 galvanizada - E = 1,6 mm e D = 0,8 m | m | 719.0412 | 2-Material
MT0101YE04 | SICRO-M2534 | Chapa múltipla MP 100 galvanizada - E = 1,6 mm e D = 0,9 m | m | 787.5199 | 2-Material
MT0101YF04 | SICRO-M2535 | Chapa múltipla MP 100 galvanizada - E = 1,6 mm e D = 1,0 m | m | 873.1287 | 2-Material
MT0101YG04 | SICRO-M2536 | Chapa múltipla MP 100 galvanizada - E = 1,6 mm e D = 1,1 m | m | 992.9824 | 2-Material
MT0101YH04 | SICRO-M2537 | Chapa múltipla MP 100 galvanizada - E = 1,6 mm e D = 1,2 m | m | 1061.4646 | 2-Material
MT0101YI04 | SICRO-M2538 | Chapa múltipla MP 100 galvanizada - E = 1,6 mm e D = 1,3 m | m | 1147.0582 | 2-Material
MT0101YJ04 | SICRO-M2539 | Chapa múltipla MP 100 galvanizada - E = 1,6 mm e D = 1,4 m | m | 1215.5491 | 2-Material
MT0101YK04 | SICRO-M2540 | Chapa múltipla MP 100 galvanizada - E = 1,6 mm e D = 1,5 m | m | 1301.1237 | 2-Material
MT0101YL04 | SICRO-M2541 | Chapa múltipla MP 100 galvanizada - E = 1,6 mm e D = 1,6 m | m | 1386.7466 | 2-Material
MT0101YM04 | SICRO-M2542 | Chapa múltipla MP 100 galvanizada - E = 1,6 mm e D = 1,7 m | m | 1455.2209 | 2-Material
MT0101YN04 | SICRO-M2543 | Chapa múltipla MP 100 galvanizada - E = 1,6 mm e D = 1,8 m | m | 1540.7997 | 2-Material
MT0101YO04 | SICRO-M2544 | Chapa múltipla MP 100 galvanizada - E = 2,0 mm e D = 1,9 m | m | 1818.6876 | 2-Material
MT0101YP04 | SICRO-M2545 | Chapa múltipla MP 100 galvanizada - E = 2,0 mm e D = 2,0 m | m | 1917.026 | 2-Material
MT0101YQ04 | SICRO-M2546 | Chapa múltipla MP 100 galvanizada - E = 2,0 mm e D = 2,1 m | m | 2048.0234 | 2-Material
MT0101YR04 | SICRO-M2547 | Chapa múltipla MP 100 galvanizada - E = 2,0 mm e D = 2,2 m | m | 2097.2551 | 2-Material
MT0101YS04 | SICRO-M2548 | Chapa múltipla MP 100 galvanizada - E = 2,0 mm e D = 2,3 m | m | 2179.1517 | 2-Material
MT0101YT04 | SICRO-M2549 | Chapa múltipla MP 100 galvanizada - E = 2,7 mm e D = 2,4 m | m | 2881.1559 | 2-Material
MT0101YU04 | SICRO-M2550 | Chapa múltipla MP 100 galvanizada - E = 3,4 mm e D = 2,5 m | m | 3679.8723 | 2-Material
MT0101YV04 | SICRO-M2551 | Chapa múltipla MP 100 galvanizada - E = 3,4 mm e D = 2,6 m | m | 3888.8126 | 2-Material
MT0101YW04 | SICRO-M2552 | Chapa múltipla MP 100 galvanizada - E = 3,4 mm e D = 2,7 m | m | 3964.0643 | 2-Material
MT0101YX04 | SICRO-M2553 | Chapa múltipla MP 100 galvanizada - E = 3,4 mm e D = 2,8 m | m | 4158.5901 | 2-Material
MT0101YY04 | SICRO-M2554 | Chapa múltipla MP 152 galvanizada - E = 2,7 mm e D = 1,50 m | m | 2749.9668 | 2-Material
MT0101YZ04 | SICRO-M2555 | Chapa múltipla MP 152 galvanizada - E = 2,7 mm e D = 1,80 m | m | 3325.1622 | 2-Material
MT0101Z004 | SICRO-M2556 | Chapa múltipla MP 152 galvanizada - E = 2,7 mm e D = 1,90 m | m | 3433.1314 | 2-Material
MT0101Z104 | SICRO-M2557 | Chapa múltipla MP 152 galvanizada - E = 2,7 mm e D = 2,15 m | m | 3900.4008 | 2-Material
MT0101Z204 | SICRO-M2558 | Chapa múltipla MP 152 galvanizada - E = 2,7 mm e D = 2,30 m | m | 4116.1539 | 2-Material
MT0101Z304 | SICRO-M2559 | Chapa múltipla MP 152 galvanizada - E = 2,7 mm e D = 2,65 m | m | 4817.4749 | 2-Material
MT0101Z404 | SICRO-M2560 | Chapa múltipla MP 152 galvanizada - E = 2,7 mm e D = 3,05 m | m | 5499.9237 | 2-Material
MT0101Z504 | SICRO-M2561 | Chapa múltipla MP 152 galvanizada - E = 2,7 mm e D = 3,20 m | m | 5841.8099 | 2-Material
MT0101Z604 | SICRO-M2562 | Chapa múltipla MP 152 galvanizada - E = 2,7 mm e D = 3,40 m | m | 6183.7377 | 2-Material
MT0101Z704 | SICRO-M2563 | Chapa múltipla MP 152 galvanizada - E = 2,7 mm e D = 3,65 m | m | 6633.3719 | 2-Material
MT0101Z804 | SICRO-M2564 | Chapa múltipla MP 152 galvanizada - E = 2,7 mm e D = 3,80 m | m | 6866.9159 | 2-Material
MT0101Z904 | SICRO-M2565 | Chapa múltipla MP 152 galvanizada - E = 2,7 mm e D = 4,20 m | m | 7568.2545 | 2-Material
MT0101ZA04 | SICRO-M2566 | Chapa múltipla MP 152 galvanizada - E = 2,7 mm e D = 4,60 m | m | 8249.8906 | 2-Material
MT0101ZB04 | SICRO-M2567 | Chapa múltipla MP 152 galvanizada - E = 3,4 mm e D = 4,80 m | m | 9531.7755 | 2-Material
MT0101ZC04 | SICRO-M2568 | Chapa múltipla MP 152 galvanizada - E = 3,4 mm e D = 5,00 m | m | 9800.833 | 2-Material
MT0101ZD04 | SICRO-M2569 | Chapa múltipla MP 152 galvanizada - E = 3,9 mm e D = 5,35 m | m | 12582.9778 | 2-Material
MT0101ZE04 | SICRO-M2570 | Chapa múltipla MP 152 galvanizada - E = 3,9 mm e D = 5,70 m | m | 13483.7348 | 2-Material
MT0101ZF04 | SICRO-M2571 | Chapa múltipla MP 152 galvanizada - E = 4,7 mm e D = 6,10 m | m | 16536.3884 | 2-Material
MT0101ZG04 | SICRO-M2572 | Chapa múltipla MP 152 galvanizada - E = 6,4 mm e D = 6,50 m | m | 19880.3967 | 2-Material
MT0101ZH04 | SICRO-M2573 | Chapa múltipla MP 152 galvanizada - E = 6,4 mm e D = 6,85 m | m | 21054.9452 | 2-Material
MT0101ZI04 | SICRO-M2574 | Chapa múltipla MP 152 galvanizada - E = 6,4 mm e D = 7,25 m | m | 22208.8978 | 2-Material
MT0101ZO04 | SICRO-M2580 | Parafuso cabeça sextavada - D = 5/16" com porca e arruela de pressão | cj | 0.6108 | 2-Material
MT0101ZS04 | SICRO-M2584 | Vermiculita expandida | m³ | 408.4335 | 2-Material
MT01020504 | SICRO-M2597 | Concreto usinado fck = 40 MPa (comercial) | m³ |  | 2-Material
MT01020604 | SICRO-M2598 | Concreto usinado fck = 45 MPa (comercial) | m³ |  | 2-Material
MT01020704 | SICRO-M2599 | Concreto usinado fck = 50 MPa (comercial) | m³ |  | 2-Material
MT01020904 | SICRO-M2601 | Aparelho de apoio metálico esférico fixo com 4 chumbadores e capacidade de 1.000 kN | un | 3757.9765 | 2-Material
MT01020A04 | SICRO-M2602 | Aparelho de apoio metálico esférico unidirecional com 4 chumbadores e capacidade de 1.500 kN | un | 8514.7775 | 2-Material
MT01020B04 | SICRO-M2603 | Aparelho de apoio metálico esférico fixo com 4 chumbadores e capacidade de 1.500 kN | un | 5614.341 | 2-Material
MT01020C04 | SICRO-M2604 | Aparelho de apoio metálico esférico fixo com 4 chumbadores e capacidade de 2.000 kN | un | 7340.7997 | 2-Material
MT01020D04 | SICRO-M2605 | Aparelho de apoio metálico esférico fixo com 4 chumbadores e capacidade de 2.500 kN | un | 9216.8932 | 2-Material
MT01020E04 | SICRO-M2606 | Aparelho de apoio metálico esférico fixo com 4 chumbadores e capacidade de 3.000 kN | un | 9900.1315 | 2-Material
MT01020F04 | SICRO-M2607 | Aparelho de apoio metálico esférico fixo com 4 chumbadores e capacidade de 3.500 kN | un | 12387.6594 | 2-Material
MT01020G04 | SICRO-M2608 | Aparelho de apoio metálico esférico fixo com 4 chumbadores e capacidade de 4.000 kN | un | 14693.9691 | 2-Material
MT01020H04 | SICRO-M2609 | Aparelho de apoio metálico esférico unidirecional com 4 chumbadores e capacidade de 1.000 kN | un | 4527.5342 | 2-Material
MT01020I04 | SICRO-M2610 | Aparelho de apoio metálico esférico unidirecional com 4 chumbadores e capacidade de 2.000 kN | un | 8779.3711 | 2-Material
MT01020J04 | SICRO-M2611 | Aparelho de apoio metálico esférico unidirecional com 4 chumbadores e capacidade de 2.500 kN | un | 11086.5496 | 2-Material
MT01020K04 | SICRO-M2612 | Aparelho de apoio metálico esférico unidirecional com 4 chumbadores e capacidade de 3.000 kN | un | 13244.9657 | 2-Material
MT01020L04 | SICRO-M2613 | Aparelho de apoio metálico esférico unidirecional com 4 chumbadores e capacidade de 3.500 kN | un | 15551.5804 | 2-Material
MT01020M04 | SICRO-M2614 | Aparelho de apoio metálico esférico unidirecional com 4 chumbadores e capacidade de 4.000 kN | un | 22539.8905 | 2-Material
MT01020N04 | SICRO-M2615 | Aparelho de apoio metálico esférico fixo com 4 chumbadores e capacidade de 4.500 kN | un | 63009.528 | 2-Material
MT01020O04 | SICRO-M2616 | Aparelho de apoio metálico esférico fixo com 4 chumbadores e capacidade de 5.000 kN | un | 70008.5688 | 2-Material
MT01020P04 | SICRO-M2617 | Aparelho de apoio metálico esférico fixo com 4 chumbadores e capacidade de 5.500 kN | un | 76929.2688 | 2-Material
MT01020Q04 | SICRO-M2618 | Aparelho de apoio metálico esférico fixo com 4 chumbadores e capacidade de 6.000 kN | un | 83952.2866 | 2-Material
MT01020R04 | SICRO-M2619 | Aparelho de apoio metálico esférico fixo com 4 chumbadores e capacidade de 6.500 kN | un | 90988.64 | 2-Material
MT01020S04 | SICRO-M2620 | Aparelho de apoio metálico esférico fixo com 4 chumbadores e capacidade de 7.000 kN | un | 98027.5221 | 2-Material
MT01020T04 | SICRO-M2621 | Aparelho de apoio metálico esférico fixo com 4 chumbadores e capacidade de 7.500 kN | un | 94256.7285 | 2-Material
MT01020U04 | SICRO-M2622 | Aparelho de apoio metálico esférico fixo com 4 chumbadores e capacidade de 8.000 kN | un | 112629.7776 | 2-Material
MT01020V04 | SICRO-M2623 | Grelha metálica simples para boca de lobo de 300 x 900 mm e capacidade de 300 kN | un | 363.475 | 2-Material
MT01020W04 | SICRO-M2624 | Grelha de piso em PVC de 13 x 50 cm para pedestres | un | 28.9847 | 2-Material
MT01020X04 | SICRO-M2625 | Marco para grelha de piso em PVC com 2,5 m | un | 32.3424 | 2-Material
MT01020Y04 | SICRO-M2626 | Grelha de piso em PVC de 13 x 50 cm para veículos de até 3 t | un | 34.921 | 2-Material
MT01020Z04 | SICRO-M2627 | Grelha de piso em PVC de 13 x 50 cm para veículos de até 10 t | un | 37.5559 | 2-Material
MT01021004 | SICRO-M2628 | Grelha de piso em PVC de 20 x 50 cm para pedestres | un | 58.1452 | 2-Material
MT01021104 | SICRO-M2629 | Grelha de piso em PVC de 20 x 50 cm para veículos de até 3 t | un | 80.087 | 2-Material
MT01021204 | SICRO-M2630 | Grelha de piso em PVC de 20 x 50 cm para veículos de até 10 t | un | 182.2463 | 2-Material
MT01021304 | SICRO-M2631 | Grelha metálica para canaletas de 10 x 100 cm | un | 35.0099 | 2-Material
MT01021404 | SICRO-M2632 | Grelha metálica para canaletas de 15 x 100 cm | un | 77.0025 | 2-Material
MT01021504 | SICRO-M2633 | Porta grelha metálica de 15 x 100 cm | m | 55.2401 | 2-Material
MT01021604 | SICRO-M2634 | Grelha metálica para canaletas de 20 x 100 cm | un | 163.4874 | 2-Material
MT01021704 | SICRO-M2635 | Porta grelha metálica de 20 x 100 cm | m | 55.5 | 2-Material
MT01021804 | SICRO-M2636 | Porta grelha metálica de 10 x 100 cm | m | 47.5942 | 2-Material
MT01021904 | SICRO-M2637 | Aparelho de apoio metálico esférico fixo com 4 chumbadores e capacidade de 8.500 kN | un | 119669.1387 | 2-Material
MT01021A04 | SICRO-M2638 | Aparelho de apoio metálico esférico fixo com 4 chumbadores e capacidade de 9.000 kN | un | 126716.5912 | 2-Material
MT01021B04 | SICRO-M2639 | Aparelho de apoio metálico esférico fixo com 4 chumbadores e capacidade de 9.500 kN | un | 134257.23 | 2-Material
MT01021C04 | SICRO-M2640 | Aparelho de apoio metálico esférico fixo com 4 chumbadores e capacidade de 10.000 kN | un | 139994.5223 | 2-Material
MT01021D04 | SICRO-M2641 | Aparelho de apoio metálico esférico unidirecional com 4 chumbadores e capacidade de 4.500 kN | un | 38392.3427 | 2-Material
MT01021E04 | SICRO-M2642 | Aparelho de apoio metálico esférico unidirecional com 4 chumbadores e capacidade de 5.000 kN | un | 42608.508 | 2-Material
MT01021F04 | SICRO-M2643 | Aparelho de apoio metálico esférico unidirecional com 4 chumbadores e capacidade de 5.500 kN | un | 46839.2688 | 2-Material
MT01021G04 | SICRO-M2644 | Aparelho de apoio metálico esférico unidirecional com 4 chumbadores e capacidade de 6.000 kN | un | 51174.3653 | 2-Material
MT01021H04 | SICRO-M2645 | Aparelho de apoio metálico esférico unidirecional com 4 chumbadores e capacidade de 6.500 kN | un | 55505.9853 | 2-Material
MT01021I04 | SICRO-M2646 | Aparelho de apoio metálico esférico unidirecional com 4 chumbadores e capacidade de 7.000 kN | un | 59850.2097 | 2-Material
MT01021J04 | SICRO-M2647 | Aparelho de apoio metálico esférico unidirecional com 4 chumbadores e capacidade de 7.500 kN | un | 64179.1103 | 2-Material
MT01021K04 | SICRO-M2648 | Fincapino e pino com furo 1/4" | un | 1.1847 | 2-Material
MT01021L04 | SICRO-M2649 | Aparelho de apoio metálico esférico unidirecional com 4 chumbadores e capacidade de 8.000 kN | un | 68535.944 | 2-Material
MT01021M04 | SICRO-M2650 | Aparelho de apoio metálico esférico unidirecional com 4 chumbadores e capacidade de 8.500 kN | un | 72860.4912 | 2-Material
MT01021N04 | SICRO-M2651 | Chapa múltipla MP 100 revestida em epóxi - E = 1,6 mm e D = 0,6 m | m | 568.5576 | 2-Material
MT01021O04 | SICRO-M2652 | Chapa múltipla MP 100 revestida em epóxi - E = 1,6 mm e D = 0,7 m | m | 657.3932 | 2-Material
MT01021P04 | SICRO-M2653 | Chapa múltipla MP 100 revestida em epóxi - E = 1,6 mm e D = 0,8 m | m | 746.2427 | 2-Material
MT01021Q04 | SICRO-M2654 | Chapa múltipla MP 100 revestida em epóxi - E = 1,6 mm e D = 0,9 m | m | 817.309 | 2-Material
MT01021R04 | SICRO-M2655 | Chapa múltipla MP 100 revestida em epóxi - E = 1,6 mm e D = 1,0 m | m | 906.1474 | 2-Material
MT01021S04 | SICRO-M2656 | Chapa múltipla MP 100 revestida em epóxi - E = 1,6 mm e D = 1,1 m | m | 1030.5347 | 2-Material
MT01021T04 | SICRO-M2657 | Chapa múltipla MP 100 revestida em epóxi - E = 1,6 mm e D = 1,2 m | m | 1101.6046 | 2-Material
MT01021U04 | SICRO-M2658 | Chapa múltipla MP 100 revestida em epóxi - E = 1,6 mm e D = 1,3 m | m | 1190.4478 | 2-Material
MT01021V04 | SICRO-M2659 | Chapa múltipla MP 100 revestida em epóxi - E = 1,6 mm e D = 1,4 m | m | 1261.5266 | 2-Material
MT01021W04 | SICRO-M2660 | Chapa múltipla MP 100 revestida em epóxi - E = 1,6 mm e D = 1,5 m | m | 1350.3308 | 2-Material
MT01021X04 | SICRO-M2661 | Chapa múltipla MP 100 revestida em epóxi - E = 1,6 mm e D = 1,6 m | m | 1439.1934 | 2-Material
MT01021Y04 | SICRO-M2662 | Chapa múltipla MP 100 revestida em epóxi - E = 1,6 mm e D = 1,7 m | m | 1510.2555 | 2-Material
MT01021Z04 | SICRO-M2663 | Chapa múltipla MP 100 revestida em epóxi - E = 1,6 mm e D = 1,8 m | m | 1599.0639 | 2-Material
MT01022004 | SICRO-M2664 | Chapa múltipla MP 100 revestida em epóxi - E = 2,0 mm e D = 1,9 m | m | 1903.6218 | 2-Material
MT01022104 | SICRO-M2665 | Chapa múltipla MP 100 revestida em epóxi - E = 2,0 mm e D = 2,0 m | m | 2006.5539 | 2-Material
MT01022204 | SICRO-M2666 | Chapa múltipla MP 100 revestida em epóxi - E = 2,0 mm e D = 2,1 m | m | 2143.6693 | 2-Material
MT01022304 | SICRO-M2667 | Chapa múltipla MP 100 revestida em epóxi - E = 2,0 mm e D = 2,2 m | m | 2195.2082 | 2-Material
MT01022404 | SICRO-M2668 | Chapa múltipla MP 100 revestida em epóxi - E = 2,0 mm e D = 2,3 m | m | 2280.9261 | 2-Material
MT01022504 | SICRO-M2669 | Chapa múltipla MP 100 revestida em epóxi - E = 2,7 mm e D = 2,4 m | m | 3113.5411 | 2-Material
MT01022604 | SICRO-M2670 | Chapa múltipla MP 100 revestida em epóxi - E = 3,4 mm e D = 2,5 m | m | 3947.7535 | 2-Material
MT01022704 | SICRO-M2671 | Chapa múltipla MP 100 revestida em epóxi - E = 3,4 mm e D = 2,6 m | m | 4171.9395 | 2-Material
MT01022804 | SICRO-M2672 | Chapa múltipla MP 100 revestida em epóxi - E = 3,4 mm e D = 2,7 m | m | 4252.6274 | 2-Material
MT01022904 | SICRO-M2673 | Chapa múltipla MP 100 revestida em epóxi - E = 3,4 mm e D = 2,8 m | m | 4461.3157 | 2-Material
MT01022A04 | SICRO-M2674 | Chapa múltipla MP 152 revestida em epóxi - E = 2,7 mm e D = 1,50 m | m | 2867.0369 | 2-Material
MT01022B04 | SICRO-M2675 | Chapa múltipla MP 152 revestida em epóxi - E = 2,7 mm e D = 1,80 m | m | 3466.7257 | 2-Material
MT01022C04 | SICRO-M2676 | Chapa múltipla MP 152 revestida em epóxi - E = 2,7 mm e D = 1,90 m | m | 3579.2785 | 2-Material
MT01022D04 | SICRO-M2677 | Chapa múltipla MP 152 revestida em epóxi - E = 2,7 mm e D = 2,15 m | m | 4066.4475 | 2-Material
MT01022E04 | SICRO-M2678 | Chapa múltipla MP 152 revestida em epóxi - E = 2,7 mm e D = 2,30 m | m | 4291.3882 | 2-Material
MT01022F04 | SICRO-M2679 | Chapa múltipla MP 152 revestida em epóxi - E = 2,7 mm e D = 2,65 m | m | 5022.5482 | 2-Material
MT01022G04 | SICRO-M2680 | Chapa múltipla MP 152 revestida em epóxi - E = 2,7 mm e D = 3,05 m | m | 5734.074 | 2-Material
MT01022H04 | SICRO-M2681 | Chapa múltipla MP 152 revestida em epóxi - E = 2,7 mm e D = 3,20 m | m | 6090.5039 | 2-Material
MT01022I04 | SICRO-M2682 | Chapa múltipla MP 152 revestida em epóxi - E = 2,7 mm e D = 3,40 m | m | 6446.9651 | 2-Material
MT01022J04 | SICRO-M2683 | Chapa múltipla MP 152 revestida em epóxi - E = 2,7 mm e D = 3,65 m | m | 6915.7364 | 2-Material
MT01022K04 | SICRO-M2684 | Chapa múltipla MP 152 revestida em epóxi - E = 2,7 mm e D = 3,80 m | m | 7159.2201 | 2-Material
MT01022L04 | SICRO-M2685 | Chapa múltipla MP 152 revestida em epóxi - E = 2,7 mm e D = 4,20 m | m | 7890.398 | 2-Material
MT01022M04 | SICRO-M2686 | Chapa múltipla MP 152 revestida em epóxi - E = 2,7 mm e D = 4,60 m | m | 8601.1111 | 2-Material
MT01022N04 | SICRO-M2687 | Chapa múltipla MP 152 revestida em epóxi - E = 3,4 mm e D = 4,80 m | m | 10973.0865 | 2-Material
MT01022O04 | SICRO-M2688 | Chapa múltipla MP 152 revestida em epóxi - E = 3,4 mm e D = 5,00 m | m | 11282.8457 | 2-Material
MT01022P04 | SICRO-M2689 | Chapa múltipla MP 152 revestida em epóxi - E = 3,9 mm e D = 5,35 m | m | 13790.4094 | 2-Material
MT01022Q04 | SICRO-M2690 | Chapa múltipla MP 152 revestida em epóxi - E = 3,9 mm e D = 5,70 m | m | 14777.5246 | 2-Material
MT01022R04 | SICRO-M2691 | Chapa múltipla MP 152 revestida em epóxi - E = 4,7 mm e D = 6,10 m | m | 18281.8091 | 2-Material
MT01022S04 | SICRO-M2692 | Chapa múltipla MP 152 revestida em epóxi - E = 6,4 mm e D = 6,50 m | m | 23716.1294 | 2-Material
MT01022T04 | SICRO-M2693 | Chapa múltipla MP 152 revestida em epóxi - E = 6,4 mm e D = 6,85 m | m | 25115.4202 | 2-Material
MT01022U04 | SICRO-M2694 | Chapa múltipla MP 152 revestida em epóxi - E = 6,4 mm e D = 7,25 m | m | 26494.105 | 2-Material
MT01022V04 | SICRO-M2695 | Aparelho de apoio metálico esférico unidirecional com 4 chumbadores e capacidade de 9.000 kN | un | 77206.4289 | 2-Material
MT01022W04 | SICRO-M2696 | Aparelho de apoio metálico esférico unidirecional com 4 chumbadores e capacidade de 9.500 kN | un | 81450.4146 | 2-Material
MT01022X04 | SICRO-M2697 | Aparelho de apoio metálico esférico unidirecional com 4 chumbadores e capacidade de 10.000 kN | un | 84185.7156 | 2-Material
MT01023004 | SICRO-M2700 | BSCC - seção de 1,5 m x 1,5 m - tipo I - pré-moldado comercial | m | 1449.3268 | 2-Material
MT01023104 | SICRO-M2701 | BSCC - seção de 1,5 m x 1,5 m - tipo II - pré-moldado comercial | m | 1460.047 | 2-Material
MT01023204 | SICRO-M2702 | BSCC - seção de 1,5 m x 1,5 m - tipo III - pré-moldado comercial | m | 1489.934 | 2-Material
MT01023304 | SICRO-M2703 | BSCC - seção de 1,5 m x 1,5 m - tipo IV - pré-moldado comercial | m | 1537.3718 | 2-Material
MT01023404 | SICRO-M2704 | BSCC - seção de 1,5 m x 1,5 m - tipo V - pré-moldado comercial | m | 1770.727 | 2-Material
MT01023504 | SICRO-M2705 | BSCC - seção de 1,5 m x 1,5 m - tipo VI - pré-moldado comercial | m | 1811.5086 | 2-Material
MT01023604 | SICRO-M2706 | BSCC - seção de 1,5 m x 1,5 m - tipo VII - pré-moldado comercial | m | 1861.1378 | 2-Material
MT01023704 | SICRO-M2707 | BSCC - seção de 2,0 m x 2,0 m - tipo I - pré-moldado comercial | m | 2100.8132 | 2-Material
MT01023804 | SICRO-M2708 | BSCC - seção de 2,0 m x 2,0 m - tipo II - pré-moldado comercial | m | 2105.2195 | 2-Material
MT01023904 | SICRO-M2709 | BSCC - seção de 2,0 m x 2,0 m - tipo III - pré-moldado comercial | m | 2156.6886 | 2-Material
MT01023A04 | SICRO-M2710 | BSCC - seção de 2,0 m x 2,0 m - tipo IV - pré-moldado comercial | m | 2346.4068 | 2-Material
MT01023B04 | SICRO-M2711 | BSCC - seção de 2,0 m x 2,0 m - tipo V - pré-moldado comercial | m | 2347.6896 | 2-Material
MT01023C04 | SICRO-M2712 | BSCC - seção de 2,0 m x 2,0 m - tipo VI - pré-moldado comercial | m | 2403.354 | 2-Material
MT01023D04 | SICRO-M2713 | BSCC - seção de 2,0 m x 2,0 m - tipo VII - pré-moldado comercial | m | 2605.764 | 2-Material
MT01023E04 | SICRO-M2714 | BSCC - seção de 2,5 m x 2,5 m - tipo I - pré-moldado comercial | m | 2716.3996 | 2-Material
MT01023F04 | SICRO-M2715 | BSCC - seção de 2,5 m x 2,5 m - tipo II - pré-moldado comercial | m | 2738.8998 | 2-Material
MT01023G04 | SICRO-M2716 | BSCC - seção de 2,5 m x 2,5 m - tipo III - pré-moldado comercial | m | 2903.2447 | 2-Material
MT01023H04 | SICRO-M2717 | BSCC - seção de 2,5 m x 2,5 m - tipo IV - pré-moldado comercial | m | 3000.4641 | 2-Material
MT01023I04 | SICRO-M2718 | BSCC - seção de 2,5 m x 2,5 m - tipo V - pré-moldado comercial | m | 3032.2381 | 2-Material
MT01023J04 | SICRO-M2719 | BSCC - seção de 2,5 m x 2,5 m - tipo VI - pré-moldado comercial | m | 3311.0994 | 2-Material
MT01023K04 | SICRO-M2720 | BSCC - seção de 2,5 m x 2,5 m - tipo VII - pré-moldado comercial | m | 3379.6545 | 2-Material
MT01023L04 | SICRO-M2721 | BSCC - seção de 3,0 m x 3,0 m - tipo I - pré-moldado comercial | m | 3471.6633 | 2-Material
MT01023M04 | SICRO-M2722 | BSCC - seção de 3,0 m x 3,0 m - tipo II - pré-moldado comercial | m | 4054.5511 | 2-Material
MT01023N04 | SICRO-M2723 | BSCC - seção de 3,0 m x 3,0 m - tipo III - pré-moldado comercial | m | 4119.0677 | 2-Material
MT01023O04 | SICRO-M2724 | BSCC - seção de 3,0 m x 3,0 m - tipo IV - pré-moldado comercial | m | 4211.1464 | 2-Material
MT01023P04 | SICRO-M2725 | BSCC - seção de 3,0 m x 3,0 m - tipo V - pré-moldado comercial | m | 4341.3348 | 2-Material
MT01023Q04 | SICRO-M2726 | BSCC - seção de 3,0 m x 3,0 m - tipo VI - pré-moldado comercial | m | 4428.8355 | 2-Material
MT01023R04 | SICRO-M2727 | BSCC - seção de 3,0 m x 3,0 m - tipo VII - pré-moldado comercial | m | 5321.3101 | 2-Material
MT01023S04 | SICRO-M2728 | BSCC - seção canal de 1,5 m x 1,5 m - pré-moldado comercial | m | 1350.4037 | 2-Material
MT01023T04 | SICRO-M2729 | BSCC - seção canal de 2,0 m x 1,5 m - pré-moldado comercial | m | 1560.6388 | 2-Material
MT01023U04 | SICRO-M2730 | BSCC - seção canal de 2,0 m x 2,0 m - tipo I - pré-moldado comercial | m | 1891.5279 | 2-Material
MT01023V04 | SICRO-M2731 | BSCC - seção canal de 2,0 m x 2,0 m - tipo II - pré-moldado comercial | m | 2065.5705 | 2-Material
MT01023W04 | SICRO-M2732 | BSCC - seção canal de 2,5 m x 1,5 m - pré-moldado comercial | m | 1738.3835 | 2-Material
MT01023X04 | SICRO-M2733 | BSCC - seção canal de 2,5 m x 2,0 m - tipo I - pré-moldado comercial | m | 2366.5389 | 2-Material
MT01023Y04 | SICRO-M2734 | BSCC - seção canal de 2,5 m x 2,0 m - tipo II - pré-moldado comercial | m | 2616.2592 | 2-Material
MT01023Z04 | SICRO-M2735 | BSCC - seção canal de 3,0 m x 1,5 m - pré-moldado comercial | m | 2331.9606 | 2-Material
MT01024004 | SICRO-M2736 | BSCC - seção canal de 3,0 m x 2,0 m - tipo I - pré-moldado comercial | m | 2735.3731 | 2-Material
MT01024104 | SICRO-M2737 | BSCC - seção canal de 3,0 m x 2,0 m - tipo II - pré-moldado comercial | m | 3093.3541 | 2-Material
MT01024204 | SICRO-M2738 | Aparelho de apoio metálico esférico multidirecional com 4 chumbadores e capacidade de 1.000 kN | un | 8557.5142 | 2-Material
MT01024304 | SICRO-M2739 | Aparelho de apoio metálico esférico multidirecional com 4 chumbadores e capacidade de 1.500 kN | un | 11172.4703 | 2-Material
MT01024404 | SICRO-M2740 | Aparelho de apoio metálico esférico multidirecional com 4 chumbadores e capacidade de 2.000 kN | un | 14892.8875 | 2-Material
MT01024504 | SICRO-M2741 | Aparelho de apoio metálico esférico multidirecional com 4 chumbadores e capacidade de 2.500 kN | un | 18621.2134 | 2-Material
MT01024604 | SICRO-M2742 | Aparelho de apoio metálico esférico multidirecional com 4 chumbadores e capacidade de 3.000 kN | un | 22347.1519 | 2-Material
MT01024704 | SICRO-M2743 | Aparelho de apoio metálico esférico multidirecional com 4 chumbadores e capacidade de 3.500 kN | un | 26071.9305 | 2-Material
MT01024804 | SICRO-M2744 | Aparelho de apoio metálico esférico multidirecional com 4 chumbadores e capacidade de 4.000 kN | un | 29795.06 | 2-Material
MT01024904 | SICRO-M2745 | Aparelho de apoio metálico esférico multidirecional com 4 chumbadores e capacidade de 4.500 kN | un | 33523.214 | 2-Material
MT01024A04 | SICRO-M2746 | Aparelho de apoio metálico esférico multidirecional com 4 chumbadores e capacidade de 5.000 kN | un | 37159.7812 | 2-Material
MT01024B04 | SICRO-M2747 | Aparelho de apoio metálico esférico multidirecional com 4 chumbadores e capacidade de 5.500 kN | un | 40817.3469 | 2-Material
MT01024C04 | SICRO-M2748 | Aparelho de apoio metálico esférico multidirecional com 4 chumbadores e capacidade de 6.000 kN | un | 44829.3469 | 2-Material
MT01024D04 | SICRO-M2749 | Aparelho de apoio metálico esférico multidirecional com 4 chumbadores e capacidade de 6.500 kN | un | 48644.6688 | 2-Material
MT01024E04 | SICRO-M2750 | Aparelho de apoio metálico esférico multidirecional com 4 chumbadores e capacidade de 7.000 kN | un | 52355.7688 | 2-Material
MT01024F04 | SICRO-M2751 | Aparelho de apoio metálico esférico multidirecional com 4 chumbadores e capacidade de 7.500 kN | un | 56189.3653 | 2-Material
MT01024G04 | SICRO-M2752 | Aparelho de apoio metálico esférico multidirecional com 4 chumbadores e capacidade de 8.000 kN | un | 60016.62 | 2-Material
MT01024H04 | SICRO-M2753 | Aparelho de apoio metálico esférico multidirecional com 4 chumbadores e capacidade de 8.500 kN | un | 63860.1578 | 2-Material
MT01024I04 | SICRO-M2754 | Aparelho de apoio metálico esférico multidirecional com 4 chumbadores e capacidade de 9.000 kN | un | 67686.984 | 2-Material
MT01024J04 | SICRO-M2755 | Aparelho de apoio metálico esférico multidirecional com 4 chumbadores e capacidade de 9.500 kN | un | 71515.68 | 2-Material
MT01024K04 | SICRO-M2756 | Aparelho de apoio metálico esférico multidirecional com 4 chumbadores e capacidade de 10.000 kN | un | 75045.7077 | 2-Material
MT01024L04 | SICRO-M2757 | Aparelho de apoio metálico elastomérico fixo com 4 chumbadores e capacidade de 700 kN | un | 10041.5606 | 2-Material
MT01024M04 | SICRO-M2758 | Aparelho de apoio metálico elastomérico fixo com 4 chumbadores e capacidade de 1.500 kN | un | 15061.8723 | 2-Material
MT01024N04 | SICRO-M2759 | Aparelho de apoio metálico elastomérico fixo com 4 chumbadores e capacidade de 2.500 kN | un | 24601.957 | 2-Material
MT01024O04 | SICRO-M2760 | Aparelho de apoio metálico elastomérico fixo com 4 chumbadores e capacidade de 4.000 kN | un | 39358.5362 | 2-Material
MT01024P04 | SICRO-M2761 | Aparelho de apoio metálico elastomérico fixo com 4 chumbadores e capacidade de 5.500 kN | un | 54120.4555 | 2-Material
MT01024Q04 | SICRO-M2762 | Aparelho de apoio metálico elastomérico fixo com 4 chumbadores e capacidade de 7.500 kN | un | 73805.1478 | 2-Material
MT01024R04 | SICRO-M2763 | Aparelho de apoio metálico elastomérico fixo com 4 chumbadores e capacidade de 10.000 kN | un | 98460.474 | 2-Material
MT01024S04 | SICRO-M2764 | Aparelho de apoio metálico elastomérico unidirecional com 4 chumbadores e capacidade de 700 kN | un | 7541.2576 | 2-Material
MT01024T04 | SICRO-M2765 | Aparelho de apoio metálico elastomérico unidirecional com 4 chumbadores e capacidade de 1.500 kN | un | 10056.8506 | 2-Material
MT01024U04 | SICRO-M2766 | Aparelho de apoio metálico elastomérico unidirecional com 4 chumbadores e capacidade de 2.500 kN | un | 16595.7427 | 2-Material
MT01024V04 | SICRO-M2767 | Aparelho de apoio metálico elastomérico unidirecional com 4 chumbadores e capacidade de 4.000 kN | un | 20363.1477 | 2-Material
MT01024W04 | SICRO-M2768 | Aparelho de apoio metálico elastomérico unidirecional com 4 chumbadores e capacidade de 5.500 kN | un | 32171.67 | 2-Material
MT01024X04 | SICRO-M2769 | Aparelho de apoio metálico elastomérico unidirecional com 4 chumbadores e capacidade de 7.500 kN | un | 43739.07 | 2-Material
MT01024Y04 | SICRO-M2770 | Aparelho de apoio metálico elastomérico unidirecional com 4 chumbadores e capacidade de 10.000 kN | un | 58355.608 | 2-Material
MT01024Z04 | SICRO-M2771 | Aparelho de apoio metálico elastomérico multidirecional com 4 chumbadores e capacidade de 700 kN | un | 4626.2466 | 2-Material
MT01025004 | SICRO-M2772 | Aparelho de apoio metálico elastomérico multidirecional com 4 chumbadores e capacidade de 1.500 kN | un | 8043.5851 | 2-Material
MT01025104 | SICRO-M2773 | Aparelho de apoio metálico elastomérico multidirecional com 4 chumbadores e capacidade de 2.500 kN | un | 12066.268 | 2-Material
MT01025204 | SICRO-M2774 | Aparelho de apoio metálico elastomérico multidirecional com 4 chumbadores e capacidade de 4.000 kN | un | 21106.8089 | 2-Material
MT01025304 | SICRO-M2775 | Aparelho de apoio metálico elastomérico multidirecional com 4 chumbadores e capacidade de 5.500 kN | un | 29057.0411 | 2-Material
MT01025404 | SICRO-M2776 | Aparelho de apoio metálico elastomérico multidirecional com 4 chumbadores e capacidade de 7.500 kN | un | 36214.26 | 2-Material
MT01025504 | SICRO-M2777 | Aparelho de apoio metálico elastomérico multidirecional com 4 chumbadores e capacidade de 10.000 kN | un | 51820.974 | 2-Material
MT01025804 | SICRO-M2780 | Tunnel liner de chapa galvanizada - E = 2,7 mm e D = 1,2 m | m | 2011.5213 | 2-Material
MT01025904 | SICRO-M2781 | Tunnel liner de chapa galvanizada - E = 2,7 mm e D = 1,4 m | m | 2267.2252 | 2-Material
MT01025A04 | SICRO-M2782 | Tunnel liner de chapa galvanizada - E = 2,7 mm e D = 1,6 m | m | 2642.2574 | 2-Material
MT01025B04 | SICRO-M2783 | Tunnel liner de chapa galvanizada - E = 2,7 mm e D = 1,8 m | m | 3017.2721 | 2-Material
MT01025C04 | SICRO-M2784 | Tunnel liner de chapa galvanizada - E = 2,7 mm e D = 2,0 m | m | 3324.3073 | 2-Material
MT01025D04 | SICRO-M2785 | Tunnel liner de chapa galvanizada - E = 3,4 mm e D = 2,2 m | m | 4343.4893 | 2-Material
MT01025E04 | SICRO-M2786 | Tunnel liner de chapa galvanizada - E = 3,4 mm e D = 2,4 m | m | 4701.5442 | 2-Material
MT01025F04 | SICRO-M2787 | Tunnel liner de chapa galvanizada - E = 3,4 mm e D = 2,6 m | m | 5124.705 | 2-Material
MT01025G04 | SICRO-M2788 | Tunnel liner de chapa galvanizada - E = 3,4 mm e D = 2,8 m | m | 5482.3362 | 2-Material
MT01025H04 | SICRO-M2789 | Tunnel liner de chapa galvanizada - E = 3,4 mm e D = 3,0 m | m | 5905.8835 | 2-Material
MT01025I04 | SICRO-M2790 | Tunnel liner de chapa galvanizada - E = 3,4 mm e D = 3,2 m | m | 6263.771 | 2-Material
MT01025J04 | SICRO-M2791 | Tunnel liner de chapa galvanizada - E = 3,9 mm e D = 3,4 m | m | 7511.394 | 2-Material
MT01025K04 | SICRO-M2792 | Tunnel liner de chapa galvanizada - E = 3,9 mm e D = 3,6 m | m | 7922.8173 | 2-Material
MT01025L04 | SICRO-M2793 | Tunnel liner de chapa galvanizada - E = 3,9 mm e D = 3,8 m | m | 8412.568 | 2-Material
MT01025M04 | SICRO-M2794 | Tunnel liner de chapa galvanizada - E = 3,9 mm e D = 4,0 m | m | 8793.1452 | 2-Material
MT01025N04 | SICRO-M2795 | Tunnel liner de chapa galvanizada - E = 3,9 mm e D = 4,2 m | m | 9267.2909 | 2-Material
MT01025O04 | SICRO-M2796 | Tunnel liner de chapa galvanizada - E = 3,9 mm e D = 4,4 m | m | 9693.0927 | 2-Material
MT01025P04 | SICRO-M2797 | Tunnel liner de chapa galvanizada - E = 3,9 mm e D = 4,6 m | m | 10135.1354 | 2-Material
MT01025Q04 | SICRO-M2798 | Tunnel liner de chapa galvanizada - E = 4,7 mm e D = 4,8 m | m | 12250.3708 | 2-Material
MT01025R04 | SICRO-M2799 | Tunnel liner de chapa galvanizada - E = 4,7 mm e D = 5,0 m | m | 12828.3345 | 2-Material
MT01025S04 | SICRO-M2800 | Tunnel liner de chapa com epóxi - E = 2,7 mm e D = 1,2 m | m | 2077.4987 | 2-Material
MT01025T04 | SICRO-M2801 | Tunnel liner de chapa com epóxi - E = 2,7 mm e D = 1,4 m | m | 2341.5976 | 2-Material
MT01025U04 | SICRO-M2802 | Tunnel liner de chapa com epóxi - E = 2,7 mm e D = 1,6 m | m | 2728.9367 | 2-Material
MT01025V04 | SICRO-M2803 | Tunnel liner de chapa com epóxi - E = 2,7 mm e D = 1,8 m | m | 3116.248 | 2-Material
MT01025W04 | SICRO-M2804 | Tunnel liner de chapa com epóxi - E = 2,7 mm e D = 2,0 m | m | 3433.3534 | 2-Material
MT01025X04 | SICRO-M2805 | Tunnel liner de chapa com epóxi - E = 3,4 mm e D = 2,2 m | m | 4634.239 | 2-Material
MT01025Y04 | SICRO-M2806 | Tunnel liner de chapa com epóxi - E = 3,4 mm e D = 2,4 m | m | 5016.2455 | 2-Material
MT01025Z04 | SICRO-M2807 | Tunnel liner de chapa com epóxi - E = 3,4 mm e D = 2,6 m | m | 5467.721 | 2-Material
MT01026004 | SICRO-M2808 | Tunnel liner de chapa com epóxi - E = 3,4 mm e D = 2,8 m | m | 5849.3138 | 2-Material
MT01026104 | SICRO-M2809 | Tunnel liner de chapa com epóxi - E = 3,4 mm e D = 3,0 m | m | 6301.1658 | 2-Material
MT01026204 | SICRO-M2810 | Tunnel liner de chapa com epóxi - E = 3,4 mm e D = 3,2 m | m | 6683.015 | 2-Material
MT01026304 | SICRO-M2811 | Chapa múltipla MP 152 galvanizada lenticular - E = 2,7 mm, vão = 1,95 m e H = 1,40 m | m | 3295.4821 | 2-Material
MT01026404 | SICRO-M2812 | Chapa múltipla MP 152 galvanizada lenticular - E = 2,7 mm, vão = 2,15 m e H = 1,50 m | m | 3641.439 | 2-Material
MT01026504 | SICRO-M2813 | Chapa múltipla MP 152 galvanizada lenticular - E = 2,7 mm, vão = 2,30 m e H = 1,60 m | m | 3884.11 | 2-Material
MT01026604 | SICRO-M2814 | Chapa múltipla MP 152 galvanizada lenticular - E = 2,7 mm, vão = 2,55 m e H = 1,65 m | m | 4121.112 | 2-Material
MT01026704 | SICRO-M2815 | Chapa múltipla MP 152 galvanizada lenticular - E = 2,7 mm, vão = 2,70 m e H = 1,85 m | m | 4466.7683 | 2-Material
MT01026804 | SICRO-M2816 | Chapa múltipla MP 152 galvanizada lenticular - E = 2,7 mm, vão = 2,75 m e H = 1,90 m | m | 4588.1908 | 2-Material
MT01026904 | SICRO-M2817 | Chapa múltipla MP 152 galvanizada lenticular - E = 2,7 mm, vão = 3,00 m e H = 2,00 m | m | 4824.9534 | 2-Material
MT01026A04 | SICRO-M2818 | Chapa múltipla MP 152 galvanizada lenticular - E = 2,7 mm, vão = 3,20 m e H = 2,10 m | m | 5061.2148 | 2-Material
MT01026B04 | SICRO-M2819 | Chapa múltipla MP 152 galvanizada lenticular - E = 2,7 mm, vão = 3,35 m e H = 2,15 m | m | 5298.0746 | 2-Material
MT01026C04 | SICRO-M2820 | Chapa múltipla MP 152 galvanizada lenticular - E = 2,7 mm, vão = 3,55 m e H = 2,25 m | m | 5534.9958 | 2-Material
MT01026D04 | SICRO-M2821 | Chapa múltipla MP 152 galvanizada lenticular - E = 2,7 mm, vão = 3,70 m e H = 2,35 m | m | 5881.0952 | 2-Material
MT01026E04 | SICRO-M2822 | Chapa múltipla MP 152 galvanizada lenticular - E = 2,7 mm, vão = 3,90 m e H = 2,45 m | m | 6124.2717 | 2-Material
MT01026F04 | SICRO-M2823 | Chapa múltipla MP 152 galvanizada lenticular - E = 2,7 mm, vão = 4,00 m e H = 2,55 m | m | 6360.9578 | 2-Material
MT01026G04 | SICRO-M2824 | Chapa múltipla MP 152 galvanizada lenticular - E = 2,7 mm, vão = 4,15 m e H = 2,80 m | m | 6596.9121 | 2-Material
MT01026H04 | SICRO-M2825 | Chapa múltipla MP 152 galvanizada lenticular - E = 2,7 mm, vão = 4,40 m e H = 2,90 m | m | 6834.3832 | 2-Material
MT01026I04 | SICRO-M2826 | Chapa múltipla MP 152 galvanizada lenticular - E = 2,7 mm, vão = 4,60 m e H = 3,00 m | m | 7186.5235 | 2-Material
MT01026J04 | SICRO-M2827 | Chapa múltipla MP 152 galvanizada lenticular - E = 3,4 mm, vão = 4,80 m e H = 3,05 m | m | 9004.022 | 2-Material
MT01026K04 | SICRO-M2828 | Chapa múltipla MP 152 galvanizada lenticular - E = 3,4 mm, vão = 5,05 m e H = 3,15 m | m | 9424.2921 | 2-Material
MT01026L04 | SICRO-M2829 | Chapa múltipla MP 152 galvanizada lenticular - E = 3,4 mm, vão = 5,25 m e H = 3,25 m | m | 9721.2794 | 2-Material
MT01026M04 | SICRO-M2830 | Chapa múltipla MP 152 galvanizada lenticular - E = 3,9 mm, vão = 5,45 m e H = 3,35 m | m | 11332.6673 | 2-Material
MT01026N04 | SICRO-M2831 | Chapa múltipla MP 152 galvanizada lenticular - E = 3,9 mm, vão = 5,60 m e H = 3,40 m | m | 11500.9436 | 2-Material
MT01026O04 | SICRO-M2832 | Chapa múltipla MP 152 galvanizada lenticular - E = 4,7 mm, vão = 5,80 m e H = 3,50 m | m | 13748.9071 | 2-Material
MT01026P04 | SICRO-M2833 | Chapa múltipla MP 152 galvanizada lenticular - E = 4,7 mm, vão = 5,90 m e H = 3,55 m | m | 13942.1061 | 2-Material
MT01026Q04 | SICRO-M2834 | Chapa múltipla MP 152 galvanizada lenticular - E = 4,7 mm, vão = 6,10 m e H = 3,65 m | m | 14477.889 | 2-Material
MT01026R04 | SICRO-M2835 | Chapa múltipla MP 152 galvanizada lenticular - E = 4,7 mm, vão = 6,25 m e H = 3,65 m | m | 14671.7838 | 2-Material
MT01026S04 | SICRO-M2836 | Chapa múltipla MP 152 galvanizada lenticular - E = 6,4 mm, vão = 6,40 m e H = 3,75 m | m | 20094.6954 | 2-Material
MT01026T04 | SICRO-M2837 | Chapa múltipla MP 152 galvanizada lenticular - E = 6,4 mm, vão = 6,60 m e H = 3,85 m | m | 20797.7636 | 2-Material
MT01026U04 | SICRO-M2838 | Chapa múltipla MP 152 galvanizada para passagem de gado - E = 2,7 mm, vão = 2,20 m e H = 2,25 m | m | 4016.7605 | 2-Material
MT01026V04 | SICRO-M2839 | Chapa múltipla MP 152 galvanizada para passagem de gado - E = 2,7 mm, vão = 2,90 m e H = 3,10 m | m | 5881.0952 | 2-Material
MT01026W04 | SICRO-M2840 | Chapa múltipla MP 152 galvanizada para passagem inferior - E = 2,7 mm, vão = 3,70 m e H = 3,50 m | m | 6828.4454 | 2-Material
MT01026X04 | SICRO-M2841 | Chapa múltipla MP 152 galvanizada para passagem inferior - E = 2,7 mm, vão = 3,90 m e H = 3,60 m | m | 7180.5858 | 2-Material
MT01026Y04 | SICRO-M2842 | Chapa múltipla MP 152 galvanizada para passagem inferior - E = 2,7 mm, vão = 4,00 m e H = 3,75 m | m | 7416.3242 | 2-Material
MT01026Z04 | SICRO-M2843 | Chapa múltipla MP 152 galvanizada para passagem inferior - E = 2,7 mm, vão = 4,20 m e H = 3,90 m | m | 7653.8552 | 2-Material
MT01027004 | SICRO-M2844 | Chapa múltipla MP 152 galvanizada para passagem inferior - E = 2,7 mm, vão = 4,25 m e H = 4,10 m | m | 7890.1704 | 2-Material
MT01027104 | SICRO-M2845 | Chapa múltipla MP 152 galvanizada para passagem inferior - E = 2,7 mm, vão = 4,40 m e H = 4,25 m | m | 8243.1311 | 2-Material
MT01027204 | SICRO-M2846 | Chapa múltipla MP 152 galvanizada para passagem inferior - E = 2,7 mm, vão = 4,50 m e H = 4,40 m | m | 8478.3439 | 2-Material
MT01027304 | SICRO-M2847 | Chapa múltipla MP 152 galvanizada para passagem inferior - E = 3,4 mm, vão = 4,70 m e H = 4,50 m | m | 10580.579 | 2-Material
MT01027404 | SICRO-M2848 | Chapa múltipla MP 152 galvanizada para passagem inferior - E = 3,4 mm, vão = 4,80 m e H = 4,75 m | m | 11117.0117 | 2-Material
MT01027504 | SICRO-M2849 | Chapa múltipla MP 152 galvanizada para passagem inferior - E = 3,4 mm, vão = 5,00 m e H = 4,85 m | m | 11413.3816 | 2-Material
MT01027604 | SICRO-M2850 | Chapa múltipla MP 152 galvanizada para passagem inferior - E = 3,4 mm, vão = 5,15 m e H = 4,90 m | m | 11710.1594 | 2-Material
MT01027704 | SICRO-M2851 | Chapa múltipla MP 152 galvanizada para passagem inferior - E = 3,4 mm, vão = 5,25 m e H = 5,00 m | m | 11852.9201 | 2-Material
MT01027804 | SICRO-M2852 | Chapa múltipla MP 152 galvanizada para passagem inferior - E = 3,4 mm, vão = 5,30 m e H = 5,30 m | m | 12397.6659 | 2-Material
MT01027904 | SICRO-M2853 | Chapa múltipla MP 152 galvanizada para passagem inferior - E = 3,9 mm, vão = 5,65 m e H = 5,25 m | m | 14489.8742 | 2-Material
MT01027A04 | SICRO-M2854 | Chapa múltipla MP 152 galvanizada para passagem inferior - E = 4,7 mm, vão = 5,85 m e H = 5,30 m | m | 17149.9073 | 2-Material
MT01027B04 | SICRO-M2855 | Chapa múltipla MP 152 galvanizada para passagem inferior - E = 4,7 mm, vão = 6,00 m e H = 5,45 m | m | 17533.6648 | 2-Material
MT01027C04 | SICRO-M2856 | Chapa múltipla MP 152 galvanizada para passagem inferior - E = 4,7 mm, vão = 6,25 m e H = 5,50 m | m | 17923.3669 | 2-Material
MT01027D04 | SICRO-M2857 | Chapa múltipla MP 152S galvanizada de arco alto - E = 4,7 mm, vão = 6,12 m e H = 2,77 m | m | 10452.6374 | 2-Material
MT01027E04 | SICRO-M2858 | Chapa múltipla MP 152S galvanizada de arco alto - E = 4,7 mm, vão = 6,30 m e H = 3,68 m | m | 12831.7472 | 2-Material
MT01027F04 | SICRO-M2859 | Chapa múltipla MP 152S galvanizada de arco alto - E = 4,7 mm, vão = 6,55 m e H = 3,56 m | m | 12508.1601 | 2-Material
MT01027G04 | SICRO-M2860 | Chapa múltipla MP 152S galvanizada de arco alto - E = 4,7 mm, vão = 6,96 m e H = 4,42 m | m | 14558.7962 | 2-Material
MT01027H04 | SICRO-M2861 | Chapa múltipla MP 152S galvanizada de arco alto - E = 4,7 mm, vão = 6,78 m e H = 3,61 m | m | 12885.0369 | 2-Material
MT01027I04 | SICRO-M2862 | Chapa múltipla MP 152S galvanizada de arco alto - E = 4,7 mm, vão = 6,99 m e H = 4,27 m | m | 14509.6292 | 2-Material
MT01027J04 | SICRO-M2863 | Chapa múltipla MP 152S galvanizada de arco alto - E = 4,7 mm, vão = 7,01 m e H = 3,63 m | m | 13104.3997 | 2-Material
MT01027K04 | SICRO-M2864 | Chapa múltipla MP 152S galvanizada de arco alto - E = 4,7 mm, vão = 7,42 m e H = 4,52 m | m | 15159.2254 | 2-Material
MT01027L04 | SICRO-M2865 | Chapa múltipla MP 152S galvanizada de arco alto - E = 4,7 mm, vão = 7,24 m e H = 3,68 m | m | 13317.747 | 2-Material
MT01027M04 | SICRO-M2866 | Chapa múltipla MP 152S galvanizada de arco alto - E = 4,7 mm, vão = 7,47 m e H = 4,19 m | m | 14398.9983 | 2-Material
MT01027N04 | SICRO-M2867 | Chapa múltipla MP 152S galvanizada de arco alto - E = 4,7 mm, vão = 7,85 m e H = 4,60 m | m | 15589.2126 | 2-Material
MT01027O04 | SICRO-M2868 | Chapa múltipla MP 152S galvanizada de arco alto - E = 4,7 mm, vão = 7,67 m e H = 3,99 m | m | 14184.8835 | 2-Material
MT01027P04 | SICRO-M2869 | Chapa múltipla MP 152S galvanizada de arco alto - E = 4,7 mm, vão = 8,08 m e H = 4,65 m | m | 15804.3157 | 2-Material
MT01027Q04 | SICRO-M2870 | Chapa múltipla MP 152S galvanizada de arco alto - E = 4,7 mm, vão = 7,90 m e H = 4,04 m | m | 14558.7962 | 2-Material
MT01027R04 | SICRO-M2871 | Chapa múltipla MP 152S galvanizada de arco alto - E = 4,7 mm, vão = 8,31 m e H = 4,70 m | m | 16185.5968 | 2-Material
MT01027S04 | SICRO-M2872 | Chapa múltipla MP 152S galvanizada de arco alto - E = 4,7 mm, vão = 8,36 m e H = 4,11 m | m | 14993.7163 | 2-Material
MT01027T04 | SICRO-M2873 | Chapa múltipla MP 152S galvanizada de arco alto - E = 4,7 mm, vão = 8,97 m e H = 5,00 m | m | 17048.2432 | 2-Material
MT01027U04 | SICRO-M2874 | Chapa múltipla MP 152S galvanizada de arco alto - E = 4,7 mm, vão = 8,59 m e H = 4,39 m | m | 15638.8511 | 2-Material
MT01027V04 | SICRO-M2875 | Chapa múltipla MP 152S galvanizada de arco alto - E = 4,7 mm, vão = 9,17 m e H = 5,49 m | m | 18128.6274 | 2-Material
MT01027W04 | SICRO-M2876 | Chapa múltipla MP 152S galvanizada de arco alto - E = 4,7 mm, vão = 9,22 m e H = 4,70 m | m | 16999.066 | 2-Material
MT01027X04 | SICRO-M2877 | Chapa múltipla MP 152S galvanizada de arco alto - E = 4,7 mm, vão = 9,63 m e H = 5,59 m | m | 18720.9259 | 2-Material
MT01027Y04 | SICRO-M2878 | Chapa múltipla MP 152S galvanizada de arco alto - E = 4,7 mm, vão = 9,45 m e H = 4,75 m | m | 17208.0311 | 2-Material
MT01027Z04 | SICRO-M2879 | Chapa múltipla MP 152S galvanizada de arco alto - E = 4,7 mm, vão = 9,65 m e H = 5,41 m | m | 18511.9608 | 2-Material
MT01028004 | SICRO-M2880 | Chapa múltipla MP 152S galvanizada de arco alto - E = 4,7 mm, vão = 9,86 m e H = 6,07 m | m | 20135.3771 | 2-Material
MT01028104 | SICRO-M2881 | Chapa múltipla MP 152S galvanizada de arco alto - E = 4,7 mm, vão = 9,68 m e H = 5,23 m | m | 18288.4255 | 2-Material
MT01028204 | SICRO-M2882 | Chapa múltipla MP 152S galvanizada de arco alto - E = 4,7 mm, vão = 10,08 m e H = 6,12 m | m | 20344.3421 | 2-Material
MT01028304 | SICRO-M2883 | Chapa múltipla MP 152S galvanizada de arco alto - E = 4,7 mm, vão = 9,91 m e H = 5,28 m | m | 18511.9608 | 2-Material
MT01028404 | SICRO-M2884 | Chapa múltipla MP 152S galvanizada de arco alto - E = 4,7 mm, vão = 10,31 m e H = 6,17 m | m | 20570.0421 | 2-Material
MT01028504 | SICRO-M2885 | Chapa múltipla MP 152S galvanizada de arco alto - E = 4,7 mm, vão = 10,36 m e H = 5,38 m | m | 19098.4956 | 2-Material
MT01028604 | SICRO-M2886 | Chapa múltipla MP 152S galvanizada de arco alto - E = 4,7 mm, vão = 10,54 m e H = 6,05 m | m | 20729.84 | 2-Material
MT01028704 | SICRO-M2887 | Chapa múltipla MP 152S galvanizada de arco alto - E = 4,7 mm, vão = 10,74 m e H = 6,48 m | m | 21594.6404 | 2-Material
MT01028804 | SICRO-M2888 | Chapa múltipla MP 152S galvanizada de arco alto - E = 4,7 mm, vão = 11,35 m e H = 7,12 m | m | 23211.7285 | 2-Material
MT01028904 | SICRO-M2889 | Chapa múltipla MP 152S galvanizada de arco alto - E = 6,4 mm, vão = 10,57 m e H = 5,41 m | m | 25563.0262 | 2-Material
MT01028A04 | SICRO-M2890 | Chapa múltipla MP 152S galvanizada de arco alto - E = 6,4 mm, vão = 10,77 m e H = 6,10 m | m | 27705.8712 | 2-Material
MT01028B04 | SICRO-M2891 | Chapa múltipla MP 152S galvanizada de arco alto - E = 6,4 mm, vão = 10,97 m e H = 6,53 m | m | 28373.9246 | 2-Material
MT01028C04 | SICRO-M2892 | Chapa múltipla MP 152S galvanizada de arco alto - E = 6,4 mm, vão = 11,58 m e H = 7,16 m | m | 31043.1212 | 2-Material
MT01028D04 | SICRO-M2893 | Chapa múltipla MP 152S galvanizada ovoide - E = 4,7 mm, vão = 7,21 m e H = 7,82 m | m | 24653.1739 | 2-Material
MT01028E04 | SICRO-M2894 | Chapa múltipla MP 152S galvanizada ovoide - E = 4,7 mm, vão = 7,31 m e H = 7,87 m | m | 25566.7457 | 2-Material
MT01028F04 | SICRO-M2895 | Chapa múltipla MP 152S galvanizada ovoide - E = 4,7 mm, vão = 7,70 m e H = 7,90 m | m | 25990.8141 | 2-Material
MT01028G04 | SICRO-M2896 | Chapa múltipla MP 152S galvanizada ovoide - E = 4,7 mm, vão = 7,57 m e H = 8,44 m | m | 26487.4713 | 2-Material
MT01028H04 | SICRO-M2897 | Chapa múltipla MP 152S galvanizada ovoide - E = 4,7 mm, vão = 8,36 m e H = 8,23 m | m | 28215.606 | 2-Material
MT01028I04 | SICRO-M2898 | Chapa múltipla MP 152S galvanizada ovoide - E = 4,7 mm, vão = 8,13 m e H = 8,01 m | m | 27722.7582 | 2-Material
MT01028J04 | SICRO-M2899 | Chapa múltipla MP 152S galvanizada ovoide - E = 4,7 mm, vão = 8,56 m e H = 8,48 m | m | 27798.6701 | 2-Material
MT01028K04 | SICRO-M2900 | Chapa múltipla MP 152S galvanizada ovoide - E = 4,7 mm, vão = 8,71 m e H = 9,32 m | m | 29955.3046 | 2-Material
MT01028L04 | SICRO-M2901 | Chapa múltipla MP 152S galvanizada ovoide - E = 4,7 mm, vão = 9,15 m e H = 9,04 m | m | 30164.2695 | 2-Material
MT01028M04 | SICRO-M2902 | Chapa múltipla MP 152S galvanizada ovoide - E = 4,7 mm, vão = 9,15 m e H = 9,50 m | m | 30237.9093 | 2-Material
MT0102AR04 | SICRO-M2979 | Chumbador em aço CA 25 | kg | 4.0346 | 2-Material
MT0102CB04 | SICRO-M3035 | Mão francesa em aço | kg | 4.4945 | 2-Material
MT0102DR04 | SICRO-M3087 | Anel de compensação angular em chapa de aço ASTM A36 | kg | 42.2545 | 2-Material
MT0102DT04 | SICRO-M3089 | Arame liso galvanizado 18 BWG | kg | 9.6881 | 2-Material
MT0102DU04 | SICRO-M3090 | Placa de ancoragem para tirante de 160 x 160 x 20 mm | un | 51.1029 | 2-Material
MT0102DV04 | SICRO-M3091 | Porca sextavada de 20 mm a 40 mm para ancoragem de tirantes | un | 33.1213 | 2-Material
MT0102DX04 | SICRO-M3093 | Tela de nylon gramatura 60 fios | m² | 25.4287 | 2-Material
MT0102DY04 | SICRO-M3094 | Tirante de aço ST 50/55 de capacidade 210 kN - D = 32 mm | kg | 10.1963 | 2-Material
MT0102DZ04 | SICRO-M3095 | Válvula manchete - D = 20 mm | un | 1.6349 | 2-Material
MT0102EU04 | SICRO-M3126 | Barra de aço galvanizado | kg | 5.67 | 2-Material
MT0102FL04 | SICRO-M3153 | Tinta poliéster em pó | kg | 37.251 | 2-Material
MT0102FX04 | SICRO-M3165 | Concertina galvanizada com 4 espiras por metro - D = 450 mm | m | 12.6915 | 2-Material
MT0102G204 | SICRO-M3170 | Apoio de neoprene simples de 100 x 100 x 20 mm | un | 16.4328 | 2-Material
MT0102G304 | SICRO-M3171 | Porca sextavada de 3/8" | un | 0.1353 | 2-Material
MT0102G404 | SICRO-M3172 | Porca sextavada galvanizada M12, classe 8.8 - D = 13 mm | un | 0.3079 | 2-Material
MT0102G504 | SICRO-M3173 | Parafuso cabeça sextavada zincado a fogo M12 x 30, classe 8.8 - D = 13 mm | un | 0.8316 | 2-Material
MT0102G604 | SICRO-M3174 | Chumbador em aço SAE 1010/1020, barra chata galvanizada, de 60 x 4 mm | kg | 7.81 | 2-Material
MT0102G904 | SICRO-M3177 | Fita metálica SAE 1010/1020, barra chata galvanizada, de 50 x 4 mm | kg | 7.42 | 2-Material
MT0102GA04 | SICRO-M3178 | Material para aterro reforçado com fitas metálicas | m³ |  | 2-Material
MT0102GB04 | SICRO-M3179 | Tubo PEAD para estais - D = 140 mm | m | 232.5571 | 2-Material
MT0102GC04 | SICRO-M3180 | Tubo PEAD para estais - D = 160 mm | m | 310.0978 | 2-Material
MT0102GD04 | SICRO-M3181 | Tubo PEAD para estais - D = 180 mm | m | 398.8603 | 2-Material
MT0102GE04 | SICRO-M3182 | Tubo PEAD para estais - D = 200 mm | m | 461.2515 | 2-Material
MT0102GF04 | SICRO-M3183 | Tubo PEAD para estais - D = 225 mm | m | 584.3076 | 2-Material
MT0102GG04 | SICRO-M3184 | Tubo PEAD para estais - D = 250 mm | m | 653.9245 | 2-Material
MT0102GH04 | SICRO-M3185 | Tubo PEAD para estais - D = 280 mm | m | 762.019 | 2-Material
MT0102GI04 | SICRO-M3186 | Tubo PEAD para estais - D = 315 mm | m | 887.0086 | 2-Material
MT0102GJ04 | SICRO-M3187 | Tubo antivandalismo para estais em aço galvanizado para 12 cordoalhas - D = 15,7 mm | m | 4575.3583 | 2-Material
MT0102GK04 | SICRO-M3188 | Tubo antivandalismo para estais em aço galvanizado para 19 cordoalhas - D = 15,7 mm | m | 5426.1029 | 2-Material
MT0102GL04 | SICRO-M3189 | Tubo antivandalismo para estais em aço galvanizado para 22 cordoalhas - D = 15,7 mm | m | 6341.561 | 2-Material
MT0102GM04 | SICRO-M3190 | Tubo antivandalismo para estais em aço galvanizado para 31 cordoalhas - D = 15,7 mm | m | 7946.1015 | 2-Material
MT0102GN04 | SICRO-M3191 | Tubo antivandalismo para estais em aço galvanizado para 37 cordoalhas - D = 15,7 mm | m | 9170.358 | 2-Material
MT0102GO04 | SICRO-M3192 | Tubo antivandalismo para estais em aço galvanizado para 43 cordoalhas - D = 15,7 mm | m | 11996.7516 | 2-Material
MT0102GP04 | SICRO-M3193 | Tubo antivandalismo para estais em aço galvanizado para 55 cordoalhas - D = 15,7 mm | m | 13530.4125 | 2-Material
MT0102GQ04 | SICRO-M3194 | Tubo antivandalismo para estais em aço galvanizado para 61 cordoalhas - D = 15,7 mm | m | 15513.855 | 2-Material
MT0102GR04 | SICRO-M3195 | Tubo antivandalismo para estais em aço galvanizado para 73 cordoalhas - D = 15,7 mm | m | 19684.9687 | 2-Material
MT0102GS04 | SICRO-M3196 | Tubo antivandalismo para estais em aço galvanizado para 85 cordoalhas - D = 15,7 mm | m | 22919.5033 | 2-Material
MT0102GT04 | SICRO-M3197 | Tubo antivandalismo para estais em aço galvanizado para 91 cordoalhas - D = 15,7 mm | m | 30388.2862 | 2-Material
MT0102GU04 | SICRO-M3198 | Tubo forma lado fixo para estais em aço galvanizado para 12 cordoalhas - D = 15,7 mm | m | 4290.5248 | 2-Material
MT0102GV04 | SICRO-M3199 | Tubo forma lado fixo para estais em aço galvanizado para 19 cordoalhas - D = 15,7 mm | m | 5062.0904 | 2-Material
MT0102GW04 | SICRO-M3200 | Tubo forma lado fixo para estais em aço galvanizado para 22 cordoalhas - D = 15,7 mm | m | 6212.163 | 2-Material
MT0102GX04 | SICRO-M3201 | Tubo forma lado fixo para estais em aço galvanizado para 31 cordoalhas - D = 15,7 mm | m | 7669.4288 | 2-Material
MT0102GY04 | SICRO-M3202 | Tubo forma lado fixo para estais em aço galvanizado para 37 cordoalhas - D = 15,7 mm | m | 8977.2877 | 2-Material
MT0102GZ04 | SICRO-M3203 | Tubo forma lado fixo para estais em aço galvanizado para 43 cordoalhas - D = 15,7 mm | m | 11816.0912 | 2-Material
MT0102H004 | SICRO-M3204 | Tubo forma lado fixo para estais em aço galvanizado para 55 cordoalhas - D = 15,7 mm | m | 13198.963 | 2-Material
MT0102H104 | SICRO-M3205 | Tubo forma lado fixo para estais em aço galvanizado para 61 cordoalhas - D = 15,7 mm | m | 15258.6838 | 2-Material
MT0102H204 | SICRO-M3206 | Tubo forma lado fixo para estais em aço galvanizado para 73 cordoalhas - D = 15,7 mm | m | 19409.2219 | 2-Material
MT0102H304 | SICRO-M3207 | Tubo forma lado fixo para estais em aço galvanizado para 85 cordoalhas - D = 15,7 mm | m | 22689.1322 | 2-Material
MT0102H404 | SICRO-M3208 | Tubo forma lado fixo para estais em aço galvanizado para 91 cordoalhas - D = 15,7 mm | m | 30067.4001 | 2-Material
MT0102H504 | SICRO-M3209 | Tubo forma lado regulável para estais em aço galvanizado para 12 cordoalhas - D = 15,7 mm | m | 4277.8877 | 2-Material
MT0102H604 | SICRO-M3210 | Tubo forma lado regulável para estais em aço galvanizado para 19 cordoalhas - D = 15,7 mm | m | 5062.0904 | 2-Material
MT0102H704 | SICRO-M3211 | Tubo forma lado regulável para estais em aço galvanizado para 22 cordoalhas - D = 15,7 mm | m | 6212.163 | 2-Material
MT0102H804 | SICRO-M3212 | Tubo forma lado regulável para estais em aço galvanizado para 31 cordoalhas - D = 15,7 mm | m | 7669.4288 | 2-Material
MT0102H904 | SICRO-M3213 | Tubo forma lado regulável para estais em aço galvanizado para 37 cordoalhas - D = 15,7 mm | m | 8977.2877 | 2-Material
MT0102HA04 | SICRO-M3214 | Tubo forma lado regulável para estais em aço galvanizado para 43 cordoalhas - D = 15,7 mm | m | 11816.0912 | 2-Material
MT0102HB04 | SICRO-M3215 | Tubo forma lado regulável para estais em aço galvanizado para 55 cordoalhas - D = 15,7 mm | m | 13198.963 | 2-Material
MT0102HC04 | SICRO-M3216 | Tubo forma lado regulável para estais em aço galvanizado para 61 cordoalhas - D = 15,7 mm | m | 15258.6838 | 2-Material
MT0102HD04 | SICRO-M3217 | Tubo forma lado regulável para estais em aço galvanizado para 73 cordoalhas - D = 15,7 mm | m | 19409.2219 | 2-Material
MT0102HE04 | SICRO-M3218 | Tubo forma lado regulável para estais em aço galvanizado para 85 cordoalhas - D = 15,7 mm | m | 22689.5334 | 2-Material
MT0102HF04 | SICRO-M3219 | Tubo forma lado regulável para estais em aço galvanizado para 91 cordoalhas - D = 15,7 mm | m | 30067.4001 | 2-Material
MT0102HG04 | SICRO-M3220 | Ring bit - D = 104 mm | un | 1100.6525 | 2-Material
MT0102HH04 | SICRO-M3221 | Bit de botão com rosca T38 - D = 64 mm | un | 533.0698 | 2-Material
MT0102HN04 | SICRO-M3227 | Revestimento - D = 104 mm | m | 112.8965 | 2-Material
MT0102HO04 | SICRO-M3228 | Cimento asfáltico CAP 50/70 com 15% de asfalto borracha | t |  | 2-Material
MT0102HP04 | SICRO-M3229 | Película retrorrefletiva tipo I + SI | m² | 275.4293 | 2-Material
MT0102HQ04 | SICRO-M3230 | Chapa de poliéster reforçada com fibra de vidro de 2 mm | m² | 62.9344 | 2-Material
MT0102HR04 | SICRO-M3231 | Chapa de alumínio composto (ACM) - E = 3 mm | m² | 90.9435 | 2-Material
MT0102HT04 | SICRO-M3233 | Fita adesiva estrutural dupla-face de 25 x 2 mm | m | 12.0413 | 2-Material
MT0102HU04 | SICRO-M3234 | Cantoneira em aço de abas iguais de 1 1/4" x 1/8" | m | 7.6799 | 2-Material
MT0102HV04 | SICRO-M3235 | Película retrorrefletiva tipo I | m² | 101.5632 | 2-Material
MT0102HW04 | SICRO-M3236 | Película retrorrefletiva Tipo III + SI | m² | 286.9393 | 2-Material
MT0102HX04 | SICRO-M3237 | Película retrorrefletiva Tipo III | m² | 137.2055 | 2-Material
MT0102HY04 | SICRO-M3238 | Película não retrorrefletiva tipo IV | m² | 76.3857 | 2-Material
MT0102HZ04 | SICRO-M3239 | Película retrorrefletiva tipo X | m² | 330.2626 | 2-Material
MT0102I004 | SICRO-M3240 | Duto flexível sem isolamento de poliéster aluminizado - D = 200 mm | m | 9.5231 | 2-Material
MT0102I104 | SICRO-M3241 | Cabo antichama flexível de 2 x 6 mm² | m | 8.5681 | 2-Material
MT0102I204 | SICRO-M3242 | Cabo antichama flexível de 4 x 6 mm² | m | 15.2057 | 2-Material
MT0102I404 | SICRO-M3244 | Plástico a frio plano por extrusão | kg | 21.9241 | 2-Material
MT0102I504 | SICRO-M3245 | Plástico a frio spray por aspersão | kg | 34.7521 | 2-Material
MT0102IU04 | SICRO-M3270 | Ancoragem fixa para estais TSR para 12 cordoalhas - D = 15,7 mm | un | 8479.7782 | 2-Material
MT0102IV04 | SICRO-M3271 | Ancoragem fixa para estais TSR para 22 cordoalhas - D = 15,7 mm | un | 12821.8068 | 2-Material
MT0102IW04 | SICRO-M3272 | Ancoragem fixa para estais TSR para 43 cordoalhas - D = 15,7 mm | un | 26943.9304 | 2-Material
MT0102IX04 | SICRO-M3273 | Ancoragem fixa para estais TSR para 85 cordoalhas - D = 15,7 mm | un | 53411.5962 | 2-Material
MT0102IY04 | SICRO-M3274 | Ancoragem regulável para estais TSR para 12 cordoalhas - D = 15,7 mm | un | 8730.6922 | 2-Material
MT0102IZ04 | SICRO-M3275 | Ancoragem regulável para estais TSR para 22 cordoalhas - D = 15,7 mm | un | 16011.6967 | 2-Material
MT0102J004 | SICRO-M3276 | Ancoragem regulável para estais TSR para 43 cordoalhas - D = 15,7 mm | un | 31302.272 | 2-Material
MT0102J104 | SICRO-M3277 | Ancoragem regulável para estais TSR para 85 cordoalhas - D = 15,7 mm | un | 62451.7356 | 2-Material
MT0102J204 | SICRO-M3278 | Tubo PEAD para estais - D = 110 mm | m | 138.1318 | 2-Material
MT0102J304 | SICRO-M3279 | Arruela lisa 3/8" | un | 0.0876 | 2-Material
MT0102J404 | SICRO-M3280 | Viga de madeira de 5 x 11 cm | m | 18.634 | 2-Material
MT0102L504 | SICRO-M3353 | Purgador plástico | un | 1.0794 | 2-Material
MT0102LC04 | SICRO-M3360 | Chumbador para concreto Tecbolt de 8 mm | un | 1.5028 | 2-Material
MT0102LD04 | SICRO-M3361 | Corrente de elo soldado em aço SAE 1010/1020 espessura 1" - acabamento polido | m | 235.5889 | 2-Material
MT0102LE04 | SICRO-M3362 | Corrente de elo soldado em aço SAE 1010/1020 espessura 1/2" - acabamento polido | m | 47.3139 | 2-Material
MT0102LF04 | SICRO-M3363 | Corrente de elo soldado em aço SAE 1010/1020 espessura 3/4" - acabamento polido | m | 139.8539 | 2-Material
MT0102LG04 | SICRO-M3364 | Lanterna de sinalização náutica c/ acessórios de fixação - alcance 2 MN | un | 4237.2094 | 2-Material
MT0102LH04 | SICRO-M3365 | Lanterna de sinalização náutica c/ acessórios de fixação - alcance 3 MN | un | 4518.9382 | 2-Material
MT0102LI04 | SICRO-M3366 | Lanterna de sinalização náutica c/ acessórios de fixação - alcance 4 MN | un | 7414.1114 | 2-Material
MT0102LJ04 | SICRO-M3367 | Lanterna de sinalização náutica c/ acessórios de fixação - alcance 5 MN | un | 7918.9119 | 2-Material
MT0102LK04 | SICRO-M3368 | Lanterna de sinalização náutica c/ acessórios de fixação - alcance 8 MN | un | 10042.4011 | 2-Material
MT0102LL04 | SICRO-M3369 | Manilha âncora de 5/8" em aço forjado com porca e cupilha | un | 34.1027 | 2-Material
MT0102LM04 | SICRO-M3370 | Manilha reta de 1 1/2" em aço forjado com porca e cupilha | un | 360.6468 | 2-Material
MT0102LN04 | SICRO-M3371 | Manilha reta de 1" em aço forjado com porca e cupilha | un | 117.47 | 2-Material
MT0102LO04 | SICRO-M3372 | Suporte polimérico ecológico maciço colapsível para placa de sinalização - seção quadrada de 10 cm | m | 270.49 | 2-Material
MT0102P904 | SICRO-M3501 | Placa de ancoragem para tirante de 160 x 160 x 12,5 mm | un | 30.5774 | 2-Material
MT0102PA04 | SICRO-M3502 | Mistura betuminosa | m³ |  | 2-Material
MT0102PB04 | SICRO-M3503 | Material de base | m³ |  | 2-Material
MT0102PC04 | SICRO-M3504 | Concreto | m³ |  | 2-Material
MT0102PD04 | SICRO-M3505 | Material demolido - concreto simples | m³ |  | 2-Material
MT0102PE04 | SICRO-M3506 | Material demolido - madeira | m³ |  | 2-Material
MT0102PF04 | SICRO-M3507 | Material retirado da pista - revestimento asfáltico | m³ |  | 2-Material
MT0102PG04 | SICRO-M3508 | Material retirado da pista - camada granular (base) | m³ |  | 2-Material
MT0102PH04 | SICRO-M3509 | Material retirado da pista - remendo profundo | m³ |  | 2-Material
MT0102PI04 | SICRO-M3510 | Material demolido - alvenaria | m³ |  | 2-Material
MT0102PJ04 | SICRO-M3511 | Acessórios e materiais metálicos | t |  | 2-Material
MT0102PK04 | SICRO-M3512 | Material demolido - concreto armado | m³ |  | 2-Material
MT0102PL04 | SICRO-M3513 | Material de 3ª categoria, rocha ou matacão | m³ |  | 2-Material
MT0102PM04 | SICRO-M3514 | Solo | m³ |  | 2-Material
MT0102PN04 | SICRO-M3515 | Grãos, agregados e solos derramados na pista em rodovias | t |  | 2-Material
MT0102PO04 | SICRO-M3516 | Veículos de pequeno porte incendiados em rodovia | t |  | 2-Material
MT0102PQ04 | SICRO-M3518 | Tinta à base de resina epóxi bicomponente | l | 44.03 | 2-Material
MT0102PR04 | SICRO-M3519 | Tinta à base de resina epóxi poliamida bicomponente para fundo preparador de pintura | l | 67.33 | 2-Material
MT0102PS04 | SICRO-M3520 | Tinta anticorrosiva à base de resina epóxi poliamida bicomponente | l | 74.45 | 2-Material
MT0102PT04 | SICRO-M3521 | Guincho manual com capacidade de tração de 100 kN com cabo de aço | un | 69830 | 2-Material
MT0102PU04 | SICRO-M3522 | Guincho manual com capacidade de tração de 200 kN com cabo de aço | un | 83940 | 2-Material
MT0102PV04 | SICRO-M3523 | Pneu reaproveitado | un | 35 | 2-Material
MT0102PW04 | SICRO-M3524 | Sapatilha em aço inox - D = 13 mm (1/2") | un | 8.14 | 2-Material
MT0102PX04 | SICRO-M3525 | Molinete manual com capacidade de tração de 70 kN | un | 126890 | 2-Material
MT0102PY04 | SICRO-M3526 | Ânodo de sacrifício em liga de zinco - peso = 20 kg | un | 721.51 | 2-Material
MT0102PZ04 | SICRO-M3527 | Cabo de aço - D = 42 mm (1 5/8") | m | 266.49 | 2-Material
MT0102Q004 | SICRO-M3528 | Terminal soquete fechado em aço galvanizado compatível com cabo de aço de D = 42 mm | un | 2605.2 | 2-Material
MT0102Q104 | SICRO-M3529 | Manilha reta em aço forjado com porca e cupilha - D = 57,2 mm (2 1/4") | un | 760 | 2-Material
MT0102Q204 | SICRO-M3530 | Tubo mecânico em aço-carbono | kg | 16.74 | 2-Material
MT0102VC04 | SICRO-M3720 | Material asfáltico removido | t |  | 2-Material
MT0102XF04 | SICRO-M3795 | Custo equivalente da construção civil para construção do Estaleiro Padrão | m² | 1176.39 | 2-Material
MT0102XL04 | SICRO-M3801 | Animais de grande porte mortos em rodovia | t |  | 2-Material
MT0102XM04 | SICRO-M3802 | Animais de pequeno porte mortos em rodovia | t |  | 2-Material
MT0102XN04 | SICRO-M3803 | Emborrachados de pneus espalhados em rodovia | t |  | 2-Material
MT0102XO04 | SICRO-M3804 | Espécimes arbóreos de até 20 m tombados na pista | t |  | 2-Material
MT0102XP04 | SICRO-M3805 | Espécimes arbóreos de 20 a 40 m tombados na pista | t |  | 2-Material
MT0102XQ04 | SICRO-M3806 | Sucatas derramadas em rodovia | t |  | 2-Material
MT0102XR04 | SICRO-M3807 | Veículos de grande porte incendiados em rodovia | t |  | 2-Material
MT0102XS04 | SICRO-M3808 | Veículos de médio porte incendiados em rodovia | t |  | 2-Material
MT0102XT04 | SICRO-M3809 | Veículos de grande porte tombados em rodovia | t |  | 2-Material
MT0102XU04 | SICRO-M3810 | Veículos de médio porte tombados em rodovia | t |  | 2-Material
MT0102XV04 | SICRO-M3811 | Veículos de pequeno porte tombados em rodovia | t |  | 2-Material
MT0102XX04 | SICRO-M3813 | Vidros, caixas e engradados derramados na pista em rodovia | t |  | 2-Material
MT01030C04 | SICRO-M3900 | Emulsão asfáltica RR-1C com polímero | t |  | 2-Material
MT01030D04 | SICRO-M3901 | Reservatório metálico tipo taça - 5.000 l | un | 7518.4666 | 2-Material
MT01030E04 | SICRO-M3902 | Reservatório metálico tipo taça - 10.000 l | un | 11827.6066 | 2-Material
MT01030F04 | SICRO-M3903 | Reservatório metálico tipo taça - 20.000 l | un | 19771.036 | 2-Material
MT01030G04 | SICRO-M3904 | Reservatório metálico tipo taça - 30.000 l | un | 28732.96 | 2-Material
MT01030H04 | SICRO-M3905 | AMV tipo TR 37, abertura 1:8, bitola métrica | un |  | 2-Material
MT01030I04 | SICRO-M3906 | AMV tipo TR 37, abertura 1:10, bitola métrica | un |  | 2-Material
MT01030J04 | SICRO-M3907 | AMV tipo TR 37, abertura 1:12, bitola métrica | un |  | 2-Material
MT01030K04 | SICRO-M3908 | AMV tipo TR 37, abertura 1:14, bitola métrica | un |  | 2-Material
MT01030L04 | SICRO-M3909 | Bico de corte a plasma - 65A | un | 40.9007 | 2-Material
MT01030M04 | SICRO-M3910 | Bico de corte a plasma - 45A | un | 39.8977 | 2-Material
MT01030N04 | SICRO-M3911 | Bocal de corte a plasma manual | un | 94.8701 | 2-Material
MT01030O04 | SICRO-M3912 | Capa de retenção 45A/65A/85A/105A | un | 193.707 | 2-Material
MT01030P04 | SICRO-M3913 | Eletrodo | un | 59.405 | 2-Material
MT01030Q04 | SICRO-M3914 | Distribuidor de gás | un | 107.9232 | 2-Material
MT01030R04 | SICRO-M3915 | Parafuso sextavado em aço inox de 1/2" x 1 1/2" | un | 2.305 | 2-Material
MT01030S04 | SICRO-M3916 | Porca em aço inox - D = 1/2" | un | 1.0146 | 2-Material
MT01030T04 | SICRO-M3917 | Arruela lisa em aço inox - D = 1/2" | un | 0.5614 | 2-Material
MT01030U04 | SICRO-M3918 | Disco de serra circular com 80 dentes multi material - D = 10" | un | 291.0288 | 2-Material
MT01030V04 | SICRO-M3919 | Lixa nº 360 | un | 1.7717 | 2-Material
MT01030W04 | SICRO-M3920 | Diluente para tinta epóxi de dois ou três componentes | l | 37.6179 | 2-Material
MT01030X04 | SICRO-M3921 | Tinta epóxi óxido de ferro | l | 71.3086 | 2-Material
MT01030Y04 | SICRO-M3922 | Diluente para esmalte poliuretano de dois componentes | l | 39.5649 | 2-Material
MT01030Z04 | SICRO-M3923 | Tinta esmalte poliuretano de dois componentes | l | 81.1833 | 2-Material
MT01031004 | SICRO-M3924 | Catalisador primer | l | 34.7975 | 2-Material
MT01031104 | SICRO-M3925 | Tinta fundo fosfatizante | l | 48.8451 | 2-Material
MT01031204 | SICRO-M3926 | Luva de aço - D = 1/2" | un | 1.99 | 2-Material
MT01031304 | SICRO-M3927 | Plug ou bujão de aço - D = 1/2" | un | 2.488 | 2-Material
MT01031404 | SICRO-M3928 | Tubo de aço - E = 3,35 mm e D = 3" | m | 22.385 | 2-Material
MT01031504 | SICRO-M3929 | Tubo de aço - E = 3 mm e D = 6" | m | 56.6299 | 2-Material
MT01031604 | SICRO-M3930 | Cantoneira em aço de abas iguais de 2" x 3/16" | m | 17.3762 | 2-Material
MT01031704 | SICRO-M3931 | Cantoneira em alumínio de abas iguais de 1.1/2" x 3/16" | kg | 18.6725 | 2-Material
MT01031804 | SICRO-M3932 | Parafuso sextavado em aço inox M8 x 20mm | un | 0.472 | 2-Material
MT01031904 | SICRO-M3933 | Porca em aço inox M8 para parafuso sextavado | un | 0.427 | 2-Material
MT01031A04 | SICRO-M3934 | Arruela lisa em aço inox para parafuso sextavado M8 | un | 0.1624 | 2-Material
MT01031B04 | SICRO-M3935 | Arruela de pressão em aço inox para parafuso sextavado M8 | un | 0.2789 | 2-Material
MT01031C04 | SICRO-M3936 | Parafuso sextavado em aço inox de 1/2" X 1/2" | un | 2.44 | 2-Material
MT01031F04 | SICRO-M3939 | Barra redonda de aço SAE 1020 - D = 1" | m | 24.0833 | 2-Material
MT0103EK04 | SICRO-M4412 | Conjunto de consumíveis para corte a plasma em aço carbono | un | 953.9585 | 2-Material
MT0103EL04 | SICRO-M4413 | Eletrodo E70S6 diâmetro 0,9 mm | kg | 9.09 | 2-Material
EQ0106Y104 | SICRO-E9001 | Conjunto vibratório para tubos de concreto com encaixe PB e 3 jogos de fôrmas - D = 60cm - 2,2 kW | CHP | 13.6427 | 3-Equipamento / Veiculos
EQ0106Y204 | SICRO-E9002 | Conjunto vibratório para tubos de concreto com encaixe PB e 3 jogos de fôrmas - D = 80cm - 2,2 kW | CHP | 15.0248 | 3-Equipamento / Veiculos
EQ0106Y304 | SICRO-E9003 | Conjunto vibratório para tubos de concreto com encaixe PB e 3 jogos de fôrmas - D = 100cm - 2,2 kW | CHP | 16.3414 | 3-Equipamento / Veiculos
EQ0106Y404 | SICRO-E9004 | Conjunto vibratório para tubos de concreto com encaixe PB e 3 jogos de fôrmas - D = 120cm - 2,2 kW | CHP | 16.4022 | 3-Equipamento / Veiculos
EQ0106Y504 | SICRO-E9005 | Conjunto vibratório para tubos de concreto com encaixe PB e 3 jogos de fôrmas - D = 150cm - 2,2 kW | CHP | 16.4765 | 3-Equipamento / Veiculos
EQ0106Y604 | SICRO-E9006 | Equipamento para sondagem manual | CHP | 0.3795 | 3-Equipamento / Veiculos
EQ0106Y704 | SICRO-E9007 | Bomba de pistão triplex com capacidade de 130 l/min - 8,2 kW | CHP | 11.0519 | 3-Equipamento / Veiculos
EQ0106Y804 | SICRO-E9008 | Transportador manual de tubos de concreto | CHP | 2.2154 | 3-Equipamento / Veiculos
EQ0106Y904 | SICRO-E9009 | Rebocador - 360 HP | CHP | 339.0864 | 3-Equipamento / Veiculos
EQ0106YA04 | SICRO-E9010 | Balança plataforma digital com mesa de 75 x 75 cm com capacidade de 500 kg | CHP | 0.9534 | 3-Equipamento / Veiculos
EQ0106YB04 | SICRO-E9011 | Carro manual modelo plataforma de 200 x 80 cm com capacidade de 800 kg | CHP | 0.33 | 3-Equipamento / Veiculos
EQ0106YC04 | SICRO-E9012 | Recicladora a frio - 403 kW | CHP | 923.646 | 3-Equipamento / Veiculos
EQ0106YE04 | SICRO-E9014 | Deflectômetro de impacto (FWD) instalado em pick up com reboque e faixa de carga de 7 a120 kN - 147 kW | CHP | 257.5829 | 3-Equipamento / Veiculos
EQ0106YF04 | SICRO-E9015 | Elevador de obra - 9 kW | CHP | 23.6373 | 3-Equipamento / Veiculos
EQ0106YG04 | SICRO-E9016 | Usina misturadora móvel de reciclagem a frio com sistema de espuma de asfalto - 129 kW | CHP | 854.7035 | 3-Equipamento / Veiculos
EQ0106YH04 | SICRO-E9017 | Escavadeira hidráulica sobre esteira com capacidade de 0,4 m³ - 64 kW | CHP | 118.7912 | 3-Equipamento / Veiculos
EQ0106YJ04 | SICRO-E9019 | Câmara hiperbárica com filtro, serpentina e reservatório de ar - D = 1,80 m e H = 2 m | CHP | 45.1392 | 3-Equipamento / Veiculos
EQ0106YK04 | SICRO-E9020 | Recicladora a frio com espuma de asfalto - 455 kW | CHP | 825.0673 | 3-Equipamento / Veiculos
EQ0106YL04 | SICRO-E9021 | Grupo gerador - 456 kVA | CHP | 257.4117 | 3-Equipamento / Veiculos
EQ0106YM04 | SICRO-E9022 | Pórtico rolante com capacidade de 25 t - 30 kW | CHP | 59.8595 | 3-Equipamento / Veiculos
EQ0106YN04 | SICRO-E9023 | Guindaste sobre esteiras com dragline com capacidade de 1,9 a 2,3 m³ - 270 kW | CHP | 308.7739 | 3-Equipamento / Veiculos
EQ0106YO04 | SICRO-E9024 | Misturador de nata cimento - 1,5 kW | CHP | 20.2848 | 3-Equipamento / Veiculos
EQ0106YP04 | SICRO-E9025 | Conjunto bomba e macaco hidráulico para protensão com capacidade de 7.000 kN | CHP | 43.229 | 3-Equipamento / Veiculos
EQ0106YQ04 | SICRO-E9026 | Bomba para injeção de nata de cimento - 2,2 kW | CHP | 2.9055 | 3-Equipamento / Veiculos
EQ0106YS04 | SICRO-E9028 | Lavadora profissional - 5,2 kW | CHP | 27.1736 | 3-Equipamento / Veiculos
EQ0106YT04 | SICRO-E9029 | Conjunto bomba e macaco hidráulico para protensão com capacidade de 8.000 kN | CHP | 45.9239 | 3-Equipamento / Veiculos
EQ0106YU04 | SICRO-E9030 | Bomba de protensão com leitura digital para tensionamento de estais - 3 kW | CHP | 1.1764 | 3-Equipamento / Veiculos
EQ0106YV04 | SICRO-E9031 | Elevador de cremalheira com cabine simples, com capacidade de 1.500 kg e altura de até100 m - 15 kW | CHP | 43.2069 | 3-Equipamento / Veiculos
EQ0106YW04 | SICRO-E9032 | Equipamento para regulagem final de estais com até 37 cordoalhas - D = 15,7 mm - 20 kW | CHP | 40.7083 | 3-Equipamento / Veiculos
EQ0106YX04 | SICRO-E9033 | Equipamento para regulagem final de estais de 38 a 55 cordoalhas - D = 15,7 mm - 30 kW | CHP | 43.8843 | 3-Equipamento / Veiculos
EQ0106YY04 | SICRO-E9034 | Equipamento para regulagem final de estais de 56 a 73 cordoalhas - D = 15,7 mm - 40 kW | CHP | 49.1776 | 3-Equipamento / Veiculos
EQ0106YZ04 | SICRO-E9035 | Equipamento para regulagem final de estais de 74 a 91 cordoalhas - D = 15,7 mm - 50 kW | CHP | 54.4709 | 3-Equipamento / Veiculos
EQ0106Z004 | SICRO-E9036 | Grua fixa para alturas de 60 a 198 m, com alcance de 60 m com capacidade de 1.500 kgna ponta da lança - 37 kW | CHP | 183.4359 | 3-Equipamento / Veiculos
EQ0106Z204 | SICRO-E9038 | Macaco hidráulico monocordoalha para tensionamento de estais | CHP | 34.8118 | 3-Equipamento / Veiculos
EQ0106Z304 | SICRO-E9039 | Máquina de solda por termofusão para tubos PEAD com gerador de 5,5 kVA | CHP | 44.421 | 3-Equipamento / Veiculos
EQ0106Z404 | SICRO-E9040 | Serra mármore - 1,45 kW | CHP | 0.051 | 3-Equipamento / Veiculos
EQ0106Z604 | SICRO-E9042 | Trator de esteiras com lâmina - 74,5 kW | CHP | 170.1581 | 3-Equipamento / Veiculos
EQ0106Z704 | SICRO-E9043 | Barco de alumínio com comprimento de 6 m e motor de popa - 30 HP | CHP | 71.6409 | 3-Equipamento / Veiculos
EQ0106Z804 | SICRO-E9044 | Central de concreto com capacidade de 150 m³/h - dosadora e misturadora | CHP | 293.9607 | 3-Equipamento / Veiculos
EQ0106Z904 | SICRO-E9045 | Conjunto bomba e macaco hidráulico para elevação com capacidade de 490 kN | CHP | 45.5596 | 3-Equipamento / Veiculos
EQ0106ZA04 | SICRO-E9046 | Conjunto bomba e macaco hidráulico para elevação com capacidade de 980 kN | CHP | 46.9581 | 3-Equipamento / Veiculos
EQ0106ZB04 | SICRO-E9047 | Conjunto bomba e macaco hidráulico para elevação com capacidade de 1.470 kN | CHP | 48.5734 | 3-Equipamento / Veiculos
EQ0106ZC04 | SICRO-E9048 | Conjunto bomba e macaco hidráulico para elevação com capacidade de 1.960 kN | CHP | 50.5224 | 3-Equipamento / Veiculos
EQ0106ZD04 | SICRO-E9049 | Lavadora profissional de alta pressão com capacidade de 250 MPa - 72 kW | CHP | 134.3528 | 3-Equipamento / Veiculos
EQ0106ZE04 | SICRO-E9050 | Guindaste sobre rodas com capacidade de 370 kN.m - 75 kW | CHP | 150.6072 | 3-Equipamento / Veiculos
EQ0106ZF04 | SICRO-E9051 | Máquina levantadora e puxadora de via - 7,4 kW | CHP | 120.59 | 3-Equipamento / Veiculos
EQ0106ZG04 | SICRO-E9052 | Empilhadeira a diesel com capacidade de 10 t - 100 kW | CHP | 139.0185 | 3-Equipamento / Veiculos
EQ0106ZH04 | SICRO-E9053 | Perfuratriz hidráulica montada em flutuante - 32 kW | CHP | 47.1483 | 3-Equipamento / Veiculos
EQ0106ZI04 | SICRO-E9054 | Equipamento forma-trilho - 13,4 kW | CHP | 146.1111 | 3-Equipamento / Veiculos
EQ0106ZJ04 | SICRO-E9055 | Guincho pneumático com capacidade de 2,5 t | CHP | 48.7532 | 3-Equipamento / Veiculos
EQ0106ZK04 | SICRO-E9056 | Plataforma autoelevatória de 12 x 24 m² com capacidade de 150 t | CHP | 103.1954 | 3-Equipamento / Veiculos
EQ0106ZL04 | SICRO-E9057 | Batelão sem propulsão com capacidade de 100 t | CHP | 26.3506 | 3-Equipamento / Veiculos
EQ0106ZM04 | SICRO-E9058 | Plataforma flutuante de 12 x 24 x 1,8 m com capacidade de 150 t | CHP | 32.6526 | 3-Equipamento / Veiculos
EQ0106ZN04 | SICRO-E9059 | Plataforma autoelevatória de 12 x 24 m² montada na obra com capacidade de 150 t | CHP | 103.1954 | 3-Equipamento / Veiculos
EQ0106ZO04 | SICRO-E9060 | Perfuratriz pneumática rotopercussiva montada em flutuante com pressão de 7 bar - D = 64a 89 mm | CHP | 49.0146 | 3-Equipamento / Veiculos
EQ0106ZP04 | SICRO-E9061 | Lixadeira elétrica manual angular - 2 kW | CHP | 0.135 | 3-Equipamento / Veiculos
EQ0106ZQ04 | SICRO-E9062 | Soprador de ar quente manual - 1.600 W | CHP | 0.7353 | 3-Equipamento / Veiculos
EQ0106ZR04 | SICRO-E9063 | Máquina estabilizadora dinâmica da via - 300 kW | CHP | 1489.7322 | 3-Equipamento / Veiculos
EQ0106ZS04 | SICRO-E9064 | Transportador manual gerica com capacidade de 180 l | CHP | 0.8852 | 3-Equipamento / Veiculos
EQ0106ZT04 | SICRO-E9065 | Carro controle ferroviário - 186 kW | CHP | 1274.1874 | 3-Equipamento / Veiculos
EQ0106ZU04 | SICRO-E9066 | Grupo gerador - 13/14 kVA | CHP | 9.6102 | 3-Equipamento / Veiculos
EQ0106ZV04 | SICRO-E9067 | Veículo ferroviário para capina química - 115 kW | CHP | 183.2155 | 3-Equipamento / Veiculos
EQ0106ZW04 | SICRO-E9068 | Perfuratriz hidráulica rotopercussiva para CCPH - 123 kW | CHP | 377.7693 | 3-Equipamento / Veiculos
EQ0106ZX04 | SICRO-E9069 | Vibrador de imersão para concreto - 4,1 kW | CHP | 6.7203 | 3-Equipamento / Veiculos
EQ0106ZY04 | SICRO-E9070 | Ponte rolante com acessórios para vão de até 15 m com capacidade de 5 t | CHP | 32.8617 | 3-Equipamento / Veiculos
EQ0106ZZ04 | SICRO-E9071 | Transportador manual carrinho de mão com capacidade de 80 l | CHP | 0.3414 | 3-Equipamento / Veiculos
EQ01070004 | SICRO-E9072 | Martelo hidráulico vibratório com unidade hidráulica (Power Pack) - 486 kW | CHP | 509.9847 | 3-Equipamento / Veiculos
EQ01070104 | SICRO-E9073 | Bomba de concreto rebocável com capacidade de 30 m³/h - 74 kW | CHP | 110.8743 | 3-Equipamento / Veiculos
EQ01070204 | SICRO-E9074 | Tanque de estocagem de asfalto com agitadores de 60.000 l | CHP | 18.356 | 3-Equipamento / Veiculos
EQ01070304 | SICRO-E9075 | Trado cavadeira de 12" | CHP | 0.0657 | 3-Equipamento / Veiculos
EQ01070404 | SICRO-E9076 | Equipamento de pintura com cabine de 7,00 kW e estufa de 80.000 kCal para pinturaeletrostática | CHP | 32.4084 | 3-Equipamento / Veiculos
EQ01070504 | SICRO-E9077 | Perfuratriz Wirth com acessórios e unidade hidráulica (Power Pack) - 273 kW | CHP | 790.2363 | 3-Equipamento / Veiculos
EQ01070604 | SICRO-E9078 | Treliça lançadeira com capacidade de carga de 120 a 150 t e vão máximo de 45 m - 110kW | CHP | 139.0867 | 3-Equipamento / Veiculos
EQ01070704 | SICRO-E9079 | Bomba submersível Flygt 12 - 23 kW | CHP | 8.617 | 3-Equipamento / Veiculos
EQ01070804 | SICRO-E9080 | Carrelone com capacidade máxima de 70 t | CHP | 146.8825 | 3-Equipamento / Veiculos
EQ01070904 | SICRO-E9081 | Fischietti simples com capacidade máxima de 140 t/par | CHP | 29.6408 | 3-Equipamento / Veiculos
EQ01070B04 | SICRO-E9083 | Vagão fechado tipo FSS | CHP | 11.6576 | 3-Equipamento / Veiculos
EQ01070C04 | SICRO-E9084 | Vagão tanque tipo TCR | CHP | 11.8658 | 3-Equipamento / Veiculos
EQ01070D04 | SICRO-E9085 | Vagão gôndola tipo GTB | CHP | 11.0331 | 3-Equipamento / Veiculos
EQ01070E04 | SICRO-E9086 | Bomba de concreto rebocável com capacidade de 41 m³/h - 74 kW | CHP | 119.1352 | 3-Equipamento / Veiculos
EQ01070F04 | SICRO-E9087 | Vagão hopper aberto com descarga inferior manual com capacidade de 60 t, bitola métrica | CHP | 10.4086 | 3-Equipamento / Veiculos
EQ01070G04 | SICRO-E9088 | Vagão hopper aberto com descarga inferior manual com capacidade de 75 t, bitola larga | CHP | 13.7393 | 3-Equipamento / Veiculos
EQ01070H04 | SICRO-E9089 | Roçadeira costal - 1,4 kW | CHP | 6.7246 | 3-Equipamento / Veiculos
EQ01070I04 | SICRO-E9090 | Equipamento para descarga de TLS - 140 kW | CHP | 160.8211 | 3-Equipamento / Veiculos
EQ01070J04 | SICRO-E9091 | Empurrador fluvial - 372 kW | CHP | 409.4494 | 3-Equipamento / Veiculos
EQ01070L04 | SICRO-E9093 | Veículo leve - 53 kW (sem motorista) | CHP | 25.4617 | 3-Equipamento / Veiculos
EQ01070M04 | SICRO-E9094 | Guindaste móvel sobre pneus com 6 eixos com capacidade de 10.500 kN.m - 450 kW | CHP | 1441.3559 | 3-Equipamento / Veiculos
EQ01070N04 | SICRO-E9095 | Guindaste móvel sobre pneus com 8 eixos com capacidade de 15.000 kN.m - 500 kW | CHP | 2062.331 | 3-Equipamento / Veiculos
EQ01070O04 | SICRO-E9096 | Minicarregadeira de pneus - 42 kW | CHP | 86.8236 | 3-Equipamento / Veiculos
EQ01070T04 | SICRO-E9101 | Removedora de faixas de sinalização viária - 9,69 kW | CHP | 18.9657 | 3-Equipamento / Veiculos
EQ01070U04 | SICRO-E9102 | Extrusora para sarjeta de concreto - 10,44 kW | CHP | 31.2114 | 3-Equipamento / Veiculos
EQ01070V04 | SICRO-E9103 | Extrusora para meio-fio de concreto - 10,44 kW | CHP | 30.5286 | 3-Equipamento / Veiculos
EQ01070X04 | SICRO-E9105 | Embarcação empurradora multipropósito - 2 x 250 HP | CHP | 560.1342 | 3-Equipamento / Veiculos
EQ01070Y04 | SICRO-E9106 | Balsa de convés com capacidade de 200 t | CHP | 50.2879 | 3-Equipamento / Veiculos
EQ01070Z04 | SICRO-E9107 | Compactador manual com soquete vibratório - 3 HP | CHP | 4.1478 | 3-Equipamento / Veiculos
EQ01071004 | SICRO-E9108 | Soldadora de trilho por caldeamento na via - 400 kW | CHP | 535.4099 | 3-Equipamento / Veiculos
EQ01071204 | SICRO-E9110 | Escavadeira hidráulica sobre esteira para rocha com caçamba com capacidade de 1,5 m³ -110 kW | CHP | 210.272 | 3-Equipamento / Veiculos
EQ01071304 | SICRO-E9111 | Jateador abrasivo úmido com capacidade de 200 kg de abrasivo | CHP | 51.4297 | 3-Equipamento / Veiculos
EQ01071404 | SICRO-E9112 | Sinalizador direcional móvel, LED, com banco fotovoltaico de energia e montado em chassicom engate | CHP | 3.4225 | 3-Equipamento / Veiculos
EQ01071504 | SICRO-E9113 | Painel de mensagem variável PMV portátil móvel, LED, com energia solar e montado emchassi sobre rodas | CHP | 23.4294 | 3-Equipamento / Veiculos
EQ01071804 | SICRO-E9116 | Semáforo móvel com 3 lentes e bateria - D = 200 mm | CHP | 0.5448 | 3-Equipamento / Veiculos
EQ01071904 | SICRO-E9117 | Carregadeira de pneus para rocha com capacidade de 2,9 m³ - 96 kW | CHP | 184.5477 | 3-Equipamento / Veiculos
EQ01071A04 | SICRO-E9118 | Cortadora de pavimento com disco diamantado de 450 a 1.500 mm - 74 kW | CHP | 112.9413 | 3-Equipamento / Veiculos
EQ01071B04 | SICRO-E9119 | Carregadeira compacta com valetadeira para escavação até a profundidade de 1.575 mm -55,4 kW | CHP | 116.5377 | 3-Equipamento / Veiculos
EQ01071C04 | SICRO-E9120 | Equipamento de cravação sobre esteira para geodreno com haste para profundidade deaté 20 m - 200 kW | CHP | 222.1131 | 3-Equipamento / Veiculos
EQ01071D04 | SICRO-E9121 | Plataforma elevatória articulada elétrica com alcance de 6 m com capacidade de 500 kg -1,5 kW | CHP | 39.82 | 3-Equipamento / Veiculos
EQ01071E04 | SICRO-E9122 | Perfuratriz tipo Bottom Feed para coluna de brita - 194 kW | CHP | 616.9075 | 3-Equipamento / Veiculos
EQ01071H04 | SICRO-E9125 | Van furgão - 93 kW | CHP | 52.6194 | 3-Equipamento / Veiculos
EQ01071I04 | SICRO-E9126 | Draga backhoe com capacidade de 7 m³ - 1.000 kW | CHP | 3306.0604 | 3-Equipamento / Veiculos
EQ01071J04 | SICRO-E9127 | Escavadeira hidráulica com martelo hidráulico de 500 kg - 103 kW | CHP | 269.1502 | 3-Equipamento / Veiculos
EQ01071Q04 | SICRO-E9134 | Miniônibus - 111 kW | CHP | 133.1218 | 3-Equipamento / Veiculos
EQ01071X04 | SICRO-E9141 | Rebarbador hidráulico com bomba manual com capacidade de força de 9.000 kgf | CHP | 9.2885 | 3-Equipamento / Veiculos
EQ01071Y04 | SICRO-E9142 | Máquina de alívio de tensões em trilhos Rail Knocker 48 batidas/min - 4,8 kW | CHP | 25.8646 | 3-Equipamento / Veiculos
EQ01071Z04 | SICRO-E9143 | Máquina liberadora de tensão para o processo de soldagem Rail Tensor THR 542 | CHP | 11.3541 | 3-Equipamento / Veiculos
EQ01072004 | SICRO-E9144 | Pórtico metálico com talha com capacidade de 5 t | CHP | 29.5016 | 3-Equipamento / Veiculos
EQ01072404 | SICRO-E9148 | Macaco de protensão de fios com bomba de 5 CV | CHP | 42.0032 | 3-Equipamento / Veiculos
EQ01072504 | SICRO-E9149 | Máquina de aplicação e extração de grampo elástico tipo pandrol - 6,7 kW | CHP | 41.773 | 3-Equipamento / Veiculos
EQ01072704 | SICRO-E9151 | Britador de mandíbulas móvel, sem peneira, com capacidade de 140 m³/h - 170 kW | CHP | 477.5922 | 3-Equipamento / Veiculos
EQ01072A04 | SICRO-E9154 | Equipamento para selagem com material asfáltico rebocável - 35 kW | CHP | 62.1003 | 3-Equipamento / Veiculos
EQ01072B04 | SICRO-E9155 | Caldeira de asfalto rebocável com capacidade de 600 l | CHP | 9.0744 | 3-Equipamento / Veiculos
EQ01073K04 | SICRO-E9200 | Carregadeira de pneus com capacidade de 3,3 m³ - 213 kW com periculosidade | CHP | 223.1759 | 3-Equipamento / Veiculos
EQ01073N04 | SICRO-E9203 | Escavadeira hidráulica com martelo hidráulico de 1.700 kg - 103 kW com periculosidade | CHP | 353.5947 | 3-Equipamento / Veiculos
EQ01073O04 | SICRO-E9204 | Perfuratriz sobre esteiras - 145 kW com periculosidade | CHP | 370.0172 | 3-Equipamento / Veiculos
EQ01073P04 | SICRO-E9205 | Equipamento de corte a plasma CNC - 12.000 x 5.500 mm - 19,5 kW | CHP | 124.0667 | 3-Equipamento / Veiculos
EQ01073Q04 | SICRO-E9206 | Equipamento de solda MIG automática com acessórios - 14,6 kVA | CHP | 5.7917 | 3-Equipamento / Veiculos
EQ01073R04 | SICRO-E9207 | Máquina retificadora de solda elétrica 425 A - 18,7 kW | CHP | 0.5347 | 3-Equipamento / Veiculos
EQ01073T04 | SICRO-E9209 | Martelete perfurador/rompedor a ar comprimido de 25 kg para rocha com insalubridade | CHP | 26.1938 | 3-Equipamento / Veiculos
EQ01073X04 | SICRO-E9213 | Jumbo eletro-hidráulico com 3 braços - 233 kW com periculosidade | CHP | 1398.6202 | 3-Equipamento / Veiculos
EQ01074Z04 | SICRO-E9251 | Fonte de plasma para corte manual - 65A - 15 kW | CHP | 3.4075 | 3-Equipamento / Veiculos
EQ01075004 | SICRO-E9252 | Serra de esquadria com braço telescópico - D = 10" - 1,8 kW | CHP | 0.4562 | 3-Equipamento / Veiculos
EQ01075104 | SICRO-E9253 | Rebordeadeira diâmetro máximo 3m - 4,85 kW | CHP | 3.6216 | 3-Equipamento / Veiculos
EQ01075204 | SICRO-E9254 | Dobradeira viradeira manual comprimento máximo de dobra de até 2.000 mm | CHP | 0.9264 | 3-Equipamento / Veiculos
EQ01075304 | SICRO-E9255 | Fonte de plasma para corte manual - 45A - 10 kW | CHP | 2.3817 | 3-Equipamento / Veiculos
EQ0107BW04 | SICRO-E9500 | Vagão gôndola com capacidade de 100 t | CHP | 11.0331 | 3-Equipamento / Veiculos
EQ0107BX04 | SICRO-E9501 | Ventilador axial para ventilação forçada - 30 kW | CHP | 46.3195 | 3-Equipamento / Veiculos
EQ0107BY04 | SICRO-E9502 | Bate-estaca de gravidade para 3,5 a 4,0 t - 119 kW | CHP | 178.464 | 3-Equipamento / Veiculos
EQ0107BZ04 | SICRO-E9503 | Guilhotina hidráulica 16 x 6.100 mm - 40 CV | CHP | 83.532 | 3-Equipamento / Veiculos
EQ0107C104 | SICRO-E9505 | Prensa dobradeira capacidade 320 t - comprimento até 3.100 mm - 30 kW | CHP | 56.0035 | 3-Equipamento / Veiculos
EQ0107C304 | SICRO-E9507 | Computador, plotter de recorte e software | CHP | 8.5241 | 3-Equipamento / Veiculos
EQ0107C604 | SICRO-E9510 | Ventilador centrífugo baixa pressão com capacidade de 58 m³/min - 3,68 kW | CHP | 1.4668 | 3-Equipamento / Veiculos
EQ0107C704 | SICRO-E9511 | Carregadeira de pneus com capacidade de 3,3 m³ - 213 kW | CHP | 217.1593 | 3-Equipamento / Veiculos
EQ0107C804 | SICRO-E9512 | Veículo leve - 53 kW | CHP | 48.095 | 3-Equipamento / Veiculos
EQ0107C904 | SICRO-E9513 | Compressor de ar portátil de 340 PCM - 81 kW | CHP | 71.4202 | 3-Equipamento / Veiculos
EQ0107CA04 | SICRO-E9514 | Distribuidor de agregados autopropelido - 130 kW | CHP | 173.4646 | 3-Equipamento / Veiculos
EQ0107CB04 | SICRO-E9515 | Escavadeira hidráulica sobre esteira com caçamba com capacidade de 1,5 m³ - 110 kW | CHP | 187.4915 | 3-Equipamento / Veiculos
EQ0107CC04 | SICRO-E9516 | Perfuratriz hidráulica sobre esteiras - 300 kW | CHP | 684.9032 | 3-Equipamento / Veiculos
EQ0107CD04 | SICRO-E9517 | Compressor de ar portátil de 912 PCM - 242 kW | CHP | 196.7917 | 3-Equipamento / Veiculos
EQ0107CE04 | SICRO-E9518 | Grade de 24 discos rebocável de 24" | CHP | 2.2439 | 3-Equipamento / Veiculos
EQ0107CF04 | SICRO-E9519 | Betoneira com motor a gasolina com capacidade de 600 l - 10 kW | CHP | 35.8764 | 3-Equipamento / Veiculos
EQ0107CH04 | SICRO-E9521 | Grupo gerador - 2,5/3 kVA | CHP | 2.7225 | 3-Equipamento / Veiculos
EQ0107CI04 | SICRO-E9522 | Caldeira de asfalto rebocável com capacidade de 1.500 l - 6,5 kW | CHP | 12.1344 | 3-Equipamento / Veiculos
EQ0107CJ04 | SICRO-E9523 | Motoscraper - 304 kW | CHP | 658.1075 | 3-Equipamento / Veiculos
EQ0107CK04 | SICRO-E9524 | Motoniveladora - 93 kW | CHP | 169.6458 | 3-Equipamento / Veiculos
EQ0107CL04 | SICRO-E9525 | Ponte rolante capacidade 15 t - vão até 15 m - com acessórios - 20 kW | CHP | 83.5745 | 3-Equipamento / Veiculos
EQ0107CM04 | SICRO-E9526 | Retroescavadeira de pneus - 58 kW | CHP | 85.8256 | 3-Equipamento / Veiculos
EQ0107CN04 | SICRO-E9527 | Martelete perfurador/rompedor a ar comprimido de 25 kg para rocha | CHP | 22.1928 | 3-Equipamento / Veiculos
EQ0107CO04 | SICRO-E9528 | Empilhadeira a diesel com capacidade de 4 t - 60 kW | CHP | 88.235 | 3-Equipamento / Veiculos
EQ0107CP04 | SICRO-E9529 | Jateadora com mesa transportadora de rolos de 3.200 x 600 x 1.300 mm - 22 kW | CHP | 303.4028 | 3-Equipamento / Veiculos
EQ0107CQ04 | SICRO-E9530 | Rolo compactador liso autopropelido vibratório de 11 t - 97 kW | CHP | 134.7463 | 3-Equipamento / Veiculos
EQ0107CS04 | SICRO-E9532 | Equipamento de solda MIG com acessórios - 14,6 kVA | CHP | 5.5189 | 3-Equipamento / Veiculos
EQ0107CV04 | SICRO-E9535 | Serra circular com bancada - D = 30 cm - 4 kW | CHP | 20.0388 | 3-Equipamento / Veiculos
EQ0107CW04 | SICRO-E9536 | Embarcação de apoio - 40 HP | CHP | 84.5889 | 3-Equipamento / Veiculos
EQ0107CX04 | SICRO-E9537 | Carregadeira de pneus com capacidade de 1,72 m³ - 113 kW | CHP | 110.4996 | 3-Equipamento / Veiculos
EQ0107CY04 | SICRO-E9538 | Conjunto vibratório para meio tubo de concreto com encaixe PB e 3 jogos de fôrmas - D =30 cm - 2,2 kW | CHP | 3.2357 | 3-Equipamento / Veiculos
EQ0107CZ04 | SICRO-E9539 | Equipamento de batimetria monofeixe | CHP | 40.0613 | 3-Equipamento / Veiculos
EQ0107D004 | SICRO-E9540 | Trator de esteiras com lâmina - 112 kW | CHP | 163.8301 | 3-Equipamento / Veiculos
EQ0107D104 | SICRO-E9541 | Trator de esteiras com lâmina - 259 kW | CHP | 383.6963 | 3-Equipamento / Veiculos
EQ0107D404 | SICRO-E9544 | Vassoura mecânica rebocável | CHP | 5.9007 | 3-Equipamento / Veiculos
EQ0107D504 | SICRO-E9545 | Vibroacabadora de asfalto sobre esteiras - 82 kW | CHP | 170.7597 | 3-Equipamento / Veiculos
EQ0107D704 | SICRO-E9547 | Máquina para solda elétrica - 9,2 kW | CHP | 0.0834 | 3-Equipamento / Veiculos
EQ0107D804 | SICRO-E9548 | Bomba centrífuga com capacidade de 8,6 a 22 m³/h - 1,5 kW | CHP | 0.1634 | 3-Equipamento / Veiculos
EQ0107DB04 | SICRO-E9551 | Obturador mecânico simples com extensão de 12 m | CHP | 0.8923 | 3-Equipamento / Veiculos
EQ0107DC04 | SICRO-E9552 | Nível ótico | CHP | 1.2029 | 3-Equipamento / Veiculos
EQ0107DD04 | SICRO-E9553 | Estação total eletrônica com precisão angular de 2", linear de 2 mm e alcance com 1prisma de 3.000 m | CHP | 3.1799 | 3-Equipamento / Veiculos
EQ0107DG04 | SICRO-E9556 | Compactador manual de placa vibratória - 3 kW | CHP | 5.1953 | 3-Equipamento / Veiculos
EQ0107DI04 | SICRO-E9558 | Tanque de estocagem de asfalto com capacidade de 30.000 l | CHP | 16.3572 | 3-Equipamento / Veiculos
EQ0107DJ04 | SICRO-E9559 | Aquecedor de fluido térmico - 12 kW | CHP | 32.5923 | 3-Equipamento / Veiculos
EQ0107DK04 | SICRO-E9560 | Ônibus com capacidade para 80 lugares - 175 kW | CHP | 199.8431 | 3-Equipamento / Veiculos
EQ0107DL04 | SICRO-E9561 | GPS geodésico de simples frequência (L1) | CHP | 3.4323 | 3-Equipamento / Veiculos
EQ0107DM04 | SICRO-E9562 | GPS geodésico de dupla frequência (L1/L2) | CHP | 5.9311 | 3-Equipamento / Veiculos
EQ0107DN04 | SICRO-E9563 | Perfuratriz hidráulica sobre esteiras com clamshell - 220 kW | CHP | 452.9735 | 3-Equipamento / Veiculos
EQ0107DP04 | SICRO-E9565 | Trator de esteiras com escarificador - 259 kW | CHP | 385.0962 | 3-Equipamento / Veiculos
EQ0107DQ04 | SICRO-E9566 | Guindaste sobre esteiras com clamshell de 1,9 m³ - 220 kW | CHP | 302.3577 | 3-Equipamento / Veiculos
EQ0107DR04 | SICRO-E9567 | Fresadora de piso de concreto - 6,7 kW | CHP | 11.6343 | 3-Equipamento / Veiculos
EQ0107DS04 | SICRO-E9568 | Furadeira de impacto de 12,5 mm - 0,8 kW | CHP | 0.1355 | 3-Equipamento / Veiculos
EQ0107DT04 | SICRO-E9569 | Guindaste sobre esteiras com clamshell de 4,6 m³ - 403 kW | CHP | 257.7371 | 3-Equipamento / Veiculos
EQ0107DY04 | SICRO-E9574 | Perfuratriz sobre esteiras - 145 kW | CHP | 364.0006 | 3-Equipamento / Veiculos
EQ0107E004 | SICRO-E9576 | Escavadeira hidráulica de longo alcance sobre esteiras - 103 kW | CHP | 167.2204 | 3-Equipamento / Veiculos
EQ0107E104 | SICRO-E9577 | Trator agrícola - 77 kW | CHP | 125.3316 | 3-Equipamento / Veiculos
EQ0107E204 | SICRO-E9578 | Conjunto vibratório para meio tubo de concreto com encaixe PB e 3 jogos de fôrmas - D =40 cm - 2,2 kW | CHP | 3.4118 | 3-Equipamento / Veiculos
EQ0107E404 | SICRO-E9580 | Distribuidora/fresadora com controle de greide - 287 kW | CHP | 519.6523 | 3-Equipamento / Veiculos
EQ0107E604 | SICRO-E9582 | Carregadeira de pneus com capacidade de 2,9 m³ - 96 kW | CHP | 139.4396 | 3-Equipamento / Veiculos
EQ0107E704 | SICRO-E9583 | Distribuidor de agregados rebocável com capacidade de 1,9 m³ | CHP | 7.8167 | 3-Equipamento / Veiculos
EQ0107E804 | SICRO-E9584 | Carregadeira de pneus com capacidade de 1,53 m³ - 106 kW | CHP | 105.7656 | 3-Equipamento / Veiculos
EQ0107E904 | SICRO-E9585 | Motoserra com motor a gasolina - 2,3 kW | CHP | 24.5807 | 3-Equipamento / Veiculos
EQ0107EA04 | SICRO-E9586 | Régua vibratória treliçada com 4 m - 4,1 kW | CHP | 6.2479 | 3-Equipamento / Veiculos
EQ0107EC04 | SICRO-E9588 | Vibroacabadora de concreto com fôrmas deslizantes - 205 kW | CHP | 533.2612 | 3-Equipamento / Veiculos
EQ0107ED04 | SICRO-E9589 | Texturizadora/cura - 44,8 kW | CHP | 129.705 | 3-Equipamento / Veiculos
EQ0107EE04 | SICRO-E9590 | Central de concreto com capacidade de 40 m³/h - dosadora fixa | CHP | 59.5161 | 3-Equipamento / Veiculos
EQ0107EF04 | SICRO-E9591 | Serra para corte de concreto e asfalto - 10 kW | CHP | 15.9153 | 3-Equipamento / Veiculos
EQ0107EH04 | SICRO-E9593 | Draga hopper com capacidade de 750 m³ | CHP | 2588.2087 | 3-Equipamento / Veiculos
EQ0107EI04 | SICRO-E9594 | Draga hopper com capacidade de 1.000 m³ | CHP | 3069.7766 | 3-Equipamento / Veiculos
EQ0107EJ04 | SICRO-E9595 | Draga hopper com capacidade de 2.000 m³ | CHP | 5921.1417 | 3-Equipamento / Veiculos
EQ0107EK04 | SICRO-E9596 | Draga hopper com capacidade de 3.000 m³ | CHP | 7836.0367 | 3-Equipamento / Veiculos
EQ0107EL04 | SICRO-E9597 | Draga hopper com capacidade de 4.000 m³ | CHP | 9036.9646 | 3-Equipamento / Veiculos
EQ0107EM04 | SICRO-E9598 | Draga hopper com capacidade de 5.000 m³ | CHP | 10761.6969 | 3-Equipamento / Veiculos
EQ0107EN04 | SICRO-E9599 | Central de concreto com capacidade de 30 m³/h - dosadora RS | CHP | 42.48 | 3-Equipamento / Veiculos
EQ0107EP04 | SICRO-E9601 | Embarcação de transporte de pessoal e apoio logístico - 175 HP | CHP | 258.3921 | 3-Equipamento / Veiculos
EQ0107ER04 | SICRO-E9603 | Embarcação empurradora multipropósito com guindaste hidráulico de 11 t.m - 2 x 150 HP | CHP | 401.1285 | 3-Equipamento / Veiculos
EQ0107EU04 | SICRO-E9606 | Rebocador - 2 x 360 HP | CHP | 535.9709 | 3-Equipamento / Veiculos
EQ0107EV04 | SICRO-E9607 | Conjunto de britagem para rachão com capacidade de 80 m³/h | CHP | 189.6696 | 3-Equipamento / Veiculos
EQ0107EX04 | SICRO-E9609 | Draga de sucção para extração de areia com tubo de descarga de 150 mm - 100 kW | CHP | 121.8253 | 3-Equipamento / Veiculos
EQ0107EZ04 | SICRO-E9611 | Conjunto de britagem com capacidade de 80 m³/h | CHP | 556.2967 | 3-Equipamento / Veiculos
EQ0107F004 | SICRO-E9612 | Plataforma flutuante montada na obra de 12 x 24 x 1,8 m com capacidade de 150 t | CHP | 55.8376 | 3-Equipamento / Veiculos
EQ0107F104 | SICRO-E9613 | Guindaste sobre esteiras com pinça - 220 kW | CHP | 301.3258 | 3-Equipamento / Veiculos
EQ0107F204 | SICRO-E9614 | Bomba com câmara de vácuo - 5,6 kW | CHP | 0.874 | 3-Equipamento / Veiculos
EQ0107F304 | SICRO-E9615 | Usina misturadora de solos com capacidade de 300 t/h | CHP | 122.8436 | 3-Equipamento / Veiculos
EQ0107F504 | SICRO-E9617 | Usina misturadora de pré misturado a frio com capacidade de 60 t/h | CHP | 38.5711 | 3-Equipamento / Veiculos
EQ0107F604 | SICRO-E9618 | Batelão autopropelido com capacidade de 300 m³ - 224 kW | CHP | 613.0063 | 3-Equipamento / Veiculos
EQ0107F704 | SICRO-E9619 | Batelão autopropelido com capacidade de 500 m³ - 373 kW | CHP | 747.3228 | 3-Equipamento / Veiculos
EQ0107F804 | SICRO-E9620 | Pontão flutuante de 15 x 30 x 1,8 m com capacidade de 500 t | CHP | 69.9124 | 3-Equipamento / Veiculos
EQ0107F904 | SICRO-E9621 | Bomba de injeção de argamassa e nata com capacidade de 50 l/min e misturador comtambor de 150 l - 12,5 kW | CHP | 61.6538 | 3-Equipamento / Veiculos
EQ0107FA04 | SICRO-E9622 | Máquina de bancada universal para corte de chapa - 1,5 kW | CHP | 4.0547 | 3-Equipamento / Veiculos
EQ0107FB04 | SICRO-E9623 | Máquina de bancada guilhotina - 4 kW | CHP | 7.3131 | 3-Equipamento / Veiculos
EQ0107FC04 | SICRO-E9624 | Draga hopper com capacidade de 10.000 m³ | CHP | 17087.1112 | 3-Equipamento / Veiculos
EQ0107FD04 | SICRO-E9625 | Draga hopper com capacidade de 15.000 m³ | CHP | 24531.5454 | 3-Equipamento / Veiculos
EQ0107FE04 | SICRO-E9626 | Draga hopper com capacidade de 20.000 m³ | CHP | 32015.0453 | 3-Equipamento / Veiculos
EQ0107FG04 | SICRO-E9628 | Fábrica de pré-moldado de concreto para balizador - 2,2 kW | CHP | 2.9721 | 3-Equipamento / Veiculos
EQ0107FI04 | SICRO-E9630 | Bomba submersível com capacidade de 75 m³/h - 3,6 kW | CHP | 0.4955 | 3-Equipamento / Veiculos
EQ0107FJ04 | SICRO-E9631 | Bomba para concreto projetado via seca com capacidade de 6 m³/h - 7,5 kW | CHP | 42.3945 | 3-Equipamento / Veiculos
EQ0107FK04 | SICRO-E9632 | Conjunto vibratório para tubos de concreto com encaixe PB e 3 jogos de fôrmas - D = 20cm - 2,2 kW | CHP | 9.0039 | 3-Equipamento / Veiculos
EQ0107FL04 | SICRO-E9633 | Conjunto vibratório para tubos de concreto com encaixe PB e 3 jogos de fôrmas - D = 30cm - 2,2 kW | CHP | 10.2427 | 3-Equipamento / Veiculos
EQ0107FM04 | SICRO-E9634 | Conjunto vibratório para tubos de concreto com encaixe PB e 3 jogos de fôrmas - D = 40cm - 2,2 kW | CHP | 11.1231 | 3-Equipamento / Veiculos
EQ0107FN04 | SICRO-E9635 | Draga de sucção e recalque com potência da bomba de 177 kW e do cortador de 30 kW | CHP | 323.6424 | 3-Equipamento / Veiculos
EQ0107FO04 | SICRO-E9636 | Draga de sucção e recalque com potência da bomba de 447 kW e do cortador de 52 kW | CHP | 527.2747 | 3-Equipamento / Veiculos
EQ0107FP04 | SICRO-E9637 | Draga de sucção e recalque com potência da bomba de 746 kW e do cortador de 110 kW | CHP | 853.9593 | 3-Equipamento / Veiculos
EQ0107FQ04 | SICRO-E9638 | Draga de sucção e recalque com potência da bomba de 1.350 kW e do cortador de 170 kW | CHP | 1355.9688 | 3-Equipamento / Veiculos
EQ0107FR04 | SICRO-E9639 | Barco hotel com capacidade para 30 pessoas - 2 x 150 HP | CHP | 369.8684 | 3-Equipamento / Veiculos
EQ0107FS04 | SICRO-E9640 | Compressor de ar portátil de 71 PCM - 15 kW | CHP | 15.9751 | 3-Equipamento / Veiculos
EQ0107FT04 | SICRO-E9641 | Compressor de ar portátil de 159 PCM - 33 kW | CHP | 30.9922 | 3-Equipamento / Veiculos
EQ0107FU04 | SICRO-E9642 | Perfuratriz hidráulica sobre esteiras para estaca raiz - 56 kW | CHP | 153.7105 | 3-Equipamento / Veiculos
EQ0107FV04 | SICRO-E9643 | Equipamento de pintura a ar comprimido de pistola com caneca com capacidade de 1.000ml e compressor de 1,5 kW | CHP | 0.4182 | 3-Equipamento / Veiculos
EQ0107FY04 | SICRO-E9646 | Compressor de ar portátil de 124 PCM - 27 kW | CHP | 26.1364 | 3-Equipamento / Veiculos
EQ0107FZ04 | SICRO-E9647 | Compactador manual com soquete vibratório - 4,1 kW | CHP | 6.8149 | 3-Equipamento / Veiculos
EQ0107G004 | SICRO-E9648 | Compressor de ar portátil de 896 PCM - 213 kW | CHP | 177.3812 | 3-Equipamento / Veiculos
EQ0107G104 | SICRO-E9649 | Compressor de ar portátil de 197 PCM - 55 kW | CHP | 52.9825 | 3-Equipamento / Veiculos
EQ0107G204 | SICRO-E9650 | Guindaste sobre esteiras com martelo hidráulico de 2.600 kg - 220 kW | CHP | 340.8572 | 3-Equipamento / Veiculos
EQ0107G304 | SICRO-E9651 | Guindaste sobre esteiras com Hammer Grab - 220 kW | CHP | 304.8934 | 3-Equipamento / Veiculos
EQ0107G404 | SICRO-E9652 | Compressor de ar portátil de 1.146 PCM - 369 kW | CHP | 290.1554 | 3-Equipamento / Veiculos
EQ0107G504 | SICRO-E9653 | Guindaste sobre esteiras com trado com bits para material de 1ª categoria - 220 kW | CHP | 299.0724 | 3-Equipamento / Veiculos
EQ0107G604 | SICRO-E9654 | Guindaste sobre esteiras com trado com bits para material de 2ª categoria - 220 kW | CHP | 299.0724 | 3-Equipamento / Veiculos
EQ0107G704 | SICRO-E9655 | Guindaste sobre esteiras com trado com bits para material de 3ª categoria - 220 kW | CHP | 300.7024 | 3-Equipamento / Veiculos
EQ0107G804 | SICRO-E9656 | Guindaste sobre esteiras com caçamba para material de 1ª categoria - 220 kW | CHP | 297.8209 | 3-Equipamento / Veiculos
EQ0107G904 | SICRO-E9657 | Guindaste sobre esteiras com caçamba para material de 2ª categoria - 220 kW | CHP | 297.8209 | 3-Equipamento / Veiculos
EQ0107GA04 | SICRO-E9658 | Guindaste sobre esteiras com caçamba para material de 3ª categoria - 220 kW | CHP | 297.8209 | 3-Equipamento / Veiculos
EQ0107GB04 | SICRO-E9659 | Campânula de ar comprimido com capacidade de 3 m³ | CHP | 29.7066 | 3-Equipamento / Veiculos
EQ0107GC04 | SICRO-E9660 | Guindaste sobre esteiras - 220 kW | CHP | 291.7083 | 3-Equipamento / Veiculos
EQ0107GD04 | SICRO-E9661 | Compressor de ar portátil de 189 PCM - 46 kW | CHP | 42.1508 | 3-Equipamento / Veiculos
EQ0107GE04 | SICRO-E9662 | Equipamento para solda/corte com oxiacetileno | CHP | 0.9702 | 3-Equipamento / Veiculos
EQ0107GG04 | SICRO-E9664 | Guindaste móvel sobre esteiras com capacidade de 80 t - 212 kW | CHP | 250.401 | 3-Equipamento / Veiculos
EQ0107GK04 | SICRO-E9668 | Fábrica de pré-moldado de concreto para guarda-corpo - 2,2 kW | CHP | 2.5254 | 3-Equipamento / Veiculos
EQ0107GN04 | SICRO-E9671 | Compressor de ar portátil de 748 PCM - 154 kW | CHP | 138.4495 | 3-Equipamento / Veiculos
EQ0107GP04 | SICRO-E9673 | Equipamento de batimetria multifeixe | CHP | 121.9898 | 3-Equipamento / Veiculos
EQ0107GQ04 | SICRO-E9674 | Equipamento de medição de descarga líquida com ADCP | CHP | 70.7204 | 3-Equipamento / Veiculos
EQ0107GR04 | SICRO-E9675 | Martelete perfurador/rompedor elétrico - 1,5 kW | CHP | 0.5788 | 3-Equipamento / Veiculos
EQ0107GS04 | SICRO-E9676 | Embarcação de apoio - 120 HP | CHP | 186.899 | 3-Equipamento / Veiculos
EQ0107GT04 | SICRO-E9677 | Martelete perfurador/rompedor a ar comprimido de 10 kg | CHP | 20.8316 | 3-Equipamento / Veiculos
EQ0107GU04 | SICRO-E9678 | Fresadora a frio - 410 kW | CHP | 944.7798 | 3-Equipamento / Veiculos
EQ0107GY04 | SICRO-E9682 | Rolo compactador liso autopropelido vibratório de 1,6 t - 18 kW | CHP | 65.2207 | 3-Equipamento / Veiculos
EQ0107H004 | SICRO-E9684 | Veículo leve Pick Up 4 x 4 - 147 kW | CHP | 70.9765 | 3-Equipamento / Veiculos
EQ0107H104 | SICRO-E9685 | Rolo compactador pé de carneiro vibratório autopropelido de 11,6 t - 82 kW | CHP | 129.1858 | 3-Equipamento / Veiculos
EQ0107H504 | SICRO-E9689 | Usina de asfalto a quente gravimétrica com capacidade de 100/140 t/h - 260 kW | CHP | 704.225 | 3-Equipamento / Veiculos
EQ0107H704 | SICRO-E9691 | Tracionador de cordoalhas - 7,5 kW | CHP | 40.9174 | 3-Equipamento / Veiculos
EQ0107H804 | SICRO-E9692 | Caldeira para aquecimento e injeção de cera - 1 kW | CHP | 23.478 | 3-Equipamento / Veiculos
EQ0107HA04 | SICRO-E9694 | Misturador de argamassa de alta turbulência com capacidade de 220 l | CHP | 22.4759 | 3-Equipamento / Veiculos
EQ0107HD04 | SICRO-E9697 | Minicarregadeira de pneus com vassoura de 1,8 m - 42 kW | CHP | 91.9853 | 3-Equipamento / Veiculos
EQ0107HG04 | SICRO-E9700 | Fresadora a frio - 155 kW | CHP | 321.6068 | 3-Equipamento / Veiculos
EQ0107HH04 | SICRO-E9701 | Jateador pressurizado multiabrasivo com capacidade de 280 l | CHP | 22.5709 | 3-Equipamento / Veiculos
EQ0107HI04 | SICRO-E9702 | Bomba de injeção de argamassa com capacidade de 340 l/min | CHP | 39.5502 | 3-Equipamento / Veiculos
EQ0107HJ04 | SICRO-E9703 | Fábrica de pré-moldado de concreto para mourão - 2,2 kW | CHP | 2.9721 | 3-Equipamento / Veiculos
EQ0107HK04 | SICRO-E9704 | Batelão sem propulsão montado na obra com capacidade de 100 t | CHP | 26.3506 | 3-Equipamento / Veiculos
EQ0107HL04 | SICRO-E9705 | Misturador de lama bentonítica - 4 kW | CHP | 21.1847 | 3-Equipamento / Veiculos
EQ0107HM04 | SICRO-E9706 | Martelete perfurador/rompedor a ar comprimido de 28 kg para concreto | CHP | 21.9484 | 3-Equipamento / Veiculos
EQ0107HN04 | SICRO-E9707 | Desarenador - 15 kW | CHP | 20.6881 | 3-Equipamento / Veiculos
EQ0107HO04 | SICRO-E9708 | Microtrator com roçadeira - 10 kW | CHP | 28.9198 | 3-Equipamento / Veiculos
EQ0107HQ04 | SICRO-E9710 | Socadora automática de linha - 253 kW | CHP | 1746.1399 | 3-Equipamento / Veiculos
EQ0107HS04 | SICRO-E9712 | Reguladora e distribuidora de lastro - 300 kW | CHP | 939.5226 | 3-Equipamento / Veiculos
EQ0107HU04 | SICRO-E9714 | Bate-estaca com martelo hidráulico - 450 kW | CHP | 470.9075 | 3-Equipamento / Veiculos
EQ0107HW04 | SICRO-E9716 | Conjunto bomba e macaco hidráulico para protensão com capacidade de 590 kN | CHP | 34.7897 | 3-Equipamento / Veiculos
EQ0107HX04 | SICRO-E9717 | Máquina policorte - 2,2 kW | CHP | 0.1083 | 3-Equipamento / Veiculos
EQ0107HY04 | SICRO-E9718 | Pórtico duplo de descarga e posicionamento de dormente - 89 kW | CHP | 657.5015 | 3-Equipamento / Veiculos
EQ0107HZ04 | SICRO-E9719 | Talha manual com capacidade de 3 t | CHP | 0.1801 | 3-Equipamento / Veiculos
EQ0107I004 | SICRO-E9720 | Conjunto bomba e macaco hidráulico para protensão com capacidade de 250 kN | CHP | 34.4773 | 3-Equipamento / Veiculos
EQ0107I104 | SICRO-E9721 | Conjunto bomba e macaco hidráulico para protensão com capacidade de 1.150 kN | CHP | 35.7491 | 3-Equipamento / Veiculos
EQ0107I204 | SICRO-E9722 | Conjunto bomba e macaco hidráulico para protensão com capacidade de 2.000 kN | CHP | 37.2083 | 3-Equipamento / Veiculos
EQ0107I304 | SICRO-E9723 | Conjunto bomba e macaco hidráulico para protensão com capacidade de 2.500 kN | CHP | 37.9214 | 3-Equipamento / Veiculos
EQ0107I404 | SICRO-E9724 | Conjunto bomba e macaco hidráulico para protensão com capacidade de 4.000 kN | CHP | 38.2415 | 3-Equipamento / Veiculos
EQ0107I504 | SICRO-E9725 | Conjunto bomba e macaco hidráulico para protensão com capacidade de 5.400 kN | CHP | 38.6001 | 3-Equipamento / Veiculos
EQ0107I604 | SICRO-E9726 | Bate-estaca Strauss - 15 kW | CHP | 40.6912 | 3-Equipamento / Veiculos
EQ0107I704 | SICRO-E9727 | Posicionadora de trilhos - 7,4 kW | CHP | 53.1051 | 3-Equipamento / Veiculos
EQ0107I904 | SICRO-E9729 | Equipamento para pintura eletrostática a pó - 5,5 kW | CHP | 3.3092 | 3-Equipamento / Veiculos
EQ0107IA04 | SICRO-E9730 | Grupo vibrador/gerador - 2,8 kW | CHP | 7.4618 | 3-Equipamento / Veiculos
EQ0107IC04 | SICRO-E9732 | Máquina para furar dormente - 6,7 kW | CHP | 17.3543 | 3-Equipamento / Veiculos
EQ0107ID04 | SICRO-E9733 | Tirefonadora/parafusadora - 6,7 kW | CHP | 17.7169 | 3-Equipamento / Veiculos
EQ0107IE04 | SICRO-E9734 | Bomba projetora de argamassa de 2 m³/h - 5,5 kW | CHP | 30.1504 | 3-Equipamento / Veiculos
EQ0107IF04 | SICRO-E9735 | Máquina para serrar trilho - 5,0 kW | CHP | 8.9088 | 3-Equipamento / Veiculos
EQ0107IG04 | SICRO-E9736 | Máquina para furar trilho - 1,2 kW | CHP | 5.8758 | 3-Equipamento / Veiculos
EQ0107II04 | SICRO-E9738 | Máquina de esmerilhar topo e lateral de boleto - 5,2 kW | CHP | 16.4339 | 3-Equipamento / Veiculos
EQ0107IK04 | SICRO-E9740 | Quadro tubular contraventado para andaime de 1 x 1 x 1 m com capacidade de 2 t | CHP | 0.1309 | 3-Equipamento / Veiculos
EQ0107IN04 | SICRO-E9743 | Locomotiva diesel/elétrica - 1.492 kW | CHP | 988.952 | 3-Equipamento / Veiculos
EQ0107IO04 | SICRO-E9744 | Vagão plataforma com capacidade de 100 t | CHP | 8.7276 | 3-Equipamento / Veiculos
EQ0107IP04 | SICRO-E9745 | Trator de pneus com roçadeira a diesel - 77 kW | CHP | 127.2765 | 3-Equipamento / Veiculos
EQ0107IQ04 | SICRO-E9746 | Conjunto bomba e prensa para luva de emenda de 25 mm | CHP | 21.2347 | 3-Equipamento / Veiculos
EQ0107IR04 | SICRO-E9747 | Conjunto bomba e prensa para luva de emenda de 32 mm | CHP | 21.3222 | 3-Equipamento / Veiculos
EQ0107IS04 | SICRO-E9748 | Rosqueadeira para rosca cônica - 750 W | CHP | 19.8918 | 3-Equipamento / Veiculos
EQ0107IT04 | SICRO-E9749 | Jateador portátil multiabrasivo com capacidade de 100 l | CHP | 20.4917 | 3-Equipamento / Veiculos
EQ0107IZ04 | SICRO-E9755 | Bomba de alta pressão para jet grouting 450 bar - 150 kW | CHP | 288.2992 | 3-Equipamento / Veiculos
EQ0107J004 | SICRO-E9756 | Calandra para chapas de aço até 25 mm - 22 kW | CHP | 63.5842 | 3-Equipamento / Veiculos
EQ0107J204 | SICRO-E9758 | Vibroacabadora de asfalto sobre pneus - 72 kW | CHP | 166.671 | 3-Equipamento / Veiculos
EQ0107J404 | SICRO-E9760 | Perfuratriz manual para coroa diamantada - 1,6 kW | CHP | 1.6444 | 3-Equipamento / Veiculos
EQ0107J504 | SICRO-E9761 | Guincho de coluna com capacidade de 200 kg - 920 W | CHP | 0.417 | 3-Equipamento / Veiculos
EQ0107J604 | SICRO-E9762 | Rolo compactador de pneus autopropelido de 27 t - 85 kW | CHP | 131.9394 | 3-Equipamento / Veiculos
EQ0107J704 | SICRO-E9763 | Grupo gerador - 36/40 kVA | CHP | 24.1575 | 3-Equipamento / Veiculos
EQ0107JA04 | SICRO-E9766 | Prensa hidráulica para fabricação de blocos pré-moldados - 20 kW | CHP | 26.0225 | 3-Equipamento / Veiculos
EQ0107JC04 | SICRO-E9768 | Compressor de ar portátil de 778 PCM - 184 kW | CHP | 159.0698 | 3-Equipamento / Veiculos
EQ0107JD04 | SICRO-E9769 | Cunha hidráulica com três cilindros e acessórios com capacidade de 3.000 kN - 5,6 kW | CHP | 47.2421 | 3-Equipamento / Veiculos
EQ0107JJ04 | SICRO-E9775 | Escavadeira hidráulica com martelo hidráulico de 1.700 kg - 103 kW | CHP | 347.5781 | 3-Equipamento / Veiculos
EQ0107JK04 | SICRO-E9776 | Grupo gerador - 145/160 kVA | CHP | 84.3034 | 3-Equipamento / Veiculos
EQ0107JL04 | SICRO-E9777 | Extrusora de barreira de concreto - 74 kW | CHP | 240.944 | 3-Equipamento / Veiculos
EQ0107JM04 | SICRO-E9778 | Grupo gerador - 310/340 kVA | CHP | 183.5262 | 3-Equipamento / Veiculos
EQ0107JN04 | SICRO-E9779 | Grupo gerador - 100/110 kVA | CHP | 60.4911 | 3-Equipamento / Veiculos
EQ0107JO04 | SICRO-E9780 | Misturador automático para grouteamento com capacidade de 20 m³/h - 7 kW | CHP | 53.6347 | 3-Equipamento / Veiculos
EQ0107JP04 | SICRO-E9781 | Misturador com bomba para grouteamento tipo Flex E - 25 kW | CHP | 82.0809 | 3-Equipamento / Veiculos
EQ0107JQ04 | SICRO-E9782 | Perfuratriz pneumática com avanço de coluna de 33,5 kg | CHP | 26.4788 | 3-Equipamento / Veiculos
EQ0107JS04 | SICRO-E9784 | Plataforma autopropelida com alcance de 12 m com capacidade de 700 kg - 24 kW | CHP | 85.3192 | 3-Equipamento / Veiculos
EQ0107JT04 | SICRO-E9785 | Guindaste sobre caminhão, com chassi 4 x 4 x 4, altura de elevação de 35,8 m comcapacidade de 1.500 kN.m - 186 kW | CHP | 261.7864 | 3-Equipamento / Veiculos
EQ0107JW04 | SICRO-E9788 | Misturador de argamassa com capacidade de 250 l - 3,7 kW | CHP | 23.8519 | 3-Equipamento / Veiculos
EQ0107JX04 | SICRO-E9789 | Carro manual modelo plataforma de 150 x 80 cm com capacidade de 800 kg | CHP | 0.279 | 3-Equipamento / Veiculos
EQ0107JY04 | SICRO-E9790 | Bomba para concreto projetado via úmida com capacidade de 10 m³/h - 14,7 kW | CHP | 65.3316 | 3-Equipamento / Veiculos
EQ0107K104 | SICRO-E9793 | Robot para concreto projetado - 70 kW - com compressor diesel | CHP | 642.5523 | 3-Equipamento / Veiculos
EQ0107K304 | SICRO-E9795 | Carreta de perfuração de superfície com martelo de topo e controle remoto via rádio - 46kW | CHP | 290.1846 | 3-Equipamento / Veiculos
EQ0107K504 | SICRO-E9797 | Jumbo eletro-hidráulico com 3 braços - 233 kW | CHP | 1389.953 | 3-Equipamento / Veiculos
EQ0107K604 | SICRO-E9798 | Perfuratriz hidráulica rotopercussiva - 123 kW | CHP | 256.7908 | 3-Equipamento / Veiculos
EQ0106YD04 | SICRO-E9013 | Caminhão tanque de asfalto com capacidade de 31.000 l - 265 kW | CHP | 266.2622 | 3-Equipamento / Veiculos
EQ02077B04 | SICRO-A9335 | Cavalo mecânico estradeiro 6 x 2, PBT 23.000 kg - 265 kW - Motorista de caminhão | CHP | 253.6093 | 3-Equipamento / Veiculos
EQ02078404 | SICRO-A9364 | Tanque isotérmico de asfalto com capacidade de 31.000 l | CHP | 12.6529 | 3-Equipamento / Veiculos
EQ0106YI04 | SICRO-E9018 | Cavalo mecânico com dolly intermediário e semirreboque de 4 eixos com capacidade de 53t - 323 kW | CHP | 293.9187 | 3-Equipamento / Veiculos
EQ02077004 | SICRO-A9324 | Cavalo mecânico estradeiro 6 x 4, PBT 23.000 kg - 323 kW - Motorista de veículo especial | CHP | 244.2047 | 3-Equipamento / Veiculos
EQ02077V04 | SICRO-A9355 | Semirreboque com 4 eixos | CHP | 39.9219 | 3-Equipamento / Veiculos
EQ02078M04 | SICRO-A9382 | Dolly intermediário com 2 eixos para semirreboque | CHP | 9.7921 | 3-Equipamento / Veiculos
EQ0106YR04 | SICRO-E9027 | Caminhão distribuidor de cimento com capacidade de 17 m³ - 188 kW | CHP | 227.7899 | 3-Equipamento / Veiculos
EQ02077904 | SICRO-A9333 | Caminhão plataforma 8 x 2, PBT 29.000 kg e distância entre eixos 4,8 m - 188 kW -Motorista de caminhão | CHP | 183.7277 | 3-Equipamento / Veiculos
EQ02078504 | SICRO-A9365 | Distribuidor de cimento montado sobre chassi com capacidade de 17 m³ | CHP | 44.0622 | 3-Equipamento / Veiculos
EQ0106Z104 | SICRO-E9037 | Plataforma de inspeção sob pontes montada em caminhão com capacidade de 500 kg ealcance de 14 m - 188 kW | CHP | 396.8376 | 3-Equipamento / Veiculos
EQ02077A04 | SICRO-A9334 | Caminhão plataforma 8 x 2, PBT 29.000 kg e distância entre eixos 4,8 m - 188 kW -Motorista de veículo especial | CHP | 187.2082 | 3-Equipamento / Veiculos
EQ02078I04 | SICRO-A9378 | Plataforma telescópica para inspeção de pontes montada sobre chassi com capacidade de500 kg | CHP | 209.6294 | 3-Equipamento / Veiculos
EQ0106Z504 | SICRO-E9041 | Caminhão carroceria com guindauto com capacidade de 45 t.m - 188 kW | CHP | 239.3798 | 3-Equipamento / Veiculos
EQ02076P04 | SICRO-A9313 | Caminhão plataforma 6 x 2, PBT 24.100 kg e distância entre eixos 5,4 m - 188 kW -Motorista de veículo especial | CHP | 187.9263 | 3-Equipamento / Veiculos
EQ02077R04 | SICRO-A9351 | Carroceria de madeira com capacidade de 11 t | CHP | 2.6577 | 3-Equipamento / Veiculos
EQ02078D04 | SICRO-A9373 | Guindaste articulado montado sobre chassi com capacidade de 45 t.m | CHP | 48.7958 | 3-Equipamento / Veiculos
EQ01070A04 | SICRO-E9082 | Bate-estaca hidráulico para defensas montado em caminhão guindauto com capacidade de20 t.m e carroceria de 4 t - 136 kW | CHP | 221.4973 | 3-Equipamento / Veiculos
EQ02076Z04 | SICRO-A9323 | Caminhão plataforma 4 x 2, PBT 14.300 kg e distância entre eixos 4,8 m - 136 kW -Motorista de caminhão | CHP | 144.972 | 3-Equipamento / Veiculos
EQ02077N04 | SICRO-A9347 | Carroceria de madeira com capacidade de 4 t | CHP | 1.4698 | 3-Equipamento / Veiculos
EQ02078C04 | SICRO-A9372 | Guindaste articulado montado sobre chassi com capacidade de 20 t.m | CHP | 32.9256 | 3-Equipamento / Veiculos
EQ02078J04 | SICRO-A9379 | Bate estaca hidráulico para defensas metálicas montada sobre chassi | CHP | 42.1299 | 3-Equipamento / Veiculos
EQ01070P04 | SICRO-E9097 | Caminhão de resgate de veículos leves com plataforma com capacidade de 3,5 t - 115 kW | CHP | 129.1341 | 3-Equipamento / Veiculos
EQ02077204 | SICRO-A9326 | Caminhão plataforma 4 x 2 PBT 9.600 kg e distância entre eixos 3,7 m - 115 kW - Motoristade veículo especial | CHP | 124.1072 | 3-Equipamento / Veiculos
EQ02078E04 | SICRO-A9374 | Plataforma hidráulica para resgate de veículos montada sobre chassi com capacidade de3,5 t | CHP | 5.0269 | 3-Equipamento / Veiculos
EQ01070Q04 | SICRO-E9098 | Caminhão de resgate de veículos de porte médio com capacidade do guincho de 20 t - 136kW | CHP | 183.73 | 3-Equipamento / Veiculos
EQ02076I04 | SICRO-A9306 | Caminhão plataforma 4 x 2, PBT 17.100 kg e distância entre eixos 3,6 m - 136 kW -Motorista de veículo especial | CHP | 150.9818 | 3-Equipamento / Veiculos
EQ02078F04 | SICRO-A9375 | Guincho rebocador para resgate de veículos montada sobre chassi com capacidade de 20 t | CHP | 32.7482 | 3-Equipamento / Veiculos
EQ01070R04 | SICRO-E9099 | Caminhão de resgate de veículos pesados com dois guinchos com capacidade de 35 t -240 kW | CHP | 292.6809 | 3-Equipamento / Veiculos
EQ02076W04 | SICRO-A9320 | Caminhão plataforma 6 x 2, PBT 23.000 kg e distância entre eixos 4,8 m - 240 kW -Motorista de veículo especial | CHP | 234.0399 | 3-Equipamento / Veiculos
EQ02078G04 | SICRO-A9376 | Guincho rebocador para resgate de veículos montada sobre chassi com capacidade de 35 t | CHP | 58.641 | 3-Equipamento / Veiculos
EQ01070S04 | SICRO-E9100 | Cavalo mecânico sem reboque - 210 kW | CHP | 160.7417 | 3-Equipamento / Veiculos
EQ02076M04 | SICRO-A9310 | Cavalo mecânico 4 x 2, PBT 17.100 kg - 210 kW - Motorista de caminhão | CHP | 160.7417 | 3-Equipamento / Veiculos
EQ01071604 | SICRO-E9114 | Painel com seta luminosa para montagem em caminhão | CHP | 4.5974 | 3-Equipamento / Veiculos
EQ02078K04 | SICRO-A9380 | Painel com seta luminosa montado sobre chassi | CHP | 4.5974 | 3-Equipamento / Veiculos
EQ01071704 | SICRO-E9115 | Amortecedor retrátil (AMC) para montagem em caminhão | CHP | 32.1348 | 3-Equipamento / Veiculos
EQ02078L04 | SICRO-A9381 | Amortecedor retrátil montado em caminhão | CHP | 32.1348 | 3-Equipamento / Veiculos
EQ01072104 | SICRO-E9145 | Caminhão basculante para concreto com capacidade de 7 m³ - 188 kW | CHP | 156.2327 | 3-Equipamento / Veiculos
EQ02076S04 | SICRO-A9316 | Caminhão plataforma 8 x 2, PBT 29.000 kg e distância entre eixos 4,8 m - 188 kW -Motorista de caminhão | CHP | 151.2826 | 3-Equipamento / Veiculos
EQ02077G04 | SICRO-A9340 | Caçamba basculante para concreto com capacidade de 7 m³ | CHP | 4.9501 | 3-Equipamento / Veiculos
EQ01072204 | SICRO-E9146 | Caminhão silo com capacidade de 30 m³ - 265 kW | CHP | 272.911 | 3-Equipamento / Veiculos
EQ02077B04 | SICRO-A9335 | Cavalo mecânico estradeiro 6 x 2, PBT 23.000 kg - 265 kW - Motorista de caminhão | CHP | 253.6093 | 3-Equipamento / Veiculos
EQ02077X04 | SICRO-A9357 | Semirreboque silo para cimento com capacidade de 30 m³ | CHP | 19.3017 | 3-Equipamento / Veiculos
EQ01073L04 | SICRO-E9201 | Caminhão basculante para rocha com capacidade de 12 m³ - 188 kW com periculosidade | CHP | 174.5616 | 3-Equipamento / Veiculos
EQ02077304 | SICRO-A9327 | Caminhão plataforma 8 x 2 PBT 29.000 kg e distância entre eixos 4,8 m - 188 kW -Motorista de veículo especial com periculosidade | CHP | 160.9863 | 3-Equipamento / Veiculos
EQ02077J04 | SICRO-A9343 | Caçamba basculante para rocha com capacidade de 12 m³ | CHP | 13.5753 | 3-Equipamento / Veiculos
EQ01073M04 | SICRO-E9202 | Plataforma pantográfica montada em caminhão - 115 kW com periculosidade | CHP | 208.3747 | 3-Equipamento / Veiculos
EQ02076C04 | SICRO-A9300 | Caminhão plataforma 4 x 2, PBT 8.300 kg e distância entre eixos 3,7 m - 115 kW -Motorista de veículo especial com periculosidade | CHP | 133.717 | 3-Equipamento / Veiculos
EQ02078N04 | SICRO-A9383 | Plataforma pantográfica hidráulica montada sobre chassi com capacidade de 600 kg - compericulosidade | CHP | 74.6577 | 3-Equipamento / Veiculos
EQ0107C204 | SICRO-E9506 | Caminhão basculante com capacidade de 6 m³ - 136 kW | CHP | 110.3181 | 3-Equipamento / Veiculos
EQ02076J04 | SICRO-A9307 | Caminhão plataforma 4 x 2, PBT 17.100 kg e distância entre eixos 3,6 m - 136 kW -Motorista de caminhão | CHP | 105.2538 | 3-Equipamento / Veiculos
EQ02077E04 | SICRO-A9338 | Caçamba basculante com capacidade de 6 m³ | CHP | 5.0643 | 3-Equipamento / Veiculos
EQ0107C404 | SICRO-E9508 | Caminhão carroceria com capacidade de 9 t - 136 kW | CHP | 108.0212 | 3-Equipamento / Veiculos
EQ02076L04 | SICRO-A9309 | Caminhão plataforma 4 x 2, PBT 17.100 kg e distância entre eixos 4,8 m - 136 kW -Motorista de caminhão | CHP | 105.4733 | 3-Equipamento / Veiculos
EQ02077Q04 | SICRO-A9350 | Carroceria de madeira com capacidade de 9 t | CHP | 2.5479 | 3-Equipamento / Veiculos
EQ0107C504 | SICRO-E9509 | Caminhão tanque distribuidor de asfalto com capacidade de 6.000 l - 7 kW/136 kW | CHP | 161.7046 | 3-Equipamento / Veiculos
EQ02076Z04 | SICRO-A9323 | Caminhão plataforma 4 x 2, PBT 14.300 kg e distância entre eixos 4,8 m - 136 kW -Motorista de caminhão | CHP | 144.972 | 3-Equipamento / Veiculos
EQ02078304 | SICRO-A9363 | Tanque espargidor de asfalto com capacidade de 6.000 l - 7 kW | CHP | 16.7326 | 3-Equipamento / Veiculos
EQ0107CG04 | SICRO-E9520 | Caminhão com caçamba térmica com capacidade de 6 m³ - 188 kW | CHP | 165.848 | 3-Equipamento / Veiculos
EQ02076N04 | SICRO-A9311 | Caminhão plataforma 6 x 2, PBT 24.100 kg e distância entre eixos 4,8 m - 188 kW -Motorista de caminhão | CHP | 156.4119 | 3-Equipamento / Veiculos
EQ02077F04 | SICRO-A9339 | Caçamba térmica com capacidade de 6 m³ | CHP | 9.4361 | 3-Equipamento / Veiculos
EQ0107DV04 | SICRO-E9571 | Caminhão tanque com capacidade de 10.000 l - 188 kW | CHP | 199.2227 | 3-Equipamento / Veiculos
EQ02077804 | SICRO-A9332 | Caminhão plataforma 6 x 2, PBT 24.100 kg e distância entre eixos 4,8 m - 188 kW -Motorista de caminhão | CHP | 188.857 | 3-Equipamento / Veiculos
EQ02078004 | SICRO-A9360 | Tanque para transporte de água com capacidade de 10.000 l | CHP | 10.3657 | 3-Equipamento / Veiculos
EQ0107DZ04 | SICRO-E9575 | Caminhão basculante com caçamba estanque com capacidade de 14 m³ - 188 kW | CHP | 162.0143 | 3-Equipamento / Veiculos
EQ02076T04 | SICRO-A9317 | Caminhão plataforma 8 x 2, PBT 29.000 kg e distância entre eixos 4,8 m - 188 kW -Motorista de veículo especial | CHP | 154.7631 | 3-Equipamento / Veiculos
EQ02077L04 | SICRO-A9345 | Caçamba basculante estanque com capacidade de 14 m³ | CHP | 7.2512 | 3-Equipamento / Veiculos
EQ0107E304 | SICRO-E9579 | Caminhão basculante com capacidade de 10 m³ - 188 kW | CHP | 157.7152 | 3-Equipamento / Veiculos
EQ02076S04 | SICRO-A9316 | Caminhão plataforma 8 x 2, PBT 29.000 kg e distância entre eixos 4,8 m - 188 kW -Motorista de caminhão | CHP | 151.2826 | 3-Equipamento / Veiculos
EQ02077I04 | SICRO-A9342 | Caçamba basculante com capacidade de 10 m³ | CHP | 6.4326 | 3-Equipamento / Veiculos
EQ0107EG04 | SICRO-E9592 | Caminhão carroceria com capacidade de 15 t - 188 kW | CHP | 154.6712 | 3-Equipamento / Veiculos
EQ02076Q04 | SICRO-A9314 | Caminhão plataforma 6 x 2, PBT 24.100 kg e distância entre eixos 5,4 m - 188 kW -Motorista de caminhão | CHP | 152.0007 | 3-Equipamento / Veiculos
EQ02077S04 | SICRO-A9352 | Carroceria de madeira com capacidade de 15 t | CHP | 2.6705 | 3-Equipamento / Veiculos
EQ0107EO04 | SICRO-E9600 | Caminhão betoneira com capacidade de 8 m³ - 188 kW | CHP | 170.739 | 3-Equipamento / Veiculos
EQ02076T04 | SICRO-A9317 | Caminhão plataforma 8 x 2, PBT 29.000 kg e distância entre eixos 4,8 m - 188 kW -Motorista de veículo especial | CHP | 154.7631 | 3-Equipamento / Veiculos
EQ02077M04 | SICRO-A9346 | Misturador de concreto para montagem em chassi de caminhão com capacidade de 8 m³ | CHP | 15.9759 | 3-Equipamento / Veiculos
EQ0107ES04 | SICRO-E9604 | Caminhão basculante para rocha com capacidade de 8 m³ - 210 kW | CHP | 180.3322 | 3-Equipamento / Veiculos
EQ02076R04 | SICRO-A9315 | Caminhão basculante 6 x 4, PBT 23.000 kg e distância entre eixos 3,6 m - 210 kW -Motorista de caminhão | CHP | 175.1172 | 3-Equipamento / Veiculos
EQ02077H04 | SICRO-A9341 | Caçamba basculante para rocha com capacidade de 8 m³ | CHP | 5.215 | 3-Equipamento / Veiculos
EQ0107ET04 | SICRO-E9605 | Caminhão tanque com capacidade de 6.000 l - 136 kW | CHP | 153.2646 | 3-Equipamento / Veiculos
EQ02076Z04 | SICRO-A9323 | Caminhão plataforma 4 x 2, PBT 14.300 kg e distância entre eixos 4,8 m - 136 kW -Motorista de caminhão | CHP | 144.972 | 3-Equipamento / Veiculos
EQ02077Y04 | SICRO-A9358 | Tanque para transporte de água com capacidade de 6.000 l | CHP | 8.2926 | 3-Equipamento / Veiculos
EQ0107FW04 | SICRO-E9644 | Caminhão demarcador de faixas com sistema de pintura a frio - 28 kW/115 kW | CHP | 259.883 | 3-Equipamento / Veiculos
EQ02076E04 | SICRO-A9302 | Caminhão plataforma 4 x 2, PBT 8.300 kg e distância entre eixos 4,4 m - 115 kW -Motorista de veículo especial | CHP | 123.0137 | 3-Equipamento / Veiculos
EQ02078804 | SICRO-A9368 | Equipamento demarcador de faixas a frio montado sobre chassi com capacidade de 800 l -28 kW | CHP | 136.8693 | 3-Equipamento / Veiculos
EQ0107FX04 | SICRO-E9645 | Caminhão demarcador de faixas com sistema de pintura a quente - 5 kW/46 kW/136 kW | CHP | 360.6576 | 3-Equipamento / Veiculos
EQ02076H04 | SICRO-A9305 | Caminhão plataforma 4 x 2, PBT 14.300 kg e distância entre eixos 4,8 m - 136 kW -Motorista de veículo especial | CHP | 148.4525 | 3-Equipamento / Veiculos
EQ02077404 | SICRO-A9328 | Compressor de ar portátil de 150 PCM sem reboque - 46 kW | CHP | 39.1656 | 3-Equipamento / Veiculos
EQ02078904 | SICRO-A9369 | Equipamento demarcador de faixas a quente montado sobre chassi com capacidade de500 l - 5,0 kW | CHP | 173.0395 | 3-Equipamento / Veiculos
EQ0107GF04 | SICRO-E9663 | Caminhão basculante com capacidade de 4 m³ - 136 kW | CHP | 106.7508 | 3-Equipamento / Veiculos
EQ02076G04 | SICRO-A9304 | Caminhão plataforma 4 x 2, PBT 14.300 kg e distância entre eixos 4,8 m - 136 kW -Motorista de caminhão | CHP | 102.7245 | 3-Equipamento / Veiculos
EQ02077C04 | SICRO-A9336 | Caçamba basculante com capacidade de 4 m³ | CHP | 4.0263 | 3-Equipamento / Veiculos
EQ0107GH04 | SICRO-E9665 | Cavalo mecânico com semirreboque com capacidade de 22 t - 240 kW | CHP | 209.5299 | 3-Equipamento / Veiculos
EQ02076U04 | SICRO-A9318 | Cavalo mecânico 4 x 2, PBT 16.000 kg - 240 kW - Motorista de veículo especial | CHP | 186.9326 | 3-Equipamento / Veiculos
EQ02077T04 | SICRO-A9353 | Semirreboque com 2 eixos | CHP | 22.5973 | 3-Equipamento / Veiculos
EQ0107GI04 | SICRO-E9666 | Cavalo mecânico com semirreboque com capacidade de 30 t - 265 kW | CHP | 235.2936 | 3-Equipamento / Veiculos
EQ02076X04 | SICRO-A9321 | Cavalo mecânico estradeiro 6 x 2, PBT 23.000 kg - 265 kW - Motorista de caminhão | CHP | 207.8756 | 3-Equipamento / Veiculos
EQ02077U04 | SICRO-A9354 | Semirreboque com 3 eixos | CHP | 27.418 | 3-Equipamento / Veiculos
EQ0107GJ04 | SICRO-E9667 | Caminhão basculante com capacidade de 14 m³ - 188 kW | CHP | 162.0143 | 3-Equipamento / Veiculos
EQ02076T04 | SICRO-A9317 | Caminhão plataforma 8 x 2, PBT 29.000 kg e distância entre eixos 4,8 m - 188 kW -Motorista de veículo especial | CHP | 154.7631 | 3-Equipamento / Veiculos
EQ02077K04 | SICRO-A9344 | Caçamba basculante com capacidade de 14 m³ | CHP | 7.2512 | 3-Equipamento / Veiculos
EQ0107GL04 | SICRO-E9669 | Caminhão tanque com capacidade de 8.000 l - 136 kW | CHP | 156.9426 | 3-Equipamento / Veiculos
EQ02077704 | SICRO-A9331 | Caminhão plataforma 4 x 2, PBT 17.100 kg e distância entre eixos 4,8 m - 136 kW -Motorista de caminhão | CHP | 147.7208 | 3-Equipamento / Veiculos
EQ02077Z04 | SICRO-A9359 | Tanque para transporte de água com capacidade de 8.000 l | CHP | 9.2218 | 3-Equipamento / Veiculos
EQ0107GM04 | SICRO-E9670 | Usina móvel para microrrevestimento com cavalo mecânico com capacidade de 12 m³ -95,6 kW/240 kW | CHP | 447.5517 | 3-Equipamento / Veiculos
EQ02076V04 | SICRO-A9319 | Cavalo mecânico 4 x 2, PBT 16.000 kg - 240 kW - Motorista de veículo especial | CHP | 228.3518 | 3-Equipamento / Veiculos
EQ02078704 | SICRO-A9367 | Usina de microrrevestimento asfáltico rebocável com capacidade de 12 m³ - 95,6 kW | CHP | 219.1999 | 3-Equipamento / Veiculos
EQ0107GO04 | SICRO-E9672 | Caminhão basculante para rocha com capacidade de 12 m³ - 188 kW | CHP | 168.3384 | 3-Equipamento / Veiculos
EQ02076T04 | SICRO-A9317 | Caminhão plataforma 8 x 2, PBT 29.000 kg e distância entre eixos 4,8 m - 188 kW -Motorista de veículo especial | CHP | 154.7631 | 3-Equipamento / Veiculos
EQ02077J04 | SICRO-A9343 | Caçamba basculante para rocha com capacidade de 12 m³ | CHP | 13.5753 | 3-Equipamento / Veiculos
EQ0107GV04 | SICRO-E9679 | Cavalo mecânico com reboque de 6 eixos com capacidade de 207 t - 440 kW | CHP | 652.6799 | 3-Equipamento / Veiculos
EQ02077104 | SICRO-A9325 | Cavalo mecânico 8 x 8, PBT 26.000 kg - 440 kW - Motorista de veículo especial | CHP | 557.4866 | 3-Equipamento / Veiculos
EQ02077W04 | SICRO-A9356 | Reboque com capacidade de 400 t e 6 eixos | CHP | 95.1933 | 3-Equipamento / Veiculos
EQ0107GW04 | SICRO-E9680 | Caminhão tanque com capacidade de 13.000 l - 188 kW | CHP | 199.4459 | 3-Equipamento / Veiculos
EQ02077804 | SICRO-A9332 | Caminhão plataforma 6 x 2, PBT 24.100 kg e distância entre eixos 4,8 m - 188 kW -Motorista de caminhão | CHP | 188.857 | 3-Equipamento / Veiculos
EQ02078104 | SICRO-A9361 | Tanque para transporte de água com capacidade de 13.000 l | CHP | 10.5889 | 3-Equipamento / Veiculos
EQ0107H204 | SICRO-E9686 | Caminhão carroceria com guindauto com capacidade de 20 t.m - 136 kW | CHP | 186.4431 | 3-Equipamento / Veiculos
EQ02076K04 | SICRO-A9308 | Caminhão plataforma 4 x 2, PBT 17.100 kg e distância entre eixos 4,8 m - 136 kW -Motorista de veículo especial | CHP | 151.2013 | 3-Equipamento / Veiculos
EQ02077P04 | SICRO-A9349 | Carroceria de madeira com capacidade de 7 t | CHP | 2.3162 | 3-Equipamento / Veiculos
EQ02078C04 | SICRO-A9372 | Guindaste articulado montado sobre chassi com capacidade de 20 t.m | CHP | 32.9256 | 3-Equipamento / Veiculos
EQ0107H304 | SICRO-E9687 | Caminhão carroceria com capacidade de 5 t - 115 kW | CHP | 86.8449 | 3-Equipamento / Veiculos
EQ02076F04 | SICRO-A9303 | Caminhão plataforma 4 x 2, PBT 9.600 kg e distância entre eixos 3,7 m - 115 kW -Motorista de caminhão | CHP | 84.9026 | 3-Equipamento / Veiculos
EQ02077O04 | SICRO-A9348 | Carroceria de madeira com capacidade de 5 t | CHP | 1.9423 | 3-Equipamento / Veiculos
EQ0107H404 | SICRO-E9688 | Usina móvel de lama asfáltica montada sobre chassi com capacidade de 5 m³ - 40 kW/188kW | CHP | 304.1814 | 3-Equipamento / Veiculos
EQ02076O04 | SICRO-A9312 | Caminhão plataforma 6 x 2, PBT 24.100 kg e distância entre eixos 4,8 m - 188 kW -Motorista de veículo especial | CHP | 192.3375 | 3-Equipamento / Veiculos
EQ02078604 | SICRO-A9366 | Usina de lama asfáltica montada sobre chassi com capacidade de 5 m³ - 40 kW | CHP | 111.8439 | 3-Equipamento / Veiculos
EQ0107H604 | SICRO-E9690 | Caminhão carroceria com guindauto e cesto aéreo com capacidade de 10 t.m - 136 kW | CHP | 212.1194 | 3-Equipamento / Veiculos
EQ02076K04 | SICRO-A9308 | Caminhão plataforma 4 x 2, PBT 17.100 kg e distância entre eixos 4,8 m - 136 kW -Motorista de veículo especial | CHP | 151.2013 | 3-Equipamento / Veiculos
EQ02077504 | SICRO-A9329 | Cesto aéreo simples isolado | CHP | 6.2667 | 3-Equipamento / Veiculos
EQ02077604 | SICRO-A9330 | Guindaste articulado montado sobre chassi com capacidade de 10 t.m | CHP | 52.1035 | 3-Equipamento / Veiculos
EQ02077Q04 | SICRO-A9350 | Carroceria de madeira com capacidade de 9 t | CHP | 2.5479 | 3-Equipamento / Veiculos
EQ0107H904 | SICRO-E9693 | Caminhão demarcador de faixas com sistema de pintura Spray - 115 kW | CHP | 551.9399 | 3-Equipamento / Veiculos
EQ02076Y04 | SICRO-A9322 | Caminhão plataforma 4 x 2, PBT 9.600 kg e distância entre eixos 3,7 m - 115 kW -Motorista de caminhão | CHP | 120.6267 | 3-Equipamento / Veiculos
EQ02078A04 | SICRO-A9370 | Equipamento demarcador de faixas sistema spray montado sobre chassi com capacidade1.080 l | CHP | 431.3132 | 3-Equipamento / Veiculos
EQ0107JR04 | SICRO-E9783 | Plataforma pantográfica montada em caminhão - 115 kW | CHP | 197.668 | 3-Equipamento / Veiculos
EQ02076D04 | SICRO-A9301 | Caminhão plataforma 4 x 2, PBT 8.300 kg e distância entre eixos 3,7 m - 115 kW -Motorista de veículo especial | CHP | 127.4938 | 3-Equipamento / Veiculos
EQ02078H04 | SICRO-A9377 | Plataforma pantográfica hidráulica montada sobre chassi com capacidade de 600 kg | CHP | 70.1742 | 3-Equipamento / Veiculos
EQ0107JV04 | SICRO-E9787 | Bomba para concreto com lança montada sobre chassi com capacidade de 45 m³/h - 136kW | CHP | 257.7206 | 3-Equipamento / Veiculos
EQ02076K04 | SICRO-A9308 | Caminhão plataforma 4 x 2, PBT 17.100 kg e distância entre eixos 4,8 m - 136 kW -Motorista de veículo especial | CHP | 151.2013 | 3-Equipamento / Veiculos
EQ02078B04 | SICRO-A9371 | Bomba para concreto com lança montada sobre chassi com capacidade de 45 m³/h | CHP | 106.5193 | 3-Equipamento / Veiculos
EQ0107K004 | SICRO-E9792 | Caminhão para hidrossemeadura com capacidade de 7.000 l - 25 kW/136 kW | CHP | 203.9222 | 3-Equipamento / Veiculos
EQ02076Z04 | SICRO-A9323 | Caminhão plataforma 4 x 2, PBT 14.300 kg e distância entre eixos 4,8 m - 136 kW -Motorista de caminhão | CHP | 144.972 | 3-Equipamento / Veiculos
EQ02078204 | SICRO-A9362 | Tanque para hidrossemeadura com capacidade de 7.000 l - 25 kW | CHP | 58.9502 | 3-Equipamento / Veiculos
EQ0306Y104 | SICRO-E9001 | Conjunto vibratório para tubos de concreto com encaixe PB e 3 jogos de fôrmas - D = 60cm - 2,2 kW | CHI | 7.9867 | 3-Equipamento / Veiculos
EQ0306Y204 | SICRO-E9002 | Conjunto vibratório para tubos de concreto com encaixe PB e 3 jogos de fôrmas - D = 80cm - 2,2 kW | CHI | 8.7958 | 3-Equipamento / Veiculos
EQ0306Y304 | SICRO-E9003 | Conjunto vibratório para tubos de concreto com encaixe PB e 3 jogos de fôrmas - D = 100cm - 2,2 kW | CHI | 9.5666 | 3-Equipamento / Veiculos
EQ0306Y404 | SICRO-E9004 | Conjunto vibratório para tubos de concreto com encaixe PB e 3 jogos de fôrmas - D = 120cm - 2,2 kW | CHI | 9.6022 | 3-Equipamento / Veiculos
EQ0306Y504 | SICRO-E9005 | Conjunto vibratório para tubos de concreto com encaixe PB e 3 jogos de fôrmas - D = 150cm - 2,2 kW | CHI | 9.6457 | 3-Equipamento / Veiculos
EQ0306Y604 | SICRO-E9006 | Equipamento para sondagem manual | CHI | 0.2437 | 3-Equipamento / Veiculos
EQ0306Y704 | SICRO-E9007 | Bomba de pistão triplex com capacidade de 130 l/min - 8,2 kW | CHI | 3.1072 | 3-Equipamento / Veiculos
EQ0306Y804 | SICRO-E9008 | Transportador manual de tubos de concreto | CHI | 1.433 | 3-Equipamento / Veiculos
EQ0306Y904 | SICRO-E9009 | Rebocador - 360 HP | CHI | 145.1873 | 3-Equipamento / Veiculos
EQ0306YA04 | SICRO-E9010 | Balança plataforma digital com mesa de 75 x 75 cm com capacidade de 500 kg | CHI | 0.6204 | 3-Equipamento / Veiculos
EQ0306YB04 | SICRO-E9011 | Carro manual modelo plataforma de 200 x 80 cm com capacidade de 800 kg | CHI | 0.216 | 3-Equipamento / Veiculos
EQ0306YC04 | SICRO-E9012 | Recicladora a frio - 403 kW | CHI | 296.6689 | 3-Equipamento / Veiculos
EQ0306YE04 | SICRO-E9014 | Deflectômetro de impacto (FWD) instalado em pick up com reboque e faixa de carga de 7 a120 kN - 147 kW | CHI | 171.3192 | 3-Equipamento / Veiculos
EQ0306YF04 | SICRO-E9015 | Elevador de obra - 9 kW | CHI | 21.7592 | 3-Equipamento / Veiculos
EQ0306YG04 | SICRO-E9016 | Usina misturadora móvel de reciclagem a frio com sistema de espuma de asfalto - 129 kW | CHI | 400.3367 | 3-Equipamento / Veiculos
EQ0306YH04 | SICRO-E9017 | Escavadeira hidráulica sobre esteira com capacidade de 0,4 m³ - 64 kW | CHI | 58.4027 | 3-Equipamento / Veiculos
EQ0306YJ04 | SICRO-E9019 | Câmara hiperbárica com filtro, serpentina e reservatório de ar - D = 1,80 m e H = 2 m | CHI | 31.3869 | 3-Equipamento / Veiculos
EQ0306YK04 | SICRO-E9020 | Recicladora a frio com espuma de asfalto - 455 kW | CHI | 238.8122 | 3-Equipamento / Veiculos
EQ0306YL04 | SICRO-E9021 | Grupo gerador - 456 kVA | CHI | 10.9002 | 3-Equipamento / Veiculos
EQ0306YM04 | SICRO-E9022 | Pórtico rolante com capacidade de 25 t - 30 kW | CHI | 43.1033 | 3-Equipamento / Veiculos
EQ0306YN04 | SICRO-E9023 | Guindaste sobre esteiras com dragline com capacidade de 1,9 a 2,3 m³ - 270 kW | CHI | 134.0701 | 3-Equipamento / Veiculos
EQ0306YO04 | SICRO-E9024 | Misturador de nata cimento - 1,5 kW | CHI | 19.9234 | 3-Equipamento / Veiculos
EQ0306YP04 | SICRO-E9025 | Conjunto bomba e macaco hidráulico para protensão com capacidade de 7.000 kN | CHI | 38.4515 | 3-Equipamento / Veiculos
EQ0306YQ04 | SICRO-E9026 | Bomba para injeção de nata de cimento - 2,2 kW | CHI | 1.591 | 3-Equipamento / Veiculos
EQ0306YS04 | SICRO-E9028 | Lavadora profissional - 5,2 kW | CHI | 19.6637 | 3-Equipamento / Veiculos
EQ0306YT04 | SICRO-E9029 | Conjunto bomba e macaco hidráulico para protensão com capacidade de 8.000 kN | CHI | 39.85 | 3-Equipamento / Veiculos
EQ0306YU04 | SICRO-E9030 | Bomba de protensão com leitura digital para tensionamento de estais - 3 kW | CHI | 0.6105 | 3-Equipamento / Veiculos
EQ0306YV04 | SICRO-E9031 | Elevador de cremalheira com cabine simples, com capacidade de 1.500 kg e altura de até100 m - 15 kW | CHI | 32.4752 | 3-Equipamento / Veiculos
EQ0306YW04 | SICRO-E9032 | Equipamento para regulagem final de estais com até 37 cordoalhas - D = 15,7 mm - 20 kW | CHI | 37.1434 | 3-Equipamento / Veiculos
EQ0306YX04 | SICRO-E9033 | Equipamento para regulagem final de estais de 38 a 55 cordoalhas - D = 15,7 mm - 30 kW | CHI | 38.7916 | 3-Equipamento / Veiculos
EQ0306YY04 | SICRO-E9034 | Equipamento para regulagem final de estais de 56 a 73 cordoalhas - D = 15,7 mm - 40 kW | CHI | 41.5385 | 3-Equipamento / Veiculos
EQ0306YZ04 | SICRO-E9035 | Equipamento para regulagem final de estais de 74 a 91 cordoalhas - D = 15,7 mm - 50 kW | CHI | 44.2854 | 3-Equipamento / Veiculos
EQ0306Z004 | SICRO-E9036 | Grua fixa para alturas de 60 a 198 m, com alcance de 60 m com capacidade de 1.500 kgna ponta da lança - 37 kW | CHI | 106.5898 | 3-Equipamento / Veiculos
EQ0306Z204 | SICRO-E9038 | Macaco hidráulico monocordoalha para tensionamento de estais | CHI | 34.0835 | 3-Equipamento / Veiculos
EQ0306Z304 | SICRO-E9039 | Máquina de solda por termofusão para tubos PEAD com gerador de 5,5 kVA | CHI | 37.7088 | 3-Equipamento / Veiculos
EQ0306Z404 | SICRO-E9040 | Serra mármore - 1,45 kW | CHI | 0.0334 | 3-Equipamento / Veiculos
EQ0306Z604 | SICRO-E9042 | Trator de esteiras com lâmina - 74,5 kW | CHI | 72.5617 | 3-Equipamento / Veiculos
EQ0306Z704 | SICRO-E9043 | Barco de alumínio com comprimento de 6 m e motor de popa - 30 HP | CHI | 35.2255 | 3-Equipamento / Veiculos
EQ0306Z804 | SICRO-E9044 | Central de concreto com capacidade de 150 m³/h - dosadora e misturadora | CHI | 177.2211 | 3-Equipamento / Veiculos
EQ0306Z904 | SICRO-E9045 | Conjunto bomba e macaco hidráulico para elevação com capacidade de 490 kN | CHI | 37.2211 | 3-Equipamento / Veiculos
EQ0306ZA04 | SICRO-E9046 | Conjunto bomba e macaco hidráulico para elevação com capacidade de 980 kN | CHI | 37.9404 | 3-Equipamento / Veiculos
EQ0306ZB04 | SICRO-E9047 | Conjunto bomba e macaco hidráulico para elevação com capacidade de 1.470 kN | CHI | 38.7712 | 3-Equipamento / Veiculos
EQ0306ZC04 | SICRO-E9048 | Conjunto bomba e macaco hidráulico para elevação com capacidade de 1.960 kN | CHI | 39.7737 | 3-Equipamento / Veiculos
EQ0306ZD04 | SICRO-E9049 | Lavadora profissional de alta pressão com capacidade de 250 MPa - 72 kW | CHI | 54.1192 | 3-Equipamento / Veiculos
EQ0306ZE04 | SICRO-E9050 | Guindaste sobre rodas com capacidade de 370 kN.m - 75 kW | CHI | 76.7698 | 3-Equipamento / Veiculos
EQ0306ZF04 | SICRO-E9051 | Máquina levantadora e puxadora de via - 7,4 kW | CHI | 70.285 | 3-Equipamento / Veiculos
EQ0306ZG04 | SICRO-E9052 | Empilhadeira a diesel com capacidade de 10 t - 100 kW | CHI | 56.5895 | 3-Equipamento / Veiculos
EQ0306ZH04 | SICRO-E9053 | Perfuratriz hidráulica montada em flutuante - 32 kW | CHI | 30.5476 | 3-Equipamento / Veiculos
EQ0306ZI04 | SICRO-E9054 | Equipamento forma-trilho - 13,4 kW | CHI | 89.6257 | 3-Equipamento / Veiculos
EQ0306ZJ04 | SICRO-E9055 | Guincho pneumático com capacidade de 2,5 t | CHI | 31.9098 | 3-Equipamento / Veiculos
EQ0306ZK04 | SICRO-E9056 | Plataforma autoelevatória de 12 x 24 m² com capacidade de 150 t | CHI | 93.9666 | 3-Equipamento / Veiculos
EQ0306ZL04 | SICRO-E9057 | Batelão sem propulsão com capacidade de 100 t | CHI | 24.4997 | 3-Equipamento / Veiculos
EQ0306ZM04 | SICRO-E9058 | Plataforma flutuante de 12 x 24 x 1,8 m com capacidade de 150 t | CHI | 27.1168 | 3-Equipamento / Veiculos
EQ0306ZN04 | SICRO-E9059 | Plataforma autoelevatória de 12 x 24 m² montada na obra com capacidade de 150 t | CHI | 93.9666 | 3-Equipamento / Veiculos
EQ0306ZO04 | SICRO-E9060 | Perfuratriz pneumática rotopercussiva montada em flutuante com pressão de 7 bar - D = 64a 89 mm | CHI | 48.5221 | 3-Equipamento / Veiculos
EQ0306ZP04 | SICRO-E9061 | Lixadeira elétrica manual angular - 2 kW | CHI | 0.0849 | 3-Equipamento / Veiculos
EQ0306ZQ04 | SICRO-E9062 | Soprador de ar quente manual - 1.600 W | CHI | 0.4592 | 3-Equipamento / Veiculos
EQ0306ZR04 | SICRO-E9063 | Máquina estabilizadora dinâmica da via - 300 kW | CHI | 733.5965 | 3-Equipamento / Veiculos
EQ0306ZS04 | SICRO-E9064 | Transportador manual gerica com capacidade de 180 l | CHI | 0.5932 | 3-Equipamento / Veiculos
EQ0306ZT04 | SICRO-E9065 | Carro controle ferroviário - 186 kW | CHI | 683.671 | 3-Equipamento / Veiculos
EQ0306ZU04 | SICRO-E9066 | Grupo gerador - 13/14 kVA | CHI | 1.4477 | 3-Equipamento / Veiculos
EQ0306ZV04 | SICRO-E9067 | Veículo ferroviário para capina química - 115 kW | CHI | 93.7201 | 3-Equipamento / Veiculos
EQ0306ZW04 | SICRO-E9068 | Perfuratriz hidráulica rotopercussiva para CCPH - 123 kW | CHI | 174.1614 | 3-Equipamento / Veiculos
EQ0306ZX04 | SICRO-E9069 | Vibrador de imersão para concreto - 4,1 kW | CHI | 0.5961 | 3-Equipamento / Veiculos
EQ0306ZY04 | SICRO-E9070 | Ponte rolante com acessórios para vão de até 15 m com capacidade de 5 t | CHI | 28.0386 | 3-Equipamento / Veiculos
EQ0306ZZ04 | SICRO-E9071 | Transportador manual carrinho de mão com capacidade de 80 l | CHI | 0.2288 | 3-Equipamento / Veiculos
EQ03070004 | SICRO-E9072 | Martelo hidráulico vibratório com unidade hidráulica (Power Pack) - 486 kW | CHI | 157.0557 | 3-Equipamento / Veiculos
EQ03070104 | SICRO-E9073 | Bomba de concreto rebocável com capacidade de 30 m³/h - 74 kW | CHI | 41.5301 | 3-Equipamento / Veiculos
EQ03070204 | SICRO-E9074 | Tanque de estocagem de asfalto com agitadores de 60.000 l | CHI | 11.661 | 3-Equipamento / Veiculos
EQ03070304 | SICRO-E9075 | Trado cavadeira de 12" | CHI | 0.0441 | 3-Equipamento / Veiculos
EQ03070404 | SICRO-E9076 | Equipamento de pintura com cabine de 7,00 kW e estufa de 80.000 kCal para pinturaeletrostática | CHI | 27.992 | 3-Equipamento / Veiculos
EQ03070504 | SICRO-E9077 | Perfuratriz Wirth com acessórios e unidade hidráulica (Power Pack) - 273 kW | CHI | 371.4816 | 3-Equipamento / Veiculos
EQ03070604 | SICRO-E9078 | Treliça lançadeira com capacidade de carga de 120 a 150 t e vão máximo de 45 m - 110kW | CHI | 101.9938 | 3-Equipamento / Veiculos
EQ03070704 | SICRO-E9079 | Bomba submersível Flygt 12 - 23 kW | CHI | 4.7185 | 3-Equipamento / Veiculos
EQ03070804 | SICRO-E9080 | Carrelone com capacidade máxima de 70 t | CHI | 104.0349 | 3-Equipamento / Veiculos
EQ03070904 | SICRO-E9081 | Fischietti simples com capacidade máxima de 140 t/par | CHI | 26.2254 | 3-Equipamento / Veiculos
EQ03070B04 | SICRO-E9083 | Vagão fechado tipo FSS | CHI | 8.1576 | 3-Equipamento / Veiculos
EQ03070C04 | SICRO-E9084 | Vagão tanque tipo TCR | CHI | 8.3033 | 3-Equipamento / Veiculos
EQ03070D04 | SICRO-E9085 | Vagão gôndola tipo GTB | CHI | 7.7206 | 3-Equipamento / Veiculos
EQ03070E04 | SICRO-E9086 | Bomba de concreto rebocável com capacidade de 41 m³/h - 74 kW | CHI | 45.779 | 3-Equipamento / Veiculos
EQ03070F04 | SICRO-E9087 | Vagão hopper aberto com descarga inferior manual com capacidade de 60 t, bitola métrica | CHI | 7.2836 | 3-Equipamento / Veiculos
EQ03070G04 | SICRO-E9088 | Vagão hopper aberto com descarga inferior manual com capacidade de 75 t, bitola larga | CHI | 9.6143 | 3-Equipamento / Veiculos
EQ03070H04 | SICRO-E9089 | Roçadeira costal - 1,4 kW | CHI | 0.3025 | 3-Equipamento / Veiculos
EQ03070I04 | SICRO-E9090 | Equipamento para descarga de TLS - 140 kW | CHI | 68.1484 | 3-Equipamento / Veiculos
EQ03070J04 | SICRO-E9091 | Empurrador fluvial - 372 kW | CHI | 145.9083 | 3-Equipamento / Veiculos
EQ03070L04 | SICRO-E9093 | Veículo leve - 53 kW (sem motorista) | CHI | 3.427 | 3-Equipamento / Veiculos
EQ03070M04 | SICRO-E9094 | Guindaste móvel sobre pneus com 6 eixos com capacidade de 10.500 kN.m - 450 kW | CHI | 680.3741 | 3-Equipamento / Veiculos
EQ03070N04 | SICRO-E9095 | Guindaste móvel sobre pneus com 8 eixos com capacidade de 15.000 kN.m - 500 kW | CHI | 980.1215 | 3-Equipamento / Veiculos
EQ03070O04 | SICRO-E9096 | Minicarregadeira de pneus - 42 kW | CHI | 38.012 | 3-Equipamento / Veiculos
EQ03070T04 | SICRO-E9101 | Removedora de faixas de sinalização viária - 9,69 kW | CHI | 2.9149 | 3-Equipamento / Veiculos
EQ03070U04 | SICRO-E9102 | Extrusora para sarjeta de concreto - 10,44 kW | CHI | 22.9468 | 3-Equipamento / Veiculos
EQ03070V04 | SICRO-E9103 | Extrusora para meio-fio de concreto - 10,44 kW | CHI | 22.573 | 3-Equipamento / Veiculos
EQ03070X04 | SICRO-E9105 | Embarcação empurradora multipropósito - 2 x 250 HP | CHI | 196.216 | 3-Equipamento / Veiculos
EQ03070Y04 | SICRO-E9106 | Balsa de convés com capacidade de 200 t | CHI | 34.4406 | 3-Equipamento / Veiculos
EQ03070Z04 | SICRO-E9107 | Compactador manual com soquete vibratório - 3 HP | CHI | 0.5136 | 3-Equipamento / Veiculos
EQ03071004 | SICRO-E9108 | Soldadora de trilho por caldeamento na via - 400 kW | CHI | 218.5235 | 3-Equipamento / Veiculos
EQ03071204 | SICRO-E9110 | Escavadeira hidráulica sobre esteira para rocha com caçamba com capacidade de 1,5 m³ -110 kW | CHI | 83.2171 | 3-Equipamento / Veiculos
EQ03071304 | SICRO-E9111 | Jateador abrasivo úmido com capacidade de 200 kg de abrasivo | CHI | 35.8664 | 3-Equipamento / Veiculos
EQ03071404 | SICRO-E9112 | Sinalizador direcional móvel, LED, com banco fotovoltaico de energia e montado em chassicom engate | CHI | 2.2401 | 3-Equipamento / Veiculos
EQ03071504 | SICRO-E9113 | Painel de mensagem variável PMV portátil móvel, LED, com energia solar e montado emchassi sobre rodas | CHI | 15.3349 | 3-Equipamento / Veiculos
EQ03071804 | SICRO-E9116 | Semáforo móvel com 3 lentes e bateria - D = 200 mm | CHI | 0.3566 | 3-Equipamento / Veiculos
EQ03071904 | SICRO-E9117 | Carregadeira de pneus para rocha com capacidade de 2,9 m³ - 96 kW | CHI | 74.2894 | 3-Equipamento / Veiculos
EQ03071A04 | SICRO-E9118 | Cortadora de pavimento com disco diamantado de 450 a 1.500 mm - 74 kW | CHI | 47.8481 | 3-Equipamento / Veiculos
EQ03071B04 | SICRO-E9119 | Carregadeira compacta com valetadeira para escavação até a profundidade de 1.575 mm -55,4 kW | CHI | 47.3839 | 3-Equipamento / Veiculos
EQ03071C04 | SICRO-E9120 | Equipamento de cravação sobre esteira para geodreno com haste para profundidade deaté 20 m - 200 kW | CHI | 77.7715 | 3-Equipamento / Veiculos
EQ03071D04 | SICRO-E9121 | Plataforma elevatória articulada elétrica com alcance de 6 m com capacidade de 500 kg -1,5 kW | CHI | 29.9916 | 3-Equipamento / Veiculos
EQ03071E04 | SICRO-E9122 | Perfuratriz tipo Bottom Feed para coluna de brita - 194 kW | CHI | 296.0187 | 3-Equipamento / Veiculos
EQ03071H04 | SICRO-E9125 | Van furgão - 93 kW | CHI | 30.3416 | 3-Equipamento / Veiculos
EQ03071I04 | SICRO-E9126 | Draga backhoe com capacidade de 7 m³ - 1.000 kW | CHI | 973.8477 | 3-Equipamento / Veiculos
EQ03071J04 | SICRO-E9127 | Escavadeira hidráulica com martelo hidráulico de 500 kg - 103 kW | CHI | 114.8721 | 3-Equipamento / Veiculos
EQ03071Q04 | SICRO-E9134 | Miniônibus - 111 kW | CHI | 39.4037 | 3-Equipamento / Veiculos
EQ03071X04 | SICRO-E9141 | Rebarbador hidráulico com bomba manual com capacidade de força de 9.000 kgf | CHI | 5.8413 | 3-Equipamento / Veiculos
EQ03071Y04 | SICRO-E9142 | Máquina de alívio de tensões em trilhos Rail Knocker 48 batidas/min - 4,8 kW | CHI | 12.8656 | 3-Equipamento / Veiculos
EQ03071Z04 | SICRO-E9143 | Máquina liberadora de tensão para o processo de soldagem Rail Tensor THR 542 | CHI | 7.1403 | 3-Equipamento / Veiculos
EQ03072004 | SICRO-E9144 | Pórtico metálico com talha com capacidade de 5 t | CHI | 25.8901 | 3-Equipamento / Veiculos
EQ03072404 | SICRO-E9148 | Macaco de protensão de fios com bomba de 5 CV | CHI | 37.8154 | 3-Equipamento / Veiculos
EQ03072504 | SICRO-E9149 | Máquina de aplicação e extração de grampo elástico tipo pandrol - 6,7 kW | CHI | 17.6042 | 3-Equipamento / Veiculos
EQ03072704 | SICRO-E9151 | Britador de mandíbulas móvel, sem peneira, com capacidade de 140 m³/h - 170 kW | CHI | 209.0506 | 3-Equipamento / Veiculos
EQ03072A04 | SICRO-E9154 | Equipamento para selagem com material asfáltico rebocável - 35 kW | CHI | 38.1615 | 3-Equipamento / Veiculos
EQ03072B04 | SICRO-E9155 | Caldeira de asfalto rebocável com capacidade de 600 l | CHI | 5.003 | 3-Equipamento / Veiculos
EQ03073K04 | SICRO-E9200 | Carregadeira de pneus com capacidade de 3,3 m³ - 213 kW com periculosidade | CHI | 99.6688 | 3-Equipamento / Veiculos
EQ03073N04 | SICRO-E9203 | Escavadeira hidráulica com martelo hidráulico de 1.700 kg - 103 kW com periculosidade | CHI | 156.5868 | 3-Equipamento / Veiculos
EQ03073O04 | SICRO-E9204 | Perfuratriz sobre esteiras - 145 kW com periculosidade | CHI | 167.1795 | 3-Equipamento / Veiculos
EQ03073P04 | SICRO-E9205 | Equipamento de corte a plasma CNC - 12.000 x 5.500 mm - 19,5 kW | CHI | 72.6312 | 3-Equipamento / Veiculos
EQ03073Q04 | SICRO-E9206 | Equipamento de solda MIG automática com acessórios - 14,6 kVA | CHI | 2.9789 | 3-Equipamento / Veiculos
EQ03073R04 | SICRO-E9207 | Máquina retificadora de solda elétrica 425 A - 18,7 kW | CHI | 0.275 | 3-Equipamento / Veiculos
EQ03073T04 | SICRO-E9209 | Martelete perfurador/rompedor a ar comprimido de 25 kg para rocha com insalubridade | CHI | 24.8792 | 3-Equipamento / Veiculos
EQ03073X04 | SICRO-E9213 | Jumbo eletro-hidráulico com 3 braços - 233 kW com periculosidade | CHI | 589.4701 | 3-Equipamento / Veiculos
EQ03074Z04 | SICRO-E9251 | Fonte de plasma para corte manual - 65A - 15 kW | CHI | 1.7526 | 3-Equipamento / Veiculos
EQ03075004 | SICRO-E9252 | Serra de esquadria com braço telescópico - D = 10" - 1,8 kW | CHI | 0.2986 | 3-Equipamento / Veiculos
EQ03075104 | SICRO-E9253 | Rebordeadeira diâmetro máximo 3m - 4,85 kW | CHI | 2.0238 | 3-Equipamento / Veiculos
EQ03075204 | SICRO-E9254 | Dobradeira viradeira manual comprimento máximo de dobra de até 2.000 mm | CHI | 0.5177 | 3-Equipamento / Veiculos
EQ03075304 | SICRO-E9255 | Fonte de plasma para corte manual - 45A - 10 kW | CHI | 1.225 | 3-Equipamento / Veiculos
EQ0307BW04 | SICRO-E9500 | Vagão gôndola com capacidade de 100 t | CHI | 7.7206 | 3-Equipamento / Veiculos
EQ0307BX04 | SICRO-E9501 | Ventilador axial para ventilação forçada - 30 kW | CHI | 28.3575 | 3-Equipamento / Veiculos
EQ0307BY04 | SICRO-E9502 | Bate-estaca de gravidade para 3,5 a 4,0 t - 119 kW | CHI | 83.8617 | 3-Equipamento / Veiculos
EQ0307BZ04 | SICRO-E9503 | Guilhotina hidráulica 16 x 6.100 mm - 40 CV | CHI | 55.2757 | 3-Equipamento / Veiculos
EQ0307C104 | SICRO-E9505 | Prensa dobradeira capacidade 320 t - comprimento até 3.100 mm - 30 kW | CHI | 39.8924 | 3-Equipamento / Veiculos
EQ0307C304 | SICRO-E9507 | Computador, plotter de recorte e software | CHI | 5.1846 | 3-Equipamento / Veiculos
EQ0307C604 | SICRO-E9510 | Ventilador centrífugo baixa pressão com capacidade de 58 m³/min - 3,68 kW | CHI | 0.898 | 3-Equipamento / Veiculos
EQ0307C704 | SICRO-E9511 | Carregadeira de pneus com capacidade de 3,3 m³ - 213 kW | CHI | 93.6522 | 3-Equipamento / Veiculos
EQ0307C804 | SICRO-E9512 | Veículo leve - 53 kW | CHI | 26.0603 | 3-Equipamento / Veiculos
EQ0307C904 | SICRO-E9513 | Compressor de ar portátil de 340 PCM - 81 kW | CHI | 12.3437 | 3-Equipamento / Veiculos
EQ0307CA04 | SICRO-E9514 | Distribuidor de agregados autopropelido - 130 kW | CHI | 59.7191 | 3-Equipamento / Veiculos
EQ0307CB04 | SICRO-E9515 | Escavadeira hidráulica sobre esteira com caçamba com capacidade de 1,5 m³ - 110 kW | CHI | 83.2171 | 3-Equipamento / Veiculos
EQ0307CC04 | SICRO-E9516 | Perfuratriz hidráulica sobre esteiras - 300 kW | CHI | 312.2461 | 3-Equipamento / Veiculos
EQ0307CD04 | SICRO-E9517 | Compressor de ar portátil de 912 PCM - 242 kW | CHI | 28.3089 | 3-Equipamento / Veiculos
EQ0307CE04 | SICRO-E9518 | Grade de 24 discos rebocável de 24" | CHI | 1.477 | 3-Equipamento / Veiculos
EQ0307CF04 | SICRO-E9519 | Betoneira com motor a gasolina com capacidade de 600 l - 10 kW | CHI | 20.8391 | 3-Equipamento / Veiculos
EQ0307CH04 | SICRO-E9521 | Grupo gerador - 2,5/3 kVA | CHI | 0.1283 | 3-Equipamento / Veiculos
EQ0307CI04 | SICRO-E9522 | Caldeira de asfalto rebocável com capacidade de 1.500 l - 6,5 kW | CHI | 6.8572 | 3-Equipamento / Veiculos
EQ0307CJ04 | SICRO-E9523 | Motoscraper - 304 kW | CHI | 254.1037 | 3-Equipamento / Veiculos
EQ0307CK04 | SICRO-E9524 | Motoniveladora - 93 kW | CHI | 69.0534 | 3-Equipamento / Veiculos
EQ0307CL04 | SICRO-E9525 | Ponte rolante capacidade 15 t - vão até 15 m - com acessórios - 20 kW | CHI | 67.4914 | 3-Equipamento / Veiculos
EQ0307CM04 | SICRO-E9526 | Retroescavadeira de pneus - 58 kW | CHI | 42.7718 | 3-Equipamento / Veiculos
EQ0307CN04 | SICRO-E9527 | Martelete perfurador/rompedor a ar comprimido de 25 kg para rocha | CHI | 20.8782 | 3-Equipamento / Veiculos
EQ0307CO04 | SICRO-E9528 | Empilhadeira a diesel com capacidade de 4 t - 60 kW | CHI | 40.1215 | 3-Equipamento / Veiculos
EQ0307CP04 | SICRO-E9529 | Jateadora com mesa transportadora de rolos de 3.200 x 600 x 1.300 mm - 22 kW | CHI | 186.3338 | 3-Equipamento / Veiculos
EQ0307CQ04 | SICRO-E9530 | Rolo compactador liso autopropelido vibratório de 11 t - 97 kW | CHI | 53.8279 | 3-Equipamento / Veiculos
EQ0307CS04 | SICRO-E9532 | Equipamento de solda MIG com acessórios - 14,6 kVA | CHI | 2.8386 | 3-Equipamento / Veiculos
EQ0307CV04 | SICRO-E9535 | Serra circular com bancada - D = 30 cm - 4 kW | CHI | 19.8478 | 3-Equipamento / Veiculos
EQ0307CW04 | SICRO-E9536 | Embarcação de apoio - 40 HP | CHI | 35.5828 | 3-Equipamento / Veiculos
EQ0307CX04 | SICRO-E9537 | Carregadeira de pneus com capacidade de 1,72 m³ - 113 kW | CHI | 52.8384 | 3-Equipamento / Veiculos
EQ0307CY04 | SICRO-E9538 | Conjunto vibratório para meio tubo de concreto com encaixe PB e 3 jogos de fôrmas - D =30 cm - 2,2 kW | CHI | 1.8942 | 3-Equipamento / Veiculos
EQ0307CZ04 | SICRO-E9539 | Equipamento de batimetria monofeixe | CHI | 35.4399 | 3-Equipamento / Veiculos
EQ0307D004 | SICRO-E9540 | Trator de esteiras com lâmina - 112 kW | CHI | 61.8578 | 3-Equipamento / Veiculos
EQ0307D104 | SICRO-E9541 | Trator de esteiras com lâmina - 259 kW | CHI | 127.0177 | 3-Equipamento / Veiculos
EQ0307D404 | SICRO-E9544 | Vassoura mecânica rebocável | CHI | 3.6125 | 3-Equipamento / Veiculos
EQ0307D504 | SICRO-E9545 | Vibroacabadora de asfalto sobre esteiras - 82 kW | CHI | 71.6937 | 3-Equipamento / Veiculos
EQ0307D704 | SICRO-E9547 | Máquina para solda elétrica - 9,2 kW | CHI | 0.0429 | 3-Equipamento / Veiculos
EQ0307D804 | SICRO-E9548 | Bomba centrífuga com capacidade de 8,6 a 22 m³/h - 1,5 kW | CHI | 0.0895 | 3-Equipamento / Veiculos
EQ0307DB04 | SICRO-E9551 | Obturador mecânico simples com extensão de 12 m | CHI | 0.584 | 3-Equipamento / Veiculos
EQ0307DC04 | SICRO-E9552 | Nível ótico | CHI | 0.7565 | 3-Equipamento / Veiculos
EQ0307DD04 | SICRO-E9553 | Estação total eletrônica com precisão angular de 2", linear de 2 mm e alcance com 1prisma de 3.000 m | CHI | 2.0813 | 3-Equipamento / Veiculos
EQ0307DG04 | SICRO-E9556 | Compactador manual de placa vibratória - 3 kW | CHI | 0.502 | 3-Equipamento / Veiculos
EQ0307DI04 | SICRO-E9558 | Tanque de estocagem de asfalto com capacidade de 30.000 l | CHI | 10.3912 | 3-Equipamento / Veiculos
EQ0307DJ04 | SICRO-E9559 | Aquecedor de fluido térmico - 12 kW | CHI | 16.3037 | 3-Equipamento / Veiculos
EQ0307DK04 | SICRO-E9560 | Ônibus com capacidade para 80 lugares - 175 kW | CHI | 50.7591 | 3-Equipamento / Veiculos
EQ0307DL04 | SICRO-E9561 | GPS geodésico de simples frequência (L1) | CHI | 2.1585 | 3-Equipamento / Veiculos
EQ0307DM04 | SICRO-E9562 | GPS geodésico de dupla frequência (L1/L2) | CHI | 3.7299 | 3-Equipamento / Veiculos
EQ0307DN04 | SICRO-E9563 | Perfuratriz hidráulica sobre esteiras com clamshell - 220 kW | CHI | 206.6852 | 3-Equipamento / Veiculos
EQ0307DP04 | SICRO-E9565 | Trator de esteiras com escarificador - 259 kW | CHI | 127.6306 | 3-Equipamento / Veiculos
EQ0307DQ04 | SICRO-E9566 | Guindaste sobre esteiras com clamshell de 1,9 m³ - 220 kW | CHI | 135.0444 | 3-Equipamento / Veiculos
EQ0307DR04 | SICRO-E9567 | Fresadora de piso de concreto - 6,7 kW | CHI | 1.1322 | 3-Equipamento / Veiculos
EQ0307DS04 | SICRO-E9568 | Furadeira de impacto de 12,5 mm - 0,8 kW | CHI | 0.0852 | 3-Equipamento / Veiculos
EQ0307DT04 | SICRO-E9569 | Guindaste sobre esteiras com clamshell de 4,6 m³ - 403 kW | CHI | 120.1307 | 3-Equipamento / Veiculos
EQ0307DY04 | SICRO-E9574 | Perfuratriz sobre esteiras - 145 kW | CHI | 161.1629 | 3-Equipamento / Veiculos
EQ0307E004 | SICRO-E9576 | Escavadeira hidráulica de longo alcance sobre esteiras - 103 kW | CHI | 74.3724 | 3-Equipamento / Veiculos
EQ0307E104 | SICRO-E9577 | Trator agrícola - 77 kW | CHI | 30.9224 | 3-Equipamento / Veiculos
EQ0307E204 | SICRO-E9578 | Conjunto vibratório para meio tubo de concreto com encaixe PB e 3 jogos de fôrmas - D =40 cm - 2,2 kW | CHI | 1.9973 | 3-Equipamento / Veiculos
EQ0307E404 | SICRO-E9580 | Distribuidora/fresadora com controle de greide - 287 kW | CHI | 165.831 | 3-Equipamento / Veiculos
EQ0307E604 | SICRO-E9582 | Carregadeira de pneus com capacidade de 2,9 m³ - 96 kW | CHI | 59.9394 | 3-Equipamento / Veiculos
EQ0307E704 | SICRO-E9583 | Distribuidor de agregados rebocável com capacidade de 1,9 m³ | CHI | 4.7855 | 3-Equipamento / Veiculos
EQ0307E804 | SICRO-E9584 | Carregadeira de pneus com capacidade de 1,53 m³ - 106 kW | CHI | 51.3921 | 3-Equipamento / Veiculos
EQ0307E904 | SICRO-E9585 | Motoserra com motor a gasolina - 2,3 kW | CHI | 20.4302 | 3-Equipamento / Veiculos
EQ0307EA04 | SICRO-E9586 | Régua vibratória treliçada com 4 m - 4,1 kW | CHI | 0.2734 | 3-Equipamento / Veiculos
EQ0307EC04 | SICRO-E9588 | Vibroacabadora de concreto com fôrmas deslizantes - 205 kW | CHI | 201.0035 | 3-Equipamento / Veiculos
EQ0307ED04 | SICRO-E9589 | Texturizadora/cura - 44,8 kW | CHI | 67.3157 | 3-Equipamento / Veiculos
EQ0307EE04 | SICRO-E9590 | Central de concreto com capacidade de 40 m³/h - dosadora fixa | CHI | 47.7741 | 3-Equipamento / Veiculos
EQ0307EF04 | SICRO-E9591 | Serra para corte de concreto e asfalto - 10 kW | CHI | 1.0055 | 3-Equipamento / Veiculos
EQ0307EH04 | SICRO-E9593 | Draga hopper com capacidade de 750 m³ | CHI | 869.2671 | 3-Equipamento / Veiculos
EQ0307EI04 | SICRO-E9594 | Draga hopper com capacidade de 1.000 m³ | CHI | 1022.9731 | 3-Equipamento / Veiculos
EQ0307EJ04 | SICRO-E9595 | Draga hopper com capacidade de 2.000 m³ | CHI | 1884.411 | 3-Equipamento / Veiculos
EQ0307EK04 | SICRO-E9596 | Draga hopper com capacidade de 3.000 m³ | CHI | 2507.6954 | 3-Equipamento / Veiculos
EQ0307EL04 | SICRO-E9597 | Draga hopper com capacidade de 4.000 m³ | CHI | 2827.4269 | 3-Equipamento / Veiculos
EQ0307EM04 | SICRO-E9598 | Draga hopper com capacidade de 5.000 m³ | CHI | 3297.3021 | 3-Equipamento / Veiculos
EQ0307EN04 | SICRO-E9599 | Central de concreto com capacidade de 30 m³/h - dosadora RS | CHI | 38.3677 | 3-Equipamento / Veiculos
EQ0307EP04 | SICRO-E9601 | Embarcação de transporte de pessoal e apoio logístico - 175 HP | CHI | 41.9889 | 3-Equipamento / Veiculos
EQ0307ER04 | SICRO-E9603 | Embarcação empurradora multipropósito com guindaste hidráulico de 11 t.m - 2 x 150 HP | CHI | 175.5344 | 3-Equipamento / Veiculos
EQ0307EU04 | SICRO-E9606 | Rebocador - 2 x 360 HP | CHI | 152.0225 | 3-Equipamento / Veiculos
EQ0307EV04 | SICRO-E9607 | Conjunto de britagem para rachão com capacidade de 80 m³/h | CHI | 125.539 | 3-Equipamento / Veiculos
EQ0307EX04 | SICRO-E9609 | Draga de sucção para extração de areia com tubo de descarga de 150 mm - 100 kW | CHI | 61.9672 | 3-Equipamento / Veiculos
EQ0307EZ04 | SICRO-E9611 | Conjunto de britagem com capacidade de 80 m³/h | CHI | 341.8064 | 3-Equipamento / Veiculos
EQ0307F004 | SICRO-E9612 | Plataforma flutuante montada na obra de 12 x 24 x 1,8 m com capacidade de 150 t | CHI | 50.3018 | 3-Equipamento / Veiculos
EQ0307F104 | SICRO-E9613 | Guindaste sobre esteiras com pinça - 220 kW | CHI | 134.59 | 3-Equipamento / Veiculos
EQ0307F204 | SICRO-E9614 | Bomba com câmara de vácuo - 5,6 kW | CHI | 0.4786 | 3-Equipamento / Veiculos
EQ0307F304 | SICRO-E9615 | Usina misturadora de solos com capacidade de 300 t/h | CHI | 78.8417 | 3-Equipamento / Veiculos
EQ0307F504 | SICRO-E9617 | Usina misturadora de pré misturado a frio com capacidade de 60 t/h | CHI | 32.3112 | 3-Equipamento / Veiculos
EQ0307F604 | SICRO-E9618 | Batelão autopropelido com capacidade de 300 m³ - 224 kW | CHI | 268.9447 | 3-Equipamento / Veiculos
EQ0307F704 | SICRO-E9619 | Batelão autopropelido com capacidade de 500 m³ - 373 kW | CHI | 304.902 | 3-Equipamento / Veiculos
EQ0307F804 | SICRO-E9620 | Pontão flutuante de 15 x 30 x 1,8 m com capacidade de 500 t | CHI | 42.5904 | 3-Equipamento / Veiculos
EQ0307F904 | SICRO-E9621 | Bomba de injeção de argamassa e nata com capacidade de 50 l/min e misturador comtambor de 150 l - 12,5 kW | CHI | 36.9583 | 3-Equipamento / Veiculos
EQ0307FA04 | SICRO-E9622 | Máquina de bancada universal para corte de chapa - 1,5 kW | CHI | 2.3918 | 3-Equipamento / Veiculos
EQ0307FB04 | SICRO-E9623 | Máquina de bancada guilhotina - 4 kW | CHI | 4.3139 | 3-Equipamento / Veiculos
EQ0307FC04 | SICRO-E9624 | Draga hopper com capacidade de 10.000 m³ | CHI | 5093.4112 | 3-Equipamento / Veiculos
EQ0307FD04 | SICRO-E9625 | Draga hopper com capacidade de 15.000 m³ | CHI | 7179.1657 | 3-Equipamento / Veiculos
EQ0307FE04 | SICRO-E9626 | Draga hopper com capacidade de 20.000 m³ | CHI | 9262.5667 | 3-Equipamento / Veiculos
EQ0307FG04 | SICRO-E9628 | Fábrica de pré-moldado de concreto para balizador - 2,2 kW | CHI | 1.7399 | 3-Equipamento / Veiculos
EQ0307FI04 | SICRO-E9630 | Bomba submersível com capacidade de 75 m³/h - 3,6 kW | CHI | 0.2713 | 3-Equipamento / Veiculos
EQ0307FJ04 | SICRO-E9631 | Bomba para concreto projetado via seca com capacidade de 6 m³/h - 7,5 kW | CHI | 38.279 | 3-Equipamento / Veiculos
EQ0307FK04 | SICRO-E9632 | Conjunto vibratório para tubos de concreto com encaixe PB e 3 jogos de fôrmas - D = 20cm - 2,2 kW | CHI | 5.2711 | 3-Equipamento / Veiculos
EQ0307FL04 | SICRO-E9633 | Conjunto vibratório para tubos de concreto com encaixe PB e 3 jogos de fôrmas - D = 30cm - 2,2 kW | CHI | 5.9963 | 3-Equipamento / Veiculos
EQ0307FM04 | SICRO-E9634 | Conjunto vibratório para tubos de concreto com encaixe PB e 3 jogos de fôrmas - D = 40cm - 2,2 kW | CHI | 6.5117 | 3-Equipamento / Veiculos
EQ0307FN04 | SICRO-E9635 | Draga de sucção e recalque com potência da bomba de 177 kW e do cortador de 30 kW | CHI | 133.3805 | 3-Equipamento / Veiculos
EQ0307FO04 | SICRO-E9636 | Draga de sucção e recalque com potência da bomba de 447 kW e do cortador de 52 kW | CHI | 155.569 | 3-Equipamento / Veiculos
EQ0307FP04 | SICRO-E9637 | Draga de sucção e recalque com potência da bomba de 746 kW e do cortador de 110 kW | CHI | 230.4333 | 3-Equipamento / Veiculos
EQ0307FQ04 | SICRO-E9638 | Draga de sucção e recalque com potência da bomba de 1.350 kW e do cortador de 170 kW | CHI | 296.2228 | 3-Equipamento / Veiculos
EQ0307FR04 | SICRO-E9639 | Barco hotel com capacidade para 30 pessoas - 2 x 150 HP | CHI | 165.0979 | 3-Equipamento / Veiculos
EQ0307FS04 | SICRO-E9640 | Compressor de ar portátil de 71 PCM - 15 kW | CHI | 3.7062 | 3-Equipamento / Veiculos
EQ0307FT04 | SICRO-E9641 | Compressor de ar portátil de 159 PCM - 33 kW | CHI | 6.008 | 3-Equipamento / Veiculos
EQ0307FU04 | SICRO-E9642 | Perfuratriz hidráulica sobre esteiras para estaca raiz - 56 kW | CHI | 81.3159 | 3-Equipamento / Veiculos
EQ0307FV04 | SICRO-E9643 | Equipamento de pintura a ar comprimido de pistola com caneca com capacidade de 1.000ml e compressor de 1,5 kW | CHI | 0.2737 | 3-Equipamento / Veiculos
EQ0307FY04 | SICRO-E9646 | Compressor de ar portátil de 124 PCM - 27 kW | CHI | 5.3182 | 3-Equipamento / Veiculos
EQ0307FZ04 | SICRO-E9647 | Compactador manual com soquete vibratório - 4,1 kW | CHI | 0.5386 | 3-Equipamento / Veiculos
EQ0307G004 | SICRO-E9648 | Compressor de ar portátil de 896 PCM - 213 kW | CHI | 27.072 | 3-Equipamento / Veiculos
EQ0307G104 | SICRO-E9649 | Compressor de ar portátil de 197 PCM - 55 kW | CHI | 10.6999 | 3-Equipamento / Veiculos
EQ0307G204 | SICRO-E9650 | Guindaste sobre esteiras com martelo hidráulico de 2.600 kg - 220 kW | CHI | 151.9951 | 3-Equipamento / Veiculos
EQ0307G304 | SICRO-E9651 | Guindaste sobre esteiras com Hammer Grab - 220 kW | CHI | 136.1608 | 3-Equipamento / Veiculos
EQ0307G404 | SICRO-E9652 | Compressor de ar portátil de 1.146 PCM - 369 kW | CHI | 38.0445 | 3-Equipamento / Veiculos
EQ0307G504 | SICRO-E9653 | Guindaste sobre esteiras com trado com bits para material de 1ª categoria - 220 kW | CHI | 133.5979 | 3-Equipamento / Veiculos
EQ0307G604 | SICRO-E9654 | Guindaste sobre esteiras com trado com bits para material de 2ª categoria - 220 kW | CHI | 133.5979 | 3-Equipamento / Veiculos
EQ0307G704 | SICRO-E9655 | Guindaste sobre esteiras com trado com bits para material de 3ª categoria - 220 kW | CHI | 134.3156 | 3-Equipamento / Veiculos
EQ0307G804 | SICRO-E9656 | Guindaste sobre esteiras com caçamba para material de 1ª categoria - 220 kW | CHI | 133.0469 | 3-Equipamento / Veiculos
EQ0307G904 | SICRO-E9657 | Guindaste sobre esteiras com caçamba para material de 2ª categoria - 220 kW | CHI | 133.0469 | 3-Equipamento / Veiculos
EQ0307GA04 | SICRO-E9658 | Guindaste sobre esteiras com caçamba para material de 3ª categoria - 220 kW | CHI | 133.0469 | 3-Equipamento / Veiculos
EQ0307GB04 | SICRO-E9659 | Campânula de ar comprimido com capacidade de 3 m³ | CHI | 26.1688 | 3-Equipamento / Veiculos
EQ0307GC04 | SICRO-E9660 | Guindaste sobre esteiras - 220 kW | CHI | 130.3556 | 3-Equipamento / Veiculos
EQ0307GD04 | SICRO-E9661 | Compressor de ar portátil de 189 PCM - 46 kW | CHI | 7.8321 | 3-Equipamento / Veiculos
EQ0307GE04 | SICRO-E9662 | Equipamento para solda/corte com oxiacetileno | CHI | 0.499 | 3-Equipamento / Veiculos
EQ0307GG04 | SICRO-E9664 | Guindaste móvel sobre esteiras com capacidade de 80 t - 212 kW | CHI | 94.1392 | 3-Equipamento / Veiculos
EQ0307GK04 | SICRO-E9668 | Fábrica de pré-moldado de concreto para guarda-corpo - 2,2 kW | CHI | 1.4784 | 3-Equipamento / Veiculos
EQ0307GN04 | SICRO-E9671 | Compressor de ar portátil de 748 PCM - 154 kW | CHI | 24.8441 | 3-Equipamento / Veiculos
EQ0307GP04 | SICRO-E9673 | Equipamento de batimetria multifeixe | CHI | 86.8844 | 3-Equipamento / Veiculos
EQ0307GQ04 | SICRO-E9674 | Equipamento de medição de descarga líquida com ADCP | CHI | 61.7329 | 3-Equipamento / Veiculos
EQ0307GR04 | SICRO-E9675 | Martelete perfurador/rompedor elétrico - 1,5 kW | CHI | 0.2977 | 3-Equipamento / Veiculos
EQ0307GS04 | SICRO-E9676 | Embarcação de apoio - 120 HP | CHI | 38.4472 | 3-Equipamento / Veiculos
EQ0307GT04 | SICRO-E9677 | Martelete perfurador/rompedor a ar comprimido de 10 kg | CHI | 20.1781 | 3-Equipamento / Veiculos
EQ0307GU04 | SICRO-E9678 | Fresadora a frio - 410 kW | CHI | 315.8596 | 3-Equipamento / Veiculos
EQ0307GY04 | SICRO-E9682 | Rolo compactador liso autopropelido vibratório de 1,6 t - 18 kW | CHI | 37.238 | 3-Equipamento / Veiculos
EQ0307H004 | SICRO-E9684 | Veículo leve Pick Up 4 x 4 - 147 kW | CHI | 35.1823 | 3-Equipamento / Veiculos
EQ0307H104 | SICRO-E9685 | Rolo compactador pé de carneiro vibratório autopropelido de 11,6 t - 82 kW | CHI | 55.2349 | 3-Equipamento / Veiculos
EQ0307H504 | SICRO-E9689 | Usina de asfalto a quente gravimétrica com capacidade de 100/140 t/h - 260 kW | CHI | 341.1255 | 3-Equipamento / Veiculos
EQ0307H704 | SICRO-E9691 | Tracionador de cordoalhas - 7,5 kW | CHI | 32.9636 | 3-Equipamento / Veiculos
EQ0307H804 | SICRO-E9692 | Caldeira para aquecimento e injeção de cera - 1 kW | CHI | 22.5298 | 3-Equipamento / Veiculos
EQ0307HA04 | SICRO-E9694 | Misturador de argamassa de alta turbulência com capacidade de 220 l | CHI | 21.1232 | 3-Equipamento / Veiculos
EQ0307HD04 | SICRO-E9697 | Minicarregadeira de pneus com vassoura de 1,8 m - 42 kW | CHI | 40.6771 | 3-Equipamento / Veiculos
EQ0307HG04 | SICRO-E9700 | Fresadora a frio - 155 kW | CHI | 115.9079 | 3-Equipamento / Veiculos
EQ0307HH04 | SICRO-E9701 | Jateador pressurizado multiabrasivo com capacidade de 280 l | CHI | 21.0679 | 3-Equipamento / Veiculos
EQ0307HI04 | SICRO-E9702 | Bomba de injeção de argamassa com capacidade de 340 l/min | CHI | 21.6571 | 3-Equipamento / Veiculos
EQ0307HJ04 | SICRO-E9703 | Fábrica de pré-moldado de concreto para mourão - 2,2 kW | CHI | 1.7399 | 3-Equipamento / Veiculos
EQ0307HK04 | SICRO-E9704 | Batelão sem propulsão montado na obra com capacidade de 100 t | CHI | 24.4997 | 3-Equipamento / Veiculos
EQ0307HL04 | SICRO-E9705 | Misturador de lama bentonítica - 4 kW | CHI | 20.4162 | 3-Equipamento / Veiculos
EQ0307HM04 | SICRO-E9706 | Martelete perfurador/rompedor a ar comprimido de 28 kg para concreto | CHI | 20.7525 | 3-Equipamento / Veiculos
EQ0307HN04 | SICRO-E9707 | Desarenador - 15 kW | CHI | 20.1043 | 3-Equipamento / Veiculos
EQ0307HO04 | SICRO-E9708 | Microtrator com roçadeira - 10 kW | CHI | 21.8265 | 3-Equipamento / Veiculos
EQ0307HQ04 | SICRO-E9710 | Socadora automática de linha - 253 kW | CHI | 894.4121 | 3-Equipamento / Veiculos
EQ0307HS04 | SICRO-E9712 | Reguladora e distribuidora de lastro - 300 kW | CHI | 460.1561 | 3-Equipamento / Veiculos
EQ0307HU04 | SICRO-E9714 | Bate-estaca com martelo hidráulico - 450 kW | CHI | 168.7585 | 3-Equipamento / Veiculos
EQ0307HW04 | SICRO-E9716 | Conjunto bomba e macaco hidráulico para protensão com capacidade de 590 kN | CHI | 34.072 | 3-Equipamento / Veiculos
EQ0307HX04 | SICRO-E9717 | Máquina policorte - 2,2 kW | CHI | 0.0709 | 3-Equipamento / Veiculos
EQ0307HY04 | SICRO-E9718 | Pórtico duplo de descarga e posicionamento de dormente - 89 kW | CHI | 397.0274 | 3-Equipamento / Veiculos
EQ0307HZ04 | SICRO-E9719 | Talha manual com capacidade de 3 t | CHI | 0.1152 | 3-Equipamento / Veiculos
EQ0307I004 | SICRO-E9720 | Conjunto bomba e macaco hidráulico para protensão com capacidade de 250 kN | CHI | 33.9099 | 3-Equipamento / Veiculos
EQ0307I104 | SICRO-E9721 | Conjunto bomba e macaco hidráulico para protensão com capacidade de 1.150 kN | CHI | 34.5699 | 3-Equipamento / Veiculos
EQ0307I204 | SICRO-E9722 | Conjunto bomba e macaco hidráulico para protensão com capacidade de 2.000 kN | CHI | 35.3271 | 3-Equipamento / Veiculos
EQ0307I304 | SICRO-E9723 | Conjunto bomba e macaco hidráulico para protensão com capacidade de 2.500 kN | CHI | 35.6972 | 3-Equipamento / Veiculos
EQ0307I404 | SICRO-E9724 | Conjunto bomba e macaco hidráulico para protensão com capacidade de 4.000 kN | CHI | 35.8633 | 3-Equipamento / Veiculos
EQ0307I504 | SICRO-E9725 | Conjunto bomba e macaco hidráulico para protensão com capacidade de 5.400 kN | CHI | 36.0494 | 3-Equipamento / Veiculos
EQ0307I604 | SICRO-E9726 | Bate-estaca Strauss - 15 kW | CHI | 30.1191 | 3-Equipamento / Veiculos
EQ0307I704 | SICRO-E9727 | Posicionadora de trilhos - 7,4 kW | CHI | 27.6293 | 3-Equipamento / Veiculos
EQ0307I904 | SICRO-E9729 | Equipamento para pintura eletrostática a pó - 5,5 kW | CHI | 1.7097 | 3-Equipamento / Veiculos
EQ0307IA04 | SICRO-E9730 | Grupo vibrador/gerador - 2,8 kW | CHI | 2.6026 | 3-Equipamento / Veiculos
EQ0307IC04 | SICRO-E9732 | Máquina para furar dormente - 6,7 kW | CHI | 5.0446 | 3-Equipamento / Veiculos
EQ0307ID04 | SICRO-E9733 | Tirefonadora/parafusadora - 6,7 kW | CHI | 5.2311 | 3-Equipamento / Veiculos
EQ0307IE04 | SICRO-E9734 | Bomba projetora de argamassa de 2 m³/h - 5,5 kW | CHI | 25.3257 | 3-Equipamento / Veiculos
EQ0307IF04 | SICRO-E9735 | Máquina para serrar trilho - 5,0 kW | CHI | 1.6856 | 3-Equipamento / Veiculos
EQ0307IG04 | SICRO-E9736 | Máquina para furar trilho - 1,2 kW | CHI | 2.327 | 3-Equipamento / Veiculos
EQ0307II04 | SICRO-E9738 | Máquina de esmerilhar topo e lateral de boleto - 5,2 kW | CHI | 5.4402 | 3-Equipamento / Veiculos
EQ0307IK04 | SICRO-E9740 | Quadro tubular contraventado para andaime de 1 x 1 x 1 m com capacidade de 2 t | CHI | 0.0994 | 3-Equipamento / Veiculos
EQ0307IN04 | SICRO-E9743 | Locomotiva diesel/elétrica - 1.492 kW | CHI | 219.1472 | 3-Equipamento / Veiculos
EQ0307IO04 | SICRO-E9744 | Vagão plataforma com capacidade de 100 t | CHI | 5.8276 | 3-Equipamento / Veiculos
EQ0307IP04 | SICRO-E9745 | Trator de pneus com roçadeira a diesel - 77 kW | CHI | 31.9919 | 3-Equipamento / Veiculos
EQ0307IQ04 | SICRO-E9746 | Conjunto bomba e prensa para luva de emenda de 25 mm | CHI | 20.5857 | 3-Equipamento / Veiculos
EQ0307IR04 | SICRO-E9747 | Conjunto bomba e prensa para luva de emenda de 32 mm | CHI | 20.6407 | 3-Equipamento / Veiculos
EQ0307IS04 | SICRO-E9748 | Rosqueadeira para rosca cônica - 750 W | CHI | 19.6966 | 3-Equipamento / Veiculos
EQ0307IT04 | SICRO-E9749 | Jateador portátil multiabrasivo com capacidade de 100 l | CHI | 20.0017 | 3-Equipamento / Veiculos
EQ0307IZ04 | SICRO-E9755 | Bomba de alta pressão para jet grouting 450 bar - 150 kW | CHI | 107.1518 | 3-Equipamento / Veiculos
EQ0307J004 | SICRO-E9756 | Calandra para chapas de aço até 25 mm - 22 kW | CHI | 44.1286 | 3-Equipamento / Veiculos
EQ0307J204 | SICRO-E9758 | Vibroacabadora de asfalto sobre pneus - 72 kW | CHI | 75.4714 | 3-Equipamento / Veiculos
EQ0307J404 | SICRO-E9760 | Perfuratriz manual para coroa diamantada - 1,6 kW | CHI | 0.8458 | 3-Equipamento / Veiculos
EQ0307J504 | SICRO-E9761 | Guincho de coluna com capacidade de 200 kg - 920 W | CHI | 0.2441 | 3-Equipamento / Veiculos
EQ0307J604 | SICRO-E9762 | Rolo compactador de pneus autopropelido de 27 t - 85 kW | CHI | 60.3489 | 3-Equipamento / Veiculos
EQ0307J704 | SICRO-E9763 | Grupo gerador - 36/40 kVA | CHI | 2.7085 | 3-Equipamento / Veiculos
EQ0307JA04 | SICRO-E9766 | Prensa hidráulica para fabricação de blocos pré-moldados - 20 kW | CHI | 23.1382 | 3-Equipamento / Veiculos
EQ0307JC04 | SICRO-E9768 | Compressor de ar portátil de 778 PCM - 184 kW | CHI | 26.4029 | 3-Equipamento / Veiculos
EQ0307JD04 | SICRO-E9769 | Cunha hidráulica com três cilindros e acessórios com capacidade de 3.000 kN - 5,6 kW | CHI | 31.8732 | 3-Equipamento / Veiculos
EQ0307JJ04 | SICRO-E9775 | Escavadeira hidráulica com martelo hidráulico de 1.700 kg - 103 kW | CHI | 150.5702 | 3-Equipamento / Veiculos
EQ0307JK04 | SICRO-E9776 | Grupo gerador - 145/160 kVA | CHI | 4.9719 | 3-Equipamento / Veiculos
EQ0307JL04 | SICRO-E9777 | Extrusora de barreira de concreto - 74 kW | CHI | 105.3577 | 3-Equipamento / Veiculos
EQ0307JM04 | SICRO-E9778 | Grupo gerador - 310/340 kVA | CHI | 7.8639 | 3-Equipamento / Veiculos
EQ0307JN04 | SICRO-E9779 | Grupo gerador - 100/110 kVA | CHI | 3.2644 | 3-Equipamento / Veiculos
EQ0307JO04 | SICRO-E9780 | Misturador automático para grouteamento com capacidade de 20 m³/h - 7 kW | CHI | 34.689 | 3-Equipamento / Veiculos
EQ0307JP04 | SICRO-E9781 | Misturador com bomba para grouteamento tipo Flex E - 25 kW | CHI | 51.6812 | 3-Equipamento / Veiculos
EQ0307JQ04 | SICRO-E9782 | Perfuratriz pneumática com avanço de coluna de 33,5 kg | CHI | 23.0827 | 3-Equipamento / Veiculos
EQ0307JS04 | SICRO-E9784 | Plataforma autopropelida com alcance de 12 m com capacidade de 700 kg - 24 kW | CHI | 47.0791 | 3-Equipamento / Veiculos
EQ0307JT04 | SICRO-E9785 | Guindaste sobre caminhão, com chassi 4 x 4 x 4, altura de elevação de 35,8 m comcapacidade de 1.500 kN.m - 186 kW | CHI | 125.2696 | 3-Equipamento / Veiculos
EQ0307JW04 | SICRO-E9788 | Misturador de argamassa com capacidade de 250 l - 3,7 kW | CHI | 20.4835 | 3-Equipamento / Veiculos
EQ0307JX04 | SICRO-E9789 | Carro manual modelo plataforma de 150 x 80 cm com capacidade de 800 kg | CHI | 0.1826 | 3-Equipamento / Veiculos
EQ0307JY04 | SICRO-E9790 | Bomba para concreto projetado via úmida com capacidade de 10 m³/h - 14,7 kW | CHI | 44.8157 | 3-Equipamento / Veiculos
EQ0307K104 | SICRO-E9793 | Robot para concreto projetado - 70 kW - com compressor diesel | CHI | 323.0515 | 3-Equipamento / Veiculos
EQ0307K304 | SICRO-E9795 | Carreta de perfuração de superfície com martelo de topo e controle remoto via rádio - 46kW | CHI | 149.5074 | 3-Equipamento / Veiculos
EQ0307K504 | SICRO-E9797 | Jumbo eletro-hidráulico com 3 braços - 233 kW | CHI | 580.8029 | 3-Equipamento / Veiculos
EQ0307K604 | SICRO-E9798 | Perfuratriz hidráulica rotopercussiva - 123 kW | CHI | 111.6575 | 3-Equipamento / Veiculos
EQ0306YD04 | SICRO-E9013 | Caminhão tanque de asfalto com capacidade de 31.000 l - 265 kW | CHI | 54.9423 | 3-Equipamento / Veiculos
EQ04077B04 | SICRO-A9335 | Cavalo mecânico estradeiro 6 x 2, PBT 23.000 kg - 265 kW - Motorista de caminhão | CHI | 48.3475 | 3-Equipamento / Veiculos
EQ04078404 | SICRO-A9364 | Tanque isotérmico de asfalto com capacidade de 31.000 l | CHI | 6.5948 | 3-Equipamento / Veiculos
EQ0306YI04 | SICRO-E9018 | Cavalo mecânico com dolly intermediário e semirreboque de 4 eixos com capacidade de 53t - 323 kW | CHI | 78.93 | 3-Equipamento / Veiculos
EQ04077004 | SICRO-A9324 | Cavalo mecânico estradeiro 6 x 4, PBT 23.000 kg - 323 kW - Motorista de veículo especial | CHI | 54.0402 | 3-Equipamento / Veiculos
EQ04077V04 | SICRO-A9355 | Semirreboque com 4 eixos | CHI | 19.9873 | 3-Equipamento / Veiculos
EQ04078M04 | SICRO-A9382 | Dolly intermediário com 2 eixos para semirreboque | CHI | 4.9025 | 3-Equipamento / Veiculos
EQ0306YR04 | SICRO-E9027 | Caminhão distribuidor de cimento com capacidade de 17 m³ - 188 kW | CHI | 60.8502 | 3-Equipamento / Veiculos
EQ04077904 | SICRO-A9333 | Caminhão plataforma 8 x 2, PBT 29.000 kg e distância entre eixos 4,8 m - 188 kW -Motorista de caminhão | CHI | 39.4536 | 3-Equipamento / Veiculos
EQ04078504 | SICRO-A9365 | Distribuidor de cimento montado sobre chassi com capacidade de 17 m³ | CHI | 21.3966 | 3-Equipamento / Veiculos
EQ0306Z104 | SICRO-E9037 | Plataforma de inspeção sob pontes montada em caminhão com capacidade de 500 kg ealcance de 14 m - 188 kW | CHI | 155.4965 | 3-Equipamento / Veiculos
EQ04077A04 | SICRO-A9334 | Caminhão plataforma 8 x 2, PBT 29.000 kg e distância entre eixos 4,8 m - 188 kW -Motorista de veículo especial | CHI | 42.9341 | 3-Equipamento / Veiculos
EQ04078I04 | SICRO-A9378 | Plataforma telescópica para inspeção de pontes montada sobre chassi com capacidade de500 kg | CHI | 112.5624 | 3-Equipamento / Veiculos
EQ0306Z504 | SICRO-E9041 | Caminhão carroceria com guindauto com capacidade de 45 t.m - 188 kW | CHI | 79.251 | 3-Equipamento / Veiculos
EQ04076P04 | SICRO-A9313 | Caminhão plataforma 6 x 2, PBT 24.100 kg e distância entre eixos 5,4 m - 188 kW -Motorista de veículo especial | CHI | 43.2636 | 3-Equipamento / Veiculos
EQ04077R04 | SICRO-A9351 | Carroceria de madeira com capacidade de 11 t | CHI | 1.3719 | 3-Equipamento / Veiculos
EQ04078D04 | SICRO-A9373 | Guindaste articulado montado sobre chassi com capacidade de 45 t.m | CHI | 34.6155 | 3-Equipamento / Veiculos
EQ03070A04 | SICRO-E9082 | Bate-estaca hidráulico para defensas montado em caminhão guindauto com capacidade de20 t.m e carroceria de 4 t - 136 kW | CHI | 96.1992 | 3-Equipamento / Veiculos
EQ04076Z04 | SICRO-A9323 | Caminhão plataforma 4 x 2, PBT 14.300 kg e distância entre eixos 4,8 m - 136 kW -Motorista de caminhão | CHI | 37.3184 | 3-Equipamento / Veiculos
EQ04077N04 | SICRO-A9347 | Carroceria de madeira com capacidade de 4 t | CHI | 0.7587 | 3-Equipamento / Veiculos
EQ04078C04 | SICRO-A9372 | Guindaste articulado montado sobre chassi com capacidade de 20 t.m | CHI | 26.4234 | 3-Equipamento / Veiculos
EQ04078J04 | SICRO-A9379 | Bate estaca hidráulico para defensas metálicas montada sobre chassi | CHI | 31.6987 | 3-Equipamento / Veiculos
EQ03070P04 | SICRO-E9097 | Caminhão de resgate de veículos leves com plataforma com capacidade de 3,5 t - 115 kW | CHI | 38.4084 | 3-Equipamento / Veiculos
EQ04077204 | SICRO-A9326 | Caminhão plataforma 4 x 2 PBT 9.600 kg e distância entre eixos 3,7 m - 115 kW - Motoristade veículo especial | CHI | 35.9477 | 3-Equipamento / Veiculos
EQ04078E04 | SICRO-A9374 | Plataforma hidráulica para resgate de veículos montada sobre chassi com capacidade de3,5 t | CHI | 2.4607 | 3-Equipamento / Veiculos
EQ03070Q04 | SICRO-E9098 | Caminhão de resgate de veículos de porte médio com capacidade do guincho de 20 t - 136kW | CHI | 67.9373 | 3-Equipamento / Veiculos
EQ04076I04 | SICRO-A9306 | Caminhão plataforma 4 x 2, PBT 17.100 kg e distância entre eixos 3,6 m - 136 kW -Motorista de veículo especial | CHI | 41.9594 | 3-Equipamento / Veiculos
EQ04078F04 | SICRO-A9375 | Guincho rebocador para resgate de veículos montada sobre chassi com capacidade de 20 t | CHI | 25.9779 | 3-Equipamento / Veiculos
EQ03070R04 | SICRO-E9099 | Caminhão de resgate de veículos pesados com dois guinchos com capacidade de 35 t -240 kW | CHI | 87.4273 | 3-Equipamento / Veiculos
EQ04076W04 | SICRO-A9320 | Caminhão plataforma 6 x 2, PBT 23.000 kg e distância entre eixos 4,8 m - 240 kW -Motorista de veículo especial | CHI | 48.7747 | 3-Equipamento / Veiculos
EQ04078G04 | SICRO-A9376 | Guincho rebocador para resgate de veículos montada sobre chassi com capacidade de 35 t | CHI | 38.6526 | 3-Equipamento / Veiculos
EQ03070S04 | SICRO-E9100 | Cavalo mecânico sem reboque - 210 kW | CHI | 38.916 | 3-Equipamento / Veiculos
EQ04076M04 | SICRO-A9310 | Cavalo mecânico 4 x 2, PBT 17.100 kg - 210 kW - Motorista de caminhão | CHI | 38.916 | 3-Equipamento / Veiculos
EQ03071604 | SICRO-E9114 | Painel com seta luminosa para montagem em caminhão | CHI | 3.0091 | 3-Equipamento / Veiculos
EQ04078K04 | SICRO-A9380 | Painel com seta luminosa montado sobre chassi | CHI | 3.0091 | 3-Equipamento / Veiculos
EQ03071704 | SICRO-E9115 | Amortecedor retrátil (AMC) para montagem em caminhão | CHI | 16.4784 | 3-Equipamento / Veiculos
EQ04078L04 | SICRO-A9381 | Amortecedor retrátil montado em caminhão | CHI | 16.4784 | 3-Equipamento / Veiculos
EQ03072104 | SICRO-E9145 | Caminhão basculante para concreto com capacidade de 7 m³ - 188 kW | CHI | 41.8574 | 3-Equipamento / Veiculos
EQ04076S04 | SICRO-A9316 | Caminhão plataforma 8 x 2, PBT 29.000 kg e distância entre eixos 4,8 m - 188 kW -Motorista de caminhão | CHI | 39.4536 | 3-Equipamento / Veiculos
EQ04077G04 | SICRO-A9340 | Caçamba basculante para concreto com capacidade de 7 m³ | CHI | 2.4038 | 3-Equipamento / Veiculos
EQ03072204 | SICRO-E9146 | Caminhão silo com capacidade de 30 m³ - 265 kW | CHI | 58.3109 | 3-Equipamento / Veiculos
EQ04077B04 | SICRO-A9335 | Cavalo mecânico estradeiro 6 x 2, PBT 23.000 kg - 265 kW - Motorista de caminhão | CHI | 48.3475 | 3-Equipamento / Veiculos
EQ04077X04 | SICRO-A9357 | Semirreboque silo para cimento com capacidade de 30 m³ | CHI | 9.9634 | 3-Equipamento / Veiculos
EQ03073L04 | SICRO-E9201 | Caminhão basculante para rocha com capacidade de 12 m³ - 188 kW com periculosidade | CHI | 55.7494 | 3-Equipamento / Veiculos
EQ04077304 | SICRO-A9327 | Caminhão plataforma 8 x 2 PBT 29.000 kg e distância entre eixos 4,8 m - 188 kW -Motorista de veículo especial com periculosidade | CHI | 49.1573 | 3-Equipamento / Veiculos
EQ04077J04 | SICRO-A9343 | Caçamba basculante para rocha com capacidade de 12 m³ | CHI | 6.5921 | 3-Equipamento / Veiculos
EQ03073M04 | SICRO-E9202 | Plataforma pantográfica montada em caminhão - 115 kW com periculosidade | CHI | 93.8824 | 3-Equipamento / Veiculos
EQ04076C04 | SICRO-A9300 | Caminhão plataforma 4 x 2, PBT 8.300 kg e distância entre eixos 3,7 m - 115 kW -Motorista de veículo especial com periculosidade | CHI | 43.7247 | 3-Equipamento / Veiculos
EQ04078N04 | SICRO-A9383 | Plataforma pantográfica hidráulica montada sobre chassi com capacidade de 600 kg - compericulosidade | CHI | 50.1577 | 3-Equipamento / Veiculos
EQ0307C204 | SICRO-E9506 | Caminhão basculante com capacidade de 6 m³ - 136 kW | CHI | 40.9381 | 3-Equipamento / Veiculos
EQ04076J04 | SICRO-A9307 | Caminhão plataforma 4 x 2, PBT 17.100 kg e distância entre eixos 3,6 m - 136 kW -Motorista de caminhão | CHI | 38.4789 | 3-Equipamento / Veiculos
EQ04077E04 | SICRO-A9338 | Caçamba basculante com capacidade de 6 m³ | CHI | 2.4592 | 3-Equipamento / Veiculos
EQ0307C404 | SICRO-E9508 | Caminhão carroceria com capacidade de 9 t - 136 kW | CHI | 39.8948 | 3-Equipamento / Veiculos
EQ04076L04 | SICRO-A9309 | Caminhão plataforma 4 x 2, PBT 17.100 kg e distância entre eixos 4,8 m - 136 kW -Motorista de caminhão | CHI | 38.5796 | 3-Equipamento / Veiculos
EQ04077Q04 | SICRO-A9350 | Carroceria de madeira com capacidade de 9 t | CHI | 1.3152 | 3-Equipamento / Veiculos
EQ0307C504 | SICRO-E9509 | Caminhão tanque distribuidor de asfalto com capacidade de 6.000 l - 7 kW/136 kW | CHI | 43.521 | 3-Equipamento / Veiculos
EQ04076Z04 | SICRO-A9323 | Caminhão plataforma 4 x 2, PBT 14.300 kg e distância entre eixos 4,8 m - 136 kW -Motorista de caminhão | CHI | 37.3184 | 3-Equipamento / Veiculos
EQ04078304 | SICRO-A9363 | Tanque espargidor de asfalto com capacidade de 6.000 l - 7 kW | CHI | 6.2026 | 3-Equipamento / Veiculos
EQ0307CG04 | SICRO-E9520 | Caminhão com caçamba térmica com capacidade de 6 m³ - 188 kW | CHI | 46.4475 | 3-Equipamento / Veiculos
EQ04076N04 | SICRO-A9311 | Caminhão plataforma 6 x 2, PBT 24.100 kg e distância entre eixos 4,8 m - 188 kW -Motorista de caminhão | CHI | 41.807 | 3-Equipamento / Veiculos
EQ04077F04 | SICRO-A9339 | Caçamba térmica com capacidade de 6 m³ | CHI | 4.6405 | 3-Equipamento / Veiculos
EQ0307DV04 | SICRO-E9571 | Caminhão tanque com capacidade de 10.000 l - 188 kW | CHI | 47.1577 | 3-Equipamento / Veiculos
EQ04077804 | SICRO-A9332 | Caminhão plataforma 6 x 2, PBT 24.100 kg e distância entre eixos 4,8 m - 188 kW -Motorista de caminhão | CHI | 41.807 | 3-Equipamento / Veiculos
EQ04078004 | SICRO-A9360 | Tanque para transporte de água com capacidade de 10.000 l | CHI | 5.3507 | 3-Equipamento / Veiculos
EQ0307DZ04 | SICRO-E9575 | Caminhão basculante com caçamba estanque com capacidade de 14 m³ - 188 kW | CHI | 46.4553 | 3-Equipamento / Veiculos
EQ04076T04 | SICRO-A9317 | Caminhão plataforma 8 x 2, PBT 29.000 kg e distância entre eixos 4,8 m - 188 kW -Motorista de veículo especial | CHI | 42.9341 | 3-Equipamento / Veiculos
EQ04077L04 | SICRO-A9345 | Caçamba basculante estanque com capacidade de 14 m³ | CHI | 3.5212 | 3-Equipamento / Veiculos
EQ0307E304 | SICRO-E9579 | Caminhão basculante com capacidade de 10 m³ - 188 kW | CHI | 42.5773 | 3-Equipamento / Veiculos
EQ04076S04 | SICRO-A9316 | Caminhão plataforma 8 x 2, PBT 29.000 kg e distância entre eixos 4,8 m - 188 kW -Motorista de caminhão | CHI | 39.4536 | 3-Equipamento / Veiculos
EQ04077I04 | SICRO-A9342 | Caçamba basculante com capacidade de 10 m³ | CHI | 3.1237 | 3-Equipamento / Veiculos
EQ0307EG04 | SICRO-E9592 | Caminhão carroceria com capacidade de 15 t - 188 kW | CHI | 41.1616 | 3-Equipamento / Veiculos
EQ04076Q04 | SICRO-A9314 | Caminhão plataforma 6 x 2, PBT 24.100 kg e distância entre eixos 5,4 m - 188 kW -Motorista de caminhão | CHI | 39.7831 | 3-Equipamento / Veiculos
EQ04077S04 | SICRO-A9352 | Carroceria de madeira com capacidade de 15 t | CHI | 1.3785 | 3-Equipamento / Veiculos
EQ0307EO04 | SICRO-E9600 | Caminhão betoneira com capacidade de 8 m³ - 188 kW | CHI | 50.692 | 3-Equipamento / Veiculos
EQ04076T04 | SICRO-A9317 | Caminhão plataforma 8 x 2, PBT 29.000 kg e distância entre eixos 4,8 m - 188 kW -Motorista de veículo especial | CHI | 42.9341 | 3-Equipamento / Veiculos
EQ04077M04 | SICRO-A9346 | Misturador de concreto para montagem em chassi de caminhão com capacidade de 8 m³ | CHI | 7.7579 | 3-Equipamento / Veiculos
EQ0307ES04 | SICRO-E9604 | Caminhão basculante para rocha com capacidade de 8 m³ - 210 kW | CHI | 48.044 | 3-Equipamento / Veiculos
EQ04076R04 | SICRO-A9315 | Caminhão basculante 6 x 4, PBT 23.000 kg e distância entre eixos 3,6 m - 210 kW -Motorista de caminhão | CHI | 45.5116 | 3-Equipamento / Veiculos
EQ04077H04 | SICRO-A9341 | Caçamba basculante para rocha com capacidade de 8 m³ | CHI | 2.5324 | 3-Equipamento / Veiculos
EQ0307ET04 | SICRO-E9605 | Caminhão tanque com capacidade de 6.000 l - 136 kW | CHI | 41.599 | 3-Equipamento / Veiculos
EQ04076Z04 | SICRO-A9323 | Caminhão plataforma 4 x 2, PBT 14.300 kg e distância entre eixos 4,8 m - 136 kW -Motorista de caminhão | CHI | 37.3184 | 3-Equipamento / Veiculos
EQ04077Y04 | SICRO-A9358 | Tanque para transporte de água com capacidade de 6.000 l | CHI | 4.2806 | 3-Equipamento / Veiculos
EQ0307FW04 | SICRO-E9644 | Caminhão demarcador de faixas com sistema de pintura a frio - 28 kW/115 kW | CHI | 109.1682 | 3-Equipamento / Veiculos
EQ04076E04 | SICRO-A9302 | Caminhão plataforma 4 x 2, PBT 8.300 kg e distância entre eixos 4,4 m - 115 kW -Motorista de veículo especial | CHI | 35.446 | 3-Equipamento / Veiculos
EQ04078804 | SICRO-A9368 | Equipamento demarcador de faixas a frio montado sobre chassi com capacidade de 800 l -28 kW | CHI | 73.7222 | 3-Equipamento / Veiculos
EQ0307FX04 | SICRO-E9645 | Caminhão demarcador de faixas com sistema de pintura a quente - 5 kW/46 kW/136 kW | CHI | 147.3079 | 3-Equipamento / Veiculos
EQ04076H04 | SICRO-A9305 | Caminhão plataforma 4 x 2, PBT 14.300 kg e distância entre eixos 4,8 m - 136 kW -Motorista de veículo especial | CHI | 40.7989 | 3-Equipamento / Veiculos
EQ04077404 | SICRO-A9328 | Compressor de ar portátil de 150 PCM sem reboque - 46 kW | CHI | 6.2898 | 3-Equipamento / Veiculos
EQ04078904 | SICRO-A9369 | Equipamento demarcador de faixas a quente montado sobre chassi com capacidade de500 l - 5,0 kW | CHI | 100.2192 | 3-Equipamento / Veiculos
EQ0307GF04 | SICRO-E9663 | Caminhão basculante com capacidade de 4 m³ - 136 kW | CHI | 39.2736 | 3-Equipamento / Veiculos
EQ04076G04 | SICRO-A9304 | Caminhão plataforma 4 x 2, PBT 14.300 kg e distância entre eixos 4,8 m - 136 kW -Motorista de caminhão | CHI | 37.3184 | 3-Equipamento / Veiculos
EQ04077C04 | SICRO-A9336 | Caçamba basculante com capacidade de 4 m³ | CHI | 1.9552 | 3-Equipamento / Veiculos
EQ0307GH04 | SICRO-E9665 | Cavalo mecânico com semirreboque com capacidade de 22 t - 240 kW | CHI | 57.4785 | 3-Equipamento / Veiculos
EQ04076U04 | SICRO-A9318 | Cavalo mecânico 4 x 2, PBT 16.000 kg - 240 kW - Motorista de veículo especial | CHI | 46.165 | 3-Equipamento / Veiculos
EQ04077T04 | SICRO-A9353 | Semirreboque com 2 eixos | CHI | 11.3135 | 3-Equipamento / Veiculos
EQ0307GI04 | SICRO-E9666 | Cavalo mecânico com semirreboque com capacidade de 30 t - 265 kW | CHI | 62.0745 | 3-Equipamento / Veiculos
EQ04076X04 | SICRO-A9321 | Cavalo mecânico estradeiro 6 x 2, PBT 23.000 kg - 265 kW - Motorista de caminhão | CHI | 48.3475 | 3-Equipamento / Veiculos
EQ04077U04 | SICRO-A9354 | Semirreboque com 3 eixos | CHI | 13.727 | 3-Equipamento / Veiculos
EQ0307GJ04 | SICRO-E9667 | Caminhão basculante com capacidade de 14 m³ - 188 kW | CHI | 46.4553 | 3-Equipamento / Veiculos
EQ04076T04 | SICRO-A9317 | Caminhão plataforma 8 x 2, PBT 29.000 kg e distância entre eixos 4,8 m - 188 kW -Motorista de veículo especial | CHI | 42.9341 | 3-Equipamento / Veiculos
EQ04077K04 | SICRO-A9344 | Caçamba basculante com capacidade de 14 m³ | CHI | 3.5212 | 3-Equipamento / Veiculos
EQ0307GL04 | SICRO-E9669 | Caminhão tanque com capacidade de 8.000 l - 136 kW | CHI | 43.3398 | 3-Equipamento / Veiculos
EQ04077704 | SICRO-A9331 | Caminhão plataforma 4 x 2, PBT 17.100 kg e distância entre eixos 4,8 m - 136 kW -Motorista de caminhão | CHI | 38.5796 | 3-Equipamento / Veiculos
EQ04077Z04 | SICRO-A9359 | Tanque para transporte de água com capacidade de 8.000 l | CHI | 4.7602 | 3-Equipamento / Veiculos
EQ0307GM04 | SICRO-E9670 | Usina móvel para microrrevestimento com cavalo mecânico com capacidade de 12 m³ -95,6 kW/240 kW | CHI | 141.6878 | 3-Equipamento / Veiculos
EQ04076V04 | SICRO-A9319 | Cavalo mecânico 4 x 2, PBT 16.000 kg - 240 kW - Motorista de veículo especial | CHI | 46.165 | 3-Equipamento / Veiculos
EQ04078704 | SICRO-A9367 | Usina de microrrevestimento asfáltico rebocável com capacidade de 12 m³ - 95,6 kW | CHI | 95.5228 | 3-Equipamento / Veiculos
EQ0307GO04 | SICRO-E9672 | Caminhão basculante para rocha com capacidade de 12 m³ - 188 kW | CHI | 49.5262 | 3-Equipamento / Veiculos
EQ04076T04 | SICRO-A9317 | Caminhão plataforma 8 x 2, PBT 29.000 kg e distância entre eixos 4,8 m - 188 kW -Motorista de veículo especial | CHI | 42.9341 | 3-Equipamento / Veiculos
EQ04077J04 | SICRO-A9343 | Caçamba basculante para rocha com capacidade de 12 m³ | CHI | 6.5921 | 3-Equipamento / Veiculos
EQ0307GV04 | SICRO-E9679 | Cavalo mecânico com reboque de 6 eixos com capacidade de 207 t - 440 kW | CHI | 219.4965 | 3-Equipamento / Veiculos
EQ04077104 | SICRO-A9325 | Cavalo mecânico 8 x 8, PBT 26.000 kg - 440 kW - Motorista de veículo especial | CHI | 171.8371 | 3-Equipamento / Veiculos
EQ04077W04 | SICRO-A9356 | Reboque com capacidade de 400 t e 6 eixos | CHI | 47.6594 | 3-Equipamento / Veiculos
EQ0307GW04 | SICRO-E9680 | Caminhão tanque com capacidade de 13.000 l - 188 kW | CHI | 47.2729 | 3-Equipamento / Veiculos
EQ04077804 | SICRO-A9332 | Caminhão plataforma 6 x 2, PBT 24.100 kg e distância entre eixos 4,8 m - 188 kW -Motorista de caminhão | CHI | 41.807 | 3-Equipamento / Veiculos
EQ04078104 | SICRO-A9361 | Tanque para transporte de água com capacidade de 13.000 l | CHI | 5.4659 | 3-Equipamento / Veiculos
EQ0307H204 | SICRO-E9686 | Caminhão carroceria com guindauto com capacidade de 20 t.m - 136 kW | CHI | 69.6791 | 3-Equipamento / Veiculos
EQ04076K04 | SICRO-A9308 | Caminhão plataforma 4 x 2, PBT 17.100 kg e distância entre eixos 4,8 m - 136 kW -Motorista de veículo especial | CHI | 42.0601 | 3-Equipamento / Veiculos
EQ04077P04 | SICRO-A9349 | Carroceria de madeira com capacidade de 7 t | CHI | 1.1956 | 3-Equipamento / Veiculos
EQ04078C04 | SICRO-A9372 | Guindaste articulado montado sobre chassi com capacidade de 20 t.m | CHI | 26.4234 | 3-Equipamento / Veiculos
EQ0307H304 | SICRO-E9687 | Caminhão carroceria com capacidade de 5 t - 115 kW | CHI | 33.4698 | 3-Equipamento / Veiculos
EQ04076F04 | SICRO-A9303 | Caminhão plataforma 4 x 2, PBT 9.600 kg e distância entre eixos 3,7 m - 115 kW -Motorista de caminhão | CHI | 32.4672 | 3-Equipamento / Veiculos
EQ04077O04 | SICRO-A9348 | Carroceria de madeira com capacidade de 5 t | CHI | 1.0026 | 3-Equipamento / Veiculos
EQ0307H404 | SICRO-E9688 | Usina móvel de lama asfáltica montada sobre chassi com capacidade de 5 m³ - 40 kW/188kW | CHI | 105.0167 | 3-Equipamento / Veiculos
EQ04076O04 | SICRO-A9312 | Caminhão plataforma 6 x 2, PBT 24.100 kg e distância entre eixos 4,8 m - 188 kW -Motorista de veículo especial | CHI | 45.2875 | 3-Equipamento / Veiculos
EQ04078604 | SICRO-A9366 | Usina de lama asfáltica montada sobre chassi com capacidade de 5 m³ - 40 kW | CHI | 59.7292 | 3-Equipamento / Veiculos
EQ0307H604 | SICRO-E9690 | Caminhão carroceria com guindauto e cesto aéreo com capacidade de 10 t.m - 136 kW | CHI | 92.3605 | 3-Equipamento / Veiculos
EQ04076K04 | SICRO-A9308 | Caminhão plataforma 4 x 2, PBT 17.100 kg e distância entre eixos 4,8 m - 136 kW -Motorista de veículo especial | CHI | 42.0601 | 3-Equipamento / Veiculos
EQ04077504 | SICRO-A9329 | Cesto aéreo simples isolado | CHI | 3.2348 | 3-Equipamento / Veiculos
EQ04077604 | SICRO-A9330 | Guindaste articulado montado sobre chassi com capacidade de 10 t.m | CHI | 45.7504 | 3-Equipamento / Veiculos
EQ04077Q04 | SICRO-A9350 | Carroceria de madeira com capacidade de 9 t | CHI | 1.3152 | 3-Equipamento / Veiculos
EQ0307H904 | SICRO-E9693 | Caminhão demarcador de faixas com sistema de pintura Spray - 115 kW | CHI | 273.2024 | 3-Equipamento / Veiculos
EQ04076Y04 | SICRO-A9322 | Caminhão plataforma 4 x 2, PBT 9.600 kg e distância entre eixos 3,7 m - 115 kW -Motorista de caminhão | CHI | 32.4672 | 3-Equipamento / Veiculos
EQ04078A04 | SICRO-A9370 | Equipamento demarcador de faixas sistema spray montado sobre chassi com capacidade1.080 l | CHI | 240.7352 | 3-Equipamento / Veiculos
EQ0307JR04 | SICRO-E9783 | Plataforma pantográfica montada em caminhão - 115 kW | CHI | 83.1757 | 3-Equipamento / Veiculos
EQ04076D04 | SICRO-A9301 | Caminhão plataforma 4 x 2, PBT 8.300 kg e distância entre eixos 3,7 m - 115 kW -Motorista de veículo especial | CHI | 37.5015 | 3-Equipamento / Veiculos
EQ04078H04 | SICRO-A9377 | Plataforma pantográfica hidráulica montada sobre chassi com capacidade de 600 kg | CHI | 45.6742 | 3-Equipamento / Veiculos
EQ0307JV04 | SICRO-E9787 | Bomba para concreto com lança montada sobre chassi com capacidade de 45 m³/h - 136kW | CHI | 113.0188 | 3-Equipamento / Veiculos
EQ04076K04 | SICRO-A9308 | Caminhão plataforma 4 x 2, PBT 17.100 kg e distância entre eixos 4,8 m - 136 kW -Motorista de veículo especial | CHI | 42.0601 | 3-Equipamento / Veiculos
EQ04078B04 | SICRO-A9371 | Bomba para concreto com lança montada sobre chassi com capacidade de 45 m³/h | CHI | 70.9587 | 3-Equipamento / Veiculos
EQ0307K004 | SICRO-E9792 | Caminhão para hidrossemeadura com capacidade de 7.000 l - 25 kW/136 kW | CHI | 65.4926 | 3-Equipamento / Veiculos
EQ04076Z04 | SICRO-A9323 | Caminhão plataforma 4 x 2, PBT 14.300 kg e distância entre eixos 4,8 m - 136 kW -Motorista de caminhão | CHI | 37.3184 | 3-Equipamento / Veiculos
EQ04078204 | SICRO-A9362 | Tanque para hidrossemeadura com capacidade de 7.000 l - 25 kW | CHI | 28.1742 | 3-Equipamento / Veiculos

## PLAN_SIPOM
PLANILHA SIPOM
Item | Descrição | Unid | Quantidade | Preço Unitário | Preço do Item | Item Compos.
1.0 | SERVIÇOS PRELIMINARES
1.1 | MOBILIZAÇÃO DE PESSOAL E EQUIPAMENTOS | UN | 1 | 37476.63 | 37476.63 | V2
1.2 | INSTALAÇÃO DO CANTEIRO DE OBRAS | UN | 1 | 104821.05 | 104821.05 | V31
1.3 | DESMOBILIZAÇÃO DE PESSOAL E EQUIPAMENTOS | UN | 1 | 20412.8 | 20412.8 | V3
1.5 | FORNECIMENTO E INSTALAÇÃO DE PLACA DA OBRA (2,00X3,00M) | M2 | 6 | 400.54 | 2403.24 | O51
2.0 | ADMINISTRAÇÃO LOCAL DA OBRA
2.1 | ADMINISTRAÇÃO LOCAL DA OBRA | UN | 1 | 981887.32 | 981887.32 | V4
2.2 | VEÍCULO TIPO CAMINHONETA DIESEL, TRAÇÃO 4 X 4, CABINE DUPLA, DIREÇÃO HIDRÁULICA, ACIONAMENTO DE VIDROS ELÉTRICO, SISTEMA DE TRAVA AUTOMÁTICO NAS QUATRO PORTAS, AR CONDICIONADO, SEMINOVO EM BOM ESTADO | UN | 1 | 147354.9 | 147354.9 | V6
3.0 | PREPARO DO SOLO
3.1 | SUPRESSÃO VEGETAL E/OU LIMPEZA DE ÁREA COM TRATOR DE ESTEIRA COM POTÊNCIA IGUAL OU SUPERIOR A 140CV, PARA REMOÇÃO DAS ÁRVORES E ARBUSTOS, ENLEIRAMENTO E QUEIMA DOS RESTOS DA VEGETAÇÃO RETIRADA | HA | 1250 | 3189.5 | 3986875 | V47
3.2 | GRADAGEM PESADA, NO SENTIDO CRUZADO, UTILIZANDO TRATOR AGRÍCOLA DE POTÊNCIA SUPERIOR A 100CV, CORTANDO A TERRA E OS RESTOS DE RAÍZES DA VEGETAÇÃO DESMATADA | HA | 1250 | 1427.71 | 1784637.5 | V7
3.3 | COLETA, TRANSPORTE, ENELEIRAMENTO E QUEIMA MANUAL DOS RESTOS DA VEGETAÇÃO EXTRAÍDA | HA | 1250 | 416 | 520000 | V8
4.0 | ESTAÇÕES DE BOMBEAMENTO
4.1 | INSTALACAO DE CONJ.MOTO BOMBA VERTICAL 200 < POT <= 300 CV | UN | 14 | 2185.98 | 30603.72 | 73835/3
4.2 | INSTALACAO DE CONJ.MOTO BOMBA VERTICAL 100 < POT <= 200 CV | UN | 3 | 1955.88 | 5867.64 | 73835/2
4.3 | INSTALACAO DE CONJ.MOTO BOMBA VERTICAL POT <= 100 CV | UN | 2 | 1438.15 | 2876.3 | 73835/1
4.4 | INSTALAÇÃO ELÉTRICA DE QUADROS DE COMANDOS (PROJ. IRRIB. MARRECAS) | UN | 12 | 1717.23 | 20606.76 | V145
5.0 | ESTRUTURA DO BARRILETE
5.1 | MONTAGEM DO BARRILETE DA ESTAÇÕES DE BOMBEAMENTOS 03, 04 E 05 | UN | 3 | 22068.02 | 66204.06 | V19
5.2 | MONTAGEM DO BARRILETE DA ESTAÇÃO DE BOMBEAMENTO 06 | UN | 1 | 29726.98 | 29726.98 | V20
5.3 | INSTALAÇÃO DE TUBOS E CONEXÕES EM FERRO FUNDIDO (TUBOS FLANGEADOS) DN=250MM A 600MM COM PN MÍNIMO DE 100 MCA | M | 1530 | 32.29 | 49403.7 | V43
5.4 | ESCAVAÇÃO MANUAL DE VALA COM PROFUNDIDADE MENOR OU IGUAL A 1.30 M. AF_03/2016 | M3 | 20 | 73.49 | 1469.8 | 93358
5.5 | CONCRETO ARMADO FCK=15MPA FABRICADO NA OBRA. ADENSADO E LANÇADO. PARA USO GERAL. COM FORMAS PLANAS EM COMPENSADO RESINADO 12MM (05 USOS) | M3 | 108 | 2008.65 | 216934.2 | O6457
6.0 | ESTRUTURA DE DERIVAÇÃO / SAÍDAS
6.1 | ESTRUTURA DE SAÍDA D'ÁGUA DO CANAL DE DISTRIBUIÇÃO PARA OS LOTES COM ENTRADA D'ÁGUA NÃO PRESSURIZADA | UN | 2 | 5063.88 | 10127.76 | V44
6.2 | ESTRUTURA TIPO DE SAÍDA DO RESERVATÓRIO R-1 PARA A REDE DE DISTRIBUIÇÃO D'ÁGUA DOS LOTES DA QUADRA HIDRÁULICA 01 (REDE NÃO PRESSURIZADA) | UN | 1 | 10127.77 | 10127.77 | V45
6.3 | CAVALETE DE ENTRADA PARA LOTES - PRESSURIZADO (MONTAGEM) | UN | 84 | 398.05 | 33436.2 | V32
6.4 | CAIXAS DE PROTEÇÃO EM ALVENARIA PARA AS DERIVAÇÕES DOS LOTES | UN | 84 | 2081.37 | 174835.08 | V33
7.0 | INSTALAÇÃO DE TUBOS / CONEXÕES PARA REDES DE DISTRIBUIÇÃO D'ÁGUA E LINHAS DE RECALQUE
7.1 | ASSENTAMENTO DE TUBO DE PVC DEFOFO OU PRFV OU RPVC PARA REDE DE ÁGUA. DN 250 MM. JUNTA ELÁSTICA INTEGRADA. INSTALADO EM LOCAL COM NÍVEL BAIXO DE INTERFERÊNCIAS (NÃO INCLUI FORNECIMENTO). AF_11/2017 | M | 1000 | 5.86 | 5860 | 97136
7.2 | ASSENTAMENTO DE TUBO DE PVC DEFOFO OU PRFV OU RPVC PARA REDE DE ÁGUA. DN 200 MM. JUNTA ELÁSTICA INTEGRADA. INSTALADO EM LOCAL COM NÍVEL BAIXO DE INTERFERÊNCIAS (NÃO INCLUI FORNECIMENTO). AF_11/2017 | M | 1000 | 4.76 | 4760 | 97135
7.3 | ASSENTAMENTO DE TUBO DE PVC DEFOFO OU PRFV OU RPVC PARA REDE DE ÁGUA. DN 150 MM. JUNTA ELÁSTICA INTEGRADA. INSTALADO EM LOCAL COM NÍVEL BAIXO DE INTERFERÊNCIAS (NÃO INCLUI FORNECIMENTO). AF_11/2017 | M | 800 | 2.27 | 1816 | 97134
7.4 | ASSENTAMENTO DE TUBO DE PVC DEFOFO OU PRFV OU RPVC PARA REDE DE ÁGUA, DN 300 MM, JUNTA ELÁSTICA INTEGRADA, INSTALADO EM LOCAL COM NÍVEL BAIXO DE INTERFERÊNCIAS (NÃO INCLUI FORNECIMENTO). AF_11/2017 | M | 1243 | 6.93 | 8613.99 | 97137
7.5 | ASSENTAMENTO DE CONEXÕES EM FERRO FUNDIDO. JUNTA ELÁSTICA. DIAM.= 100 MM | UN | 5 | 4.41 | 22.05 | O5282
7.6 | ASSENTAMENTO DE CONEXÕES EM FERRO FUNDIDO. JUNTA ELÁSTICA. DIAM.= 150 MM | UN | 20 | 16.1 | 322 | O5283
7.7 | ASSENTAMENTO DE CONEXÕES EM FERRO FUNDIDO. JUNTA ELÁSTICA. DIAM.= 200 MM | UN | 45 | 20.73 | 932.85 | O5284
7.8 | ASSENTAMENTO DE CONEXÕES EM FERRO FUNDIDO. JUNTA ELÁSTICA. DIAM.= 250 MM | UN | 20 | 23.14 | 462.8 | O5285
7.9 | ASSENTAMENTO DE CONEXÕES EM FERRO FUNDIDO. JUNTA ELÁSTICA. DIAM.= 300 MM | UN | 15 | 30.05 | 450.75 | O5286
7.10 | ASSENTAMENTO DE CONEXÕES EM FERRO FUNDIDO. JUNTA ELÁSTICA. DIAM.= 350 MM | UN | 10 | 32.56 | 325.6 | O5287
7.11 | ASSENTAMENTO DE CONEXÕES EM FERRO FUNDIDO. JUNTA ELÁSTICA. DIAM.= 400 MM | UN | 30 | 35.29 | 1058.7 | O5288
7.12 | ASSENTAMENTO DE CONEXÕES EM FERRO FUNDIDO. JUNTA ELÁSTICA. DIAM.= 450 MM | UN | 20 | 38.29 | 765.8 | O5289
7.13 | ASSENTAMENTO DE CONEXÕES EM FERRO FUNDIDO. JUNTA ELÁSTICA. DIAM.= 500 MM | UN | 10 | 41.46 | 414.6 | O5290
7.14 | ASSENTAMENTO DE CONEXÕES EM FERRO FUNDIDO. JUNTA ELÁSTICA. DIAM.= 600 MM | UN | 30 | 57.42 | 1722.6 | O5291
7.15 | ASSENTAMENTO DE CONEXÕES EM FERRO FUNDIDO. JUNTA ELÁSTICA. DIAM.= 1200 MM | UN | 2 | 153.52 | 307.04 | O5296
7.16 | ASSENTAMENTO DE REGISTRO DE GAVETA EM FERRO FUNDIDO COM BOLSAS. DIAM. = 50MM A 150MM | UN | 4 | 8.19 | 32.76 | O6011
7.17 | ASSENTAMENTO DE REGISTRO DE GAVETA EM FERRO FUNDIDO COM BOLSAS. DIAM. = 200MM A 300MM | UN | 6 | 17.3 | 103.8 | O6012
7.18 | ASSENTAMENTO DE REGISTRO DE GAVETA EM FERRO FUNDIDO COM BOLSAS. DIAM. = 350MM A 450MM | UN | 3 | 21.75 | 65.25 | O6013
7.19 | ASSENTAMENTO DE REGISTRO DE GAVETA EM FERRO FUNDIDO COM BOLSAS. DIAM. = 500MM A 600MM | UN | 10 | 32.95 | 329.5 | O6014
7.20 | ESCAVAÇÃO MECÂNICA DE VALA EM MATERIAL DE 1ª E 2ª CATEGORIA | M3 | 2100.67 | 5.47 | 11490.66 | 90091
7.21 | REATERRO COM MALHO DE FERRO, MADEIRA OU VIBRADOR DE PLACA (MECÂNICO) TIPO SAPINHO | M3 | 2100.67 | 29.96 | 62936.07 | 93382
7.22 | CONCRETO ARMADO FCK=15MPA FABRICADO NA OBRA. ADENSADO E LANÇADO. PARA USO GERAL. COM FORMAS PLANAS EM COMPENSADO RESINADO 12MM (05 USOS) | M3 | 20 | 2008.65 | 40173 | O6457
7.23 | CAIXA EM ALVENARIA NAS DIMENSÕES EXTERNAS DE 1,3X1,3X0,70M, ENTRE O RESERVATÓRIO E O CANAL DE DISTRIBUIÇAO, PARA PROTEÇÃO DE REGISTRO, INCLUINDO ESCAVAÇÃO, FUNDO EM CONCRETO (E=10CM), PAREDES COM CH | UN | 1 | 1124.31 | 1124.31 | V38
8.0 | ESTRADAS VICINAIS
8.1 | LIMPEZA MECÂNICA DA FAIXA DE DOMÍNIO DA ESTRADA | M2 | 176735.34 | 0.32 | 56555.31 | 98525
8.2 | REGULARIZAÇÃO DO SUB-LEITO DA ESTRADA | M2 | 35304.66 | 1.81 | 63901.43 | 100576
8.3 | ESCAVAÇÃO E CARGA E TRANSPORTE DE MATERIAL DA JAZIDA PARA O REVESTIMENTO PRIMÁRIO DAS ESTRADAS DMT=6KM | M3 | 10602 | 18.17 | 192638.34 | 101248
8.4 | REVESTIMENTO PRIMÁRIO, ATERRO COMPACTADO COM LARGURA MÍNIMA DE 6,0M E ALTURA DE 0,30M | M3 | 10602 | 8.27 | 87678.54 | 83771
9.0 | DRENAGEM COLETORA SUPERFICIAL
9.1 | ESCAVAÇÃO MECÂNICA EM MATERIAL DE 1ª E 2ª CATEGORIA, DEPOSITANDO AO LADO | M3 | 12933.88 | 2.65 | 34274.78 | 83338
9.2 | TUBO DE CONCRETO PARA REDES COLETORAS DE ÁGUAS PLUVIAIS. DIÂMETRO DE 1000 MM. JUNTA RÍGIDA. INSTALADO EM LOCAL COM BAIXO NÍVEL DE INTERFERÊNCIAS - FORNECIMENTO E ASSENTAMENTO. AF_12/2015 | M | 60 | 373.52 | 22411.2 | 92216
9.3 | CONSTRUÇÃO DE ALA E PONTA DE ALA DE BUEIROS EM PEDRA ARGAMASSADA OU CONCRETO CICLÓPICO, NA ESPESSURA DE 0,30M, FUNDAÇÃO MÍNIMA DE 0,30M COM ALTURA E COMPRIMENTO VARIANDO DE ACORDO COM A SECÇÃO DO DREN | UN | 20 | 2280.89 | 45617.8 | V34
10.0 | EDIFICAÇÕES
10.1 | READEQUAÇÃO DA COBERTURA DAS CASAS DE COMANDOS EB-01 E EB-02 | UN | 1 | 14243.73 | 14243.73 | V30
10.2 | READEQUAÇÃO DA COBERTURA DAS CASAS DE COMANDOS EB-03 E EB-04 | UN | 1 | 9771.72 | 9771.72 | V48
10.3 | CASA DE COMANDO PARA EB-05 E EB-06 | UN | 2 | 24772.92 | 49545.84 | V29
10.4 | SPDA PARA SUBSTAÇÕES ABRIGADAS | M2 | 60 | 73.92 | 4435.2 | V46
10.5 | SERVIÇOS COMPLEMENTARES PARA PRÉDIO DA PISCICULTURA | UN | 1 | 10758.6 | 10758.6 | V51
11.0 | INSTALAÇÕES ELÉTRICAS EM GERAL
11.1 | INSTALAÇÃO DE TRANFORMADOR TRIFÁSICO EM 13,8KV-380/220V DE 75KVA | UN | 1 | 412.36 | 412.36 | V271
11.2 | INSTALAÇÃO DE TRANFORMADOR TRIFÁSICO EM 13,8KV-380/220V DE 112,5KVA | UN | 6 | 412.36 | 2474.16 | V272
11.3 | INSTALAÇÃO DE TRANFORMADOR TRIFÁSICO EM 13,8KV-380/220V DE 225KVA | UN | 3 | 412.36 | 1237.08 | V273
11.4 | INSTALAÇÃO DE TRANFORMADOR TRIFÁSICO EM 13,8KV-380/220V DE 300KVA | UN | 5 | 412.36 | 2061.8 | V274
11.5 | MONTAGEM ELETROMECÂNICA DA SE ABRIGADA DE 1,5 MVA | UN | 3 | 10907.24 | 32721.72 | V143
11.6 | MONTAGEM ELETROMECÂNICA DA SE ABRIGADA DE 2,25 MVA | UN | 2 | 14453.51 | 28907.02 | V144
11.7 | MONTAGEM DE REDE DE ENERGIA PARA O PARCELAMENTO DE 200 LOTES | KM | 55 | 8143.18 | 447874.9 | V290
11.8 | PROJETO EXECUTIVO DA REDE DE ENERGIA PARA O PARCELAMENTO DE 200 LOTES, INCLUSIVE EVT E APROVAÇÃO | UN | 1 | 20349.52 | 20349.52 | V50
12.0 | OUTROS SERVIÇOS
12.1 | IMPLANTAÇÃO DA CERCA COM ESTACAS EM CONCRETO ARMADO DE 2,5M DE ALTURA, ESPAÇADOS A CADA 10,0M, COM 12 (DOZE) FIOS DE ARAME LISO GALVANIZADO E BALANCINHOS A CADA 2,00M (COMPOSIÇÃO CORRIGIDA) | M | 5860 | 61.8 | 362148 | V35
12.2 | PORTÕES COM ESTRUTURA EM TUBO DE AÇO DE 2", COM TELA GALVANIZADA COM MALHA DE 5CM, EM DUAS BANDAS DE 2,0M DE LARGURA POR 2,0M DE ALTURA, PRESAS POR ABRAÇADEIRA EM ESTACAS DE CONCRETO ARMADO, COM EIXO | UN | 12 | 1592.48 | 19109.76 | C4872
12.3 | VEGETAÇÃO NATIVA RASTEIRA PARA PROTEÇÃO DE TALUDE | M2 | 21611.94 | 16.04 | 346655.52 | V36
12.4 | CONSTRUÇÃO DAS CAIXAS DE PASSAGEM SOB A RODOVIA PI-141, COMPREENDENDO DE UM LASTRO EM CONCRETO ARMADO NA LARGURA DE 4,00M, COMPRIMENTO DE 3,00M, ALTURA 3,00 M E ESPESSURA DE 0,30M | UN | 2 | 50095.4 | 100190.8 | V39
12.5 | COMPORTA PLANA EM CHAPA DE AÇO TIPO PARAFUSO DE ROSCA, NAS DIMENSÕES 0,80M X 1,80M X 0,03M, DESLOCANDO SOBRE UMA CALLHA DE AÇO EM FORMA DE "U" | UN | 3 | 704.36 | 2113.08 | V40
12.6 | LIMPEZA DE CANAIS E RESERVATÓRIOS INCLUSIVE TRANSPORTE HORIZONTAL E VERTICAL | M2 | 6000 | 10.07 | 60420 | V49
12.7 | TRANSPORTE DE TUBOS E CONEXÕES NA OBRA | TONXKM | 4000 | 0.73 | 2920 | V53
12.8 | TRANSPORTE DE AGREGADOS | M3 | 450 | 32.3 | 14535 | V52
12.9 | TRANSPORTE DE POSTES DT / CRUZETAS DE CONCRETO | TON | 700 | 81.65 | 57155 | V291
12.10 | TRANSPORTE DE MATERIAIS ELÉTRICOS | TON | 20 | 682.55 | 13651 | V292
| TOTAL |  |  |  | 10488947.75
OBRA: IRRIGAÇÃO MARRECAS CONCLUSÃO
LOCAL:
EDITAL: