## comp_auxiliares
COMPOSIÇÃO ANALÍTICA DE PREÇO UNITÁRIO
Obra: Irrigação Marrecas 2
Item Serviço | Descrição do Serviço
|  | Insumo/Aux. | Descrição | Unidade | Coeficiente | Preço Unitário | Preço Total | TIPO DE INSUMO | BASE DE DADOS | CÓDIGO ORIGINAL
D5914614 | TRANSPORTE COM CAMINHÃO CARROCERIA COM GUINDAUTO DE 20 T.M - RODOVIA PAVIMENTADA |  |  | TKM | 30/06/2020
| 3 | EQ0107H204 | Caminhão carroceria com guindauto com capacidade de 20 t.m - 136 kW | CHP | 0.0057372 | 186.4431 | 1.07 | Equipamentos | SICRO | E9686
|  |  | Sub-Total de Equipamento / Veiculos |  |  |  | 1.07
|  |  | Custo Direto Total |  |  |  | 1.07
|  |  | Taxa de BDI % |  | 27.58 |  | 0.3
|  |  | Total da Composição |  |  |  | 1.37
|  |  | Preço Unitario Adotado |  |  |  | 1.37
Item Serviço | Descrição do Serviço
|  | Insumo/Aux. | Descrição | Unidade | Coeficiente | Preço Unitário | Preço Total
D5914640 | TRANSPORTE COM CAVALO MECÂNICO DE 30 T - RODOVIA PAVIMENTADA |  |  | TKM | 30/06/2020
| 3 | EQ0107GI04 | Cavalo mecânico com semirreboque com capacidade de 30 t - 265 kW | CHP | 0.0013477 | 235.2936 | 0.32 | Equipamentos | SICRO | E9666
|  |  | Sub-Total de Equipamento / Veiculos |  |  |  | 0.32
|  |  | Custo Direto Total |  |  |  | 0.32
|  |  | Taxa de BDI % |  | 27.58 |  | 0.09
|  |  | Total da Composição |  |  |  | 0.41
|  |  | Preço Unitario Adotado |  |  |  | 0.41
Item Serviço | Descrição do Serviço
|  | Insumo/Aux. | Descrição | Unidade | Coeficiente | Preço Unitário | Preço Total
93207 | EXECUÇÃO DE ESCRITÓRIO EM CANTEIRO DE OBRA EM CHAPA DE MADEIRA COMPENSADA. NÃO INCLUSO MOBILIÁRIO E EQUIPAMENTOS. AF_02/2016 |  |  | M2 | 30/06/2020
| 2 | MT0102DK02 | FECHADURA DE EMBUTIR PARA PORTA EXTERNA / ENTRADA, MAQUINA 40 MM, COM CILINDRO, MACANETA ALAVANCA E ESPELHO EM METAL CROMADO - NIVEL SEGURANCA MEDIO - COMPLETA | CJ | 0.0578 | 36.5 | 2.11 | Materiais | SINAPI | 3080
| 2 | MT0102E102 | FECHADURA DE EMBUTIR PARA PORTA DE BANHEIRO, TIPO TRANQUETA, MAQUINA 40 MM, MACANETAS ALAVANCA E ROSETAS REDONDAS EM METAL CROMADO - NIVEL SEGURANCA MEDIO - COMPLETA | CJ | 0.0385 | 27.31 | 1.05 | Materiais | SINAPI | 3097
| 2 | MT0108EE02 | EXTINTOR DE INCENDIO PORTATIL COM CARGA DE AGUA PRESSURIZADA DE 10 L, CLASSE A | UN | 0.0193 | 148.75 | 2.87 | Materiais | SINAPI | 10886
| 2 | MT0108EJ02 | EXTINTOR DE INCENDIO PORTATIL COM CARGA DE PO QUIMICO SECO (PQS) DE 4 KG, CLASSE BC | UN | 0.0193 | 143.84 | 2.78 | Materiais | SINAPI | 10891
| 2 | MT0108XV02 | FORRO DE PVC LISO, BRANCO, REGUA DE 10 CM, ESPESSURA DE 8 MM A 10 MM (COM COLOCACAO / SEM ESTRUTURA METALICA) | M2 | 0.9938 | 58.63 | 58.27 | Materiais | SINAPI | 11587
|  |  | Sub-Total de Material |  |  |  | 67.08
Serviços Auxiliares
| A | 100556 | CAIXA DE PASSAGEM PARA TELEFONE 15X15X10CM (SOBREPOR). FORNECIMENTO E INSTALACAO. AF_11/2019 | UN | 0.0193 | 23.69 | 0.46 | Composição auxiliar | SINAPI | 100556
| A | 100665 | JANELA DE MADEIRA - CEDRINHO/ANGELIM OU EQUIVALENTE DA REGIÃO - DE ABRIR COM 4 FOLHAS (2 VENEZIANAS E 2 GUILHOTINAS PARA VIDRO). COM BATENTE. ALIZAR E FERRAGENS. EXCLUSIVE VIDROS. ACABAMENTO E CONTRAM | M2 | 0.0964 | 414.55 | 39.96 | Composição auxiliar | SINAPI | 100665
| A | 101165 | ALVENARIA DE EMBASAMENTO COM BLOCO ESTRUTURAL DE CONCRETO. DE 14X19X29CM E ARGAMASSA DE ASSENTAMENTO COM PREPARO EM BETONEIRA. AF_05/2020 | M3 | 0.0239 | 608.69 | 14.55 | Composição auxiliar | SINAPI | 101165
| A | 74130/1 | DISJUNTOR TERMOMAGNETICO MONOPOLAR PADRAO NEMA (AMERICANO) 10 A 30A 240V. FORNECIMENTO E INSTALACAO | UN | 0.1734 | 12.32 | 2.14 | Composição auxiliar | SINAPI | 74130/1
| A | 74166/1 | CAIXA DE INSPEÇÃO EM CONCRETO PRÉ-MOLDADO DN 60CM COM TAMPA H= 60CM - FORNECIMENTO E INSTALACAO | UN | 0.0193 | 180.29 | 3.48 | Composição auxiliar | SINAPI | 74166/1
| A | 83463 | QUADRO DE DISTRIBUICAO DE ENERGIA EM CHAPA DE ACO GALVANIZADO. PARA 12 DISJUNTORES TERMOMAGNETICOS MONOPOLARES. COM BARRAMENTO TRIFASICO E NEUTRO - FORNECIMENTO E INSTALACAO | UN | 0.0193 | 259.04 | 5 | Composição auxiliar | SINAPI | 83463
| A | 86888 | VASO SANITÁRIO SIFONADO COM CAIXA ACOPLADA LOUÇA BRANCA - FORNECIMENTO E INSTALAÇÃO. AF_01/2020 | UN | 0.0385 | 353.56 | 13.61 | Composição auxiliar | SINAPI | 86888
| A | 86934 | BANCADA DE MÁRMORE SINTÉTICO 120 X 60CM. COM CUBA INTEGRADA. INCLUSO SIFÃO TIPO FLEXÍVEL EM PVC. VÁLVULA EM PLÁSTICO CROMADO TIPO AMERICANA E TORNEIRA CROMADA LONGA. DE PAREDE. PADRÃO POPULAR - FORNEC | UN | 0.0193 | 273.72 | 5.28 | Composição auxiliar | SINAPI | 86934
| A | 86943 | LAVATÓRIO LOUÇA BRANCA SUSPENSO. 29.5 X 39CM OU EQUIVALENTE. PADRÃO POPULAR. INCLUSO SIFÃO FLEXÍVEL EM PVC. VÁLVULA E ENGATE FLEXÍVEL 30CM EM PLÁSTICO E TORNEIRA CROMADA DE MESA. PADRÃO POPULAR - FORN | UN | 0.0385 | 180.58 | 6.95 | Composição auxiliar | SINAPI | 86943
| A | 87548 | MASSA ÚNICA. PARA RECEBIMENTO DE PINTURA. EM ARGAMASSA TRAÇO 1:2:8. PREPARO MANUAL. APLICADA MANUALMENTE EM FACES INTERNAS DE PAREDES. ESPESSURA DE 10MM. COM EXECUÇÃO DE TALISCAS. AF_06/2014 | M2 | 0.0385 | 17.11 | 0.66 | Composição auxiliar | SINAPI | 87548
| A | 87877 | CHAPISCO APLICADO EM ALVENARIAS E ESTRUTURAS DE CONCRETO INTERNAS. COM ROLO PARA TEXTURA ACRÍLICA. ARGAMASSA INDUSTRIALIZADA COM PREPARO EM MISTURADOR 300 KG. AF_06/2014 | M2 | 0.2047 | 6.15 | 1.26 | Composição auxiliar | SINAPI | 87877
| A | 88487 | APLICAÇÃO MANUAL DE PINTURA COM TINTA LÁTEX PVA EM PAREDES. DUAS DEMÃOS. AF_06/2014 | M2 | 4.4976 | 8.13 | 36.57 | Composição auxiliar | SINAPI | 88487
| A | 89168 | (COMPOSIÇÃO REPRESENTATIVA) DO SERVIÇO DE ALVENARIA DE VEDAÇÃO DE BLOCOS VAZADOS DE CERÂMICA DE 9X19X19CM (ESPESSURA 9CM). PARA EDIFICAÇÃO HABITACIONAL UNIFAMILIAR (CASA) E EDIFICAÇÃO PÚBLICA PADRÃO. | M2 | 0.1023 | 63.54 | 6.5 | Composição auxiliar | SINAPI | 89168
| A | 89171 | (COMPOSIÇÃO REPRESENTATIVA) DO SERVIÇO DE REVESTIMENTO CERÂMICO PARA PISO COM PLACAS TIPO GRÉS DE DIMENSÕES 35X35 CM. PARA EDIFICAÇÃO HABITACIONAL UNIFAMILIAR (CASA) E EDIFICAÇÃO PÚBLICA PADRÃO. AF_11 | M2 | 0.0806 | 44.4 | 3.58 | Composição auxiliar | SINAPI | 89171
| A | 89173 | (COMPOSIÇÃO REPRESENTATIVA) DO SERVIÇO DE EMBOÇO/MASSA ÚNICA. APLICADO MANUALMENTE. TRAÇO 1:2:8. EM BETONEIRA DE 400L. PAREDES INTERNAS. COM EXECUÇÃO DE TALISCAS. EDIFICAÇÃO HABITACIONAL UNIFAMILIAR ( | M2 | 0.2047 | 23.78 | 4.87 | Composição auxiliar | SINAPI | 89173
| A | 89482 | CAIXA SIFONADA. PVC. DN 100 X 100 X 50 MM. FORNECIDA E INSTALADA EM RAMAIS DE ENCAMINHAMENTO DE ÁGUA PLUVIAL. AF_12/2014 | UN | 0.0385 | 17.97 | 0.69 | Composição auxiliar | SINAPI | 89482
| A | 89711 | TUBO PVC. SERIE NORMAL. ESGOTO PREDIAL. DN 40 MM. FORNECIDO E INSTALADO EM RAMAL DE DESCARGA OU RAMAL DE ESGOTO SANITÁRIO. AF_12/2014 | M | 0.1388 | 13.11 | 1.82 | Composição auxiliar | SINAPI | 89711
| A | 89712 | TUBO PVC. SERIE NORMAL. ESGOTO PREDIAL. DN 50 MM. FORNECIDO E INSTALADO EM RAMAL DE DESCARGA OU RAMAL DE ESGOTO SANITÁRIO. AF_12/2014 | M | 0.1253 | 19.3 | 2.42 | Composição auxiliar | SINAPI | 89712
| A | 89714 | TUBO PVC. SERIE NORMAL. ESGOTO PREDIAL. DN 100 MM. FORNECIDO E INSTALADO EM RAMAL DE DESCARGA OU RAMAL DE ESGOTO SANITÁRIO. AF_12/2014 | M | 0.1472 | 37.99 | 5.59 | Composição auxiliar | SINAPI | 89714
| A | 89724 | JOELHO 90 GRAUS. PVC. SERIE NORMAL. ESGOTO PREDIAL. DN 40 MM. JUNTA SOLDÁVEL. FORNECIDO E INSTALADO EM RAMAL DE DESCARGA OU RAMAL DE ESGOTO SANITÁRIO. AF_12/2014 | UN | 0.0771 | 6.6 | 0.51 | Composição auxiliar | SINAPI | 89724
| A | 89726 | JOELHO 45 GRAUS. PVC. SERIE NORMAL. ESGOTO PREDIAL. DN 40 MM. JUNTA SOLDÁVEL. FORNECIDO E INSTALADO EM RAMAL DE DESCARGA OU RAMAL DE ESGOTO SANITÁRIO. AF_12/2014 | UN | 0.0578 | 5.11 | 0.3 | Composição auxiliar | SINAPI | 89726
| A | 89731 | JOELHO 90 GRAUS. PVC. SERIE NORMAL. ESGOTO PREDIAL. DN 50 MM. JUNTA ELÁSTICA. FORNECIDO E INSTALADO EM RAMAL DE DESCARGA OU RAMAL DE ESGOTO SANITÁRIO. AF_12/2014 | UN | 0.0193 | 7.49 | 0.14 | Composição auxiliar | SINAPI | 89731
| A | 89748 | CURVA CURTA 90 GRAUS. PVC. SERIE NORMAL. ESGOTO PREDIAL. DN 100 MM. JUNTA ELÁSTICA. FORNECIDO E INSTALADO EM RAMAL DE DESCARGA OU RAMAL DE ESGOTO SANITÁRIO. AF_12/2014 | UN | 0.0578 | 24.11 | 1.39 | Composição auxiliar | SINAPI | 89748
| A | 89784 | TE. PVC. SERIE NORMAL. ESGOTO PREDIAL. DN 50 X 50 MM. JUNTA ELÁSTICA. FORNECIDO E INSTALADO EM RAMAL DE DESCARGA OU RAMAL DE ESGOTO SANITÁRIO. AF_12/2014 | UN | 0.0578 | 13.23 | 0.76 | Composição auxiliar | SINAPI | 89784
| A | 89796 | TE. PVC. SERIE NORMAL. ESGOTO PREDIAL. DN 100 X 100 MM. JUNTA ELÁSTICA. FORNECIDO E INSTALADO EM RAMAL DE DESCARGA OU RAMAL DE ESGOTO SANITÁRIO. AF_12/2014 | UN | 0.0385 | 26.72 | 1.03 | Composição auxiliar | SINAPI | 89796
| A | 89957 | PONTO DE CONSUMO TERMINAL DE ÁGUA FRIA (SUBRAMAL) COM TUBULAÇÃO DE PVC. DN 25 MM. INSTALADO EM RAMAL DE ÁGUA. INCLUSOS RASGO E CHUMBAMENTO EM ALVENARIA. AF_12/2014 | UN | 0.0964 | 97.13 | 9.36 | Composição auxiliar | SINAPI | 89957
| A | 90443 | RASGO EM ALVENARIA PARA RAMAIS/ DISTRIBUIÇÃO COM DIAMETROS MENORES OU IGUAIS A 40 MM. AF_05/2015 | M | 0.1002 | 9.25 | 0.93 | Composição auxiliar | SINAPI | 90443
| A | 90466 | CHUMBAMENTO LINEAR EM ALVENARIA PARA RAMAIS/DISTRIBUIÇÃO COM DIÂMETROS MENORES OU IGUAIS A 40 MM. AF_05/2015 | M | 0.1002 | 9.28 | 0.93 | Composição auxiliar | SINAPI | 90466
| A | 90820 | PORTA DE MADEIRA PARA PINTURA. SEMI-OCA (LEVE OU MÉDIA). 60X210CM. ESPESSURA DE 3.5CM. INCLUSO DOBRADIÇAS - FORNECIMENTO E INSTALAÇÃO. AF_12/2019 | UN | 0.0385 | 332.16 | 12.79 | Composição auxiliar | SINAPI | 90820
| A | 90822 | PORTA DE MADEIRA PARA PINTURA. SEMI-OCA (LEVE OU MÉDIA). 80X210CM. ESPESSURA DE 3.5CM. INCLUSO DOBRADIÇAS - FORNECIMENTO E INSTALAÇÃO. AF_12/2019 | UN | 0.0578 | 358.59 | 20.73 | Composição auxiliar | SINAPI | 90822
| A | 91170 | FIXAÇÃO DE TUBOS HORIZONTAIS DE PVC. CPVC OU COBRE DIÂMETROS MENORES OU IGUAIS A 40 MM OU ELETROCALHAS ATÉ 150MM DE LARGURA. COM ABRAÇADEIRA METÁLICA RÍGIDA TIPO D 1/2?. FIXADA EM PERFILADO EM LAJE. A | M | 0.53 | 2.44 | 1.29 | Composição auxiliar | SINAPI | 91170
| A | 91173 | FIXAÇÃO DE TUBOS VERTICAIS DE PPR DIÂMETROS MENORES OU IGUAIS A 40 MM COM ABRAÇADEIRA METÁLICA RÍGIDA TIPO D 1/2". FIXADA EM PERFILADO EM ALVENARIA. AF_05/2015 | M | 1.7344 | 1.24 | 2.15 | Composição auxiliar | SINAPI | 91173
| A | 91341 | PORTA EM ALUMÍNIO DE ABRIR TIPO VENEZIANA COM GUARNIÇÃO. FIXAÇÃO COM PARAFUSOS - FORNECIMENTO E INSTALAÇÃO. AF_12/2019 | M2 | 0.0324 | 385.6 | 12.49 | Composição auxiliar | SINAPI | 91341
| A | 91862 | ELETRODUTO RÍGIDO ROSCÁVEL. PVC. DN 20 MM (1/2"). PARA CIRCUITOS TERMINAIS. INSTALADO EM FORRO - FORNECIMENTO E INSTALAÇÃO. AF_12/2015 | M | 0.53 | 6.81 | 3.61 | Composição auxiliar | SINAPI | 91862
| A | 91870 | ELETRODUTO RÍGIDO ROSCÁVEL. PVC. DN 20 MM (1/2"). PARA CIRCUITOS TERMINAIS. INSTALADO EM PAREDE - FORNECIMENTO E INSTALAÇÃO. AF_12/2015 | M | 1.7344 | 7.3 | 12.66 | Composição auxiliar | SINAPI | 91870
| A | 91911 | CURVA 90 GRAUS PARA ELETRODUTO. PVC. ROSCÁVEL. DN 20 MM (1/2"). PARA CIRCUITOS TERMINAIS. INSTALADA EM PAREDE - FORNECIMENTO E INSTALAÇÃO. AF_12/2015 | UN | 0.1927 | 9.17 | 1.77 | Composição auxiliar | SINAPI | 91911
| A | 91924 | CABO DE COBRE FLEXÍVEL ISOLADO. 1.5 MM². ANTI-CHAMA 450/750 V. PARA CIRCUITOS TERMINAIS - FORNECIMENTO E INSTALAÇÃO. AF_12/2015 | M | 1.4165 | 1.86 | 2.63 | Composição auxiliar | SINAPI | 91924
| A | 91926 | CABO DE COBRE FLEXÍVEL ISOLADO. 2.5 MM². ANTI-CHAMA 450/750 V. PARA CIRCUITOS TERMINAIS - FORNECIMENTO E INSTALAÇÃO. AF_12/2015 | M | 3.4689 | 2.68 | 9.3 | Composição auxiliar | SINAPI | 91926
| A | 91928 | CABO DE COBRE FLEXÍVEL ISOLADO. 4 MM². ANTI-CHAMA 450/750 V. PARA CIRCUITOS TERMINAIS - FORNECIMENTO E INSTALAÇÃO. AF_12/2015 | M | 2.0235 | 4.31 | 8.72 | Composição auxiliar | SINAPI | 91928
| A | 91937 | CAIXA OCTOGONAL 3" X 3". PVC. INSTALADA EM LAJE - FORNECIMENTO E INSTALAÇÃO. AF_12/2015 | UN | 0.1734 | 7.84 | 1.36 | Composição auxiliar | SINAPI | 91937
| A | 91945 | SUPORTE PARAFUSADO COM PLACA DE ENCAIXE 4" X 2" ALTO (2.00 M DO PISO) PARA PONTO ELÉTRICO - FORNECIMENTO E INSTALAÇÃO. AF_12/2015 | UN | 0.0578 | 7.77 | 0.45 | Composição auxiliar | SINAPI | 91945
| A | 92000 | TOMADA BAIXA DE EMBUTIR (1 MÓDULO). 2P+T 10 A. INCLUINDO SUPORTE E PLACA - FORNECIMENTO E INSTALAÇÃO. AF_12/2015 | UN | 0.0771 | 22.21 | 1.71 | Composição auxiliar | SINAPI | 92000
| A | 92008 | TOMADA BAIXA DE EMBUTIR (2 MÓDULOS). 2P+T 10 A. INCLUINDO SUPORTE E PLACA - FORNECIMENTO E INSTALAÇÃO. AF_12/2015 | UN | 0.1542 | 35.69 | 5.5 | Composição auxiliar | SINAPI | 92008
| A | 92023 | INTERRUPTOR SIMPLES (1 MÓDULO) COM 1 TOMADA DE EMBUTIR 2P+T 10 A. INCLUINDO SUPORTE E PLACA - FORNECIMENTO E INSTALAÇÃO. AF_12/2015 | UN | 0.1349 | 36.89 | 4.98 | Composição auxiliar | SINAPI | 92023
| A | 92543 | TRAMA DE MADEIRA COMPOSTA POR TERÇAS PARA TELHADOS DE ATÉ 2 ÁGUAS PARA TELHA ONDULADA DE FIBROCIMENTO. METÁLICA. PLÁSTICA OU TERMOACÚSTICA. INCLUSO TRANSPORTE VERTICAL. AF_07/2019 | M2 | 1.3621 | 11.73 | 15.98 | Composição auxiliar | SINAPI | 92543
| A | 92981 | CABO DE COBRE FLEXÍVEL ISOLADO. 16 MM². ANTI-CHAMA 450/750 V. PARA DISTRIBUIÇÃO - FORNECIMENTO E INSTALAÇÃO. AF_12/2015 | M | 0.1927 | 9.82 | 1.89 | Composição auxiliar | SINAPI | 92981
| A | 93358 | ESCAVAÇÃO MANUAL DE VALA COM PROFUNDIDADE MENOR OU IGUAL A 1.30 M. AF_03/2016 | M3 | 0.0233 | 57.6 | 1.34 | Composição auxiliar | SINAPI | 93358
| A | 94210 | TELHAMENTO COM TELHA ONDULADA DE FIBROCIMENTO E = 6 MM. COM RECOBRIMENTO LATERAL DE 1 1/4 DE ONDA PARA TELHADO COM INCLINAÇÃO MÁXIMA DE 10°. COM ATÉ 2 ÁGUAS. INCLUSO IÇAMENTO. AF_07/2019 | M2 | 1.3621 | 41 | 55.85 | Composição auxiliar | SINAPI | 94210
| A | 94559 | JANELA DE AÇO TIPO BASCULANTE PARA VIDROS. COM BATENTE. FERRAGENS E PINTURA ANTICORROSIVA. EXCLUSIVE VIDROS. ACABAMENTO. ALIZAR E CONTRAMARCO. FORNECIMENTO E INSTALAÇÃO. AF_12/2019 | M2 | 0.0289 | 580.44 | 16.77 | Composição auxiliar | SINAPI | 94559
| A | 95240 | LASTRO DE CONCRETO MAGRO. APLICADO EM PISOS OU RADIERS. ESPESSURA DE 3 CM. AF_07/2016 | M2 | 0.0054 | 11.66 | 0.06 | Composição auxiliar | SINAPI | 95240
| A | 95241 | LASTRO DE CONCRETO MAGRO. APLICADO EM PISOS OU RADIERS. ESPESSURA DE 5 CM. AF_07/2016 | M2 | 1.3559 | 19.43 | 26.35 | Composição auxiliar | SINAPI | 95241
| A | 95805 | CONDULETE DE PVC. TIPO B. PARA ELETRODUTO DE PVC SOLDÁVEL DN 25 MM (3/4''). APARENTE - FORNECIMENTO E INSTALAÇÃO. AF_11/2016 | UN | 0.2891 | 17.05 | 4.93 | Composição auxiliar | SINAPI | 95805
| A | 95811 | CONDULETE DE PVC. TIPO LB. PARA ELETRODUTO DE PVC SOLDÁVEL DN 25 MM (3/4''). APARENTE - FORNECIMENTO E INSTALAÇÃO. AF_11/2016 | UN | 0.1349 | 11.01 | 1.49 | Composição auxiliar | SINAPI | 95811
| A | 96985 | HASTE DE ATERRAMENTO 5/8 PARA SPDA - FORNECIMENTO E INSTALAÇÃO. AF_12/2017 | UN | 0.0385 | 50.96 | 1.96 | Composição auxiliar | SINAPI | 96985
| A | 96995 | REATERRO MANUAL APILOADO COM SOQUETE. AF_10/2017 | M3 | 0.006 | 34.92 | 0.21 | Composição auxiliar | SINAPI | 96995
| A | 97586 | LUMINÁRIA TIPO CALHA. DE SOBREPOR. COM 2 LÂMPADAS TUBULARES FLUORESCENTES DE 36 W. COM REATOR DE PARTIDA RÁPIDA - FORNECIMENTO E INSTALAÇÃO. AF_02/2020 | UN | 0.1156 | 86.7 | 10.02 | Composição auxiliar | SINAPI | 97586
| A | 97593 | LUMINÁRIA TIPO SPOT. DE SOBREPOR. COM 1 LÂMPADA FLUORESCENTE DE 15 W. SEM REATOR - FORNECIMENTO E INSTALAÇÃO. AF_02/2020 | UN | 0.0771 | 82.95 | 6.4 | Composição auxiliar | SINAPI | 97593
| A | 97611 | LÂMPADA COMPACTA FLUORESCENTE DE 15 W. BASE E27 - FORNECIMENTO E INSTALAÇÃO. AF_02/2020 | UN | 0.0385 | 18.14 | 0.7 | Composição auxiliar | SINAPI | 97611
| A | 97612 | LÂMPADA COMPACTA FLUORESCENTE DE 20 W. BASE E27 - FORNECIMENTO E INSTALAÇÃO. AF_02/2020 | UN | 0.0385 | 19.79 | 0.76 | Composição auxiliar | SINAPI | 97612
| A | 97886 | CAIXA ENTERRADA ELÉTRICA RETANGULAR. EM ALVENARIA COM TIJOLOS CERÂMICOS MACIÇOS. FUNDO COM BRITA. DIMENSÕES INTERNAS: 0.3X0.3X0.3 M. AF_05/2018 | UN | 0.0385 | 120.66 | 4.65 | Composição auxiliar | SINAPI | 97886
| A | 98283 | CABO TELEFÔNICO CCI-50 4 PARES. SEM BLINDAGEM. INSTALADO EM DISTRIBUIÇÃO DE EDIFICAÇÃO RESIDENCIAL - FORNECIMENTO E INSTALAÇÃO. AF_11/2019 | M | 0.6167 | 6.68 | 4.12 | Composição auxiliar | SINAPI | 98283
| A | 98441 | PAREDE DE MADEIRA COMPENSADA PARA CONSTRUÇÃO TEMPORÁRIA EM CHAPA SIMPLES. EXTERNA. COM ÁREA LÍQUIDA MAIOR OU IGUAL A 6 M². SEM VÃO. AF_05/2018 | M2 | 0.2979 | 79.54 | 23.69 | Composição auxiliar | SINAPI | 98441
| A | 98442 | PAREDE DE MADEIRA COMPENSADA PARA CONSTRUÇÃO TEMPORÁRIA EM CHAPA SIMPLES. EXTERNA. COM ÁREA LÍQUIDA MENOR QUE 6 M². SEM VÃO. AF_05/2018 | M2 | 0.3429 | 81.85 | 28.07 | Composição auxiliar | SINAPI | 98442
| A | 98443 | PAREDE DE MADEIRA COMPENSADA PARA CONSTRUÇÃO TEMPORÁRIA EM CHAPA SIMPLES. INTERNA. COM ÁREA LÍQUIDA MAIOR OU IGUAL A 6 M². SEM VÃO. AF_05/2018 | M2 | 0.1581 | 68.61 | 10.85 | Composição auxiliar | SINAPI | 98443
| A | 98444 | PAREDE DE MADEIRA COMPENSADA PARA CONSTRUÇÃO TEMPORÁRIA EM CHAPA SIMPLES. INTERNA. COM ÁREA LÍQUIDA MENOR QUE 6 M². SEM VÃO. AF_05/2018 | M2 | 0.182 | 70.26 | 12.79 | Composição auxiliar | SINAPI | 98444
| A | 98445 | PAREDE DE MADEIRA COMPENSADA PARA CONSTRUÇÃO TEMPORÁRIA EM CHAPA SIMPLES. EXTERNA. COM ÁREA LÍQUIDA MAIOR OU IGUAL A 6 M². COM VÃO. AF_05/2018 | M2 | 0.4654 | 94.85 | 44.14 | Composição auxiliar | SINAPI | 98445
| A | 98446 | PAREDE DE MADEIRA COMPENSADA PARA CONSTRUÇÃO TEMPORÁRIA EM CHAPA SIMPLES. EXTERNA. COM ÁREA LÍQUIDA MENOR QUE 6 M². COM VÃO. AF_05/2018 | M2 | 0.3629 | 122.04 | 44.29 | Composição auxiliar | SINAPI | 98446
| A | 98447 | PAREDE DE MADEIRA COMPENSADA PARA CONSTRUÇÃO TEMPORÁRIA EM CHAPA SIMPLES. INTERNA. COM ÁREA LÍQUIDA MAIOR OU IGUAL A 6 M². COM VÃO. AF_05/2018 | M2 | 0.247 | 79.81 | 19.71 | Composição auxiliar | SINAPI | 98447
| A | 98448 | PAREDE DE MADEIRA COMPENSADA PARA CONSTRUÇÃO TEMPORÁRIA EM CHAPA SIMPLES. INTERNA. COM ÁREA LÍQUIDA MENOR QUE 6 M². COM VÃO. AF_05/2018 | M2 | 0.1926 | 100.43 | 19.34 | Composição auxiliar | SINAPI | 98448
|  |  | Total de Serviços Auxiliares |  |  |  | 629.24
|  |  | Custo Direto Total |  |  |  | 696.32
|  |  | Taxa de BDI % |  | 27.58 |  | 192.05
|  |  | Total da Composição |  |  |  | 888.37
|  |  | Preço Unitario Adotado |  |  |  | 888.38
Item Serviço | Descrição do Serviço
|  | Insumo/Aux. | Descrição | Unidade | Coeficiente | Preço Unitário | Preço Total
100556 | CAIXA DE PASSAGEM PARA TELEFONE 15X15X10CM (SOBREPOR). FORNECIMENTO E INSTALACAO. AF_11/2019 |  |  | UN | 30/06/2020
| 2 | MT010FMM02 | CAIXA DE PASSAGEM METALICA, DE SOBREPOR, COM TAMPA APARAFUSADA, DIMENSOES 15 X 15 X *10* CM | UN | 1 | 12.05 | 12.05 | Materiais | SINAPI | 20254
|  |  | Sub-Total de Material |  |  |  | 12.05
Serviços Auxiliares
| A | 88247 | AUXILIAR DE ELETRICISTA COM ENCARGOS COMPLEMENTARES | H | 0.346 | 14.65 | 5.07 | Composição auxiliar | SINAPI | 88247
| A | 88264 | ELETRICISTA COM ENCARGOS COMPLEMENTARES | H | 0.346 | 19 | 6.57 | Composição auxiliar | SINAPI | 88264
|  |  | Total de Serviços Auxiliares |  |  |  | 11.64
|  |  | Custo Direto Total |  |  |  | 23.69
|  |  | Taxa de BDI % |  | 27.58 |  | 6.53
|  |  | Total da Composição |  |  |  | 30.22
|  |  | Preço Unitario Adotado |  |  |  | 30.22
Item Serviço | Descrição do Serviço
|  | Insumo/Aux. | Descrição | Unidade | Coeficiente | Preço Unitário | Preço Total
88247 | AUXILIAR DE ELETRICISTA COM ENCARGOS COMPLEMENTARES |  |  | H | 30/06/2020
| 1 | MO01006V02 | AJUDANTE DE ELETRICISTA | H | 1 | 10.05 | 10.05 | Mão de obra | SINAPI | 247
|  |  | Sub-Total de Mão de obra |  |  |  | 10.05
| 2 | MT010SU202 | ALIMENTACAO - HORISTA (COLETADO CAIXA) | H | 1 | 1.77 | 1.77 | Materiais | SINAPI | 37370
| 2 | MT010SU302 | TRANSPORTE - HORISTA (COLETADO CAIXA) | H | 1 | 0.67 | 0.67 | Materiais | SINAPI | 37371
| 2 | MT010SU402 | EXAMES - HORISTA (COLETADO CAIXA) | H | 1 | 0.35 | 0.35 | Materiais | SINAPI | 37372
| 2 | MT010SU502 | SEGURO - HORISTA (COLETADO CAIXA) | H | 1 | 0.07 | 0.07 | Materiais | SINAPI | 37373
| 2 | MT010XJ802 | FERRAMENTAS - FAMILIA ELETRICISTA - HORISTA (ENCARGOS COMPLEMENTARES - COLETADO CAIXA) | H | 1 | 0.55 | 0.55 | Materiais | SINAPI | 43460
| 2 | MT010XJW02 | EPI - FAMILIA ELETRICISTA - HORISTA (ENCARGOS COMPLEMENTARES - COLETADO CAIXA) | H | 1 | 0.93 | 0.93 | Materiais | SINAPI | 43484
|  |  | Sub-Total de Material |  |  |  | 4.34
Serviços Auxiliares
| A | 95316 | CURSO DE CAPACITAÇÃO PARA AUXILIAR DE ELETRICISTA (ENCARGOS COMPLEMENTARES) - HORISTA | H | 1 | 0.26 | 0.26 | Composição auxiliar | SINAPI | 95316
|  |  | Total de Serviços Auxiliares |  |  |  | 0.26
|  |  | Custo Direto Total |  |  |  | 14.65
|  |  | Taxa de BDI % |  | 27.58 |  | 4.04
|  |  | Total da Composição |  |  |  | 18.69
|  |  | Preço Unitario Adotado |  |  |  | 18.69
Item Serviço | Descrição do Serviço
|  | Insumo/Aux. | Descrição | Unidade | Coeficiente | Preço Unitário | Preço Total
95316 | CURSO DE CAPACITAÇÃO PARA AUXILIAR DE ELETRICISTA (ENCARGOS COMPLEMENTARES) - HORISTA |  |  | H | 30/06/2020
| 1 | MO01006V02 | AJUDANTE DE ELETRICISTA | H | 0.0257 | 10.05 | 0.26 | Mão de obra | SINAPI | 247
|  |  | Sub-Total de Mão de obra |  |  |  | 0.26
|  |  | Custo Direto Total |  |  |  | 0.26
|  |  | Taxa de BDI % |  | 27.58 |  | 0.07
|  |  | Total da Composição |  |  |  | 0.33
|  |  | Preço Unitario Adotado |  |  |  | 0.33
Item Serviço | Descrição do Serviço
|  | Insumo/Aux. | Descrição | Unidade | Coeficiente | Preço Unitário | Preço Total
88264 | ELETRICISTA COM ENCARGOS COMPLEMENTARES |  |  | H | 30/06/2020
| 1 | MO0101VO02 | ELETRICISTA | H | 1 | 14.29 | 14.29 | Mão de obra | SINAPI | 2436
|  |  | Sub-Total de Mão de obra |  |  |  | 14.29
| 2 | MT010SU202 | ALIMENTACAO - HORISTA (COLETADO CAIXA) | H | 1 | 1.77 | 1.77 | Materiais | SINAPI | 37370
| 2 | MT010SU302 | TRANSPORTE - HORISTA (COLETADO CAIXA) | H | 1 | 0.67 | 0.67 | Materiais | SINAPI | 37371
| 2 | MT010SU402 | EXAMES - HORISTA (COLETADO CAIXA) | H | 1 | 0.35 | 0.35 | Materiais | SINAPI | 37372
| 2 | MT010SU502 | SEGURO - HORISTA (COLETADO CAIXA) | H | 1 | 0.07 | 0.07 | Materiais | SINAPI | 37373
| 2 | MT010XJ802 | FERRAMENTAS - FAMILIA ELETRICISTA - HORISTA (ENCARGOS COMPLEMENTARES - COLETADO CAIXA) | H | 1 | 0.55 | 0.55 | Materiais | SINAPI | 43460
| 2 | MT010XJW02 | EPI - FAMILIA ELETRICISTA - HORISTA (ENCARGOS COMPLEMENTARES - COLETADO CAIXA) | H | 1 | 0.93 | 0.93 | Materiais | SINAPI | 43484
|  |  | Sub-Total de Material |  |  |  | 4.34
Serviços Auxiliares
| A | 95332 | CURSO DE CAPACITAÇÃO PARA ELETRICISTA (ENCARGOS COMPLEMENTARES) - HORISTA | H | 1 | 0.37 | 0.37 | Composição auxiliar | SINAPI | 95332
|  |  | Total de Serviços Auxiliares |  |  |  | 0.37
|  |  | Custo Direto Total |  |  |  | 19
|  |  | Taxa de BDI % |  | 27.58 |  | 5.24
|  |  | Total da Composição |  |  |  | 24.24
|  |  | Preço Unitario Adotado |  |  |  | 24.24
Item Serviço | Descrição do Serviço
|  | Insumo/Aux. | Descrição | Unidade | Coeficiente | Preço Unitário | Preço Total
95332 | CURSO DE CAPACITAÇÃO PARA ELETRICISTA (ENCARGOS COMPLEMENTARES) - HORISTA |  |  | H | 30/06/2020
| 1 | MO0101VO02 | ELETRICISTA | H | 0.0257 | 14.29 | 0.37 | Mão de obra | SINAPI | 2436
|  |  | Sub-Total de Mão de obra |  |  |  | 0.37
|  |  | Custo Direto Total |  |  |  | 0.37
|  |  | Taxa de BDI % |  | 27.58 |  | 0.1
|  |  | Total da Composição |  |  |  | 0.47
|  |  | Preço Unitario Adotado |  |  |  | 0.47
Item Serviço | Descrição do Serviço
|  | Insumo/Aux. | Descrição | Unidade | Coeficiente | Preço Unitário | Preço Total
100665 | JANELA DE MADEIRA - CEDRINHO/ANGELIM OU EQUIVALENTE DA REGIÃO - DE ABRIR COM 4 FOLHAS (2 VENEZIANAS E 2 GUILHOTINAS PARA VIDRO). COM BATENTE. ALIZAR E FERRAGENS. EXCLUSIVE VIDROS. ACABAMENTO E CONTRAM |  |  | M2 | 30/06/2020
| 2 | MT01003Y02 | SELANTE ELASTICO MONOCOMPONENTE A BASE DE POLIURETANO (PU) PARA JUNTAS DIVERSAS | 310ML | 0.8351 | 26.76 | 22.35 | Materiais | SINAPI | 142
| 2 | MT0102N102 | JANELA EM MADEIRA CEDRINHO/ ANGELIM COMERCIAL/ CURUPIXA/ CUMARU OU EQUIVALENTE DA REGIAO, CAIXA DO BATENTE/MARCO *10* CM, 2 FOLHAS DE ABRIR TIPO VENEZIANA E 2 FOLHAS GUILHOTINA PARA VIDRO, COM GUARNIC | M2 | 1 | 337.02 | 337.02 | Materiais | SINAPI | 3421
| 2 | MT0103F202 | CAIBRO DE MADEIRA NAO APARELHADA *5 X 6* CM, MACARANDUBA, ANGELIM OU EQUIVALENTE DA REGIAO | M | 1.7258 | 6.5 | 11.22 | Materiais | SINAPI | 4430
| 2 | MT0103WR02 | PREGO DE ACO POLIDO COM CABECA 16 X 24 (2 1/4 X 12) | KG | 0.042868 | 10.84 | 0.46 | Materiais | SINAPI | 5067
|  |  | Sub-Total de Material |  |  |  | 371.05
Serviços Auxiliares
| A | 88261 | CARPINTEIRO DE ESQUADRIA COM ENCARGOS COMPLEMENTARES | H | 1.733 | 17.82 | 30.88 | Composição auxiliar | SINAPI | 88261
| A | 88316 | SERVENTE COM ENCARGOS COMPLEMENTARES | H | 0.8665 | 14.56 | 12.62 | Composição auxiliar | SINAPI | 88316
|  |  | Total de Serviços Auxiliares |  |  |  | 43.5
|  |  | Custo Direto Total |  |  |  | 414.55
|  |  | Taxa de BDI % |  | 27.58 |  | 114.33
|  |  | Total da Composição |  |  |  | 528.88
|  |  | Preço Unitario Adotado |  |  |  | 528.88
Item Serviço | Descrição do Serviço
|  | Insumo/Aux. | Descrição | Unidade | Coeficiente | Preço Unitário | Preço Total
88261 | CARPINTEIRO DE ESQUADRIA COM ENCARGOS COMPLEMENTARES |  |  | H | 30/06/2020
| 1 | MO0100XQ02 | CARPINTEIRO DE ESQUADRIAS | H | 1 | 13.4 | 13.4 | Mão de obra | SINAPI | 1214
|  |  | Sub-Total de Mão de obra |  |  |  | 13.4
| 2 | MT010SU202 | ALIMENTACAO - HORISTA (COLETADO CAIXA) | H | 1 | 1.77 | 1.77 | Materiais | SINAPI | 37370
| 2 | MT010SU302 | TRANSPORTE - HORISTA (COLETADO CAIXA) | H | 1 | 0.67 | 0.67 | Materiais | SINAPI | 37371
| 2 | MT010SU402 | EXAMES - HORISTA (COLETADO CAIXA) | H | 1 | 0.35 | 0.35 | Materiais | SINAPI | 37372
| 2 | MT010SU502 | SEGURO - HORISTA (COLETADO CAIXA) | H | 1 | 0.07 | 0.07 | Materiais | SINAPI | 37373
| 2 | MT010XJ702 | FERRAMENTAS - FAMILIA CARPINTEIRO DE FORMAS - HORISTA (ENCARGOS COMPLEMENTARES - COLETADO CAIXA) | H | 1 | 0.34 | 0.34 | Materiais | SINAPI | 43459
| 2 | MT010XJV02 | EPI - FAMILIA CARPINTEIRO DE FORMAS - HORISTA (ENCARGOS COMPLEMENTARES - COLETADO CAIXA) | H | 1 | 1.08 | 1.08 | Materiais | SINAPI | 43483
|  |  | Sub-Total de Material |  |  |  | 4.28
Serviços Auxiliares
| A | 95329 | CURSO DE CAPACITAÇÃO PARA CARPINTEIRO DE ESQUADRIA (ENCARGOS COMPLEMENTARES) - HORISTA | H | 1 | 0.14 | 0.14 | Composição auxiliar | SINAPI | 95329
|  |  | Total de Serviços Auxiliares |  |  |  | 0.14
|  |  | Custo Direto Total |  |  |  | 17.82
|  |  | Taxa de BDI % |  | 27.58 |  | 4.91
|  |  | Total da Composição |  |  |  | 22.73
|  |  | Preço Unitario Adotado |  |  |  | 22.73
Item Serviço | Descrição do Serviço
|  | Insumo/Aux. | Descrição | Unidade | Coeficiente | Preço Unitário | Preço Total
95329 | CURSO DE CAPACITAÇÃO PARA CARPINTEIRO DE ESQUADRIA (ENCARGOS COMPLEMENTARES) - HORISTA |  |  | H | 30/06/2020
| 1 | MO0100XQ02 | CARPINTEIRO DE ESQUADRIAS | H | 0.0102 | 13.4 | 0.14 | Mão de obra | SINAPI | 1214
|  |  | Sub-Total de Mão de obra |  |  |  | 0.14
|  |  | Custo Direto Total |  |  |  | 0.14
|  |  | Taxa de BDI % |  | 27.58 |  | 0.04
|  |  | Total da Composição |  |  |  | 0.18
|  |  | Preço Unitario Adotado |  |  |  | 0.18
Item Serviço | Descrição do Serviço
|  | Insumo/Aux. | Descrição | Unidade | Coeficiente | Preço Unitário | Preço Total
88316 | SERVENTE COM ENCARGOS COMPLEMENTARES |  |  | H | 30/06/2020
| 1 | MO0104PR02 | SERVENTE DE OBRAS | H | 1 | 10.15 | 10.15 | Mão de obra | SINAPI | 6111
|  |  | Sub-Total de Mão de obra |  |  |  | 10.15
| 2 | MT010SU202 | ALIMENTACAO - HORISTA (COLETADO CAIXA) | H | 1 | 1.77 | 1.77 | Materiais | SINAPI | 37370
| 2 | MT010SU302 | TRANSPORTE - HORISTA (COLETADO CAIXA) | H | 1 | 0.67 | 0.67 | Materiais | SINAPI | 37371
| 2 | MT010SU402 | EXAMES - HORISTA (COLETADO CAIXA) | H | 1 | 0.35 | 0.35 | Materiais | SINAPI | 37372
| 2 | MT010SU502 | SEGURO - HORISTA (COLETADO CAIXA) | H | 1 | 0.07 | 0.07 | Materiais | SINAPI | 37373
| 2 | MT010XJF02 | FERRAMENTAS - FAMILIA SERVENTE - HORISTA (ENCARGOS COMPLEMENTARES - COLETADO CAIXA) | H | 1 | 0.38 | 0.38 | Materiais | SINAPI | 43467
| 2 | MT010XK302 | EPI - FAMILIA SERVENTE - HORISTA (ENCARGOS COMPLEMENTARES - COLETADO CAIXA) | H | 1 | 1.02 | 1.02 | Materiais | SINAPI | 43491
|  |  | Sub-Total de Material |  |  |  | 4.26
Serviços Auxiliares
| A | 95378 | CURSO DE CAPACITAÇÃO PARA SERVENTE (ENCARGOS COMPLEMENTARES) - HORISTA | H | 1 | 0.15 | 0.15 | Composição auxiliar | SINAPI | 95378
|  |  | Total de Serviços Auxiliares |  |  |  | 0.15
|  |  | Custo Direto Total |  |  |  | 14.56
|  |  | Taxa de BDI % |  | 27.58 |  | 4.02
|  |  | Total da Composição |  |  |  | 18.58
|  |  | Preço Unitario Adotado |  |  |  | 18.58
Item Serviço | Descrição do Serviço
|  | Insumo/Aux. | Descrição | Unidade | Coeficiente | Preço Unitário | Preço Total
95378 | CURSO DE CAPACITAÇÃO PARA SERVENTE (ENCARGOS COMPLEMENTARES) - HORISTA |  |  | H | 30/06/2020
| 1 | MO0104PR02 | SERVENTE DE OBRAS | H | 0.0146 | 10.15 | 0.15 | Mão de obra | SINAPI | 6111
|  |  | Sub-Total de Mão de obra |  |  |  | 0.15
|  |  | Custo Direto Total |  |  |  | 0.15
|  |  | Taxa de BDI % |  | 27.58 |  | 0.04
|  |  | Total da Composição |  |  |  | 0.19
|  |  | Preço Unitario Adotado |  |  |  | 0.19
Item Serviço | Descrição do Serviço
|  | Insumo/Aux. | Descrição | Unidade | Coeficiente | Preço Unitário | Preço Total
101165 | ALVENARIA DE EMBASAMENTO COM BLOCO ESTRUTURAL DE CONCRETO. DE 14X19X29CM E ARGAMASSA DE ASSENTAMENTO COM PREPARO EM BETONEIRA. AF_05/2020 |  |  | M3 | 30/06/2020
| 2 | MT010QO602 | BLOCO DE CONCRETO ESTRUTURAL 14 X 19 X 29 CM, FBK 6 MPA (NBR 6136) | UN | 122.27 | 2.44 | 298.34 | Materiais | SINAPI | 34566
|  |  | Sub-Total de Material |  |  |  | 298.34
Serviços Auxiliares
| A | 87292 | ARGAMASSA TRAÇO 1:2:8 (EM VOLUME DE CIMENTO. CAL E AREIA MÉDIA ÚMIDA) PARA EMBOÇO/MASSA ÚNICA/ASSENTAMENTO DE ALVENARIA DE VEDAÇÃO. PREPARO MECÂNICO COM BETONEIRA 400 L. AF_08/2019 | M3 | 0.13 | 326.8 | 42.48 | Composição auxiliar | SINAPI | 87292
| A | 88309 | PEDREIRO COM ENCARGOS COMPLEMENTARES | H | 10.263 | 18.82 | 193.15 | Composição auxiliar | SINAPI | 88309
| A | 88316 | SERVENTE COM ENCARGOS COMPLEMENTARES | H | 5.132 | 14.56 | 74.72 | Composição auxiliar | SINAPI | 88316
|  |  | Total de Serviços Auxiliares |  |  |  | 310.35
|  |  | Custo Direto Total |  |  |  | 608.69
|  |  | Taxa de BDI % |  | 27.58 |  | 167.88
|  |  | Total da Composição |  |  |  | 776.57
|  |  | Preço Unitario Adotado |  |  |  | 776.57
Item Serviço | Descrição do Serviço
|  | Insumo/Aux. | Descrição | Unidade | Coeficiente | Preço Unitário | Preço Total
87292 | ARGAMASSA TRAÇO 1:2:8 (EM VOLUME DE CIMENTO. CAL E AREIA MÉDIA ÚMIDA) PARA EMBOÇO/MASSA ÚNICA/ASSENTAMENTO DE ALVENARIA DE VEDAÇÃO. PREPARO MECÂNICO COM BETONEIRA 400 L. AF_08/2019 |  |  | M3 | 30/06/2020
| 2 | MT0100AA02 | AREIA MEDIA - POSTO JAZIDA/FORNECEDOR (RETIRADO NA JAZIDA, SEM TRANSPORTE) | M3 | 1.16 | 25 | 29 | Materiais | SINAPI | 370
| 2 | MT0100UQ02 | CAL HIDRATADA CH-I PARA ARGAMASSAS | KG | 174.1 | 0.6 | 104.46 | Materiais | SINAPI | 1106
| 2 | MT01012B02 | CIMENTO PORTLAND COMPOSTO CP II-32 | KG | 195.86 | 0.59 | 115.56 | Materiais | SINAPI | 1379
|  |  | Sub-Total de Material |  |  |  | 249.02
Serviços Auxiliares
| A | 88377 | OPERADOR DE BETONEIRA ESTACIONÁRIA/MISTURADOR COM ENCARGOS COMPLEMENTARES | H | 4.5 | 16.73 | 75.29 | Composição auxiliar | SINAPI | 88377
| A | 88830 | BETONEIRA CAPACIDADE NOMINAL DE 400 L. CAPACIDADE DE MISTURA 280 L. MOTOR ELÉTRICO TRIFÁSICO POTÊNCIA DE 2 CV. SEM CARREGADOR - CHP DIURNO. AF_10/2014 | CHP | 1.05 | 1.49 | 1.56 | Composição auxiliar | SINAPI | 88830
| A | 88831 | BETONEIRA CAPACIDADE NOMINAL DE 400 L. CAPACIDADE DE MISTURA 280 L. MOTOR ELÉTRICO TRIFÁSICO POTÊNCIA DE 2 CV. SEM CARREGADOR - CHI DIURNO. AF_10/2014 | CHI | 3.45 | 0.27 | 0.93 | Composição auxiliar | SINAPI | 88831
|  |  | Total de Serviços Auxiliares |  |  |  | 77.78
|  |  | Custo Direto Total |  |  |  | 326.8
|  |  | Taxa de BDI % |  | 27.58 |  | 90.13
|  |  | Total da Composição |  |  |  | 416.93
|  |  | Preço Unitario Adotado |  |  |  | 416.93
Item Serviço | Descrição do Serviço
|  | Insumo/Aux. | Descrição | Unidade | Coeficiente | Preço Unitário | Preço Total
88377 | OPERADOR DE BETONEIRA ESTACIONÁRIA/MISTURADOR COM ENCARGOS COMPLEMENTARES |  |  | H | 30/06/2020
| 1 | MO010T2A02 | OPERADOR DE BETONEIRA ESTACIONARIA / MISTURADOR | H | 1 | 13.13 | 13.13 | Mão de obra | SINAPI | 37666
|  |  | Sub-Total de Mão de obra |  |  |  | 13.13
| 2 | MT010SU202 | ALIMENTACAO - HORISTA (COLETADO CAIXA) | H | 1 | 1.77 | 1.77 | Materiais | SINAPI | 37370
| 2 | MT010SU302 | TRANSPORTE - HORISTA (COLETADO CAIXA) | H | 1 | 0.67 | 0.67 | Materiais | SINAPI | 37371
| 2 | MT010SU402 | EXAMES - HORISTA (COLETADO CAIXA) | H | 1 | 0.35 | 0.35 | Materiais | SINAPI | 37372
| 2 | MT010SU502 | SEGURO - HORISTA (COLETADO CAIXA) | H | 1 | 0.07 | 0.07 | Materiais | SINAPI | 37373
| 2 | MT010XJC02 | FERRAMENTAS - FAMILIA OPERADOR ESCAVADEIRA - HORISTA (ENCARGOS COMPLEMENTARES - COLETADO CAIXA) | H | 1 | 0.01 | 0.01 | Materiais | SINAPI | 43464
| 2 | MT010XK002 | EPI - FAMILIA OPERADOR ESCAVADEIRA - HORISTA (ENCARGOS COMPLEMENTARES - COLETADO CAIXA) | H | 1 | 0.66 | 0.66 | Materiais | SINAPI | 43488
|  |  | Sub-Total de Material |  |  |  | 3.53
Serviços Auxiliares
| A | 95389 | CURSO DE CAPACITAÇÃO PARA OPERADOR DE BETONEIRA ESTACIONÁRIA/MISTURADOR (ENCARGOS COMPLEMENTARES) - HORISTA | H | 1 | 0.07 | 0.07 | Composição auxiliar | SINAPI | 95389
|  |  | Total de Serviços Auxiliares |  |  |  | 0.07
|  |  | Custo Direto Total |  |  |  | 16.73
|  |  | Taxa de BDI % |  | 27.58 |  | 4.61
|  |  | Total da Composição |  |  |  | 21.34
|  |  | Preço Unitario Adotado |  |  |  | 21.34
Item Serviço | Descrição do Serviço
|  | Insumo/Aux. | Descrição | Unidade | Coeficiente | Preço Unitário | Preço Total
95389 | CURSO DE CAPACITAÇÃO PARA OPERADOR DE BETONEIRA ESTACIONÁRIA/MISTURADOR (ENCARGOS COMPLEMENTARES) - HORISTA |  |  | H | 30/06/2020
| 1 | MO010T2A02 | OPERADOR DE BETONEIRA ESTACIONARIA / MISTURADOR | H | 0.0057 | 13.13 | 0.07 | Mão de obra | SINAPI | 37666
|  |  | Sub-Total de Mão de obra |  |  |  | 0.07
|  |  | Custo Direto Total |  |  |  | 0.07
|  |  | Taxa de BDI % |  | 27.58 |  | 0.02
|  |  | Total da Composição |  |  |  | 0.09
|  |  | Preço Unitario Adotado |  |  |  | 0.09
Item Serviço | Descrição do Serviço
|  | Insumo/Aux. | Descrição | Unidade | Coeficiente | Preço Unitário | Preço Total
88830 | BETONEIRA CAPACIDADE NOMINAL DE 400 L. CAPACIDADE DE MISTURA 280 L. MOTOR ELÉTRICO TRIFÁSICO POTÊNCIA DE 2 CV. SEM CARREGADOR - CHP DIURNO. AF_10/2014 |  |  | CHP | 30/06/2020
Serviços Auxiliares
| A | 88826 | BETONEIRA CAPACIDADE NOMINAL DE 400 L. CAPACIDADE DE MISTURA 280 L. MOTOR ELÉTRICO TRIFÁSICO POTÊNCIA DE 2 CV. SEM CARREGADOR - DEPRECIAÇÃO. AF_10/2014 | H | 1 | 0.24 | 0.24 | Composição auxiliar | SINAPI | 88826
| A | 88827 | BETONEIRA CAPACIDADE NOMINAL DE 400 L. CAPACIDADE DE MISTURA 280 L. MOTOR ELÉTRICO TRIFÁSICO POTÊNCIA DE 2 CV. SEM CARREGADOR - JUROS. AF_10/2014 | H | 1 | 0.03 | 0.03 | Composição auxiliar | SINAPI | 88827
| A | 88828 | BETONEIRA CAPACIDADE NOMINAL DE 400 L. CAPACIDADE DE MISTURA 280 L. MOTOR ELÉTRICO TRIFÁSICO POTÊNCIA DE 2 CV. SEM CARREGADOR - MANUTENÇÃO. AF_10/2014 | H | 1 | 0.22 | 0.22 | Composição auxiliar | SINAPI | 88828
| A | 88829 | BETONEIRA CAPACIDADE NOMINAL DE 400 L. CAPACIDADE DE MISTURA 280 L. MOTOR ELÉTRICO TRIFÁSICO POTÊNCIA DE 2 CV. SEM CARREGADOR - MATERIAIS NA OPERAÇÃO. AF_10/2014 | H | 1 | 1 | 1 | Composição auxiliar | SINAPI | 88829
|  |  | Total de Serviços Auxiliares |  |  |  | 1.49
|  |  | Custo Direto Total |  |  |  | 1.49
|  |  | Taxa de BDI % |  | 27.58 |  | 0.41
|  |  | Total da Composição |  |  |  | 1.9
|  |  | Preço Unitario Adotado |  |  |  | 1.9
Item Serviço | Descrição do Serviço
|  | Insumo/Aux. | Descrição | Unidade | Coeficiente | Preço Unitário | Preço Total
88826 | BETONEIRA CAPACIDADE NOMINAL DE 400 L. CAPACIDADE DE MISTURA 280 L. MOTOR ELÉTRICO TRIFÁSICO POTÊNCIA DE 2 CV. SEM CARREGADOR - DEPRECIAÇÃO. AF_10/2014 |  |  | H | 30/06/2020
| 3 | EQ01084N02 | BETONEIRA CAPACIDADE NOMINAL 400 L, CAPACIDADE DE MISTURA 280 L, MOTOR ELETRICO TRIFASICO 220/380 V POTENCIA 2 CV, SEM CARREGADOR | UN | 6.4e-05 | 3681.99 | 0.24 | Equipamentos | SINAPI | 10535
|  |  | Sub-Total de Equipamento / Veiculos |  |  |  | 0.24
|  |  | Custo Direto Total |  |  |  | 0.24
|  |  | Taxa de BDI % |  | 27.58 |  | 0.07
|  |  | Total da Composição |  |  |  | 0.31
|  |  | Preço Unitario Adotado |  |  |  | 0.31
Item Serviço | Descrição do Serviço
|  | Insumo/Aux. | Descrição | Unidade | Coeficiente | Preço Unitário | Preço Total
88827 | BETONEIRA CAPACIDADE NOMINAL DE 400 L. CAPACIDADE DE MISTURA 280 L. MOTOR ELÉTRICO TRIFÁSICO POTÊNCIA DE 2 CV. SEM CARREGADOR - JUROS. AF_10/2014 |  |  | H | 30/06/2020
| 3 | EQ01084N02 | BETONEIRA CAPACIDADE NOMINAL 400 L, CAPACIDADE DE MISTURA 280 L, MOTOR ELETRICO TRIFASICO 220/380 V POTENCIA 2 CV, SEM CARREGADOR | UN | 7.6e-06 | 3681.99 | 0.03 | Equipamentos | SINAPI | 10535
|  |  | Sub-Total de Equipamento / Veiculos |  |  |  | 0.03
|  |  | Custo Direto Total |  |  |  | 0.03
|  |  | Taxa de BDI % |  | 27.58 |  | 0.01
|  |  | Total da Composição |  |  |  | 0.04
|  |  | Preço Unitario Adotado |  |  |  | 0.04
Item Serviço | Descrição do Serviço
|  | Insumo/Aux. | Descrição | Unidade | Coeficiente | Preço Unitário | Preço Total
88828 | BETONEIRA CAPACIDADE NOMINAL DE 400 L. CAPACIDADE DE MISTURA 280 L. MOTOR ELÉTRICO TRIFÁSICO POTÊNCIA DE 2 CV. SEM CARREGADOR - MANUTENÇÃO. AF_10/2014 |  |  | H | 30/06/2020
| 3 | EQ01084N02 | BETONEIRA CAPACIDADE NOMINAL 400 L, CAPACIDADE DE MISTURA 280 L, MOTOR ELETRICO TRIFASICO 220/380 V POTENCIA 2 CV, SEM CARREGADOR | UN | 6e-05 | 3681.99 | 0.22 | Equipamentos | SINAPI | 10535
|  |  | Sub-Total de Equipamento / Veiculos |  |  |  | 0.22
|  |  | Custo Direto Total |  |  |  | 0.22
|  |  | Taxa de BDI % |  | 27.58 |  | 0.06
|  |  | Total da Composição |  |  |  | 0.28
|  |  | Preço Unitario Adotado |  |  |  | 0.28
Item Serviço | Descrição do Serviço
|  | Insumo/Aux. | Descrição | Unidade | Coeficiente | Preço Unitário | Preço Total
88829 | BETONEIRA CAPACIDADE NOMINAL DE 400 L. CAPACIDADE DE MISTURA 280 L. MOTOR ELÉTRICO TRIFÁSICO POTÊNCIA DE 2 CV. SEM CARREGADOR - MATERIAIS NA OPERAÇÃO. AF_10/2014 |  |  | H | 30/06/2020
| 5 | OU01023502 | ENERGIA ELETRICA ATE 2000 KWH INDUSTRIAL, SEM DEMANDA | KW/H | 1.25 | 0.8 | 1 | Outros | SINAPI | 2705
|  |  | Sub-Total de Outros |  |  |  | 1
|  |  | Custo Direto Total |  |  |  | 1
|  |  | Taxa de BDI % |  | 27.58 |  | 0.28
|  |  | Total da Composição |  |  |  | 1.28
|  |  | Preço Unitario Adotado |  |  |  | 1.28
Item Serviço | Descrição do Serviço
|  | Insumo/Aux. | Descrição | Unidade | Coeficiente | Preço Unitário | Preço Total
88831 | BETONEIRA CAPACIDADE NOMINAL DE 400 L. CAPACIDADE DE MISTURA 280 L. MOTOR ELÉTRICO TRIFÁSICO POTÊNCIA DE 2 CV. SEM CARREGADOR - CHI DIURNO. AF_10/2014 |  |  | CHI | 30/06/2020
Serviços Auxiliares
| A | 88826 | BETONEIRA CAPACIDADE NOMINAL DE 400 L. CAPACIDADE DE MISTURA 280 L. MOTOR ELÉTRICO TRIFÁSICO POTÊNCIA DE 2 CV. SEM CARREGADOR - DEPRECIAÇÃO. AF_10/2014 | H | 1 | 0.24 | 0.24 | Composição auxiliar | SINAPI | 88826
| A | 88827 | BETONEIRA CAPACIDADE NOMINAL DE 400 L. CAPACIDADE DE MISTURA 280 L. MOTOR ELÉTRICO TRIFÁSICO POTÊNCIA DE 2 CV. SEM CARREGADOR - JUROS. AF_10/2014 | H | 1 | 0.03 | 0.03 | Composição auxiliar | SINAPI | 88827
|  |  | Total de Serviços Auxiliares |  |  |  | 0.27
|  |  | Custo Direto Total |  |  |  | 0.27
|  |  | Taxa de BDI % |  | 27.58 |  | 0.07
|  |  | Total da Composição |  |  |  | 0.34
|  |  | Preço Unitario Adotado |  |  |  | 0.34
Item Serviço | Descrição do Serviço
|  | Insumo/Aux. | Descrição | Unidade | Coeficiente | Preço Unitário | Preço Total
88309 | PEDREIRO COM ENCARGOS COMPLEMENTARES |  |  | H | 30/06/2020
| 1 | MO0103NY02 | PEDREIRO | H | 1 | 14.29 | 14.29 | Mão de obra | SINAPI | 4750
|  |  | Sub-Total de Mão de obra |  |  |  | 14.29
| 2 | MT010SU202 | ALIMENTACAO - HORISTA (COLETADO CAIXA) | H | 1 | 1.77 | 1.77 | Materiais | SINAPI | 37370
| 2 | MT010SU302 | TRANSPORTE - HORISTA (COLETADO CAIXA) | H | 1 | 0.67 | 0.67 | Materiais | SINAPI | 37371
| 2 | MT010SU402 | EXAMES - HORISTA (COLETADO CAIXA) | H | 1 | 0.35 | 0.35 | Materiais | SINAPI | 37372
| 2 | MT010SU502 | SEGURO - HORISTA (COLETADO CAIXA) | H | 1 | 0.07 | 0.07 | Materiais | SINAPI | 37373
| 2 | MT010XJD02 | FERRAMENTAS - FAMILIA PEDREIRO - HORISTA (ENCARGOS COMPLEMENTARES - COLETADO CAIXA) | H | 1 | 0.5 | 0.5 | Materiais | SINAPI | 43465
| 2 | MT010XK102 | EPI - FAMILIA PEDREIRO - HORISTA (ENCARGOS COMPLEMENTARES - COLETADO CAIXA) | H | 1 | 0.96 | 0.96 | Materiais | SINAPI | 43489
|  |  | Sub-Total de Material |  |  |  | 4.32
Serviços Auxiliares
| A | 95371 | CURSO DE CAPACITAÇÃO PARA PEDREIRO (ENCARGOS COMPLEMENTARES) - HORISTA | H | 1 | 0.21 | 0.21 | Composição auxiliar | SINAPI | 95371
|  |  | Total de Serviços Auxiliares |  |  |  | 0.21
|  |  | Custo Direto Total |  |  |  | 18.82
|  |  | Taxa de BDI % |  | 27.58 |  | 5.19
|  |  | Total da Composição |  |  |  | 24.01
|  |  | Preço Unitario Adotado |  |  |  | 24.01
Item Serviço | Descrição do Serviço
|  | Insumo/Aux. | Descrição | Unidade | Coeficiente | Preço Unitário | Preço Total
95371 | CURSO DE CAPACITAÇÃO PARA PEDREIRO (ENCARGOS COMPLEMENTARES) - HORISTA |  |  | H | 30/06/2020
| 1 | MO0103NY02 | PEDREIRO | H | 0.0146 | 14.29 | 0.21 | Mão de obra | SINAPI | 4750
|  |  | Sub-Total de Mão de obra |  |  |  | 0.21
|  |  | Custo Direto Total |  |  |  | 0.21
|  |  | Taxa de BDI % |  | 27.58 |  | 0.06
|  |  | Total da Composição |  |  |  | 0.27
|  |  | Preço Unitario Adotado |  |  |  | 0.27
Item Serviço | Descrição do Serviço
|  | Insumo/Aux. | Descrição | Unidade | Coeficiente | Preço Unitário | Preço Total
74130/1 | DISJUNTOR TERMOMAGNETICO MONOPOLAR PADRAO NEMA (AMERICANO) 10 A 30A 240V. FORNECIMENTO E INSTALACAO |  |  | UN | 30/06/2020
| 2 | MT0101TU02 | DISJUNTOR TIPO NEMA, MONOPOLAR 10 ATE 30A, TENSAO MAXIMA DE 240 V | UN | 1 | 9.94 | 9.94 | Materiais | SINAPI | 2370
|  |  | Sub-Total de Material |  |  |  | 9.94
Serviços Auxiliares
| A | 88264 | ELETRICISTA COM ENCARGOS COMPLEMENTARES | H | 0.125 | 19 | 2.38 | Composição auxiliar | SINAPI | 88264
|  |  | Total de Serviços Auxiliares |  |  |  | 2.38
|  |  | Custo Direto Total |  |  |  | 12.32
|  |  | Taxa de BDI % |  | 27.58 |  | 3.4
|  |  | Total da Composição |  |  |  | 15.72
|  |  | Preço Unitario Adotado |  |  |  | 15.72
Item Serviço | Descrição do Serviço
|  | Insumo/Aux. | Descrição | Unidade | Coeficiente | Preço Unitário | Preço Total
74166/1 | CAIXA DE INSPEÇÃO EM CONCRETO PRÉ-MOLDADO DN 60CM COM TAMPA H= 60CM - FORNECIMENTO E INSTALACAO |  |  | UN | 30/06/2020
| 2 | MT0100AA02 | AREIA MEDIA - POSTO JAZIDA/FORNECEDOR (RETIRADO NA JAZIDA, SEM TRANSPORTE) | M3 | 0.002 | 25 | 0.05 | Materiais | SINAPI | 370
| 2 | MT01012B02 | CIMENTO PORTLAND COMPOSTO CP II-32 | KG | 2 | 0.59 | 1.18 | Materiais | SINAPI | 1379
| 2 | MT0102J302 | CAIXA INSPECAO, CONCRETO PRE MOLDADO, CIRCULAR, COM TAMPA, D = 60* CM, H= 60* CM | UN | 1 | 96.42 | 96.42 | Materiais | SINAPI | 3279
|  |  | Sub-Total de Material |  |  |  | 97.65
Serviços Auxiliares
| A | 88248 | AUXILIAR DE ENCANADOR OU BOMBEIRO HIDRÁULICO COM ENCARGOS COMPLEMENTARES | H | 1 | 14.17 | 14.17 | Composição auxiliar | SINAPI | 88248
| A | 88267 | ENCANADOR OU BOMBEIRO HIDRÁULICO COM ENCARGOS COMPLEMENTARES | H | 1 | 18.4 | 18.4 | Composição auxiliar | SINAPI | 88267
| A | 88309 | PEDREIRO COM ENCARGOS COMPLEMENTARES | H | 1.5 | 18.82 | 28.23 | Composição auxiliar | SINAPI | 88309
| A | 88316 | SERVENTE COM ENCARGOS COMPLEMENTARES | H | 1.5 | 14.56 | 21.84 | Composição auxiliar | SINAPI | 88316
|  |  | Total de Serviços Auxiliares |  |  |  | 82.64
|  |  | Custo Direto Total |  |  |  | 180.29
|  |  | Taxa de BDI % |  | 27.58 |  | 49.72
|  |  | Total da Composição |  |  |  | 230.01
|  |  | Preço Unitario Adotado |  |  |  | 230.01
Item Serviço | Descrição do Serviço
|  | Insumo/Aux. | Descrição | Unidade | Coeficiente | Preço Unitário | Preço Total
88248 | AUXILIAR DE ENCANADOR OU BOMBEIRO HIDRÁULICO COM ENCARGOS COMPLEMENTARES |  |  | H | 30/06/2020
| 1 | MO01006U02 | AUXILIAR DE ENCANADOR OU BOMBEIRO HIDRAULICO | H | 1 | 10.11 | 10.11 | Mão de obra | SINAPI | 246
|  |  | Sub-Total de Mão de obra |  |  |  | 10.11
| 2 | MT010SU202 | ALIMENTACAO - HORISTA (COLETADO CAIXA) | H | 1 | 1.77 | 1.77 | Materiais | SINAPI | 37370
| 2 | MT010SU302 | TRANSPORTE - HORISTA (COLETADO CAIXA) | H | 1 | 0.67 | 0.67 | Materiais | SINAPI | 37371
| 2 | MT010SU402 | EXAMES - HORISTA (COLETADO CAIXA) | H | 1 | 0.35 | 0.35 | Materiais | SINAPI | 37372
| 2 | MT010SU502 | SEGURO - HORISTA (COLETADO CAIXA) | H | 1 | 0.07 | 0.07 | Materiais | SINAPI | 37373
| 2 | MT010XJ902 | FERRAMENTAS - FAMILIA ENCANADOR - HORISTA (ENCARGOS COMPLEMENTARES - COLETADO CAIXA) | H | 1 | 0.24 | 0.24 | Materiais | SINAPI | 43461
| 2 | MT010XJX02 | EPI - FAMILIA ENCANADOR - HORISTA (ENCARGOS COMPLEMENTARES - COLETADO CAIXA) | H | 1 | 0.83 | 0.83 | Materiais | SINAPI | 43485
|  |  | Sub-Total de Material |  |  |  | 3.93
Serviços Auxiliares
| A | 95317 | CURSO DE CAPACITAÇÃO PARA AUXILIAR DE ENCANADOR OU BOMBEIRO HIDRÁULICO (ENCARGOS COMPLEMENTARES) - HORISTA | H | 1 | 0.13 | 0.13 | Composição auxiliar | SINAPI | 95317
|  |  | Total de Serviços Auxiliares |  |  |  | 0.13
|  |  | Custo Direto Total |  |  |  | 14.17
|  |  | Taxa de BDI % |  | 27.58 |  | 3.91
|  |  | Total da Composição |  |  |  | 18.08
|  |  | Preço Unitario Adotado |  |  |  | 18.08
Item Serviço | Descrição do Serviço
|  | Insumo/Aux. | Descrição | Unidade | Coeficiente | Preço Unitário | Preço Total
95317 | CURSO DE CAPACITAÇÃO PARA AUXILIAR DE ENCANADOR OU BOMBEIRO HIDRÁULICO (ENCARGOS COMPLEMENTARES) - HORISTA |  |  | H | 30/06/2020
| 1 | MO01006U02 | AUXILIAR DE ENCANADOR OU BOMBEIRO HIDRAULICO | H | 0.0124 | 10.11 | 0.13 | Mão de obra | SINAPI | 246
|  |  | Sub-Total de Mão de obra |  |  |  | 0.13
|  |  | Custo Direto Total |  |  |  | 0.13
|  |  | Taxa de BDI % |  | 27.58 |  | 0.04
|  |  | Total da Composição |  |  |  | 0.17
|  |  | Preço Unitario Adotado |  |  |  | 0.17
Item Serviço | Descrição do Serviço
|  | Insumo/Aux. | Descrição | Unidade | Coeficiente | Preço Unitário | Preço Total
88267 | ENCANADOR OU BOMBEIRO HIDRÁULICO COM ENCARGOS COMPLEMENTARES |  |  | H | 30/06/2020
| 1 | MO01022W02 | ENCANADOR OU BOMBEIRO HIDRAULICO | H | 1 | 14.29 | 14.29 | Mão de obra | SINAPI | 2696
|  |  | Sub-Total de Mão de obra |  |  |  | 14.29
| 2 | MT010SU202 | ALIMENTACAO - HORISTA (COLETADO CAIXA) | H | 1 | 1.77 | 1.77 | Materiais | SINAPI | 37370
| 2 | MT010SU302 | TRANSPORTE - HORISTA (COLETADO CAIXA) | H | 1 | 0.67 | 0.67 | Materiais | SINAPI | 37371
| 2 | MT010SU402 | EXAMES - HORISTA (COLETADO CAIXA) | H | 1 | 0.35 | 0.35 | Materiais | SINAPI | 37372
| 2 | MT010SU502 | SEGURO - HORISTA (COLETADO CAIXA) | H | 1 | 0.07 | 0.07 | Materiais | SINAPI | 37373
| 2 | MT010XJ902 | FERRAMENTAS - FAMILIA ENCANADOR - HORISTA (ENCARGOS COMPLEMENTARES - COLETADO CAIXA) | H | 1 | 0.24 | 0.24 | Materiais | SINAPI | 43461
| 2 | MT010XJX02 | EPI - FAMILIA ENCANADOR - HORISTA (ENCARGOS COMPLEMENTARES - COLETADO CAIXA) | H | 1 | 0.83 | 0.83 | Materiais | SINAPI | 43485
|  |  | Sub-Total de Material |  |  |  | 3.93
Serviços Auxiliares
| A | 95335 | CURSO DE CAPACITAÇÃO PARA ENCANADOR OU BOMBEIRO HIDRÁULICO (ENCARGOS COMPLEMENTARES) - HORISTA | H | 1 | 0.18 | 0.18 | Composição auxiliar | SINAPI | 95335
|  |  | Total de Serviços Auxiliares |  |  |  | 0.18
|  |  | Custo Direto Total |  |  |  | 18.4
|  |  | Taxa de BDI % |  | 27.58 |  | 5.07
|  |  | Total da Composição |  |  |  | 23.47
|  |  | Preço Unitario Adotado |  |  |  | 23.47
Item Serviço | Descrição do Serviço
|  | Insumo/Aux. | Descrição | Unidade | Coeficiente | Preço Unitário | Preço Total
95335 | CURSO DE CAPACITAÇÃO PARA ENCANADOR OU BOMBEIRO HIDRÁULICO (ENCARGOS COMPLEMENTARES) - HORISTA |  |  | H | 30/06/2020
| 1 | MO01022W02 | ENCANADOR OU BOMBEIRO HIDRAULICO | H | 0.0124 | 14.29 | 0.18 | Mão de obra | SINAPI | 2696
|  |  | Sub-Total de Mão de obra |  |  |  | 0.18
|  |  | Custo Direto Total |  |  |  | 0.18
|  |  | Taxa de BDI % |  | 27.58 |  | 0.05
|  |  | Total da Composição |  |  |  | 0.23
|  |  | Preço Unitario Adotado |  |  |  | 0.23
Item Serviço | Descrição do Serviço
|  | Insumo/Aux. | Descrição | Unidade | Coeficiente | Preço Unitário | Preço Total
83463 | QUADRO DE DISTRIBUICAO DE ENERGIA EM CHAPA DE ACO GALVANIZADO. PARA 12 DISJUNTORES TERMOMAGNETICOS MONOPOLARES. COM BARRAMENTO TRIFASICO E NEUTRO - FORNECIMENTO E INSTALACAO |  |  | UN | 30/06/2020
| 2 | MT010AC102 | QUADRO DE DISTRIBUICAO COM BARRAMENTO TRIFASICO, DE EMBUTIR, EM CHAPA DE ACO GALVANIZADO, PARA 12 DISJUNTORES DIN, 100 A | UN | 1 | 191.74 | 191.74 | Materiais | SINAPI | 13393
|  |  | Sub-Total de Material |  |  |  | 191.74
Serviços Auxiliares
| A | 88247 | AUXILIAR DE ELETRICISTA COM ENCARGOS COMPLEMENTARES | H | 2 | 14.65 | 29.3 | Composição auxiliar | SINAPI | 88247
| A | 88264 | ELETRICISTA COM ENCARGOS COMPLEMENTARES | H | 2 | 19 | 38 | Composição auxiliar | SINAPI | 88264
|  |  | Total de Serviços Auxiliares |  |  |  | 67.3
|  |  | Custo Direto Total |  |  |  | 259.04
|  |  | Taxa de BDI % |  | 27.58 |  | 71.44
|  |  | Total da Composição |  |  |  | 330.48
|  |  | Preço Unitario Adotado |  |  |  | 330.48
Item Serviço | Descrição do Serviço
|  | Insumo/Aux. | Descrição | Unidade | Coeficiente | Preço Unitário | Preço Total
86888 | VASO SANITÁRIO SIFONADO COM CAIXA ACOPLADA LOUÇA BRANCA - FORNECIMENTO E INSTALAÇÃO. AF_01/2020 |  |  | UN | 30/06/2020
| 2 | MT0103DS02 | PARAFUSO NIQUELADO COM ACABAMENTO CROMADO PARA FIXAR PECA SANITARIA, INCLUI PORCA CEGA, ARRUELA E BUCHA DE NYLON TAMANHO S-10 | UN | 2 | 15.58 | 31.16 | Materiais | SINAPI | 4384
| 2 | MT0104QI02 | VEDACAO PVC, 100 MM, PARA SAIDA VASO SANITARIO | UN | 1 | 1.58 | 1.58 | Materiais | SINAPI | 6138
| 2 | MT01081I02 | BACIA SANITARIA (VASO) COM CAIXA ACOPLADA, DE LOUCA BRANCA | UN | 1 | 295.96 | 295.96 | Materiais | SINAPI | 10422
| 2 | MT010SSX02 | REJUNTE EPOXI BRANCO | KG | 0.0881 | 46.96 | 4.14 | Materiais | SINAPI | 37329
|  |  | Sub-Total de Material |  |  |  | 332.84
Serviços Auxiliares
| A | 88267 | ENCANADOR OU BOMBEIRO HIDRÁULICO COM ENCARGOS COMPLEMENTARES | H | 0.7791 | 18.4 | 14.34 | Composição auxiliar | SINAPI | 88267
| A | 88316 | SERVENTE COM ENCARGOS COMPLEMENTARES | H | 0.4384 | 14.56 | 6.38 | Composição auxiliar | SINAPI | 88316
|  |  | Total de Serviços Auxiliares |  |  |  | 20.72
|  |  | Custo Direto Total |  |  |  | 353.56
|  |  | Taxa de BDI % |  | 27.58 |  | 97.51
|  |  | Total da Composição |  |  |  | 451.07
|  |  | Preço Unitario Adotado |  |  |  | 451.07
Item Serviço | Descrição do Serviço
|  | Insumo/Aux. | Descrição | Unidade | Coeficiente | Preço Unitário | Preço Total
86934 | BANCADA DE MÁRMORE SINTÉTICO 120 X 60CM. COM CUBA INTEGRADA. INCLUSO SIFÃO TIPO FLEXÍVEL EM PVC. VÁLVULA EM PLÁSTICO CROMADO TIPO AMERICANA E TORNEIRA CROMADA LONGA. DE PAREDE. PADRÃO POPULAR - FORNEC |  |  | UN | 30/06/2020
Serviços Auxiliares
| A | 86880 | VÁLVULA EM PLÁSTICO CROMADO TIPO AMERICANA 3.1/2? X 1.1/2? SEM ADAPTADOR PARA PIA - FORNECIMENTO E INSTALAÇÃO. AF_01/2020 | UN | 1 | 16.62 | 16.62 | Composição auxiliar | SINAPI | 86880
| A | 86883 | SIFÃO DO TIPO FLEXÍVEL EM PVC 1 X 1.1/2 - FORNECIMENTO E INSTALAÇÃO. AF_01/2020 | UN | 1 | 9.72 | 9.72 | Composição auxiliar | SINAPI | 86883
| A | 86894 | BANCADA DE MÁRMORE SINTÉTICO. DE 120 X 60CM. COM CUBA INTEGRADA - FORNECIMENTO E INSTALAÇÃO. AF_01/2020 | UN | 1 | 204.06 | 204.06 | Composição auxiliar | SINAPI | 86894
| A | 86911 | TORNEIRA CROMADA LONGA. DE PAREDE. 1/2? OU 3/4?. PARA PIA DE COZINHA. PADRÃO POPULAR - FORNECIMENTO E INSTALAÇÃO. AF_01/2020 | UN | 1 | 43.32 | 43.32 | Composição auxiliar | SINAPI | 86911
|  |  | Total de Serviços Auxiliares |  |  |  | 273.72
|  |  | Custo Direto Total |  |  |  | 273.72
|  |  | Taxa de BDI % |  | 27.58 |  | 75.49
|  |  | Total da Composição |  |  |  | 349.21
|  |  | Preço Unitario Adotado |  |  |  | 349.21
Item Serviço | Descrição do Serviço
|  | Insumo/Aux. | Descrição | Unidade | Coeficiente | Preço Unitário | Preço Total
86880 | VÁLVULA EM PLÁSTICO CROMADO TIPO AMERICANA 3.1/2? X 1.1/2? SEM ADAPTADOR PARA PIA - FORNECIMENTO E INSTALAÇÃO. AF_01/2020 |  |  | UN | 30/06/2020
| 2 | MT0102FE02 | FITA VEDA ROSCA EM ROLOS DE 18 MM X 10 M (L X C) | UN | 0.048 | 3.5 | 0.17 | Materiais | SINAPI | 3146
| 2 | MT0104QZ02 | VALVULA EM PLASTICO CROMADO TIPO AMERICANA PARA PIA DE COZINHA 3.1/2 " X 1.1/2 ", SEM ADAPTADOR | UN | 1 | 13.62 | 13.62 | Materiais | SINAPI | 6155
|  |  | Sub-Total de Material |  |  |  | 13.79
Serviços Auxiliares
| A | 88267 | ENCANADOR OU BOMBEIRO HIDRÁULICO COM ENCARGOS COMPLEMENTARES | H | 0.1232 | 18.4 | 2.27 | Composição auxiliar | SINAPI | 88267
| A | 88316 | SERVENTE COM ENCARGOS COMPLEMENTARES | H | 0.0388 | 14.56 | 0.56 | Composição auxiliar | SINAPI | 88316
|  |  | Total de Serviços Auxiliares |  |  |  | 2.83
|  |  | Custo Direto Total |  |  |  | 16.62
|  |  | Taxa de BDI % |  | 27.58 |  | 4.58
|  |  | Total da Composição |  |  |  | 21.2
|  |  | Preço Unitario Adotado |  |  |  | 21.2
Item Serviço | Descrição do Serviço
|  | Insumo/Aux. | Descrição | Unidade | Coeficiente | Preço Unitário | Preço Total
86883 | SIFÃO DO TIPO FLEXÍVEL EM PVC 1 X 1.1/2 - FORNECIMENTO E INSTALAÇÃO. AF_01/2020 |  |  | UN | 30/06/2020
| 2 | MT0102FE02 | FITA VEDA ROSCA EM ROLOS DE 18 MM X 10 M (L X C) | UN | 0.0332 | 3.5 | 0.12 | Materiais | SINAPI | 3146
| 2 | MT0104QS02 | SIFAO PLASTICO FLEXIVEL SAIDA VERTICAL PARA COLUNA LAVATORIO, 1 X 1.1/2 " | UN | 1 | 7.66 | 7.66 | Materiais | SINAPI | 6148
|  |  | Sub-Total de Material |  |  |  | 7.78
Serviços Auxiliares
| A | 88267 | ENCANADOR OU BOMBEIRO HIDRÁULICO COM ENCARGOS COMPLEMENTARES | H | 0.0845 | 18.4 | 1.55 | Composição auxiliar | SINAPI | 88267
| A | 88316 | SERVENTE COM ENCARGOS COMPLEMENTARES | H | 0.0266 | 14.56 | 0.39 | Composição auxiliar | SINAPI | 88316
|  |  | Total de Serviços Auxiliares |  |  |  | 1.94
|  |  | Custo Direto Total |  |  |  | 9.72
|  |  | Taxa de BDI % |  | 27.58 |  | 2.68
|  |  | Total da Composição |  |  |  | 12.4
|  |  | Preço Unitario Adotado |  |  |  | 12.4
Item Serviço | Descrição do Serviço
|  | Insumo/Aux. | Descrição | Unidade | Coeficiente | Preço Unitário | Preço Total
86894 | BANCADA DE MÁRMORE SINTÉTICO. DE 120 X 60CM. COM CUBA INTEGRADA - FORNECIMENTO E INSTALAÇÃO. AF_01/2020 |  |  | UN | 30/06/2020
| 2 | MT0100F102 | BANCADA DE MARMORE SINTETICO COM UMA CUBA, 120 X *60* CM | UN | 1 | 145.9 | 145.9 | Materiais | SINAPI | 541
| 2 | MT0103PZ02 | MASSA PLASTICA PARA MARMORE/GRANITO | KG | 0.0692 | 33.05 | 2.29 | Materiais | SINAPI | 4823
| 2 | MT0105U802 | BUCHA DE NYLON SEM ABA S10, COM PARAFUSO DE 6,10 X 65 MM EM ACO ZINCADO COM ROSCA SOBERBA, CABECA CHATA E FENDA PHILLIPS | UN | 4 | 0.36 | 1.44 | Materiais | SINAPI | 7568
| 2 | MT010SSX02 | REJUNTE EPOXI BRANCO | KG | 0.0936 | 46.96 | 4.4 | Materiais | SINAPI | 37329
| 2 | MT010T0702 | SUPORTE MAO-FRANCESA EM ACO, ABAS IGUAIS 40 CM, CAPACIDADE MINIMA 70 KG, BRANCO | UN | 2 | 12.79 | 25.58 | Materiais | SINAPI | 37591
|  |  | Sub-Total de Material |  |  |  | 179.61
Serviços Auxiliares
| A | 88267 | ENCANADOR OU BOMBEIRO HIDRÁULICO COM ENCARGOS COMPLEMENTARES | H | 0.8254 | 18.4 | 15.19 | Composição auxiliar | SINAPI | 88267
| A | 88316 | SERVENTE COM ENCARGOS COMPLEMENTARES | H | 0.6359 | 14.56 | 9.26 | Composição auxiliar | SINAPI | 88316
|  |  | Total de Serviços Auxiliares |  |  |  | 24.45
|  |  | Custo Direto Total |  |  |  | 204.06
|  |  | Taxa de BDI % |  | 27.58 |  | 56.28
|  |  | Total da Composição |  |  |  | 260.34
|  |  | Preço Unitario Adotado |  |  |  | 260.34
Item Serviço | Descrição do Serviço
|  | Insumo/Aux. | Descrição | Unidade | Coeficiente | Preço Unitário | Preço Total
86911 | TORNEIRA CROMADA LONGA. DE PAREDE. 1/2? OU 3/4?. PARA PIA DE COZINHA. PADRÃO POPULAR - FORNECIMENTO E INSTALAÇÃO. AF_01/2020 |  |  | UN | 30/06/2020
| 2 | MT0102FE02 | FITA VEDA ROSCA EM ROLOS DE 18 MM X 10 M (L X C) | UN | 0.021 | 3.5 | 0.07 | Materiais | SINAPI | 3146
| 2 | MT010ACO02 | TORNEIRA CROMADA DE PAREDE PARA COZINHA SEM AREJADOR, PADRAO POPULAR, 1/2 " OU 3/4 " (REF 1158) | UN | 1 | 40.58 | 40.58 | Materiais | SINAPI | 13416
|  |  | Sub-Total de Material |  |  |  | 40.65
Serviços Auxiliares
| A | 88267 | ENCANADOR OU BOMBEIRO HIDRÁULICO COM ENCARGOS COMPLEMENTARES | H | 0.1164 | 18.4 | 2.14 | Composição auxiliar | SINAPI | 88267
| A | 88316 | SERVENTE COM ENCARGOS COMPLEMENTARES | H | 0.0367 | 14.56 | 0.53 | Composição auxiliar | SINAPI | 88316
|  |  | Total de Serviços Auxiliares |  |  |  | 2.67
|  |  | Custo Direto Total |  |  |  | 43.32
|  |  | Taxa de BDI % |  | 27.58 |  | 11.95
|  |  | Total da Composição |  |  |  | 55.27
|  |  | Preço Unitario Adotado |  |  |  | 55.27
Item Serviço | Descrição do Serviço
|  | Insumo/Aux. | Descrição | Unidade | Coeficiente | Preço Unitário | Preço Total
86943 | LAVATÓRIO LOUÇA BRANCA SUSPENSO. 29.5 X 39CM OU EQUIVALENTE. PADRÃO POPULAR. INCLUSO SIFÃO FLEXÍVEL EM PVC. VÁLVULA E ENGATE FLEXÍVEL 30CM EM PLÁSTICO E TORNEIRA CROMADA DE MESA. PADRÃO POPULAR - FORN |  |  | UN | 30/06/2020
Serviços Auxiliares
| A | 86879 | VÁLVULA EM PLÁSTICO 1? PARA PIA. TANQUE OU LAVATÓRIO. COM OU SEM LADRÃO - FORNECIMENTO E INSTALAÇÃO. AF_01/2020 | UN | 1 | 5.71 | 5.71 | Composição auxiliar | SINAPI | 86879
| A | 86883 | SIFÃO DO TIPO FLEXÍVEL EM PVC 1 X 1.1/2 - FORNECIMENTO E INSTALAÇÃO. AF_01/2020 | UN | 1 | 9.72 | 9.72 | Composição auxiliar | SINAPI | 86883
| A | 86884 | ENGATE FLEXÍVEL EM PLÁSTICO BRANCO. 1/2? X 30CM - FORNECIMENTO E INSTALAÇÃO. AF_01/2020 | UN | 1 | 7.03 | 7.03 | Composição auxiliar | SINAPI | 86884
| A | 86904 | LAVATÓRIO LOUÇA BRANCA SUSPENSO. 29.5 X 39CM OU EQUIVALENTE. PADRÃO POPULAR - FORNECIMENTO E INSTALAÇÃO. AF_01/2020 | UN | 1 | 106.84 | 106.84 | Composição auxiliar | SINAPI | 86904
| A | 86906 | TORNEIRA CROMADA DE MESA. 1/2? OU 3/4?. PARA LAVATÓRIO. PADRÃO POPULAR - FORNECIMENTO E INSTALAÇÃO. AF_01/2020 | UN | 1 | 51.28 | 51.28 | Composição auxiliar | SINAPI | 86906
|  |  | Total de Serviços Auxiliares |  |  |  | 180.58
|  |  | Custo Direto Total |  |  |  | 180.58
|  |  | Taxa de BDI % |  | 27.58 |  | 49.8
|  |  | Total da Composição |  |  |  | 230.38
|  |  | Preço Unitario Adotado |  |  |  | 230.38
Item Serviço | Descrição do Serviço
|  | Insumo/Aux. | Descrição | Unidade | Coeficiente | Preço Unitário | Preço Total
86879 | VÁLVULA EM PLÁSTICO 1? PARA PIA. TANQUE OU LAVATÓRIO. COM OU SEM LADRÃO - FORNECIMENTO E INSTALAÇÃO. AF_01/2020 |  |  | UN | 30/06/2020
| 2 | MT0102FE02 | FITA VEDA ROSCA EM ROLOS DE 18 MM X 10 M (L X C) | UN | 0.0332 | 3.5 | 0.12 | Materiais | SINAPI | 3146
| 2 | MT0104QX02 | VALVULA EM PLASTICO BRANCO PARA TANQUE OU LAVATORIO 1 ", SEM UNHO E SEM LADRAO | UN | 1 | 2.76 | 2.76 | Materiais | SINAPI | 6153
|  |  | Sub-Total de Material |  |  |  | 2.88
Serviços Auxiliares
| A | 88267 | ENCANADOR OU BOMBEIRO HIDRÁULICO COM ENCARGOS COMPLEMENTARES | H | 0.1232 | 18.4 | 2.27 | Composição auxiliar | SINAPI | 88267
| A | 88316 | SERVENTE COM ENCARGOS COMPLEMENTARES | H | 0.0388 | 14.56 | 0.56 | Composição auxiliar | SINAPI | 88316
|  |  | Total de Serviços Auxiliares |  |  |  | 2.83
|  |  | Custo Direto Total |  |  |  | 5.71
|  |  | Taxa de BDI % |  | 27.58 |  | 1.57
|  |  | Total da Composição |  |  |  | 7.28
|  |  | Preço Unitario Adotado |  |  |  | 7.28
Item Serviço | Descrição do Serviço
|  | Insumo/Aux. | Descrição | Unidade | Coeficiente | Preço Unitário | Preço Total
86884 | ENGATE FLEXÍVEL EM PLÁSTICO BRANCO. 1/2? X 30CM - FORNECIMENTO E INSTALAÇÃO. AF_01/2020 |  |  | UN | 30/06/2020
| 2 | MT0102FE02 | FITA VEDA ROSCA EM ROLOS DE 18 MM X 10 M (L X C) | UN | 0.021 | 3.5 | 0.07 | Materiais | SINAPI | 3146
| 2 | MT0104QL02 | ENGATE/RABICHO FLEXIVEL PLASTICO (PVC OU ABS) BRANCO 1/2 " X 30 CM | UN | 1 | 3.45 | 3.45 | Materiais | SINAPI | 6141
|  |  | Sub-Total de Material |  |  |  | 3.52
Serviços Auxiliares
| A | 88267 | ENCANADOR OU BOMBEIRO HIDRÁULICO COM ENCARGOS COMPLEMENTARES | H | 0.1525 | 18.4 | 2.81 | Composição auxiliar | SINAPI | 88267
| A | 88316 | SERVENTE COM ENCARGOS COMPLEMENTARES | H | 0.0481 | 14.56 | 0.7 | Composição auxiliar | SINAPI | 88316
|  |  | Total de Serviços Auxiliares |  |  |  | 3.51
|  |  | Custo Direto Total |  |  |  | 7.03
|  |  | Taxa de BDI % |  | 27.58 |  | 1.94
|  |  | Total da Composição |  |  |  | 8.97
|  |  | Preço Unitario Adotado |  |  |  | 8.97
Item Serviço | Descrição do Serviço
|  | Insumo/Aux. | Descrição | Unidade | Coeficiente | Preço Unitário | Preço Total
86904 | LAVATÓRIO LOUÇA BRANCA SUSPENSO. 29.5 X 39CM OU EQUIVALENTE. PADRÃO POPULAR - FORNECIMENTO E INSTALAÇÃO. AF_01/2020 |  |  | UN | 30/06/2020
| 2 | MT0103CV02 | PARAFUSO NIQUELADO 3 1/2" COM ACABAMENTO CROMADO PARA FIXAR PECA SANITARIA, INCLUI PORCA CEGA, ARRUELA E BUCHA DE NYLON TAMANHO S-8 | UN | 2 | 11.55 | 23.1 | Materiais | SINAPI | 4351
| 2 | MT01081L02 | LAVATORIO LOUCA BRANCA SUSPENSO *40 X 30* CM | UN | 1 | 72.44 | 72.44 | Materiais | SINAPI | 10425
| 2 | MT010SSX02 | REJUNTE EPOXI BRANCO | KG | 0.0304 | 46.96 | 1.43 | Materiais | SINAPI | 37329
|  |  | Sub-Total de Material |  |  |  | 96.97
Serviços Auxiliares
| A | 88267 | ENCANADOR OU BOMBEIRO HIDRÁULICO COM ENCARGOS COMPLEMENTARES | H | 0.387 | 18.4 | 7.12 | Composição auxiliar | SINAPI | 88267
| A | 88316 | SERVENTE COM ENCARGOS COMPLEMENTARES | H | 0.1886 | 14.56 | 2.75 | Composição auxiliar | SINAPI | 88316
|  |  | Total de Serviços Auxiliares |  |  |  | 9.87
|  |  | Custo Direto Total |  |  |  | 106.84
|  |  | Taxa de BDI % |  | 27.58 |  | 29.47
|  |  | Total da Composição |  |  |  | 136.31
|  |  | Preço Unitario Adotado |  |  |  | 136.31
Item Serviço | Descrição do Serviço
|  | Insumo/Aux. | Descrição | Unidade | Coeficiente | Preço Unitário | Preço Total
86906 | TORNEIRA CROMADA DE MESA. 1/2? OU 3/4?. PARA LAVATÓRIO. PADRÃO POPULAR - FORNECIMENTO E INSTALAÇÃO. AF_01/2020 |  |  | UN | 30/06/2020
| 2 | MT0102FE02 | FITA VEDA ROSCA EM ROLOS DE 18 MM X 10 M (L X C) | UN | 0.021 | 3.5 | 0.07 | Materiais | SINAPI | 3146
| 2 | MT010ACN02 | TORNEIRA CROMADA DE MESA PARA LAVATORIO, PADRAO POPULAR, 1/2 " OU 3/4 " (REF 1193) | UN | 1 | 49 | 49 | Materiais | SINAPI | 13415
|  |  | Sub-Total de Material |  |  |  | 49.07
Serviços Auxiliares
| A | 88267 | ENCANADOR OU BOMBEIRO HIDRÁULICO COM ENCARGOS COMPLEMENTARES | H | 0.096 | 18.4 | 1.77 | Composição auxiliar | SINAPI | 88267
| A | 88316 | SERVENTE COM ENCARGOS COMPLEMENTARES | H | 0.0303 | 14.56 | 0.44 | Composição auxiliar | SINAPI | 88316
|  |  | Total de Serviços Auxiliares |  |  |  | 2.21
|  |  | Custo Direto Total |  |  |  | 51.28
|  |  | Taxa de BDI % |  | 27.58 |  | 14.14
|  |  | Total da Composição |  |  |  | 65.42
|  |  | Preço Unitario Adotado |  |  |  | 65.42
Item Serviço | Descrição do Serviço
|  | Insumo/Aux. | Descrição | Unidade | Coeficiente | Preço Unitário | Preço Total
87548 | MASSA ÚNICA. PARA RECEBIMENTO DE PINTURA. EM ARGAMASSA TRAÇO 1:2:8. PREPARO MANUAL. APLICADA MANUALMENTE EM FACES INTERNAS DE PAREDES. ESPESSURA DE 10MM. COM EXECUÇÃO DE TALISCAS. AF_06/2014 |  |  | M2 | 30/06/2020
Serviços Auxiliares
| A | 87369 | ARGAMASSA TRAÇO 1:2:8 (EM VOLUME DE CIMENTO. CAL E AREIA MÉDIA ÚMIDA) PARA EMBOÇO/MASSA ÚNICA/ASSENTAMENTO DE ALVENARIA DE VEDAÇÃO. PREPARO MANUAL. AF_08/2019 | M3 | 0.0213 | 406.39 | 8.66 | Composição auxiliar | SINAPI | 87369
| A | 88309 | PEDREIRO COM ENCARGOS COMPLEMENTARES | H | 0.35 | 18.82 | 6.59 | Composição auxiliar | SINAPI | 88309
| A | 88316 | SERVENTE COM ENCARGOS COMPLEMENTARES | H | 0.128 | 14.56 | 1.86 | Composição auxiliar | SINAPI | 88316
|  |  | Total de Serviços Auxiliares |  |  |  | 17.11
|  |  | Custo Direto Total |  |  |  | 17.11
|  |  | Taxa de BDI % |  | 27.58 |  | 4.72
|  |  | Total da Composição |  |  |  | 21.83
|  |  | Preço Unitario Adotado |  |  |  | 21.83
Item Serviço | Descrição do Serviço
|  | Insumo/Aux. | Descrição | Unidade | Coeficiente | Preço Unitário | Preço Total
87369 | ARGAMASSA TRAÇO 1:2:8 (EM VOLUME DE CIMENTO. CAL E AREIA MÉDIA ÚMIDA) PARA EMBOÇO/MASSA ÚNICA/ASSENTAMENTO DE ALVENARIA DE VEDAÇÃO. PREPARO MANUAL. AF_08/2019 |  |  | M3 | 30/06/2020
| 2 | MT0100AA02 | AREIA MEDIA - POSTO JAZIDA/FORNECEDOR (RETIRADO NA JAZIDA, SEM TRANSPORTE) | M3 | 1.14 | 25 | 28.5 | Materiais | SINAPI | 370
| 2 | MT0100UQ02 | CAL HIDRATADA CH-I PARA ARGAMASSAS | KG | 171.13 | 0.6 | 102.68 | Materiais | SINAPI | 1106
| 2 | MT01012B02 | CIMENTO PORTLAND COMPOSTO CP II-32 | KG | 192.52 | 0.59 | 113.59 | Materiais | SINAPI | 1379
|  |  | Sub-Total de Material |  |  |  | 244.77
Serviços Auxiliares
| A | 88316 | SERVENTE COM ENCARGOS COMPLEMENTARES | H | 11.1 | 14.56 | 161.62 | Composição auxiliar | SINAPI | 88316
|  |  | Total de Serviços Auxiliares |  |  |  | 161.62
|  |  | Custo Direto Total |  |  |  | 406.39
|  |  | Taxa de BDI % |  | 27.58 |  | 112.08
|  |  | Total da Composição |  |  |  | 518.47
|  |  | Preço Unitario Adotado |  |  |  | 518.47
Item Serviço | Descrição do Serviço
|  | Insumo/Aux. | Descrição | Unidade | Coeficiente | Preço Unitário | Preço Total
87877 | CHAPISCO APLICADO EM ALVENARIAS E ESTRUTURAS DE CONCRETO INTERNAS. COM ROLO PARA TEXTURA ACRÍLICA. ARGAMASSA INDUSTRIALIZADA COM PREPARO EM MISTURADOR 300 KG. AF_06/2014 |  |  | M2 | 30/06/2020
Serviços Auxiliares
| A | 87393 | ARGAMASSA INDUSTRIALIZADA PARA CHAPISCO ROLADO. PREPARO COM MISTURADOR DE EIXO HORIZONTAL DE 300 KG. AF_08/2019 | M3 | 0.0015 | 3533.18 | 5.3 | Composição auxiliar | SINAPI | 87393
| A | 88309 | PEDREIRO COM ENCARGOS COMPLEMENTARES | H | 0.042 | 18.82 | 0.79 | Composição auxiliar | SINAPI | 88309
| A | 88316 | SERVENTE COM ENCARGOS COMPLEMENTARES | H | 0.0042 | 14.56 | 0.06 | Composição auxiliar | SINAPI | 88316
|  |  | Total de Serviços Auxiliares |  |  |  | 6.15
|  |  | Custo Direto Total |  |  |  | 6.15
|  |  | Taxa de BDI % |  | 27.58 |  | 1.7
|  |  | Total da Composição |  |  |  | 7.85
|  |  | Preço Unitario Adotado |  |  |  | 7.85
Item Serviço | Descrição do Serviço
|  | Insumo/Aux. | Descrição | Unidade | Coeficiente | Preço Unitário | Preço Total
87393 | ARGAMASSA INDUSTRIALIZADA PARA CHAPISCO ROLADO. PREPARO COM MISTURADOR DE EIXO HORIZONTAL DE 300 KG. AF_08/2019 |  |  | M3 | 30/06/2020
| 2 | MT010SZ402 | ARGAMASSA INDUSTRIALIZADA PARA CHAPISCO ROLADO | KG | 1981.23 | 1.74 | 3447.34 | Materiais | SINAPI | 37552
|  |  | Sub-Total de Material |  |  |  | 3447.34
Serviços Auxiliares
| A | 88377 | OPERADOR DE BETONEIRA ESTACIONÁRIA/MISTURADOR COM ENCARGOS COMPLEMENTARES | H | 4.72 | 16.73 | 78.97 | Composição auxiliar | SINAPI | 88377
| A | 88386 | MISTURADOR DE ARGAMASSA. EIXO HORIZONTAL. CAPACIDADE DE MISTURA 300 KG. MOTOR ELÉTRICO POTÊNCIA 5 CV - CHP DIURNO. AF_06/2014 | CHP | 1.1 | 3.97 | 4.37 | Composição auxiliar | SINAPI | 88386
| A | 88392 | MISTURADOR DE ARGAMASSA. EIXO HORIZONTAL. CAPACIDADE DE MISTURA 300 KG. MOTOR ELÉTRICO POTÊNCIA 5 CV - CHI DIURNO. AF_06/2014 | CHI | 3.62 | 0.69 | 2.5 | Composição auxiliar | SINAPI | 88392
|  |  | Total de Serviços Auxiliares |  |  |  | 85.84
|  |  | Custo Direto Total |  |  |  | 3533.18
|  |  | Taxa de BDI % |  | 27.58 |  | 974.45
|  |  | Total da Composição |  |  |  | 4507.63
|  |  | Preço Unitario Adotado |  |  |  | 4507.63
Item Serviço | Descrição do Serviço
|  | Insumo/Aux. | Descrição | Unidade | Coeficiente | Preço Unitário | Preço Total
88386 | MISTURADOR DE ARGAMASSA. EIXO HORIZONTAL. CAPACIDADE DE MISTURA 300 KG. MOTOR ELÉTRICO POTÊNCIA 5 CV - CHP DIURNO. AF_06/2014 |  |  | CHP | 30/06/2020
Serviços Auxiliares
| A | 88387 | MISTURADOR DE ARGAMASSA. EIXO HORIZONTAL. CAPACIDADE DE MISTURA 300 KG. MOTOR ELÉTRICO POTÊNCIA 5 CV - DEPRECIAÇÃO. AF_06/2014 | H | 1 | 0.62 | 0.62 | Composição auxiliar | SINAPI | 88387
| A | 88389 | MISTURADOR DE ARGAMASSA. EIXO HORIZONTAL. CAPACIDADE DE MISTURA 300 KG. MOTOR ELÉTRICO POTÊNCIA 5 CV - JUROS. AF_06/2014 | H | 1 | 0.07 | 0.07 | Composição auxiliar | SINAPI | 88389
| A | 88390 | MISTURADOR DE ARGAMASSA. EIXO HORIZONTAL. CAPACIDADE DE MISTURA 300 KG. MOTOR ELÉTRICO POTÊNCIA 5 CV - MANUTENÇÃO. AF_06/2014 | H | 1 | 0.78 | 0.78 | Composição auxiliar | SINAPI | 88390
| A | 88391 | MISTURADOR DE ARGAMASSA. EIXO HORIZONTAL. CAPACIDADE DE MISTURA 300 KG. MOTOR ELÉTRICO POTÊNCIA 5 CV - MATERIAIS NA OPERAÇÃO. AF_06/2014 | H | 1 | 2.5 | 2.5 | Composição auxiliar | SINAPI | 88391
|  |  | Total de Serviços Auxiliares |  |  |  | 3.97
|  |  | Custo Direto Total |  |  |  | 3.97
|  |  | Taxa de BDI % |  | 27.58 |  | 1.09
|  |  | Total da Composição |  |  |  | 5.06
|  |  | Preço Unitario Adotado |  |  |  | 5.06
Item Serviço | Descrição do Serviço
|  | Insumo/Aux. | Descrição | Unidade | Coeficiente | Preço Unitário | Preço Total
88387 | MISTURADOR DE ARGAMASSA. EIXO HORIZONTAL. CAPACIDADE DE MISTURA 300 KG. MOTOR ELÉTRICO POTÊNCIA 5 CV - DEPRECIAÇÃO. AF_06/2014 |  |  | H | 30/06/2020
| 3 | EQ010SYW02 | MISTURADOR DE ARGAMASSA, EIXO HORIZONTAL, CAPACIDADE DE MISTURA 300 KG, MOTOR ELETRICO TRIFASICO 220/380 V, POTENCIA 5 CV | UN | 6.4e-05 | 9759.06 | 0.62 | Equipamentos | SINAPI | 37544
|  |  | Sub-Total de Equipamento / Veiculos |  |  |  | 0.62
|  |  | Custo Direto Total |  |  |  | 0.62
|  |  | Taxa de BDI % |  | 27.58 |  | 0.17
|  |  | Total da Composição |  |  |  | 0.79
|  |  | Preço Unitario Adotado |  |  |  | 0.79
Item Serviço | Descrição do Serviço
|  | Insumo/Aux. | Descrição | Unidade | Coeficiente | Preço Unitário | Preço Total
88389 | MISTURADOR DE ARGAMASSA. EIXO HORIZONTAL. CAPACIDADE DE MISTURA 300 KG. MOTOR ELÉTRICO POTÊNCIA 5 CV - JUROS. AF_06/2014 |  |  | H | 30/06/2020
| 3 | EQ010SYW02 | MISTURADOR DE ARGAMASSA, EIXO HORIZONTAL, CAPACIDADE DE MISTURA 300 KG, MOTOR ELETRICO TRIFASICO 220/380 V, POTENCIA 5 CV | UN | 7.6e-06 | 9759.06 | 0.07 | Equipamentos | SINAPI | 37544
|  |  | Sub-Total de Equipamento / Veiculos |  |  |  | 0.07
|  |  | Custo Direto Total |  |  |  | 0.07
|  |  | Taxa de BDI % |  | 27.58 |  | 0.02
|  |  | Total da Composição |  |  |  | 0.09
|  |  | Preço Unitario Adotado |  |  |  | 0.09
Item Serviço | Descrição do Serviço
|  | Insumo/Aux. | Descrição | Unidade | Coeficiente | Preço Unitário | Preço Total
88390 | MISTURADOR DE ARGAMASSA. EIXO HORIZONTAL. CAPACIDADE DE MISTURA 300 KG. MOTOR ELÉTRICO POTÊNCIA 5 CV - MANUTENÇÃO. AF_06/2014 |  |  | H | 30/06/2020
| 3 | EQ010SYW02 | MISTURADOR DE ARGAMASSA, EIXO HORIZONTAL, CAPACIDADE DE MISTURA 300 KG, MOTOR ELETRICO TRIFASICO 220/380 V, POTENCIA 5 CV | UN | 8e-05 | 9759.06 | 0.78 | Equipamentos | SINAPI | 37544
|  |  | Sub-Total de Equipamento / Veiculos |  |  |  | 0.78
|  |  | Custo Direto Total |  |  |  | 0.78
|  |  | Taxa de BDI % |  | 27.58 |  | 0.22
|  |  | Total da Composição |  |  |  | 1
|  |  | Preço Unitario Adotado |  |  |  | 1
Item Serviço | Descrição do Serviço
|  | Insumo/Aux. | Descrição | Unidade | Coeficiente | Preço Unitário | Preço Total
88391 | MISTURADOR DE ARGAMASSA. EIXO HORIZONTAL. CAPACIDADE DE MISTURA 300 KG. MOTOR ELÉTRICO POTÊNCIA 5 CV - MATERIAIS NA OPERAÇÃO. AF_06/2014 |  |  | H | 30/06/2020
| 5 | OU01023502 | ENERGIA ELETRICA ATE 2000 KWH INDUSTRIAL, SEM DEMANDA | KW/H | 3.13 | 0.8 | 2.5 | Outros | SINAPI | 2705
|  |  | Sub-Total de Outros |  |  |  | 2.5
|  |  | Custo Direto Total |  |  |  | 2.5
|  |  | Taxa de BDI % |  | 27.58 |  | 0.69
|  |  | Total da Composição |  |  |  | 3.19
|  |  | Preço Unitario Adotado |  |  |  | 3.19
Item Serviço | Descrição do Serviço
|  | Insumo/Aux. | Descrição | Unidade | Coeficiente | Preço Unitário | Preço Total
88392 | MISTURADOR DE ARGAMASSA. EIXO HORIZONTAL. CAPACIDADE DE MISTURA 300 KG. MOTOR ELÉTRICO POTÊNCIA 5 CV - CHI DIURNO. AF_06/2014 |  |  | CHI | 30/06/2020
Serviços Auxiliares
| A | 88387 | MISTURADOR DE ARGAMASSA. EIXO HORIZONTAL. CAPACIDADE DE MISTURA 300 KG. MOTOR ELÉTRICO POTÊNCIA 5 CV - DEPRECIAÇÃO. AF_06/2014 | H | 1 | 0.62 | 0.62 | Composição auxiliar | SINAPI | 88387
| A | 88389 | MISTURADOR DE ARGAMASSA. EIXO HORIZONTAL. CAPACIDADE DE MISTURA 300 KG. MOTOR ELÉTRICO POTÊNCIA 5 CV - JUROS. AF_06/2014 | H | 1 | 0.07 | 0.07 | Composição auxiliar | SINAPI | 88389
|  |  | Total de Serviços Auxiliares |  |  |  | 0.69
|  |  | Custo Direto Total |  |  |  | 0.69
|  |  | Taxa de BDI % |  | 27.58 |  | 0.19
|  |  | Total da Composição |  |  |  | 0.88
|  |  | Preço Unitario Adotado |  |  |  | 0.88
Item Serviço | Descrição do Serviço
|  | Insumo/Aux. | Descrição | Unidade | Coeficiente | Preço Unitário | Preço Total
88487 | APLICAÇÃO MANUAL DE PINTURA COM TINTA LÁTEX PVA EM PAREDES. DUAS DEMÃOS. AF_06/2014 |  |  | M2 | 30/06/2020
| 2 | MT0105O102 | !EM PROCESSO DE DESATIVACAO! TINTA LATEX PVA PREMIUM, COR BRANCA | L | 0.33 | 14.66 | 4.84 | Materiais | SINAPI | 7345
|  |  | Sub-Total de Material |  |  |  | 4.84
Serviços Auxiliares
| A | 88310 | PINTOR COM ENCARGOS COMPLEMENTARES | H | 0.13 | 19.93 | 2.59 | Composição auxiliar | SINAPI | 88310
| A | 88316 | SERVENTE COM ENCARGOS COMPLEMENTARES | H | 0.048 | 14.56 | 0.7 | Composição auxiliar | SINAPI | 88316
|  |  | Total de Serviços Auxiliares |  |  |  | 3.29
|  |  | Custo Direto Total |  |  |  | 8.13
|  |  | Taxa de BDI % |  | 27.58 |  | 2.24
|  |  | Total da Composição |  |  |  | 10.37
|  |  | Preço Unitario Adotado |  |  |  | 10.37
Item Serviço | Descrição do Serviço
|  | Insumo/Aux. | Descrição | Unidade | Coeficiente | Preço Unitário | Preço Total
88310 | PINTOR COM ENCARGOS COMPLEMENTARES |  |  | H | 30/06/2020
| 1 | MO0103OV02 | PINTOR | H | 1 | 14.29 | 14.29 | Mão de obra | SINAPI | 4783
|  |  | Sub-Total de Mão de obra |  |  |  | 14.29
| 2 | MT010SU202 | ALIMENTACAO - HORISTA (COLETADO CAIXA) | H | 1 | 1.77 | 1.77 | Materiais | SINAPI | 37370
| 2 | MT010SU302 | TRANSPORTE - HORISTA (COLETADO CAIXA) | H | 1 | 0.67 | 0.67 | Materiais | SINAPI | 37371
| 2 | MT010SU402 | EXAMES - HORISTA (COLETADO CAIXA) | H | 1 | 0.35 | 0.35 | Materiais | SINAPI | 37372
| 2 | MT010SU502 | SEGURO - HORISTA (COLETADO CAIXA) | H | 1 | 0.07 | 0.07 | Materiais | SINAPI | 37373
| 2 | MT010XJE02 | FERRAMENTAS - FAMILIA PINTOR - HORISTA (ENCARGOS COMPLEMENTARES - COLETADO CAIXA) | H | 1 | 1.17 | 1.17 | Materiais | SINAPI | 43466
| 2 | MT010XK202 | EPI - FAMILIA PINTOR - HORISTA (ENCARGOS COMPLEMENTARES - COLETADO CAIXA) | H | 1 | 1.46 | 1.46 | Materiais | SINAPI | 43490
|  |  | Sub-Total de Material |  |  |  | 5.49
Serviços Auxiliares
| A | 95372 | CURSO DE CAPACITAÇÃO PARA PINTOR (ENCARGOS COMPLEMENTARES) - HORISTA | H | 1 | 0.15 | 0.15 | Composição auxiliar | SINAPI | 95372
|  |  | Total de Serviços Auxiliares |  |  |  | 0.15
|  |  | Custo Direto Total |  |  |  | 19.93
|  |  | Taxa de BDI % |  | 27.58 |  | 5.5
|  |  | Total da Composição |  |  |  | 25.43
|  |  | Preço Unitario Adotado |  |  |  | 25.43
Item Serviço | Descrição do Serviço
|  | Insumo/Aux. | Descrição | Unidade | Coeficiente | Preço Unitário | Preço Total
95372 | CURSO DE CAPACITAÇÃO PARA PINTOR (ENCARGOS COMPLEMENTARES) - HORISTA |  |  | H | 30/06/2020
| 1 | MO0103OV02 | PINTOR | H | 0.0102 | 14.29 | 0.15 | Mão de obra | SINAPI | 4783
|  |  | Sub-Total de Mão de obra |  |  |  | 0.15
|  |  | Custo Direto Total |  |  |  | 0.15
|  |  | Taxa de BDI % |  | 27.58 |  | 0.04
|  |  | Total da Composição |  |  |  | 0.19
|  |  | Preço Unitario Adotado |  |  |  | 0.19
Item Serviço | Descrição do Serviço
|  | Insumo/Aux. | Descrição | Unidade | Coeficiente | Preço Unitário | Preço Total
89168 | (COMPOSIÇÃO REPRESENTATIVA) DO SERVIÇO DE ALVENARIA DE VEDAÇÃO DE BLOCOS VAZADOS DE CERÂMICA DE 9X19X19CM (ESPESSURA 9CM). PARA EDIFICAÇÃO HABITACIONAL UNIFAMILIAR (CASA) E EDIFICAÇÃO PÚBLICA PADRÃO. |  |  | M2 | 30/06/2020
Serviços Auxiliares
| A | 87495 | ALVENARIA DE VEDAÇÃO DE BLOCOS CERÂMICOS FURADOS NA HORIZONTAL DE 9X19X19CM (ESPESSURA 9CM) DE PAREDES COM ÁREA LÍQUIDA MENOR QUE 6M² SEM VÃOS E ARGAMASSA DE ASSENTAMENTO COM PREPARO EM BETONEIRA. AF_ | M2 | 0.2334 | 64.77 | 15.12 | Composição auxiliar | SINAPI | 87495
| A | 87503 | ALVENARIA DE VEDAÇÃO DE BLOCOS CERÂMICOS FURADOS NA HORIZONTAL DE 9X19X19CM (ESPESSURA 9CM) DE PAREDES COM ÁREA LÍQUIDA MAIOR OU IGUAL A 6M² SEM VÃOS E ARGAMASSA DE ASSENTAMENTO COM PREPARO EM BETONEI | M2 | 0.2028 | 55.7 | 11.3 | Composição auxiliar | SINAPI | 87503
| A | 87511 | ALVENARIA DE VEDAÇÃO DE BLOCOS CERÂMICOS FURADOS NA HORIZONTAL DE 9X19X19CM (ESPESSURA 9CM) DE PAREDES COM ÁREA LÍQUIDA MENOR QUE 6M² COM VÃOS E ARGAMASSA DE ASSENTAMENTO COM PREPARO EM BETONEIRA. AF_ | M2 | 0.247 | 72.55 | 17.92 | Composição auxiliar | SINAPI | 87511
| A | 87519 | ALVENARIA DE VEDAÇÃO DE BLOCOS CERÂMICOS FURADOS NA HORIZONTAL DE 9X19X19CM (ESPESSURA 9CM) DE PAREDES COM ÁREA LÍQUIDA MAIOR OU IGUAL A 6M² COM VÃOS E ARGAMASSA DE ASSENTAMENTO COM PREPARO EM BETONEI | M2 | 0.3168 | 60.62 | 19.2 | Composição auxiliar | SINAPI | 87519
|  |  | Total de Serviços Auxiliares |  |  |  | 63.54
|  |  | Custo Direto Total |  |  |  | 63.54
|  |  | Taxa de BDI % |  | 27.58 |  | 17.52
|  |  | Total da Composição |  |  |  | 81.06
|  |  | Preço Unitario Adotado |  |  |  | 81.06
Item Serviço | Descrição do Serviço
|  | Insumo/Aux. | Descrição | Unidade | Coeficiente | Preço Unitário | Preço Total
87495 | ALVENARIA DE VEDAÇÃO DE BLOCOS CERÂMICOS FURADOS NA HORIZONTAL DE 9X19X19CM (ESPESSURA 9CM) DE PAREDES COM ÁREA LÍQUIDA MENOR QUE 6M² SEM VÃOS E ARGAMASSA DE ASSENTAMENTO COM PREPARO EM BETONEIRA. AF_ |  |  | M2 | 30/06/2020
| 2 | MT0105LU02 | BLOCO CERAMICO (ALVENARIA DE VEDACAO), DE 9 X 19 X 19 CM | MIL | 0.02793 | 570 | 15.92 | Materiais | SINAPI | 7266
| 2 | MT010QNX02 | TELA DE ACO SOLDADA GALVANIZADA/ZINCADA PARA ALVENARIA, FIO D = *1,20 A 1,70* MM, MALHA 15 X 15 MM, (C X L) *50 X 7,5* CM | M | 0.785 | 1.56 | 1.22 | Materiais | SINAPI | 34557
| 2 | MT010SUR02 | PINO DE ACO COM FURO, HASTE = 27 MM (ACAO DIRETA) | CENTO | 0.0094 | 34.13 | 0.32 | Materiais | SINAPI | 37395
|  |  | Sub-Total de Material |  |  |  | 17.46
Serviços Auxiliares
| A | 87292 | ARGAMASSA TRAÇO 1:2:8 (EM VOLUME DE CIMENTO. CAL E AREIA MÉDIA ÚMIDA) PARA EMBOÇO/MASSA ÚNICA/ASSENTAMENTO DE ALVENARIA DE VEDAÇÃO. PREPARO MECÂNICO COM BETONEIRA 400 L. AF_08/2019 | M3 | 0.0098 | 326.8 | 3.2 | Composição auxiliar | SINAPI | 87292
| A | 88309 | PEDREIRO COM ENCARGOS COMPLEMENTARES | H | 1.69 | 18.82 | 31.81 | Composição auxiliar | SINAPI | 88309
| A | 88316 | SERVENTE COM ENCARGOS COMPLEMENTARES | H | 0.845 | 14.56 | 12.3 | Composição auxiliar | SINAPI | 88316
|  |  | Total de Serviços Auxiliares |  |  |  | 47.31
|  |  | Custo Direto Total |  |  |  | 64.77
|  |  | Taxa de BDI % |  | 27.58 |  | 17.86
|  |  | Total da Composição |  |  |  | 82.63
|  |  | Preço Unitario Adotado |  |  |  | 82.63
Item Serviço | Descrição do Serviço
|  | Insumo/Aux. | Descrição | Unidade | Coeficiente | Preço Unitário | Preço Total
87503 | ALVENARIA DE VEDAÇÃO DE BLOCOS CERÂMICOS FURADOS NA HORIZONTAL DE 9X19X19CM (ESPESSURA 9CM) DE PAREDES COM ÁREA LÍQUIDA MAIOR OU IGUAL A 6M² SEM VÃOS E ARGAMASSA DE ASSENTAMENTO COM PREPARO EM BETONEI |  |  | M2 | 30/06/2020
| 2 | MT0105LU02 | BLOCO CERAMICO (ALVENARIA DE VEDACAO), DE 9 X 19 X 19 CM | MIL | 0.02793 | 570 | 15.92 | Materiais | SINAPI | 7266
| 2 | MT010QNX02 | TELA DE ACO SOLDADA GALVANIZADA/ZINCADA PARA ALVENARIA, FIO D = *1,20 A 1,70* MM, MALHA 15 X 15 MM, (C X L) *50 X 7,5* CM | M | 0.42 | 1.56 | 0.66 | Materiais | SINAPI | 34557
| 2 | MT010SUR02 | PINO DE ACO COM FURO, HASTE = 27 MM (ACAO DIRETA) | CENTO | 0.005 | 34.13 | 0.17 | Materiais | SINAPI | 37395
|  |  | Sub-Total de Material |  |  |  | 16.75
Serviços Auxiliares
| A | 87292 | ARGAMASSA TRAÇO 1:2:8 (EM VOLUME DE CIMENTO. CAL E AREIA MÉDIA ÚMIDA) PARA EMBOÇO/MASSA ÚNICA/ASSENTAMENTO DE ALVENARIA DE VEDAÇÃO. PREPARO MECÂNICO COM BETONEIRA 400 L. AF_08/2019 | M3 | 0.0098 | 326.8 | 3.2 | Composição auxiliar | SINAPI | 87292
| A | 88309 | PEDREIRO COM ENCARGOS COMPLEMENTARES | H | 1.37 | 18.82 | 25.78 | Composição auxiliar | SINAPI | 88309
| A | 88316 | SERVENTE COM ENCARGOS COMPLEMENTARES | H | 0.685 | 14.56 | 9.97 | Composição auxiliar | SINAPI | 88316
|  |  | Total de Serviços Auxiliares |  |  |  | 38.95
|  |  | Custo Direto Total |  |  |  | 55.7
|  |  | Taxa de BDI % |  | 27.58 |  | 15.36
|  |  | Total da Composição |  |  |  | 71.06
|  |  | Preço Unitario Adotado |  |  |  | 71.06
Item Serviço | Descrição do Serviço
|  | Insumo/Aux. | Descrição | Unidade | Coeficiente | Preço Unitário | Preço Total
87511 | ALVENARIA DE VEDAÇÃO DE BLOCOS CERÂMICOS FURADOS NA HORIZONTAL DE 9X19X19CM (ESPESSURA 9CM) DE PAREDES COM ÁREA LÍQUIDA MENOR QUE 6M² COM VÃOS E ARGAMASSA DE ASSENTAMENTO COM PREPARO EM BETONEIRA. AF_ |  |  | M2 | 30/06/2020
| 2 | MT0105LU02 | BLOCO CERAMICO (ALVENARIA DE VEDACAO), DE 9 X 19 X 19 CM | MIL | 0.02831 | 570 | 16.14 | Materiais | SINAPI | 7266
| 2 | MT010QNX02 | TELA DE ACO SOLDADA GALVANIZADA/ZINCADA PARA ALVENARIA, FIO D = *1,20 A 1,70* MM, MALHA 15 X 15 MM, (C X L) *50 X 7,5* CM | M | 0.785 | 1.56 | 1.22 | Materiais | SINAPI | 34557
| 2 | MT010SUR02 | PINO DE ACO COM FURO, HASTE = 27 MM (ACAO DIRETA) | CENTO | 0.0094 | 34.13 | 0.32 | Materiais | SINAPI | 37395
|  |  | Sub-Total de Material |  |  |  | 17.68
Serviços Auxiliares
| A | 87292 | ARGAMASSA TRAÇO 1:2:8 (EM VOLUME DE CIMENTO. CAL E AREIA MÉDIA ÚMIDA) PARA EMBOÇO/MASSA ÚNICA/ASSENTAMENTO DE ALVENARIA DE VEDAÇÃO. PREPARO MECÂNICO COM BETONEIRA 400 L. AF_08/2019 | M3 | 0.0098 | 326.8 | 3.2 | Composição auxiliar | SINAPI | 87292
| A | 88309 | PEDREIRO COM ENCARGOS COMPLEMENTARES | H | 1.98 | 18.82 | 37.26 | Composição auxiliar | SINAPI | 88309
| A | 88316 | SERVENTE COM ENCARGOS COMPLEMENTARES | H | 0.99 | 14.56 | 14.41 | Composição auxiliar | SINAPI | 88316
|  |  | Total de Serviços Auxiliares |  |  |  | 54.87
|  |  | Custo Direto Total |  |  |  | 72.55
|  |  | Taxa de BDI % |  | 27.58 |  | 20.01
|  |  | Total da Composição |  |  |  | 92.56
|  |  | Preço Unitario Adotado |  |  |  | 92.56
Item Serviço | Descrição do Serviço
|  | Insumo/Aux. | Descrição | Unidade | Coeficiente | Preço Unitário | Preço Total
87519 | ALVENARIA DE VEDAÇÃO DE BLOCOS CERÂMICOS FURADOS NA HORIZONTAL DE 9X19X19CM (ESPESSURA 9CM) DE PAREDES COM ÁREA LÍQUIDA MAIOR OU IGUAL A 6M² COM VÃOS E ARGAMASSA DE ASSENTAMENTO COM PREPARO EM BETONEI |  |  | M2 | 30/06/2020
| 2 | MT0105LU02 | BLOCO CERAMICO (ALVENARIA DE VEDACAO), DE 9 X 19 X 19 CM | MIL | 0.02831 | 570 | 16.14 | Materiais | SINAPI | 7266
| 2 | MT010QNX02 | TELA DE ACO SOLDADA GALVANIZADA/ZINCADA PARA ALVENARIA, FIO D = *1,20 A 1,70* MM, MALHA 15 X 15 MM, (C X L) *50 X 7,5* CM | M | 0.42 | 1.56 | 0.66 | Materiais | SINAPI | 34557
| 2 | MT010SUR02 | PINO DE ACO COM FURO, HASTE = 27 MM (ACAO DIRETA) | CENTO | 0.005 | 34.13 | 0.17 | Materiais | SINAPI | 37395
|  |  | Sub-Total de Material |  |  |  | 16.97
Serviços Auxiliares
| A | 87292 | ARGAMASSA TRAÇO 1:2:8 (EM VOLUME DE CIMENTO. CAL E AREIA MÉDIA ÚMIDA) PARA EMBOÇO/MASSA ÚNICA/ASSENTAMENTO DE ALVENARIA DE VEDAÇÃO. PREPARO MECÂNICO COM BETONEIRA 400 L. AF_08/2019 | M3 | 0.0098 | 326.8 | 3.2 | Composição auxiliar | SINAPI | 87292
| A | 88309 | PEDREIRO COM ENCARGOS COMPLEMENTARES | H | 1.55 | 18.82 | 29.17 | Composição auxiliar | SINAPI | 88309
| A | 88316 | SERVENTE COM ENCARGOS COMPLEMENTARES | H | 0.775 | 14.56 | 11.28 | Composição auxiliar | SINAPI | 88316
|  |  | Total de Serviços Auxiliares |  |  |  | 43.65
|  |  | Custo Direto Total |  |  |  | 60.62
|  |  | Taxa de BDI % |  | 27.58 |  | 16.72
|  |  | Total da Composição |  |  |  | 77.34
|  |  | Preço Unitario Adotado |  |  |  | 77.34
Item Serviço | Descrição do Serviço
|  | Insumo/Aux. | Descrição | Unidade | Coeficiente | Preço Unitário | Preço Total
89171 | (COMPOSIÇÃO REPRESENTATIVA) DO SERVIÇO DE REVESTIMENTO CERÂMICO PARA PISO COM PLACAS TIPO GRÉS DE DIMENSÕES 35X35 CM. PARA EDIFICAÇÃO HABITACIONAL UNIFAMILIAR (CASA) E EDIFICAÇÃO PÚBLICA PADRÃO. AF_11 |  |  | M2 | 30/06/2020
Serviços Auxiliares
| A | 87246 | REVESTIMENTO CERÂMICO PARA PISO COM PLACAS TIPO ESMALTADA EXTRA DE DIMENSÕES 35X35 CM APLICADA EM AMBIENTES DE ÁREA MENOR QUE 5 M2. AF_06/2014 | M2 | 0.0548 | 53.18 | 2.91 | Composição auxiliar | SINAPI | 87246
| A | 87247 | REVESTIMENTO CERÂMICO PARA PISO COM PLACAS TIPO ESMALTADA EXTRA DE DIMENSÕES 35X35 CM APLICADA EM AMBIENTES DE ÁREA ENTRE 5 M2 E 10 M2. AF_06/2014 | M2 | 0.3365 | 47.07 | 15.84 | Composição auxiliar | SINAPI | 87247
| A | 87248 | REVESTIMENTO CERÂMICO PARA PISO COM PLACAS TIPO ESMALTADA EXTRA DE DIMENSÕES 35X35 CM APLICADA EM AMBIENTES DE ÁREA MAIOR QUE 10 M2. AF_06/2014 | M2 | 0.6087 | 42.14 | 25.65 | Composição auxiliar | SINAPI | 87248
|  |  | Total de Serviços Auxiliares |  |  |  | 44.4
|  |  | Custo Direto Total |  |  |  | 44.4
|  |  | Taxa de BDI % |  | 27.58 |  | 12.25
|  |  | Total da Composição |  |  |  | 56.65
|  |  | Preço Unitario Adotado |  |  |  | 56.65
Item Serviço | Descrição do Serviço
|  | Insumo/Aux. | Descrição | Unidade | Coeficiente | Preço Unitário | Preço Total
87246 | REVESTIMENTO CERÂMICO PARA PISO COM PLACAS TIPO ESMALTADA EXTRA DE DIMENSÕES 35X35 CM APLICADA EM AMBIENTES DE ÁREA MENOR QUE 5 M2. AF_06/2014 |  |  | M2 | 30/06/2020
| 2 | MT0100ZR02 | PISO EM CERAMICA ESMALTADA EXTRA, PEI MAIOR OU IGUAL A 4, FORMATO MENOR OU IGUAL A 2025 CM2 | M2 | 1.08 | 29.5 | 31.86 | Materiais | SINAPI | 1287
| 2 | MT01012D02 | ARGAMASSA COLANTE AC I PARA CERAMICAS | KG | 4.86 | 0.53 | 2.58 | Materiais | SINAPI | 1381
| 2 | MT010QID02 | REJUNTE COLORIDO, CIMENTICIO | KG | 0.24 | 3.37 | 0.81 | Materiais | SINAPI | 34357
|  |  | Sub-Total de Material |  |  |  | 35.25
Serviços Auxiliares
| A | 88256 | AZULEJISTA OU LADRILHISTA COM ENCARGOS COMPLEMENTARES | H | 0.64 | 22.09 | 14.14 | Composição auxiliar | SINAPI | 88256
| A | 88316 | SERVENTE COM ENCARGOS COMPLEMENTARES | H | 0.26 | 14.56 | 3.79 | Composição auxiliar | SINAPI | 88316
|  |  | Total de Serviços Auxiliares |  |  |  | 17.93
|  |  | Custo Direto Total |  |  |  | 53.18
|  |  | Taxa de BDI % |  | 27.58 |  | 14.67
|  |  | Total da Composição |  |  |  | 67.85
|  |  | Preço Unitario Adotado |  |  |  | 67.85
Item Serviço | Descrição do Serviço
|  | Insumo/Aux. | Descrição | Unidade | Coeficiente | Preço Unitário | Preço Total
88256 | AZULEJISTA OU LADRILHISTA COM ENCARGOS COMPLEMENTARES |  |  | H | 30/06/2020
| 1 | MO0103O802 | AZULEJISTA OU LADRILHEIRO | H | 1 | 17.59 | 17.59 | Mão de obra | SINAPI | 4760
|  |  | Sub-Total de Mão de obra |  |  |  | 17.59
| 2 | MT010SU202 | ALIMENTACAO - HORISTA (COLETADO CAIXA) | H | 1 | 1.77 | 1.77 | Materiais | SINAPI | 37370
| 2 | MT010SU302 | TRANSPORTE - HORISTA (COLETADO CAIXA) | H | 1 | 0.67 | 0.67 | Materiais | SINAPI | 37371
| 2 | MT010SU402 | EXAMES - HORISTA (COLETADO CAIXA) | H | 1 | 0.35 | 0.35 | Materiais | SINAPI | 37372
| 2 | MT010SU502 | SEGURO - HORISTA (COLETADO CAIXA) | H | 1 | 0.07 | 0.07 | Materiais | SINAPI | 37373
| 2 | MT010XJD02 | FERRAMENTAS - FAMILIA PEDREIRO - HORISTA (ENCARGOS COMPLEMENTARES - COLETADO CAIXA) | H | 1 | 0.5 | 0.5 | Materiais | SINAPI | 43465
| 2 | MT010XK102 | EPI - FAMILIA PEDREIRO - HORISTA (ENCARGOS COMPLEMENTARES - COLETADO CAIXA) | H | 1 | 0.96 | 0.96 | Materiais | SINAPI | 43489
|  |  | Sub-Total de Material |  |  |  | 4.32
Serviços Auxiliares
| A | 95324 | CURSO DE CAPACITAÇÃO PARA AZULEJISTA OU LADRILHISTA (ENCARGOS COMPLEMENTARES) - HORISTA | H | 1 | 0.18 | 0.18 | Composição auxiliar | SINAPI | 95324
|  |  | Total de Serviços Auxiliares |  |  |  | 0.18
|  |  | Custo Direto Total |  |  |  | 22.09
|  |  | Taxa de BDI % |  | 27.58 |  | 6.09
|  |  | Total da Composição |  |  |  | 28.18
|  |  | Preço Unitario Adotado |  |  |  | 28.18
Item Serviço | Descrição do Serviço
|  | Insumo/Aux. | Descrição | Unidade | Coeficiente | Preço Unitário | Preço Total
95324 | CURSO DE CAPACITAÇÃO PARA AZULEJISTA OU LADRILHISTA (ENCARGOS COMPLEMENTARES) - HORISTA |  |  | H | 30/06/2020
| 1 | MO0103O802 | AZULEJISTA OU LADRILHEIRO | H | 0.0102 | 17.59 | 0.18 | Mão de obra | SINAPI | 4760
|  |  | Sub-Total de Mão de obra |  |  |  | 0.18
|  |  | Custo Direto Total |  |  |  | 0.18
|  |  | Taxa de BDI % |  | 27.58 |  | 0.05
|  |  | Total da Composição |  |  |  | 0.23
|  |  | Preço Unitario Adotado |  |  |  | 0.23
Item Serviço | Descrição do Serviço
|  | Insumo/Aux. | Descrição | Unidade | Coeficiente | Preço Unitário | Preço Total
87247 | REVESTIMENTO CERÂMICO PARA PISO COM PLACAS TIPO ESMALTADA EXTRA DE DIMENSÕES 35X35 CM APLICADA EM AMBIENTES DE ÁREA ENTRE 5 M2 E 10 M2. AF_06/2014 |  |  | M2 | 30/06/2020
| 2 | MT0100ZR02 | PISO EM CERAMICA ESMALTADA EXTRA, PEI MAIOR OU IGUAL A 4, FORMATO MENOR OU IGUAL A 2025 CM2 | M2 | 1.06 | 29.5 | 31.27 | Materiais | SINAPI | 1287
| 2 | MT01012D02 | ARGAMASSA COLANTE AC I PARA CERAMICAS | KG | 4.86 | 0.53 | 2.58 | Materiais | SINAPI | 1381
| 2 | MT010QID02 | REJUNTE COLORIDO, CIMENTICIO | KG | 0.24 | 3.37 | 0.81 | Materiais | SINAPI | 34357
|  |  | Sub-Total de Material |  |  |  | 34.66
Serviços Auxiliares
| A | 88256 | AZULEJISTA OU LADRILHISTA COM ENCARGOS COMPLEMENTARES | H | 0.43 | 22.09 | 9.5 | Composição auxiliar | SINAPI | 88256
| A | 88316 | SERVENTE COM ENCARGOS COMPLEMENTARES | H | 0.2 | 14.56 | 2.91 | Composição auxiliar | SINAPI | 88316
|  |  | Total de Serviços Auxiliares |  |  |  | 12.41
|  |  | Custo Direto Total |  |  |  | 47.07
|  |  | Taxa de BDI % |  | 27.58 |  | 12.98
|  |  | Total da Composição |  |  |  | 60.05
|  |  | Preço Unitario Adotado |  |  |  | 60.05
Item Serviço | Descrição do Serviço
|  | Insumo/Aux. | Descrição | Unidade | Coeficiente | Preço Unitário | Preço Total
87248 | REVESTIMENTO CERÂMICO PARA PISO COM PLACAS TIPO ESMALTADA EXTRA DE DIMENSÕES 35X35 CM APLICADA EM AMBIENTES DE ÁREA MAIOR QUE 10 M2. AF_06/2014 |  |  | M2 | 30/06/2020
| 2 | MT0100ZR02 | PISO EM CERAMICA ESMALTADA EXTRA, PEI MAIOR OU IGUAL A 4, FORMATO MENOR OU IGUAL A 2025 CM2 | M2 | 1.06 | 29.5 | 31.27 | Materiais | SINAPI | 1287
| 2 | MT01012D02 | ARGAMASSA COLANTE AC I PARA CERAMICAS | KG | 4.86 | 0.53 | 2.58 | Materiais | SINAPI | 1381
| 2 | MT010QID02 | REJUNTE COLORIDO, CIMENTICIO | KG | 0.24 | 3.37 | 0.81 | Materiais | SINAPI | 34357
|  |  | Sub-Total de Material |  |  |  | 34.66
Serviços Auxiliares
| A | 88256 | AZULEJISTA OU LADRILHISTA COM ENCARGOS COMPLEMENTARES | H | 0.24 | 22.09 | 5.3 | Composição auxiliar | SINAPI | 88256
| A | 88316 | SERVENTE COM ENCARGOS COMPLEMENTARES | H | 0.15 | 14.56 | 2.18 | Composição auxiliar | SINAPI | 88316
|  |  | Total de Serviços Auxiliares |  |  |  | 7.48
|  |  | Custo Direto Total |  |  |  | 42.14
|  |  | Taxa de BDI % |  | 27.58 |  | 11.62
|  |  | Total da Composição |  |  |  | 53.76
|  |  | Preço Unitario Adotado |  |  |  | 53.76
Item Serviço | Descrição do Serviço
|  | Insumo/Aux. | Descrição | Unidade | Coeficiente | Preço Unitário | Preço Total
89173 | (COMPOSIÇÃO REPRESENTATIVA) DO SERVIÇO DE EMBOÇO/MASSA ÚNICA. APLICADO MANUALMENTE. TRAÇO 1:2:8. EM BETONEIRA DE 400L. PAREDES INTERNAS. COM EXECUÇÃO DE TALISCAS. EDIFICAÇÃO HABITACIONAL UNIFAMILIAR ( |  |  | M2 | 30/06/2020
Serviços Auxiliares
| A | 87527 | EMBOÇO. PARA RECEBIMENTO DE CERÂMICA. EM ARGAMASSA TRAÇO 1:2:8. PREPARO MECÂNICO COM BETONEIRA 400L. APLICADO MANUALMENTE EM FACES INTERNAS DE PAREDES. PARA AMBIENTE COM ÁREA MENOR QUE 5M2. ESPESSURA | M2 | 0.1121 | 26.28 | 2.95 | Composição auxiliar | SINAPI | 87527
| A | 87529 | MASSA ÚNICA. PARA RECEBIMENTO DE PINTURA. EM ARGAMASSA TRAÇO 1:2:8. PREPARO MECÂNICO COM BETONEIRA 400L. APLICADA MANUALMENTE EM FACES INTERNAS DE PAREDES. ESPESSURA DE 20MM. COM EXECUÇÃO DE TALISCAS. | M2 | 0.7339 | 23.63 | 17.34 | Composição auxiliar | SINAPI | 87529
| A | 87531 | EMBOÇO. PARA RECEBIMENTO DE CERÂMICA. EM ARGAMASSA TRAÇO 1:2:8. PREPARO MECÂNICO COM BETONEIRA 400L. APLICADO MANUALMENTE EM FACES INTERNAS DE PAREDES. PARA AMBIENTE COM ÁREA ENTRE 5M2 E 10M2. ESPESSU | M2 | 0.154 | 22.68 | 3.49 | Composição auxiliar | SINAPI | 87531
|  |  | Total de Serviços Auxiliares |  |  |  | 23.78
|  |  | Custo Direto Total |  |  |  | 23.78
|  |  | Taxa de BDI % |  | 27.58 |  | 6.56
|  |  | Total da Composição |  |  |  | 30.34
|  |  | Preço Unitario Adotado |  |  |  | 30.34
Item Serviço | Descrição do Serviço
|  | Insumo/Aux. | Descrição | Unidade | Coeficiente | Preço Unitário | Preço Total
87527 | EMBOÇO. PARA RECEBIMENTO DE CERÂMICA. EM ARGAMASSA TRAÇO 1:2:8. PREPARO MECÂNICO COM BETONEIRA 400L. APLICADO MANUALMENTE EM FACES INTERNAS DE PAREDES. PARA AMBIENTE COM ÁREA MENOR QUE 5M2. ESPESSURA |  |  | M2 | 30/06/2020
Serviços Auxiliares
| A | 87292 | ARGAMASSA TRAÇO 1:2:8 (EM VOLUME DE CIMENTO. CAL E AREIA MÉDIA ÚMIDA) PARA EMBOÇO/MASSA ÚNICA/ASSENTAMENTO DE ALVENARIA DE VEDAÇÃO. PREPARO MECÂNICO COM BETONEIRA 400 L. AF_08/2019 | M3 | 0.0376 | 326.8 | 12.29 | Composição auxiliar | SINAPI | 87292
| A | 88309 | PEDREIRO COM ENCARGOS COMPLEMENTARES | H | 0.58 | 18.82 | 10.92 | Composição auxiliar | SINAPI | 88309
| A | 88316 | SERVENTE COM ENCARGOS COMPLEMENTARES | H | 0.211 | 14.56 | 3.07 | Composição auxiliar | SINAPI | 88316
|  |  | Total de Serviços Auxiliares |  |  |  | 26.28
|  |  | Custo Direto Total |  |  |  | 26.28
|  |  | Taxa de BDI % |  | 27.58 |  | 7.25
|  |  | Total da Composição |  |  |  | 33.53
|  |  | Preço Unitario Adotado |  |  |  | 33.53
Item Serviço | Descrição do Serviço
|  | Insumo/Aux. | Descrição | Unidade | Coeficiente | Preço Unitário | Preço Total
87529 | MASSA ÚNICA. PARA RECEBIMENTO DE PINTURA. EM ARGAMASSA TRAÇO 1:2:8. PREPARO MECÂNICO COM BETONEIRA 400L. APLICADA MANUALMENTE EM FACES INTERNAS DE PAREDES. ESPESSURA DE 20MM. COM EXECUÇÃO DE TALISCAS. |  |  | M2 | 30/06/2020
Serviços Auxiliares
| A | 87292 | ARGAMASSA TRAÇO 1:2:8 (EM VOLUME DE CIMENTO. CAL E AREIA MÉDIA ÚMIDA) PARA EMBOÇO/MASSA ÚNICA/ASSENTAMENTO DE ALVENARIA DE VEDAÇÃO. PREPARO MECÂNICO COM BETONEIRA 400 L. AF_08/2019 | M3 | 0.0376 | 326.8 | 12.29 | Composição auxiliar | SINAPI | 87292
| A | 88309 | PEDREIRO COM ENCARGOS COMPLEMENTARES | H | 0.47 | 18.82 | 8.85 | Composição auxiliar | SINAPI | 88309
| A | 88316 | SERVENTE COM ENCARGOS COMPLEMENTARES | H | 0.171 | 14.56 | 2.49 | Composição auxiliar | SINAPI | 88316
|  |  | Total de Serviços Auxiliares |  |  |  | 23.63
|  |  | Custo Direto Total |  |  |  | 23.63
|  |  | Taxa de BDI % |  | 27.58 |  | 6.52
|  |  | Total da Composição |  |  |  | 30.15
|  |  | Preço Unitario Adotado |  |  |  | 30.15
Item Serviço | Descrição do Serviço
|  | Insumo/Aux. | Descrição | Unidade | Coeficiente | Preço Unitário | Preço Total
87531 | EMBOÇO. PARA RECEBIMENTO DE CERÂMICA. EM ARGAMASSA TRAÇO 1:2:8. PREPARO MECÂNICO COM BETONEIRA 400L. APLICADO MANUALMENTE EM FACES INTERNAS DE PAREDES. PARA AMBIENTE COM ÁREA ENTRE 5M2 E 10M2. ESPESSU |  |  | M2 | 30/06/2020
Serviços Auxiliares
| A | 87292 | ARGAMASSA TRAÇO 1:2:8 (EM VOLUME DE CIMENTO. CAL E AREIA MÉDIA ÚMIDA) PARA EMBOÇO/MASSA ÚNICA/ASSENTAMENTO DE ALVENARIA DE VEDAÇÃO. PREPARO MECÂNICO COM BETONEIRA 400 L. AF_08/2019 | M3 | 0.0376 | 326.8 | 12.29 | Composição auxiliar | SINAPI | 87292
| A | 88309 | PEDREIRO COM ENCARGOS COMPLEMENTARES | H | 0.43 | 18.82 | 8.09 | Composição auxiliar | SINAPI | 88309
| A | 88316 | SERVENTE COM ENCARGOS COMPLEMENTARES | H | 0.158 | 14.56 | 2.3 | Composição auxiliar | SINAPI | 88316
|  |  | Total de Serviços Auxiliares |  |  |  | 22.68
|  |  | Custo Direto Total |  |  |  | 22.68
|  |  | Taxa de BDI % |  | 27.58 |  | 6.26
|  |  | Total da Composição |  |  |  | 28.94
|  |  | Preço Unitario Adotado |  |  |  | 28.94
Item Serviço | Descrição do Serviço
|  | Insumo/Aux. | Descrição | Unidade | Coeficiente | Preço Unitário | Preço Total
89482 | CAIXA SIFONADA. PVC. DN 100 X 100 X 50 MM. FORNECIDA E INSTALADA EM RAMAIS DE ENCAMINHAMENTO DE ÁGUA PLUVIAL. AF_12/2014 |  |  | UN | 30/06/2020
| 2 | MT01003E02 | ADESIVO PLASTICO PARA PVC, FRASCO COM 850 GR | UN | 0.0148 | 53.29 | 0.79 | Materiais | SINAPI | 122
| 2 | MT0103XR02 | CAIXA SIFONADA PVC, 100 X 100 X 50 MM, COM GRELHA REDONDA BRANCA | UN | 1 | 10.01 | 10.01 | Materiais | SINAPI | 5103
| 2 | MT010FHQ02 | PASTA LUBRIFICANTE PARA TUBOS E CONEXOES COM JUNTA ELASTICA (USO EM PVC, ACO, POLIETILENO E OUTROS) ( DE *400* G) | UN | 0.02 | 19.51 | 0.39 | Materiais | SINAPI | 20078
| 2 | MT010FHV02 | SOLUCAO LIMPADORA PARA PVC, FRASCO COM 1000 CM3 | UN | 0.0225 | 46.28 | 1.04 | Materiais | SINAPI | 20083
| 2 | MT010FHX02 | ANEL BORRACHA, DN 50 MM, PARA TUBO SERIE REFORCADA ESGOTO PREDIAL | UN | 1 | 1.28 | 1.28 | Materiais | SINAPI | 20085
| 2 | MT010TM702 | LIXA D'AGUA EM FOLHA, GRAO 100 | UN | 0.0365 | 1.9 | 0.07 | Materiais | SINAPI | 38383
|  |  | Sub-Total de Material |  |  |  | 13.58
Serviços Auxiliares
| A | 88248 | AUXILIAR DE ENCANADOR OU BOMBEIRO HIDRÁULICO COM ENCARGOS COMPLEMENTARES | H | 0.135 | 14.17 | 1.91 | Composição auxiliar | SINAPI | 88248
| A | 88267 | ENCANADOR OU BOMBEIRO HIDRÁULICO COM ENCARGOS COMPLEMENTARES | H | 0.135 | 18.4 | 2.48 | Composição auxiliar | SINAPI | 88267
|  |  | Total de Serviços Auxiliares |  |  |  | 4.39
|  |  | Custo Direto Total |  |  |  | 17.97
|  |  | Taxa de BDI % |  | 27.58 |  | 4.96
|  |  | Total da Composição |  |  |  | 22.93
|  |  | Preço Unitario Adotado |  |  |  | 22.93
Item Serviço | Descrição do Serviço
|  | Insumo/Aux. | Descrição | Unidade | Coeficiente | Preço Unitário | Preço Total
89711 | TUBO PVC. SERIE NORMAL. ESGOTO PREDIAL. DN 40 MM. FORNECIDO E INSTALADO EM RAMAL DE DESCARGA OU RAMAL DE ESGOTO SANITÁRIO. AF_12/2014 |  |  | M | 30/06/2020
| 2 | MT0107L702 | TUBO PVC SERIE NORMAL, DN 40 MM, PARA ESGOTO PREDIAL (NBR 5688) | M | 1.05 | 3 | 3.15 | Materiais | SINAPI | 9835
| 2 | MT010TM702 | LIXA D'AGUA EM FOLHA, GRAO 100 | UN | 0.1 | 1.9 | 0.19 | Materiais | SINAPI | 38383
|  |  | Sub-Total de Material |  |  |  | 3.34
Serviços Auxiliares
| A | 88248 | AUXILIAR DE ENCANADOR OU BOMBEIRO HIDRÁULICO COM ENCARGOS COMPLEMENTARES | H | 0.3 | 14.17 | 4.25 | Composição auxiliar | SINAPI | 88248
| A | 88267 | ENCANADOR OU BOMBEIRO HIDRÁULICO COM ENCARGOS COMPLEMENTARES | H | 0.3 | 18.4 | 5.52 | Composição auxiliar | SINAPI | 88267
|  |  | Total de Serviços Auxiliares |  |  |  | 9.77
|  |  | Custo Direto Total |  |  |  | 13.11
|  |  | Taxa de BDI % |  | 27.58 |  | 3.62
|  |  | Total da Composição |  |  |  | 16.73
|  |  | Preço Unitario Adotado |  |  |  | 16.73
Item Serviço | Descrição do Serviço
|  | Insumo/Aux. | Descrição | Unidade | Coeficiente | Preço Unitário | Preço Total
89712 | TUBO PVC. SERIE NORMAL. ESGOTO PREDIAL. DN 50 MM. FORNECIDO E INSTALADO EM RAMAL DE DESCARGA OU RAMAL DE ESGOTO SANITÁRIO. AF_12/2014 |  |  | M | 30/06/2020
| 2 | MT01003E02 | ADESIVO PLASTICO PARA PVC, FRASCO COM 850 GR | UN | 0.0108 | 53.29 | 0.58 | Materiais | SINAPI | 122
| 2 | MT0107LA02 | TUBO PVC SERIE NORMAL, DN 50 MM, PARA ESGOTO PREDIAL (NBR 5688) | M | 1.05 | 5.1 | 5.36 | Materiais | SINAPI | 9838
| 2 | MT010FHV02 | SOLUCAO LIMPADORA PARA PVC, FRASCO COM 1000 CM3 | UN | 0.0163 | 46.28 | 0.75 | Materiais | SINAPI | 20083
| 2 | MT010TM702 | LIXA D'AGUA EM FOLHA, GRAO 100 | UN | 0.127 | 1.9 | 0.24 | Materiais | SINAPI | 38383
|  |  | Sub-Total de Material |  |  |  | 6.93
Serviços Auxiliares
| A | 88248 | AUXILIAR DE ENCANADOR OU BOMBEIRO HIDRÁULICO COM ENCARGOS COMPLEMENTARES | H | 0.38 | 14.17 | 5.38 | Composição auxiliar | SINAPI | 88248
| A | 88267 | ENCANADOR OU BOMBEIRO HIDRÁULICO COM ENCARGOS COMPLEMENTARES | H | 0.38 | 18.4 | 6.99 | Composição auxiliar | SINAPI | 88267
|  |  | Total de Serviços Auxiliares |  |  |  | 12.37
|  |  | Custo Direto Total |  |  |  | 19.3
|  |  | Taxa de BDI % |  | 27.58 |  | 5.32
|  |  | Total da Composição |  |  |  | 24.62
|  |  | Preço Unitario Adotado |  |  |  | 24.62
Item Serviço | Descrição do Serviço
|  | Insumo/Aux. | Descrição | Unidade | Coeficiente | Preço Unitário | Preço Total
89714 | TUBO PVC. SERIE NORMAL. ESGOTO PREDIAL. DN 100 MM. FORNECIDO E INSTALADO EM RAMAL DE DESCARGA OU RAMAL DE ESGOTO SANITÁRIO. AF_12/2014 |  |  | M | 30/06/2020
| 2 | MT01003E02 | ADESIVO PLASTICO PARA PVC, FRASCO COM 850 GR | UN | 0.0363 | 53.29 | 1.93 | Materiais | SINAPI | 122
| 2 | MT0107L802 | TUBO PVC SERIE NORMAL, DN 100 MM, PARA ESGOTO PREDIAL (NBR 5688) | M | 1.05 | 8.32 | 8.74 | Materiais | SINAPI | 9836
| 2 | MT010FHV02 | SOLUCAO LIMPADORA PARA PVC, FRASCO COM 1000 CM3 | UN | 0.0593 | 46.28 | 2.74 | Materiais | SINAPI | 20083
| 2 | MT010TM702 | LIXA D'AGUA EM FOLHA, GRAO 100 | UN | 0.247 | 1.9 | 0.47 | Materiais | SINAPI | 38383
|  |  | Sub-Total de Material |  |  |  | 13.88
Serviços Auxiliares
| A | 88248 | AUXILIAR DE ENCANADOR OU BOMBEIRO HIDRÁULICO COM ENCARGOS COMPLEMENTARES | H | 0.74 | 14.17 | 10.49 | Composição auxiliar | SINAPI | 88248
| A | 88267 | ENCANADOR OU BOMBEIRO HIDRÁULICO COM ENCARGOS COMPLEMENTARES | H | 0.74 | 18.4 | 13.62 | Composição auxiliar | SINAPI | 88267
|  |  | Total de Serviços Auxiliares |  |  |  | 24.11
|  |  | Custo Direto Total |  |  |  | 37.99
|  |  | Taxa de BDI % |  | 27.58 |  | 10.48
|  |  | Total da Composição |  |  |  | 48.47
|  |  | Preço Unitario Adotado |  |  |  | 48.47
Item Serviço | Descrição do Serviço
|  | Insumo/Aux. | Descrição | Unidade | Coeficiente | Preço Unitário | Preço Total
89724 | JOELHO 90 GRAUS. PVC. SERIE NORMAL. ESGOTO PREDIAL. DN 40 MM. JUNTA SOLDÁVEL. FORNECIDO E INSTALADO EM RAMAL DE DESCARGA OU RAMAL DE ESGOTO SANITÁRIO. AF_12/2014 |  |  | UN | 30/06/2020
| 2 | MT01003E02 | ADESIVO PLASTICO PARA PVC, FRASCO COM 850 GR | UN | 0.0099 | 53.29 | 0.53 | Materiais | SINAPI | 122
| 2 | MT0102PP02 | JOELHO PVC, SOLDAVEL, BB, 90 GRAUS, DN 40 MM, PARA ESGOTO PREDIAL | UN | 1 | 2.08 | 2.08 | Materiais | SINAPI | 3517
| 2 | MT010FHV02 | SOLUCAO LIMPADORA PARA PVC, FRASCO COM 1000 CM3 | UN | 0.015 | 46.28 | 0.69 | Materiais | SINAPI | 20083
| 2 | MT010TM702 | LIXA D'AGUA EM FOLHA, GRAO 100 | UN | 0.021 | 1.9 | 0.04 | Materiais | SINAPI | 38383
|  |  | Sub-Total de Material |  |  |  | 3.34
Serviços Auxiliares
| A | 88248 | AUXILIAR DE ENCANADOR OU BOMBEIRO HIDRÁULICO COM ENCARGOS COMPLEMENTARES | H | 0.1 | 14.17 | 1.42 | Composição auxiliar | SINAPI | 88248
| A | 88267 | ENCANADOR OU BOMBEIRO HIDRÁULICO COM ENCARGOS COMPLEMENTARES | H | 0.1 | 18.4 | 1.84 | Composição auxiliar | SINAPI | 88267
|  |  | Total de Serviços Auxiliares |  |  |  | 3.26
|  |  | Custo Direto Total |  |  |  | 6.6
|  |  | Taxa de BDI % |  | 27.58 |  | 1.82
|  |  | Total da Composição |  |  |  | 8.42
|  |  | Preço Unitario Adotado |  |  |  | 8.42
Item Serviço | Descrição do Serviço
|  | Insumo/Aux. | Descrição | Unidade | Coeficiente | Preço Unitário | Preço Total
89726 | JOELHO 45 GRAUS. PVC. SERIE NORMAL. ESGOTO PREDIAL. DN 40 MM. JUNTA SOLDÁVEL. FORNECIDO E INSTALADO EM RAMAL DE DESCARGA OU RAMAL DE ESGOTO SANITÁRIO. AF_12/2014 |  |  | UN | 30/06/2020
| 2 | MT01003E02 | ADESIVO PLASTICO PARA PVC, FRASCO COM 850 GR | UN | 0.0099 | 53.29 | 0.53 | Materiais | SINAPI | 122
| 2 | MT0102PO02 | JOELHO PVC, SOLDAVEL, BB, 45 GRAUS, DN 40 MM, PARA ESGOTO PREDIAL | UN | 1 | 0.59 | 0.59 | Materiais | SINAPI | 3516
| 2 | MT010FHV02 | SOLUCAO LIMPADORA PARA PVC, FRASCO COM 1000 CM3 | UN | 0.015 | 46.28 | 0.69 | Materiais | SINAPI | 20083
| 2 | MT010TM702 | LIXA D'AGUA EM FOLHA, GRAO 100 | UN | 0.021 | 1.9 | 0.04 | Materiais | SINAPI | 38383
|  |  | Sub-Total de Material |  |  |  | 1.85
Serviços Auxiliares
| A | 88248 | AUXILIAR DE ENCANADOR OU BOMBEIRO HIDRÁULICO COM ENCARGOS COMPLEMENTARES | H | 0.1 | 14.17 | 1.42 | Composição auxiliar | SINAPI | 88248
| A | 88267 | ENCANADOR OU BOMBEIRO HIDRÁULICO COM ENCARGOS COMPLEMENTARES | H | 0.1 | 18.4 | 1.84 | Composição auxiliar | SINAPI | 88267
|  |  | Total de Serviços Auxiliares |  |  |  | 3.26
|  |  | Custo Direto Total |  |  |  | 5.11
|  |  | Taxa de BDI % |  | 27.58 |  | 1.41
|  |  | Total da Composição |  |  |  | 6.52
|  |  | Preço Unitario Adotado |  |  |  | 6.52
Item Serviço | Descrição do Serviço
|  | Insumo/Aux. | Descrição | Unidade | Coeficiente | Preço Unitário | Preço Total
89731 | JOELHO 90 GRAUS. PVC. SERIE NORMAL. ESGOTO PREDIAL. DN 50 MM. JUNTA ELÁSTICA. FORNECIDO E INSTALADO EM RAMAL DE DESCARGA OU RAMAL DE ESGOTO SANITÁRIO. AF_12/2014 |  |  | UN | 30/06/2020
| 2 | MT01008802 | ANEL BORRACHA PARA TUBO ESGOTO PREDIAL DN 50 MM (NBR 5688) | UN | 1 | 1.44 | 1.44 | Materiais | SINAPI | 296
| 2 | MT0102PY02 | JOELHO PVC, SOLDAVEL, PB, 90 GRAUS, DN 50 MM, PARA ESGOTO PREDIAL | UN | 1 | 1.43 | 1.43 | Materiais | SINAPI | 3526
| 2 | MT010FHQ02 | PASTA LUBRIFICANTE PARA TUBOS E CONEXOES COM JUNTA ELASTICA (USO EM PVC, ACO, POLIETILENO E OUTROS) ( DE *400* G) | UN | 0.02 | 19.51 | 0.39 | Materiais | SINAPI | 20078
|  |  | Sub-Total de Material |  |  |  | 3.26
Serviços Auxiliares
| A | 88248 | AUXILIAR DE ENCANADOR OU BOMBEIRO HIDRÁULICO COM ENCARGOS COMPLEMENTARES | H | 0.13 | 14.17 | 1.84 | Composição auxiliar | SINAPI | 88248
| A | 88267 | ENCANADOR OU BOMBEIRO HIDRÁULICO COM ENCARGOS COMPLEMENTARES | H | 0.13 | 18.4 | 2.39 | Composição auxiliar | SINAPI | 88267
|  |  | Total de Serviços Auxiliares |  |  |  | 4.23
|  |  | Custo Direto Total |  |  |  | 7.49
|  |  | Taxa de BDI % |  | 27.58 |  | 2.07
|  |  | Total da Composição |  |  |  | 9.56
|  |  | Preço Unitario Adotado |  |  |  | 9.56
Item Serviço | Descrição do Serviço
|  | Insumo/Aux. | Descrição | Unidade | Coeficiente | Preço Unitário | Preço Total
89748 | CURVA CURTA 90 GRAUS. PVC. SERIE NORMAL. ESGOTO PREDIAL. DN 100 MM. JUNTA ELÁSTICA. FORNECIDO E INSTALADO EM RAMAL DE DESCARGA OU RAMAL DE ESGOTO SANITÁRIO. AF_12/2014 |  |  | UN | 30/06/2020
| 2 | MT01008D02 | ANEL BORRACHA PARA TUBO ESGOTO PREDIAL, DN 100 MM (NBR 5688) | UN | 1 | 2.55 | 2.55 | Materiais | SINAPI | 301
| 2 | MT0101IM02 | CURVA PVC CURTA 90 GRAUS, 100 MM, PARA ESGOTO PREDIAL | UN | 1 | 12.52 | 12.52 | Materiais | SINAPI | 1966
| 2 | MT010FHQ02 | PASTA LUBRIFICANTE PARA TUBOS E CONEXOES COM JUNTA ELASTICA (USO EM PVC, ACO, POLIETILENO E OUTROS) ( DE *400* G) | UN | 0.046 | 19.51 | 0.9 | Materiais | SINAPI | 20078
|  |  | Sub-Total de Material |  |  |  | 15.97
Serviços Auxiliares
| A | 88248 | AUXILIAR DE ENCANADOR OU BOMBEIRO HIDRÁULICO COM ENCARGOS COMPLEMENTARES | H | 0.25 | 14.17 | 3.54 | Composição auxiliar | SINAPI | 88248
| A | 88267 | ENCANADOR OU BOMBEIRO HIDRÁULICO COM ENCARGOS COMPLEMENTARES | H | 0.25 | 18.4 | 4.6 | Composição auxiliar | SINAPI | 88267
|  |  | Total de Serviços Auxiliares |  |  |  | 8.14
|  |  | Custo Direto Total |  |  |  | 24.11
|  |  | Taxa de BDI % |  | 27.58 |  | 6.65
|  |  | Total da Composição |  |  |  | 30.76
|  |  | Preço Unitario Adotado |  |  |  | 30.76
Item Serviço | Descrição do Serviço
|  | Insumo/Aux. | Descrição | Unidade | Coeficiente | Preço Unitário | Preço Total
89784 | TE. PVC. SERIE NORMAL. ESGOTO PREDIAL. DN 50 X 50 MM. JUNTA ELÁSTICA. FORNECIDO E INSTALADO EM RAMAL DE DESCARGA OU RAMAL DE ESGOTO SANITÁRIO. AF_12/2014 |  |  | UN | 30/06/2020
| 2 | MT01008802 | ANEL BORRACHA PARA TUBO ESGOTO PREDIAL DN 50 MM (NBR 5688) | UN | 2 | 1.44 | 2.88 | Materiais | SINAPI | 296
| 2 | MT0105H502 | TE SANITARIO, PVC, DN 50 X 50 MM, SERIE NORMAL, PARA ESGOTO PREDIAL | UN | 1 | 4.03 | 4.03 | Materiais | SINAPI | 7097
| 2 | MT010FHQ02 | PASTA LUBRIFICANTE PARA TUBOS E CONEXOES COM JUNTA ELASTICA (USO EM PVC, ACO, POLIETILENO E OUTROS) ( DE *400* G) | UN | 0.04 | 19.51 | 0.78 | Materiais | SINAPI | 20078
|  |  | Sub-Total de Material |  |  |  | 7.69
Serviços Auxiliares
| A | 88248 | AUXILIAR DE ENCANADOR OU BOMBEIRO HIDRÁULICO COM ENCARGOS COMPLEMENTARES | H | 0.17 | 14.17 | 2.41 | Composição auxiliar | SINAPI | 88248
| A | 88267 | ENCANADOR OU BOMBEIRO HIDRÁULICO COM ENCARGOS COMPLEMENTARES | H | 0.17 | 18.4 | 3.13 | Composição auxiliar | SINAPI | 88267
|  |  | Total de Serviços Auxiliares |  |  |  | 5.54
|  |  | Custo Direto Total |  |  |  | 13.23
|  |  | Taxa de BDI % |  | 27.58 |  | 3.65
|  |  | Total da Composição |  |  |  | 16.88
|  |  | Preço Unitario Adotado |  |  |  | 16.88
Item Serviço | Descrição do Serviço
|  | Insumo/Aux. | Descrição | Unidade | Coeficiente | Preço Unitário | Preço Total
89796 | TE. PVC. SERIE NORMAL. ESGOTO PREDIAL. DN 100 X 100 MM. JUNTA ELÁSTICA. FORNECIDO E INSTALADO EM RAMAL DE DESCARGA OU RAMAL DE ESGOTO SANITÁRIO. AF_12/2014 |  |  | UN | 30/06/2020
| 2 | MT01008D02 | ANEL BORRACHA PARA TUBO ESGOTO PREDIAL, DN 100 MM (NBR 5688) | UN | 2 | 2.55 | 5.1 | Materiais | SINAPI | 301
| 2 | MT0105GZ02 | TE SANITARIO, PVC, DN 100 X 100 MM, SERIE NORMAL, PARA ESGOTO PREDIAL | UN | 1 | 9.08 | 9.08 | Materiais | SINAPI | 7091
| 2 | MT010FHQ02 | PASTA LUBRIFICANTE PARA TUBOS E CONEXOES COM JUNTA ELASTICA (USO EM PVC, ACO, POLIETILENO E OUTROS) ( DE *400* G) | UN | 0.092 | 19.51 | 1.79 | Materiais | SINAPI | 20078
|  |  | Sub-Total de Material |  |  |  | 15.97
Serviços Auxiliares
| A | 88248 | AUXILIAR DE ENCANADOR OU BOMBEIRO HIDRÁULICO COM ENCARGOS COMPLEMENTARES | H | 0.33 | 14.17 | 4.68 | Composição auxiliar | SINAPI | 88248
| A | 88267 | ENCANADOR OU BOMBEIRO HIDRÁULICO COM ENCARGOS COMPLEMENTARES | H | 0.33 | 18.4 | 6.07 | Composição auxiliar | SINAPI | 88267
|  |  | Total de Serviços Auxiliares |  |  |  | 10.75
|  |  | Custo Direto Total |  |  |  | 26.72
|  |  | Taxa de BDI % |  | 27.58 |  | 7.37
|  |  | Total da Composição |  |  |  | 34.09
|  |  | Preço Unitario Adotado |  |  |  | 34.09
Item Serviço | Descrição do Serviço
|  | Insumo/Aux. | Descrição | Unidade | Coeficiente | Preço Unitário | Preço Total
89957 | PONTO DE CONSUMO TERMINAL DE ÁGUA FRIA (SUBRAMAL) COM TUBULAÇÃO DE PVC. DN 25 MM. INSTALADO EM RAMAL DE ÁGUA. INCLUSOS RASGO E CHUMBAMENTO EM ALVENARIA. AF_12/2014 |  |  | UN | 30/06/2020
Serviços Auxiliares
| A | 89356 | TUBO. PVC. SOLDÁVEL. DN 25MM. INSTALADO EM RAMAL OU SUB-RAMAL DE ÁGUA - FORNECIMENTO E INSTALAÇÃO. AF_12/2014 | M | 2.14 | 14.89 | 31.86 | Composição auxiliar | SINAPI | 89356
| A | 89362 | JOELHO 90 GRAUS. PVC. SOLDÁVEL. DN 25MM. INSTALADO EM RAMAL OU SUB-RAMAL DE ÁGUA - FORNECIMENTO E INSTALAÇÃO. AF_12/2014 | UN | 1.18 | 6.22 | 7.34 | Composição auxiliar | SINAPI | 89362
| A | 89366 | JOELHO 90 GRAUS COM BUCHA DE LATÃO. PVC. SOLDÁVEL. DN 25MM. X 3/4? INSTALADO EM RAMAL OU SUB-RAMAL DE ÁGUA - FORNECIMENTO E INSTALAÇÃO. AF_12/2014 | UN | 1 | 10.59 | 10.59 | Composição auxiliar | SINAPI | 89366
| A | 89395 | TE. PVC. SOLDÁVEL. DN 25MM. INSTALADO EM RAMAL OU SUB-RAMAL DE ÁGUA - FORNECIMENTO E INSTALAÇÃO. AF_12/2014 | UN | 0.89 | 8.63 | 7.68 | Composição auxiliar | SINAPI | 89395
| A | 90443 | RASGO EM ALVENARIA PARA RAMAIS/ DISTRIBUIÇÃO COM DIAMETROS MENORES OU IGUAIS A 40 MM. AF_05/2015 | M | 2.14 | 9.25 | 19.8 | Composição auxiliar | SINAPI | 90443
| A | 90466 | CHUMBAMENTO LINEAR EM ALVENARIA PARA RAMAIS/DISTRIBUIÇÃO COM DIÂMETROS MENORES OU IGUAIS A 40 MM. AF_05/2015 | M | 2.14 | 9.28 | 19.86 | Composição auxiliar | SINAPI | 90466
|  |  | Total de Serviços Auxiliares |  |  |  | 97.13
|  |  | Custo Direto Total |  |  |  | 97.13
|  |  | Taxa de BDI % |  | 27.58 |  | 26.79
|  |  | Total da Composição |  |  |  | 123.92
|  |  | Preço Unitario Adotado |  |  |  | 123.92
Item Serviço | Descrição do Serviço
|  | Insumo/Aux. | Descrição | Unidade | Coeficiente | Preço Unitário | Preço Total
89356 | TUBO. PVC. SOLDÁVEL. DN 25MM. INSTALADO EM RAMAL OU SUB-RAMAL DE ÁGUA - FORNECIMENTO E INSTALAÇÃO. AF_12/2014 |  |  | M | 30/06/2020
| 2 | MT0107M402 | TUBO PVC, SOLDAVEL, DN 25 MM, AGUA FRIA (NBR-5648) | M | 1.061 | 2.49 | 2.64 | Materiais | SINAPI | 9868
| 2 | MT010TM702 | LIXA D'AGUA EM FOLHA, GRAO 100 | UN | 0.123 | 1.9 | 0.23 | Materiais | SINAPI | 38383
|  |  | Sub-Total de Material |  |  |  | 2.87
Serviços Auxiliares
| A | 88248 | AUXILIAR DE ENCANADOR OU BOMBEIRO HIDRÁULICO COM ENCARGOS COMPLEMENTARES | H | 0.369 | 14.17 | 5.23 | Composição auxiliar | SINAPI | 88248
| A | 88267 | ENCANADOR OU BOMBEIRO HIDRÁULICO COM ENCARGOS COMPLEMENTARES | H | 0.369 | 18.4 | 6.79 | Composição auxiliar | SINAPI | 88267
|  |  | Total de Serviços Auxiliares |  |  |  | 12.02
|  |  | Custo Direto Total |  |  |  | 14.89
|  |  | Taxa de BDI % |  | 27.58 |  | 4.11
|  |  | Total da Composição |  |  |  | 19
|  |  | Preço Unitario Adotado |  |  |  | 19
Item Serviço | Descrição do Serviço
|  | Insumo/Aux. | Descrição | Unidade | Coeficiente | Preço Unitário | Preço Total
89362 | JOELHO 90 GRAUS. PVC. SOLDÁVEL. DN 25MM. INSTALADO EM RAMAL OU SUB-RAMAL DE ÁGUA - FORNECIMENTO E INSTALAÇÃO. AF_12/2014 |  |  | UN | 30/06/2020
| 2 | MT01003E02 | ADESIVO PLASTICO PARA PVC, FRASCO COM 850 GR | UN | 0.007 | 53.29 | 0.37 | Materiais | SINAPI | 122
| 2 | MT0102Q102 | JOELHO PVC, SOLDAVEL, 90 GRAUS, 25 MM, PARA AGUA FRIA PREDIAL | UN | 1 | 0.49 | 0.49 | Materiais | SINAPI | 3529
| 2 | MT010FHV02 | SOLUCAO LIMPADORA PARA PVC, FRASCO COM 1000 CM3 | UN | 0.008 | 46.28 | 0.37 | Materiais | SINAPI | 20083
| 2 | MT010TM702 | LIXA D'AGUA EM FOLHA, GRAO 100 | UN | 0.05 | 1.9 | 0.1 | Materiais | SINAPI | 38383
|  |  | Sub-Total de Material |  |  |  | 1.33
Serviços Auxiliares
| A | 88248 | AUXILIAR DE ENCANADOR OU BOMBEIRO HIDRÁULICO COM ENCARGOS COMPLEMENTARES | H | 0.15 | 14.17 | 2.13 | Composição auxiliar | SINAPI | 88248
| A | 88267 | ENCANADOR OU BOMBEIRO HIDRÁULICO COM ENCARGOS COMPLEMENTARES | H | 0.15 | 18.4 | 2.76 | Composição auxiliar | SINAPI | 88267
|  |  | Total de Serviços Auxiliares |  |  |  | 4.89
|  |  | Custo Direto Total |  |  |  | 6.22
|  |  | Taxa de BDI % |  | 27.58 |  | 1.72
|  |  | Total da Composição |  |  |  | 7.94
|  |  | Preço Unitario Adotado |  |  |  | 7.94
Item Serviço | Descrição do Serviço
|  | Insumo/Aux. | Descrição | Unidade | Coeficiente | Preço Unitário | Preço Total
89366 | JOELHO 90 GRAUS COM BUCHA DE LATÃO. PVC. SOLDÁVEL. DN 25MM. X 3/4? INSTALADO EM RAMAL OU SUB-RAMAL DE ÁGUA - FORNECIMENTO E INSTALAÇÃO. AF_12/2014 |  |  | UN | 30/06/2020
| 2 | MT01003E02 | ADESIVO PLASTICO PARA PVC, FRASCO COM 850 GR | UN | 0.007 | 53.29 | 0.37 | Materiais | SINAPI | 122
| 2 | MT0102PW02 | JOELHO PVC, SOLDAVEL, COM BUCHA DE LATAO, 90 GRAUS, 25 MM X 3/4", PARA AGUA FRIA PREDIAL | UN | 1 | 4.86 | 4.86 | Materiais | SINAPI | 3524
| 2 | MT010FHV02 | SOLUCAO LIMPADORA PARA PVC, FRASCO COM 1000 CM3 | UN | 0.008 | 46.28 | 0.37 | Materiais | SINAPI | 20083
| 2 | MT010TM702 | LIXA D'AGUA EM FOLHA, GRAO 100 | UN | 0.05 | 1.9 | 0.1 | Materiais | SINAPI | 38383
|  |  | Sub-Total de Material |  |  |  | 5.7
Serviços Auxiliares
| A | 88248 | AUXILIAR DE ENCANADOR OU BOMBEIRO HIDRÁULICO COM ENCARGOS COMPLEMENTARES | H | 0.15 | 14.17 | 2.13 | Composição auxiliar | SINAPI | 88248
| A | 88267 | ENCANADOR OU BOMBEIRO HIDRÁULICO COM ENCARGOS COMPLEMENTARES | H | 0.15 | 18.4 | 2.76 | Composição auxiliar | SINAPI | 88267
|  |  | Total de Serviços Auxiliares |  |  |  | 4.89
|  |  | Custo Direto Total |  |  |  | 10.59
|  |  | Taxa de BDI % |  | 27.58 |  | 2.92
|  |  | Total da Composição |  |  |  | 13.51
|  |  | Preço Unitario Adotado |  |  |  | 13.51
Item Serviço | Descrição do Serviço
|  | Insumo/Aux. | Descrição | Unidade | Coeficiente | Preço Unitário | Preço Total
89395 | TE. PVC. SOLDÁVEL. DN 25MM. INSTALADO EM RAMAL OU SUB-RAMAL DE ÁGUA - FORNECIMENTO E INSTALAÇÃO. AF_12/2014 |  |  | UN | 30/06/2020
| 2 | MT01003E02 | ADESIVO PLASTICO PARA PVC, FRASCO COM 850 GR | UN | 0.011 | 53.29 | 0.59 | Materiais | SINAPI | 122
| 2 | MT0105IB02 | TE SOLDAVEL, PVC, 90 GRAUS, 25 MM, PARA AGUA FRIA PREDIAL (NBR 5648) | UN | 1 | 0.83 | 0.83 | Materiais | SINAPI | 7139
| 2 | MT010FHV02 | SOLUCAO LIMPADORA PARA PVC, FRASCO COM 1000 CM3 | UN | 0.012 | 46.28 | 0.56 | Materiais | SINAPI | 20083
| 2 | MT010TM702 | LIXA D'AGUA EM FOLHA, GRAO 100 | UN | 0.075 | 1.9 | 0.14 | Materiais | SINAPI | 38383
|  |  | Sub-Total de Material |  |  |  | 2.12
Serviços Auxiliares
| A | 88248 | AUXILIAR DE ENCANADOR OU BOMBEIRO HIDRÁULICO COM ENCARGOS COMPLEMENTARES | H | 0.2 | 14.17 | 2.83 | Composição auxiliar | SINAPI | 88248
| A | 88267 | ENCANADOR OU BOMBEIRO HIDRÁULICO COM ENCARGOS COMPLEMENTARES | H | 0.2 | 18.4 | 3.68 | Composição auxiliar | SINAPI | 88267
|  |  | Total de Serviços Auxiliares |  |  |  | 6.51
|  |  | Custo Direto Total |  |  |  | 8.63
|  |  | Taxa de BDI % |  | 27.58 |  | 2.38
|  |  | Total da Composição |  |  |  | 11.01
|  |  | Preço Unitario Adotado |  |  |  | 11.01
Item Serviço | Descrição do Serviço
|  | Insumo/Aux. | Descrição | Unidade | Coeficiente | Preço Unitário | Preço Total
90443 | RASGO EM ALVENARIA PARA RAMAIS/ DISTRIBUIÇÃO COM DIAMETROS MENORES OU IGUAIS A 40 MM. AF_05/2015 |  |  | M | 30/06/2020
Serviços Auxiliares
| A | 88248 | AUXILIAR DE ENCANADOR OU BOMBEIRO HIDRÁULICO COM ENCARGOS COMPLEMENTARES | H | 0.07 | 14.17 | 0.99 | Composição auxiliar | SINAPI | 88248
| A | 88267 | ENCANADOR OU BOMBEIRO HIDRÁULICO COM ENCARGOS COMPLEMENTARES | H | 0.449 | 18.4 | 8.26 | Composição auxiliar | SINAPI | 88267
|  |  | Total de Serviços Auxiliares |  |  |  | 9.25
|  |  | Custo Direto Total |  |  |  | 9.25
|  |  | Taxa de BDI % |  | 27.58 |  | 2.55
|  |  | Total da Composição |  |  |  | 11.8
|  |  | Preço Unitario Adotado |  |  |  | 11.8
Item Serviço | Descrição do Serviço
|  | Insumo/Aux. | Descrição | Unidade | Coeficiente | Preço Unitário | Preço Total
90466 | CHUMBAMENTO LINEAR EM ALVENARIA PARA RAMAIS/DISTRIBUIÇÃO COM DIÂMETROS MENORES OU IGUAIS A 40 MM. AF_05/2015 |  |  | M | 30/06/2020
Serviços Auxiliares
| A | 88248 | AUXILIAR DE ENCANADOR OU BOMBEIRO HIDRÁULICO COM ENCARGOS COMPLEMENTARES | H | 0.055 | 14.17 | 0.78 | Composição auxiliar | SINAPI | 88248
| A | 88267 | ENCANADOR OU BOMBEIRO HIDRÁULICO COM ENCARGOS COMPLEMENTARES | H | 0.391 | 18.4 | 7.19 | Composição auxiliar | SINAPI | 88267
| A | 88629 | ARGAMASSA TRAÇO 1:3 (EM VOLUME DE CIMENTO E AREIA MÉDIA ÚMIDA). PREPARO MANUAL. AF_08/2019 | M3 | 0.003 | 436.48 | 1.31 | Composição auxiliar | SINAPI | 88629
|  |  | Total de Serviços Auxiliares |  |  |  | 9.28
|  |  | Custo Direto Total |  |  |  | 9.28
|  |  | Taxa de BDI % |  | 27.58 |  | 2.56
|  |  | Total da Composição |  |  |  | 11.84
|  |  | Preço Unitario Adotado |  |  |  | 11.84
Item Serviço | Descrição do Serviço
|  | Insumo/Aux. | Descrição | Unidade | Coeficiente | Preço Unitário | Preço Total
88629 | ARGAMASSA TRAÇO 1:3 (EM VOLUME DE CIMENTO E AREIA MÉDIA ÚMIDA). PREPARO MANUAL. AF_08/2019 |  |  | M3 | 30/06/2020
| 2 | MT0100AA02 | AREIA MEDIA - POSTO JAZIDA/FORNECEDOR (RETIRADO NA JAZIDA, SEM TRANSPORTE) | M3 | 1.07 | 25 | 26.75 | Materiais | SINAPI | 370
| 2 | MT01012B02 | CIMENTO PORTLAND COMPOSTO CP II-32 | KG | 482.96 | 0.59 | 284.95 | Materiais | SINAPI | 1379
|  |  | Sub-Total de Material |  |  |  | 311.7
Serviços Auxiliares
| A | 88316 | SERVENTE COM ENCARGOS COMPLEMENTARES | H | 8.57 | 14.56 | 124.78 | Composição auxiliar | SINAPI | 88316
|  |  | Total de Serviços Auxiliares |  |  |  | 124.78
|  |  | Custo Direto Total |  |  |  | 436.48
|  |  | Taxa de BDI % |  | 27.58 |  | 120.38
|  |  | Total da Composição |  |  |  | 556.86
|  |  | Preço Unitario Adotado |  |  |  | 556.86
Item Serviço | Descrição do Serviço
|  | Insumo/Aux. | Descrição | Unidade | Coeficiente | Preço Unitário | Preço Total
90820 | PORTA DE MADEIRA PARA PINTURA. SEMI-OCA (LEVE OU MÉDIA). 60X210CM. ESPESSURA DE 3.5CM. INCLUSO DOBRADIÇAS - FORNECIMENTO E INSTALAÇÃO. AF_12/2019 |  |  | UN | 30/06/2020
| 2 | MT0101VK02 | DOBRADICA EM ACO/FERRO, 3 1/2" X 3", E= 1,9 A 2 MM, COM ANEL, CROMADO OU ZINCADO, TAMPA BOLA, COM PARAFUSOS | UN | 3 | 15.73 | 47.19 | Materiais | SINAPI | 2432
| 2 | MT01085502 | PORTA DE MADEIRA, FOLHA MEDIA (NBR 15930) DE 60 X 210 CM, E = 35 MM, NUCLEO SARRAFEADO, CAPA LISA EM HDF, ACABAMENTO EM PRIMER PARA PINTURA | UN | 1 | 252 | 252 | Materiais | SINAPI | 10553
| 2 | MT0108J302 | PARAFUSO ROSCA SOBERBA ZINCADO CABECA CHATA FENDA SIMPLES 3,5 X 25 MM (1 ") | UN | 19.8 | 0.04 | 0.79 | Materiais | SINAPI | 11055
|  |  | Sub-Total de Material |  |  |  | 299.98
Serviços Auxiliares
| A | 88261 | CARPINTEIRO DE ESQUADRIA COM ENCARGOS COMPLEMENTARES | H | 1.282 | 17.82 | 22.85 | Composição auxiliar | SINAPI | 88261
| A | 88316 | SERVENTE COM ENCARGOS COMPLEMENTARES | H | 0.641 | 14.56 | 9.33 | Composição auxiliar | SINAPI | 88316
|  |  | Total de Serviços Auxiliares |  |  |  | 32.18
|  |  | Custo Direto Total |  |  |  | 332.16
|  |  | Taxa de BDI % |  | 27.58 |  | 91.61
|  |  | Total da Composição |  |  |  | 423.77
|  |  | Preço Unitario Adotado |  |  |  | 423.77
Item Serviço | Descrição do Serviço
|  | Insumo/Aux. | Descrição | Unidade | Coeficiente | Preço Unitário | Preço Total
90822 | PORTA DE MADEIRA PARA PINTURA. SEMI-OCA (LEVE OU MÉDIA). 80X210CM. ESPESSURA DE 3.5CM. INCLUSO DOBRADIÇAS - FORNECIMENTO E INSTALAÇÃO. AF_12/2019 |  |  | UN | 30/06/2020
| 2 | MT0101VK02 | DOBRADICA EM ACO/FERRO, 3 1/2" X 3", E= 1,9 A 2 MM, COM ANEL, CROMADO OU ZINCADO, TAMPA BOLA, COM PARAFUSOS | UN | 3 | 15.73 | 47.19 | Materiais | SINAPI | 2432
| 2 | MT01085702 | PORTA DE MADEIRA, FOLHA MEDIA (NBR 15930) DE 80 X 210 CM, E = 35 MM, NUCLEO SARRAFEADO, CAPA LISA EM HDF, ACABAMENTO EM PRIMER PARA PINTURA | UN | 1 | 271.81 | 271.81 | Materiais | SINAPI | 10555
| 2 | MT0108J302 | PARAFUSO ROSCA SOBERBA ZINCADO CABECA CHATA FENDA SIMPLES 3,5 X 25 MM (1 ") | UN | 19.8 | 0.04 | 0.79 | Materiais | SINAPI | 11055
|  |  | Sub-Total de Material |  |  |  | 319.79
Serviços Auxiliares
| A | 88261 | CARPINTEIRO DE ESQUADRIA COM ENCARGOS COMPLEMENTARES | H | 1.546 | 17.82 | 27.55 | Composição auxiliar | SINAPI | 88261
| A | 88316 | SERVENTE COM ENCARGOS COMPLEMENTARES | H | 0.773 | 14.56 | 11.25 | Composição auxiliar | SINAPI | 88316
|  |  | Total de Serviços Auxiliares |  |  |  | 38.8
|  |  | Custo Direto Total |  |  |  | 358.59
|  |  | Taxa de BDI % |  | 27.58 |  | 98.9
|  |  | Total da Composição |  |  |  | 457.49
|  |  | Preço Unitario Adotado |  |  |  | 457.49
Item Serviço | Descrição do Serviço
|  | Insumo/Aux. | Descrição | Unidade | Coeficiente | Preço Unitário | Preço Total
91170 | FIXAÇÃO DE TUBOS HORIZONTAIS DE PVC. CPVC OU COBRE DIÂMETROS MENORES OU IGUAIS A 40 MM OU ELETROCALHAS ATÉ 150MM DE LARGURA. COM ABRAÇADEIRA METÁLICA RÍGIDA TIPO D 1/2?. FIXADA EM PERFILADO EM LAJE. A |  |  | M | 30/06/2020
| 2 | MT0100AW02 | ABRACADEIRA EM ACO PARA AMARRACAO DE ELETRODUTOS, TIPO D, COM 1/2" E PARAFUSO DE FIXACAO | UN | 0.65 | 1.59 | 1.03 | Materiais | SINAPI | 392
|  |  | Sub-Total de Material |  |  |  | 1.03
Serviços Auxiliares
| A | 88248 | AUXILIAR DE ENCANADOR OU BOMBEIRO HIDRÁULICO COM ENCARGOS COMPLEMENTARES | H | 0.01 | 14.17 | 0.14 | Composição auxiliar | SINAPI | 88248
| A | 88267 | ENCANADOR OU BOMBEIRO HIDRÁULICO COM ENCARGOS COMPLEMENTARES | H | 0.069 | 18.4 | 1.27 | Composição auxiliar | SINAPI | 88267
|  |  | Total de Serviços Auxiliares |  |  |  | 1.41
|  |  | Custo Direto Total |  |  |  | 2.44
|  |  | Taxa de BDI % |  | 27.58 |  | 0.67
|  |  | Total da Composição |  |  |  | 3.11
|  |  | Preço Unitario Adotado |  |  |  | 3.11
Item Serviço | Descrição do Serviço
|  | Insumo/Aux. | Descrição | Unidade | Coeficiente | Preço Unitário | Preço Total
91173 | FIXAÇÃO DE TUBOS VERTICAIS DE PPR DIÂMETROS MENORES OU IGUAIS A 40 MM COM ABRAÇADEIRA METÁLICA RÍGIDA TIPO D 1/2". FIXADA EM PERFILADO EM ALVENARIA. AF_05/2015 |  |  | M | 30/06/2020
| 2 | MT0100AW02 | ABRACADEIRA EM ACO PARA AMARRACAO DE ELETRODUTOS, TIPO D, COM 1/2" E PARAFUSO DE FIXACAO | UN | 0.333 | 1.59 | 0.53 | Materiais | SINAPI | 392
|  |  | Sub-Total de Material |  |  |  | 0.53
Serviços Auxiliares
| A | 88248 | AUXILIAR DE ENCANADOR OU BOMBEIRO HIDRÁULICO COM ENCARGOS COMPLEMENTARES | H | 0.005 | 14.17 | 0.07 | Composição auxiliar | SINAPI | 88248
| A | 88267 | ENCANADOR OU BOMBEIRO HIDRÁULICO COM ENCARGOS COMPLEMENTARES | H | 0.035 | 18.4 | 0.64 | Composição auxiliar | SINAPI | 88267
|  |  | Total de Serviços Auxiliares |  |  |  | 0.71
|  |  | Custo Direto Total |  |  |  | 1.24
|  |  | Taxa de BDI % |  | 27.58 |  | 0.34
|  |  | Total da Composição |  |  |  | 1.58
|  |  | Preço Unitario Adotado |  |  |  | 1.58
Item Serviço | Descrição do Serviço
|  | Insumo/Aux. | Descrição | Unidade | Coeficiente | Preço Unitário | Preço Total
91341 | PORTA EM ALUMÍNIO DE ABRIR TIPO VENEZIANA COM GUARNIÇÃO. FIXAÇÃO COM PARAFUSOS - FORNECIMENTO E INSTALAÇÃO. AF_12/2019 |  |  | M2 | 30/06/2020
| 2 | MT01003Y02 | SELANTE ELASTICO MONOCOMPONENTE A BASE DE POLIURETANO (PU) PARA JUNTAS DIVERSAS | 310ML | 0.8829 | 26.76 | 23.63 | Materiais | SINAPI | 142
| 2 | MT0105U802 | BUCHA DE NYLON SEM ABA S10, COM PARAFUSO DE 6,10 X 65 MM EM ACO ZINCADO COM ROSCA SOBERBA, CABECA CHATA E FENDA PHILLIPS | UN | 4.8166 | 0.36 | 1.73 | Materiais | SINAPI | 7568
| 2 | MT010SGO02 | GUARNICAO/MOLDURA DE ACABAMENTO PARA ESQUADRIA DE ALUMINIO ANODIZADO NATURAL, PARA 1 FACE | M | 6.8504 | 5.02 | 34.39 | Materiais | SINAPI | 36888
| 2 | MT010U4102 | PORTA DE ABRIR EM ALUMINIO TIPO VENEZIANA, ACABAMENTO ANODIZADO NATURAL, SEM GUARNICAO/ALIZAR/VISTA, 87 X 210 CM | UN | 0.5473 | 577.15 | 315.87 | Materiais | SINAPI | 39025
|  |  | Sub-Total de Material |  |  |  | 375.62
Serviços Auxiliares
| A | 88309 | PEDREIRO COM ENCARGOS COMPLEMENTARES | H | 0.3826 | 18.82 | 7.2 | Composição auxiliar | SINAPI | 88309
| A | 88316 | SERVENTE COM ENCARGOS COMPLEMENTARES | H | 0.191 | 14.56 | 2.78 | Composição auxiliar | SINAPI | 88316
|  |  | Total de Serviços Auxiliares |  |  |  | 9.98
|  |  | Custo Direto Total |  |  |  | 385.6
|  |  | Taxa de BDI % |  | 27.58 |  | 106.35
|  |  | Total da Composição |  |  |  | 491.95
|  |  | Preço Unitario Adotado |  |  |  | 491.95
Item Serviço | Descrição do Serviço
|  | Insumo/Aux. | Descrição | Unidade | Coeficiente | Preço Unitário | Preço Total
91862 | ELETRODUTO RÍGIDO ROSCÁVEL. PVC. DN 20 MM (1/2"). PARA CIRCUITOS TERMINAIS. INSTALADO EM FORRO - FORNECIMENTO E INSTALAÇÃO. AF_12/2015 |  |  | M | 30/06/2020
| 2 | MT01022902 | ELETRODUTO DE PVC RIGIDO ROSCAVEL DE 1/2 ", SEM LUVA | M | 1.017 | 2.14 | 2.18 | Materiais | SINAPI | 2673
|  |  | Sub-Total de Material |  |  |  | 2.18
Serviços Auxiliares
| A | 88247 | AUXILIAR DE ELETRICISTA COM ENCARGOS COMPLEMENTARES | H | 0.065 | 14.65 | 0.95 | Composição auxiliar | SINAPI | 88247
| A | 88264 | ELETRICISTA COM ENCARGOS COMPLEMENTARES | H | 0.065 | 19 | 1.24 | Composição auxiliar | SINAPI | 88264
| A | 91170 | FIXAÇÃO DE TUBOS HORIZONTAIS DE PVC. CPVC OU COBRE DIÂMETROS MENORES OU IGUAIS A 40 MM OU ELETROCALHAS ATÉ 150MM DE LARGURA. COM ABRAÇADEIRA METÁLICA RÍGIDA TIPO D 1/2?. FIXADA EM PERFILADO EM LAJE. A | M | 1 | 2.44 | 2.44 | Composição auxiliar | SINAPI | 91170
|  |  | Total de Serviços Auxiliares |  |  |  | 4.63
|  |  | Custo Direto Total |  |  |  | 6.81
|  |  | Taxa de BDI % |  | 27.58 |  | 1.88
|  |  | Total da Composição |  |  |  | 8.69
|  |  | Preço Unitario Adotado |  |  |  | 8.69
Item Serviço | Descrição do Serviço
|  | Insumo/Aux. | Descrição | Unidade | Coeficiente | Preço Unitário | Preço Total
91870 | ELETRODUTO RÍGIDO ROSCÁVEL. PVC. DN 20 MM (1/2"). PARA CIRCUITOS TERMINAIS. INSTALADO EM PAREDE - FORNECIMENTO E INSTALAÇÃO. AF_12/2015 |  |  | M | 30/06/2020
| 2 | MT01022902 | ELETRODUTO DE PVC RIGIDO ROSCAVEL DE 1/2 ", SEM LUVA | M | 1.017 | 2.14 | 2.18 | Materiais | SINAPI | 2673
|  |  | Sub-Total de Material |  |  |  | 2.18
Serviços Auxiliares
| A | 88247 | AUXILIAR DE ELETRICISTA COM ENCARGOS COMPLEMENTARES | H | 0.152 | 14.65 | 2.23 | Composição auxiliar | SINAPI | 88247
| A | 88264 | ELETRICISTA COM ENCARGOS COMPLEMENTARES | H | 0.152 | 19 | 2.89 | Composição auxiliar | SINAPI | 88264
|  |  | Total de Serviços Auxiliares |  |  |  | 5.12
|  |  | Custo Direto Total |  |  |  | 7.3
|  |  | Taxa de BDI % |  | 27.58 |  | 2.01
|  |  | Total da Composição |  |  |  | 9.31
|  |  | Preço Unitario Adotado |  |  |  | 9.31
Item Serviço | Descrição do Serviço
|  | Insumo/Aux. | Descrição | Unidade | Coeficiente | Preço Unitário | Preço Total
91911 | CURVA 90 GRAUS PARA ELETRODUTO. PVC. ROSCÁVEL. DN 20 MM (1/2"). PARA CIRCUITOS TERMINAIS. INSTALADA EM PAREDE - FORNECIMENTO E INSTALAÇÃO. AF_12/2015 |  |  | UN | 30/06/2020
| 2 | MT0101FY02 | CURVA 90 GRAUS, LONGA, DE PVC RIGIDO ROSCAVEL, DE 1/2", PARA ELETRODUTO | UN | 1 | 1.93 | 1.93 | Materiais | SINAPI | 1870
|  |  | Sub-Total de Material |  |  |  | 1.93
Serviços Auxiliares
| A | 88247 | AUXILIAR DE ELETRICISTA COM ENCARGOS COMPLEMENTARES | H | 0.215 | 14.65 | 3.15 | Composição auxiliar | SINAPI | 88247
| A | 88264 | ELETRICISTA COM ENCARGOS COMPLEMENTARES | H | 0.215 | 19 | 4.09 | Composição auxiliar | SINAPI | 88264
|  |  | Total de Serviços Auxiliares |  |  |  | 7.24
|  |  | Custo Direto Total |  |  |  | 9.17
|  |  | Taxa de BDI % |  | 27.58 |  | 2.53
|  |  | Total da Composição |  |  |  | 11.7
|  |  | Preço Unitario Adotado |  |  |  | 11.7
Item Serviço | Descrição do Serviço
|  | Insumo/Aux. | Descrição | Unidade | Coeficiente | Preço Unitário | Preço Total
91924 | CABO DE COBRE FLEXÍVEL ISOLADO. 1.5 MM². ANTI-CHAMA 450/750 V. PARA CIRCUITOS TERMINAIS - FORNECIMENTO E INSTALAÇÃO. AF_12/2015 |  |  | M | 30/06/2020
| 2 | MT0100S502 | CABO DE COBRE, FLEXIVEL, CLASSE 4 OU 5, ISOLACAO EM PVC/A, ANTICHAMA BWF-B, 1 CONDUTOR, 450/750 V, SECAO NOMINAL 1,5 MM2 | M | 1.19 | 0.86 | 1.02 | Materiais | SINAPI | 1013
| 2 | MT010GAV02 | FITA ISOLANTE ADESIVA ANTICHAMA, USO ATE 750 V, EM ROLO DE 19 MM X 5 M | UN | 0.009 | 3.25 | 0.03 | Materiais | SINAPI | 21127
|  |  | Sub-Total de Material |  |  |  | 1.05
Serviços Auxiliares
| A | 88247 | AUXILIAR DE ELETRICISTA COM ENCARGOS COMPLEMENTARES | H | 0.024 | 14.65 | 0.35 | Composição auxiliar | SINAPI | 88247
| A | 88264 | ELETRICISTA COM ENCARGOS COMPLEMENTARES | H | 0.024 | 19 | 0.46 | Composição auxiliar | SINAPI | 88264
|  |  | Total de Serviços Auxiliares |  |  |  | 0.81
|  |  | Custo Direto Total |  |  |  | 1.86
|  |  | Taxa de BDI % |  | 27.58 |  | 0.51
|  |  | Total da Composição |  |  |  | 2.37
|  |  | Preço Unitario Adotado |  |  |  | 2.37
Item Serviço | Descrição do Serviço
|  | Insumo/Aux. | Descrição | Unidade | Coeficiente | Preço Unitário | Preço Total
91926 | CABO DE COBRE FLEXÍVEL ISOLADO. 2.5 MM². ANTI-CHAMA 450/750 V. PARA CIRCUITOS TERMINAIS - FORNECIMENTO E INSTALAÇÃO. AF_12/2015 |  |  | M | 30/06/2020
| 2 | MT0100S602 | CABO DE COBRE, FLEXIVEL, CLASSE 4 OU 5, ISOLACAO EM PVC/A, ANTICHAMA BWF-B, 1 CONDUTOR, 450/750 V, SECAO NOMINAL 2,5 MM2 | M | 1.19 | 1.38 | 1.64 | Materiais | SINAPI | 1014
| 2 | MT010GAV02 | FITA ISOLANTE ADESIVA ANTICHAMA, USO ATE 750 V, EM ROLO DE 19 MM X 5 M | UN | 0.009 | 3.25 | 0.03 | Materiais | SINAPI | 21127
|  |  | Sub-Total de Material |  |  |  | 1.67
Serviços Auxiliares
| A | 88247 | AUXILIAR DE ELETRICISTA COM ENCARGOS COMPLEMENTARES | H | 0.03 | 14.65 | 0.44 | Composição auxiliar | SINAPI | 88247
| A | 88264 | ELETRICISTA COM ENCARGOS COMPLEMENTARES | H | 0.03 | 19 | 0.57 | Composição auxiliar | SINAPI | 88264
|  |  | Total de Serviços Auxiliares |  |  |  | 1.01
|  |  | Custo Direto Total |  |  |  | 2.68
|  |  | Taxa de BDI % |  | 27.58 |  | 0.74
|  |  | Total da Composição |  |  |  | 3.42
|  |  | Preço Unitario Adotado |  |  |  | 3.42
Item Serviço | Descrição do Serviço
|  | Insumo/Aux. | Descrição | Unidade | Coeficiente | Preço Unitário | Preço Total
91928 | CABO DE COBRE FLEXÍVEL ISOLADO. 4 MM². ANTI-CHAMA 450/750 V. PARA CIRCUITOS TERMINAIS - FORNECIMENTO E INSTALAÇÃO. AF_12/2015 |  |  | M | 30/06/2020
| 2 | MT0100R902 | CABO DE COBRE, FLEXIVEL, CLASSE 4 OU 5, ISOLACAO EM PVC/A, ANTICHAMA BWF-B, 1 CONDUTOR, 450/750 V, SECAO NOMINAL 4 MM2 | M | 1.19 | 2.46 | 2.93 | Materiais | SINAPI | 981
| 2 | MT010GAV02 | FITA ISOLANTE ADESIVA ANTICHAMA, USO ATE 750 V, EM ROLO DE 19 MM X 5 M | UN | 0.009 | 3.25 | 0.03 | Materiais | SINAPI | 21127
|  |  | Sub-Total de Material |  |  |  | 2.96
Serviços Auxiliares
| A | 88247 | AUXILIAR DE ELETRICISTA COM ENCARGOS COMPLEMENTARES | H | 0.04 | 14.65 | 0.59 | Composição auxiliar | SINAPI | 88247
| A | 88264 | ELETRICISTA COM ENCARGOS COMPLEMENTARES | H | 0.04 | 19 | 0.76 | Composição auxiliar | SINAPI | 88264
|  |  | Total de Serviços Auxiliares |  |  |  | 1.35
|  |  | Custo Direto Total |  |  |  | 4.31
|  |  | Taxa de BDI % |  | 27.58 |  | 1.19
|  |  | Total da Composição |  |  |  | 5.5
|  |  | Preço Unitario Adotado |  |  |  | 5.5
Item Serviço | Descrição do Serviço
|  | Insumo/Aux. | Descrição | Unidade | Coeficiente | Preço Unitário | Preço Total
91937 | CAIXA OCTOGONAL 3" X 3". PVC. INSTALADA EM LAJE - FORNECIMENTO E INSTALAÇÃO. AF_12/2015 |  |  | UN | 30/06/2020
| 2 | MT0101FZ02 | CAIXA OCTOGONAL DE FUNDO MOVEL, EM PVC, DE 3" X 3", PARA ELETRODUTO FLEXIVEL CORRUGADO | UN | 1 | 3.02 | 3.02 | Materiais | SINAPI | 1871
|  |  | Sub-Total de Material |  |  |  | 3.02
Serviços Auxiliares
| A | 88247 | AUXILIAR DE ELETRICISTA COM ENCARGOS COMPLEMENTARES | H | 0.143 | 14.65 | 2.09 | Composição auxiliar | SINAPI | 88247
| A | 88264 | ELETRICISTA COM ENCARGOS COMPLEMENTARES | H | 0.143 | 19 | 2.72 | Composição auxiliar | SINAPI | 88264
|  |  | Total de Serviços Auxiliares |  |  |  | 4.81
|  |  | Custo Direto Total |  |  |  | 7.83
|  |  | Taxa de BDI % |  | 27.58 |  | 2.16
|  |  | Total da Composição |  |  |  | 9.99
|  |  | Preço Unitario Adotado |  |  |  | 10
Item Serviço | Descrição do Serviço
|  | Insumo/Aux. | Descrição | Unidade | Coeficiente | Preço Unitário | Preço Total
91945 | SUPORTE PARAFUSADO COM PLACA DE ENCAIXE 4" X 2" ALTO (2.00 M DO PISO) PARA PONTO ELÉTRICO - FORNECIMENTO E INSTALAÇÃO. AF_12/2015 |  |  | UN | 30/06/2020
| 2 | MT010TE602 | ESPELHO / PLACA DE 3 POSTOS 4" X 2", PARA INSTALACAO DE TOMADAS E INTERRUPTORES | UN | 1 | 2.84 | 2.84 | Materiais | SINAPI | 38094
| 2 | MT010TEB02 | SUPORTE DE FIXACAO PARA ESPELHO / PLACA 4" X 2", PARA 3 MODULOS, PARA INSTALACAO DE TOMADAS E INTERRUPTORES (SOMENTE SUPORTE) | UN | 1 | 1.47 | 1.47 | Materiais | SINAPI | 38099
|  |  | Sub-Total de Material |  |  |  | 4.31
Serviços Auxiliares
| A | 88264 | ELETRICISTA COM ENCARGOS COMPLEMENTARES | H | 0.182 | 19 | 3.46 | Composição auxiliar | SINAPI | 88264
|  |  | Total de Serviços Auxiliares |  |  |  | 3.46
|  |  | Custo Direto Total |  |  |  | 7.77
|  |  | Taxa de BDI % |  | 27.58 |  | 2.14
|  |  | Total da Composição |  |  |  | 9.91
|  |  | Preço Unitario Adotado |  |  |  | 9.91
Item Serviço | Descrição do Serviço
|  | Insumo/Aux. | Descrição | Unidade | Coeficiente | Preço Unitário | Preço Total
92000 | TOMADA BAIXA DE EMBUTIR (1 MÓDULO). 2P+T 10 A. INCLUINDO SUPORTE E PLACA - FORNECIMENTO E INSTALAÇÃO. AF_12/2015 |  |  | UN | 30/06/2020
Serviços Auxiliares
| A | 91946 | SUPORTE PARAFUSADO COM PLACA DE ENCAIXE 4" X 2" MÉDIO (1.30 M DO PISO) PARA PONTO ELÉTRICO - FORNECIMENTO E INSTALAÇÃO. AF_12/2015 | UN | 1 | 6.67 | 6.67 | Composição auxiliar | SINAPI | 91946
| A | 91998 | TOMADA BAIXA DE EMBUTIR (1 MÓDULO). 2P+T 10 A. SEM SUPORTE E SEM PLACA - FORNECIMENTO E INSTALAÇÃO. AF_12/2015 | UN | 1 | 15.54 | 15.54 | Composição auxiliar | SINAPI | 91998
|  |  | Total de Serviços Auxiliares |  |  |  | 22.21
|  |  | Custo Direto Total |  |  |  | 22.21
|  |  | Taxa de BDI % |  | 27.58 |  | 6.13
|  |  | Total da Composição |  |  |  | 28.34
|  |  | Preço Unitario Adotado |  |  |  | 28.34
Item Serviço | Descrição do Serviço
|  | Insumo/Aux. | Descrição | Unidade | Coeficiente | Preço Unitário | Preço Total
91946 | SUPORTE PARAFUSADO COM PLACA DE ENCAIXE 4" X 2" MÉDIO (1.30 M DO PISO) PARA PONTO ELÉTRICO - FORNECIMENTO E INSTALAÇÃO. AF_12/2015 |  |  | UN | 30/06/2020
| 2 | MT010TE602 | ESPELHO / PLACA DE 3 POSTOS 4" X 2", PARA INSTALACAO DE TOMADAS E INTERRUPTORES | UN | 1 | 2.84 | 2.84 | Materiais | SINAPI | 38094
| 2 | MT010TEB02 | SUPORTE DE FIXACAO PARA ESPELHO / PLACA 4" X 2", PARA 3 MODULOS, PARA INSTALACAO DE TOMADAS E INTERRUPTORES (SOMENTE SUPORTE) | UN | 1 | 1.47 | 1.47 | Materiais | SINAPI | 38099
|  |  | Sub-Total de Material |  |  |  | 4.31
Serviços Auxiliares
| A | 88264 | ELETRICISTA COM ENCARGOS COMPLEMENTARES | H | 0.124 | 19 | 2.36 | Composição auxiliar | SINAPI | 88264
|  |  | Total de Serviços Auxiliares |  |  |  | 2.36
|  |  | Custo Direto Total |  |  |  | 6.67
|  |  | Taxa de BDI % |  | 27.58 |  | 1.84
|  |  | Total da Composição |  |  |  | 8.51
|  |  | Preço Unitario Adotado |  |  |  | 8.51
Item Serviço | Descrição do Serviço
|  | Insumo/Aux. | Descrição | Unidade | Coeficiente | Preço Unitário | Preço Total
91998 | TOMADA BAIXA DE EMBUTIR (1 MÓDULO). 2P+T 10 A. SEM SUPORTE E SEM PLACA - FORNECIMENTO E INSTALAÇÃO. AF_12/2015 |  |  | UN | 30/06/2020
| 2 | MT010TED02 | TOMADA 2P+T 10A, 250V (APENAS MODULO) | UN | 1 | 7.63 | 7.63 | Materiais | SINAPI | 38101
|  |  | Sub-Total de Material |  |  |  | 7.63
Serviços Auxiliares
| A | 88247 | AUXILIAR DE ELETRICISTA COM ENCARGOS COMPLEMENTARES | H | 0.235 | 14.65 | 3.44 | Composição auxiliar | SINAPI | 88247
| A | 88264 | ELETRICISTA COM ENCARGOS COMPLEMENTARES | H | 0.235 | 19 | 4.47 | Composição auxiliar | SINAPI | 88264
|  |  | Total de Serviços Auxiliares |  |  |  | 7.91
|  |  | Custo Direto Total |  |  |  | 15.54
|  |  | Taxa de BDI % |  | 27.58 |  | 4.29
|  |  | Total da Composição |  |  |  | 19.83
|  |  | Preço Unitario Adotado |  |  |  | 19.83
Item Serviço | Descrição do Serviço
|  | Insumo/Aux. | Descrição | Unidade | Coeficiente | Preço Unitário | Preço Total
92008 | TOMADA BAIXA DE EMBUTIR (2 MÓDULOS). 2P+T 10 A. INCLUINDO SUPORTE E PLACA - FORNECIMENTO E INSTALAÇÃO. AF_12/2015 |  |  | UN | 30/06/2020
Serviços Auxiliares
| A | 91946 | SUPORTE PARAFUSADO COM PLACA DE ENCAIXE 4" X 2" MÉDIO (1.30 M DO PISO) PARA PONTO ELÉTRICO - FORNECIMENTO E INSTALAÇÃO. AF_12/2015 | UN | 1 | 6.67 | 6.67 | Composição auxiliar | SINAPI | 91946
| A | 92006 | TOMADA BAIXA DE EMBUTIR (2 MÓDULOS). 2P+T 10 A. SEM SUPORTE E SEM PLACA - FORNECIMENTO E INSTALAÇÃO. AF_12/2015 | UN | 1 | 29.02 | 29.02 | Composição auxiliar | SINAPI | 92006
|  |  | Total de Serviços Auxiliares |  |  |  | 35.69
|  |  | Custo Direto Total |  |  |  | 35.69
|  |  | Taxa de BDI % |  | 27.58 |  | 9.84
|  |  | Total da Composição |  |  |  | 45.53
|  |  | Preço Unitario Adotado |  |  |  | 45.53
Item Serviço | Descrição do Serviço
|  | Insumo/Aux. | Descrição | Unidade | Coeficiente | Preço Unitário | Preço Total
92006 | TOMADA BAIXA DE EMBUTIR (2 MÓDULOS). 2P+T 10 A. SEM SUPORTE E SEM PLACA - FORNECIMENTO E INSTALAÇÃO. AF_12/2015 |  |  | UN | 30/06/2020
| 2 | MT010TED02 | TOMADA 2P+T 10A, 250V (APENAS MODULO) | UN | 2 | 7.63 | 15.26 | Materiais | SINAPI | 38101
|  |  | Sub-Total de Material |  |  |  | 15.26
Serviços Auxiliares
| A | 88247 | AUXILIAR DE ELETRICISTA COM ENCARGOS COMPLEMENTARES | H | 0.409 | 14.65 | 5.99 | Composição auxiliar | SINAPI | 88247
| A | 88264 | ELETRICISTA COM ENCARGOS COMPLEMENTARES | H | 0.409 | 19 | 7.77 | Composição auxiliar | SINAPI | 88264
|  |  | Total de Serviços Auxiliares |  |  |  | 13.76
|  |  | Custo Direto Total |  |  |  | 29.02
|  |  | Taxa de BDI % |  | 27.58 |  | 8
|  |  | Total da Composição |  |  |  | 37.02
|  |  | Preço Unitario Adotado |  |  |  | 37.02
Item Serviço | Descrição do Serviço
|  | Insumo/Aux. | Descrição | Unidade | Coeficiente | Preço Unitário | Preço Total
92023 | INTERRUPTOR SIMPLES (1 MÓDULO) COM 1 TOMADA DE EMBUTIR 2P+T 10 A. INCLUINDO SUPORTE E PLACA - FORNECIMENTO E INSTALAÇÃO. AF_12/2015 |  |  | UN | 30/06/2020
Serviços Auxiliares
| A | 91946 | SUPORTE PARAFUSADO COM PLACA DE ENCAIXE 4" X 2" MÉDIO (1.30 M DO PISO) PARA PONTO ELÉTRICO - FORNECIMENTO E INSTALAÇÃO. AF_12/2015 | UN | 1 | 6.67 | 6.67 | Composição auxiliar | SINAPI | 91946
| A | 92022 | INTERRUPTOR SIMPLES (1 MÓDULO) COM 1 TOMADA DE EMBUTIR 2P+T 10 A. SEM SUPORTE E SEM PLACA - FORNECIMENTO E INSTALAÇÃO. AF_12/2015 | UN | 1 | 30.22 | 30.22 | Composição auxiliar | SINAPI | 92022
|  |  | Total de Serviços Auxiliares |  |  |  | 36.89
|  |  | Custo Direto Total |  |  |  | 36.89
|  |  | Taxa de BDI % |  | 27.58 |  | 10.17
|  |  | Total da Composição |  |  |  | 47.06
|  |  | Preço Unitario Adotado |  |  |  | 47.06
Item Serviço | Descrição do Serviço
|  | Insumo/Aux. | Descrição | Unidade | Coeficiente | Preço Unitário | Preço Total
92022 | INTERRUPTOR SIMPLES (1 MÓDULO) COM 1 TOMADA DE EMBUTIR 2P+T 10 A. SEM SUPORTE E SEM PLACA - FORNECIMENTO E INSTALAÇÃO. AF_12/2015 |  |  | UN | 30/06/2020
| 2 | MT010TED02 | TOMADA 2P+T 10A, 250V (APENAS MODULO) | UN | 1 | 7.63 | 7.63 | Materiais | SINAPI | 38101
| 2 | MT010TEO02 | INTERRUPTOR SIMPLES 10A, 250V (APENAS MODULO) | UN | 1 | 6.71 | 6.71 | Materiais | SINAPI | 38112
|  |  | Sub-Total de Material |  |  |  | 14.34
Serviços Auxiliares
| A | 88247 | AUXILIAR DE ELETRICISTA COM ENCARGOS COMPLEMENTARES | H | 0.472 | 14.65 | 6.91 | Composição auxiliar | SINAPI | 88247
| A | 88264 | ELETRICISTA COM ENCARGOS COMPLEMENTARES | H | 0.472 | 19 | 8.97 | Composição auxiliar | SINAPI | 88264
|  |  | Total de Serviços Auxiliares |  |  |  | 15.88
|  |  | Custo Direto Total |  |  |  | 30.22
|  |  | Taxa de BDI % |  | 27.58 |  | 8.33
|  |  | Total da Composição |  |  |  | 38.55
|  |  | Preço Unitario Adotado |  |  |  | 38.55
Item Serviço | Descrição do Serviço
|  | Insumo/Aux. | Descrição | Unidade | Coeficiente | Preço Unitário | Preço Total
92543 | TRAMA DE MADEIRA COMPOSTA POR TERÇAS PARA TELHADOS DE ATÉ 2 ÁGUAS PARA TELHA ONDULADA DE FIBROCIMENTO. METÁLICA. PLÁSTICA OU TERMOACÚSTICA. INCLUSO TRANSPORTE VERTICAL. AF_07/2019 |  |  | M2 | 30/06/2020
| 2 | MT0103EX02 | VIGA DE MADEIRA NAO APARELHADA 6 X 12 CM, MACARANDUBA, ANGELIM OU EQUIVALENTE DA REGIAO | M | 0.634 | 12.58 | 7.98 | Materiais | SINAPI | 4425
| 2 | MT010VAW02 | PREGO DE ACO POLIDO COM CABECA 22 X 48 (4 1/4 X 5) | KG | 0.03 | 10.25 | 0.31 | Materiais | SINAPI | 40568
|  |  | Sub-Total de Material |  |  |  | 8.29
Serviços Auxiliares
| A | 88239 | AJUDANTE DE CARPINTEIRO COM ENCARGOS COMPLEMENTARES | H | 0.065 | 15.64 | 1.02 | Composição auxiliar | SINAPI | 88239
| A | 88262 | CARPINTEIRO DE FORMAS COM ENCARGOS COMPLEMENTARES | H | 0.118 | 18.68 | 2.2 | Composição auxiliar | SINAPI | 88262
| A | 93281 | GUINCHO ELÉTRICO DE COLUNA. CAPACIDADE 400 KG. COM MOTO FREIO. MOTOR TRIFÁSICO DE 1.25 CV - CHP DIURNO. AF_03/2016 | CHP | 0.0046 | 20.63 | 0.09 | Composição auxiliar | SINAPI | 93281
| A | 93282 | GUINCHO ELÉTRICO DE COLUNA. CAPACIDADE 400 KG. COM MOTO FREIO. MOTOR TRIFÁSICO DE 1.25 CV - CHI DIURNO. AF_03/2016 | CHI | 0.0064 | 19.76 | 0.13 | Composição auxiliar | SINAPI | 93282
|  |  | Total de Serviços Auxiliares |  |  |  | 3.44
|  |  | Custo Direto Total |  |  |  | 11.73
|  |  | Taxa de BDI % |  | 27.58 |  | 3.24
|  |  | Total da Composição |  |  |  | 14.97
|  |  | Preço Unitario Adotado |  |  |  | 14.97
Item Serviço | Descrição do Serviço
|  | Insumo/Aux. | Descrição | Unidade | Coeficiente | Preço Unitário | Preço Total
88239 | AJUDANTE DE CARPINTEIRO COM ENCARGOS COMPLEMENTARES |  |  | H | 30/06/2020
| 1 | MO0104PX02 | CARPINTEIRO AUXILIAR | H | 1 | 11.25 | 11.25 | Mão de obra | SINAPI | 6117
|  |  | Sub-Total de Mão de obra |  |  |  | 11.25
| 2 | MT010SU202 | ALIMENTACAO - HORISTA (COLETADO CAIXA) | H | 1 | 1.77 | 1.77 | Materiais | SINAPI | 37370
| 2 | MT010SU302 | TRANSPORTE - HORISTA (COLETADO CAIXA) | H | 1 | 0.67 | 0.67 | Materiais | SINAPI | 37371
| 2 | MT010SU402 | EXAMES - HORISTA (COLETADO CAIXA) | H | 1 | 0.35 | 0.35 | Materiais | SINAPI | 37372
| 2 | MT010SU502 | SEGURO - HORISTA (COLETADO CAIXA) | H | 1 | 0.07 | 0.07 | Materiais | SINAPI | 37373
| 2 | MT010XJ702 | FERRAMENTAS - FAMILIA CARPINTEIRO DE FORMAS - HORISTA (ENCARGOS COMPLEMENTARES - COLETADO CAIXA) | H | 1 | 0.34 | 0.34 | Materiais | SINAPI | 43459
| 2 | MT010XJV02 | EPI - FAMILIA CARPINTEIRO DE FORMAS - HORISTA (ENCARGOS COMPLEMENTARES - COLETADO CAIXA) | H | 1 | 1.08 | 1.08 | Materiais | SINAPI | 43483
|  |  | Sub-Total de Material |  |  |  | 4.28
Serviços Auxiliares
| A | 95309 | CURSO DE CAPACITAÇÃO PARA AJUDANTE DE CARPINTEIRO (ENCARGOS COMPLEMENTARES) - HORISTA | H | 1 | 0.11 | 0.11 | Composição auxiliar | SINAPI | 95309
|  |  | Total de Serviços Auxiliares |  |  |  | 0.11
|  |  | Custo Direto Total |  |  |  | 15.64
|  |  | Taxa de BDI % |  | 27.58 |  | 4.31
|  |  | Total da Composição |  |  |  | 19.95
|  |  | Preço Unitario Adotado |  |  |  | 19.95
Item Serviço | Descrição do Serviço
|  | Insumo/Aux. | Descrição | Unidade | Coeficiente | Preço Unitário | Preço Total
95309 | CURSO DE CAPACITAÇÃO PARA AJUDANTE DE CARPINTEIRO (ENCARGOS COMPLEMENTARES) - HORISTA |  |  | H | 30/06/2020
| 1 | MO0104PX02 | CARPINTEIRO AUXILIAR | H | 0.0102 | 11.25 | 0.11 | Mão de obra | SINAPI | 6117
|  |  | Sub-Total de Mão de obra |  |  |  | 0.11
|  |  | Custo Direto Total |  |  |  | 0.11
|  |  | Taxa de BDI % |  | 27.58 |  | 0.03
|  |  | Total da Composição |  |  |  | 0.14
|  |  | Preço Unitario Adotado |  |  |  | 0.14
Item Serviço | Descrição do Serviço
|  | Insumo/Aux. | Descrição | Unidade | Coeficiente | Preço Unitário | Preço Total
88262 | CARPINTEIRO DE FORMAS COM ENCARGOS COMPLEMENTARES |  |  | H | 30/06/2020
| 1 | MO0100XP02 | CARPINTEIRO DE FORMAS | H | 1 | 14.29 | 14.29 | Mão de obra | SINAPI | 1213
|  |  | Sub-Total de Mão de obra |  |  |  | 14.29
| 2 | MT010SU202 | ALIMENTACAO - HORISTA (COLETADO CAIXA) | H | 1 | 1.77 | 1.77 | Materiais | SINAPI | 37370
| 2 | MT010SU302 | TRANSPORTE - HORISTA (COLETADO CAIXA) | H | 1 | 0.67 | 0.67 | Materiais | SINAPI | 37371
| 2 | MT010SU402 | EXAMES - HORISTA (COLETADO CAIXA) | H | 1 | 0.35 | 0.35 | Materiais | SINAPI | 37372
| 2 | MT010SU502 | SEGURO - HORISTA (COLETADO CAIXA) | H | 1 | 0.07 | 0.07 | Materiais | SINAPI | 37373
| 2 | MT010XJ702 | FERRAMENTAS - FAMILIA CARPINTEIRO DE FORMAS - HORISTA (ENCARGOS COMPLEMENTARES - COLETADO CAIXA) | H | 1 | 0.34 | 0.34 | Materiais | SINAPI | 43459
| 2 | MT010XJV02 | EPI - FAMILIA CARPINTEIRO DE FORMAS - HORISTA (ENCARGOS COMPLEMENTARES - COLETADO CAIXA) | H | 1 | 1.08 | 1.08 | Materiais | SINAPI | 43483
|  |  | Sub-Total de Material |  |  |  | 4.28
Serviços Auxiliares
| A | 95330 | CURSO DE CAPACITAÇÃO PARA CARPINTEIRO DE FÔRMAS (ENCARGOS COMPLEMENTARES) - HORISTA | H | 1 | 0.11 | 0.11 | Composição auxiliar | SINAPI | 95330
|  |  | Total de Serviços Auxiliares |  |  |  | 0.11
|  |  | Custo Direto Total |  |  |  | 18.68
|  |  | Taxa de BDI % |  | 27.58 |  | 5.15
|  |  | Total da Composição |  |  |  | 23.83
|  |  | Preço Unitario Adotado |  |  |  | 23.83
Item Serviço | Descrição do Serviço
|  | Insumo/Aux. | Descrição | Unidade | Coeficiente | Preço Unitário | Preço Total
95330 | CURSO DE CAPACITAÇÃO PARA CARPINTEIRO DE FÔRMAS (ENCARGOS COMPLEMENTARES) - HORISTA |  |  | H | 30/06/2020
| 1 | MO0100XP02 | CARPINTEIRO DE FORMAS | H | 0.0079 | 14.29 | 0.11 | Mão de obra | SINAPI | 1213
|  |  | Sub-Total de Mão de obra |  |  |  | 0.11
|  |  | Custo Direto Total |  |  |  | 0.11
|  |  | Taxa de BDI % |  | 27.58 |  | 0.03
|  |  | Total da Composição |  |  |  | 0.14
|  |  | Preço Unitario Adotado |  |  |  | 0.14
Item Serviço | Descrição do Serviço
|  | Insumo/Aux. | Descrição | Unidade | Coeficiente | Preço Unitário | Preço Total
93281 | GUINCHO ELÉTRICO DE COLUNA. CAPACIDADE 400 KG. COM MOTO FREIO. MOTOR TRIFÁSICO DE 1.25 CV - CHP DIURNO. AF_03/2016 |  |  | CHP | 30/06/2020
Serviços Auxiliares
| A | 88295 | OPERADOR DE GUINCHO COM ENCARGOS COMPLEMENTARES | H | 1 | 19.46 | 19.46 | Composição auxiliar | SINAPI | 88295
| A | 93277 | GUINCHO ELÉTRICO DE COLUNA. CAPACIDADE 400 KG. COM MOTO FREIO. MOTOR TRIFÁSICO DE 1.25 CV - DEPRECIAÇÃO. AF_03/2016 | H | 1 | 0.27 | 0.27 | Composição auxiliar | SINAPI | 93277
| A | 93278 | GUINCHO ELÉTRICO DE COLUNA. CAPACIDADE 400 KG. COM MOTO FREIO. MOTOR TRIFÁSICO DE 1.25 CV - JUROS. AF_03/2016 | H | 1 | 0.03 | 0.03 | Composição auxiliar | SINAPI | 93278
| A | 93279 | GUINCHO ELÉTRICO DE COLUNA. CAPACIDADE 400 KG. COM MOTO FREIO. MOTOR TRIFÁSICO DE 1.25 CV - MANUTENÇÃO. AF_03/2016 | H | 1 | 0.25 | 0.25 | Composição auxiliar | SINAPI | 93279
| A | 93280 | GUINCHO ELÉTRICO DE COLUNA. CAPACIDADE 400 KG. COM MOTO FREIO. MOTOR TRIFÁSICO DE 1.25 CV - MATERIAIS NA OPERAÇÃO. AF_03/2016 | H | 1 | 0.62 | 0.62 | Composição auxiliar | SINAPI | 93280
|  |  | Total de Serviços Auxiliares |  |  |  | 20.63
|  |  | Custo Direto Total |  |  |  | 20.63
|  |  | Taxa de BDI % |  | 27.58 |  | 5.69
|  |  | Total da Composição |  |  |  | 26.32
|  |  | Preço Unitario Adotado |  |  |  | 26.32
Item Serviço | Descrição do Serviço
|  | Insumo/Aux. | Descrição | Unidade | Coeficiente | Preço Unitário | Preço Total
88295 | OPERADOR DE GUINCHO COM ENCARGOS COMPLEMENTARES |  |  | H | 30/06/2020
| 1 | MO0103A502 | OPERADOR DE GUINCHO OU GUINCHEIRO | H | 1 | 15.75 | 15.75 | Mão de obra | SINAPI | 4253
|  |  | Sub-Total de Mão de obra |  |  |  | 15.75
| 2 | MT010SU202 | ALIMENTACAO - HORISTA (COLETADO CAIXA) | H | 1 | 1.77 | 1.77 | Materiais | SINAPI | 37370
| 2 | MT010SU302 | TRANSPORTE - HORISTA (COLETADO CAIXA) | H | 1 | 0.67 | 0.67 | Materiais | SINAPI | 37371
| 2 | MT010SU402 | EXAMES - HORISTA (COLETADO CAIXA) | H | 1 | 0.35 | 0.35 | Materiais | SINAPI | 37372
| 2 | MT010SU502 | SEGURO - HORISTA (COLETADO CAIXA) | H | 1 | 0.07 | 0.07 | Materiais | SINAPI | 37373
| 2 | MT010XJC02 | FERRAMENTAS - FAMILIA OPERADOR ESCAVADEIRA - HORISTA (ENCARGOS COMPLEMENTARES - COLETADO CAIXA) | H | 1 | 0.01 | 0.01 | Materiais | SINAPI | 43464
| 2 | MT010XK002 | EPI - FAMILIA OPERADOR ESCAVADEIRA - HORISTA (ENCARGOS COMPLEMENTARES - COLETADO CAIXA) | H | 1 | 0.66 | 0.66 | Materiais | SINAPI | 43488
|  |  | Sub-Total de Material |  |  |  | 3.53
Serviços Auxiliares
| A | 95358 | CURSO DE CAPACITAÇÃO PARA OPERADOR DE GUINCHO (ENCARGOS COMPLEMENTARES) - HORISTA | H | 1 | 0.18 | 0.18 | Composição auxiliar | SINAPI | 95358
|  |  | Total de Serviços Auxiliares |  |  |  | 0.18
|  |  | Custo Direto Total |  |  |  | 19.46
|  |  | Taxa de BDI % |  | 27.58 |  | 5.37
|  |  | Total da Composição |  |  |  | 24.83
|  |  | Preço Unitario Adotado |  |  |  | 24.83
Item Serviço | Descrição do Serviço
|  | Insumo/Aux. | Descrição | Unidade | Coeficiente | Preço Unitário | Preço Total
95358 | CURSO DE CAPACITAÇÃO PARA OPERADOR DE GUINCHO (ENCARGOS COMPLEMENTARES) - HORISTA |  |  | H | 30/06/2020
| 1 | MO0103A502 | OPERADOR DE GUINCHO OU GUINCHEIRO | H | 0.0113 | 15.75 | 0.18 | Mão de obra | SINAPI | 4253
|  |  | Sub-Total de Mão de obra |  |  |  | 0.18
|  |  | Custo Direto Total |  |  |  | 0.18
|  |  | Taxa de BDI % |  | 27.58 |  | 0.05
|  |  | Total da Composição |  |  |  | 0.23
|  |  | Preço Unitario Adotado |  |  |  | 0.23
Item Serviço | Descrição do Serviço
|  | Insumo/Aux. | Descrição | Unidade | Coeficiente | Preço Unitário | Preço Total
93277 | GUINCHO ELÉTRICO DE COLUNA. CAPACIDADE 400 KG. COM MOTO FREIO. MOTOR TRIFÁSICO DE 1.25 CV - DEPRECIAÇÃO. AF_03/2016 |  |  | H | 30/06/2020
| 3 | EQ010S5J02 | GUINCHO ELETRICO DE COLUNA, CAPACIDADE 400 KG, COM MOTO FREIO, MOTOR TRIFASICO DE 1,25 CV | UN | 6.4e-05 | 4205.19 | 0.27 | Equipamentos | SINAPI | 36487
|  |  | Sub-Total de Equipamento / Veiculos |  |  |  | 0.27
|  |  | Custo Direto Total |  |  |  | 0.27
|  |  | Taxa de BDI % |  | 27.58 |  | 0.07
|  |  | Total da Composição |  |  |  | 0.34
|  |  | Preço Unitario Adotado |  |  |  | 0.34
Item Serviço | Descrição do Serviço
|  | Insumo/Aux. | Descrição | Unidade | Coeficiente | Preço Unitário | Preço Total
93278 | GUINCHO ELÉTRICO DE COLUNA. CAPACIDADE 400 KG. COM MOTO FREIO. MOTOR TRIFÁSICO DE 1.25 CV - JUROS. AF_03/2016 |  |  | H | 30/06/2020
| 3 | EQ010S5J02 | GUINCHO ELETRICO DE COLUNA, CAPACIDADE 400 KG, COM MOTO FREIO, MOTOR TRIFASICO DE 1,25 CV | UN | 7.6e-06 | 4205.19 | 0.03 | Equipamentos | SINAPI | 36487
|  |  | Sub-Total de Equipamento / Veiculos |  |  |  | 0.03
|  |  | Custo Direto Total |  |  |  | 0.03
|  |  | Taxa de BDI % |  | 27.58 |  | 0.01
|  |  | Total da Composição |  |  |  | 0.04
|  |  | Preço Unitario Adotado |  |  |  | 0.04
Item Serviço | Descrição do Serviço
|  | Insumo/Aux. | Descrição | Unidade | Coeficiente | Preço Unitário | Preço Total
93279 | GUINCHO ELÉTRICO DE COLUNA. CAPACIDADE 400 KG. COM MOTO FREIO. MOTOR TRIFÁSICO DE 1.25 CV - MANUTENÇÃO. AF_03/2016 |  |  | H | 30/06/2020
| 3 | EQ010S5J02 | GUINCHO ELETRICO DE COLUNA, CAPACIDADE 400 KG, COM MOTO FREIO, MOTOR TRIFASICO DE 1,25 CV | UN | 6e-05 | 4205.19 | 0.25 | Equipamentos | SINAPI | 36487
|  |  | Sub-Total de Equipamento / Veiculos |  |  |  | 0.25
|  |  | Custo Direto Total |  |  |  | 0.25
|  |  | Taxa de BDI % |  | 27.58 |  | 0.07
|  |  | Total da Composição |  |  |  | 0.32
|  |  | Preço Unitario Adotado |  |  |  | 0.32
Item Serviço | Descrição do Serviço
|  | Insumo/Aux. | Descrição | Unidade | Coeficiente | Preço Unitário | Preço Total
93280 | GUINCHO ELÉTRICO DE COLUNA. CAPACIDADE 400 KG. COM MOTO FREIO. MOTOR TRIFÁSICO DE 1.25 CV - MATERIAIS NA OPERAÇÃO. AF_03/2016 |  |  | H | 30/06/2020
| 5 | OU01023502 | ENERGIA ELETRICA ATE 2000 KWH INDUSTRIAL, SEM DEMANDA | KW/H | 0.78 | 0.8 | 0.62 | Outros | SINAPI | 2705
|  |  | Sub-Total de Outros |  |  |  | 0.62
|  |  | Custo Direto Total |  |  |  | 0.62
|  |  | Taxa de BDI % |  | 27.58 |  | 0.17
|  |  | Total da Composição |  |  |  | 0.79
|  |  | Preço Unitario Adotado |  |  |  | 0.79
Item Serviço | Descrição do Serviço
|  | Insumo/Aux. | Descrição | Unidade | Coeficiente | Preço Unitário | Preço Total
93282 | GUINCHO ELÉTRICO DE COLUNA. CAPACIDADE 400 KG. COM MOTO FREIO. MOTOR TRIFÁSICO DE 1.25 CV - CHI DIURNO. AF_03/2016 |  |  | CHI | 30/06/2020
Serviços Auxiliares
| A | 88295 | OPERADOR DE GUINCHO COM ENCARGOS COMPLEMENTARES | H | 1 | 19.46 | 19.46 | Composição auxiliar | SINAPI | 88295
| A | 93277 | GUINCHO ELÉTRICO DE COLUNA. CAPACIDADE 400 KG. COM MOTO FREIO. MOTOR TRIFÁSICO DE 1.25 CV - DEPRECIAÇÃO. AF_03/2016 | H | 1 | 0.27 | 0.27 | Composição auxiliar | SINAPI | 93277
| A | 93278 | GUINCHO ELÉTRICO DE COLUNA. CAPACIDADE 400 KG. COM MOTO FREIO. MOTOR TRIFÁSICO DE 1.25 CV - JUROS. AF_03/2016 | H | 1 | 0.03 | 0.03 | Composição auxiliar | SINAPI | 93278
|  |  | Total de Serviços Auxiliares |  |  |  | 19.76
|  |  | Custo Direto Total |  |  |  | 19.76
|  |  | Taxa de BDI % |  | 27.58 |  | 5.45
|  |  | Total da Composição |  |  |  | 25.21
|  |  | Preço Unitario Adotado |  |  |  | 25.21
Item Serviço | Descrição do Serviço
|  | Insumo/Aux. | Descrição | Unidade | Coeficiente | Preço Unitário | Preço Total
92981 | CABO DE COBRE FLEXÍVEL ISOLADO. 16 MM². ANTI-CHAMA 450/750 V. PARA DISTRIBUIÇÃO - FORNECIMENTO E INSTALAÇÃO. AF_12/2015 |  |  | M | 30/06/2020
| 2 | MT0100R702 | CABO DE COBRE, FLEXIVEL, CLASSE 4 OU 5, ISOLACAO EM PVC/A, ANTICHAMA BWF-B, 1 CONDUTOR, 450/750 V, SECAO NOMINAL 16 MM2 | M | 1.027 | 9.1 | 9.35 | Materiais | SINAPI | 979
| 2 | MT010GAV02 | FITA ISOLANTE ADESIVA ANTICHAMA, USO ATE 750 V, EM ROLO DE 19 MM X 5 M | UN | 0.01 | 3.25 | 0.03 | Materiais | SINAPI | 21127
|  |  | Sub-Total de Material |  |  |  | 9.38
Serviços Auxiliares
| A | 88247 | AUXILIAR DE ELETRICISTA COM ENCARGOS COMPLEMENTARES | H | 0.013 | 14.65 | 0.19 | Composição auxiliar | SINAPI | 88247
| A | 88264 | ELETRICISTA COM ENCARGOS COMPLEMENTARES | H | 0.013 | 19 | 0.25 | Composição auxiliar | SINAPI | 88264
|  |  | Total de Serviços Auxiliares |  |  |  | 0.44
|  |  | Custo Direto Total |  |  |  | 9.82
|  |  | Taxa de BDI % |  | 27.58 |  | 2.71
|  |  | Total da Composição |  |  |  | 12.53
|  |  | Preço Unitario Adotado |  |  |  | 12.53
Item Serviço | Descrição do Serviço
|  | Insumo/Aux. | Descrição | Unidade | Coeficiente | Preço Unitário | Preço Total
93358 | ESCAVAÇÃO MANUAL DE VALA COM PROFUNDIDADE MENOR OU IGUAL A 1.30 M. AF_03/2016 |  |  | M3 | 30/06/2020
Serviços Auxiliares
| A | 88316 | SERVENTE COM ENCARGOS COMPLEMENTARES | H | 3.956 | 14.56 | 57.6 | Composição auxiliar | SINAPI | 88316
|  |  | Total de Serviços Auxiliares |  |  |  | 57.6
|  |  | Custo Direto Total |  |  |  | 57.6
|  |  | Taxa de BDI % |  | 27.58 |  | 15.89
|  |  | Total da Composição |  |  |  | 73.49
|  |  | Preço Unitario Adotado |  |  |  | 73.49
Item Serviço | Descrição do Serviço
|  | Insumo/Aux. | Descrição | Unidade | Coeficiente | Preço Unitário | Preço Total
94210 | TELHAMENTO COM TELHA ONDULADA DE FIBROCIMENTO E = 6 MM. COM RECOBRIMENTO LATERAL DE 1 1/4 DE ONDA PARA TELHADO COM INCLINAÇÃO MÁXIMA DE 10°. COM ATÉ 2 ÁGUAS. INCLUSO IÇAMENTO. AF_07/2019 |  |  | M2 | 30/06/2020
| 2 | MT01018N02 | CONJUNTO ARRUELAS DE VEDACAO 5/16" PARA TELHA FIBROCIMENTO (UMA ARRUELA METALICA E UMA ARRUELA PVC - CONICAS) | CJ | 1.26 | 0.14 | 0.18 | Materiais | SINAPI | 1607
| 2 | MT0103BI02 | PARAFUSO ZINCADO ROSCA SOBERBA, CABECA SEXTAVADA, 5/16 " X 250 MM, PARA FIXACAO DE TELHA EM MADEIRA | UN | 1.26 | 2.14 | 2.7 | Materiais | SINAPI | 4302
| 2 | MT0105JU02 | TELHA DE FIBROCIMENTO ONDULADA E = 6 MM, DE 2,44 X 1,10 M (SEM AMIANTO) | M2 | 1.357 | 24.1 | 32.7 | Materiais | SINAPI | 7194
|  |  | Sub-Total de Material |  |  |  | 35.58
Serviços Auxiliares
| A | 88316 | SERVENTE COM ENCARGOS COMPLEMENTARES | H | 0.166 | 14.56 | 2.42 | Composição auxiliar | SINAPI | 88316
| A | 88323 | TELHADISTA COM ENCARGOS COMPLEMENTARES | H | 0.128 | 21.47 | 2.75 | Composição auxiliar | SINAPI | 88323
| A | 93281 | GUINCHO ELÉTRICO DE COLUNA. CAPACIDADE 400 KG. COM MOTO FREIO. MOTOR TRIFÁSICO DE 1.25 CV - CHP DIURNO. AF_03/2016 | CHP | 0.0053 | 20.63 | 0.11 | Composição auxiliar | SINAPI | 93281
| A | 93282 | GUINCHO ELÉTRICO DE COLUNA. CAPACIDADE 400 KG. COM MOTO FREIO. MOTOR TRIFÁSICO DE 1.25 CV - CHI DIURNO. AF_03/2016 | CHI | 0.0073 | 19.76 | 0.14 | Composição auxiliar | SINAPI | 93282
|  |  | Total de Serviços Auxiliares |  |  |  | 5.42
|  |  | Custo Direto Total |  |  |  | 41
|  |  | Taxa de BDI % |  | 27.58 |  | 11.31
|  |  | Total da Composição |  |  |  | 52.31
|  |  | Preço Unitario Adotado |  |  |  | 52.31
Item Serviço | Descrição do Serviço
|  | Insumo/Aux. | Descrição | Unidade | Coeficiente | Preço Unitário | Preço Total
88323 | TELHADISTA COM ENCARGOS COMPLEMENTARES |  |  | H | 30/06/2020
| 1 | MO0109XH02 | TELHADOR | H | 1 | 17.06 | 17.06 | Mão de obra | SINAPI | 12869
|  |  | Sub-Total de Mão de obra |  |  |  | 17.06
| 2 | MT010SU202 | ALIMENTACAO - HORISTA (COLETADO CAIXA) | H | 1 | 1.77 | 1.77 | Materiais | SINAPI | 37370
| 2 | MT010SU302 | TRANSPORTE - HORISTA (COLETADO CAIXA) | H | 1 | 0.67 | 0.67 | Materiais | SINAPI | 37371
| 2 | MT010SU402 | EXAMES - HORISTA (COLETADO CAIXA) | H | 1 | 0.35 | 0.35 | Materiais | SINAPI | 37372
| 2 | MT010SU502 | SEGURO - HORISTA (COLETADO CAIXA) | H | 1 | 0.07 | 0.07 | Materiais | SINAPI | 37373
| 2 | MT010XJ702 | FERRAMENTAS - FAMILIA CARPINTEIRO DE FORMAS - HORISTA (ENCARGOS COMPLEMENTARES - COLETADO CAIXA) | H | 1 | 0.34 | 0.34 | Materiais | SINAPI | 43459
| 2 | MT010XJV02 | EPI - FAMILIA CARPINTEIRO DE FORMAS - HORISTA (ENCARGOS COMPLEMENTARES - COLETADO CAIXA) | H | 1 | 1.08 | 1.08 | Materiais | SINAPI | 43483
|  |  | Sub-Total de Material |  |  |  | 4.28
Serviços Auxiliares
| A | 95385 | CURSO DE CAPACITAÇÃO PARA TELHADISTA (ENCARGOS COMPLEMENTARES) - HORISTA | H | 1 | 0.13 | 0.13 | Composição auxiliar | SINAPI | 95385
|  |  | Total de Serviços Auxiliares |  |  |  | 0.13
|  |  | Custo Direto Total |  |  |  | 21.47
|  |  | Taxa de BDI % |  | 27.58 |  | 5.92
|  |  | Total da Composição |  |  |  | 27.39
|  |  | Preço Unitario Adotado |  |  |  | 27.39
Item Serviço | Descrição do Serviço
|  | Insumo/Aux. | Descrição | Unidade | Coeficiente | Preço Unitário | Preço Total
95385 | CURSO DE CAPACITAÇÃO PARA TELHADISTA (ENCARGOS COMPLEMENTARES) - HORISTA |  |  | H | 30/06/2020
| 1 | MO0109XH02 | TELHADOR | H | 0.0079 | 17.06 | 0.13 | Mão de obra | SINAPI | 12869
|  |  | Sub-Total de Mão de obra |  |  |  | 0.13
|  |  | Custo Direto Total |  |  |  | 0.13
|  |  | Taxa de BDI % |  | 27.58 |  | 0.04
|  |  | Total da Composição |  |  |  | 0.17
|  |  | Preço Unitario Adotado |  |  |  | 0.17
Item Serviço | Descrição do Serviço
|  | Insumo/Aux. | Descrição | Unidade | Coeficiente | Preço Unitário | Preço Total
94559 | JANELA DE AÇO TIPO BASCULANTE PARA VIDROS. COM BATENTE. FERRAGENS E PINTURA ANTICORROSIVA. EXCLUSIVE VIDROS. ACABAMENTO. ALIZAR E CONTRAMARCO. FORNECIMENTO E INSTALAÇÃO. AF_12/2019 |  |  | M2 | 30/06/2020
| 2 | MT0108MU02 | JANELA BASCULANTE, ACO, COM BATENTE/REQUADRO, 60 X 60 CM (SEM VIDROS) | UN | 2.778 | 162.6 | 451.7 | Materiais | SINAPI | 11190
|  |  | Sub-Total de Material |  |  |  | 451.7
Serviços Auxiliares
| A | 88309 | PEDREIRO COM ENCARGOS COMPLEMENTARES | H | 4.581 | 18.82 | 86.21 | Composição auxiliar | SINAPI | 88309
| A | 88316 | SERVENTE COM ENCARGOS COMPLEMENTARES | H | 2.291 | 14.56 | 33.36 | Composição auxiliar | SINAPI | 88316
| A | 88629 | ARGAMASSA TRAÇO 1:3 (EM VOLUME DE CIMENTO E AREIA MÉDIA ÚMIDA). PREPARO MANUAL. AF_08/2019 | M3 | 0.021 | 436.48 | 9.17 | Composição auxiliar | SINAPI | 88629
|  |  | Total de Serviços Auxiliares |  |  |  | 128.74
|  |  | Custo Direto Total |  |  |  | 580.44
|  |  | Taxa de BDI % |  | 27.58 |  | 160.09
|  |  | Total da Composição |  |  |  | 740.53
|  |  | Preço Unitario Adotado |  |  |  | 740.53
Item Serviço | Descrição do Serviço
|  | Insumo/Aux. | Descrição | Unidade | Coeficiente | Preço Unitário | Preço Total
95240 | LASTRO DE CONCRETO MAGRO. APLICADO EM PISOS OU RADIERS. ESPESSURA DE 3 CM. AF_07/2016 |  |  | M2 | 30/06/2020
Serviços Auxiliares
| A | 88309 | PEDREIRO COM ENCARGOS COMPLEMENTARES | H | 0.1631 | 18.82 | 3.07 | Composição auxiliar | SINAPI | 88309
| A | 88316 | SERVENTE COM ENCARGOS COMPLEMENTARES | H | 0.0444 | 14.56 | 0.65 | Composição auxiliar | SINAPI | 88316
| A | 94968 | CONCRETO MAGRO PARA LASTRO. TRAÇO 1:4.5:4.5 (CIMENTO/ AREIA MÉDIA/ BRITA 1) - PREPARO MECÂNICO COM BETONEIRA 600 L. AF_07/2016 | M3 | 0.0339 | 234.16 | 7.94 | Composição auxiliar | SINAPI | 94968
|  |  | Total de Serviços Auxiliares |  |  |  | 11.66
|  |  | Custo Direto Total |  |  |  | 11.66
|  |  | Taxa de BDI % |  | 27.58 |  | 3.22
|  |  | Total da Composição |  |  |  | 14.88
|  |  | Preço Unitario Adotado |  |  |  | 14.88
Item Serviço | Descrição do Serviço
|  | Insumo/Aux. | Descrição | Unidade | Coeficiente | Preço Unitário | Preço Total
94968 | CONCRETO MAGRO PARA LASTRO. TRAÇO 1:4.5:4.5 (CIMENTO/ AREIA MÉDIA/ BRITA 1) - PREPARO MECÂNICO COM BETONEIRA 600 L. AF_07/2016 |  |  | M3 | 30/06/2020
| 2 | MT0100AA02 | AREIA MEDIA - POSTO JAZIDA/FORNECEDOR (RETIRADO NA JAZIDA, SEM TRANSPORTE) | M3 | 0.832 | 25 | 20.8 | Materiais | SINAPI | 370
| 2 | MT01012B02 | CIMENTO PORTLAND COMPOSTO CP II-32 | KG | 213.45 | 0.59 | 125.94 | Materiais | SINAPI | 1379
| 2 | MT0103N502 | PEDRA BRITADA N. 1 (9,5 a 19 MM) POSTO PEDREIRA/FORNECEDOR, SEM FRETE | M3 | 0.582 | 53.29 | 31.01 | Materiais | SINAPI | 4721
|  |  | Sub-Total de Material |  |  |  | 177.75
Serviços Auxiliares
| A | 88316 | SERVENTE COM ENCARGOS COMPLEMENTARES | H | 2.11 | 14.56 | 30.72 | Composição auxiliar | SINAPI | 88316
| A | 88377 | OPERADOR DE BETONEIRA ESTACIONÁRIA/MISTURADOR COM ENCARGOS COMPLEMENTARES | H | 1.33 | 16.73 | 22.25 | Composição auxiliar | SINAPI | 88377
| A | 89225 | BETONEIRA CAPACIDADE NOMINAL DE 600 L. CAPACIDADE DE MISTURA 360 L. MOTOR ELÉTRICO TRIFÁSICO POTÊNCIA DE 4 CV. SEM CARREGADOR - CHP DIURNO. AF_11/2014 | CHP | 0.69 | 3.97 | 2.74 | Composição auxiliar | SINAPI | 89225
| A | 89226 | BETONEIRA CAPACIDADE NOMINAL DE 600 L. CAPACIDADE DE MISTURA 360 L. MOTOR ELÉTRICO TRIFÁSICO POTÊNCIA DE 4 CV. SEM CARREGADOR - CHI DIURNO. AF_11/2014 | CHI | 0.65 | 1.07 | 0.7 | Composição auxiliar | SINAPI | 89226
|  |  | Total de Serviços Auxiliares |  |  |  | 56.41
|  |  | Custo Direto Total |  |  |  | 234.16
|  |  | Taxa de BDI % |  | 27.58 |  | 64.58
|  |  | Total da Composição |  |  |  | 298.74
|  |  | Preço Unitario Adotado |  |  |  | 298.74
Item Serviço | Descrição do Serviço
|  | Insumo/Aux. | Descrição | Unidade | Coeficiente | Preço Unitário | Preço Total
89225 | BETONEIRA CAPACIDADE NOMINAL DE 600 L. CAPACIDADE DE MISTURA 360 L. MOTOR ELÉTRICO TRIFÁSICO POTÊNCIA DE 4 CV. SEM CARREGADOR - CHP DIURNO. AF_11/2014 |  |  | CHP | 30/06/2020
Serviços Auxiliares
| A | 89221 | BETONEIRA CAPACIDADE NOMINAL DE 600 L. CAPACIDADE DE MISTURA 360 L. MOTOR ELÉTRICO TRIFÁSICO POTÊNCIA DE 4 CV. SEM CARREGADOR - DEPRECIAÇÃO. AF_11/2014 | H | 1 | 0.96 | 0.96 | Composição auxiliar | SINAPI | 89221
| A | 89222 | BETONEIRA CAPACIDADE NOMINAL DE 600 L. CAPACIDADE DE MISTURA 360 L. MOTOR ELÉTRICO TRIFÁSICO POTÊNCIA DE 4 CV. SEM CARREGADOR - JUROS. AF_11/2014 | H | 1 | 0.11 | 0.11 | Composição auxiliar | SINAPI | 89222
| A | 89223 | BETONEIRA CAPACIDADE NOMINAL DE 600 L. CAPACIDADE DE MISTURA 360 L. MOTOR ELÉTRICO TRIFÁSICO POTÊNCIA DE 4 CV. SEM CARREGADOR - MANUTENÇÃO. AF_11/2014 | H | 1 | 0.9 | 0.9 | Composição auxiliar | SINAPI | 89223
| A | 89224 | BETONEIRA CAPACIDADE NOMINAL DE 600 L. CAPACIDADE DE MISTURA 360 L. MOTOR ELÉTRICO TRIFÁSICO POTÊNCIA DE 4 CV. SEM CARREGADOR - MATERIAIS NA OPERAÇÃO. AF_11/2014 | H | 1 | 2 | 2 | Composição auxiliar | SINAPI | 89224
|  |  | Total de Serviços Auxiliares |  |  |  | 3.97
|  |  | Custo Direto Total |  |  |  | 3.97
|  |  | Taxa de BDI % |  | 27.58 |  | 1.09
|  |  | Total da Composição |  |  |  | 5.06
|  |  | Preço Unitario Adotado |  |  |  | 5.06
Item Serviço | Descrição do Serviço
|  | Insumo/Aux. | Descrição | Unidade | Coeficiente | Preço Unitário | Preço Total
89221 | BETONEIRA CAPACIDADE NOMINAL DE 600 L. CAPACIDADE DE MISTURA 360 L. MOTOR ELÉTRICO TRIFÁSICO POTÊNCIA DE 4 CV. SEM CARREGADOR - DEPRECIAÇÃO. AF_11/2014 |  |  | H | 30/06/2020
| 3 | EQ010S3102 | BETONEIRA, CAPACIDADE NOMINAL 600 L, CAPACIDADE DE MISTURA 360L, MOTOR ELETRICO TRIFASICO 220/380V, POTENCIA 4CV, EXCLUSO CARREGADOR | UN | 6.4e-05 | 14977.58 | 0.96 | Equipamentos | SINAPI | 36397
|  |  | Sub-Total de Equipamento / Veiculos |  |  |  | 0.96
|  |  | Custo Direto Total |  |  |  | 0.96
|  |  | Taxa de BDI % |  | 27.58 |  | 0.26
|  |  | Total da Composição |  |  |  | 1.22
|  |  | Preço Unitario Adotado |  |  |  | 1.22
Item Serviço | Descrição do Serviço
|  | Insumo/Aux. | Descrição | Unidade | Coeficiente | Preço Unitário | Preço Total
89222 | BETONEIRA CAPACIDADE NOMINAL DE 600 L. CAPACIDADE DE MISTURA 360 L. MOTOR ELÉTRICO TRIFÁSICO POTÊNCIA DE 4 CV. SEM CARREGADOR - JUROS. AF_11/2014 |  |  | H | 30/06/2020
| 3 | EQ010S3102 | BETONEIRA, CAPACIDADE NOMINAL 600 L, CAPACIDADE DE MISTURA 360L, MOTOR ELETRICO TRIFASICO 220/380V, POTENCIA 4CV, EXCLUSO CARREGADOR | UN | 7.6e-06 | 14977.58 | 0.11 | Equipamentos | SINAPI | 36397
|  |  | Sub-Total de Equipamento / Veiculos |  |  |  | 0.11
|  |  | Custo Direto Total |  |  |  | 0.11
|  |  | Taxa de BDI % |  | 27.58 |  | 0.03
|  |  | Total da Composição |  |  |  | 0.14
|  |  | Preço Unitario Adotado |  |  |  | 0.14
Item Serviço | Descrição do Serviço
|  | Insumo/Aux. | Descrição | Unidade | Coeficiente | Preço Unitário | Preço Total
89223 | BETONEIRA CAPACIDADE NOMINAL DE 600 L. CAPACIDADE DE MISTURA 360 L. MOTOR ELÉTRICO TRIFÁSICO POTÊNCIA DE 4 CV. SEM CARREGADOR - MANUTENÇÃO. AF_11/2014 |  |  | H | 30/06/2020
| 3 | EQ010S3102 | BETONEIRA, CAPACIDADE NOMINAL 600 L, CAPACIDADE DE MISTURA 360L, MOTOR ELETRICO TRIFASICO 220/380V, POTENCIA 4CV, EXCLUSO CARREGADOR | UN | 6e-05 | 14977.58 | 0.9 | Equipamentos | SINAPI | 36397
|  |  | Sub-Total de Equipamento / Veiculos |  |  |  | 0.9
|  |  | Custo Direto Total |  |  |  | 0.9
|  |  | Taxa de BDI % |  | 27.58 |  | 0.25
|  |  | Total da Composição |  |  |  | 1.15
|  |  | Preço Unitario Adotado |  |  |  | 1.15
Item Serviço | Descrição do Serviço
|  | Insumo/Aux. | Descrição | Unidade | Coeficiente | Preço Unitário | Preço Total
89224 | BETONEIRA CAPACIDADE NOMINAL DE 600 L. CAPACIDADE DE MISTURA 360 L. MOTOR ELÉTRICO TRIFÁSICO POTÊNCIA DE 4 CV. SEM CARREGADOR - MATERIAIS NA OPERAÇÃO. AF_11/2014 |  |  | H | 30/06/2020
| 5 | OU01023502 | ENERGIA ELETRICA ATE 2000 KWH INDUSTRIAL, SEM DEMANDA | KW/H | 2.5 | 0.8 | 2 | Outros | SINAPI | 2705
|  |  | Sub-Total de Outros |  |  |  | 2
|  |  | Custo Direto Total |  |  |  | 2
|  |  | Taxa de BDI % |  | 27.58 |  | 0.55
|  |  | Total da Composição |  |  |  | 2.55
|  |  | Preço Unitario Adotado |  |  |  | 2.55
Item Serviço | Descrição do Serviço
|  | Insumo/Aux. | Descrição | Unidade | Coeficiente | Preço Unitário | Preço Total
89226 | BETONEIRA CAPACIDADE NOMINAL DE 600 L. CAPACIDADE DE MISTURA 360 L. MOTOR ELÉTRICO TRIFÁSICO POTÊNCIA DE 4 CV. SEM CARREGADOR - CHI DIURNO. AF_11/2014 |  |  | CHI | 30/06/2020
Serviços Auxiliares
| A | 89221 | BETONEIRA CAPACIDADE NOMINAL DE 600 L. CAPACIDADE DE MISTURA 360 L. MOTOR ELÉTRICO TRIFÁSICO POTÊNCIA DE 4 CV. SEM CARREGADOR - DEPRECIAÇÃO. AF_11/2014 | H | 1 | 0.96 | 0.96 | Composição auxiliar | SINAPI | 89221
| A | 89222 | BETONEIRA CAPACIDADE NOMINAL DE 600 L. CAPACIDADE DE MISTURA 360 L. MOTOR ELÉTRICO TRIFÁSICO POTÊNCIA DE 4 CV. SEM CARREGADOR - JUROS. AF_11/2014 | H | 1 | 0.11 | 0.11 | Composição auxiliar | SINAPI | 89222
|  |  | Total de Serviços Auxiliares |  |  |  | 1.07
|  |  | Custo Direto Total |  |  |  | 1.07
|  |  | Taxa de BDI % |  | 27.58 |  | 0.3
|  |  | Total da Composição |  |  |  | 1.37
|  |  | Preço Unitario Adotado |  |  |  | 1.37
Item Serviço | Descrição do Serviço
|  | Insumo/Aux. | Descrição | Unidade | Coeficiente | Preço Unitário | Preço Total
95241 | LASTRO DE CONCRETO MAGRO. APLICADO EM PISOS OU RADIERS. ESPESSURA DE 5 CM. AF_07/2016 |  |  | M2 | 30/06/2020
Serviços Auxiliares
| A | 88309 | PEDREIRO COM ENCARGOS COMPLEMENTARES | H | 0.2718 | 18.82 | 5.12 | Composição auxiliar | SINAPI | 88309
| A | 88316 | SERVENTE COM ENCARGOS COMPLEMENTARES | H | 0.0741 | 14.56 | 1.08 | Composição auxiliar | SINAPI | 88316
| A | 94968 | CONCRETO MAGRO PARA LASTRO. TRAÇO 1:4.5:4.5 (CIMENTO/ AREIA MÉDIA/ BRITA 1) - PREPARO MECÂNICO COM BETONEIRA 600 L. AF_07/2016 | M3 | 0.0565 | 234.16 | 13.23 | Composição auxiliar | SINAPI | 94968
|  |  | Total de Serviços Auxiliares |  |  |  | 19.43
|  |  | Custo Direto Total |  |  |  | 19.43
|  |  | Taxa de BDI % |  | 27.58 |  | 5.36
|  |  | Total da Composição |  |  |  | 24.79
|  |  | Preço Unitario Adotado |  |  |  | 24.79
Item Serviço | Descrição do Serviço
|  | Insumo/Aux. | Descrição | Unidade | Coeficiente | Preço Unitário | Preço Total
95805 | CONDULETE DE PVC. TIPO B. PARA ELETRODUTO DE PVC SOLDÁVEL DN 25 MM (3/4''). APARENTE - FORNECIMENTO E INSTALAÇÃO. AF_11/2016 |  |  | UN | 30/06/2020
| 2 | MT01097Y02 | BUCHA DE NYLON SEM ABA S6, COM PARAFUSO DE 4,20 X 40 MM EM ACO ZINCADO COM ROSCA SOBERBA, CABECA CHATA E FENDA PHILLIPS | UN | 2 | 0.12 | 0.24 | Materiais | SINAPI | 11950
| 2 | MT01099M02 | CONDULETE EM PVC, TIPO "B", SEM TAMPA, DE 1/2" OU 3/4" | UN | 1 | 7.09 | 7.09 | Materiais | SINAPI | 12010
|  |  | Sub-Total de Material |  |  |  | 7.33
Serviços Auxiliares
| A | 88247 | AUXILIAR DE ELETRICISTA COM ENCARGOS COMPLEMENTARES | H | 0.2889 | 14.65 | 4.23 | Composição auxiliar | SINAPI | 88247
| A | 88264 | ELETRICISTA COM ENCARGOS COMPLEMENTARES | H | 0.2889 | 19 | 5.49 | Composição auxiliar | SINAPI | 88264
|  |  | Total de Serviços Auxiliares |  |  |  | 9.72
|  |  | Custo Direto Total |  |  |  | 17.05
|  |  | Taxa de BDI % |  | 27.58 |  | 4.7
|  |  | Total da Composição |  |  |  | 21.75
|  |  | Preço Unitario Adotado |  |  |  | 21.75
Item Serviço | Descrição do Serviço
|  | Insumo/Aux. | Descrição | Unidade | Coeficiente | Preço Unitário | Preço Total
95811 | CONDULETE DE PVC. TIPO LB. PARA ELETRODUTO DE PVC SOLDÁVEL DN 25 MM (3/4''). APARENTE - FORNECIMENTO E INSTALAÇÃO. AF_11/2016 |  |  | UN | 30/06/2020
| 2 | MT01099S02 | CONDULETE EM PVC, TIPO "LB", SEM TAMPA, DE 1/2" OU 3/4" | UN | 1 | 7.81 | 7.81 | Materiais | SINAPI | 12016
|  |  | Sub-Total de Material |  |  |  | 7.81
Serviços Auxiliares
| A | 88247 | AUXILIAR DE ELETRICISTA COM ENCARGOS COMPLEMENTARES | H | 0.0952 | 14.65 | 1.39 | Composição auxiliar | SINAPI | 88247
| A | 88264 | ELETRICISTA COM ENCARGOS COMPLEMENTARES | H | 0.0952 | 19 | 1.81 | Composição auxiliar | SINAPI | 88264
|  |  | Total de Serviços Auxiliares |  |  |  | 3.2
|  |  | Custo Direto Total |  |  |  | 11.01
|  |  | Taxa de BDI % |  | 27.58 |  | 3.04
|  |  | Total da Composição |  |  |  | 14.05
|  |  | Preço Unitario Adotado |  |  |  | 14.05
Item Serviço | Descrição do Serviço
|  | Insumo/Aux. | Descrição | Unidade | Coeficiente | Preço Unitário | Preço Total
96985 | HASTE DE ATERRAMENTO 5/8 PARA SPDA - FORNECIMENTO E INSTALAÇÃO. AF_12/2017 |  |  | UN | 30/06/2020
| 2 | MT0102LV02 | !EM PROCESSO DE DESATIVACAO! HASTE DE ATERRAMENTO EM ACO COM 3,00 M DE COMPRIMENTO E DN = 5/8", REVESTIDA COM BAIXA CAMADA DE COBRE, SEM CONECTOR | UN | 1 | 42.44 | 42.44 | Materiais | SINAPI | 3379
|  |  | Sub-Total de Material |  |  |  | 42.44
Serviços Auxiliares
| A | 88247 | AUXILIAR DE ELETRICISTA COM ENCARGOS COMPLEMENTARES | H | 0.2531 | 14.65 | 3.71 | Composição auxiliar | SINAPI | 88247
| A | 88264 | ELETRICISTA COM ENCARGOS COMPLEMENTARES | H | 0.2531 | 19 | 4.81 | Composição auxiliar | SINAPI | 88264
|  |  | Total de Serviços Auxiliares |  |  |  | 8.52
|  |  | Custo Direto Total |  |  |  | 50.96
|  |  | Taxa de BDI % |  | 27.58 |  | 14.05
|  |  | Total da Composição |  |  |  | 65.01
|  |  | Preço Unitario Adotado |  |  |  | 65.01
Item Serviço | Descrição do Serviço
|  | Insumo/Aux. | Descrição | Unidade | Coeficiente | Preço Unitário | Preço Total
96995 | REATERRO MANUAL APILOADO COM SOQUETE. AF_10/2017 |  |  | M3 | 30/06/2020
Serviços Auxiliares
| A | 88316 | SERVENTE COM ENCARGOS COMPLEMENTARES | H | 2.3986 | 14.56 | 34.92 | Composição auxiliar | SINAPI | 88316
|  |  | Total de Serviços Auxiliares |  |  |  | 34.92
|  |  | Custo Direto Total |  |  |  | 34.92
|  |  | Taxa de BDI % |  | 27.58 |  | 9.63
|  |  | Total da Composição |  |  |  | 44.55
|  |  | Preço Unitario Adotado |  |  |  | 44.55
Item Serviço | Descrição do Serviço
|  | Insumo/Aux. | Descrição | Unidade | Coeficiente | Preço Unitário | Preço Total
97586 | LUMINÁRIA TIPO CALHA. DE SOBREPOR. COM 2 LÂMPADAS TUBULARES FLUORESCENTES DE 36 W. COM REATOR DE PARTIDA RÁPIDA - FORNECIMENTO E INSTALAÇÃO. AF_02/2020 |  |  | UN | 30/06/2020
| 2 | MT0102XJ02 | LUMINARIA DE SOBREPOR EM CHAPA DE ACO PARA 2 LAMPADAS FLUORESCENTES DE *36* W, ALETADA, COMPLETA (LAMPADAS E REATOR INCLUSOS) | UN | 1 | 76.3 | 76.3 | Materiais | SINAPI | 3799
|  |  | Sub-Total de Material |  |  |  | 76.3
Serviços Auxiliares
| A | 88247 | AUXILIAR DE ELETRICISTA COM ENCARGOS COMPLEMENTARES | H | 0.1727 | 14.65 | 2.53 | Composição auxiliar | SINAPI | 88247
| A | 88264 | ELETRICISTA COM ENCARGOS COMPLEMENTARES | H | 0.4144 | 19 | 7.87 | Composição auxiliar | SINAPI | 88264
|  |  | Total de Serviços Auxiliares |  |  |  | 10.4
|  |  | Custo Direto Total |  |  |  | 86.7
|  |  | Taxa de BDI % |  | 27.58 |  | 23.91
|  |  | Total da Composição |  |  |  | 110.61
|  |  | Preço Unitario Adotado |  |  |  | 110.61
Item Serviço | Descrição do Serviço
|  | Insumo/Aux. | Descrição | Unidade | Coeficiente | Preço Unitário | Preço Total
97593 | LUMINÁRIA TIPO SPOT. DE SOBREPOR. COM 1 LÂMPADA FLUORESCENTE DE 15 W. SEM REATOR - FORNECIMENTO E INSTALAÇÃO. AF_02/2020 |  |  | UN | 30/06/2020
| 2 | MT0109GQ02 | LUMINARIA SPOT DE SOBREPOR EM ALUMINIO COM ALETA PLASTICA PARA 1 LAMPADA, BASE E27, POTENCIA MAXIMA 40/60 W (NAO INCLUI LAMPADA) | UN | 1 | 59.99 | 59.99 | Materiais | SINAPI | 12266
| 2 | MT010TGV02 | LAMPADA FLUORESCENTE COMPACTA 2U BRANCA 15 W, BASE E27 (127/220 V) | UN | 1 | 11.69 | 11.69 | Materiais | SINAPI | 38191
|  |  | Sub-Total de Material |  |  |  | 71.68
Serviços Auxiliares
| A | 88247 | AUXILIAR DE ELETRICISTA COM ENCARGOS COMPLEMENTARES | H | 0.1833 | 14.65 | 2.69 | Composição auxiliar | SINAPI | 88247
| A | 88264 | ELETRICISTA COM ENCARGOS COMPLEMENTARES | H | 0.4518 | 19 | 8.58 | Composição auxiliar | SINAPI | 88264
|  |  | Total de Serviços Auxiliares |  |  |  | 11.27
|  |  | Custo Direto Total |  |  |  | 82.95
|  |  | Taxa de BDI % |  | 27.58 |  | 22.88
|  |  | Total da Composição |  |  |  | 105.83
|  |  | Preço Unitario Adotado |  |  |  | 105.83
Item Serviço | Descrição do Serviço
|  | Insumo/Aux. | Descrição | Unidade | Coeficiente | Preço Unitário | Preço Total
97611 | LÂMPADA COMPACTA FLUORESCENTE DE 15 W. BASE E27 - FORNECIMENTO E INSTALAÇÃO. AF_02/2020 |  |  | UN | 30/06/2020
| 2 | MT0109HJ02 | SOQUETE DE BAQUELITE BASE E27, PARA LAMPADAS | UN | 1 | 2.3 | 2.3 | Materiais | SINAPI | 12295
| 2 | MT010TGV02 | LAMPADA FLUORESCENTE COMPACTA 2U BRANCA 15 W, BASE E27 (127/220 V) | UN | 1 | 11.69 | 11.69 | Materiais | SINAPI | 38191
|  |  | Sub-Total de Material |  |  |  | 13.99
Serviços Auxiliares
| A | 88247 | AUXILIAR DE ELETRICISTA COM ENCARGOS COMPLEMENTARES | H | 0.069 | 14.65 | 1.01 | Composição auxiliar | SINAPI | 88247
| A | 88264 | ELETRICISTA COM ENCARGOS COMPLEMENTARES | H | 0.1655 | 19 | 3.14 | Composição auxiliar | SINAPI | 88264
|  |  | Total de Serviços Auxiliares |  |  |  | 4.15
|  |  | Custo Direto Total |  |  |  | 18.14
|  |  | Taxa de BDI % |  | 27.58 |  | 5
|  |  | Total da Composição |  |  |  | 23.14
|  |  | Preço Unitario Adotado |  |  |  | 23.14
Item Serviço | Descrição do Serviço
|  | Insumo/Aux. | Descrição | Unidade | Coeficiente | Preço Unitário | Preço Total
97612 | LÂMPADA COMPACTA FLUORESCENTE DE 20 W. BASE E27 - FORNECIMENTO E INSTALAÇÃO. AF_02/2020 |  |  | UN | 30/06/2020
| 2 | MT0109HJ02 | SOQUETE DE BAQUELITE BASE E27, PARA LAMPADAS | UN | 1 | 2.3 | 2.3 | Materiais | SINAPI | 12295
| 2 | MT010TX802 | LAMPADA FLUORESCENTE COMPACTA 3U BRANCA 20 W, BASE E27 (127/220 V) | UN | 1 | 13.34 | 13.34 | Materiais | SINAPI | 38780
|  |  | Sub-Total de Material |  |  |  | 15.64
Serviços Auxiliares
| A | 88247 | AUXILIAR DE ELETRICISTA COM ENCARGOS COMPLEMENTARES | H | 0.069 | 14.65 | 1.01 | Composição auxiliar | SINAPI | 88247
| A | 88264 | ELETRICISTA COM ENCARGOS COMPLEMENTARES | H | 0.1655 | 19 | 3.14 | Composição auxiliar | SINAPI | 88264
|  |  | Total de Serviços Auxiliares |  |  |  | 4.15
|  |  | Custo Direto Total |  |  |  | 19.79
|  |  | Taxa de BDI % |  | 27.58 |  | 5.46
|  |  | Total da Composição |  |  |  | 25.25
|  |  | Preço Unitario Adotado |  |  |  | 25.25
Item Serviço | Descrição do Serviço
|  | Insumo/Aux. | Descrição | Unidade | Coeficiente | Preço Unitário | Preço Total
97886 | CAIXA ENTERRADA ELÉTRICA RETANGULAR. EM ALVENARIA COM TIJOLOS CERÂMICOS MACIÇOS. FUNDO COM BRITA. DIMENSÕES INTERNAS: 0.3X0.3X0.3 M. AF_05/2018 |  |  | UN | 30/06/2020
| 2 | MT0105LM02 | TIJOLO CERAMICO MACICO *5 X 10 X 20* CM | UN | 48.7507 | 0.36 | 17.55 | Materiais | SINAPI | 7258
|  |  | Sub-Total de Material |  |  |  | 17.55
Serviços Auxiliares
| A | 87316 | ARGAMASSA TRAÇO 1:4 (EM VOLUME DE CIMENTO E AREIA GROSSA ÚMIDA) PARA CHAPISCO CONVENCIONAL. PREPARO MECÂNICO COM BETONEIRA 400 L. AF_08/2019 | M3 | 0.0004 | 332.35 | 0.13 | Composição auxiliar | SINAPI | 87316
| A | 88309 | PEDREIRO COM ENCARGOS COMPLEMENTARES | H | 1.5362 | 18.82 | 28.91 | Composição auxiliar | SINAPI | 88309
| A | 88316 | SERVENTE COM ENCARGOS COMPLEMENTARES | H | 1.5362 | 14.56 | 22.37 | Composição auxiliar | SINAPI | 88316
| A | 88628 | ARGAMASSA TRAÇO 1:3 (EM VOLUME DE CIMENTO E AREIA MÉDIA ÚMIDA). PREPARO MECÂNICO COM BETONEIRA 400 L. AF_08/2019 | M3 | 0.0278 | 371.25 | 10.32 | Composição auxiliar | SINAPI | 88628
| A | 94103 | LASTRO DE VALA COM PREPARO DE FUNDO. LARGURA MENOR QUE 1.5 M. COM CAMADA DE BRITA. LANÇAMENTO MANUAL. EM LOCAL COM NÍVEL BAIXO DE INTERFERÊNCIA. AF_06/2016 | M3 | 0.036 | 181.59 | 6.54 | Composição auxiliar | SINAPI | 94103
| A | 97734 | PEÇA RETANGULAR PRÉ-MOLDADA. VOLUME DE CONCRETO DE 10 A 30 LITROS. TAXA DE AÇO APROXIMADA DE 30KG/M³. AF_01/2018 | M3 | 0.0175 | 1990.81 | 34.84 | Composição auxiliar | SINAPI | 97734
|  |  | Total de Serviços Auxiliares |  |  |  | 103.11
|  |  | Custo Direto Total |  |  |  | 120.66
|  |  | Taxa de BDI % |  | 27.58 |  | 33.28
|  |  | Total da Composição |  |  |  | 153.94
|  |  | Preço Unitario Adotado |  |  |  | 153.94
Item Serviço | Descrição do Serviço
|  | Insumo/Aux. | Descrição | Unidade | Coeficiente | Preço Unitário | Preço Total
87316 | ARGAMASSA TRAÇO 1:4 (EM VOLUME DE CIMENTO E AREIA GROSSA ÚMIDA) PARA CHAPISCO CONVENCIONAL. PREPARO MECÂNICO COM BETONEIRA 400 L. AF_08/2019 |  |  | M3 | 30/06/2020
| 2 | MT0100A702 | AREIA GROSSA - POSTO JAZIDA/FORNECEDOR (RETIRADO NA JAZIDA, SEM TRANSPORTE) | M3 | 1.02 | 48.5 | 49.47 | Materiais | SINAPI | 367
| 2 | MT01012B02 | CIMENTO PORTLAND COMPOSTO CP II-32 | KG | 343.52 | 0.59 | 202.68 | Materiais | SINAPI | 1379
|  |  | Sub-Total de Material |  |  |  | 252.15
Serviços Auxiliares
| A | 88377 | OPERADOR DE BETONEIRA ESTACIONÁRIA/MISTURADOR COM ENCARGOS COMPLEMENTARES | H | 4.64 | 16.73 | 77.63 | Composição auxiliar | SINAPI | 88377
| A | 88830 | BETONEIRA CAPACIDADE NOMINAL DE 400 L. CAPACIDADE DE MISTURA 280 L. MOTOR ELÉTRICO TRIFÁSICO POTÊNCIA DE 2 CV. SEM CARREGADOR - CHP DIURNO. AF_10/2014 | CHP | 1.08 | 1.49 | 1.61 | Composição auxiliar | SINAPI | 88830
| A | 88831 | BETONEIRA CAPACIDADE NOMINAL DE 400 L. CAPACIDADE DE MISTURA 280 L. MOTOR ELÉTRICO TRIFÁSICO POTÊNCIA DE 2 CV. SEM CARREGADOR - CHI DIURNO. AF_10/2014 | CHI | 3.56 | 0.27 | 0.96 | Composição auxiliar | SINAPI | 88831
|  |  | Total de Serviços Auxiliares |  |  |  | 80.2
|  |  | Custo Direto Total |  |  |  | 332.35
|  |  | Taxa de BDI % |  | 27.58 |  | 91.66
|  |  | Total da Composição |  |  |  | 424.01
|  |  | Preço Unitario Adotado |  |  |  | 424.01
Item Serviço | Descrição do Serviço
|  | Insumo/Aux. | Descrição | Unidade | Coeficiente | Preço Unitário | Preço Total
88628 | ARGAMASSA TRAÇO 1:3 (EM VOLUME DE CIMENTO E AREIA MÉDIA ÚMIDA). PREPARO MECÂNICO COM BETONEIRA 400 L. AF_08/2019 |  |  | M3 | 30/06/2020
| 2 | MT0100AA02 | AREIA MEDIA - POSTO JAZIDA/FORNECEDOR (RETIRADO NA JAZIDA, SEM TRANSPORTE) | M3 | 1.07 | 25 | 26.75 | Materiais | SINAPI | 370
| 2 | MT01012B02 | CIMENTO PORTLAND COMPOSTO CP II-32 | KG | 483.7 | 0.59 | 285.38 | Materiais | SINAPI | 1379
|  |  | Sub-Total de Material |  |  |  | 312.13
Serviços Auxiliares
| A | 88377 | OPERADOR DE BETONEIRA ESTACIONÁRIA/MISTURADOR COM ENCARGOS COMPLEMENTARES | H | 3.42 | 16.73 | 57.22 | Composição auxiliar | SINAPI | 88377
| A | 88830 | BETONEIRA CAPACIDADE NOMINAL DE 400 L. CAPACIDADE DE MISTURA 280 L. MOTOR ELÉTRICO TRIFÁSICO POTÊNCIA DE 2 CV. SEM CARREGADOR - CHP DIURNO. AF_10/2014 | CHP | 0.8 | 1.49 | 1.19 | Composição auxiliar | SINAPI | 88830
| A | 88831 | BETONEIRA CAPACIDADE NOMINAL DE 400 L. CAPACIDADE DE MISTURA 280 L. MOTOR ELÉTRICO TRIFÁSICO POTÊNCIA DE 2 CV. SEM CARREGADOR - CHI DIURNO. AF_10/2014 | CHI | 2.62 | 0.27 | 0.71 | Composição auxiliar | SINAPI | 88831
|  |  | Total de Serviços Auxiliares |  |  |  | 59.12
|  |  | Custo Direto Total |  |  |  | 371.25
|  |  | Taxa de BDI % |  | 27.58 |  | 102.39
|  |  | Total da Composição |  |  |  | 473.64
|  |  | Preço Unitario Adotado |  |  |  | 473.64
Item Serviço | Descrição do Serviço
|  | Insumo/Aux. | Descrição | Unidade | Coeficiente | Preço Unitário | Preço Total
94103 | LASTRO DE VALA COM PREPARO DE FUNDO. LARGURA MENOR QUE 1.5 M. COM CAMADA DE BRITA. LANÇAMENTO MANUAL. EM LOCAL COM NÍVEL BAIXO DE INTERFERÊNCIA. AF_06/2016 |  |  | M3 | 30/06/2020
| 2 | MT0103N402 | PEDRA BRITADA N. 0, OU PEDRISCO (4,8 A 9,5 MM) POSTO PEDREIRA/FORNECEDOR, SEM FRETE | M3 | 1.1 | 68.04 | 74.84 | Materiais | SINAPI | 4720
|  |  | Sub-Total de Material |  |  |  | 74.84
Serviços Auxiliares
| A | 88309 | PEDREIRO COM ENCARGOS COMPLEMENTARES | H | 2.546 | 18.82 | 47.92 | Composição auxiliar | SINAPI | 88309
| A | 88316 | SERVENTE COM ENCARGOS COMPLEMENTARES | H | 3.819 | 14.56 | 55.6 | Composição auxiliar | SINAPI | 88316
| A | 91533 | COMPACTADOR DE SOLOS DE PERCUSSÃO (SOQUETE) COM MOTOR A GASOLINA 4 TEMPOS. POTÊNCIA 4 CV - CHP DIURNO. AF_08/2015 | CHP | 0.069 | 26.7 | 1.84 | Composição auxiliar | SINAPI | 91533
| A | 91534 | COMPACTADOR DE SOLOS DE PERCUSSÃO (SOQUETE) COM MOTOR A GASOLINA 4 TEMPOS. POTÊNCIA 4 CV - CHI DIURNO. AF_08/2015 | CHI | 0.064 | 21.66 | 1.39 | Composição auxiliar | SINAPI | 91534
|  |  | Total de Serviços Auxiliares |  |  |  | 106.75
|  |  | Custo Direto Total |  |  |  | 181.59
|  |  | Taxa de BDI % |  | 27.58 |  | 50.08
|  |  | Total da Composição |  |  |  | 231.67
|  |  | Preço Unitario Adotado |  |  |  | 231.67
Item Serviço | Descrição do Serviço
|  | Insumo/Aux. | Descrição | Unidade | Coeficiente | Preço Unitário | Preço Total
91533 | COMPACTADOR DE SOLOS DE PERCUSSÃO (SOQUETE) COM MOTOR A GASOLINA 4 TEMPOS. POTÊNCIA 4 CV - CHP DIURNO. AF_08/2015 |  |  | CHP | 30/06/2020
Serviços Auxiliares
| A | 88297 | OPERADOR DE MÁQUINAS E EQUIPAMENTOS COM ENCARGOS COMPLEMENTARES | H | 1 | 21.07 | 21.07 | Composição auxiliar | SINAPI | 88297
| A | 91529 | COMPACTADOR DE SOLOS DE PERCUSSÃO (SOQUETE) COM MOTOR A GASOLINA 4 TEMPOS. POTÊNCIA 4 CV - DEPRECIAÇÃO. AF_08/2015 | H | 1 | 0.52 | 0.52 | Composição auxiliar | SINAPI | 91529
| A | 91530 | COMPACTADOR DE SOLOS DE PERCUSSÃO (SOQUETE) COM MOTOR A GASOLINA 4 TEMPOS. POTÊNCIA 4 CV - JUROS. AF_08/2015 | H | 1 | 0.07 | 0.07 | Composição auxiliar | SINAPI | 91530
| A | 91531 | COMPACTADOR DE SOLOS DE PERCUSSÃO (SOQUETE) COM MOTOR A GASOLINA 4 TEMPOS. POTÊNCIA 4 CV - MANUTENÇÃO. AF_08/2015 | H | 1 | 0.65 | 0.65 | Composição auxiliar | SINAPI | 91531
| A | 91532 | COMPACTADOR DE SOLOS DE PERCUSSÃO (SOQUETE) COM MOTOR A GASOLINA 4 TEMPOS. POTÊNCIA 4 CV - MATERIAIS NA OPERAÇÃO. AF_08/2015 | H | 1 | 4.39 | 4.39 | Composição auxiliar | SINAPI | 91532
|  |  | Total de Serviços Auxiliares |  |  |  | 26.7
|  |  | Custo Direto Total |  |  |  | 26.7
|  |  | Taxa de BDI % |  | 27.58 |  | 7.36
|  |  | Total da Composição |  |  |  | 34.06
|  |  | Preço Unitario Adotado |  |  |  | 34.06
Item Serviço | Descrição do Serviço
|  | Insumo/Aux. | Descrição | Unidade | Coeficiente | Preço Unitário | Preço Total
88297 | OPERADOR DE MÁQUINAS E EQUIPAMENTOS COM ENCARGOS COMPLEMENTARES |  |  | H | 30/06/2020
| 1 | MO01039I02 | OPERADOR DE MAQUINAS E TRATORES DIVERSOS (TERRAPLANAGEM) | H | 1 | 17.4 | 17.4 | Mão de obra | SINAPI | 4230
|  |  | Sub-Total de Mão de obra |  |  |  | 17.4
| 2 | MT010SU202 | ALIMENTACAO - HORISTA (COLETADO CAIXA) | H | 1 | 1.77 | 1.77 | Materiais | SINAPI | 37370
| 2 | MT010SU302 | TRANSPORTE - HORISTA (COLETADO CAIXA) | H | 1 | 0.67 | 0.67 | Materiais | SINAPI | 37371
| 2 | MT010SU402 | EXAMES - HORISTA (COLETADO CAIXA) | H | 1 | 0.35 | 0.35 | Materiais | SINAPI | 37372
| 2 | MT010SU502 | SEGURO - HORISTA (COLETADO CAIXA) | H | 1 | 0.07 | 0.07 | Materiais | SINAPI | 37373
| 2 | MT010XJC02 | FERRAMENTAS - FAMILIA OPERADOR ESCAVADEIRA - HORISTA (ENCARGOS COMPLEMENTARES - COLETADO CAIXA) | H | 1 | 0.01 | 0.01 | Materiais | SINAPI | 43464
| 2 | MT010XK002 | EPI - FAMILIA OPERADOR ESCAVADEIRA - HORISTA (ENCARGOS COMPLEMENTARES - COLETADO CAIXA) | H | 1 | 0.66 | 0.66 | Materiais | SINAPI | 43488
|  |  | Sub-Total de Material |  |  |  | 3.53
Serviços Auxiliares
| A | 95360 | CURSO DE CAPACITAÇÃO PARA OPERADOR DE MÁQUINAS E EQUIPAMENTOS (ENCARGOS COMPLEMENTARES) - HORISTA | H | 1 | 0.14 | 0.14 | Composição auxiliar | SINAPI | 95360
|  |  | Total de Serviços Auxiliares |  |  |  | 0.14
|  |  | Custo Direto Total |  |  |  | 21.07
|  |  | Taxa de BDI % |  | 27.58 |  | 5.81
|  |  | Total da Composição |  |  |  | 26.88
|  |  | Preço Unitario Adotado |  |  |  | 26.88
Item Serviço | Descrição do Serviço
|  | Insumo/Aux. | Descrição | Unidade | Coeficiente | Preço Unitário | Preço Total
95360 | CURSO DE CAPACITAÇÃO PARA OPERADOR DE MÁQUINAS E EQUIPAMENTOS (ENCARGOS COMPLEMENTARES) - HORISTA |  |  | H | 30/06/2020
| 1 | MO01039I02 | OPERADOR DE MAQUINAS E TRATORES DIVERSOS (TERRAPLANAGEM) | H | 0.0079 | 17.4 | 0.14 | Mão de obra | SINAPI | 4230
|  |  | Sub-Total de Mão de obra |  |  |  | 0.14
|  |  | Custo Direto Total |  |  |  | 0.14
|  |  | Taxa de BDI % |  | 27.58 |  | 0.04
|  |  | Total da Composição |  |  |  | 0.18
|  |  | Preço Unitario Adotado |  |  |  | 0.18
Item Serviço | Descrição do Serviço
|  | Insumo/Aux. | Descrição | Unidade | Coeficiente | Preço Unitário | Preço Total
91529 | COMPACTADOR DE SOLOS DE PERCUSSÃO (SOQUETE) COM MOTOR A GASOLINA 4 TEMPOS. POTÊNCIA 4 CV - DEPRECIAÇÃO. AF_08/2015 |  |  | H | 30/06/2020
| 3 | EQ010ADU02 | COMPACTADOR DE SOLOS DE PERCURSAO (SOQUETE) COM MOTOR A GASOLINA 4 TEMPOS DE 4 HP (4 CV) | UN | 5.33e-05 | 9671.41 | 0.52 | Equipamentos | SINAPI | 13458
|  |  | Sub-Total de Equipamento / Veiculos |  |  |  | 0.52
|  |  | Custo Direto Total |  |  |  | 0.52
|  |  | Taxa de BDI % |  | 27.58 |  | 0.14
|  |  | Total da Composição |  |  |  | 0.66
|  |  | Preço Unitario Adotado |  |  |  | 0.66
Item Serviço | Descrição do Serviço
|  | Insumo/Aux. | Descrição | Unidade | Coeficiente | Preço Unitário | Preço Total
91530 | COMPACTADOR DE SOLOS DE PERCUSSÃO (SOQUETE) COM MOTOR A GASOLINA 4 TEMPOS. POTÊNCIA 4 CV - JUROS. AF_08/2015 |  |  | H | 30/06/2020
| 3 | EQ010ADU02 | COMPACTADOR DE SOLOS DE PERCURSAO (SOQUETE) COM MOTOR A GASOLINA 4 TEMPOS DE 4 HP (4 CV) | UN | 7.4e-06 | 9671.41 | 0.07 | Equipamentos | SINAPI | 13458
|  |  | Sub-Total de Equipamento / Veiculos |  |  |  | 0.07
|  |  | Custo Direto Total |  |  |  | 0.07
|  |  | Taxa de BDI % |  | 27.58 |  | 0.02
|  |  | Total da Composição |  |  |  | 0.09
|  |  | Preço Unitario Adotado |  |  |  | 0.09
Item Serviço | Descrição do Serviço
|  | Insumo/Aux. | Descrição | Unidade | Coeficiente | Preço Unitário | Preço Total
91531 | COMPACTADOR DE SOLOS DE PERCUSSÃO (SOQUETE) COM MOTOR A GASOLINA 4 TEMPOS. POTÊNCIA 4 CV - MANUTENÇÃO. AF_08/2015 |  |  | H | 30/06/2020
| 3 | EQ010ADU02 | COMPACTADOR DE SOLOS DE PERCURSAO (SOQUETE) COM MOTOR A GASOLINA 4 TEMPOS DE 4 HP (4 CV) | UN | 6.67e-05 | 9671.41 | 0.65 | Equipamentos | SINAPI | 13458
|  |  | Sub-Total de Equipamento / Veiculos |  |  |  | 0.65
|  |  | Custo Direto Total |  |  |  | 0.65
|  |  | Taxa de BDI % |  | 27.58 |  | 0.18
|  |  | Total da Composição |  |  |  | 0.83
|  |  | Preço Unitario Adotado |  |  |  | 0.83
Item Serviço | Descrição do Serviço
|  | Insumo/Aux. | Descrição | Unidade | Coeficiente | Preço Unitário | Preço Total
91532 | COMPACTADOR DE SOLOS DE PERCUSSÃO (SOQUETE) COM MOTOR A GASOLINA 4 TEMPOS. POTÊNCIA 4 CV - MATERIAIS NA OPERAÇÃO. AF_08/2015 |  |  | H | 30/06/2020
| 2 | MT01039A02 | GASOLINA COMUM | L | 1.03 | 4.26 | 4.39 | Materiais | SINAPI | 4222
|  |  | Sub-Total de Material |  |  |  | 4.39
|  |  | Custo Direto Total |  |  |  | 4.39
|  |  | Taxa de BDI % |  | 27.58 |  | 1.21
|  |  | Total da Composição |  |  |  | 5.6
|  |  | Preço Unitario Adotado |  |  |  | 5.6
Item Serviço | Descrição do Serviço
|  | Insumo/Aux. | Descrição | Unidade | Coeficiente | Preço Unitário | Preço Total
91534 | COMPACTADOR DE SOLOS DE PERCUSSÃO (SOQUETE) COM MOTOR A GASOLINA 4 TEMPOS. POTÊNCIA 4 CV - CHI DIURNO. AF_08/2015 |  |  | CHI | 30/06/2020
Serviços Auxiliares
| A | 88297 | OPERADOR DE MÁQUINAS E EQUIPAMENTOS COM ENCARGOS COMPLEMENTARES | H | 1 | 21.07 | 21.07 | Composição auxiliar | SINAPI | 88297
| A | 91529 | COMPACTADOR DE SOLOS DE PERCUSSÃO (SOQUETE) COM MOTOR A GASOLINA 4 TEMPOS. POTÊNCIA 4 CV - DEPRECIAÇÃO. AF_08/2015 | H | 1 | 0.52 | 0.52 | Composição auxiliar | SINAPI | 91529
| A | 91530 | COMPACTADOR DE SOLOS DE PERCUSSÃO (SOQUETE) COM MOTOR A GASOLINA 4 TEMPOS. POTÊNCIA 4 CV - JUROS. AF_08/2015 | H | 1 | 0.07 | 0.07 | Composição auxiliar | SINAPI | 91530
|  |  | Total de Serviços Auxiliares |  |  |  | 21.66
|  |  | Custo Direto Total |  |  |  | 21.66
|  |  | Taxa de BDI % |  | 27.58 |  | 5.97
|  |  | Total da Composição |  |  |  | 27.63
|  |  | Preço Unitario Adotado |  |  |  | 27.63
Item Serviço | Descrição do Serviço
|  | Insumo/Aux. | Descrição | Unidade | Coeficiente | Preço Unitário | Preço Total
97734 | PEÇA RETANGULAR PRÉ-MOLDADA. VOLUME DE CONCRETO DE 10 A 30 LITROS. TAXA DE AÇO APROXIMADA DE 30KG/M³. AF_01/2018 |  |  | M3 | 30/06/2020
| 2 | MT01011Q02 | CHAPA DE MADEIRA COMPENSADA RESINADA PARA FORMA DE CONCRETO, DE *2,2 X 1,1* M, E = 17 MM | M2 | 1.9404 | 31.92 | 61.94 | Materiais | SINAPI | 1358
| 2 | MT01022S02 | DESMOLDANTE PROTETOR PARA FORMAS DE MADEIRA, DE BASE OLEOSA EMULSIONADA EM AGUA | L | 0.0833 | 5.36 | 0.45 | Materiais | SINAPI | 2692
| 2 | MT0103HH02 | SARRAFO DE MADEIRA NAO APARELHADA *2,5 X 7,5* CM (1 X 3 ") PINUS, MISTA OU EQUIVALENTE DA REGIAO | M | 5.6283 | 1.5 | 8.44 | Materiais | SINAPI | 4517
| 2 | MT010FMF02 | PREGO DE ACO POLIDO COM CABECA 15 X 15 (1 1/4 X 13) | KG | 0.4365 | 11.26 | 4.91 | Materiais | SINAPI | 20247
|  |  | Sub-Total de Material |  |  |  | 75.74
Serviços Auxiliares
| A | 88239 | AJUDANTE DE CARPINTEIRO COM ENCARGOS COMPLEMENTARES | H | 1.192 | 15.64 | 18.64 | Composição auxiliar | SINAPI | 88239
| A | 88261 | CARPINTEIRO DE ESQUADRIA COM ENCARGOS COMPLEMENTARES | H | 5.96 | 17.82 | 106.21 | Composição auxiliar | SINAPI | 88261
| A | 88309 | PEDREIRO COM ENCARGOS COMPLEMENTARES | H | 31.5459 | 18.82 | 593.69 | Composição auxiliar | SINAPI | 88309
| A | 88316 | SERVENTE COM ENCARGOS COMPLEMENTARES | H | 31.5459 | 14.56 | 459.31 | Composição auxiliar | SINAPI | 88316
| A | 90586 | VIBRADOR DE IMERSÃO. DIÂMETRO DE PONTEIRA 45MM. MOTOR ELÉTRICO TRIFÁSICO POTÊNCIA DE 2 CV - CHP DIURNO. AF_06/2015 | CHP | 6.635 | 1.53 | 10.15 | Composição auxiliar | SINAPI | 90586
| A | 90587 | VIBRADOR DE IMERSÃO. DIÂMETRO DE PONTEIRA 45MM. MOTOR ELÉTRICO TRIFÁSICO POTÊNCIA DE 2 CV - CHI DIURNO. AF_06/2015 | CHI | 18.2462 | 0.31 | 5.66 | Composição auxiliar | SINAPI | 90587
| A | 91692 | SERRA CIRCULAR DE BANCADA COM MOTOR ELÉTRICO POTÊNCIA DE 5HP. COM COIFA PARA DISCO 10" - CHP DIURNO. AF_08/2015 | CHP | 0.4877 | 23.77 | 11.59 | Composição auxiliar | SINAPI | 91692
| A | 91693 | SERRA CIRCULAR DE BANCADA COM MOTOR ELÉTRICO POTÊNCIA DE 5HP. COM COIFA PARA DISCO 10" - CHI DIURNO. AF_08/2015 | CHI | 0.7043 | 21.17 | 14.91 | Composição auxiliar | SINAPI | 91693
| A | 92783 | ARMAÇÃO DE LAJE DE UMA ESTRUTURA CONVENCIONAL DE CONCRETO ARMADO EM UMA EDIFICAÇÃO TÉRREA OU SOBRADO UTILIZANDO AÇO CA-60 DE 4.2 MM - MONTAGEM. AF_12/2015 | KG | 27.8988 | 11.22 | 313.02 | Composição auxiliar | SINAPI | 92783
| A | 94971 | CONCRETO FCK = 25MPA. TRAÇO 1:2.3:2.7 (CIMENTO/ AREIA MÉDIA/ BRITA 1) - PREPARO MECÂNICO COM BETONEIRA 600 L. AF_07/2016 | M3 | 1.2 | 318.23 | 381.88 | Composição auxiliar | SINAPI | 94971
|  |  | Total de Serviços Auxiliares |  |  |  | 1915.06
|  |  | Custo Direto Total |  |  |  | 1990.8
|  |  | Taxa de BDI % |  | 27.58 |  | 549.06
|  |  | Total da Composição |  |  |  | 2539.86
|  |  | Preço Unitario Adotado |  |  |  | 2539.88
Item Serviço | Descrição do Serviço
|  | Insumo/Aux. | Descrição | Unidade | Coeficiente | Preço Unitário | Preço Total
90586 | VIBRADOR DE IMERSÃO. DIÂMETRO DE PONTEIRA 45MM. MOTOR ELÉTRICO TRIFÁSICO POTÊNCIA DE 2 CV - CHP DIURNO. AF_06/2015 |  |  | CHP | 30/06/2020
Serviços Auxiliares
| A | 90582 | VIBRADOR DE IMERSÃO. DIÂMETRO DE PONTEIRA 45MM. MOTOR ELÉTRICO TRIFÁSICO POTÊNCIA DE 2 CV - DEPRECIAÇÃO. AF_06/2015 | H | 1 | 0.28 | 0.28 | Composição auxiliar | SINAPI | 90582
| A | 90583 | VIBRADOR DE IMERSÃO. DIÂMETRO DE PONTEIRA 45MM. MOTOR ELÉTRICO TRIFÁSICO POTÊNCIA DE 2 CV - JUROS. AF_06/2015 | H | 1 | 0.03 | 0.03 | Composição auxiliar | SINAPI | 90583
| A | 90584 | VIBRADOR DE IMERSÃO. DIÂMETRO DE PONTEIRA 45MM. MOTOR ELÉTRICO TRIFÁSICO POTÊNCIA DE 2 CV - MANUTENÇÃO. AF_06/2015 | H | 1 | 0.22 | 0.22 | Composição auxiliar | SINAPI | 90584
| A | 90585 | VIBRADOR DE IMERSÃO. DIÂMETRO DE PONTEIRA 45MM. MOTOR ELÉTRICO TRIFÁSICO POTÊNCIA DE 2 CV - MATERIAIS NA OPERAÇÃO. AF_06/2015 | H | 1 | 1 | 1 | Composição auxiliar | SINAPI | 90585
|  |  | Total de Serviços Auxiliares |  |  |  | 1.53
|  |  | Custo Direto Total |  |  |  | 1.53
|  |  | Taxa de BDI % |  | 27.58 |  | 0.42
|  |  | Total da Composição |  |  |  | 1.95
|  |  | Preço Unitario Adotado |  |  |  | 1.95
Item Serviço | Descrição do Serviço
|  | Insumo/Aux. | Descrição | Unidade | Coeficiente | Preço Unitário | Preço Total
90582 | VIBRADOR DE IMERSÃO. DIÂMETRO DE PONTEIRA 45MM. MOTOR ELÉTRICO TRIFÁSICO POTÊNCIA DE 2 CV - DEPRECIAÇÃO. AF_06/2015 |  |  | H | 30/06/2020
| 3 | EQ010AQ002 | VIBRADOR DE IMERSAO, DIAMETRO DA PONTEIRA DE *45* MM, COM MOTOR ELETRICO TRIFASICO DE 2 HP (2 CV) | UN | 0.000128 | 2161.98 | 0.28 | Equipamentos | SINAPI | 13896
|  |  | Sub-Total de Equipamento / Veiculos |  |  |  | 0.28
|  |  | Custo Direto Total |  |  |  | 0.28
|  |  | Taxa de BDI % |  | 27.58 |  | 0.08
|  |  | Total da Composição |  |  |  | 0.36
|  |  | Preço Unitario Adotado |  |  |  | 0.36
Item Serviço | Descrição do Serviço
|  | Insumo/Aux. | Descrição | Unidade | Coeficiente | Preço Unitário | Preço Total
90583 | VIBRADOR DE IMERSÃO. DIÂMETRO DE PONTEIRA 45MM. MOTOR ELÉTRICO TRIFÁSICO POTÊNCIA DE 2 CV - JUROS. AF_06/2015 |  |  | H | 30/06/2020
| 3 | EQ010AQ002 | VIBRADOR DE IMERSAO, DIAMETRO DA PONTEIRA DE *45* MM, COM MOTOR ELETRICO TRIFASICO DE 2 HP (2 CV) | UN | 1.51e-05 | 2161.98 | 0.03 | Equipamentos | SINAPI | 13896
|  |  | Sub-Total de Equipamento / Veiculos |  |  |  | 0.03
|  |  | Custo Direto Total |  |  |  | 0.03
|  |  | Taxa de BDI % |  | 27.58 |  | 0.01
|  |  | Total da Composição |  |  |  | 0.04
|  |  | Preço Unitario Adotado |  |  |  | 0.04
Item Serviço | Descrição do Serviço
|  | Insumo/Aux. | Descrição | Unidade | Coeficiente | Preço Unitário | Preço Total
90584 | VIBRADOR DE IMERSÃO. DIÂMETRO DE PONTEIRA 45MM. MOTOR ELÉTRICO TRIFÁSICO POTÊNCIA DE 2 CV - MANUTENÇÃO. AF_06/2015 |  |  | H | 30/06/2020
| 3 | EQ010AQ002 | VIBRADOR DE IMERSAO, DIAMETRO DA PONTEIRA DE *45* MM, COM MOTOR ELETRICO TRIFASICO DE 2 HP (2 CV) | UN | 0.0001 | 2161.98 | 0.22 | Equipamentos | SINAPI | 13896
|  |  | Sub-Total de Equipamento / Veiculos |  |  |  | 0.22
|  |  | Custo Direto Total |  |  |  | 0.22
|  |  | Taxa de BDI % |  | 27.58 |  | 0.06
|  |  | Total da Composição |  |  |  | 0.28
|  |  | Preço Unitario Adotado |  |  |  | 0.28
Item Serviço | Descrição do Serviço
|  | Insumo/Aux. | Descrição | Unidade | Coeficiente | Preço Unitário | Preço Total
90585 | VIBRADOR DE IMERSÃO. DIÂMETRO DE PONTEIRA 45MM. MOTOR ELÉTRICO TRIFÁSICO POTÊNCIA DE 2 CV - MATERIAIS NA OPERAÇÃO. AF_06/2015 |  |  | H | 30/06/2020
| 5 | OU01023502 | ENERGIA ELETRICA ATE 2000 KWH INDUSTRIAL, SEM DEMANDA | KW/H | 1.25 | 0.8 | 1 | Outros | SINAPI | 2705
|  |  | Sub-Total de Outros |  |  |  | 1
|  |  | Custo Direto Total |  |  |  | 1
|  |  | Taxa de BDI % |  | 27.58 |  | 0.28
|  |  | Total da Composição |  |  |  | 1.28
|  |  | Preço Unitario Adotado |  |  |  | 1.28
Item Serviço | Descrição do Serviço
|  | Insumo/Aux. | Descrição | Unidade | Coeficiente | Preço Unitário | Preço Total
90587 | VIBRADOR DE IMERSÃO. DIÂMETRO DE PONTEIRA 45MM. MOTOR ELÉTRICO TRIFÁSICO POTÊNCIA DE 2 CV - CHI DIURNO. AF_06/2015 |  |  | CHI | 30/06/2020
Serviços Auxiliares
| A | 90582 | VIBRADOR DE IMERSÃO. DIÂMETRO DE PONTEIRA 45MM. MOTOR ELÉTRICO TRIFÁSICO POTÊNCIA DE 2 CV - DEPRECIAÇÃO. AF_06/2015 | H | 1 | 0.28 | 0.28 | Composição auxiliar | SINAPI | 90582
| A | 90583 | VIBRADOR DE IMERSÃO. DIÂMETRO DE PONTEIRA 45MM. MOTOR ELÉTRICO TRIFÁSICO POTÊNCIA DE 2 CV - JUROS. AF_06/2015 | H | 1 | 0.03 | 0.03 | Composição auxiliar | SINAPI | 90583
|  |  | Total de Serviços Auxiliares |  |  |  | 0.31
|  |  | Custo Direto Total |  |  |  | 0.31
|  |  | Taxa de BDI % |  | 27.58 |  | 0.09
|  |  | Total da Composição |  |  |  | 0.4
|  |  | Preço Unitario Adotado |  |  |  | 0.4
Item Serviço | Descrição do Serviço
|  | Insumo/Aux. | Descrição | Unidade | Coeficiente | Preço Unitário | Preço Total
91692 | SERRA CIRCULAR DE BANCADA COM MOTOR ELÉTRICO POTÊNCIA DE 5HP. COM COIFA PARA DISCO 10" - CHP DIURNO. AF_08/2015 |  |  | CHP | 30/06/2020
Serviços Auxiliares
| A | 88297 | OPERADOR DE MÁQUINAS E EQUIPAMENTOS COM ENCARGOS COMPLEMENTARES | H | 1 | 21.07 | 21.07 | Composição auxiliar | SINAPI | 88297
| A | 91688 | SERRA CIRCULAR DE BANCADA COM MOTOR ELÉTRICO POTÊNCIA DE 5HP. COM COIFA PARA DISCO 10" - DEPRECIAÇÃO. AF_08/2015 | H | 1 | 0.08 | 0.08 | Composição auxiliar | SINAPI | 91688
| A | 91689 | SERRA CIRCULAR DE BANCADA COM MOTOR ELÉTRICO POTÊNCIA DE 5HP. COM COIFA PARA DISCO 10" - JUROS. AF_08/2015 | H | 1 | 0.02 | 0.02 | Composição auxiliar | SINAPI | 91689
| A | 91690 | SERRA CIRCULAR DE BANCADA COM MOTOR ELÉTRICO POTÊNCIA DE 5HP. COM COIFA PARA DISCO 10" - MANUTENÇÃO. AF_08/2015 | H | 1 | 0.06 | 0.06 | Composição auxiliar | SINAPI | 91690
| A | 91691 | SERRA CIRCULAR DE BANCADA COM MOTOR ELÉTRICO POTÊNCIA DE 5HP. COM COIFA PARA DISCO 10" - MATERIAIS NA OPERAÇÃO. AF_08/2015 | H | 1 | 2.54 | 2.54 | Composição auxiliar | SINAPI | 91691
|  |  | Total de Serviços Auxiliares |  |  |  | 23.77
|  |  | Custo Direto Total |  |  |  | 23.77
|  |  | Taxa de BDI % |  | 27.58 |  | 6.56
|  |  | Total da Composição |  |  |  | 30.33
|  |  | Preço Unitario Adotado |  |  |  | 30.33
Item Serviço | Descrição do Serviço
|  | Insumo/Aux. | Descrição | Unidade | Coeficiente | Preço Unitário | Preço Total
91688 | SERRA CIRCULAR DE BANCADA COM MOTOR ELÉTRICO POTÊNCIA DE 5HP. COM COIFA PARA DISCO 10" - DEPRECIAÇÃO. AF_08/2015 |  |  | H | 30/06/2020
| 3 | EQ010BA202 | SERRA CIRCULAR DE BANCADA COM MOTOR ELETRICO, POTENCIA DE *1600* W, PARA DISCO DE DIAMETRO DE 10" (250 MM) | UN | 7.2e-05 | 1127.04 | 0.08 | Equipamentos | SINAPI | 14618
|  |  | Sub-Total de Equipamento / Veiculos |  |  |  | 0.08
|  |  | Custo Direto Total |  |  |  | 0.08
|  |  | Taxa de BDI % |  | 27.58 |  | 0.02
|  |  | Total da Composição |  |  |  | 0.1
|  |  | Preço Unitario Adotado |  |  |  | 0.1
Item Serviço | Descrição do Serviço
|  | Insumo/Aux. | Descrição | Unidade | Coeficiente | Preço Unitário | Preço Total
91689 | SERRA CIRCULAR DE BANCADA COM MOTOR ELÉTRICO POTÊNCIA DE 5HP. COM COIFA PARA DISCO 10" - JUROS. AF_08/2015 |  |  | H | 30/06/2020
| 3 | EQ010BA202 | SERRA CIRCULAR DE BANCADA COM MOTOR ELETRICO, POTENCIA DE *1600* W, PARA DISCO DE DIAMETRO DE 10" (250 MM) | UN | 1.44e-05 | 1127.04 | 0.02 | Equipamentos | SINAPI | 14618
|  |  | Sub-Total de Equipamento / Veiculos |  |  |  | 0.02
|  |  | Custo Direto Total |  |  |  | 0.02
|  |  | Taxa de BDI % |  | 27.58 |  | 0.01
|  |  | Total da Composição |  |  |  | 0.03
|  |  | Preço Unitario Adotado |  |  |  | 0.03
Item Serviço | Descrição do Serviço
|  | Insumo/Aux. | Descrição | Unidade | Coeficiente | Preço Unitário | Preço Total
91690 | SERRA CIRCULAR DE BANCADA COM MOTOR ELÉTRICO POTÊNCIA DE 5HP. COM COIFA PARA DISCO 10" - MANUTENÇÃO. AF_08/2015 |  |  | H | 30/06/2020
| 3 | EQ010BA202 | SERRA CIRCULAR DE BANCADA COM MOTOR ELETRICO, POTENCIA DE *1600* W, PARA DISCO DE DIAMETRO DE 10" (250 MM) | UN | 5e-05 | 1127.04 | 0.06 | Equipamentos | SINAPI | 14618
|  |  | Sub-Total de Equipamento / Veiculos |  |  |  | 0.06
|  |  | Custo Direto Total |  |  |  | 0.06
|  |  | Taxa de BDI % |  | 27.58 |  | 0.02
|  |  | Total da Composição |  |  |  | 0.08
|  |  | Preço Unitario Adotado |  |  |  | 0.08
Item Serviço | Descrição do Serviço
|  | Insumo/Aux. | Descrição | Unidade | Coeficiente | Preço Unitário | Preço Total
91691 | SERRA CIRCULAR DE BANCADA COM MOTOR ELÉTRICO POTÊNCIA DE 5HP. COM COIFA PARA DISCO 10" - MATERIAIS NA OPERAÇÃO. AF_08/2015 |  |  | H | 30/06/2020
| 5 | OU01023502 | ENERGIA ELETRICA ATE 2000 KWH INDUSTRIAL, SEM DEMANDA | KW/H | 3.17 | 0.8 | 2.54 | Outros | SINAPI | 2705
|  |  | Sub-Total de Outros |  |  |  | 2.54
|  |  | Custo Direto Total |  |  |  | 2.54
|  |  | Taxa de BDI % |  | 27.58 |  | 0.7
|  |  | Total da Composição |  |  |  | 3.24
|  |  | Preço Unitario Adotado |  |  |  | 3.24
Item Serviço | Descrição do Serviço
|  | Insumo/Aux. | Descrição | Unidade | Coeficiente | Preço Unitário | Preço Total
91693 | SERRA CIRCULAR DE BANCADA COM MOTOR ELÉTRICO POTÊNCIA DE 5HP. COM COIFA PARA DISCO 10" - CHI DIURNO. AF_08/2015 |  |  | CHI | 30/06/2020
Serviços Auxiliares
| A | 88297 | OPERADOR DE MÁQUINAS E EQUIPAMENTOS COM ENCARGOS COMPLEMENTARES | H | 1 | 21.07 | 21.07 | Composição auxiliar | SINAPI | 88297
| A | 91688 | SERRA CIRCULAR DE BANCADA COM MOTOR ELÉTRICO POTÊNCIA DE 5HP. COM COIFA PARA DISCO 10" - DEPRECIAÇÃO. AF_08/2015 | H | 1 | 0.08 | 0.08 | Composição auxiliar | SINAPI | 91688
| A | 91689 | SERRA CIRCULAR DE BANCADA COM MOTOR ELÉTRICO POTÊNCIA DE 5HP. COM COIFA PARA DISCO 10" - JUROS. AF_08/2015 | H | 1 | 0.02 | 0.02 | Composição auxiliar | SINAPI | 91689
|  |  | Total de Serviços Auxiliares |  |  |  | 21.17
|  |  | Custo Direto Total |  |  |  | 21.17
|  |  | Taxa de BDI % |  | 27.58 |  | 5.84
|  |  | Total da Composição |  |  |  | 27.01
|  |  | Preço Unitario Adotado |  |  |  | 27.01
Item Serviço | Descrição do Serviço
|  | Insumo/Aux. | Descrição | Unidade | Coeficiente | Preço Unitário | Preço Total
92783 | ARMAÇÃO DE LAJE DE UMA ESTRUTURA CONVENCIONAL DE CONCRETO ARMADO EM UMA EDIFICAÇÃO TÉRREA OU SOBRADO UTILIZANDO AÇO CA-60 DE 4.2 MM - MONTAGEM. AF_12/2015 |  |  | KG | 30/06/2020
| 2 | MT010U3T02 | ESPACADOR / DISTANCIADOR CIRCULAR COM ENTRADA LATERAL, EM PLASTICO, PARA VERGALHAO *4,2 A 12,5* MM, COBRIMENTO 20 MM | UN | 2.816 | 0.13 | 0.37 | Materiais | SINAPI | 39017
| 2 | MT010XA402 | ARAME RECOZIDO 16 BWG, D = 1,65 MM (0,016 KG/M) OU 18 BWG, D = 1,25 MM (0,01 KG/M) | KG | 0.025 | 13 | 0.33 | Materiais | SINAPI | 43132
|  |  | Sub-Total de Material |  |  |  | 0.7
Serviços Auxiliares
| A | 88238 | AJUDANTE DE ARMADOR COM ENCARGOS COMPLEMENTARES | H | 0.031 | 14.36 | 0.45 | Composição auxiliar | SINAPI | 88238
| A | 88245 | ARMADOR COM ENCARGOS COMPLEMENTARES | H | 0.1896 | 18.72 | 3.55 | Composição auxiliar | SINAPI | 88245
| A | 92799 | CORTE E DOBRA DE AÇO CA-60. DIÂMETRO DE 4.2 MM. UTILIZADO EM LAJE. AF_12/2015 | KG | 1 | 6.52 | 6.52 | Composição auxiliar | SINAPI | 92799
|  |  | Total de Serviços Auxiliares |  |  |  | 10.52
|  |  | Custo Direto Total |  |  |  | 11.22
|  |  | Taxa de BDI % |  | 27.58 |  | 3.09
|  |  | Total da Composição |  |  |  | 14.31
|  |  | Preço Unitario Adotado |  |  |  | 14.31
Item Serviço | Descrição do Serviço
|  | Insumo/Aux. | Descrição | Unidade | Coeficiente | Preço Unitário | Preço Total
88238 | AJUDANTE DE ARMADOR COM ENCARGOS COMPLEMENTARES |  |  | H | 30/06/2020
| 1 | MO0104PU02 | AJUDANTE DE ARMADOR | H | 1 | 9.96 | 9.96 | Mão de obra | SINAPI | 6114
|  |  | Sub-Total de Mão de obra |  |  |  | 9.96
| 2 | MT010SU202 | ALIMENTACAO - HORISTA (COLETADO CAIXA) | H | 1 | 1.77 | 1.77 | Materiais | SINAPI | 37370
| 2 | MT010SU302 | TRANSPORTE - HORISTA (COLETADO CAIXA) | H | 1 | 0.67 | 0.67 | Materiais | SINAPI | 37371
| 2 | MT010SU402 | EXAMES - HORISTA (COLETADO CAIXA) | H | 1 | 0.35 | 0.35 | Materiais | SINAPI | 37372
| 2 | MT010SU502 | SEGURO - HORISTA (COLETADO CAIXA) | H | 1 | 0.07 | 0.07 | Materiais | SINAPI | 37373
| 2 | MT010XJD02 | FERRAMENTAS - FAMILIA PEDREIRO - HORISTA (ENCARGOS COMPLEMENTARES - COLETADO CAIXA) | H | 1 | 0.5 | 0.5 | Materiais | SINAPI | 43465
| 2 | MT010XK102 | EPI - FAMILIA PEDREIRO - HORISTA (ENCARGOS COMPLEMENTARES - COLETADO CAIXA) | H | 1 | 0.96 | 0.96 | Materiais | SINAPI | 43489
|  |  | Sub-Total de Material |  |  |  | 4.32
Serviços Auxiliares
| A | 95308 | CURSO DE CAPACITAÇÃO PARA AJUDANTE DE ARMADOR (ENCARGOS COMPLEMENTARES) - HORISTA | H | 1 | 0.08 | 0.08 | Composição auxiliar | SINAPI | 95308
|  |  | Total de Serviços Auxiliares |  |  |  | 0.08
|  |  | Custo Direto Total |  |  |  | 14.36
|  |  | Taxa de BDI % |  | 27.58 |  | 3.96
|  |  | Total da Composição |  |  |  | 18.32
|  |  | Preço Unitario Adotado |  |  |  | 18.32
Item Serviço | Descrição do Serviço
|  | Insumo/Aux. | Descrição | Unidade | Coeficiente | Preço Unitário | Preço Total
95308 | CURSO DE CAPACITAÇÃO PARA AJUDANTE DE ARMADOR (ENCARGOS COMPLEMENTARES) - HORISTA |  |  | H | 30/06/2020
| 1 | MO0104PU02 | AJUDANTE DE ARMADOR | H | 0.0079 | 9.96 | 0.08 | Mão de obra | SINAPI | 6114
|  |  | Sub-Total de Mão de obra |  |  |  | 0.08
|  |  | Custo Direto Total |  |  |  | 0.08
|  |  | Taxa de BDI % |  | 27.58 |  | 0.02
|  |  | Total da Composição |  |  |  | 0.1
|  |  | Preço Unitario Adotado |  |  |  | 0.1
Item Serviço | Descrição do Serviço
|  | Insumo/Aux. | Descrição | Unidade | Coeficiente | Preço Unitário | Preço Total
88245 | ARMADOR COM ENCARGOS COMPLEMENTARES |  |  | H | 30/06/2020
| 1 | MO0100AI02 | ARMADOR | H | 1 | 14.29 | 14.29 | Mão de obra | SINAPI | 378
|  |  | Sub-Total de Mão de obra |  |  |  | 14.29
| 2 | MT010SU202 | ALIMENTACAO - HORISTA (COLETADO CAIXA) | H | 1 | 1.77 | 1.77 | Materiais | SINAPI | 37370
| 2 | MT010SU302 | TRANSPORTE - HORISTA (COLETADO CAIXA) | H | 1 | 0.67 | 0.67 | Materiais | SINAPI | 37371
| 2 | MT010SU402 | EXAMES - HORISTA (COLETADO CAIXA) | H | 1 | 0.35 | 0.35 | Materiais | SINAPI | 37372
| 2 | MT010SU502 | SEGURO - HORISTA (COLETADO CAIXA) | H | 1 | 0.07 | 0.07 | Materiais | SINAPI | 37373
| 2 | MT010XJD02 | FERRAMENTAS - FAMILIA PEDREIRO - HORISTA (ENCARGOS COMPLEMENTARES - COLETADO CAIXA) | H | 1 | 0.5 | 0.5 | Materiais | SINAPI | 43465
| 2 | MT010XK102 | EPI - FAMILIA PEDREIRO - HORISTA (ENCARGOS COMPLEMENTARES - COLETADO CAIXA) | H | 1 | 0.96 | 0.96 | Materiais | SINAPI | 43489
|  |  | Sub-Total de Material |  |  |  | 4.32
Serviços Auxiliares
| A | 95314 | CURSO DE CAPACITAÇÃO PARA ARMADOR (ENCARGOS COMPLEMENTARES) - HORISTA | H | 1 | 0.11 | 0.11 | Composição auxiliar | SINAPI | 95314
|  |  | Total de Serviços Auxiliares |  |  |  | 0.11
|  |  | Custo Direto Total |  |  |  | 18.72
|  |  | Taxa de BDI % |  | 27.58 |  | 5.16
|  |  | Total da Composição |  |  |  | 23.88
|  |  | Preço Unitario Adotado |  |  |  | 23.88
Item Serviço | Descrição do Serviço
|  | Insumo/Aux. | Descrição | Unidade | Coeficiente | Preço Unitário | Preço Total
95314 | CURSO DE CAPACITAÇÃO PARA ARMADOR (ENCARGOS COMPLEMENTARES) - HORISTA |  |  | H | 30/06/2020
| 1 | MO0100AI02 | ARMADOR | H | 0.0079 | 14.29 | 0.11 | Mão de obra | SINAPI | 378
|  |  | Sub-Total de Mão de obra |  |  |  | 0.11
|  |  | Custo Direto Total |  |  |  | 0.11
|  |  | Taxa de BDI % |  | 27.58 |  | 0.03
|  |  | Total da Composição |  |  |  | 0.14
|  |  | Preço Unitario Adotado |  |  |  | 0.14
Item Serviço | Descrição do Serviço
|  | Insumo/Aux. | Descrição | Unidade | Coeficiente | Preço Unitário | Preço Total
92799 | CORTE E DOBRA DE AÇO CA-60. DIÂMETRO DE 4.2 MM. UTILIZADO EM LAJE. AF_12/2015 |  |  | KG | 30/06/2020
| 2 | MT010X8302 | ACO CA-60, 4,2 MM, OU 5,0 MM, OU 6,0 MM, OU 7,0 MM, VERGALHAO | KG | 1.07 | 4.28 | 4.58 | Materiais | SINAPI | 43059
|  |  | Sub-Total de Material |  |  |  | 4.58
Serviços Auxiliares
| A | 88238 | AJUDANTE DE ARMADOR COM ENCARGOS COMPLEMENTARES | H | 0.0131 | 14.36 | 0.19 | Composição auxiliar | SINAPI | 88238
| A | 88245 | ARMADOR COM ENCARGOS COMPLEMENTARES | H | 0.0933 | 18.72 | 1.75 | Composição auxiliar | SINAPI | 88245
|  |  | Total de Serviços Auxiliares |  |  |  | 1.94
|  |  | Custo Direto Total |  |  |  | 6.52
|  |  | Taxa de BDI % |  | 27.58 |  | 1.8
|  |  | Total da Composição |  |  |  | 8.32
|  |  | Preço Unitario Adotado |  |  |  | 8.32
Item Serviço | Descrição do Serviço
|  | Insumo/Aux. | Descrição | Unidade | Coeficiente | Preço Unitário | Preço Total
94971 | CONCRETO FCK = 25MPA. TRAÇO 1:2.3:2.7 (CIMENTO/ AREIA MÉDIA/ BRITA 1) - PREPARO MECÂNICO COM BETONEIRA 600 L. AF_07/2016 |  |  | M3 | 30/06/2020
| 2 | MT0100AA02 | AREIA MEDIA - POSTO JAZIDA/FORNECEDOR (RETIRADO NA JAZIDA, SEM TRANSPORTE) | M3 | 0.727 | 25 | 18.18 | Materiais | SINAPI | 370
| 2 | MT01012B02 | CIMENTO PORTLAND COMPOSTO CP II-32 | KG | 364.94 | 0.59 | 215.31 | Materiais | SINAPI | 1379
| 2 | MT0103N502 | PEDRA BRITADA N. 1 (9,5 a 19 MM) POSTO PEDREIRA/FORNECEDOR, SEM FRETE | M3 | 0.597 | 53.29 | 31.81 | Materiais | SINAPI | 4721
|  |  | Sub-Total de Material |  |  |  | 265.3
Serviços Auxiliares
| A | 88316 | SERVENTE COM ENCARGOS COMPLEMENTARES | H | 1.98 | 14.56 | 28.83 | Composição auxiliar | SINAPI | 88316
| A | 88377 | OPERADOR DE BETONEIRA ESTACIONÁRIA/MISTURADOR COM ENCARGOS COMPLEMENTARES | H | 1.25 | 16.73 | 20.91 | Composição auxiliar | SINAPI | 88377
| A | 89225 | BETONEIRA CAPACIDADE NOMINAL DE 600 L. CAPACIDADE DE MISTURA 360 L. MOTOR ELÉTRICO TRIFÁSICO POTÊNCIA DE 4 CV. SEM CARREGADOR - CHP DIURNO. AF_11/2014 | CHP | 0.64 | 3.97 | 2.54 | Composição auxiliar | SINAPI | 89225
| A | 89226 | BETONEIRA CAPACIDADE NOMINAL DE 600 L. CAPACIDADE DE MISTURA 360 L. MOTOR ELÉTRICO TRIFÁSICO POTÊNCIA DE 4 CV. SEM CARREGADOR - CHI DIURNO. AF_11/2014 | CHI | 0.61 | 1.07 | 0.65 | Composição auxiliar | SINAPI | 89226
|  |  | Total de Serviços Auxiliares |  |  |  | 52.93
|  |  | Custo Direto Total |  |  |  | 318.23
|  |  | Taxa de BDI % |  | 27.58 |  | 87.77
|  |  | Total da Composição |  |  |  | 406
|  |  | Preço Unitario Adotado |  |  |  | 406
Item Serviço | Descrição do Serviço
|  | Insumo/Aux. | Descrição | Unidade | Coeficiente | Preço Unitário | Preço Total
98283 | CABO TELEFÔNICO CCI-50 4 PARES. SEM BLINDAGEM. INSTALADO EM DISTRIBUIÇÃO DE EDIFICAÇÃO RESIDENCIAL - FORNECIMENTO E INSTALAÇÃO. AF_11/2019 |  |  | M | 30/06/2020
| 2 | MT01096O02 | CABO TELEFONICO CCI 50, 4 PARES, USO INTERNO, SEM BLINDAGEM | M | 1.05 | 1.68 | 1.76 | Materiais | SINAPI | 11904
|  |  | Sub-Total de Material |  |  |  | 1.76
Serviços Auxiliares
| A | 88247 | AUXILIAR DE ELETRICISTA COM ENCARGOS COMPLEMENTARES | H | 0.1461 | 14.65 | 2.14 | Composição auxiliar | SINAPI | 88247
| A | 88264 | ELETRICISTA COM ENCARGOS COMPLEMENTARES | H | 0.1461 | 19 | 2.78 | Composição auxiliar | SINAPI | 88264
|  |  | Total de Serviços Auxiliares |  |  |  | 4.92
|  |  | Custo Direto Total |  |  |  | 6.68
|  |  | Taxa de BDI % |  | 27.58 |  | 1.84
|  |  | Total da Composição |  |  |  | 8.52
|  |  | Preço Unitario Adotado |  |  |  | 8.52
Item Serviço | Descrição do Serviço
|  | Insumo/Aux. | Descrição | Unidade | Coeficiente | Preço Unitário | Preço Total
98441 | PAREDE DE MADEIRA COMPENSADA PARA CONSTRUÇÃO TEMPORÁRIA EM CHAPA SIMPLES. EXTERNA. COM ÁREA LÍQUIDA MAIOR OU IGUAL A 6 M². SEM VÃO. AF_05/2018 |  |  | M2 | 30/06/2020
| 2 | MT01011I02 | !EM PROCESSO DE DESATIVACAO! CHAPA DE MADEIRA COMPENSADA RESINADA PARA FORMA DE CONCRETO, DE *2,2 X 1,1* M, E = 10 MM | UN | 0.4339 | 47 | 20.39 | Materiais | SINAPI | 1350
| 2 | MT01032W02 | TABUA DE MADEIRA APARELHADA *2,5 X 30* CM, MACARANDUBA, ANGELIM OU EQUIVALENTE DA REGIAO | M | 1.6923 | 17.44 | 29.51 | Materiais | SINAPI | 3992
| 2 | MT0103F502 | PECA DE MADEIRA NAO APARELHADA *7,5 X 7,5* CM (3 X 3 ") MACARANDUBA, ANGELIM OU EQUIVALENTE DA REGIAO | M | 1.2308 | 7.86 | 9.67 | Materiais | SINAPI | 4433
| 2 | MT0103WL02 | PREGO DE ACO POLIDO COM CABECA 18 X 27 (2 1/2 X 10) | KG | 0.0517 | 10 | 0.52 | Materiais | SINAPI | 5061
|  |  | Sub-Total de Material |  |  |  | 60.09
Serviços Auxiliares
| A | 88239 | AJUDANTE DE CARPINTEIRO COM ENCARGOS COMPLEMENTARES | H | 0.2512 | 15.64 | 3.93 | Composição auxiliar | SINAPI | 88239
| A | 88262 | CARPINTEIRO DE FORMAS COM ENCARGOS COMPLEMENTARES | H | 0.7535 | 18.68 | 14.08 | Composição auxiliar | SINAPI | 88262
| A | 91692 | SERRA CIRCULAR DE BANCADA COM MOTOR ELÉTRICO POTÊNCIA DE 5HP. COM COIFA PARA DISCO 10" - CHP DIURNO. AF_08/2015 | CHP | 0.0082 | 23.77 | 0.19 | Composição auxiliar | SINAPI | 91692
| A | 91693 | SERRA CIRCULAR DE BANCADA COM MOTOR ELÉTRICO POTÊNCIA DE 5HP. COM COIFA PARA DISCO 10" - CHI DIURNO. AF_08/2015 | CHI | 0.0359 | 21.17 | 0.76 | Composição auxiliar | SINAPI | 91693
| A | 94974 | CONCRETO MAGRO PARA LASTRO. TRAÇO 1:4.5:4.5 (CIMENTO/ AREIA MÉDIA/ BRITA 1) - PREPARO MANUAL. AF_07/2016 | M3 | 0.0015 | 327.69 | 0.49 | Composição auxiliar | SINAPI | 94974
|  |  | Total de Serviços Auxiliares |  |  |  | 19.45
|  |  | Custo Direto Total |  |  |  | 79.54
|  |  | Taxa de BDI % |  | 27.58 |  | 21.94
|  |  | Total da Composição |  |  |  | 101.48
|  |  | Preço Unitario Adotado |  |  |  | 101.48
Item Serviço | Descrição do Serviço
|  | Insumo/Aux. | Descrição | Unidade | Coeficiente | Preço Unitário | Preço Total
94974 | CONCRETO MAGRO PARA LASTRO. TRAÇO 1:4.5:4.5 (CIMENTO/ AREIA MÉDIA/ BRITA 1) - PREPARO MANUAL. AF_07/2016 |  |  | M3 | 30/06/2020
| 2 | MT0100AA02 | AREIA MEDIA - POSTO JAZIDA/FORNECEDOR (RETIRADO NA JAZIDA, SEM TRANSPORTE) | M3 | 0.853 | 25 | 21.33 | Materiais | SINAPI | 370
| 2 | MT01012B02 | CIMENTO PORTLAND COMPOSTO CP II-32 | KG | 218.65 | 0.59 | 129 | Materiais | SINAPI | 1379
| 2 | MT0103N502 | PEDRA BRITADA N. 1 (9,5 a 19 MM) POSTO PEDREIRA/FORNECEDOR, SEM FRETE | M3 | 0.596 | 53.29 | 31.76 | Materiais | SINAPI | 4721
|  |  | Sub-Total de Material |  |  |  | 182.09
Serviços Auxiliares
| A | 88316 | SERVENTE COM ENCARGOS COMPLEMENTARES | H | 10 | 14.56 | 145.6 | Composição auxiliar | SINAPI | 88316
|  |  | Total de Serviços Auxiliares |  |  |  | 145.6
|  |  | Custo Direto Total |  |  |  | 327.69
|  |  | Taxa de BDI % |  | 27.58 |  | 90.38
|  |  | Total da Composição |  |  |  | 418.07
|  |  | Preço Unitario Adotado |  |  |  | 418.07
Item Serviço | Descrição do Serviço
|  | Insumo/Aux. | Descrição | Unidade | Coeficiente | Preço Unitário | Preço Total
98442 | PAREDE DE MADEIRA COMPENSADA PARA CONSTRUÇÃO TEMPORÁRIA EM CHAPA SIMPLES. EXTERNA. COM ÁREA LÍQUIDA MENOR QUE 6 M². SEM VÃO. AF_05/2018 |  |  | M2 | 30/06/2020
| 2 | MT01011I02 | !EM PROCESSO DE DESATIVACAO! CHAPA DE MADEIRA COMPENSADA RESINADA PARA FORMA DE CONCRETO, DE *2,2 X 1,1* M, E = 10 MM | UN | 0.4339 | 47 | 20.39 | Materiais | SINAPI | 1350
| 2 | MT01032W02 | TABUA DE MADEIRA APARELHADA *2,5 X 30* CM, MACARANDUBA, ANGELIM OU EQUIVALENTE DA REGIAO | M | 1.6923 | 17.44 | 29.51 | Materiais | SINAPI | 3992
| 2 | MT0103F502 | PECA DE MADEIRA NAO APARELHADA *7,5 X 7,5* CM (3 X 3 ") MACARANDUBA, ANGELIM OU EQUIVALENTE DA REGIAO | M | 1.2308 | 7.86 | 9.67 | Materiais | SINAPI | 4433
| 2 | MT0103WL02 | PREGO DE ACO POLIDO COM CABECA 18 X 27 (2 1/2 X 10) | KG | 0.0517 | 10 | 0.52 | Materiais | SINAPI | 5061
|  |  | Sub-Total de Material |  |  |  | 60.09
Serviços Auxiliares
| A | 88239 | AJUDANTE DE CARPINTEIRO COM ENCARGOS COMPLEMENTARES | H | 0.2844 | 15.64 | 4.45 | Composição auxiliar | SINAPI | 88239
| A | 88262 | CARPINTEIRO DE FORMAS COM ENCARGOS COMPLEMENTARES | H | 0.8532 | 18.68 | 15.94 | Composição auxiliar | SINAPI | 88262
| A | 91692 | SERRA CIRCULAR DE BANCADA COM MOTOR ELÉTRICO POTÊNCIA DE 5HP. COM COIFA PARA DISCO 10" - CHP DIURNO. AF_08/2015 | CHP | 0.0076 | 23.77 | 0.18 | Composição auxiliar | SINAPI | 91692
| A | 91693 | SERRA CIRCULAR DE BANCADA COM MOTOR ELÉTRICO POTÊNCIA DE 5HP. COM COIFA PARA DISCO 10" - CHI DIURNO. AF_08/2015 | CHI | 0.0332 | 21.17 | 0.7 | Composição auxiliar | SINAPI | 91693
| A | 94974 | CONCRETO MAGRO PARA LASTRO. TRAÇO 1:4.5:4.5 (CIMENTO/ AREIA MÉDIA/ BRITA 1) - PREPARO MANUAL. AF_07/2016 | M3 | 0.0015 | 327.69 | 0.49 | Composição auxiliar | SINAPI | 94974
|  |  | Total de Serviços Auxiliares |  |  |  | 21.76
|  |  | Custo Direto Total |  |  |  | 81.85
|  |  | Taxa de BDI % |  | 27.58 |  | 22.57
|  |  | Total da Composição |  |  |  | 104.42
|  |  | Preço Unitario Adotado |  |  |  | 104.42
Item Serviço | Descrição do Serviço
|  | Insumo/Aux. | Descrição | Unidade | Coeficiente | Preço Unitário | Preço Total
98443 | PAREDE DE MADEIRA COMPENSADA PARA CONSTRUÇÃO TEMPORÁRIA EM CHAPA SIMPLES. INTERNA. COM ÁREA LÍQUIDA MAIOR OU IGUAL A 6 M². SEM VÃO. AF_05/2018 |  |  | M2 | 30/06/2020
| 2 | MT01011I02 | !EM PROCESSO DE DESATIVACAO! CHAPA DE MADEIRA COMPENSADA RESINADA PARA FORMA DE CONCRETO, DE *2,2 X 1,1* M, E = 10 MM | UN | 0.4339 | 47 | 20.39 | Materiais | SINAPI | 1350
| 2 | MT01032W02 | TABUA DE MADEIRA APARELHADA *2,5 X 30* CM, MACARANDUBA, ANGELIM OU EQUIVALENTE DA REGIAO | M | 1.6923 | 17.44 | 29.51 | Materiais | SINAPI | 3992
| 2 | MT0103F502 | PECA DE MADEIRA NAO APARELHADA *7,5 X 7,5* CM (3 X 3 ") MACARANDUBA, ANGELIM OU EQUIVALENTE DA REGIAO | M | 1 | 7.86 | 7.86 | Materiais | SINAPI | 4433
| 2 | MT0103WL02 | PREGO DE ACO POLIDO COM CABECA 18 X 27 (2 1/2 X 10) | KG | 0.0517 | 10 | 0.52 | Materiais | SINAPI | 5061
|  |  | Sub-Total de Material |  |  |  | 58.28
Serviços Auxiliares
| A | 88239 | AJUDANTE DE CARPINTEIRO COM ENCARGOS COMPLEMENTARES | H | 0.1309 | 15.64 | 2.05 | Composição auxiliar | SINAPI | 88239
| A | 88262 | CARPINTEIRO DE FORMAS COM ENCARGOS COMPLEMENTARES | H | 0.3926 | 18.68 | 7.33 | Composição auxiliar | SINAPI | 88262
| A | 91692 | SERRA CIRCULAR DE BANCADA COM MOTOR ELÉTRICO POTÊNCIA DE 5HP. COM COIFA PARA DISCO 10" - CHP DIURNO. AF_08/2015 | CHP | 0.0082 | 23.77 | 0.19 | Composição auxiliar | SINAPI | 91692
| A | 91693 | SERRA CIRCULAR DE BANCADA COM MOTOR ELÉTRICO POTÊNCIA DE 5HP. COM COIFA PARA DISCO 10" - CHI DIURNO. AF_08/2015 | CHI | 0.0359 | 21.17 | 0.76 | Composição auxiliar | SINAPI | 91693
|  |  | Total de Serviços Auxiliares |  |  |  | 10.33
|  |  | Custo Direto Total |  |  |  | 68.61
|  |  | Taxa de BDI % |  | 27.58 |  | 18.92
|  |  | Total da Composição |  |  |  | 87.53
|  |  | Preço Unitario Adotado |  |  |  | 87.53
Item Serviço | Descrição do Serviço
|  | Insumo/Aux. | Descrição | Unidade | Coeficiente | Preço Unitário | Preço Total
98444 | PAREDE DE MADEIRA COMPENSADA PARA CONSTRUÇÃO TEMPORÁRIA EM CHAPA SIMPLES. INTERNA. COM ÁREA LÍQUIDA MENOR QUE 6 M². SEM VÃO. AF_05/2018 |  |  | M2 | 30/06/2020
| 2 | MT01011I02 | !EM PROCESSO DE DESATIVACAO! CHAPA DE MADEIRA COMPENSADA RESINADA PARA FORMA DE CONCRETO, DE *2,2 X 1,1* M, E = 10 MM | UN | 0.4339 | 47 | 20.39 | Materiais | SINAPI | 1350
| 2 | MT01032W02 | TABUA DE MADEIRA APARELHADA *2,5 X 30* CM, MACARANDUBA, ANGELIM OU EQUIVALENTE DA REGIAO | M | 1.6923 | 17.44 | 29.51 | Materiais | SINAPI | 3992
| 2 | MT0103F502 | PECA DE MADEIRA NAO APARELHADA *7,5 X 7,5* CM (3 X 3 ") MACARANDUBA, ANGELIM OU EQUIVALENTE DA REGIAO | M | 1 | 7.86 | 7.86 | Materiais | SINAPI | 4433
| 2 | MT0103WL02 | PREGO DE ACO POLIDO COM CABECA 18 X 27 (2 1/2 X 10) | KG | 0.0517 | 10 | 0.52 | Materiais | SINAPI | 5061
|  |  | Sub-Total de Material |  |  |  | 58.28
Serviços Auxiliares
| A | 88239 | AJUDANTE DE CARPINTEIRO COM ENCARGOS COMPLEMENTARES | H | 0.1548 | 15.64 | 2.42 | Composição auxiliar | SINAPI | 88239
| A | 88262 | CARPINTEIRO DE FORMAS COM ENCARGOS COMPLEMENTARES | H | 0.4644 | 18.68 | 8.67 | Composição auxiliar | SINAPI | 88262
| A | 91692 | SERRA CIRCULAR DE BANCADA COM MOTOR ELÉTRICO POTÊNCIA DE 5HP. COM COIFA PARA DISCO 10" - CHP DIURNO. AF_08/2015 | CHP | 0.0076 | 23.77 | 0.18 | Composição auxiliar | SINAPI | 91692
| A | 91693 | SERRA CIRCULAR DE BANCADA COM MOTOR ELÉTRICO POTÊNCIA DE 5HP. COM COIFA PARA DISCO 10" - CHI DIURNO. AF_08/2015 | CHI | 0.0332 | 21.17 | 0.7 | Composição auxiliar | SINAPI | 91693
|  |  | Total de Serviços Auxiliares |  |  |  | 11.97
|  |  | Custo Direto Total |  |  |  | 70.25
|  |  | Taxa de BDI % |  | 27.58 |  | 19.37
|  |  | Total da Composição |  |  |  | 89.62
|  |  | Preço Unitario Adotado |  |  |  | 89.64
Item Serviço | Descrição do Serviço
|  | Insumo/Aux. | Descrição | Unidade | Coeficiente | Preço Unitário | Preço Total
98445 | PAREDE DE MADEIRA COMPENSADA PARA CONSTRUÇÃO TEMPORÁRIA EM CHAPA SIMPLES. EXTERNA. COM ÁREA LÍQUIDA MAIOR OU IGUAL A 6 M². COM VÃO. AF_05/2018 |  |  | M2 | 30/06/2020
| 2 | MT01011I02 | !EM PROCESSO DE DESATIVACAO! CHAPA DE MADEIRA COMPENSADA RESINADA PARA FORMA DE CONCRETO, DE *2,2 X 1,1* M, E = 10 MM | UN | 0.4339 | 47 | 20.39 | Materiais | SINAPI | 1350
| 2 | MT01032W02 | TABUA DE MADEIRA APARELHADA *2,5 X 30* CM, MACARANDUBA, ANGELIM OU EQUIVALENTE DA REGIAO | M | 1.8033 | 17.44 | 31.45 | Materiais | SINAPI | 3992
| 2 | MT0103F502 | PECA DE MADEIRA NAO APARELHADA *7,5 X 7,5* CM (3 X 3 ") MACARANDUBA, ANGELIM OU EQUIVALENTE DA REGIAO | M | 1.8033 | 7.86 | 14.17 | Materiais | SINAPI | 4433
| 2 | MT0103WL02 | PREGO DE ACO POLIDO COM CABECA 18 X 27 (2 1/2 X 10) | KG | 0.0628 | 10 | 0.63 | Materiais | SINAPI | 5061
|  |  | Sub-Total de Material |  |  |  | 66.64
Serviços Auxiliares
| A | 88239 | AJUDANTE DE CARPINTEIRO COM ENCARGOS COMPLEMENTARES | H | 0.3647 | 15.64 | 5.7 | Composição auxiliar | SINAPI | 88239
| A | 88262 | CARPINTEIRO DE FORMAS COM ENCARGOS COMPLEMENTARES | H | 1.0941 | 18.68 | 20.44 | Composição auxiliar | SINAPI | 88262
| A | 91692 | SERRA CIRCULAR DE BANCADA COM MOTOR ELÉTRICO POTÊNCIA DE 5HP. COM COIFA PARA DISCO 10" - CHP DIURNO. AF_08/2015 | CHP | 0.0119 | 23.77 | 0.28 | Composição auxiliar | SINAPI | 91692
| A | 91693 | SERRA CIRCULAR DE BANCADA COM MOTOR ELÉTRICO POTÊNCIA DE 5HP. COM COIFA PARA DISCO 10" - CHI DIURNO. AF_08/2015 | CHI | 0.0518 | 21.17 | 1.1 | Composição auxiliar | SINAPI | 91693
| A | 94974 | CONCRETO MAGRO PARA LASTRO. TRAÇO 1:4.5:4.5 (CIMENTO/ AREIA MÉDIA/ BRITA 1) - PREPARO MANUAL. AF_07/2016 | M3 | 0.0021 | 327.69 | 0.69 | Composição auxiliar | SINAPI | 94974
|  |  | Total de Serviços Auxiliares |  |  |  | 28.21
|  |  | Custo Direto Total |  |  |  | 94.85
|  |  | Taxa de BDI % |  | 27.58 |  | 26.16
|  |  | Total da Composição |  |  |  | 121.01
|  |  | Preço Unitario Adotado |  |  |  | 121.01
Item Serviço | Descrição do Serviço
|  | Insumo/Aux. | Descrição | Unidade | Coeficiente | Preço Unitário | Preço Total
98446 | PAREDE DE MADEIRA COMPENSADA PARA CONSTRUÇÃO TEMPORÁRIA EM CHAPA SIMPLES. EXTERNA. COM ÁREA LÍQUIDA MENOR QUE 6 M². COM VÃO. AF_05/2018 |  |  | M2 | 30/06/2020
| 2 | MT01011I02 | !EM PROCESSO DE DESATIVACAO! CHAPA DE MADEIRA COMPENSADA RESINADA PARA FORMA DE CONCRETO, DE *2,2 X 1,1* M, E = 10 MM | UN | 0.4339 | 47 | 20.39 | Materiais | SINAPI | 1350
| 2 | MT01032W02 | TABUA DE MADEIRA APARELHADA *2,5 X 30* CM, MACARANDUBA, ANGELIM OU EQUIVALENTE DA REGIAO | M | 1.9604 | 17.44 | 34.19 | Materiais | SINAPI | 3992
| 2 | MT0103F502 | PECA DE MADEIRA NAO APARELHADA *7,5 X 7,5* CM (3 X 3 ") MACARANDUBA, ANGELIM OU EQUIVALENTE DA REGIAO | M | 2.6139 | 7.86 | 20.55 | Materiais | SINAPI | 4433
| 2 | MT0103WL02 | PREGO DE ACO POLIDO COM CABECA 18 X 27 (2 1/2 X 10) | KG | 0.0784 | 10 | 0.78 | Materiais | SINAPI | 5061
|  |  | Sub-Total de Material |  |  |  | 75.91
Serviços Auxiliares
| A | 88239 | AJUDANTE DE CARPINTEIRO COM ENCARGOS COMPLEMENTARES | H | 0.6018 | 15.64 | 9.41 | Composição auxiliar | SINAPI | 88239
| A | 88262 | CARPINTEIRO DE FORMAS COM ENCARGOS COMPLEMENTARES | H | 1.8053 | 18.68 | 33.72 | Composição auxiliar | SINAPI | 88262
| A | 91692 | SERRA CIRCULAR DE BANCADA COM MOTOR ELÉTRICO POTÊNCIA DE 5HP. COM COIFA PARA DISCO 10" - CHP DIURNO. AF_08/2015 | CHP | 0.017 | 23.77 | 0.4 | Composição auxiliar | SINAPI | 91692
| A | 91693 | SERRA CIRCULAR DE BANCADA COM MOTOR ELÉTRICO POTÊNCIA DE 5HP. COM COIFA PARA DISCO 10" - CHI DIURNO. AF_08/2015 | CHI | 0.0744 | 21.17 | 1.58 | Composição auxiliar | SINAPI | 91693
| A | 94974 | CONCRETO MAGRO PARA LASTRO. TRAÇO 1:4.5:4.5 (CIMENTO/ AREIA MÉDIA/ BRITA 1) - PREPARO MANUAL. AF_07/2016 | M3 | 0.0031 | 327.69 | 1.02 | Composição auxiliar | SINAPI | 94974
|  |  | Total de Serviços Auxiliares |  |  |  | 46.13
|  |  | Custo Direto Total |  |  |  | 122.04
|  |  | Taxa de BDI % |  | 27.58 |  | 33.66
|  |  | Total da Composição |  |  |  | 155.7
|  |  | Preço Unitario Adotado |  |  |  | 155.7
Item Serviço | Descrição do Serviço
|  | Insumo/Aux. | Descrição | Unidade | Coeficiente | Preço Unitário | Preço Total
98447 | PAREDE DE MADEIRA COMPENSADA PARA CONSTRUÇÃO TEMPORÁRIA EM CHAPA SIMPLES. INTERNA. COM ÁREA LÍQUIDA MAIOR OU IGUAL A 6 M². COM VÃO. AF_05/2018 |  |  | M2 | 30/06/2020
| 2 | MT01011I02 | !EM PROCESSO DE DESATIVACAO! CHAPA DE MADEIRA COMPENSADA RESINADA PARA FORMA DE CONCRETO, DE *2,2 X 1,1* M, E = 10 MM | UN | 0.4339 | 47 | 20.39 | Materiais | SINAPI | 1350
| 2 | MT01032W02 | TABUA DE MADEIRA APARELHADA *2,5 X 30* CM, MACARANDUBA, ANGELIM OU EQUIVALENTE DA REGIAO | M | 1.8033 | 17.44 | 31.45 | Materiais | SINAPI | 3992
| 2 | MT0103F502 | PECA DE MADEIRA NAO APARELHADA *7,5 X 7,5* CM (3 X 3 ") MACARANDUBA, ANGELIM OU EQUIVALENTE DA REGIAO | M | 1.4652 | 7.86 | 11.52 | Materiais | SINAPI | 4433
| 2 | MT0103WL02 | PREGO DE ACO POLIDO COM CABECA 18 X 27 (2 1/2 X 10) | KG | 0.0628 | 10 | 0.63 | Materiais | SINAPI | 5061
|  |  | Sub-Total de Material |  |  |  | 63.99
Serviços Auxiliares
| A | 88239 | AJUDANTE DE CARPINTEIRO COM ENCARGOS COMPLEMENTARES | H | 0.2014 | 15.64 | 3.15 | Composição auxiliar | SINAPI | 88239
| A | 88262 | CARPINTEIRO DE FORMAS COM ENCARGOS COMPLEMENTARES | H | 0.6043 | 18.68 | 11.29 | Composição auxiliar | SINAPI | 88262
| A | 91692 | SERRA CIRCULAR DE BANCADA COM MOTOR ELÉTRICO POTÊNCIA DE 5HP. COM COIFA PARA DISCO 10" - CHP DIURNO. AF_08/2015 | CHP | 0.0119 | 23.77 | 0.28 | Composição auxiliar | SINAPI | 91692
| A | 91693 | SERRA CIRCULAR DE BANCADA COM MOTOR ELÉTRICO POTÊNCIA DE 5HP. COM COIFA PARA DISCO 10" - CHI DIURNO. AF_08/2015 | CHI | 0.0518 | 21.17 | 1.1 | Composição auxiliar | SINAPI | 91693
|  |  | Total de Serviços Auxiliares |  |  |  | 15.82
|  |  | Custo Direto Total |  |  |  | 79.81
|  |  | Taxa de BDI % |  | 27.58 |  | 22.01
|  |  | Total da Composição |  |  |  | 101.82
|  |  | Preço Unitario Adotado |  |  |  | 101.82
Item Serviço | Descrição do Serviço
|  | Insumo/Aux. | Descrição | Unidade | Coeficiente | Preço Unitário | Preço Total
98448 | PAREDE DE MADEIRA COMPENSADA PARA CONSTRUÇÃO TEMPORÁRIA EM CHAPA SIMPLES. INTERNA. COM ÁREA LÍQUIDA MENOR QUE 6 M². COM VÃO. AF_05/2018 |  |  | M2 | 30/06/2020
| 2 | MT01011I02 | !EM PROCESSO DE DESATIVACAO! CHAPA DE MADEIRA COMPENSADA RESINADA PARA FORMA DE CONCRETO, DE *2,2 X 1,1* M, E = 10 MM | UN | 0.4339 | 47 | 20.39 | Materiais | SINAPI | 1350
| 2 | MT01032W02 | TABUA DE MADEIRA APARELHADA *2,5 X 30* CM, MACARANDUBA, ANGELIM OU EQUIVALENTE DA REGIAO | M | 1.9604 | 17.44 | 34.19 | Materiais | SINAPI | 3992
| 2 | MT0103F502 | PECA DE MADEIRA NAO APARELHADA *7,5 X 7,5* CM (3 X 3 ") MACARANDUBA, ANGELIM OU EQUIVALENTE DA REGIAO | M | 2.1238 | 7.86 | 16.69 | Materiais | SINAPI | 4433
| 2 | MT0103WL02 | PREGO DE ACO POLIDO COM CABECA 18 X 27 (2 1/2 X 10) | KG | 0.0784 | 10 | 0.78 | Materiais | SINAPI | 5061
|  |  | Sub-Total de Material |  |  |  | 72.05
Serviços Auxiliares
| A | 88239 | AJUDANTE DE CARPINTEIRO COM ENCARGOS COMPLEMENTARES | H | 0.3683 | 15.64 | 5.76 | Composição auxiliar | SINAPI | 88239
| A | 88262 | CARPINTEIRO DE FORMAS COM ENCARGOS COMPLEMENTARES | H | 1.105 | 18.68 | 20.64 | Composição auxiliar | SINAPI | 88262
| A | 91692 | SERRA CIRCULAR DE BANCADA COM MOTOR ELÉTRICO POTÊNCIA DE 5HP. COM COIFA PARA DISCO 10" - CHP DIURNO. AF_08/2015 | CHP | 0.017 | 23.77 | 0.4 | Composição auxiliar | SINAPI | 91692
| A | 91693 | SERRA CIRCULAR DE BANCADA COM MOTOR ELÉTRICO POTÊNCIA DE 5HP. COM COIFA PARA DISCO 10" - CHI DIURNO. AF_08/2015 | CHI | 0.0744 | 21.17 | 1.58 | Composição auxiliar | SINAPI | 91693
|  |  | Total de Serviços Auxiliares |  |  |  | 28.38
|  |  | Custo Direto Total |  |  |  | 100.43
|  |  | Taxa de BDI % |  | 27.58 |  | 27.7
|  |  | Total da Composição |  |  |  | 128.13
|  |  | Preço Unitario Adotado |  |  |  | 128.13
Item Serviço | Descrição do Serviço
|  | Insumo/Aux. | Descrição | Unidade | Coeficiente | Preço Unitário | Preço Total
93208 | EXECUÇÃO DE ALMOXARIFADO EM CANTEIRO DE OBRA EM CHAPA DE MADEIRA COMPENSADA. INCLUSO PRATELEIRAS. AF_02/2016 |  |  | M2 | 30/06/2020
| 2 | MT0103HD02 | CAIBRO DE MADEIRA NAO APARELHADA 5 X 5 CM (2 X 2 ") PINUS, MISTA OU EQUIVALENTE DA REGIAO | M | 3.4844 | 3.66 | 12.75 | Materiais | SINAPI | 4513
| 2 | MT0104S102 | TABUA DE MADEIRA NAO APARELHADA *2,5 X 20* CM, CEDRINHO OU EQUIVALENTE DA REGIAO | M | 3.9174 | 6.77 | 26.52 | Materiais | SINAPI | 6193
| 2 | MT0108EE02 | EXTINTOR DE INCENDIO PORTATIL COM CARGA DE AGUA PRESSURIZADA DE 10 L, CLASSE A | UN | 0.0252 | 148.75 | 3.75 | Materiais | SINAPI | 10886
| 2 | MT0108EJ02 | EXTINTOR DE INCENDIO PORTATIL COM CARGA DE PO QUIMICO SECO (PQS) DE 4 KG, CLASSE BC | UN | 0.0252 | 143.84 | 3.62 | Materiais | SINAPI | 10891
| 2 | MT0108U702 | FECHO / TRINCO / FERROLHO FIO REDONDO, DE SOBREPOR, 8", EM ACO GALVANIZADO / ZINCADO | UN | 0.0252 | 8.91 | 0.22 | Materiais | SINAPI | 11455
| 2 | MT0108XV02 | FORRO DE PVC LISO, BRANCO, REGUA DE 10 CM, ESPESSURA DE 8 MM A 10 MM (COM COLOCACAO / SEM ESTRUTURA METALICA) | M2 | 1 | 58.63 | 58.63 | Materiais | SINAPI | 11587
|  |  | Sub-Total de Material |  |  |  | 105.49
Serviços Auxiliares
| A | 101165 | ALVENARIA DE EMBASAMENTO COM BLOCO ESTRUTURAL DE CONCRETO. DE 14X19X29CM E ARGAMASSA DE ASSENTAMENTO COM PREPARO EM BETONEIRA. AF_05/2020 | M3 | 0.0269 | 608.69 | 16.37 | Composição auxiliar | SINAPI | 101165
| A | 74130/1 | DISJUNTOR TERMOMAGNETICO MONOPOLAR PADRAO NEMA (AMERICANO) 10 A 30A 240V. FORNECIMENTO E INSTALACAO | UN | 0.0504 | 12.32 | 0.62 | Composição auxiliar | SINAPI | 74130/1
| A | 84402 | QUADRO DE DISTRIBUICAO DE ENERGIA P/ 6 DISJUNTORES TERMOMAGNETICOS MONOPOLARES SEM BARRAMENTO. DE EMBUTIR. EM CHAPA METALICA - FORNECIMENTO E INSTALACAO | UN | 0.0252 | 65.19 | 1.64 | Composição auxiliar | SINAPI | 84402
| A | 88262 | CARPINTEIRO DE FORMAS COM ENCARGOS COMPLEMENTARES | H | 0.9794 | 18.68 | 18.3 | Composição auxiliar | SINAPI | 88262
| A | 88487 | APLICAÇÃO MANUAL DE PINTURA COM TINTA LÁTEX PVA EM PAREDES. DUAS DEMÃOS. AF_06/2014 | M2 | 3.7457 | 8.13 | 30.45 | Composição auxiliar | SINAPI | 88487
| A | 91170 | FIXAÇÃO DE TUBOS HORIZONTAIS DE PVC. CPVC OU COBRE DIÂMETROS MENORES OU IGUAIS A 40 MM OU ELETROCALHAS ATÉ 150MM DE LARGURA. COM ABRAÇADEIRA METÁLICA RÍGIDA TIPO D 1/2?. FIXADA EM PERFILADO EM LAJE. A | M | 0.2518 | 2.44 | 0.61 | Composição auxiliar | SINAPI | 91170
| A | 91173 | FIXAÇÃO DE TUBOS VERTICAIS DE PPR DIÂMETROS MENORES OU IGUAIS A 40 MM COM ABRAÇADEIRA METÁLICA RÍGIDA TIPO D 1/2". FIXADA EM PERFILADO EM ALVENARIA. AF_05/2015 | M | 0.2266 | 1.24 | 0.28 | Composição auxiliar | SINAPI | 91173
| A | 91341 | PORTA EM ALUMÍNIO DE ABRIR TIPO VENEZIANA COM GUARNIÇÃO. FIXAÇÃO COM PARAFUSOS - FORNECIMENTO E INSTALAÇÃO. AF_12/2019 | M2 | 0.0634 | 385.6 | 24.45 | Composição auxiliar | SINAPI | 91341
| A | 91862 | ELETRODUTO RÍGIDO ROSCÁVEL. PVC. DN 20 MM (1/2"). PARA CIRCUITOS TERMINAIS. INSTALADO EM FORRO - FORNECIMENTO E INSTALAÇÃO. AF_12/2015 | M | 0.2518 | 6.81 | 1.71 | Composição auxiliar | SINAPI | 91862
| A | 91870 | ELETRODUTO RÍGIDO ROSCÁVEL. PVC. DN 20 MM (1/2"). PARA CIRCUITOS TERMINAIS. INSTALADO EM PAREDE - FORNECIMENTO E INSTALAÇÃO. AF_12/2015 | M | 0.2266 | 7.3 | 1.65 | Composição auxiliar | SINAPI | 91870
| A | 91911 | CURVA 90 GRAUS PARA ELETRODUTO. PVC. ROSCÁVEL. DN 20 MM (1/2"). PARA CIRCUITOS TERMINAIS. INSTALADA EM PAREDE - FORNECIMENTO E INSTALAÇÃO. AF_12/2015 | UN | 0.0755 | 9.17 | 0.69 | Composição auxiliar | SINAPI | 91911
| A | 91924 | CABO DE COBRE FLEXÍVEL ISOLADO. 1.5 MM². ANTI-CHAMA 450/750 V. PARA CIRCUITOS TERMINAIS - FORNECIMENTO E INSTALAÇÃO. AF_12/2015 | M | 0.6219 | 1.86 | 1.16 | Composição auxiliar | SINAPI | 91924
| A | 91926 | CABO DE COBRE FLEXÍVEL ISOLADO. 2.5 MM². ANTI-CHAMA 450/750 V. PARA CIRCUITOS TERMINAIS - FORNECIMENTO E INSTALAÇÃO. AF_12/2015 | M | 0.6798 | 2.68 | 1.82 | Composição auxiliar | SINAPI | 91926
| A | 91937 | CAIXA OCTOGONAL 3" X 3". PVC. INSTALADA EM LAJE - FORNECIMENTO E INSTALAÇÃO. AF_12/2015 | UN | 0.1259 | 7.84 | 0.99 | Composição auxiliar | SINAPI | 91937
| A | 92000 | TOMADA BAIXA DE EMBUTIR (1 MÓDULO). 2P+T 10 A. INCLUINDO SUPORTE E PLACA - FORNECIMENTO E INSTALAÇÃO. AF_12/2015 | UN | 0.0504 | 22.21 | 1.12 | Composição auxiliar | SINAPI | 92000
| A | 92025 | INTERRUPTOR SIMPLES (1 MÓDULO) COM 2 TOMADAS DE EMBUTIR 2P+T 10 A. INCLUINDO SUPORTE E PLACA - FORNECIMENTO E INSTALAÇÃO. AF_12/2015 | UN | 0.0252 | 52.87 | 1.33 | Composição auxiliar | SINAPI | 92025
| A | 92543 | TRAMA DE MADEIRA COMPOSTA POR TERÇAS PARA TELHADOS DE ATÉ 2 ÁGUAS PARA TELHA ONDULADA DE FIBROCIMENTO. METÁLICA. PLÁSTICA OU TERMOACÚSTICA. INCLUSO TRANSPORTE VERTICAL. AF_07/2019 | M2 | 1.4396 | 11.73 | 16.89 | Composição auxiliar | SINAPI | 92543
| A | 93358 | ESCAVAÇÃO MANUAL DE VALA COM PROFUNDIDADE MENOR OU IGUAL A 1.30 M. AF_03/2016 | M3 | 0.0262 | 57.6 | 1.51 | Composição auxiliar | SINAPI | 93358
| A | 94210 | TELHAMENTO COM TELHA ONDULADA DE FIBROCIMENTO E = 6 MM. COM RECOBRIMENTO LATERAL DE 1 1/4 DE ONDA PARA TELHADO COM INCLINAÇÃO MÁXIMA DE 10°. COM ATÉ 2 ÁGUAS. INCLUSO IÇAMENTO. AF_07/2019 | M2 | 1.4396 | 41 | 59.02 | Composição auxiliar | SINAPI | 94210
| A | 94559 | JANELA DE AÇO TIPO BASCULANTE PARA VIDROS. COM BATENTE. FERRAGENS E PINTURA ANTICORROSIVA. EXCLUSIVE VIDROS. ACABAMENTO. ALIZAR E CONTRAMARCO. FORNECIMENTO E INSTALAÇÃO. AF_12/2019 | M2 | 0.0755 | 580.44 | 43.82 | Composição auxiliar | SINAPI | 94559
| A | 95240 | LASTRO DE CONCRETO MAGRO. APLICADO EM PISOS OU RADIERS. ESPESSURA DE 3 CM. AF_07/2016 | M2 | 0.006 | 11.66 | 0.07 | Composição auxiliar | SINAPI | 95240
| A | 95241 | LASTRO DE CONCRETO MAGRO. APLICADO EM PISOS OU RADIERS. ESPESSURA DE 5 CM. AF_07/2016 | M2 | 1.4396 | 19.43 | 27.97 | Composição auxiliar | SINAPI | 95241
| A | 95805 | CONDULETE DE PVC. TIPO B. PARA ELETRODUTO DE PVC SOLDÁVEL DN 25 MM (3/4''). APARENTE - FORNECIMENTO E INSTALAÇÃO. AF_11/2016 | UN | 0.0504 | 17.05 | 0.86 | Composição auxiliar | SINAPI | 95805
| A | 95811 | CONDULETE DE PVC. TIPO LB. PARA ELETRODUTO DE PVC SOLDÁVEL DN 25 MM (3/4''). APARENTE - FORNECIMENTO E INSTALAÇÃO. AF_11/2016 | UN | 0.0252 | 11.01 | 0.28 | Composição auxiliar | SINAPI | 95811
| A | 96995 | REATERRO MANUAL APILOADO COM SOQUETE. AF_10/2017 | M3 | 0.0067 | 34.92 | 0.23 | Composição auxiliar | SINAPI | 96995
| A | 97586 | LUMINÁRIA TIPO CALHA. DE SOBREPOR. COM 2 LÂMPADAS TUBULARES FLUORESCENTES DE 36 W. COM REATOR DE PARTIDA RÁPIDA - FORNECIMENTO E INSTALAÇÃO. AF_02/2020 | UN | 0.1007 | 86.7 | 8.73 | Composição auxiliar | SINAPI | 97586
| A | 97593 | LUMINÁRIA TIPO SPOT. DE SOBREPOR. COM 1 LÂMPADA FLUORESCENTE DE 15 W. SEM REATOR - FORNECIMENTO E INSTALAÇÃO. AF_02/2020 | UN | 0.0252 | 82.95 | 2.09 | Composição auxiliar | SINAPI | 97593
| A | 97611 | LÂMPADA COMPACTA FLUORESCENTE DE 15 W. BASE E27 - FORNECIMENTO E INSTALAÇÃO. AF_02/2020 | UN | 0.0252 | 18.14 | 0.46 | Composição auxiliar | SINAPI | 97611
| A | 98441 | PAREDE DE MADEIRA COMPENSADA PARA CONSTRUÇÃO TEMPORÁRIA EM CHAPA SIMPLES. EXTERNA. COM ÁREA LÍQUIDA MAIOR OU IGUAL A 6 M². SEM VÃO. AF_05/2018 | M2 | 0.3517 | 79.54 | 27.97 | Composição auxiliar | SINAPI | 98441
| A | 98442 | PAREDE DE MADEIRA COMPENSADA PARA CONSTRUÇÃO TEMPORÁRIA EM CHAPA SIMPLES. EXTERNA. COM ÁREA LÍQUIDA MENOR QUE 6 M². SEM VÃO. AF_05/2018 | M2 | 0.4048 | 81.85 | 33.13 | Composição auxiliar | SINAPI | 98442
| A | 98443 | PAREDE DE MADEIRA COMPENSADA PARA CONSTRUÇÃO TEMPORÁRIA EM CHAPA SIMPLES. INTERNA. COM ÁREA LÍQUIDA MAIOR OU IGUAL A 6 M². SEM VÃO. AF_05/2018 | M2 | 0.0281 | 68.61 | 1.93 | Composição auxiliar | SINAPI | 98443
| A | 98444 | PAREDE DE MADEIRA COMPENSADA PARA CONSTRUÇÃO TEMPORÁRIA EM CHAPA SIMPLES. INTERNA. COM ÁREA LÍQUIDA MENOR QUE 6 M². SEM VÃO. AF_05/2018 | M2 | 0.0323 | 70.26 | 2.27 | Composição auxiliar | SINAPI | 98444
| A | 98445 | PAREDE DE MADEIRA COMPENSADA PARA CONSTRUÇÃO TEMPORÁRIA EM CHAPA SIMPLES. EXTERNA. COM ÁREA LÍQUIDA MAIOR OU IGUAL A 6 M². COM VÃO. AF_05/2018 | M2 | 0.5495 | 94.85 | 52.12 | Composição auxiliar | SINAPI | 98445
| A | 98446 | PAREDE DE MADEIRA COMPENSADA PARA CONSTRUÇÃO TEMPORÁRIA EM CHAPA SIMPLES. EXTERNA. COM ÁREA LÍQUIDA MENOR QUE 6 M². COM VÃO. AF_05/2018 | M2 | 0.4284 | 122.04 | 52.28 | Composição auxiliar | SINAPI | 98446
| A | 98447 | PAREDE DE MADEIRA COMPENSADA PARA CONSTRUÇÃO TEMPORÁRIA EM CHAPA SIMPLES. INTERNA. COM ÁREA LÍQUIDA MAIOR OU IGUAL A 6 M². COM VÃO. AF_05/2018 | M2 | 0.0439 | 79.81 | 3.5 | Composição auxiliar | SINAPI | 98447
| A | 98448 | PAREDE DE MADEIRA COMPENSADA PARA CONSTRUÇÃO TEMPORÁRIA EM CHAPA SIMPLES. INTERNA. COM ÁREA LÍQUIDA MENOR QUE 6 M². COM VÃO. AF_05/2018 | M2 | 0.0342 | 100.43 | 3.43 | Composição auxiliar | SINAPI | 98448
|  |  | Total de Serviços Auxiliares |  |  |  | 441.75
|  |  | Custo Direto Total |  |  |  | 547.24
|  |  | Taxa de BDI % |  | 27.58 |  | 150.93
|  |  | Total da Composição |  |  |  | 698.17
|  |  | Preço Unitario Adotado |  |  |  | 698.17
Item Serviço | Descrição do Serviço
|  | Insumo/Aux. | Descrição | Unidade | Coeficiente | Preço Unitário | Preço Total
84402 | QUADRO DE DISTRIBUICAO DE ENERGIA P/ 6 DISJUNTORES TERMOMAGNETICOS MONOPOLARES SEM BARRAMENTO. DE EMBUTIR. EM CHAPA METALICA - FORNECIMENTO E INSTALACAO |  |  | UN | 30/06/2020
| 2 | MT010UPF02 | QUADRO DE DISTRIBUICAO, SEM BARRAMENTO, EM PVC, DE EMBUTIR, PARA 6 DISJUNTORES NEMA OU 8 DISJUNTORES DIN | UN | 1 | 31.54 | 31.54 | Materiais | SINAPI | 39795
|  |  | Sub-Total de Material |  |  |  | 31.54
Serviços Auxiliares
| A | 88247 | AUXILIAR DE ELETRICISTA COM ENCARGOS COMPLEMENTARES | H | 1 | 14.65 | 14.65 | Composição auxiliar | SINAPI | 88247
| A | 88264 | ELETRICISTA COM ENCARGOS COMPLEMENTARES | H | 1 | 19 | 19 | Composição auxiliar | SINAPI | 88264
|  |  | Total de Serviços Auxiliares |  |  |  | 33.65
|  |  | Custo Direto Total |  |  |  | 65.19
|  |  | Taxa de BDI % |  | 27.58 |  | 17.98
|  |  | Total da Composição |  |  |  | 83.17
|  |  | Preço Unitario Adotado |  |  |  | 83.17
Item Serviço | Descrição do Serviço
|  | Insumo/Aux. | Descrição | Unidade | Coeficiente | Preço Unitário | Preço Total
92025 | INTERRUPTOR SIMPLES (1 MÓDULO) COM 2 TOMADAS DE EMBUTIR 2P+T 10 A. INCLUINDO SUPORTE E PLACA - FORNECIMENTO E INSTALAÇÃO. AF_12/2015 |  |  | UN | 30/06/2020
Serviços Auxiliares
| A | 91946 | SUPORTE PARAFUSADO COM PLACA DE ENCAIXE 4" X 2" MÉDIO (1.30 M DO PISO) PARA PONTO ELÉTRICO - FORNECIMENTO E INSTALAÇÃO. AF_12/2015 | UN | 1 | 6.67 | 6.67 | Composição auxiliar | SINAPI | 91946
| A | 92024 | INTERRUPTOR SIMPLES (1 MÓDULO) COM 2 TOMADAS DE EMBUTIR 2P+T 10 A. SEM SUPORTE E SEM PLACA - FORNECIMENTO E INSTALAÇÃO. AF_12/2015 | UN | 1 | 46.2 | 46.2 | Composição auxiliar | SINAPI | 92024
|  |  | Total de Serviços Auxiliares |  |  |  | 52.87
|  |  | Custo Direto Total |  |  |  | 52.87
|  |  | Taxa de BDI % |  | 27.58 |  | 14.58
|  |  | Total da Composição |  |  |  | 67.45
|  |  | Preço Unitario Adotado |  |  |  | 67.45
Item Serviço | Descrição do Serviço
|  | Insumo/Aux. | Descrição | Unidade | Coeficiente | Preço Unitário | Preço Total
92024 | INTERRUPTOR SIMPLES (1 MÓDULO) COM 2 TOMADAS DE EMBUTIR 2P+T 10 A. SEM SUPORTE E SEM PLACA - FORNECIMENTO E INSTALAÇÃO. AF_12/2015 |  |  | UN | 30/06/2020
| 2 | MT010TED02 | TOMADA 2P+T 10A, 250V (APENAS MODULO) | UN | 2 | 7.63 | 15.26 | Materiais | SINAPI | 38101
| 2 | MT010TEO02 | INTERRUPTOR SIMPLES 10A, 250V (APENAS MODULO) | UN | 1 | 6.71 | 6.71 | Materiais | SINAPI | 38112
|  |  | Sub-Total de Material |  |  |  | 21.97
Serviços Auxiliares
| A | 88247 | AUXILIAR DE ELETRICISTA COM ENCARGOS COMPLEMENTARES | H | 0.72 | 14.65 | 10.55 | Composição auxiliar | SINAPI | 88247
| A | 88264 | ELETRICISTA COM ENCARGOS COMPLEMENTARES | H | 0.72 | 19 | 13.68 | Composição auxiliar | SINAPI | 88264
|  |  | Total de Serviços Auxiliares |  |  |  | 24.23
|  |  | Custo Direto Total |  |  |  | 46.2
|  |  | Taxa de BDI % |  | 27.58 |  | 12.74
|  |  | Total da Composição |  |  |  | 58.94
|  |  | Preço Unitario Adotado |  |  |  | 58.94
Item Serviço | Descrição do Serviço
|  | Insumo/Aux. | Descrição | Unidade | Coeficiente | Preço Unitário | Preço Total
93210 | EXECUÇÃO DE REFEITÓRIO EM CANTEIRO DE OBRA EM CHAPA DE MADEIRA COMPENSADA. NÃO INCLUSO MOBILIÁRIO E EQUIPAMENTOS. AF_02/2016 |  |  | M2 | 30/06/2020
| 2 | MT0102DK02 | FECHADURA DE EMBUTIR PARA PORTA EXTERNA / ENTRADA, MAQUINA 40 MM, COM CILINDRO, MACANETA ALAVANCA E ESPELHO EM METAL CROMADO - NIVEL SEGURANCA MEDIO - COMPLETA | CJ | 0.0268 | 36.5 | 0.98 | Materiais | SINAPI | 3080
| 2 | MT0108EE02 | EXTINTOR DE INCENDIO PORTATIL COM CARGA DE AGUA PRESSURIZADA DE 10 L, CLASSE A | UN | 0.0268 | 148.75 | 3.99 | Materiais | SINAPI | 10886
| 2 | MT0108EJ02 | EXTINTOR DE INCENDIO PORTATIL COM CARGA DE PO QUIMICO SECO (PQS) DE 4 KG, CLASSE BC | UN | 0.0268 | 143.84 | 3.85 | Materiais | SINAPI | 10891
| 2 | MT0108XV02 | FORRO DE PVC LISO, BRANCO, REGUA DE 10 CM, ESPESSURA DE 8 MM A 10 MM (COM COLOCACAO / SEM ESTRUTURA METALICA) | M2 | 1 | 58.63 | 58.63 | Materiais | SINAPI | 11587
| 2 | MT010SYD02 | TELA PLASTICA TECIDA LISTRADA BRANCA E LARANJA, TIPO GUARDA CORPO, EM POLIETILENO MONOFILADO, ROLO 1,20 X 50 M (L X C) | M | 1.2782 | 2.28 | 2.91 | Materiais | SINAPI | 37525
|  |  | Sub-Total de Material |  |  |  | 70.36
Serviços Auxiliares
| A | 101165 | ALVENARIA DE EMBASAMENTO COM BLOCO ESTRUTURAL DE CONCRETO. DE 14X19X29CM E ARGAMASSA DE ASSENTAMENTO COM PREPARO EM BETONEIRA. AF_05/2020 | M3 | 0.04 | 608.69 | 24.35 | Composição auxiliar | SINAPI | 101165
| A | 74130/1 | DISJUNTOR TERMOMAGNETICO MONOPOLAR PADRAO NEMA (AMERICANO) 10 A 30A 240V. FORNECIMENTO E INSTALACAO | UN | 0.1074 | 12.32 | 1.32 | Composição auxiliar | SINAPI | 74130/1
| A | 74166/1 | CAIXA DE INSPEÇÃO EM CONCRETO PRÉ-MOLDADO DN 60CM COM TAMPA H= 60CM - FORNECIMENTO E INSTALACAO | UN | 0.0268 | 180.29 | 4.83 | Composição auxiliar | SINAPI | 74166/1
| A | 84402 | QUADRO DE DISTRIBUICAO DE ENERGIA P/ 6 DISJUNTORES TERMOMAGNETICOS MONOPOLARES SEM BARRAMENTO. DE EMBUTIR. EM CHAPA METALICA - FORNECIMENTO E INSTALACAO | UN | 0.0268 | 65.19 | 1.75 | Composição auxiliar | SINAPI | 84402
| A | 86934 | BANCADA DE MÁRMORE SINTÉTICO 120 X 60CM. COM CUBA INTEGRADA. INCLUSO SIFÃO TIPO FLEXÍVEL EM PVC. VÁLVULA EM PLÁSTICO CROMADO TIPO AMERICANA E TORNEIRA CROMADA LONGA. DE PAREDE. PADRÃO POPULAR - FORNEC | UN | 0.0268 | 273.72 | 7.34 | Composição auxiliar | SINAPI | 86934
| A | 86943 | LAVATÓRIO LOUÇA BRANCA SUSPENSO. 29.5 X 39CM OU EQUIVALENTE. PADRÃO POPULAR. INCLUSO SIFÃO FLEXÍVEL EM PVC. VÁLVULA E ENGATE FLEXÍVEL 30CM EM PLÁSTICO E TORNEIRA CROMADA DE MESA. PADRÃO POPULAR - FORN | UN | 0.0268 | 180.58 | 4.84 | Composição auxiliar | SINAPI | 86943
| A | 88262 | CARPINTEIRO DE FORMAS COM ENCARGOS COMPLEMENTARES | H | 1.1155 | 18.68 | 20.84 | Composição auxiliar | SINAPI | 88262
| A | 88487 | APLICAÇÃO MANUAL DE PINTURA COM TINTA LÁTEX PVA EM PAREDES. DUAS DEMÃOS. AF_06/2014 | M2 | 1.4293 | 8.13 | 11.62 | Composição auxiliar | SINAPI | 88487
| A | 89711 | TUBO PVC. SERIE NORMAL. ESGOTO PREDIAL. DN 40 MM. FORNECIDO E INSTALADO EM RAMAL DE DESCARGA OU RAMAL DE ESGOTO SANITÁRIO. AF_12/2014 | M | 0.0886 | 13.11 | 1.16 | Composição auxiliar | SINAPI | 89711
| A | 89714 | TUBO PVC. SERIE NORMAL. ESGOTO PREDIAL. DN 100 MM. FORNECIDO E INSTALADO EM RAMAL DE DESCARGA OU RAMAL DE ESGOTO SANITÁRIO. AF_12/2014 | M | 0.1423 | 37.99 | 5.41 | Composição auxiliar | SINAPI | 89714
| A | 89724 | JOELHO 90 GRAUS. PVC. SERIE NORMAL. ESGOTO PREDIAL. DN 40 MM. JUNTA SOLDÁVEL. FORNECIDO E INSTALADO EM RAMAL DE DESCARGA OU RAMAL DE ESGOTO SANITÁRIO. AF_12/2014 | UN | 0.0537 | 6.6 | 0.35 | Composição auxiliar | SINAPI | 89724
| A | 89957 | PONTO DE CONSUMO TERMINAL DE ÁGUA FRIA (SUBRAMAL) COM TUBULAÇÃO DE PVC. DN 25 MM. INSTALADO EM RAMAL DE ÁGUA. INCLUSOS RASGO E CHUMBAMENTO EM ALVENARIA. AF_12/2014 | UN | 0.0537 | 97.13 | 5.22 | Composição auxiliar | SINAPI | 89957
| A | 90822 | PORTA DE MADEIRA PARA PINTURA. SEMI-OCA (LEVE OU MÉDIA). 80X210CM. ESPESSURA DE 3.5CM. INCLUSO DOBRADIÇAS - FORNECIMENTO E INSTALAÇÃO. AF_12/2019 | UN | 0.0268 | 358.59 | 9.61 | Composição auxiliar | SINAPI | 90822
| A | 91170 | FIXAÇÃO DE TUBOS HORIZONTAIS DE PVC. CPVC OU COBRE DIÂMETROS MENORES OU IGUAIS A 40 MM OU ELETROCALHAS ATÉ 150MM DE LARGURA. COM ABRAÇADEIRA METÁLICA RÍGIDA TIPO D 1/2?. FIXADA EM PERFILADO EM LAJE. A | M | 0.3221 | 2.44 | 0.79 | Composição auxiliar | SINAPI | 91170
| A | 91173 | FIXAÇÃO DE TUBOS VERTICAIS DE PPR DIÂMETROS MENORES OU IGUAIS A 40 MM COM ABRAÇADEIRA METÁLICA RÍGIDA TIPO D 1/2". FIXADA EM PERFILADO EM ALVENARIA. AF_05/2015 | M | 0.5369 | 1.24 | 0.67 | Composição auxiliar | SINAPI | 91173
| A | 91862 | ELETRODUTO RÍGIDO ROSCÁVEL. PVC. DN 20 MM (1/2"). PARA CIRCUITOS TERMINAIS. INSTALADO EM FORRO - FORNECIMENTO E INSTALAÇÃO. AF_12/2015 | M | 0.3221 | 6.81 | 2.19 | Composição auxiliar | SINAPI | 91862
| A | 91870 | ELETRODUTO RÍGIDO ROSCÁVEL. PVC. DN 20 MM (1/2"). PARA CIRCUITOS TERMINAIS. INSTALADO EM PAREDE - FORNECIMENTO E INSTALAÇÃO. AF_12/2015 | M | 0.5369 | 7.3 | 3.92 | Composição auxiliar | SINAPI | 91870
| A | 91911 | CURVA 90 GRAUS PARA ELETRODUTO. PVC. ROSCÁVEL. DN 20 MM (1/2"). PARA CIRCUITOS TERMINAIS. INSTALADA EM PAREDE - FORNECIMENTO E INSTALAÇÃO. AF_12/2015 | UN | 0.1074 | 9.17 | 0.98 | Composição auxiliar | SINAPI | 91911
| A | 91924 | CABO DE COBRE FLEXÍVEL ISOLADO. 1.5 MM². ANTI-CHAMA 450/750 V. PARA CIRCUITOS TERMINAIS - FORNECIMENTO E INSTALAÇÃO. AF_12/2015 | M | 0.8591 | 1.86 | 1.6 | Composição auxiliar | SINAPI | 91924
| A | 91926 | CABO DE COBRE FLEXÍVEL ISOLADO. 2.5 MM². ANTI-CHAMA 450/750 V. PARA CIRCUITOS TERMINAIS - FORNECIMENTO E INSTALAÇÃO. AF_12/2015 | M | 2.5503 | 2.68 | 6.83 | Composição auxiliar | SINAPI | 91926
| A | 91937 | CAIXA OCTOGONAL 3" X 3". PVC. INSTALADA EM LAJE - FORNECIMENTO E INSTALAÇÃO. AF_12/2015 | UN | 0.1611 | 7.84 | 1.26 | Composição auxiliar | SINAPI | 91937
| A | 92000 | TOMADA BAIXA DE EMBUTIR (1 MÓDULO). 2P+T 10 A. INCLUINDO SUPORTE E PLACA - FORNECIMENTO E INSTALAÇÃO. AF_12/2015 | UN | 0.0268 | 22.21 | 0.6 | Composição auxiliar | SINAPI | 92000
| A | 92008 | TOMADA BAIXA DE EMBUTIR (2 MÓDULOS). 2P+T 10 A. INCLUINDO SUPORTE E PLACA - FORNECIMENTO E INSTALAÇÃO. AF_12/2015 | UN | 0.1342 | 35.69 | 4.79 | Composição auxiliar | SINAPI | 92008
| A | 92023 | INTERRUPTOR SIMPLES (1 MÓDULO) COM 1 TOMADA DE EMBUTIR 2P+T 10 A. INCLUINDO SUPORTE E PLACA - FORNECIMENTO E INSTALAÇÃO. AF_12/2015 | UN | 0.0268 | 36.89 | 0.99 | Composição auxiliar | SINAPI | 92023
| A | 92543 | TRAMA DE MADEIRA COMPOSTA POR TERÇAS PARA TELHADOS DE ATÉ 2 ÁGUAS PARA TELHA ONDULADA DE FIBROCIMENTO. METÁLICA. PLÁSTICA OU TERMOACÚSTICA. INCLUSO TRANSPORTE VERTICAL. AF_07/2019 | M2 | 1.451 | 11.73 | 17.02 | Composição auxiliar | SINAPI | 92543
| A | 93358 | ESCAVAÇÃO MANUAL DE VALA COM PROFUNDIDADE MENOR OU IGUAL A 1.30 M. AF_03/2016 | M3 | 0.039 | 57.6 | 2.25 | Composição auxiliar | SINAPI | 93358
| A | 94210 | TELHAMENTO COM TELHA ONDULADA DE FIBROCIMENTO E = 6 MM. COM RECOBRIMENTO LATERAL DE 1 1/4 DE ONDA PARA TELHADO COM INCLINAÇÃO MÁXIMA DE 10°. COM ATÉ 2 ÁGUAS. INCLUSO IÇAMENTO. AF_07/2019 | M2 | 1.451 | 41 | 59.49 | Composição auxiliar | SINAPI | 94210
| A | 95240 | LASTRO DE CONCRETO MAGRO. APLICADO EM PISOS OU RADIERS. ESPESSURA DE 3 CM. AF_07/2016 | M2 | 0.009 | 11.66 | 0.1 | Composição auxiliar | SINAPI | 95240
| A | 95241 | LASTRO DE CONCRETO MAGRO. APLICADO EM PISOS OU RADIERS. ESPESSURA DE 5 CM. AF_07/2016 | M2 | 1.451 | 19.43 | 28.19 | Composição auxiliar | SINAPI | 95241
| A | 95805 | CONDULETE DE PVC. TIPO B. PARA ELETRODUTO DE PVC SOLDÁVEL DN 25 MM (3/4''). APARENTE - FORNECIMENTO E INSTALAÇÃO. AF_11/2016 | UN | 0.1879 | 17.05 | 3.2 | Composição auxiliar | SINAPI | 95805
| A | 95811 | CONDULETE DE PVC. TIPO LB. PARA ELETRODUTO DE PVC SOLDÁVEL DN 25 MM (3/4''). APARENTE - FORNECIMENTO E INSTALAÇÃO. AF_11/2016 | UN | 0.0268 | 11.01 | 0.3 | Composição auxiliar | SINAPI | 95811
| A | 96995 | REATERRO MANUAL APILOADO COM SOQUETE. AF_10/2017 | M3 | 0.01 | 34.92 | 0.35 | Composição auxiliar | SINAPI | 96995
| A | 97586 | LUMINÁRIA TIPO CALHA. DE SOBREPOR. COM 2 LÂMPADAS TUBULARES FLUORESCENTES DE 36 W. COM REATOR DE PARTIDA RÁPIDA - FORNECIMENTO E INSTALAÇÃO. AF_02/2020 | UN | 0.1611 | 86.7 | 13.97 | Composição auxiliar | SINAPI | 97586
| A | 98102 | CAIXA DE GORDURA SIMPLES. CIRCULAR. EM CONCRETO PRÉ-MOLDADO. DIÂMETRO INTERNO = 0.4 M. ALTURA INTERNA = 0.4 M. AF_05/2018 | UN | 0.0268 | 59.1 | 1.58 | Composição auxiliar | SINAPI | 98102
| A | 98441 | PAREDE DE MADEIRA COMPENSADA PARA CONSTRUÇÃO TEMPORÁRIA EM CHAPA SIMPLES. EXTERNA. COM ÁREA LÍQUIDA MAIOR OU IGUAL A 6 M². SEM VÃO. AF_05/2018 | M2 | 0.1449 | 79.54 | 11.53 | Composição auxiliar | SINAPI | 98441
| A | 98442 | PAREDE DE MADEIRA COMPENSADA PARA CONSTRUÇÃO TEMPORÁRIA EM CHAPA SIMPLES. EXTERNA. COM ÁREA LÍQUIDA MENOR QUE 6 M². SEM VÃO. AF_05/2018 | M2 | 0.1668 | 81.85 | 13.65 | Composição auxiliar | SINAPI | 98442
| A | 98445 | PAREDE DE MADEIRA COMPENSADA PARA CONSTRUÇÃO TEMPORÁRIA EM CHAPA SIMPLES. EXTERNA. COM ÁREA LÍQUIDA MAIOR OU IGUAL A 6 M². COM VÃO. AF_05/2018 | M2 | 0.2264 | 94.85 | 21.47 | Composição auxiliar | SINAPI | 98445
| A | 98446 | PAREDE DE MADEIRA COMPENSADA PARA CONSTRUÇÃO TEMPORÁRIA EM CHAPA SIMPLES. EXTERNA. COM ÁREA LÍQUIDA MENOR QUE 6 M². COM VÃO. AF_05/2018 | M2 | 0.1765 | 122.04 | 21.54 | Composição auxiliar | SINAPI | 98446
|  |  | Total de Serviços Auxiliares |  |  |  | 317.9
|  |  | Custo Direto Total |  |  |  | 388.26
|  |  | Taxa de BDI % |  | 27.58 |  | 107.08
|  |  | Total da Composição |  |  |  | 495.34
|  |  | Preço Unitario Adotado |  |  |  | 495.34
Item Serviço | Descrição do Serviço
|  | Insumo/Aux. | Descrição | Unidade | Coeficiente | Preço Unitário | Preço Total
98102 | CAIXA DE GORDURA SIMPLES. CIRCULAR. EM CONCRETO PRÉ-MOLDADO. DIÂMETRO INTERNO = 0.4 M. ALTURA INTERNA = 0.4 M. AF_05/2018 |  |  | UN | 30/06/2020
| 2 | MT01096102 | CAIXA GORDURA, SIMPLES, CONCRETO PRE MOLDADO, CIRCULAR, COM TAMPA, D = 40 CM | UN | 1 | 51.76 | 51.76 | Materiais | SINAPI | 11881
|  |  | Sub-Total de Material |  |  |  | 51.76
Serviços Auxiliares
| A | 5678 | RETROESCAVADEIRA SOBRE RODAS COM CARREGADEIRA. TRAÇÃO 4X4. POTÊNCIA LÍQ. 88 HP. CAÇAMBA CARREG. CAP. MÍN. 1 M3. CAÇAMBA RETRO CAP. 0.26 M3. PESO OPERACIONAL MÍN. 6.674 KG. PROFUNDIDADE ESCAVAÇÃO MÁX. | CHP | 0.0155 | 87.27 | 1.35 | Composição auxiliar | SINAPI | 5678
| A | 5679 | RETROESCAVADEIRA SOBRE RODAS COM CARREGADEIRA. TRAÇÃO 4X4. POTÊNCIA LÍQ. 88 HP. CAÇAMBA CARREG. CAP. MÍN. 1 M3. CAÇAMBA RETRO CAP. 0.26 M3. PESO OPERACIONAL MÍN. 6.674 KG. PROFUNDIDADE ESCAVAÇÃO MÁX. | CHI | 0.0521 | 39.85 | 2.08 | Composição auxiliar | SINAPI | 5679
| A | 88309 | PEDREIRO COM ENCARGOS COMPLEMENTARES | H | 0.0642 | 18.82 | 1.21 | Composição auxiliar | SINAPI | 88309
| A | 88316 | SERVENTE COM ENCARGOS COMPLEMENTARES | H | 0.0642 | 14.56 | 0.93 | Composição auxiliar | SINAPI | 88316
| A | 94111 | LASTRO DE VALA COM PREPARO DE FUNDO. LARGURA MENOR QUE 1.5 M. COM CAMADA DE AREIA. LANÇAMENTO MECANIZADO. EM LOCAL COM NÍVEL BAIXO DE INTERFERÊNCIA. AF_06/2016 | M3 | 0.0192 | 92.12 | 1.77 | Composição auxiliar | SINAPI | 94111
|  |  | Total de Serviços Auxiliares |  |  |  | 7.34
|  |  | Custo Direto Total |  |  |  | 59.1
|  |  | Taxa de BDI % |  | 27.58 |  | 16.3
|  |  | Total da Composição |  |  |  | 75.4
|  |  | Preço Unitario Adotado |  |  |  | 75.4
Item Serviço | Descrição do Serviço
|  | Insumo/Aux. | Descrição | Unidade | Coeficiente | Preço Unitário | Preço Total
5678 | RETROESCAVADEIRA SOBRE RODAS COM CARREGADEIRA. TRAÇÃO 4X4. POTÊNCIA LÍQ. 88 HP. CAÇAMBA CARREG. CAP. MÍN. 1 M3. CAÇAMBA RETRO CAP. 0.26 M3. PESO OPERACIONAL MÍN. 6.674 KG. PROFUNDIDADE ESCAVAÇÃO MÁX. |  |  | CHP | 30/06/2020
Serviços Auxiliares
| A | 53786 | RETROESCAVADEIRA SOBRE RODAS COM CARREGADEIRA. TRAÇÃO 4X4. POTÊNCIA LÍQ. 88 HP. CAÇAMBA CARREG. CAP. MÍN. 1 M3. CAÇAMBA RETRO CAP. 0.26 M3. PESO OPERACIONAL MÍN. 6.674 KG. PROFUNDIDADE ESCAVAÇÃO MÁX. | H | 1 | 27.83 | 27.83 | Composição auxiliar | SINAPI | 53786
| A | 5664 | RETROESCAVADEIRA SOBRE RODAS COM CARREGADEIRA. TRAÇÃO 4X4. POTÊNCIA LÍQ. 88 HP. CAÇAMBA CARREG. CAP. MÍN. 1 M3. CAÇAMBA RETRO CAP. 0.26 M3. PESO OPERACIONAL MÍN. 6.674 KG. PROFUNDIDADE ESCAVAÇÃO MÁX. | H | 1 | 19.59 | 19.59 | Composição auxiliar | SINAPI | 5664
| A | 88294 | OPERADOR DE ESCAVADEIRA COM ENCARGOS COMPLEMENTARES | H | 1 | 22.05 | 22.05 | Composição auxiliar | SINAPI | 88294
| A | 88857 | RETROESCAVADEIRA SOBRE RODAS COM CARREGADEIRA. TRAÇÃO 4X4. POTÊNCIA LÍQ. 88 HP. CAÇAMBA CARREG. CAP. MÍN. 1 M3. CAÇAMBA RETRO CAP. 0.26 M3. PESO OPERACIONAL MÍN. 6.674 KG. PROFUNDIDADE ESCAVAÇÃO MÁX. | H | 1 | 15.67 | 15.67 | Composição auxiliar | SINAPI | 88857
| A | 88858 | RETROESCAVADEIRA SOBRE RODAS COM CARREGADEIRA. TRAÇÃO 4X4. POTÊNCIA LÍQ. 88 HP. CAÇAMBA CARREG. CAP. MÍN. 1 M3. CAÇAMBA RETRO CAP. 0.26 M3. PESO OPERACIONAL MÍN. 6.674 KG. PROFUNDIDADE ESCAVAÇÃO MÁX. | H | 1 | 2.13 | 2.13 | Composição auxiliar | SINAPI | 88858
|  |  | Total de Serviços Auxiliares |  |  |  | 87.27
|  |  | Custo Direto Total |  |  |  | 87.27
|  |  | Taxa de BDI % |  | 27.58 |  | 24.07
|  |  | Total da Composição |  |  |  | 111.34
|  |  | Preço Unitario Adotado |  |  |  | 111.34
Item Serviço | Descrição do Serviço
|  | Insumo/Aux. | Descrição | Unidade | Coeficiente | Preço Unitário | Preço Total
53786 | RETROESCAVADEIRA SOBRE RODAS COM CARREGADEIRA. TRAÇÃO 4X4. POTÊNCIA LÍQ. 88 HP. CAÇAMBA CARREG. CAP. MÍN. 1 M3. CAÇAMBA RETRO CAP. 0.26 M3. PESO OPERACIONAL MÍN. 6.674 KG. PROFUNDIDADE ESCAVAÇÃO MÁX. |  |  | H | 30/06/2020
| 2 | MT01039902 | OLEO DIESEL COMBUSTIVEL COMUM | L | 8.92 | 3.12 | 27.83 | Materiais | SINAPI | 4221
|  |  | Sub-Total de Material |  |  |  | 27.83
|  |  | Custo Direto Total |  |  |  | 27.83
|  |  | Taxa de BDI % |  | 27.58 |  | 7.68
|  |  | Total da Composição |  |  |  | 35.51
|  |  | Preço Unitario Adotado |  |  |  | 35.51
Item Serviço | Descrição do Serviço
|  | Insumo/Aux. | Descrição | Unidade | Coeficiente | Preço Unitário | Preço Total
5664 | RETROESCAVADEIRA SOBRE RODAS COM CARREGADEIRA. TRAÇÃO 4X4. POTÊNCIA LÍQ. 88 HP. CAÇAMBA CARREG. CAP. MÍN. 1 M3. CAÇAMBA RETRO CAP. 0.26 M3. PESO OPERACIONAL MÍN. 6.674 KG. PROFUNDIDADE ESCAVAÇÃO MÁX. |  |  | H | 30/06/2020
| 3 | EQ010S6R02 | RETROESCAVADEIRA SOBRE RODAS COM CARREGADEIRA, TRACAO 4 X 4, POTENCIA LIQUIDA 88 HP, PESO OPERACIONAL MINIMO DE 6674 KG, CAPACIDADE DA CARREGADEIRA DE 1,00 M3 E DA RETROESCAVADEIRA MINIMA DE 0,26 M3, | UN | 7e-05 | 279878.03 | 19.59 | Equipamentos | SINAPI | 36531
|  |  | Sub-Total de Equipamento / Veiculos |  |  |  | 19.59
|  |  | Custo Direto Total |  |  |  | 19.59
|  |  | Taxa de BDI % |  | 27.58 |  | 5.4
|  |  | Total da Composição |  |  |  | 24.99
|  |  | Preço Unitario Adotado |  |  |  | 24.99
Item Serviço | Descrição do Serviço
|  | Insumo/Aux. | Descrição | Unidade | Coeficiente | Preço Unitário | Preço Total
88294 | OPERADOR DE ESCAVADEIRA COM ENCARGOS COMPLEMENTARES |  |  | H | 30/06/2020
| 1 | MO01039M02 | OPERADOR DE ESCAVADEIRA | H | 1 | 18.37 | 18.37 | Mão de obra | SINAPI | 4234
|  |  | Sub-Total de Mão de obra |  |  |  | 18.37
| 2 | MT010SU202 | ALIMENTACAO - HORISTA (COLETADO CAIXA) | H | 1 | 1.77 | 1.77 | Materiais | SINAPI | 37370
| 2 | MT010SU302 | TRANSPORTE - HORISTA (COLETADO CAIXA) | H | 1 | 0.67 | 0.67 | Materiais | SINAPI | 37371
| 2 | MT010SU402 | EXAMES - HORISTA (COLETADO CAIXA) | H | 1 | 0.35 | 0.35 | Materiais | SINAPI | 37372
| 2 | MT010SU502 | SEGURO - HORISTA (COLETADO CAIXA) | H | 1 | 0.07 | 0.07 | Materiais | SINAPI | 37373
| 2 | MT010XJC02 | FERRAMENTAS - FAMILIA OPERADOR ESCAVADEIRA - HORISTA (ENCARGOS COMPLEMENTARES - COLETADO CAIXA) | H | 1 | 0.01 | 0.01 | Materiais | SINAPI | 43464
| 2 | MT010XK002 | EPI - FAMILIA OPERADOR ESCAVADEIRA - HORISTA (ENCARGOS COMPLEMENTARES - COLETADO CAIXA) | H | 1 | 0.66 | 0.66 | Materiais | SINAPI | 43488
|  |  | Sub-Total de Material |  |  |  | 3.53
Serviços Auxiliares
| A | 95357 | CURSO DE CAPACITAÇÃO PARA OPERADOR DE ESCAVADEIRA (ENCARGOS COMPLEMENTARES) - HORISTA | H | 1 | 0.15 | 0.15 | Composição auxiliar | SINAPI | 95357
|  |  | Total de Serviços Auxiliares |  |  |  | 0.15
|  |  | Custo Direto Total |  |  |  | 22.05
|  |  | Taxa de BDI % |  | 27.58 |  | 6.08
|  |  | Total da Composição |  |  |  | 28.13
|  |  | Preço Unitario Adotado |  |  |  | 28.13
Item Serviço | Descrição do Serviço
|  | Insumo/Aux. | Descrição | Unidade | Coeficiente | Preço Unitário | Preço Total
95357 | CURSO DE CAPACITAÇÃO PARA OPERADOR DE ESCAVADEIRA (ENCARGOS COMPLEMENTARES) - HORISTA |  |  | H | 30/06/2020
| 1 | MO01039M02 | OPERADOR DE ESCAVADEIRA | H | 0.0079 | 18.37 | 0.15 | Mão de obra | SINAPI | 4234
|  |  | Sub-Total de Mão de obra |  |  |  | 0.15
|  |  | Custo Direto Total |  |  |  | 0.15
|  |  | Taxa de BDI % |  | 27.58 |  | 0.04
|  |  | Total da Composição |  |  |  | 0.19
|  |  | Preço Unitario Adotado |  |  |  | 0.19
Item Serviço | Descrição do Serviço
|  | Insumo/Aux. | Descrição | Unidade | Coeficiente | Preço Unitário | Preço Total
88857 | RETROESCAVADEIRA SOBRE RODAS COM CARREGADEIRA. TRAÇÃO 4X4. POTÊNCIA LÍQ. 88 HP. CAÇAMBA CARREG. CAP. MÍN. 1 M3. CAÇAMBA RETRO CAP. 0.26 M3. PESO OPERACIONAL MÍN. 6.674 KG. PROFUNDIDADE ESCAVAÇÃO MÁX. |  |  | H | 30/06/2020
| 3 | EQ010S6R02 | RETROESCAVADEIRA SOBRE RODAS COM CARREGADEIRA, TRACAO 4 X 4, POTENCIA LIQUIDA 88 HP, PESO OPERACIONAL MINIMO DE 6674 KG, CAPACIDADE DA CARREGADEIRA DE 1,00 M3 E DA RETROESCAVADEIRA MINIMA DE 0,26 M3, | UN | 5.6e-05 | 279878.03 | 15.67 | Equipamentos | SINAPI | 36531
|  |  | Sub-Total de Equipamento / Veiculos |  |  |  | 15.67
|  |  | Custo Direto Total |  |  |  | 15.67
|  |  | Taxa de BDI % |  | 27.58 |  | 4.32
|  |  | Total da Composição |  |  |  | 19.99
|  |  | Preço Unitario Adotado |  |  |  | 19.99
Item Serviço | Descrição do Serviço
|  | Insumo/Aux. | Descrição | Unidade | Coeficiente | Preço Unitário | Preço Total
88858 | RETROESCAVADEIRA SOBRE RODAS COM CARREGADEIRA. TRAÇÃO 4X4. POTÊNCIA LÍQ. 88 HP. CAÇAMBA CARREG. CAP. MÍN. 1 M3. CAÇAMBA RETRO CAP. 0.26 M3. PESO OPERACIONAL MÍN. 6.674 KG. PROFUNDIDADE ESCAVAÇÃO MÁX. |  |  | H | 30/06/2020
| 3 | EQ010S6R02 | RETROESCAVADEIRA SOBRE RODAS COM CARREGADEIRA, TRACAO 4 X 4, POTENCIA LIQUIDA 88 HP, PESO OPERACIONAL MINIMO DE 6674 KG, CAPACIDADE DA CARREGADEIRA DE 1,00 M3 E DA RETROESCAVADEIRA MINIMA DE 0,26 M3, | UN | 7.6e-06 | 279878.03 | 2.13 | Equipamentos | SINAPI | 36531
|  |  | Sub-Total de Equipamento / Veiculos |  |  |  | 2.13
|  |  | Custo Direto Total |  |  |  | 2.13
|  |  | Taxa de BDI % |  | 27.58 |  | 0.59
|  |  | Total da Composição |  |  |  | 2.72
|  |  | Preço Unitario Adotado |  |  |  | 2.72
Item Serviço | Descrição do Serviço
|  | Insumo/Aux. | Descrição | Unidade | Coeficiente | Preço Unitário | Preço Total
5679 | RETROESCAVADEIRA SOBRE RODAS COM CARREGADEIRA. TRAÇÃO 4X4. POTÊNCIA LÍQ. 88 HP. CAÇAMBA CARREG. CAP. MÍN. 1 M3. CAÇAMBA RETRO CAP. 0.26 M3. PESO OPERACIONAL MÍN. 6.674 KG. PROFUNDIDADE ESCAVAÇÃO MÁX. |  |  | CHI | 30/06/2020
Serviços Auxiliares
| A | 88294 | OPERADOR DE ESCAVADEIRA COM ENCARGOS COMPLEMENTARES | H | 1 | 22.05 | 22.05 | Composição auxiliar | SINAPI | 88294
| A | 88857 | RETROESCAVADEIRA SOBRE RODAS COM CARREGADEIRA. TRAÇÃO 4X4. POTÊNCIA LÍQ. 88 HP. CAÇAMBA CARREG. CAP. MÍN. 1 M3. CAÇAMBA RETRO CAP. 0.26 M3. PESO OPERACIONAL MÍN. 6.674 KG. PROFUNDIDADE ESCAVAÇÃO MÁX. | H | 1 | 15.67 | 15.67 | Composição auxiliar | SINAPI | 88857
| A | 88858 | RETROESCAVADEIRA SOBRE RODAS COM CARREGADEIRA. TRAÇÃO 4X4. POTÊNCIA LÍQ. 88 HP. CAÇAMBA CARREG. CAP. MÍN. 1 M3. CAÇAMBA RETRO CAP. 0.26 M3. PESO OPERACIONAL MÍN. 6.674 KG. PROFUNDIDADE ESCAVAÇÃO MÁX. | H | 1 | 2.13 | 2.13 | Composição auxiliar | SINAPI | 88858
|  |  | Total de Serviços Auxiliares |  |  |  | 39.85
|  |  | Custo Direto Total |  |  |  | 39.85
|  |  | Taxa de BDI % |  | 27.58 |  | 10.99
|  |  | Total da Composição |  |  |  | 50.84
|  |  | Preço Unitario Adotado |  |  |  | 50.84
Item Serviço | Descrição do Serviço
|  | Insumo/Aux. | Descrição | Unidade | Coeficiente | Preço Unitário | Preço Total
94111 | LASTRO DE VALA COM PREPARO DE FUNDO. LARGURA MENOR QUE 1.5 M. COM CAMADA DE AREIA. LANÇAMENTO MECANIZADO. EM LOCAL COM NÍVEL BAIXO DE INTERFERÊNCIA. AF_06/2016 |  |  | M3 | 30/06/2020
| 2 | MT0100AA02 | AREIA MEDIA - POSTO JAZIDA/FORNECEDOR (RETIRADO NA JAZIDA, SEM TRANSPORTE) | M3 | 1.1 | 25 | 27.5 | Materiais | SINAPI | 370
|  |  | Sub-Total de Material |  |  |  | 27.5
Serviços Auxiliares
| A | 5678 | RETROESCAVADEIRA SOBRE RODAS COM CARREGADEIRA. TRAÇÃO 4X4. POTÊNCIA LÍQ. 88 HP. CAÇAMBA CARREG. CAP. MÍN. 1 M3. CAÇAMBA RETRO CAP. 0.26 M3. PESO OPERACIONAL MÍN. 6.674 KG. PROFUNDIDADE ESCAVAÇÃO MÁX. | CHP | 0.106 | 87.27 | 9.25 | Composição auxiliar | SINAPI | 5678
| A | 5679 | RETROESCAVADEIRA SOBRE RODAS COM CARREGADEIRA. TRAÇÃO 4X4. POTÊNCIA LÍQ. 88 HP. CAÇAMBA CARREG. CAP. MÍN. 1 M3. CAÇAMBA RETRO CAP. 0.26 M3. PESO OPERACIONAL MÍN. 6.674 KG. PROFUNDIDADE ESCAVAÇÃO MÁX. | CHI | 0.53 | 39.85 | 21.12 | Composição auxiliar | SINAPI | 5679
| A | 88309 | PEDREIRO COM ENCARGOS COMPLEMENTARES | H | 0.763 | 18.82 | 14.36 | Composição auxiliar | SINAPI | 88309
| A | 88316 | SERVENTE COM ENCARGOS COMPLEMENTARES | H | 1.144 | 14.56 | 16.66 | Composição auxiliar | SINAPI | 88316
| A | 91533 | COMPACTADOR DE SOLOS DE PERCUSSÃO (SOQUETE) COM MOTOR A GASOLINA 4 TEMPOS. POTÊNCIA 4 CV - CHP DIURNO. AF_08/2015 | CHP | 0.069 | 26.7 | 1.84 | Composição auxiliar | SINAPI | 91533
| A | 91534 | COMPACTADOR DE SOLOS DE PERCUSSÃO (SOQUETE) COM MOTOR A GASOLINA 4 TEMPOS. POTÊNCIA 4 CV - CHI DIURNO. AF_08/2015 | CHI | 0.064 | 21.66 | 1.39 | Composição auxiliar | SINAPI | 91534
|  |  | Total de Serviços Auxiliares |  |  |  | 64.62
|  |  | Custo Direto Total |  |  |  | 92.12
|  |  | Taxa de BDI % |  | 27.58 |  | 25.41
|  |  | Total da Composição |  |  |  | 117.53
|  |  | Preço Unitario Adotado |  |  |  | 117.53
Item Serviço | Descrição do Serviço
|  | Insumo/Aux. | Descrição | Unidade | Coeficiente | Preço Unitário | Preço Total
93212 | EXECUÇÃO DE SANITÁRIO E VESTIÁRIO EM CANTEIRO DE OBRA EM CHAPA DE MADEIRA COMPENSADA. NÃO INCLUSO MOBILIÁRIO. AF_02/2016 |  |  | M2 | 30/06/2020
| 2 | MT0102DK02 | FECHADURA DE EMBUTIR PARA PORTA EXTERNA / ENTRADA, MAQUINA 40 MM, COM CILINDRO, MACANETA ALAVANCA E ESPELHO EM METAL CROMADO - NIVEL SEGURANCA MEDIO - COMPLETA | CJ | 0.0348 | 36.5 | 1.27 | Materiais | SINAPI | 3080
| 2 | MT0102TN02 | JUNCAO SIMPLES, PVC, DN 100 X 50 MM, SERIE NORMAL PARA ESGOTO PREDIAL | UN | 0.0174 | 9.25 | 0.16 | Materiais | SINAPI | 3659
| 2 | MT0102TY02 | JUNCAO SIMPLES, PVC, 45 GRAUS, DN 100 X 100 MM, SERIE NORMAL PARA ESGOTO PREDIAL | UN | 0.0348 | 12.3 | 0.43 | Materiais | SINAPI | 3670
| 2 | MT0108RR02 | !EM PROCESSO DE DESATIVACAO! PORTA DE MADEIRA, FOLHA LEVE (NBR 15930), E = 35 MM, NUCLEO COLMEIA, CAPA LISA EM HDF, ACABAMENTO MELAMINICO EM PADRAO MADEIRA | M2 | 0.0564 | 119.04 | 6.71 | Materiais | SINAPI | 11367
| 2 | MT0108XV02 | FORRO DE PVC LISO, BRANCO, REGUA DE 10 CM, ESPESSURA DE 8 MM A 10 MM (COM COLOCACAO / SEM ESTRUTURA METALICA) | M2 | 0.9762 | 58.63 | 57.23 | Materiais | SINAPI | 11587
| 2 | MT01090X02 | MICTORIO COLETIVO ACO INOX (AISI 304), E = 0,8 MM, DE *100 X 40 X 30* CM (C X A X P) | UN | 0.0174 | 436.98 | 7.6 | Materiais | SINAPI | 11697
| 2 | MT01091C02 | CAIXA SIFONADA PVC, 150 X 150 X 50 MM, COM GRELHA QUADRADA BRANCA (NBR 5688) | UN | 0.0348 | 23.31 | 0.81 | Materiais | SINAPI | 11712
| 2 | MT010GAG02 | VALVULA DE DESCARGA EM METAL CROMADO PARA MICTORIO COM ACIONAMENTO POR PRESSAO E FECHAMENTO AUTOMATICO | UN | 0.0174 | 214.85 | 3.74 | Materiais | SINAPI | 21112
|  |  | Sub-Total de Material |  |  |  | 77.95
Serviços Auxiliares
| A | 100860 | CHUVEIRO ELÉTRICO COMUM CORPO PLÁSTICO. TIPO DUCHA ? FORNECIMENTO E INSTALAÇÃO. AF_01/2020 | UN | 0.0696 | 64.18 | 4.47 | Composição auxiliar | SINAPI | 100860
| A | 101165 | ALVENARIA DE EMBASAMENTO COM BLOCO ESTRUTURAL DE CONCRETO. DE 14X19X29CM E ARGAMASSA DE ASSENTAMENTO COM PREPARO EM BETONEIRA. AF_05/2020 | M3 | 0.0286 | 608.69 | 17.41 | Composição auxiliar | SINAPI | 101165
| A | 74130/1 | DISJUNTOR TERMOMAGNETICO MONOPOLAR PADRAO NEMA (AMERICANO) 10 A 30A 240V. FORNECIMENTO E INSTALACAO | UN | 0.1044 | 12.32 | 1.29 | Composição auxiliar | SINAPI | 74130/1
| A | 74166/1 | CAIXA DE INSPEÇÃO EM CONCRETO PRÉ-MOLDADO DN 60CM COM TAMPA H= 60CM - FORNECIMENTO E INSTALACAO | UN | 0.0348 | 180.29 | 6.27 | Composição auxiliar | SINAPI | 74166/1
| A | 84402 | QUADRO DE DISTRIBUICAO DE ENERGIA P/ 6 DISJUNTORES TERMOMAGNETICOS MONOPOLARES SEM BARRAMENTO. DE EMBUTIR. EM CHAPA METALICA - FORNECIMENTO E INSTALACAO | UN | 0.0174 | 65.19 | 1.13 | Composição auxiliar | SINAPI | 84402
| A | 86888 | VASO SANITÁRIO SIFONADO COM CAIXA ACOPLADA LOUÇA BRANCA - FORNECIMENTO E INSTALAÇÃO. AF_01/2020 | UN | 0.0522 | 353.56 | 18.46 | Composição auxiliar | SINAPI | 86888
| A | 86943 | LAVATÓRIO LOUÇA BRANCA SUSPENSO. 29.5 X 39CM OU EQUIVALENTE. PADRÃO POPULAR. INCLUSO SIFÃO FLEXÍVEL EM PVC. VÁLVULA E ENGATE FLEXÍVEL 30CM EM PLÁSTICO E TORNEIRA CROMADA DE MESA. PADRÃO POPULAR - FORN | UN | 0.0522 | 180.58 | 9.43 | Composição auxiliar | SINAPI | 86943
| A | 87548 | MASSA ÚNICA. PARA RECEBIMENTO DE PINTURA. EM ARGAMASSA TRAÇO 1:2:8. PREPARO MANUAL. APLICADA MANUALMENTE EM FACES INTERNAS DE PAREDES. ESPESSURA DE 10MM. COM EXECUÇÃO DE TALISCAS. AF_06/2014 | M2 | 0.1894 | 17.11 | 3.24 | Composição auxiliar | SINAPI | 87548
| A | 87777 | EMBOÇO OU MASSA ÚNICA EM ARGAMASSA TRAÇO 1:2:8. PREPARO MANUAL. APLICADA MANUALMENTE EM PANOS DE FACHADA COM PRESENÇA DE VÃOS. ESPESSURA DE 25 MM. AF_06/2014 | M2 | 0.1681 | 40.39 | 6.79 | Composição auxiliar | SINAPI | 87777
| A | 87877 | CHAPISCO APLICADO EM ALVENARIAS E ESTRUTURAS DE CONCRETO INTERNAS. COM ROLO PARA TEXTURA ACRÍLICA. ARGAMASSA INDUSTRIALIZADA COM PREPARO EM MISTURADOR 300 KG. AF_06/2014 | M2 | 0.7679 | 6.15 | 4.72 | Composição auxiliar | SINAPI | 87877
| A | 87903 | CHAPISCO APLICADO EM ALVENARIA (COM PRESENÇA DE VÃOS) E ESTRUTURAS DE CONCRETO DE FACHADA. COM ROLO PARA TEXTURA ACRÍLICA. ARGAMASSA INDUSTRIALIZADA COM PREPARO EM MISTURADOR 300 KG. AF_06/2014 | M2 | 0.1681 | 8.12 | 1.36 | Composição auxiliar | SINAPI | 87903
| A | 88487 | APLICAÇÃO MANUAL DE PINTURA COM TINTA LÁTEX PVA EM PAREDES. DUAS DEMÃOS. AF_06/2014 | M2 | 2.4442 | 8.13 | 19.87 | Composição auxiliar | SINAPI | 88487
| A | 89168 | (COMPOSIÇÃO REPRESENTATIVA) DO SERVIÇO DE ALVENARIA DE VEDAÇÃO DE BLOCOS VAZADOS DE CERÂMICA DE 9X19X19CM (ESPESSURA 9CM). PARA EDIFICAÇÃO HABITACIONAL UNIFAMILIAR (CASA) E EDIFICAÇÃO PÚBLICA PADRÃO. | M2 | 0.4675 | 63.54 | 29.7 | Composição auxiliar | SINAPI | 89168
| A | 89171 | (COMPOSIÇÃO REPRESENTATIVA) DO SERVIÇO DE REVESTIMENTO CERÂMICO PARA PISO COM PLACAS TIPO GRÉS DE DIMENSÕES 35X35 CM. PARA EDIFICAÇÃO HABITACIONAL UNIFAMILIAR (CASA) E EDIFICAÇÃO PÚBLICA PADRÃO. AF_11 | M2 | 0.4628 | 44.4 | 20.55 | Composição auxiliar | SINAPI | 89171
| A | 89173 | (COMPOSIÇÃO REPRESENTATIVA) DO SERVIÇO DE EMBOÇO/MASSA ÚNICA. APLICADO MANUALMENTE. TRAÇO 1:2:8. EM BETONEIRA DE 400L. PAREDES INTERNAS. COM EXECUÇÃO DE TALISCAS. EDIFICAÇÃO HABITACIONAL UNIFAMILIAR ( | M2 | 0.7679 | 23.78 | 18.26 | Composição auxiliar | SINAPI | 89173
| A | 89709 | RALO SIFONADO. PVC. DN 100 X 40 MM. JUNTA SOLDÁVEL. FORNECIDO E INSTALADO EM RAMAL DE DESCARGA OU EM RAMAL DE ESGOTO SANITÁRIO. AF_12/2014 | UN | 0.0696 | 8.08 | 0.56 | Composição auxiliar | SINAPI | 89709
| A | 89711 | TUBO PVC. SERIE NORMAL. ESGOTO PREDIAL. DN 40 MM. FORNECIDO E INSTALADO EM RAMAL DE DESCARGA OU RAMAL DE ESGOTO SANITÁRIO. AF_12/2014 | M | 0.1631 | 13.11 | 2.14 | Composição auxiliar | SINAPI | 89711
| A | 89712 | TUBO PVC. SERIE NORMAL. ESGOTO PREDIAL. DN 50 MM. FORNECIDO E INSTALADO EM RAMAL DE DESCARGA OU RAMAL DE ESGOTO SANITÁRIO. AF_12/2014 | M | 0.2235 | 19.3 | 4.31 | Composição auxiliar | SINAPI | 89712
| A | 89714 | TUBO PVC. SERIE NORMAL. ESGOTO PREDIAL. DN 100 MM. FORNECIDO E INSTALADO EM RAMAL DE DESCARGA OU RAMAL DE ESGOTO SANITÁRIO. AF_12/2014 | M | 0.047 | 37.99 | 1.79 | Composição auxiliar | SINAPI | 89714
| A | 89724 | JOELHO 90 GRAUS. PVC. SERIE NORMAL. ESGOTO PREDIAL. DN 40 MM. JUNTA SOLDÁVEL. FORNECIDO E INSTALADO EM RAMAL DE DESCARGA OU RAMAL DE ESGOTO SANITÁRIO. AF_12/2014 | UN | 0.174 | 6.6 | 1.15 | Composição auxiliar | SINAPI | 89724
| A | 89731 | JOELHO 90 GRAUS. PVC. SERIE NORMAL. ESGOTO PREDIAL. DN 50 MM. JUNTA ELÁSTICA. FORNECIDO E INSTALADO EM RAMAL DE DESCARGA OU RAMAL DE ESGOTO SANITÁRIO. AF_12/2014 | UN | 0.0174 | 7.49 | 0.13 | Composição auxiliar | SINAPI | 89731
| A | 89748 | CURVA CURTA 90 GRAUS. PVC. SERIE NORMAL. ESGOTO PREDIAL. DN 100 MM. JUNTA ELÁSTICA. FORNECIDO E INSTALADO EM RAMAL DE DESCARGA OU RAMAL DE ESGOTO SANITÁRIO. AF_12/2014 | UN | 0.0522 | 24.11 | 1.26 | Composição auxiliar | SINAPI | 89748
| A | 89784 | TE. PVC. SERIE NORMAL. ESGOTO PREDIAL. DN 50 X 50 MM. JUNTA ELÁSTICA. FORNECIDO E INSTALADO EM RAMAL DE DESCARGA OU RAMAL DE ESGOTO SANITÁRIO. AF_12/2014 | UN | 0.0174 | 13.23 | 0.23 | Composição auxiliar | SINAPI | 89784
| A | 89957 | PONTO DE CONSUMO TERMINAL DE ÁGUA FRIA (SUBRAMAL) COM TUBULAÇÃO DE PVC. DN 25 MM. INSTALADO EM RAMAL DE ÁGUA. INCLUSOS RASGO E CHUMBAMENTO EM ALVENARIA. AF_12/2014 | UN | 0.174 | 97.13 | 16.9 | Composição auxiliar | SINAPI | 89957
| A | 89970 | KIT DE REGISTRO DE PRESSÃO BRUTO DE LATÃO ¾". INCLUSIVE CONEXÕES. ROSCÁVEL. INSTALADO EM RAMAL DE ÁGUA FRIA - FORNECIMENTO E INSTALAÇÃO. AF_12/2014 | UN | 0.0696 | 36.15 | 2.52 | Composição auxiliar | SINAPI | 89970
| A | 90443 | RASGO EM ALVENARIA PARA RAMAIS/ DISTRIBUIÇÃO COM DIAMETROS MENORES OU IGUAIS A 40 MM. AF_05/2015 | M | 0.0722 | 9.25 | 0.67 | Composição auxiliar | SINAPI | 90443
| A | 90466 | CHUMBAMENTO LINEAR EM ALVENARIA PARA RAMAIS/DISTRIBUIÇÃO COM DIÂMETROS MENORES OU IGUAIS A 40 MM. AF_05/2015 | M | 0.0722 | 9.28 | 0.67 | Composição auxiliar | SINAPI | 90466
| A | 90822 | PORTA DE MADEIRA PARA PINTURA. SEMI-OCA (LEVE OU MÉDIA). 80X210CM. ESPESSURA DE 3.5CM. INCLUSO DOBRADIÇAS - FORNECIMENTO E INSTALAÇÃO. AF_12/2019 | UN | 0.0348 | 358.59 | 12.48 | Composição auxiliar | SINAPI | 90822
| A | 91170 | FIXAÇÃO DE TUBOS HORIZONTAIS DE PVC. CPVC OU COBRE DIÂMETROS MENORES OU IGUAIS A 40 MM OU ELETROCALHAS ATÉ 150MM DE LARGURA. COM ABRAÇADEIRA METÁLICA RÍGIDA TIPO D 1/2?. FIXADA EM PERFILADO EM LAJE. A | M | 0.4612 | 2.44 | 1.13 | Composição auxiliar | SINAPI | 91170
| A | 91173 | FIXAÇÃO DE TUBOS VERTICAIS DE PPR DIÂMETROS MENORES OU IGUAIS A 40 MM COM ABRAÇADEIRA METÁLICA RÍGIDA TIPO D 1/2". FIXADA EM PERFILADO EM ALVENARIA. AF_05/2015 | M | 0.1827 | 1.24 | 0.23 | Composição auxiliar | SINAPI | 91173
| A | 91305 | FECHADURA DE EMBUTIR PARA PORTA DE BANHEIRO. COMPLETA. ACABAMENTO PADRÃO POPULAR. INCLUSO EXECUÇÃO DE FURO - FORNECIMENTO E INSTALAÇÃO. AF_12/2019 | UN | 0.0522 | 46.57 | 2.43 | Composição auxiliar | SINAPI | 91305
| A | 91862 | ELETRODUTO RÍGIDO ROSCÁVEL. PVC. DN 20 MM (1/2"). PARA CIRCUITOS TERMINAIS. INSTALADO EM FORRO - FORNECIMENTO E INSTALAÇÃO. AF_12/2015 | M | 0.3307 | 6.81 | 2.25 | Composição auxiliar | SINAPI | 91862
| A | 91863 | ELETRODUTO RÍGIDO ROSCÁVEL. PVC. DN 25 MM (3/4"). PARA CIRCUITOS TERMINAIS. INSTALADO EM FORRO - FORNECIMENTO E INSTALAÇÃO. AF_12/2015 | M | 0.1305 | 7.91 | 1.03 | Composição auxiliar | SINAPI | 91863
| A | 91870 | ELETRODUTO RÍGIDO ROSCÁVEL. PVC. DN 20 MM (1/2"). PARA CIRCUITOS TERMINAIS. INSTALADO EM PAREDE - FORNECIMENTO E INSTALAÇÃO. AF_12/2015 | M | 0.1566 | 7.3 | 1.14 | Composição auxiliar | SINAPI | 91870
| A | 91871 | ELETRODUTO RÍGIDO ROSCÁVEL. PVC. DN 25 MM (3/4"). PARA CIRCUITOS TERMINAIS. INSTALADO EM PAREDE - FORNECIMENTO E INSTALAÇÃO. AF_12/2015 | M | 0.0261 | 8.43 | 0.22 | Composição auxiliar | SINAPI | 91871
| A | 91875 | LUVA PARA ELETRODUTO. PVC. ROSCÁVEL. DN 25 MM (3/4"). PARA CIRCUITOS TERMINAIS. INSTALADA EM FORRO - FORNECIMENTO E INSTALAÇÃO. AF_12/2015 | UN | 0.0348 | 4.45 | 0.15 | Composição auxiliar | SINAPI | 91875
| A | 91882 | LUVA PARA ELETRODUTO. PVC. ROSCÁVEL. DN 20 MM (1/2"). PARA CIRCUITOS TERMINAIS. INSTALADA EM PAREDE - FORNECIMENTO E INSTALAÇÃO. AF_12/2015 | UN | 0.0348 | 5.39 | 0.19 | Composição auxiliar | SINAPI | 91882
| A | 91890 | CURVA 90 GRAUS PARA ELETRODUTO. PVC. ROSCÁVEL. DN 25 MM (3/4"). PARA CIRCUITOS TERMINAIS. INSTALADA EM FORRO - FORNECIMENTO E INSTALAÇÃO. AF_12/2015 | UN | 0.0174 | 7.33 | 0.13 | Composição auxiliar | SINAPI | 91890
| A | 91911 | CURVA 90 GRAUS PARA ELETRODUTO. PVC. ROSCÁVEL. DN 20 MM (1/2"). PARA CIRCUITOS TERMINAIS. INSTALADA EM PAREDE - FORNECIMENTO E INSTALAÇÃO. AF_12/2015 | UN | 0.0696 | 9.17 | 0.64 | Composição auxiliar | SINAPI | 91911
| A | 91924 | CABO DE COBRE FLEXÍVEL ISOLADO. 1.5 MM². ANTI-CHAMA 450/750 V. PARA CIRCUITOS TERMINAIS - FORNECIMENTO E INSTALAÇÃO. AF_12/2015 | M | 1.253 | 1.86 | 2.33 | Composição auxiliar | SINAPI | 91924
| A | 91926 | CABO DE COBRE FLEXÍVEL ISOLADO. 2.5 MM². ANTI-CHAMA 450/750 V. PARA CIRCUITOS TERMINAIS - FORNECIMENTO E INSTALAÇÃO. AF_12/2015 | M | 0.4699 | 2.68 | 1.26 | Composição auxiliar | SINAPI | 91926
| A | 91928 | CABO DE COBRE FLEXÍVEL ISOLADO. 4 MM². ANTI-CHAMA 450/750 V. PARA CIRCUITOS TERMINAIS - FORNECIMENTO E INSTALAÇÃO. AF_12/2015 | M | 1.0442 | 4.31 | 4.5 | Composição auxiliar | SINAPI | 91928
| A | 91937 | CAIXA OCTOGONAL 3" X 3". PVC. INSTALADA EM LAJE - FORNECIMENTO E INSTALAÇÃO. AF_12/2015 | UN | 0.1392 | 7.84 | 1.09 | Composição auxiliar | SINAPI | 91937
| A | 91959 | INTERRUPTOR SIMPLES (2 MÓDULOS). 10A/250V. INCLUINDO SUPORTE E PLACA - FORNECIMENTO E INSTALAÇÃO. AF_12/2015 | UN | 0.0174 | 33.21 | 0.58 | Composição auxiliar | SINAPI | 91959
| A | 91967 | INTERRUPTOR SIMPLES (3 MÓDULOS). 10A/250V. INCLUINDO SUPORTE E PLACA - FORNECIMENTO E INSTALAÇÃO. AF_12/2015 | UN | 0.0174 | 45.48 | 0.79 | Composição auxiliar | SINAPI | 91967
| A | 92000 | TOMADA BAIXA DE EMBUTIR (1 MÓDULO). 2P+T 10 A. INCLUINDO SUPORTE E PLACA - FORNECIMENTO E INSTALAÇÃO. AF_12/2015 | UN | 0.0348 | 22.21 | 0.77 | Composição auxiliar | SINAPI | 92000
| A | 92543 | TRAMA DE MADEIRA COMPOSTA POR TERÇAS PARA TELHADOS DE ATÉ 2 ÁGUAS PARA TELHA ONDULADA DE FIBROCIMENTO. METÁLICA. PLÁSTICA OU TERMOACÚSTICA. INCLUSO TRANSPORTE VERTICAL. AF_07/2019 | M2 | 1.3566 | 11.73 | 15.91 | Composição auxiliar | SINAPI | 92543
| A | 92981 | CABO DE COBRE FLEXÍVEL ISOLADO. 16 MM². ANTI-CHAMA 450/750 V. PARA DISTRIBUIÇÃO - FORNECIMENTO E INSTALAÇÃO. AF_12/2015 | M | 0.2611 | 9.82 | 2.56 | Composição auxiliar | SINAPI | 92981
| A | 93358 | ESCAVAÇÃO MANUAL DE VALA COM PROFUNDIDADE MENOR OU IGUAL A 1.30 M. AF_03/2016 | M3 | 0.0279 | 57.6 | 1.61 | Composição auxiliar | SINAPI | 93358
| A | 94210 | TELHAMENTO COM TELHA ONDULADA DE FIBROCIMENTO E = 6 MM. COM RECOBRIMENTO LATERAL DE 1 1/4 DE ONDA PARA TELHADO COM INCLINAÇÃO MÁXIMA DE 10°. COM ATÉ 2 ÁGUAS. INCLUSO IÇAMENTO. AF_07/2019 | M2 | 1.3566 | 41 | 55.62 | Composição auxiliar | SINAPI | 94210
| A | 94559 | JANELA DE AÇO TIPO BASCULANTE PARA VIDROS. COM BATENTE. FERRAGENS E PINTURA ANTICORROSIVA. EXCLUSIVE VIDROS. ACABAMENTO. ALIZAR E CONTRAMARCO. FORNECIMENTO E INSTALAÇÃO. AF_12/2019 | M2 | 0.0905 | 580.44 | 52.53 | Composição auxiliar | SINAPI | 94559
| A | 95240 | LASTRO DE CONCRETO MAGRO. APLICADO EM PISOS OU RADIERS. ESPESSURA DE 3 CM. AF_07/2016 | M2 | 0.0064 | 11.66 | 0.07 | Composição auxiliar | SINAPI | 95240
| A | 95241 | LASTRO DE CONCRETO MAGRO. APLICADO EM PISOS OU RADIERS. ESPESSURA DE 5 CM. AF_07/2016 | M2 | 1.3328 | 19.43 | 25.9 | Composição auxiliar | SINAPI | 95241
| A | 95805 | CONDULETE DE PVC. TIPO B. PARA ELETRODUTO DE PVC SOLDÁVEL DN 25 MM (3/4''). APARENTE - FORNECIMENTO E INSTALAÇÃO. AF_11/2016 | UN | 0.0174 | 17.05 | 0.3 | Composição auxiliar | SINAPI | 95805
| A | 95811 | CONDULETE DE PVC. TIPO LB. PARA ELETRODUTO DE PVC SOLDÁVEL DN 25 MM (3/4''). APARENTE - FORNECIMENTO E INSTALAÇÃO. AF_11/2016 | UN | 0.0522 | 11.01 | 0.57 | Composição auxiliar | SINAPI | 95811
| A | 96985 | HASTE DE ATERRAMENTO 5/8 PARA SPDA - FORNECIMENTO E INSTALAÇÃO. AF_12/2017 | UN | 0.0522 | 50.96 | 2.66 | Composição auxiliar | SINAPI | 96985
| A | 96995 | REATERRO MANUAL APILOADO COM SOQUETE. AF_10/2017 | M3 | 0.0072 | 34.92 | 0.25 | Composição auxiliar | SINAPI | 96995
| A | 97586 | LUMINÁRIA TIPO CALHA. DE SOBREPOR. COM 2 LÂMPADAS TUBULARES FLUORESCENTES DE 36 W. COM REATOR DE PARTIDA RÁPIDA - FORNECIMENTO E INSTALAÇÃO. AF_02/2020 | UN | 0.1392 | 86.7 | 12.07 | Composição auxiliar | SINAPI | 97586
| A | 97886 | CAIXA ENTERRADA ELÉTRICA RETANGULAR. EM ALVENARIA COM TIJOLOS CERÂMICOS MACIÇOS. FUNDO COM BRITA. DIMENSÕES INTERNAS: 0.3X0.3X0.3 M. AF_05/2018 | UN | 0.0522 | 120.66 | 6.3 | Composição auxiliar | SINAPI | 97886
| A | 98441 | PAREDE DE MADEIRA COMPENSADA PARA CONSTRUÇÃO TEMPORÁRIA EM CHAPA SIMPLES. EXTERNA. COM ÁREA LÍQUIDA MAIOR OU IGUAL A 6 M². SEM VÃO. AF_05/2018 | M2 | 0.2612 | 79.54 | 20.78 | Composição auxiliar | SINAPI | 98441
| A | 98442 | PAREDE DE MADEIRA COMPENSADA PARA CONSTRUÇÃO TEMPORÁRIA EM CHAPA SIMPLES. EXTERNA. COM ÁREA LÍQUIDA MENOR QUE 6 M². SEM VÃO. AF_05/2018 | M2 | 0.3007 | 81.85 | 24.61 | Composição auxiliar | SINAPI | 98442
| A | 98443 | PAREDE DE MADEIRA COMPENSADA PARA CONSTRUÇÃO TEMPORÁRIA EM CHAPA SIMPLES. INTERNA. COM ÁREA LÍQUIDA MAIOR OU IGUAL A 6 M². SEM VÃO. AF_05/2018 | M2 | 0.083 | 68.61 | 5.69 | Composição auxiliar | SINAPI | 98443
| A | 98444 | PAREDE DE MADEIRA COMPENSADA PARA CONSTRUÇÃO TEMPORÁRIA EM CHAPA SIMPLES. INTERNA. COM ÁREA LÍQUIDA MENOR QUE 6 M². SEM VÃO. AF_05/2018 | M2 | 0.0956 | 70.26 | 6.72 | Composição auxiliar | SINAPI | 98444
| A | 98445 | PAREDE DE MADEIRA COMPENSADA PARA CONSTRUÇÃO TEMPORÁRIA EM CHAPA SIMPLES. EXTERNA. COM ÁREA LÍQUIDA MAIOR OU IGUAL A 6 M². COM VÃO. AF_05/2018 | M2 | 0.4081 | 94.85 | 38.71 | Composição auxiliar | SINAPI | 98445
| A | 98446 | PAREDE DE MADEIRA COMPENSADA PARA CONSTRUÇÃO TEMPORÁRIA EM CHAPA SIMPLES. EXTERNA. COM ÁREA LÍQUIDA MENOR QUE 6 M². COM VÃO. AF_05/2018 | M2 | 0.3182 | 122.04 | 38.83 | Composição auxiliar | SINAPI | 98446
| A | 98447 | PAREDE DE MADEIRA COMPENSADA PARA CONSTRUÇÃO TEMPORÁRIA EM CHAPA SIMPLES. INTERNA. COM ÁREA LÍQUIDA MAIOR OU IGUAL A 6 M². COM VÃO. AF_05/2018 | M2 | 0.1297 | 79.81 | 10.35 | Composição auxiliar | SINAPI | 98447
| A | 98448 | PAREDE DE MADEIRA COMPENSADA PARA CONSTRUÇÃO TEMPORÁRIA EM CHAPA SIMPLES. INTERNA. COM ÁREA LÍQUIDA MENOR QUE 6 M². COM VÃO. AF_05/2018 | M2 | 0.1011 | 100.43 | 10.15 | Composição auxiliar | SINAPI | 98448
| A | 98679 | PISO CIMENTADO. TRAÇO 1:3 (CIMENTO E AREIA). ACABAMENTO LISO. ESPESSURA 2.0 CM. PREPARO MECÂNICO DA ARGAMASSA. AF_06/2018 | M2 | 0.5134 | 24.85 | 12.76 | Composição auxiliar | SINAPI | 98679
|  |  | Total de Serviços Auxiliares |  |  |  | 573.57
|  |  | Custo Direto Total |  |  |  | 651.52
|  |  | Taxa de BDI % |  | 27.58 |  | 179.69
|  |  | Total da Composição |  |  |  | 831.21
|  |  | Preço Unitario Adotado |  |  |  | 831.23
Item Serviço | Descrição do Serviço
|  | Insumo/Aux. | Descrição | Unidade | Coeficiente | Preço Unitário | Preço Total
100860 | CHUVEIRO ELÉTRICO COMUM CORPO PLÁSTICO. TIPO DUCHA ? FORNECIMENTO E INSTALAÇÃO. AF_01/2020 |  |  | UN | 30/06/2020
| 2 | MT01012002 | CHUVEIRO COMUM EM PLASTICO BRANCO, COM CANO, 3 TEMPERATURAS, 5500 W (110/220 V) | UN | 1 | 53.84 | 53.84 | Materiais | SINAPI | 1368
| 2 | MT0102FE02 | FITA VEDA ROSCA EM ROLOS DE 18 MM X 10 M (L X C) | UN | 0.021 | 3.5 | 0.07 | Materiais | SINAPI | 3146
|  |  | Sub-Total de Material |  |  |  | 53.91
Serviços Auxiliares
| A | 88267 | ENCANADOR OU BOMBEIRO HIDRÁULICO COM ENCARGOS COMPLEMENTARES | H | 0.4467 | 18.4 | 8.22 | Composição auxiliar | SINAPI | 88267
| A | 88316 | SERVENTE COM ENCARGOS COMPLEMENTARES | H | 0.1407 | 14.56 | 2.05 | Composição auxiliar | SINAPI | 88316
|  |  | Total de Serviços Auxiliares |  |  |  | 10.27
|  |  | Custo Direto Total |  |  |  | 64.18
|  |  | Taxa de BDI % |  | 27.58 |  | 17.7
|  |  | Total da Composição |  |  |  | 81.88
|  |  | Preço Unitario Adotado |  |  |  | 81.88
Item Serviço | Descrição do Serviço
|  | Insumo/Aux. | Descrição | Unidade | Coeficiente | Preço Unitário | Preço Total
87777 | EMBOÇO OU MASSA ÚNICA EM ARGAMASSA TRAÇO 1:2:8. PREPARO MANUAL. APLICADA MANUALMENTE EM PANOS DE FACHADA COM PRESENÇA DE VÃOS. ESPESSURA DE 25 MM. AF_06/2014 |  |  | M2 | 30/06/2020
| 2 | MT010SV702 | TELA DE ACO SOLDADA GALVANIZADA/ZINCADA PARA ALVENARIA, FIO D = *1,24 MM, MALHA 25 X 25 MM | M2 | 0.1388 | 11.43 | 1.59 | Materiais | SINAPI | 37411
|  |  | Sub-Total de Material |  |  |  | 1.59
Serviços Auxiliares
| A | 87369 | ARGAMASSA TRAÇO 1:2:8 (EM VOLUME DE CIMENTO. CAL E AREIA MÉDIA ÚMIDA) PARA EMBOÇO/MASSA ÚNICA/ASSENTAMENTO DE ALVENARIA DE VEDAÇÃO. PREPARO MANUAL. AF_08/2019 | M3 | 0.0314 | 406.39 | 12.76 | Composição auxiliar | SINAPI | 87369
| A | 88309 | PEDREIRO COM ENCARGOS COMPLEMENTARES | H | 0.78 | 18.82 | 14.68 | Composição auxiliar | SINAPI | 88309
| A | 88316 | SERVENTE COM ENCARGOS COMPLEMENTARES | H | 0.78 | 14.56 | 11.36 | Composição auxiliar | SINAPI | 88316
|  |  | Total de Serviços Auxiliares |  |  |  | 38.8
|  |  | Custo Direto Total |  |  |  | 40.39
|  |  | Taxa de BDI % |  | 27.58 |  | 11.14
|  |  | Total da Composição |  |  |  | 51.53
|  |  | Preço Unitario Adotado |  |  |  | 51.53
Item Serviço | Descrição do Serviço
|  | Insumo/Aux. | Descrição | Unidade | Coeficiente | Preço Unitário | Preço Total
87903 | CHAPISCO APLICADO EM ALVENARIA (COM PRESENÇA DE VÃOS) E ESTRUTURAS DE CONCRETO DE FACHADA. COM ROLO PARA TEXTURA ACRÍLICA. ARGAMASSA INDUSTRIALIZADA COM PREPARO EM MISTURADOR 300 KG. AF_06/2014 |  |  | M2 | 30/06/2020
Serviços Auxiliares
| A | 87393 | ARGAMASSA INDUSTRIALIZADA PARA CHAPISCO ROLADO. PREPARO COM MISTURADOR DE EIXO HORIZONTAL DE 300 KG. AF_08/2019 | M3 | 0.0015 | 3533.18 | 5.3 | Composição auxiliar | SINAPI | 87393
| A | 88309 | PEDREIRO COM ENCARGOS COMPLEMENTARES | H | 0.108 | 18.82 | 2.03 | Composição auxiliar | SINAPI | 88309
| A | 88316 | SERVENTE COM ENCARGOS COMPLEMENTARES | H | 0.054 | 14.56 | 0.79 | Composição auxiliar | SINAPI | 88316
|  |  | Total de Serviços Auxiliares |  |  |  | 8.12
|  |  | Custo Direto Total |  |  |  | 8.12
|  |  | Taxa de BDI % |  | 27.58 |  | 2.24
|  |  | Total da Composição |  |  |  | 10.36
|  |  | Preço Unitario Adotado |  |  |  | 10.36
Item Serviço | Descrição do Serviço
|  | Insumo/Aux. | Descrição | Unidade | Coeficiente | Preço Unitário | Preço Total
89709 | RALO SIFONADO. PVC. DN 100 X 40 MM. JUNTA SOLDÁVEL. FORNECIDO E INSTALADO EM RAMAL DE DESCARGA OU EM RAMAL DE ESGOTO SANITÁRIO. AF_12/2014 |  |  | UN | 30/06/2020
| 2 | MT01003E02 | ADESIVO PLASTICO PARA PVC, FRASCO COM 850 GR | UN | 0.0049 | 53.29 | 0.26 | Materiais | SINAPI | 122
| 2 | MT01092502 | RALO SIFONADO PVC CILINDRICO, 100 X 40 MM, COM GRELHA REDONDA BRANCA | UN | 1 | 5.16 | 5.16 | Materiais | SINAPI | 11741
| 2 | MT010FHV02 | SOLUCAO LIMPADORA PARA PVC, FRASCO COM 1000 CM3 | UN | 0.0075 | 46.28 | 0.35 | Materiais | SINAPI | 20083
| 2 | MT010TM702 | LIXA D'AGUA EM FOLHA, GRAO 100 | UN | 0.017 | 1.9 | 0.03 | Materiais | SINAPI | 38383
|  |  | Sub-Total de Material |  |  |  | 5.8
Serviços Auxiliares
| A | 88248 | AUXILIAR DE ENCANADOR OU BOMBEIRO HIDRÁULICO COM ENCARGOS COMPLEMENTARES | H | 0.07 | 14.17 | 0.99 | Composição auxiliar | SINAPI | 88248
| A | 88267 | ENCANADOR OU BOMBEIRO HIDRÁULICO COM ENCARGOS COMPLEMENTARES | H | 0.07 | 18.4 | 1.29 | Composição auxiliar | SINAPI | 88267
|  |  | Total de Serviços Auxiliares |  |  |  | 2.28
|  |  | Custo Direto Total |  |  |  | 8.08
|  |  | Taxa de BDI % |  | 27.58 |  | 2.23
|  |  | Total da Composição |  |  |  | 10.31
|  |  | Preço Unitario Adotado |  |  |  | 10.31
Item Serviço | Descrição do Serviço
|  | Insumo/Aux. | Descrição | Unidade | Coeficiente | Preço Unitário | Preço Total
89970 | KIT DE REGISTRO DE PRESSÃO BRUTO DE LATÃO ¾". INCLUSIVE CONEXÕES. ROSCÁVEL. INSTALADO EM RAMAL DE ÁGUA FRIA - FORNECIMENTO E INSTALAÇÃO. AF_12/2014 |  |  | UN | 30/06/2020
Serviços Auxiliares
| A | 89351 | REGISTRO DE PRESSÃO BRUTO. LATÃO. ROSCÁVEL. 3/4?. FORNECIDO E INSTALADO EM RAMAL DE ÁGUA. AF_12/2014 | UN | 1 | 26.27 | 26.27 | Composição auxiliar | SINAPI | 89351
| A | 89383 | ADAPTADOR CURTO COM BOLSA E ROSCA PARA REGISTRO. PVC. SOLDÁVEL. DN 25MM X 3/4?. INSTALADO EM RAMAL OU SUB-RAMAL DE ÁGUA - FORNECIMENTO E INSTALAÇÃO. AF_12/2014 | UN | 1 | 4.69 | 4.69 | Composição auxiliar | SINAPI | 89383
| A | 89385 | LUVA SOLDÁVEL E COM ROSCA. PVC. SOLDÁVEL. DN 25MM X 3/4?. INSTALADO EM RAMAL OU SUB-RAMAL DE ÁGUA - FORNECIMENTO E INSTALAÇÃO. AF_12/2014 | UN | 1 | 5.19 | 5.19 | Composição auxiliar | SINAPI | 89385
|  |  | Total de Serviços Auxiliares |  |  |  | 36.15
|  |  | Custo Direto Total |  |  |  | 36.15
|  |  | Taxa de BDI % |  | 27.58 |  | 9.97
|  |  | Total da Composição |  |  |  | 46.12
|  |  | Preço Unitario Adotado |  |  |  | 46.12
Item Serviço | Descrição do Serviço
|  | Insumo/Aux. | Descrição | Unidade | Coeficiente | Preço Unitário | Preço Total
89351 | REGISTRO DE PRESSÃO BRUTO. LATÃO. ROSCÁVEL. 3/4?. FORNECIDO E INSTALADO EM RAMAL DE ÁGUA. AF_12/2014 |  |  | UN | 30/06/2020
| 2 | MT0102FG02 | FITA VEDA ROSCA EM ROLOS DE 18 MM X 50 M (L X C) | UN | 0.013 | 12.9 | 0.17 | Materiais | SINAPI | 3148
| 2 | MT01092H02 | REGISTRO PRESSAO BRUTO EM LATAO FORJADO, BITOLA 3/4 " (REF 1400) | UN | 1 | 19.59 | 19.59 | Materiais | SINAPI | 11753
|  |  | Sub-Total de Material |  |  |  | 19.76
Serviços Auxiliares
| A | 88248 | AUXILIAR DE ENCANADOR OU BOMBEIRO HIDRÁULICO COM ENCARGOS COMPLEMENTARES | H | 0.2 | 14.17 | 2.83 | Composição auxiliar | SINAPI | 88248
| A | 88267 | ENCANADOR OU BOMBEIRO HIDRÁULICO COM ENCARGOS COMPLEMENTARES | H | 0.2 | 18.4 | 3.68 | Composição auxiliar | SINAPI | 88267
|  |  | Total de Serviços Auxiliares |  |  |  | 6.51
|  |  | Custo Direto Total |  |  |  | 26.27
|  |  | Taxa de BDI % |  | 27.58 |  | 7.25
|  |  | Total da Composição |  |  |  | 33.52
|  |  | Preço Unitario Adotado |  |  |  | 33.52
Item Serviço | Descrição do Serviço
|  | Insumo/Aux. | Descrição | Unidade | Coeficiente | Preço Unitário | Preço Total
89383 | ADAPTADOR CURTO COM BOLSA E ROSCA PARA REGISTRO. PVC. SOLDÁVEL. DN 25MM X 3/4?. INSTALADO EM RAMAL OU SUB-RAMAL DE ÁGUA - FORNECIMENTO E INSTALAÇÃO. AF_12/2014 |  |  | UN | 30/06/2020
| 2 | MT01001T02 | ADAPTADOR PVC SOLDAVEL CURTO COM BOLSA E ROSCA, 25 MM X 3/4", PARA AGUA FRIA | UN | 1 | 0.59 | 0.59 | Materiais | SINAPI | 65
| 2 | MT01003E02 | ADESIVO PLASTICO PARA PVC, FRASCO COM 850 GR | UN | 0.007 | 53.29 | 0.37 | Materiais | SINAPI | 122
| 2 | MT010FHV02 | SOLUCAO LIMPADORA PARA PVC, FRASCO COM 1000 CM3 | UN | 0.008 | 46.28 | 0.37 | Materiais | SINAPI | 20083
| 2 | MT010TM702 | LIXA D'AGUA EM FOLHA, GRAO 100 | UN | 0.05 | 1.9 | 0.1 | Materiais | SINAPI | 38383
|  |  | Sub-Total de Material |  |  |  | 1.43
Serviços Auxiliares
| A | 88248 | AUXILIAR DE ENCANADOR OU BOMBEIRO HIDRÁULICO COM ENCARGOS COMPLEMENTARES | H | 0.1 | 14.17 | 1.42 | Composição auxiliar | SINAPI | 88248
| A | 88267 | ENCANADOR OU BOMBEIRO HIDRÁULICO COM ENCARGOS COMPLEMENTARES | H | 0.1 | 18.4 | 1.84 | Composição auxiliar | SINAPI | 88267
|  |  | Total de Serviços Auxiliares |  |  |  | 3.26
|  |  | Custo Direto Total |  |  |  | 4.69
|  |  | Taxa de BDI % |  | 27.58 |  | 1.29
|  |  | Total da Composição |  |  |  | 5.98
|  |  | Preço Unitario Adotado |  |  |  | 5.98
Item Serviço | Descrição do Serviço
|  | Insumo/Aux. | Descrição | Unidade | Coeficiente | Preço Unitário | Preço Total
89385 | LUVA SOLDÁVEL E COM ROSCA. PVC. SOLDÁVEL. DN 25MM X 3/4?. INSTALADO EM RAMAL OU SUB-RAMAL DE ÁGUA - FORNECIMENTO E INSTALAÇÃO. AF_12/2014 |  |  | UN | 30/06/2020
| 2 | MT01003E02 | ADESIVO PLASTICO PARA PVC, FRASCO COM 850 GR | UN | 0.007 | 53.29 | 0.37 | Materiais | SINAPI | 122
| 2 | MT01030I02 | LUVA SOLDAVEL COM ROSCA, PVC, 25 MM X 3/4", PARA AGUA FRIA PREDIAL | UN | 1 | 1.09 | 1.09 | Materiais | SINAPI | 3906
| 2 | MT010FHV02 | SOLUCAO LIMPADORA PARA PVC, FRASCO COM 1000 CM3 | UN | 0.008 | 46.28 | 0.37 | Materiais | SINAPI | 20083
| 2 | MT010TM702 | LIXA D'AGUA EM FOLHA, GRAO 100 | UN | 0.05 | 1.9 | 0.1 | Materiais | SINAPI | 38383
|  |  | Sub-Total de Material |  |  |  | 1.93
Serviços Auxiliares
| A | 88248 | AUXILIAR DE ENCANADOR OU BOMBEIRO HIDRÁULICO COM ENCARGOS COMPLEMENTARES | H | 0.1 | 14.17 | 1.42 | Composição auxiliar | SINAPI | 88248
| A | 88267 | ENCANADOR OU BOMBEIRO HIDRÁULICO COM ENCARGOS COMPLEMENTARES | H | 0.1 | 18.4 | 1.84 | Composição auxiliar | SINAPI | 88267
|  |  | Total de Serviços Auxiliares |  |  |  | 3.26
|  |  | Custo Direto Total |  |  |  | 5.19
|  |  | Taxa de BDI % |  | 27.58 |  | 1.43
|  |  | Total da Composição |  |  |  | 6.62
|  |  | Preço Unitario Adotado |  |  |  | 6.62
Item Serviço | Descrição do Serviço
|  | Insumo/Aux. | Descrição | Unidade | Coeficiente | Preço Unitário | Preço Total
91305 | FECHADURA DE EMBUTIR PARA PORTA DE BANHEIRO. COMPLETA. ACABAMENTO PADRÃO POPULAR. INCLUSO EXECUÇÃO DE FURO - FORNECIMENTO E INSTALAÇÃO. AF_12/2019 |  |  | UN | 30/06/2020
| 2 | MT0102E102 | FECHADURA DE EMBUTIR PARA PORTA DE BANHEIRO, TIPO TRANQUETA, MAQUINA 40 MM, MACANETAS ALAVANCA E ROSETAS REDONDAS EM METAL CROMADO - NIVEL SEGURANCA MEDIO - COMPLETA | CJ | 1 | 27.31 | 27.31 | Materiais | SINAPI | 3097
|  |  | Sub-Total de Material |  |  |  | 27.31
Serviços Auxiliares
| A | 88261 | CARPINTEIRO DE ESQUADRIA COM ENCARGOS COMPLEMENTARES | H | 0.767 | 17.82 | 13.67 | Composição auxiliar | SINAPI | 88261
| A | 88316 | SERVENTE COM ENCARGOS COMPLEMENTARES | H | 0.384 | 14.56 | 5.59 | Composição auxiliar | SINAPI | 88316
|  |  | Total de Serviços Auxiliares |  |  |  | 19.26
|  |  | Custo Direto Total |  |  |  | 46.57
|  |  | Taxa de BDI % |  | 27.58 |  | 12.84
|  |  | Total da Composição |  |  |  | 59.41
|  |  | Preço Unitario Adotado |  |  |  | 59.41
Item Serviço | Descrição do Serviço
|  | Insumo/Aux. | Descrição | Unidade | Coeficiente | Preço Unitário | Preço Total
91863 | ELETRODUTO RÍGIDO ROSCÁVEL. PVC. DN 25 MM (3/4"). PARA CIRCUITOS TERMINAIS. INSTALADO EM FORRO - FORNECIMENTO E INSTALAÇÃO. AF_12/2015 |  |  | M | 30/06/2020
| 2 | MT01022A02 | ELETRODUTO DE PVC RIGIDO ROSCAVEL DE 3/4 ", SEM LUVA | M | 1.017 | 2.66 | 2.71 | Materiais | SINAPI | 2674
|  |  | Sub-Total de Material |  |  |  | 2.71
Serviços Auxiliares
| A | 88247 | AUXILIAR DE ELETRICISTA COM ENCARGOS COMPLEMENTARES | H | 0.082 | 14.65 | 1.2 | Composição auxiliar | SINAPI | 88247
| A | 88264 | ELETRICISTA COM ENCARGOS COMPLEMENTARES | H | 0.082 | 19 | 1.56 | Composição auxiliar | SINAPI | 88264
| A | 91170 | FIXAÇÃO DE TUBOS HORIZONTAIS DE PVC. CPVC OU COBRE DIÂMETROS MENORES OU IGUAIS A 40 MM OU ELETROCALHAS ATÉ 150MM DE LARGURA. COM ABRAÇADEIRA METÁLICA RÍGIDA TIPO D 1/2?. FIXADA EM PERFILADO EM LAJE. A | M | 1 | 2.44 | 2.44 | Composição auxiliar | SINAPI | 91170
|  |  | Total de Serviços Auxiliares |  |  |  | 5.2
|  |  | Custo Direto Total |  |  |  | 7.91
|  |  | Taxa de BDI % |  | 27.58 |  | 2.18
|  |  | Total da Composição |  |  |  | 10.09
|  |  | Preço Unitario Adotado |  |  |  | 10.09
Item Serviço | Descrição do Serviço
|  | Insumo/Aux. | Descrição | Unidade | Coeficiente | Preço Unitário | Preço Total
91871 | ELETRODUTO RÍGIDO ROSCÁVEL. PVC. DN 25 MM (3/4"). PARA CIRCUITOS TERMINAIS. INSTALADO EM PAREDE - FORNECIMENTO E INSTALAÇÃO. AF_12/2015 |  |  | M | 30/06/2020
| 2 | MT01022A02 | ELETRODUTO DE PVC RIGIDO ROSCAVEL DE 3/4 ", SEM LUVA | M | 1.017 | 2.66 | 2.71 | Materiais | SINAPI | 2674
|  |  | Sub-Total de Material |  |  |  | 2.71
Serviços Auxiliares
| A | 88247 | AUXILIAR DE ELETRICISTA COM ENCARGOS COMPLEMENTARES | H | 0.17 | 14.65 | 2.49 | Composição auxiliar | SINAPI | 88247
| A | 88264 | ELETRICISTA COM ENCARGOS COMPLEMENTARES | H | 0.17 | 19 | 3.23 | Composição auxiliar | SINAPI | 88264
|  |  | Total de Serviços Auxiliares |  |  |  | 5.72
|  |  | Custo Direto Total |  |  |  | 8.43
|  |  | Taxa de BDI % |  | 27.58 |  | 2.32
|  |  | Total da Composição |  |  |  | 10.75
|  |  | Preço Unitario Adotado |  |  |  | 10.76
Item Serviço | Descrição do Serviço
|  | Insumo/Aux. | Descrição | Unidade | Coeficiente | Preço Unitário | Preço Total
91875 | LUVA PARA ELETRODUTO. PVC. ROSCÁVEL. DN 25 MM (3/4"). PARA CIRCUITOS TERMINAIS. INSTALADA EM FORRO - FORNECIMENTO E INSTALAÇÃO. AF_12/2015 |  |  | UN | 30/06/2020
| 2 | MT0101GJ02 | LUVA EM PVC RIGIDO ROSCAVEL, DE 3/4", PARA ELETRODUTO | UN | 1 | 0.85 | 0.85 | Materiais | SINAPI | 1891
|  |  | Sub-Total de Material |  |  |  | 0.85
Serviços Auxiliares
| A | 88247 | AUXILIAR DE ELETRICISTA COM ENCARGOS COMPLEMENTARES | H | 0.107 | 14.65 | 1.57 | Composição auxiliar | SINAPI | 88247
| A | 88264 | ELETRICISTA COM ENCARGOS COMPLEMENTARES | H | 0.107 | 19 | 2.03 | Composição auxiliar | SINAPI | 88264
|  |  | Total de Serviços Auxiliares |  |  |  | 3.6
|  |  | Custo Direto Total |  |  |  | 4.45
|  |  | Taxa de BDI % |  | 27.58 |  | 1.23
|  |  | Total da Composição |  |  |  | 5.68
|  |  | Preço Unitario Adotado |  |  |  | 5.68
Item Serviço | Descrição do Serviço
|  | Insumo/Aux. | Descrição | Unidade | Coeficiente | Preço Unitário | Preço Total
91882 | LUVA PARA ELETRODUTO. PVC. ROSCÁVEL. DN 20 MM (1/2"). PARA CIRCUITOS TERMINAIS. INSTALADA EM PAREDE - FORNECIMENTO E INSTALAÇÃO. AF_12/2015 |  |  | UN | 30/06/2020
| 2 | MT0101GT02 | LUVA EM PVC RIGIDO ROSCAVEL, DE 1/2", PARA ELETRODUTO | UN | 1 | 0.57 | 0.57 | Materiais | SINAPI | 1901
|  |  | Sub-Total de Material |  |  |  | 0.57
Serviços Auxiliares
| A | 88247 | AUXILIAR DE ELETRICISTA COM ENCARGOS COMPLEMENTARES | H | 0.143 | 14.65 | 2.09 | Composição auxiliar | SINAPI | 88247
| A | 88264 | ELETRICISTA COM ENCARGOS COMPLEMENTARES | H | 0.143 | 19 | 2.72 | Composição auxiliar | SINAPI | 88264
|  |  | Total de Serviços Auxiliares |  |  |  | 4.81
|  |  | Custo Direto Total |  |  |  | 5.38
|  |  | Taxa de BDI % |  | 27.58 |  | 1.48
|  |  | Total da Composição |  |  |  | 6.86
|  |  | Preço Unitario Adotado |  |  |  | 6.88
Item Serviço | Descrição do Serviço
|  | Insumo/Aux. | Descrição | Unidade | Coeficiente | Preço Unitário | Preço Total
91890 | CURVA 90 GRAUS PARA ELETRODUTO. PVC. ROSCÁVEL. DN 25 MM (3/4"). PARA CIRCUITOS TERMINAIS. INSTALADA EM FORRO - FORNECIMENTO E INSTALAÇÃO. AF_12/2015 |  |  | UN | 30/06/2020
| 2 | MT0101G702 | CURVA 90 GRAUS, LONGA, DE PVC RIGIDO ROSCAVEL, DE 3/4", PARA ELETRODUTO | UN | 1 | 1.95 | 1.95 | Materiais | SINAPI | 1879
|  |  | Sub-Total de Material |  |  |  | 1.95
Serviços Auxiliares
| A | 88247 | AUXILIAR DE ELETRICISTA COM ENCARGOS COMPLEMENTARES | H | 0.16 | 14.65 | 2.34 | Composição auxiliar | SINAPI | 88247
| A | 88264 | ELETRICISTA COM ENCARGOS COMPLEMENTARES | H | 0.16 | 19 | 3.04 | Composição auxiliar | SINAPI | 88264
|  |  | Total de Serviços Auxiliares |  |  |  | 5.38
|  |  | Custo Direto Total |  |  |  | 7.33
|  |  | Taxa de BDI % |  | 27.58 |  | 2.02
|  |  | Total da Composição |  |  |  | 9.35
|  |  | Preço Unitario Adotado |  |  |  | 9.35
Item Serviço | Descrição do Serviço
|  | Insumo/Aux. | Descrição | Unidade | Coeficiente | Preço Unitário | Preço Total
91959 | INTERRUPTOR SIMPLES (2 MÓDULOS). 10A/250V. INCLUINDO SUPORTE E PLACA - FORNECIMENTO E INSTALAÇÃO. AF_12/2015 |  |  | UN | 30/06/2020
Serviços Auxiliares
| A | 91946 | SUPORTE PARAFUSADO COM PLACA DE ENCAIXE 4" X 2" MÉDIO (1.30 M DO PISO) PARA PONTO ELÉTRICO - FORNECIMENTO E INSTALAÇÃO. AF_12/2015 | UN | 1 | 6.67 | 6.67 | Composição auxiliar | SINAPI | 91946
| A | 91958 | INTERRUPTOR SIMPLES (2 MÓDULOS). 10A/250V. SEM SUPORTE E SEM PLACA - FORNECIMENTO E INSTALAÇÃO. AF_12/2015 | UN | 1 | 26.54 | 26.54 | Composição auxiliar | SINAPI | 91958
|  |  | Total de Serviços Auxiliares |  |  |  | 33.21
|  |  | Custo Direto Total |  |  |  | 33.21
|  |  | Taxa de BDI % |  | 27.58 |  | 9.16
|  |  | Total da Composição |  |  |  | 42.37
|  |  | Preço Unitario Adotado |  |  |  | 42.37
Item Serviço | Descrição do Serviço
|  | Insumo/Aux. | Descrição | Unidade | Coeficiente | Preço Unitário | Preço Total
91958 | INTERRUPTOR SIMPLES (2 MÓDULOS). 10A/250V. SEM SUPORTE E SEM PLACA - FORNECIMENTO E INSTALAÇÃO. AF_12/2015 |  |  | UN | 30/06/2020
| 2 | MT010TEO02 | INTERRUPTOR SIMPLES 10A, 250V (APENAS MODULO) | UN | 2 | 6.71 | 13.42 | Materiais | SINAPI | 38112
|  |  | Sub-Total de Material |  |  |  | 13.42
Serviços Auxiliares
| A | 88247 | AUXILIAR DE ELETRICISTA COM ENCARGOS COMPLEMENTARES | H | 0.39 | 14.65 | 5.71 | Composição auxiliar | SINAPI | 88247
| A | 88264 | ELETRICISTA COM ENCARGOS COMPLEMENTARES | H | 0.39 | 19 | 7.41 | Composição auxiliar | SINAPI | 88264
|  |  | Total de Serviços Auxiliares |  |  |  | 13.12
|  |  | Custo Direto Total |  |  |  | 26.54
|  |  | Taxa de BDI % |  | 27.58 |  | 7.32
|  |  | Total da Composição |  |  |  | 33.86
|  |  | Preço Unitario Adotado |  |  |  | 33.86
Item Serviço | Descrição do Serviço
|  | Insumo/Aux. | Descrição | Unidade | Coeficiente | Preço Unitário | Preço Total
91967 | INTERRUPTOR SIMPLES (3 MÓDULOS). 10A/250V. INCLUINDO SUPORTE E PLACA - FORNECIMENTO E INSTALAÇÃO. AF_12/2015 |  |  | UN | 30/06/2020
Serviços Auxiliares
| A | 91946 | SUPORTE PARAFUSADO COM PLACA DE ENCAIXE 4" X 2" MÉDIO (1.30 M DO PISO) PARA PONTO ELÉTRICO - FORNECIMENTO E INSTALAÇÃO. AF_12/2015 | UN | 1 | 6.67 | 6.67 | Composição auxiliar | SINAPI | 91946
| A | 91966 | INTERRUPTOR SIMPLES (3 MÓDULOS). 10A/250V. SEM SUPORTE E SEM PLACA - FORNECIMENTO E INSTALAÇÃO. AF_12/2015 | UN | 1 | 38.81 | 38.81 | Composição auxiliar | SINAPI | 91966
|  |  | Total de Serviços Auxiliares |  |  |  | 45.48
|  |  | Custo Direto Total |  |  |  | 45.48
|  |  | Taxa de BDI % |  | 27.58 |  | 12.54
|  |  | Total da Composição |  |  |  | 58.02
|  |  | Preço Unitario Adotado |  |  |  | 58.02
Item Serviço | Descrição do Serviço
|  | Insumo/Aux. | Descrição | Unidade | Coeficiente | Preço Unitário | Preço Total
91966 | INTERRUPTOR SIMPLES (3 MÓDULOS). 10A/250V. SEM SUPORTE E SEM PLACA - FORNECIMENTO E INSTALAÇÃO. AF_12/2015 |  |  | UN | 30/06/2020
| 2 | MT010TEO02 | INTERRUPTOR SIMPLES 10A, 250V (APENAS MODULO) | UN | 3 | 6.71 | 20.13 | Materiais | SINAPI | 38112
|  |  | Sub-Total de Material |  |  |  | 20.13
Serviços Auxiliares
| A | 88247 | AUXILIAR DE ELETRICISTA COM ENCARGOS COMPLEMENTARES | H | 0.555 | 14.65 | 8.13 | Composição auxiliar | SINAPI | 88247
| A | 88264 | ELETRICISTA COM ENCARGOS COMPLEMENTARES | H | 0.555 | 19 | 10.55 | Composição auxiliar | SINAPI | 88264
|  |  | Total de Serviços Auxiliares |  |  |  | 18.68
|  |  | Custo Direto Total |  |  |  | 38.81
|  |  | Taxa de BDI % |  | 27.58 |  | 10.7
|  |  | Total da Composição |  |  |  | 49.51
|  |  | Preço Unitario Adotado |  |  |  | 49.51
Item Serviço | Descrição do Serviço
|  | Insumo/Aux. | Descrição | Unidade | Coeficiente | Preço Unitário | Preço Total
98679 | PISO CIMENTADO. TRAÇO 1:3 (CIMENTO E AREIA). ACABAMENTO LISO. ESPESSURA 2.0 CM. PREPARO MECÂNICO DA ARGAMASSA. AF_06/2018 |  |  | M2 | 30/06/2020
| 2 | MT01012B02 | CIMENTO PORTLAND COMPOSTO CP II-32 | KG | 0.5 | 0.59 | 0.3 | Materiais | SINAPI | 1379
| 2 | MT0102TZ02 | JUNTA PLASTICA DE DILATACAO PARA PISOS, COR CINZA, 17 X 3 MM (ALTURA X ESPESSURA) | M | 1.67 | 0.88 | 1.47 | Materiais | SINAPI | 3671
|  |  | Sub-Total de Material |  |  |  | 1.77
Serviços Auxiliares
| A | 87298 | ARGAMASSA TRAÇO 1:3 (EM VOLUME DE CIMENTO E AREIA MÉDIA ÚMIDA) PARA CONTRAPISO. PREPARO MECÂNICO COM BETONEIRA 400 L. AF_08/2019 | M3 | 0.031 | 446.58 | 13.84 | Composição auxiliar | SINAPI | 87298
| A | 88309 | PEDREIRO COM ENCARGOS COMPLEMENTARES | H | 0.354 | 18.82 | 6.66 | Composição auxiliar | SINAPI | 88309
| A | 88316 | SERVENTE COM ENCARGOS COMPLEMENTARES | H | 0.177 | 14.56 | 2.58 | Composição auxiliar | SINAPI | 88316
|  |  | Total de Serviços Auxiliares |  |  |  | 23.08
|  |  | Custo Direto Total |  |  |  | 24.85
|  |  | Taxa de BDI % |  | 27.58 |  | 6.85
|  |  | Total da Composição |  |  |  | 31.7
|  |  | Preço Unitario Adotado |  |  |  | 31.7
Item Serviço | Descrição do Serviço
|  | Insumo/Aux. | Descrição | Unidade | Coeficiente | Preço Unitário | Preço Total
87298 | ARGAMASSA TRAÇO 1:3 (EM VOLUME DE CIMENTO E AREIA MÉDIA ÚMIDA) PARA CONTRAPISO. PREPARO MECÂNICO COM BETONEIRA 400 L. AF_08/2019 |  |  | M3 | 30/06/2020
| 2 | MT0100AA02 | AREIA MEDIA - POSTO JAZIDA/FORNECEDOR (RETIRADO NA JAZIDA, SEM TRANSPORTE) | M3 | 1.27 | 25 | 31.75 | Materiais | SINAPI | 370
| 2 | MT01012B02 | CIMENTO PORTLAND COMPOSTO CP II-32 | KG | 573.61 | 0.59 | 338.43 | Materiais | SINAPI | 1379
|  |  | Sub-Total de Material |  |  |  | 370.18
Serviços Auxiliares
| A | 88377 | OPERADOR DE BETONEIRA ESTACIONÁRIA/MISTURADOR COM ENCARGOS COMPLEMENTARES | H | 4.42 | 16.73 | 73.95 | Composição auxiliar | SINAPI | 88377
| A | 88830 | BETONEIRA CAPACIDADE NOMINAL DE 400 L. CAPACIDADE DE MISTURA 280 L. MOTOR ELÉTRICO TRIFÁSICO POTÊNCIA DE 2 CV. SEM CARREGADOR - CHP DIURNO. AF_10/2014 | CHP | 1.03 | 1.49 | 1.53 | Composição auxiliar | SINAPI | 88830
| A | 88831 | BETONEIRA CAPACIDADE NOMINAL DE 400 L. CAPACIDADE DE MISTURA 280 L. MOTOR ELÉTRICO TRIFÁSICO POTÊNCIA DE 2 CV. SEM CARREGADOR - CHI DIURNO. AF_10/2014 | CHI | 3.39 | 0.27 | 0.92 | Composição auxiliar | SINAPI | 88831
|  |  | Total de Serviços Auxiliares |  |  |  | 76.4
|  |  | Custo Direto Total |  |  |  | 446.58
|  |  | Taxa de BDI % |  | 27.58 |  | 123.17
|  |  | Total da Composição |  |  |  | 569.75
|  |  | Preço Unitario Adotado |  |  |  | 569.75
Item Serviço | Descrição do Serviço
|  | Insumo/Aux. | Descrição | Unidade | Coeficiente | Preço Unitário | Preço Total
93582 | EXECUÇÃO DE CENTRAL DE ARMADURA EM CANTEIRO DE OBRA. NÃO INCLUSO MOBILIÁRIO E EQUIPAMENTOS. AF_04/2016 |  |  | M2 | 30/06/2020
| 2 | MT0108EE02 | EXTINTOR DE INCENDIO PORTATIL COM CARGA DE AGUA PRESSURIZADA DE 10 L, CLASSE A | UN | 0.0166 | 148.75 | 2.47 | Materiais | SINAPI | 10886
| 2 | MT0108EJ02 | EXTINTOR DE INCENDIO PORTATIL COM CARGA DE PO QUIMICO SECO (PQS) DE 4 KG, CLASSE BC | UN | 0.0166 | 143.84 | 2.39 | Materiais | SINAPI | 10891
|  |  | Sub-Total de Material |  |  |  | 4.86
Serviços Auxiliares
| A | 74130/1 | DISJUNTOR TERMOMAGNETICO MONOPOLAR PADRAO NEMA (AMERICANO) 10 A 30A 240V. FORNECIMENTO E INSTALACAO | UN | 0.0828 | 12.32 | 1.02 | Composição auxiliar | SINAPI | 74130/1
| A | 84402 | QUADRO DE DISTRIBUICAO DE ENERGIA P/ 6 DISJUNTORES TERMOMAGNETICOS MONOPOLARES SEM BARRAMENTO. DE EMBUTIR. EM CHAPA METALICA - FORNECIMENTO E INSTALACAO | UN | 0.0166 | 65.19 | 1.08 | Composição auxiliar | SINAPI | 84402
| A | 88487 | APLICAÇÃO MANUAL DE PINTURA COM TINTA LÁTEX PVA EM PAREDES. DUAS DEMÃOS. AF_06/2014 | M2 | 0.4837 | 8.13 | 3.93 | Composição auxiliar | SINAPI | 88487
| A | 91170 | FIXAÇÃO DE TUBOS HORIZONTAIS DE PVC. CPVC OU COBRE DIÂMETROS MENORES OU IGUAIS A 40 MM OU ELETROCALHAS ATÉ 150MM DE LARGURA. COM ABRAÇADEIRA METÁLICA RÍGIDA TIPO D 1/2?. FIXADA EM PERFILADO EM LAJE. A | M | 0.2219 | 2.44 | 0.54 | Composição auxiliar | SINAPI | 91170
| A | 91862 | ELETRODUTO RÍGIDO ROSCÁVEL. PVC. DN 20 MM (1/2"). PARA CIRCUITOS TERMINAIS. INSTALADO EM FORRO - FORNECIMENTO E INSTALAÇÃO. AF_12/2015 | M | 0.3397 | 6.81 | 2.31 | Composição auxiliar | SINAPI | 91862
| A | 91870 | ELETRODUTO RÍGIDO ROSCÁVEL. PVC. DN 20 MM (1/2"). PARA CIRCUITOS TERMINAIS. INSTALADO EM PAREDE - FORNECIMENTO E INSTALAÇÃO. AF_12/2015 | M | 0.2219 | 7.3 | 1.62 | Composição auxiliar | SINAPI | 91870
| A | 91924 | CABO DE COBRE FLEXÍVEL ISOLADO. 1.5 MM². ANTI-CHAMA 450/750 V. PARA CIRCUITOS TERMINAIS - FORNECIMENTO E INSTALAÇÃO. AF_12/2015 | M | 0.9334 | 1.86 | 1.74 | Composição auxiliar | SINAPI | 91924
| A | 91926 | CABO DE COBRE FLEXÍVEL ISOLADO. 2.5 MM². ANTI-CHAMA 450/750 V. PARA CIRCUITOS TERMINAIS - FORNECIMENTO E INSTALAÇÃO. AF_12/2015 | M | 0.9472 | 2.68 | 2.54 | Composição auxiliar | SINAPI | 91926
| A | 91959 | INTERRUPTOR SIMPLES (2 MÓDULOS). 10A/250V. INCLUINDO SUPORTE E PLACA - FORNECIMENTO E INSTALAÇÃO. AF_12/2015 | UN | 0.0166 | 33.21 | 0.55 | Composição auxiliar | SINAPI | 91959
| A | 92000 | TOMADA BAIXA DE EMBUTIR (1 MÓDULO). 2P+T 10 A. INCLUINDO SUPORTE E PLACA - FORNECIMENTO E INSTALAÇÃO. AF_12/2015 | UN | 0.0331 | 22.21 | 0.74 | Composição auxiliar | SINAPI | 92000
| A | 92001 | TOMADA BAIXA DE EMBUTIR (1 MÓDULO). 2P+T 20 A. INCLUINDO SUPORTE E PLACA - FORNECIMENTO E INSTALAÇÃO. AF_12/2015 | UN | 0.0331 | 24.34 | 0.81 | Composição auxiliar | SINAPI | 92001
| A | 92543 | TRAMA DE MADEIRA COMPOSTA POR TERÇAS PARA TELHADOS DE ATÉ 2 ÁGUAS PARA TELHA ONDULADA DE FIBROCIMENTO. METÁLICA. PLÁSTICA OU TERMOACÚSTICA. INCLUSO TRANSPORTE VERTICAL. AF_07/2019 | M2 | 1.2467 | 11.73 | 14.62 | Composição auxiliar | SINAPI | 92543
| A | 92981 | CABO DE COBRE FLEXÍVEL ISOLADO. 16 MM². ANTI-CHAMA 450/750 V. PARA DISTRIBUIÇÃO - FORNECIMENTO E INSTALAÇÃO. AF_12/2015 | M | 0.1656 | 9.82 | 1.63 | Composição auxiliar | SINAPI | 92981
| A | 93358 | ESCAVAÇÃO MANUAL DE VALA COM PROFUNDIDADE MENOR OU IGUAL A 1.30 M. AF_03/2016 | M3 | 0.0013 | 57.6 | 0.07 | Composição auxiliar | SINAPI | 93358
| A | 94210 | TELHAMENTO COM TELHA ONDULADA DE FIBROCIMENTO E = 6 MM. COM RECOBRIMENTO LATERAL DE 1 1/4 DE ONDA PARA TELHADO COM INCLINAÇÃO MÁXIMA DE 10°. COM ATÉ 2 ÁGUAS. INCLUSO IÇAMENTO. AF_07/2019 | M2 | 1.2467 | 41 | 51.11 | Composição auxiliar | SINAPI | 94210
| A | 95241 | LASTRO DE CONCRETO MAGRO. APLICADO EM PISOS OU RADIERS. ESPESSURA DE 5 CM. AF_07/2016 | M2 | 1.2467 | 19.43 | 24.22 | Composição auxiliar | SINAPI | 95241
| A | 95805 | CONDULETE DE PVC. TIPO B. PARA ELETRODUTO DE PVC SOLDÁVEL DN 25 MM (3/4''). APARENTE - FORNECIMENTO E INSTALAÇÃO. AF_11/2016 | UN | 0.0662 | 17.05 | 1.13 | Composição auxiliar | SINAPI | 95805
| A | 96985 | HASTE DE ATERRAMENTO 5/8 PARA SPDA - FORNECIMENTO E INSTALAÇÃO. AF_12/2017 | UN | 0.0331 | 50.96 | 1.69 | Composição auxiliar | SINAPI | 96985
| A | 97586 | LUMINÁRIA TIPO CALHA. DE SOBREPOR. COM 2 LÂMPADAS TUBULARES FLUORESCENTES DE 36 W. COM REATOR DE PARTIDA RÁPIDA - FORNECIMENTO E INSTALAÇÃO. AF_02/2020 | UN | 0.1325 | 86.7 | 11.49 | Composição auxiliar | SINAPI | 97586
| A | 97886 | CAIXA ENTERRADA ELÉTRICA RETANGULAR. EM ALVENARIA COM TIJOLOS CERÂMICOS MACIÇOS. FUNDO COM BRITA. DIMENSÕES INTERNAS: 0.3X0.3X0.3 M. AF_05/2018 | UN | 0.0331 | 120.66 | 3.99 | Composição auxiliar | SINAPI | 97886
| A | 98441 | PAREDE DE MADEIRA COMPENSADA PARA CONSTRUÇÃO TEMPORÁRIA EM CHAPA SIMPLES. EXTERNA. COM ÁREA LÍQUIDA MAIOR OU IGUAL A 6 M². SEM VÃO. AF_05/2018 | M2 | 0.0981 | 79.54 | 7.8 | Composição auxiliar | SINAPI | 98441
| A | 98442 | PAREDE DE MADEIRA COMPENSADA PARA CONSTRUÇÃO TEMPORÁRIA EM CHAPA SIMPLES. EXTERNA. COM ÁREA LÍQUIDA MENOR QUE 6 M². SEM VÃO. AF_05/2018 | M2 | 0.1129 | 81.85 | 9.24 | Composição auxiliar | SINAPI | 98442
| A | 98445 | PAREDE DE MADEIRA COMPENSADA PARA CONSTRUÇÃO TEMPORÁRIA EM CHAPA SIMPLES. EXTERNA. COM ÁREA LÍQUIDA MAIOR OU IGUAL A 6 M². COM VÃO. AF_05/2018 | M2 | 0.1532 | 94.85 | 14.53 | Composição auxiliar | SINAPI | 98445
| A | 98446 | PAREDE DE MADEIRA COMPENSADA PARA CONSTRUÇÃO TEMPORÁRIA EM CHAPA SIMPLES. EXTERNA. COM ÁREA LÍQUIDA MENOR QUE 6 M². COM VÃO. AF_05/2018 | M2 | 0.1195 | 122.04 | 14.58 | Composição auxiliar | SINAPI | 98446
|  |  | Total de Serviços Auxiliares |  |  |  | 172.98
|  |  | Custo Direto Total |  |  |  | 177.84
|  |  | Taxa de BDI % |  | 27.58 |  | 49.05
|  |  | Total da Composição |  |  |  | 226.89
|  |  | Preço Unitario Adotado |  |  |  | 226.89
Item Serviço | Descrição do Serviço
|  | Insumo/Aux. | Descrição | Unidade | Coeficiente | Preço Unitário | Preço Total
92001 | TOMADA BAIXA DE EMBUTIR (1 MÓDULO). 2P+T 20 A. INCLUINDO SUPORTE E PLACA - FORNECIMENTO E INSTALAÇÃO. AF_12/2015 |  |  | UN | 30/06/2020
Serviços Auxiliares
| A | 91946 | SUPORTE PARAFUSADO COM PLACA DE ENCAIXE 4" X 2" MÉDIO (1.30 M DO PISO) PARA PONTO ELÉTRICO - FORNECIMENTO E INSTALAÇÃO. AF_12/2015 | UN | 1 | 6.67 | 6.67 | Composição auxiliar | SINAPI | 91946
| A | 91999 | TOMADA BAIXA DE EMBUTIR (1 MÓDULO). 2P+T 20 A. SEM SUPORTE E SEM PLACA - FORNECIMENTO E INSTALAÇÃO. AF_12/2015 | UN | 1 | 17.67 | 17.67 | Composição auxiliar | SINAPI | 91999
|  |  | Total de Serviços Auxiliares |  |  |  | 24.34
|  |  | Custo Direto Total |  |  |  | 24.34
|  |  | Taxa de BDI % |  | 27.58 |  | 6.71
|  |  | Total da Composição |  |  |  | 31.05
|  |  | Preço Unitario Adotado |  |  |  | 31.05
Item Serviço | Descrição do Serviço
|  | Insumo/Aux. | Descrição | Unidade | Coeficiente | Preço Unitário | Preço Total
91999 | TOMADA BAIXA DE EMBUTIR (1 MÓDULO). 2P+T 20 A. SEM SUPORTE E SEM PLACA - FORNECIMENTO E INSTALAÇÃO. AF_12/2015 |  |  | UN | 30/06/2020
| 2 | MT010TEE02 | TOMADA 2P+T 20A, 250V (APENAS MODULO) | UN | 1 | 9.76 | 9.76 | Materiais | SINAPI | 38102
|  |  | Sub-Total de Material |  |  |  | 9.76
Serviços Auxiliares
| A | 88247 | AUXILIAR DE ELETRICISTA COM ENCARGOS COMPLEMENTARES | H | 0.235 | 14.65 | 3.44 | Composição auxiliar | SINAPI | 88247
| A | 88264 | ELETRICISTA COM ENCARGOS COMPLEMENTARES | H | 0.235 | 19 | 4.47 | Composição auxiliar | SINAPI | 88264
|  |  | Total de Serviços Auxiliares |  |  |  | 7.91
|  |  | Custo Direto Total |  |  |  | 17.67
|  |  | Taxa de BDI % |  | 27.58 |  | 4.87
|  |  | Total da Composição |  |  |  | 22.54
|  |  | Preço Unitario Adotado |  |  |  | 22.54
Item Serviço | Descrição do Serviço
|  | Insumo/Aux. | Descrição | Unidade | Coeficiente | Preço Unitário | Preço Total
93583 | EXECUÇÃO DE CENTRAL DE FÔRMAS. PRODUÇÃO DE ARGAMASSA OU CONCRETO EM CANTEIRO DE OBRA. NÃO INCLUSO MOBILIÁRIO E EQUIPAMENTOS. AF_04/2016 |  |  | M2 | 30/06/2020
| 2 | MT0108EE02 | EXTINTOR DE INCENDIO PORTATIL COM CARGA DE AGUA PRESSURIZADA DE 10 L, CLASSE A | UN | 0.0966 | 148.75 | 14.37 | Materiais | SINAPI | 10886
| 2 | MT0108EJ02 | EXTINTOR DE INCENDIO PORTATIL COM CARGA DE PO QUIMICO SECO (PQS) DE 4 KG, CLASSE BC | UN | 0.0966 | 143.84 | 13.89 | Materiais | SINAPI | 10891
|  |  | Sub-Total de Material |  |  |  | 28.26
Serviços Auxiliares
| A | 74130/1 | DISJUNTOR TERMOMAGNETICO MONOPOLAR PADRAO NEMA (AMERICANO) 10 A 30A 240V. FORNECIMENTO E INSTALACAO | UN | 0.2899 | 12.32 | 3.57 | Composição auxiliar | SINAPI | 74130/1
| A | 84402 | QUADRO DE DISTRIBUICAO DE ENERGIA P/ 6 DISJUNTORES TERMOMAGNETICOS MONOPOLARES SEM BARRAMENTO. DE EMBUTIR. EM CHAPA METALICA - FORNECIMENTO E INSTALACAO | UN | 0.0966 | 65.19 | 6.3 | Composição auxiliar | SINAPI | 84402
| A | 88487 | APLICAÇÃO MANUAL DE PINTURA COM TINTA LÁTEX PVA EM PAREDES. DUAS DEMÃOS. AF_06/2014 | M2 | 0.4761 | 8.13 | 3.87 | Composição auxiliar | SINAPI | 88487
| A | 91170 | FIXAÇÃO DE TUBOS HORIZONTAIS DE PVC. CPVC OU COBRE DIÂMETROS MENORES OU IGUAIS A 40 MM OU ELETROCALHAS ATÉ 150MM DE LARGURA. COM ABRAÇADEIRA METÁLICA RÍGIDA TIPO D 1/2?. FIXADA EM PERFILADO EM LAJE. A | M | 0.4251 | 2.44 | 1.04 | Composição auxiliar | SINAPI | 91170
| A | 91173 | FIXAÇÃO DE TUBOS VERTICAIS DE PPR DIÂMETROS MENORES OU IGUAIS A 40 MM COM ABRAÇADEIRA METÁLICA RÍGIDA TIPO D 1/2". FIXADA EM PERFILADO EM ALVENARIA. AF_05/2015 | M | 0.4638 | 1.24 | 0.58 | Composição auxiliar | SINAPI | 91173
| A | 91862 | ELETRODUTO RÍGIDO ROSCÁVEL. PVC. DN 20 MM (1/2"). PARA CIRCUITOS TERMINAIS. INSTALADO EM FORRO - FORNECIMENTO E INSTALAÇÃO. AF_12/2015 | M | 0.4251 | 6.81 | 2.89 | Composição auxiliar | SINAPI | 91862
| A | 91870 | ELETRODUTO RÍGIDO ROSCÁVEL. PVC. DN 20 MM (1/2"). PARA CIRCUITOS TERMINAIS. INSTALADO EM PAREDE - FORNECIMENTO E INSTALAÇÃO. AF_12/2015 | M | 0.4638 | 7.3 | 3.39 | Composição auxiliar | SINAPI | 91870
| A | 91924 | CABO DE COBRE FLEXÍVEL ISOLADO. 1.5 MM². ANTI-CHAMA 450/750 V. PARA CIRCUITOS TERMINAIS - FORNECIMENTO E INSTALAÇÃO. AF_12/2015 | M | 1.0821 | 1.86 | 2.01 | Composição auxiliar | SINAPI | 91924
| A | 91926 | CABO DE COBRE FLEXÍVEL ISOLADO. 2.5 MM². ANTI-CHAMA 450/750 V. PARA CIRCUITOS TERMINAIS - FORNECIMENTO E INSTALAÇÃO. AF_12/2015 | M | 2.087 | 2.68 | 5.59 | Composição auxiliar | SINAPI | 91926
| A | 92008 | TOMADA BAIXA DE EMBUTIR (2 MÓDULOS). 2P+T 10 A. INCLUINDO SUPORTE E PLACA - FORNECIMENTO E INSTALAÇÃO. AF_12/2015 | UN | 0.2899 | 35.69 | 10.35 | Composição auxiliar | SINAPI | 92008
| A | 92023 | INTERRUPTOR SIMPLES (1 MÓDULO) COM 1 TOMADA DE EMBUTIR 2P+T 10 A. INCLUINDO SUPORTE E PLACA - FORNECIMENTO E INSTALAÇÃO. AF_12/2015 | UN | 0.0966 | 36.89 | 3.56 | Composição auxiliar | SINAPI | 92023
| A | 92543 | TRAMA DE MADEIRA COMPOSTA POR TERÇAS PARA TELHADOS DE ATÉ 2 ÁGUAS PARA TELHA ONDULADA DE FIBROCIMENTO. METÁLICA. PLÁSTICA OU TERMOACÚSTICA. INCLUSO TRANSPORTE VERTICAL. AF_07/2019 | M2 | 1.9256 | 11.73 | 22.59 | Composição auxiliar | SINAPI | 92543
| A | 92981 | CABO DE COBRE FLEXÍVEL ISOLADO. 16 MM². ANTI-CHAMA 450/750 V. PARA DISTRIBUIÇÃO - FORNECIMENTO E INSTALAÇÃO. AF_12/2015 | M | 0.4831 | 9.82 | 4.74 | Composição auxiliar | SINAPI | 92981
| A | 93358 | ESCAVAÇÃO MANUAL DE VALA COM PROFUNDIDADE MENOR OU IGUAL A 1.30 M. AF_03/2016 | M3 | 0.0078 | 57.6 | 0.45 | Composição auxiliar | SINAPI | 93358
| A | 94210 | TELHAMENTO COM TELHA ONDULADA DE FIBROCIMENTO E = 6 MM. COM RECOBRIMENTO LATERAL DE 1 1/4 DE ONDA PARA TELHADO COM INCLINAÇÃO MÁXIMA DE 10°. COM ATÉ 2 ÁGUAS. INCLUSO IÇAMENTO. AF_07/2019 | M2 | 1.9256 | 41 | 78.95 | Composição auxiliar | SINAPI | 94210
| A | 95241 | LASTRO DE CONCRETO MAGRO. APLICADO EM PISOS OU RADIERS. ESPESSURA DE 5 CM. AF_07/2016 | M2 | 1.9256 | 19.43 | 37.41 | Composição auxiliar | SINAPI | 95241
| A | 95805 | CONDULETE DE PVC. TIPO B. PARA ELETRODUTO DE PVC SOLDÁVEL DN 25 MM (3/4''). APARENTE - FORNECIMENTO E INSTALAÇÃO. AF_11/2016 | UN | 0.3865 | 17.05 | 6.59 | Composição auxiliar | SINAPI | 95805
| A | 96985 | HASTE DE ATERRAMENTO 5/8 PARA SPDA - FORNECIMENTO E INSTALAÇÃO. AF_12/2017 | UN | 0.0966 | 50.96 | 4.92 | Composição auxiliar | SINAPI | 96985
| A | 97586 | LUMINÁRIA TIPO CALHA. DE SOBREPOR. COM 2 LÂMPADAS TUBULARES FLUORESCENTES DE 36 W. COM REATOR DE PARTIDA RÁPIDA - FORNECIMENTO E INSTALAÇÃO. AF_02/2020 | UN | 0.1932 | 86.7 | 16.75 | Composição auxiliar | SINAPI | 97586
| A | 97886 | CAIXA ENTERRADA ELÉTRICA RETANGULAR. EM ALVENARIA COM TIJOLOS CERÂMICOS MACIÇOS. FUNDO COM BRITA. DIMENSÕES INTERNAS: 0.3X0.3X0.3 M. AF_05/2018 | UN | 0.0966 | 120.66 | 11.66 | Composição auxiliar | SINAPI | 97886
| A | 98441 | PAREDE DE MADEIRA COMPENSADA PARA CONSTRUÇÃO TEMPORÁRIA EM CHAPA SIMPLES. EXTERNA. COM ÁREA LÍQUIDA MAIOR OU IGUAL A 6 M². SEM VÃO. AF_05/2018 | M2 | 0.0966 | 79.54 | 7.68 | Composição auxiliar | SINAPI | 98441
| A | 98442 | PAREDE DE MADEIRA COMPENSADA PARA CONSTRUÇÃO TEMPORÁRIA EM CHAPA SIMPLES. EXTERNA. COM ÁREA LÍQUIDA MENOR QUE 6 M². SEM VÃO. AF_05/2018 | M2 | 0.1111 | 81.85 | 9.09 | Composição auxiliar | SINAPI | 98442
| A | 98445 | PAREDE DE MADEIRA COMPENSADA PARA CONSTRUÇÃO TEMPORÁRIA EM CHAPA SIMPLES. EXTERNA. COM ÁREA LÍQUIDA MAIOR OU IGUAL A 6 M². COM VÃO. AF_05/2018 | M2 | 0.1508 | 94.85 | 14.3 | Composição auxiliar | SINAPI | 98445
| A | 98446 | PAREDE DE MADEIRA COMPENSADA PARA CONSTRUÇÃO TEMPORÁRIA EM CHAPA SIMPLES. EXTERNA. COM ÁREA LÍQUIDA MENOR QUE 6 M². COM VÃO. AF_05/2018 | M2 | 0.1176 | 122.04 | 14.35 | Composição auxiliar | SINAPI | 98446
|  |  | Total de Serviços Auxiliares |  |  |  | 272.63
|  |  | Custo Direto Total |  |  |  | 300.89
|  |  | Taxa de BDI % |  | 27.58 |  | 82.99
|  |  | Total da Composição |  |  |  | 383.88
|  |  | Preço Unitario Adotado |  |  |  | 383.88
Item Serviço | Descrição do Serviço
|  | Insumo/Aux. | Descrição | Unidade | Coeficiente | Preço Unitário | Preço Total
93584 | EXECUÇÃO DE DEPÓSITO EM CANTEIRO DE OBRA EM CHAPA DE MADEIRA COMPENSADA. NÃO INCLUSO MOBILIÁRIO. AF_04/2016 |  |  | M2 | 30/06/2020
| 2 | MT0108U702 | FECHO / TRINCO / FERROLHO FIO REDONDO, DE SOBREPOR, 8", EM ACO GALVANIZADO / ZINCADO | UN | 0.0662 | 8.91 | 0.59 | Materiais | SINAPI | 11455
|  |  | Sub-Total de Material |  |  |  | 0.59
Serviços Auxiliares
| A | 101165 | ALVENARIA DE EMBASAMENTO COM BLOCO ESTRUTURAL DE CONCRETO. DE 14X19X29CM E ARGAMASSA DE ASSENTAMENTO COM PREPARO EM BETONEIRA. AF_05/2020 | M3 | 0.0417 | 608.69 | 25.38 | Composição auxiliar | SINAPI | 101165
| A | 88487 | APLICAÇÃO MANUAL DE PINTURA COM TINTA LÁTEX PVA EM PAREDES. DUAS DEMÃOS. AF_06/2014 | M2 | 5.0649 | 8.13 | 41.18 | Composição auxiliar | SINAPI | 88487
| A | 91170 | FIXAÇÃO DE TUBOS HORIZONTAIS DE PVC. CPVC OU COBRE DIÂMETROS MENORES OU IGUAIS A 40 MM OU ELETROCALHAS ATÉ 150MM DE LARGURA. COM ABRAÇADEIRA METÁLICA RÍGIDA TIPO D 1/2?. FIXADA EM PERFILADO EM LAJE. A | M | 0.1325 | 2.44 | 0.32 | Composição auxiliar | SINAPI | 91170
| A | 91173 | FIXAÇÃO DE TUBOS VERTICAIS DE PPR DIÂMETROS MENORES OU IGUAIS A 40 MM COM ABRAÇADEIRA METÁLICA RÍGIDA TIPO D 1/2". FIXADA EM PERFILADO EM ALVENARIA. AF_05/2015 | M | 0.1722 | 1.24 | 0.21 | Composição auxiliar | SINAPI | 91173
| A | 91341 | PORTA EM ALUMÍNIO DE ABRIR TIPO VENEZIANA COM GUARNIÇÃO. FIXAÇÃO COM PARAFUSOS - FORNECIMENTO E INSTALAÇÃO. AF_12/2019 | M2 | 0.153 | 385.6 | 59 | Composição auxiliar | SINAPI | 91341
| A | 91852 | ELETRODUTO FLEXÍVEL CORRUGADO. PVC. DN 20 MM (1/2"). PARA CIRCUITOS TERMINAIS. INSTALADO EM PAREDE - FORNECIMENTO E INSTALAÇÃO. AF_12/2015 | M | 0.0662 | 5.65 | 0.37 | Composição auxiliar | SINAPI | 91852
| A | 91862 | ELETRODUTO RÍGIDO ROSCÁVEL. PVC. DN 20 MM (1/2"). PARA CIRCUITOS TERMINAIS. INSTALADO EM FORRO - FORNECIMENTO E INSTALAÇÃO. AF_12/2015 | M | 0.1325 | 6.81 | 0.9 | Composição auxiliar | SINAPI | 91862
| A | 91870 | ELETRODUTO RÍGIDO ROSCÁVEL. PVC. DN 20 MM (1/2"). PARA CIRCUITOS TERMINAIS. INSTALADO EM PAREDE - FORNECIMENTO E INSTALAÇÃO. AF_12/2015 | M | 0.1722 | 7.3 | 1.26 | Composição auxiliar | SINAPI | 91870
| A | 91924 | CABO DE COBRE FLEXÍVEL ISOLADO. 1.5 MM². ANTI-CHAMA 450/750 V. PARA CIRCUITOS TERMINAIS - FORNECIMENTO E INSTALAÇÃO. AF_12/2015 | M | 0.6755 | 1.86 | 1.26 | Composição auxiliar | SINAPI | 91924
| A | 92023 | INTERRUPTOR SIMPLES (1 MÓDULO) COM 1 TOMADA DE EMBUTIR 2P+T 10 A. INCLUINDO SUPORTE E PLACA - FORNECIMENTO E INSTALAÇÃO. AF_12/2015 | UN | 0.0662 | 36.89 | 2.44 | Composição auxiliar | SINAPI | 92023
| A | 92543 | TRAMA DE MADEIRA COMPOSTA POR TERÇAS PARA TELHADOS DE ATÉ 2 ÁGUAS PARA TELHA ONDULADA DE FIBROCIMENTO. METÁLICA. PLÁSTICA OU TERMOACÚSTICA. INCLUSO TRANSPORTE VERTICAL. AF_07/2019 | M2 | 1.7192 | 11.73 | 20.17 | Composição auxiliar | SINAPI | 92543
| A | 93358 | ESCAVAÇÃO MANUAL DE VALA COM PROFUNDIDADE MENOR OU IGUAL A 1.30 M. AF_03/2016 | M3 | 0.0404 | 57.6 | 2.33 | Composição auxiliar | SINAPI | 93358
| A | 94210 | TELHAMENTO COM TELHA ONDULADA DE FIBROCIMENTO E = 6 MM. COM RECOBRIMENTO LATERAL DE 1 1/4 DE ONDA PARA TELHADO COM INCLINAÇÃO MÁXIMA DE 10°. COM ATÉ 2 ÁGUAS. INCLUSO IÇAMENTO. AF_07/2019 | M2 | 1.7192 | 41 | 70.49 | Composição auxiliar | SINAPI | 94210
| A | 94559 | JANELA DE AÇO TIPO BASCULANTE PARA VIDROS. COM BATENTE. FERRAGENS E PINTURA ANTICORROSIVA. EXCLUSIVE VIDROS. ACABAMENTO. ALIZAR E CONTRAMARCO. FORNECIMENTO E INSTALAÇÃO. AF_12/2019 | M2 | 0.0662 | 580.44 | 38.43 | Composição auxiliar | SINAPI | 94559
| A | 95240 | LASTRO DE CONCRETO MAGRO. APLICADO EM PISOS OU RADIERS. ESPESSURA DE 3 CM. AF_07/2016 | M2 | 0.0093 | 11.66 | 0.11 | Composição auxiliar | SINAPI | 95240
| A | 95241 | LASTRO DE CONCRETO MAGRO. APLICADO EM PISOS OU RADIERS. ESPESSURA DE 5 CM. AF_07/2016 | M2 | 1.511 | 19.43 | 29.36 | Composição auxiliar | SINAPI | 95241
| A | 95805 | CONDULETE DE PVC. TIPO B. PARA ELETRODUTO DE PVC SOLDÁVEL DN 25 MM (3/4''). APARENTE - FORNECIMENTO E INSTALAÇÃO. AF_11/2016 | UN | 0.1325 | 17.05 | 2.26 | Composição auxiliar | SINAPI | 95805
| A | 96995 | REATERRO MANUAL APILOADO COM SOQUETE. AF_10/2017 | M3 | 0.0106 | 34.92 | 0.37 | Composição auxiliar | SINAPI | 96995
| A | 97586 | LUMINÁRIA TIPO CALHA. DE SOBREPOR. COM 2 LÂMPADAS TUBULARES FLUORESCENTES DE 36 W. COM REATOR DE PARTIDA RÁPIDA - FORNECIMENTO E INSTALAÇÃO. AF_02/2020 | UN | 0.0662 | 86.7 | 5.74 | Composição auxiliar | SINAPI | 97586
| A | 98441 | PAREDE DE MADEIRA COMPENSADA PARA CONSTRUÇÃO TEMPORÁRIA EM CHAPA SIMPLES. EXTERNA. COM ÁREA LÍQUIDA MAIOR OU IGUAL A 6 M². SEM VÃO. AF_05/2018 | M2 | 0.5136 | 79.54 | 40.85 | Composição auxiliar | SINAPI | 98441
| A | 98442 | PAREDE DE MADEIRA COMPENSADA PARA CONSTRUÇÃO TEMPORÁRIA EM CHAPA SIMPLES. EXTERNA. COM ÁREA LÍQUIDA MENOR QUE 6 M². SEM VÃO. AF_05/2018 | M2 | 0.5911 | 81.85 | 48.38 | Composição auxiliar | SINAPI | 98442
| A | 98445 | PAREDE DE MADEIRA COMPENSADA PARA CONSTRUÇÃO TEMPORÁRIA EM CHAPA SIMPLES. EXTERNA. COM ÁREA LÍQUIDA MAIOR OU IGUAL A 6 M². COM VÃO. AF_05/2018 | M2 | 0.8023 | 94.85 | 76.1 | Composição auxiliar | SINAPI | 98445
| A | 98446 | PAREDE DE MADEIRA COMPENSADA PARA CONSTRUÇÃO TEMPORÁRIA EM CHAPA SIMPLES. EXTERNA. COM ÁREA LÍQUIDA MENOR QUE 6 M². COM VÃO. AF_05/2018 | M2 | 0.6255 | 122.04 | 76.34 | Composição auxiliar | SINAPI | 98446
|  |  | Total de Serviços Auxiliares |  |  |  | 543.25
|  |  | Custo Direto Total |  |  |  | 543.84
|  |  | Taxa de BDI % |  | 27.58 |  | 149.99
|  |  | Total da Composição |  |  |  | 693.83
|  |  | Preço Unitario Adotado |  |  |  | 693.83
Item Serviço | Descrição do Serviço
|  | Insumo/Aux. | Descrição | Unidade | Coeficiente | Preço Unitário | Preço Total
91852 | ELETRODUTO FLEXÍVEL CORRUGADO. PVC. DN 20 MM (1/2"). PARA CIRCUITOS TERMINAIS. INSTALADO EM PAREDE - FORNECIMENTO E INSTALAÇÃO. AF_12/2015 |  |  | M | 30/06/2020
| 2 | MT01022P02 | ELETRODUTO PVC FLEXIVEL CORRUGADO, COR AMARELA, DE 20 MM | M | 1.017 | 1.29 | 1.31 | Materiais | SINAPI | 2689
|  |  | Sub-Total de Material |  |  |  | 1.31
Serviços Auxiliares
| A | 88247 | AUXILIAR DE ELETRICISTA COM ENCARGOS COMPLEMENTARES | H | 0.129 | 14.65 | 1.89 | Composição auxiliar | SINAPI | 88247
| A | 88264 | ELETRICISTA COM ENCARGOS COMPLEMENTARES | H | 0.129 | 19 | 2.45 | Composição auxiliar | SINAPI | 88264
|  |  | Total de Serviços Auxiliares |  |  |  | 4.34
|  |  | Custo Direto Total |  |  |  | 5.65
|  |  | Taxa de BDI % |  | 27.58 |  | 1.56
|  |  | Total da Composição |  |  |  | 7.21
|  |  | Preço Unitario Adotado |  |  |  | 7.21
Item Serviço | Descrição do Serviço
|  | Insumo/Aux. | Descrição | Unidade | Coeficiente | Preço Unitário | Preço Total
93585 | EXECUÇÃO DE GUARITA EM CANTEIRO DE OBRA EM CHAPA DE MADEIRA COMPENSADA. NÃO INCLUSO MOBILIÁRIO. AF_04/2016 |  |  | M2 | 30/06/2020
| 2 | MT0102DK02 | FECHADURA DE EMBUTIR PARA PORTA EXTERNA / ENTRADA, MAQUINA 40 MM, COM CILINDRO, MACANETA ALAVANCA E ESPELHO EM METAL CROMADO - NIVEL SEGURANCA MEDIO - COMPLETA | CJ | 0.1931 | 36.5 | 7.05 | Materiais | SINAPI | 3080
|  |  | Sub-Total de Material |  |  |  | 7.05
Serviços Auxiliares
| A | 100665 | JANELA DE MADEIRA - CEDRINHO/ANGELIM OU EQUIVALENTE DA REGIÃO - DE ABRIR COM 4 FOLHAS (2 VENEZIANAS E 2 GUILHOTINAS PARA VIDRO). COM BATENTE. ALIZAR E FERRAGENS. EXCLUSIVE VIDROS. ACABAMENTO E CONTRAM | M2 | 0.1931 | 414.55 | 80.05 | Composição auxiliar | SINAPI | 100665
| A | 100919 | LÂMPADA FLUORESCENTE ESPIRAL BRANCA 45 W. BASE E27 - FORNECIMENTO E INSTALAÇÃO. AF_02/2020 | UN | 0.1931 | 51.49 | 9.94 | Composição auxiliar | SINAPI | 100919
| A | 88487 | APLICAÇÃO MANUAL DE PINTURA COM TINTA LÁTEX PVA EM PAREDES. DUAS DEMÃOS. AF_06/2014 | M2 | 3.7181 | 8.13 | 30.23 | Composição auxiliar | SINAPI | 88487
| A | 90822 | PORTA DE MADEIRA PARA PINTURA. SEMI-OCA (LEVE OU MÉDIA). 80X210CM. ESPESSURA DE 3.5CM. INCLUSO DOBRADIÇAS - FORNECIMENTO E INSTALAÇÃO. AF_12/2019 | UN | 0.1931 | 358.59 | 69.24 | Composição auxiliar | SINAPI | 90822
| A | 91170 | FIXAÇÃO DE TUBOS HORIZONTAIS DE PVC. CPVC OU COBRE DIÂMETROS MENORES OU IGUAIS A 40 MM OU ELETROCALHAS ATÉ 150MM DE LARGURA. COM ABRAÇADEIRA METÁLICA RÍGIDA TIPO D 1/2?. FIXADA EM PERFILADO EM LAJE. A | M | 0.2124 | 2.44 | 0.52 | Composição auxiliar | SINAPI | 91170
| A | 91173 | FIXAÇÃO DE TUBOS VERTICAIS DE PPR DIÂMETROS MENORES OU IGUAIS A 40 MM COM ABRAÇADEIRA METÁLICA RÍGIDA TIPO D 1/2". FIXADA EM PERFILADO EM ALVENARIA. AF_05/2015 | M | 0.473 | 1.24 | 0.59 | Composição auxiliar | SINAPI | 91173
| A | 91852 | ELETRODUTO FLEXÍVEL CORRUGADO. PVC. DN 20 MM (1/2"). PARA CIRCUITOS TERMINAIS. INSTALADO EM PAREDE - FORNECIMENTO E INSTALAÇÃO. AF_12/2015 | M | 0.1931 | 5.65 | 1.09 | Composição auxiliar | SINAPI | 91852
| A | 91862 | ELETRODUTO RÍGIDO ROSCÁVEL. PVC. DN 20 MM (1/2"). PARA CIRCUITOS TERMINAIS. INSTALADO EM FORRO - FORNECIMENTO E INSTALAÇÃO. AF_12/2015 | M | 0.2124 | 6.81 | 1.45 | Composição auxiliar | SINAPI | 91862
| A | 91870 | ELETRODUTO RÍGIDO ROSCÁVEL. PVC. DN 20 MM (1/2"). PARA CIRCUITOS TERMINAIS. INSTALADO EM PAREDE - FORNECIMENTO E INSTALAÇÃO. AF_12/2015 | M | 0.4826 | 7.3 | 3.52 | Composição auxiliar | SINAPI | 91870
| A | 91926 | CABO DE COBRE FLEXÍVEL ISOLADO. 2.5 MM². ANTI-CHAMA 450/750 V. PARA CIRCUITOS TERMINAIS - FORNECIMENTO E INSTALAÇÃO. AF_12/2015 | M | 2.1429 | 2.68 | 5.74 | Composição auxiliar | SINAPI | 91926
| A | 92027 | INTERRUPTOR SIMPLES (2 MÓDULOS) COM 1 TOMADA DE EMBUTIR 2P+T 10 A. INCLUINDO SUPORTE E PLACA - FORNECIMENTO E INSTALAÇÃO. AF_12/2015 | UN | 0.1931 | 49.15 | 9.49 | Composição auxiliar | SINAPI | 92027
| A | 92543 | TRAMA DE MADEIRA COMPOSTA POR TERÇAS PARA TELHADOS DE ATÉ 2 ÁGUAS PARA TELHA ONDULADA DE FIBROCIMENTO. METÁLICA. PLÁSTICA OU TERMOACÚSTICA. INCLUSO TRANSPORTE VERTICAL. AF_07/2019 | M2 | 1.5965 | 11.73 | 18.73 | Composição auxiliar | SINAPI | 92543
| A | 94210 | TELHAMENTO COM TELHA ONDULADA DE FIBROCIMENTO E = 6 MM. COM RECOBRIMENTO LATERAL DE 1 1/4 DE ONDA PARA TELHADO COM INCLINAÇÃO MÁXIMA DE 10°. COM ATÉ 2 ÁGUAS. INCLUSO IÇAMENTO. AF_07/2019 | M2 | 1.5965 | 41 | 65.46 | Composição auxiliar | SINAPI | 94210
| A | 95240 | LASTRO DE CONCRETO MAGRO. APLICADO EM PISOS OU RADIERS. ESPESSURA DE 3 CM. AF_07/2016 | M2 | 1.8263 | 11.66 | 21.29 | Composição auxiliar | SINAPI | 95240
| A | 95811 | CONDULETE DE PVC. TIPO LB. PARA ELETRODUTO DE PVC SOLDÁVEL DN 25 MM (3/4''). APARENTE - FORNECIMENTO E INSTALAÇÃO. AF_11/2016 | UN | 0.3861 | 11.01 | 4.25 | Composição auxiliar | SINAPI | 95811
| A | 97593 | LUMINÁRIA TIPO SPOT. DE SOBREPOR. COM 1 LÂMPADA FLUORESCENTE DE 15 W. SEM REATOR - FORNECIMENTO E INSTALAÇÃO. AF_02/2020 | UN | 0.1931 | 82.95 | 16.02 | Composição auxiliar | SINAPI | 97593
| A | 98308 | TOMADA PARA TELEFONE RJ11 - FORNECIMENTO E INSTALAÇÃO. AF_11/2019 | UN | 0.1931 | 26.71 | 5.16 | Composição auxiliar | SINAPI | 98308
| A | 98441 | PAREDE DE MADEIRA COMPENSADA PARA CONSTRUÇÃO TEMPORÁRIA EM CHAPA SIMPLES. EXTERNA. COM ÁREA LÍQUIDA MAIOR OU IGUAL A 6 M². SEM VÃO. AF_05/2018 | M2 | 0.754 | 79.54 | 59.97 | Composição auxiliar | SINAPI | 98441
| A | 98442 | PAREDE DE MADEIRA COMPENSADA PARA CONSTRUÇÃO TEMPORÁRIA EM CHAPA SIMPLES. EXTERNA. COM ÁREA LÍQUIDA MENOR QUE 6 M². SEM VÃO. AF_05/2018 | M2 | 0.8678 | 81.85 | 71.03 | Composição auxiliar | SINAPI | 98442
| A | 98445 | PAREDE DE MADEIRA COMPENSADA PARA CONSTRUÇÃO TEMPORÁRIA EM CHAPA SIMPLES. EXTERNA. COM ÁREA LÍQUIDA MAIOR OU IGUAL A 6 M². COM VÃO. AF_05/2018 | M2 | 1.1779 | 94.85 | 111.72 | Composição auxiliar | SINAPI | 98445
| A | 98446 | PAREDE DE MADEIRA COMPENSADA PARA CONSTRUÇÃO TEMPORÁRIA EM CHAPA SIMPLES. EXTERNA. COM ÁREA LÍQUIDA MENOR QUE 6 M². COM VÃO. AF_05/2018 | M2 | 0.9184 | 122.04 | 112.08 | Composição auxiliar | SINAPI | 98446
|  |  | Total de Serviços Auxiliares |  |  |  | 697.57
|  |  | Custo Direto Total |  |  |  | 704.62
|  |  | Taxa de BDI % |  | 27.58 |  | 194.33
|  |  | Total da Composição |  |  |  | 898.95
|  |  | Preço Unitario Adotado |  |  |  | 898.95
Item Serviço | Descrição do Serviço
|  | Insumo/Aux. | Descrição | Unidade | Coeficiente | Preço Unitário | Preço Total
100919 | LÂMPADA FLUORESCENTE ESPIRAL BRANCA 45 W. BASE E27 - FORNECIMENTO E INSTALAÇÃO. AF_02/2020 |  |  | UN | 30/06/2020
| 2 | MT0109HJ02 | SOQUETE DE BAQUELITE BASE E27, PARA LAMPADAS | UN | 1 | 2.3 | 2.3 | Materiais | SINAPI | 12295
| 2 | MT010TX902 | LAMPADA FLUORESCENTE ESPIRAL BRANCA 45 W, BASE E27 (127/220 V) | UN | 1 | 45.04 | 45.04 | Materiais | SINAPI | 38781
|  |  | Sub-Total de Material |  |  |  | 47.34
Serviços Auxiliares
| A | 88247 | AUXILIAR DE ELETRICISTA COM ENCARGOS COMPLEMENTARES | H | 0.069 | 14.65 | 1.01 | Composição auxiliar | SINAPI | 88247
| A | 88264 | ELETRICISTA COM ENCARGOS COMPLEMENTARES | H | 0.1655 | 19 | 3.14 | Composição auxiliar | SINAPI | 88264
|  |  | Total de Serviços Auxiliares |  |  |  | 4.15
|  |  | Custo Direto Total |  |  |  | 51.49
|  |  | Taxa de BDI % |  | 27.58 |  | 14.2
|  |  | Total da Composição |  |  |  | 65.69
|  |  | Preço Unitario Adotado |  |  |  | 65.69
Item Serviço | Descrição do Serviço
|  | Insumo/Aux. | Descrição | Unidade | Coeficiente | Preço Unitário | Preço Total
92027 | INTERRUPTOR SIMPLES (2 MÓDULOS) COM 1 TOMADA DE EMBUTIR 2P+T 10 A. INCLUINDO SUPORTE E PLACA - FORNECIMENTO E INSTALAÇÃO. AF_12/2015 |  |  | UN | 30/06/2020
Serviços Auxiliares
| A | 91946 | SUPORTE PARAFUSADO COM PLACA DE ENCAIXE 4" X 2" MÉDIO (1.30 M DO PISO) PARA PONTO ELÉTRICO - FORNECIMENTO E INSTALAÇÃO. AF_12/2015 | UN | 1 | 6.67 | 6.67 | Composição auxiliar | SINAPI | 91946
| A | 92026 | INTERRUPTOR SIMPLES (2 MÓDULOS) COM 1 TOMADA DE EMBUTIR 2P+T 10 A. SEM SUPORTE E SEM PLACA - FORNECIMENTO E INSTALAÇÃO. AF_12/2015 | UN | 1 | 42.48 | 42.48 | Composição auxiliar | SINAPI | 92026
|  |  | Total de Serviços Auxiliares |  |  |  | 49.15
|  |  | Custo Direto Total |  |  |  | 49.15
|  |  | Taxa de BDI % |  | 27.58 |  | 13.56
|  |  | Total da Composição |  |  |  | 62.71
|  |  | Preço Unitario Adotado |  |  |  | 62.71
Item Serviço | Descrição do Serviço
|  | Insumo/Aux. | Descrição | Unidade | Coeficiente | Preço Unitário | Preço Total
92026 | INTERRUPTOR SIMPLES (2 MÓDULOS) COM 1 TOMADA DE EMBUTIR 2P+T 10 A. SEM SUPORTE E SEM PLACA - FORNECIMENTO E INSTALAÇÃO. AF_12/2015 |  |  | UN | 30/06/2020
| 2 | MT010TED02 | TOMADA 2P+T 10A, 250V (APENAS MODULO) | UN | 1 | 7.63 | 7.63 | Materiais | SINAPI | 38101
| 2 | MT010TEO02 | INTERRUPTOR SIMPLES 10A, 250V (APENAS MODULO) | UN | 2 | 6.71 | 13.42 | Materiais | SINAPI | 38112
|  |  | Sub-Total de Material |  |  |  | 21.05
Serviços Auxiliares
| A | 88247 | AUXILIAR DE ELETRICISTA COM ENCARGOS COMPLEMENTARES | H | 0.637 | 14.65 | 9.33 | Composição auxiliar | SINAPI | 88247
| A | 88264 | ELETRICISTA COM ENCARGOS COMPLEMENTARES | H | 0.637 | 19 | 12.1 | Composição auxiliar | SINAPI | 88264
|  |  | Total de Serviços Auxiliares |  |  |  | 21.43
|  |  | Custo Direto Total |  |  |  | 42.48
|  |  | Taxa de BDI % |  | 27.58 |  | 11.72
|  |  | Total da Composição |  |  |  | 54.2
|  |  | Preço Unitario Adotado |  |  |  | 54.2
Item Serviço | Descrição do Serviço
|  | Insumo/Aux. | Descrição | Unidade | Coeficiente | Preço Unitário | Preço Total
98308 | TOMADA PARA TELEFONE RJ11 - FORNECIMENTO E INSTALAÇÃO. AF_11/2019 |  |  | UN | 30/06/2020
| 2 | MT010TDU02 | TOMADA RJ11, 2 FIOS, CONJUNTO MONTADO PARA EMBUTIR 4" X 2" (PLACA + SUPORTE + MODULO) | UN | 1 | 19.77 | 19.77 | Materiais | SINAPI | 38082
|  |  | Sub-Total de Material |  |  |  | 19.77
Serviços Auxiliares
| A | 88247 | AUXILIAR DE ELETRICISTA COM ENCARGOS COMPLEMENTARES | H | 0.2062 | 14.65 | 3.02 | Composição auxiliar | SINAPI | 88247
| A | 88264 | ELETRICISTA COM ENCARGOS COMPLEMENTARES | H | 0.2062 | 19 | 3.92 | Composição auxiliar | SINAPI | 88264
|  |  | Total de Serviços Auxiliares |  |  |  | 6.94
|  |  | Custo Direto Total |  |  |  | 26.71
|  |  | Taxa de BDI % |  | 27.58 |  | 7.37
|  |  | Total da Composição |  |  |  | 34.08
|  |  | Preço Unitario Adotado |  |  |  | 34.08
Item Serviço | Descrição do Serviço
|  | Insumo/Aux. | Descrição | Unidade | Coeficiente | Preço Unitário | Preço Total
V1 | ADMINISTRACAO LOCAL E MANUTENÇÃO DO CANTEIRO DE OBRAS BASE MENSAL) |  |  | MES | 30/06/2020
| 2 | MT010B9302 | TARIFA "A" ENTRE 0 E 20M3 FORNECIMENTO D'AGUA | M3 | 100 | 15.51 | 1551 | Materiais | SINAPI | 14583
|  |  | Sub-Total de Material |  |  |  | 1551
| 4 | SV010AZU02 | Energia eletrica comercial, baixa tensao, relativa ao consumo de ate 100 kwh, incluindo icms, pis/pasep e cofins | kw/h | 500 | 0.87 | 435 | Serviços terceirizados | SINAPI | 14250
|  |  | Sub-Total de Serviços especializados |  |  |  | 435
Serviços Auxiliares
| A | 100321 | TÉCNICO EM SEGURANÇA DO TRABALHO COM ENCARGOS COMPLEMENTARES | MES | 8 | 3487.2 | 27897.6 | Composição auxiliar | SINAPI | 100321
| A | 100533 | TECNICO DE EDIFICACOES COM ENCARGOS COMPLEMENTARES | H | 220 | 33.42 | 7352.4 | Composição auxiliar | SINAPI | 100533
| A | 88326 | VIGIA NOTURNO COM ENCARGOS COMPLEMENTARES | H | 360 | 18.81 | 6771.6 | Composição auxiliar | SINAPI | 88326
| A | 90766 | ALMOXARIFE COM ENCARGOS COMPLEMENTARES | H | 220 | 15.41 | 3390.2 | Composição auxiliar | SINAPI | 90766
| A | 90767 | APONTADOR OU APROPRIADOR COM ENCARGOS COMPLEMENTARES | H | 220 | 15.57 | 3425.4 | Composição auxiliar | SINAPI | 90767
| A | 90778 | ENGENHEIRO CIVIL DE OBRA PLENO COM ENCARGOS COMPLEMENTARES | H | 55 | 98.44 | 5414.2 | Composição auxiliar | SINAPI | 90778
| A | 90780 | MESTRE DE OBRAS COM ENCARGOS COMPLEMENTARES | H | 220 | 35.9 | 7898 | Composição auxiliar | SINAPI | 90780
|  |  | Total de Serviços Auxiliares |  |  |  | 62149.4
|  |  | Custo Direto Total |  |  |  | 64135.4
|  |  | Taxa de BDI % |  | 27.58 |  | 17688.54
|  |  | Total da Composição |  |  |  | 81823.94
|  |  | Preço Unitario Adotado |  |  |  | 81823.94
Item Serviço | Descrição do Serviço
|  | Insumo/Aux. | Descrição | Unidade | Coeficiente | Preço Unitário | Preço Total
100321 | TÉCNICO EM SEGURANÇA DO TRABALHO COM ENCARGOS COMPLEMENTARES |  |  | MES | 30/06/2020
| 1 | MO010VLC02 | TECNICO EM SEGURANCA DO TRABALHO (MENSALISTA) | MES | 1 | 3255.77 | 3255.77 | Mão de obra | SINAPI | 40944
|  |  | Sub-Total de Mão de obra |  |  |  | 3255.77
| 2 | MT010VJ302 | EXAMES - MENSALISTA (COLETADO CAIXA) | MES | 1 | 65.94 | 65.94 | Materiais | SINAPI | 40863
| 2 | MT010VJ402 | SEGURO - MENSALISTA (COLETADO CAIXA) | MES | 1 | 13.07 | 13.07 | Materiais | SINAPI | 40864
| 2 | MT010XJI02 | FERRAMENTAS - FAMILIA ALMOXARIFE - MENSALISTA (ENCARGOS COMPLEMENTARES - COLETADO CAIXA) | MES | 1 | 7.37 | 7.37 | Materiais | SINAPI | 43470
| 2 | MT010XK602 | EPI - FAMILIA ALMOXARIFE - MENSALISTA (ENCARGOS COMPLEMENTARES - COLETADO CAIXA) | MES | 1 | 114.12 | 114.12 | Materiais | SINAPI | 43494
|  |  | Sub-Total de Material |  |  |  | 200.5
Serviços Auxiliares
| A | 100315 | CURSO DE CAPACITAÇÃO PARA TÉCNICO EM SEGURANÇA DO TRABALHO (ENCARGOS COMPLEMENTARES) - MENSALISTA | MES | 1 | 30.93 | 30.93 | Composição auxiliar | SINAPI | 100315
|  |  | Total de Serviços Auxiliares |  |  |  | 30.93
|  |  | Custo Direto Total |  |  |  | 3487.2
|  |  | Taxa de BDI % |  | 27.58 |  | 961.77
|  |  | Total da Composição |  |  |  | 4448.97
|  |  | Preço Unitario Adotado |  |  |  | 4448.97
Item Serviço | Descrição do Serviço
|  | Insumo/Aux. | Descrição | Unidade | Coeficiente | Preço Unitário | Preço Total
100315 | CURSO DE CAPACITAÇÃO PARA TÉCNICO EM SEGURANÇA DO TRABALHO (ENCARGOS COMPLEMENTARES) - MENSALISTA |  |  | MES | 30/06/2020
| 1 | MO010VLC02 | TECNICO EM SEGURANCA DO TRABALHO (MENSALISTA) | MES | 0.0095 | 3255.77 | 30.93 | Mão de obra | SINAPI | 40944
|  |  | Sub-Total de Mão de obra |  |  |  | 30.93
|  |  | Custo Direto Total |  |  |  | 30.93
|  |  | Taxa de BDI % |  | 27.58 |  | 8.53
|  |  | Total da Composição |  |  |  | 39.46
|  |  | Preço Unitario Adotado |  |  |  | 39.46
Item Serviço | Descrição do Serviço
|  | Insumo/Aux. | Descrição | Unidade | Coeficiente | Preço Unitário | Preço Total
100533 | TECNICO DE EDIFICACOES COM ENCARGOS COMPLEMENTARES |  |  | H | 30/06/2020
| 1 | MO010VLD02 | TECNICO DE EDIFICACOES | H | 1 | 32.01 | 32.01 | Mão de obra | SINAPI | 40945
|  |  | Sub-Total de Mão de obra |  |  |  | 32.01
| 2 | MT010SU402 | EXAMES - HORISTA (COLETADO CAIXA) | H | 1 | 0.35 | 0.35 | Materiais | SINAPI | 37372
| 2 | MT010SU502 | SEGURO - HORISTA (COLETADO CAIXA) | H | 1 | 0.07 | 0.07 | Materiais | SINAPI | 37373
| 2 | MT010XJH02 | FERRAMENTAS - FAMILIA TOPOGRAFO - HORISTA (ENCARGOS COMPLEMENTARES - COLETADO CAIXA) | H | 1 | 0.05 | 0.05 | Materiais | SINAPI | 43469
| 2 | MT010XK502 | EPI - FAMILIA TOPOGRAFO - HORISTA (ENCARGOS COMPLEMENTARES - COLETADO CAIXA) | H | 1 | 0.54 | 0.54 | Materiais | SINAPI | 43493
|  |  | Sub-Total de Material |  |  |  | 1.01
Serviços Auxiliares
| A | 100535 | CURSO DE CAPACITAÇÃO PARA TECNICO DE EDIFICACOES (ENCARGOS COMPLEMENTARES) - HORISTA | H | 1 | 0.4 | 0.4 | Composição auxiliar | SINAPI | 100535
|  |  | Total de Serviços Auxiliares |  |  |  | 0.4
|  |  | Custo Direto Total |  |  |  | 33.42
|  |  | Taxa de BDI % |  | 27.58 |  | 9.22
|  |  | Total da Composição |  |  |  | 42.64
|  |  | Preço Unitario Adotado |  |  |  | 42.64
Item Serviço | Descrição do Serviço
|  | Insumo/Aux. | Descrição | Unidade | Coeficiente | Preço Unitário | Preço Total
100535 | CURSO DE CAPACITAÇÃO PARA TECNICO DE EDIFICACOES (ENCARGOS COMPLEMENTARES) - HORISTA |  |  | H | 30/06/2020
| 1 | MO010VLD02 | TECNICO DE EDIFICACOES | H | 0.0124 | 32.01 | 0.4 | Mão de obra | SINAPI | 40945
|  |  | Sub-Total de Mão de obra |  |  |  | 0.4
|  |  | Custo Direto Total |  |  |  | 0.4
|  |  | Taxa de BDI % |  | 27.58 |  | 0.11
|  |  | Total da Composição |  |  |  | 0.51
|  |  | Preço Unitario Adotado |  |  |  | 0.51
Item Serviço | Descrição do Serviço
|  | Insumo/Aux. | Descrição | Unidade | Coeficiente | Preço Unitário | Preço Total
88326 | VIGIA NOTURNO COM ENCARGOS COMPLEMENTARES |  |  | H | 30/06/2020
| 1 | MO010W8G02 | VIGIA NOTURNO, HORA EFETIVAMENTE TRABALHADA DE 22 H AS 5 H (COM ADICIONAL NOTURNO) | H | 1 | 14.5 | 14.5 | Mão de obra | SINAPI | 41776
|  |  | Sub-Total de Mão de obra |  |  |  | 14.5
| 2 | MT010SU202 | ALIMENTACAO - HORISTA (COLETADO CAIXA) | H | 1 | 1.77 | 1.77 | Materiais | SINAPI | 37370
| 2 | MT010SU302 | TRANSPORTE - HORISTA (COLETADO CAIXA) | H | 1 | 0.67 | 0.67 | Materiais | SINAPI | 37371
| 2 | MT010SU402 | EXAMES - HORISTA (COLETADO CAIXA) | H | 1 | 0.35 | 0.35 | Materiais | SINAPI | 37372
| 2 | MT010SU502 | SEGURO - HORISTA (COLETADO CAIXA) | H | 1 | 0.07 | 0.07 | Materiais | SINAPI | 37373
| 2 | MT010XJF02 | FERRAMENTAS - FAMILIA SERVENTE - HORISTA (ENCARGOS COMPLEMENTARES - COLETADO CAIXA) | H | 1 | 0.38 | 0.38 | Materiais | SINAPI | 43467
| 2 | MT010XK302 | EPI - FAMILIA SERVENTE - HORISTA (ENCARGOS COMPLEMENTARES - COLETADO CAIXA) | H | 1 | 1.02 | 1.02 | Materiais | SINAPI | 43491
|  |  | Sub-Total de Material |  |  |  | 4.26
Serviços Auxiliares
| A | 95388 | CURSO DE CAPACITAÇÃO PARA VIGIA NOTURNO (ENCARGOS COMPLEMENTARES) - HORISTA | H | 1 | 0.05 | 0.05 | Composição auxiliar | SINAPI | 95388
|  |  | Total de Serviços Auxiliares |  |  |  | 0.05
|  |  | Custo Direto Total |  |  |  | 18.81
|  |  | Taxa de BDI % |  | 27.58 |  | 5.19
|  |  | Total da Composição |  |  |  | 24
|  |  | Preço Unitario Adotado |  |  |  | 24
Item Serviço | Descrição do Serviço
|  | Insumo/Aux. | Descrição | Unidade | Coeficiente | Preço Unitário | Preço Total
95388 | CURSO DE CAPACITAÇÃO PARA VIGIA NOTURNO (ENCARGOS COMPLEMENTARES) - HORISTA |  |  | H | 30/06/2020
| 1 | MO010W8G02 | VIGIA NOTURNO, HORA EFETIVAMENTE TRABALHADA DE 22 H AS 5 H (COM ADICIONAL NOTURNO) | H | 0.0035 | 14.5 | 0.05 | Mão de obra | SINAPI | 41776
|  |  | Sub-Total de Mão de obra |  |  |  | 0.05
|  |  | Custo Direto Total |  |  |  | 0.05
|  |  | Taxa de BDI % |  | 27.58 |  | 0.01
|  |  | Total da Composição |  |  |  | 0.06
|  |  | Preço Unitario Adotado |  |  |  | 0.06
Item Serviço | Descrição do Serviço
|  | Insumo/Aux. | Descrição | Unidade | Coeficiente | Preço Unitário | Preço Total
90766 | ALMOXARIFE COM ENCARGOS COMPLEMENTARES |  |  | H | 30/06/2020
| 1 | MO01007102 | ALMOXARIFE | H | 1 | 14.29 | 14.29 | Mão de obra | SINAPI | 253
|  |  | Sub-Total de Mão de obra |  |  |  | 14.29
| 2 | MT010SU402 | EXAMES - HORISTA (COLETADO CAIXA) | H | 1 | 0.35 | 0.35 | Materiais | SINAPI | 37372
| 2 | MT010SU502 | SEGURO - HORISTA (COLETADO CAIXA) | H | 1 | 0.07 | 0.07 | Materiais | SINAPI | 37373
| 2 | MT010XJ602 | FERRAMENTAS - FAMILIA ALMOXARIFE - HORISTA (ENCARGOS COMPLEMENTARES - COLETADO CAIXA) | H | 1 | 0.04 | 0.04 | Materiais | SINAPI | 43458
| 2 | MT010XJU02 | EPI - FAMILIA ALMOXARIFE - HORISTA (ENCARGOS COMPLEMENTARES - COLETADO CAIXA) | H | 1 | 0.61 | 0.61 | Materiais | SINAPI | 43482
|  |  | Sub-Total de Material |  |  |  | 1.07
Serviços Auxiliares
| A | 95392 | CURSO DE CAPACITAÇÃO PARA ALMOXARIFE (ENCARGOS COMPLEMENTARES) - HORISTA | H | 1 | 0.05 | 0.05 | Composição auxiliar | SINAPI | 95392
|  |  | Total de Serviços Auxiliares |  |  |  | 0.05
|  |  | Custo Direto Total |  |  |  | 15.41
|  |  | Taxa de BDI % |  | 27.58 |  | 4.25
|  |  | Total da Composição |  |  |  | 19.66
|  |  | Preço Unitario Adotado |  |  |  | 19.66
Item Serviço | Descrição do Serviço
|  | Insumo/Aux. | Descrição | Unidade | Coeficiente | Preço Unitário | Preço Total
95392 | CURSO DE CAPACITAÇÃO PARA ALMOXARIFE (ENCARGOS COMPLEMENTARES) - HORISTA |  |  | H | 30/06/2020
| 1 | MO01007102 | ALMOXARIFE | H | 0.0035 | 14.29 | 0.05 | Mão de obra | SINAPI | 253
|  |  | Sub-Total de Mão de obra |  |  |  | 0.05
|  |  | Custo Direto Total |  |  |  | 0.05
|  |  | Taxa de BDI % |  | 27.58 |  | 0.01
|  |  | Total da Composição |  |  |  | 0.06
|  |  | Preço Unitario Adotado |  |  |  | 0.06
Item Serviço | Descrição do Serviço
|  | Insumo/Aux. | Descrição | Unidade | Coeficiente | Preço Unitário | Preço Total
90767 | APONTADOR OU APROPRIADOR COM ENCARGOS COMPLEMENTARES |  |  | H | 30/06/2020
| 1 | MO0104Q202 | APONTADOR OU APROPRIADOR DE MAO DE OBRA | H | 1 | 14.29 | 14.29 | Mão de obra | SINAPI | 6122
|  |  | Sub-Total de Mão de obra |  |  |  | 14.29
| 2 | MT010SU402 | EXAMES - HORISTA (COLETADO CAIXA) | H | 1 | 0.35 | 0.35 | Materiais | SINAPI | 37372
| 2 | MT010SU502 | SEGURO - HORISTA (COLETADO CAIXA) | H | 1 | 0.07 | 0.07 | Materiais | SINAPI | 37373
| 2 | MT010XJ602 | FERRAMENTAS - FAMILIA ALMOXARIFE - HORISTA (ENCARGOS COMPLEMENTARES - COLETADO CAIXA) | H | 1 | 0.04 | 0.04 | Materiais | SINAPI | 43458
| 2 | MT010XJU02 | EPI - FAMILIA ALMOXARIFE - HORISTA (ENCARGOS COMPLEMENTARES - COLETADO CAIXA) | H | 1 | 0.61 | 0.61 | Materiais | SINAPI | 43482
|  |  | Sub-Total de Material |  |  |  | 1.07
Serviços Auxiliares
| A | 95393 | CURSO DE CAPACITAÇÃO PARA APONTADOR OU APROPRIADOR (ENCARGOS COMPLEMENTARES) - HORISTA | H | 1 | 0.21 | 0.21 | Composição auxiliar | SINAPI | 95393
|  |  | Total de Serviços Auxiliares |  |  |  | 0.21
|  |  | Custo Direto Total |  |  |  | 15.57
|  |  | Taxa de BDI % |  | 27.58 |  | 4.29
|  |  | Total da Composição |  |  |  | 19.86
|  |  | Preço Unitario Adotado |  |  |  | 19.86
Item Serviço | Descrição do Serviço
|  | Insumo/Aux. | Descrição | Unidade | Coeficiente | Preço Unitário | Preço Total
95393 | CURSO DE CAPACITAÇÃO PARA APONTADOR OU APROPRIADOR (ENCARGOS COMPLEMENTARES) - HORISTA |  |  | H | 30/06/2020
| 1 | MO0104Q202 | APONTADOR OU APROPRIADOR DE MAO DE OBRA | H | 0.0146 | 14.29 | 0.21 | Mão de obra | SINAPI | 6122
|  |  | Sub-Total de Mão de obra |  |  |  | 0.21
|  |  | Custo Direto Total |  |  |  | 0.21
|  |  | Taxa de BDI % |  | 27.58 |  | 0.06
|  |  | Total da Composição |  |  |  | 0.27
|  |  | Preço Unitario Adotado |  |  |  | 0.27
Item Serviço | Descrição do Serviço
|  | Insumo/Aux. | Descrição | Unidade | Coeficiente | Preço Unitário | Preço Total
90778 | ENGENHEIRO CIVIL DE OBRA PLENO COM ENCARGOS COMPLEMENTARES |  |  | H | 30/06/2020
| 1 | MO01023702 | ENGENHEIRO CIVIL DE OBRA PLENO | H | 1 | 96.46 | 96.46 | Mão de obra | SINAPI | 2707
|  |  | Sub-Total de Mão de obra |  |  |  | 96.46
| 2 | MT010SU402 | EXAMES - HORISTA (COLETADO CAIXA) | H | 1 | 0.35 | 0.35 | Materiais | SINAPI | 37372
| 2 | MT010SU502 | SEGURO - HORISTA (COLETADO CAIXA) | H | 1 | 0.07 | 0.07 | Materiais | SINAPI | 37373
| 2 | MT010XJA02 | FERRAMENTAS - FAMILIA ENGENHEIRO CIVIL - HORISTA (ENCARGOS COMPLEMENTARES - COLETADO CAIXA) | H | 1 | 0.01 | 0.01 | Materiais | SINAPI | 43462
| 2 | MT010XJY02 | EPI - FAMILIA ENGENHEIRO CIVIL - HORISTA (ENCARGOS COMPLEMENTARES - COLETADO CAIXA) | H | 1 | 0.57 | 0.57 | Materiais | SINAPI | 43486
|  |  | Sub-Total de Material |  |  |  | 1
Serviços Auxiliares
| A | 95403 | CURSO DE CAPACITAÇÃO PARA ENGENHEIRO CIVIL DE OBRA PLENO (ENCARGOS COMPLEMENTARES) - HORISTA | H | 1 | 0.98 | 0.98 | Composição auxiliar | SINAPI | 95403
|  |  | Total de Serviços Auxiliares |  |  |  | 0.98
|  |  | Custo Direto Total |  |  |  | 98.44
|  |  | Taxa de BDI % |  | 27.58 |  | 27.15
|  |  | Total da Composição |  |  |  | 125.59
|  |  | Preço Unitario Adotado |  |  |  | 125.59
Item Serviço | Descrição do Serviço
|  | Insumo/Aux. | Descrição | Unidade | Coeficiente | Preço Unitário | Preço Total
95403 | CURSO DE CAPACITAÇÃO PARA ENGENHEIRO CIVIL DE OBRA PLENO (ENCARGOS COMPLEMENTARES) - HORISTA |  |  | H | 30/06/2020
| 1 | MO01023702 | ENGENHEIRO CIVIL DE OBRA PLENO | H | 0.0102 | 96.46 | 0.98 | Mão de obra | SINAPI | 2707
|  |  | Sub-Total de Mão de obra |  |  |  | 0.98
|  |  | Custo Direto Total |  |  |  | 0.98
|  |  | Taxa de BDI % |  | 27.58 |  | 0.27
|  |  | Total da Composição |  |  |  | 1.25
|  |  | Preço Unitario Adotado |  |  |  | 1.25
Item Serviço | Descrição do Serviço
|  | Insumo/Aux. | Descrição | Unidade | Coeficiente | Preço Unitário | Preço Total
90780 | MESTRE DE OBRAS COM ENCARGOS COMPLEMENTARES |  |  | H | 30/06/2020
| 1 | MO01035102 | MESTRE DE OBRAS | H | 1 | 33.95 | 33.95 | Mão de obra | SINAPI | 4069
|  |  | Sub-Total de Mão de obra |  |  |  | 33.95
| 2 | MT010SU402 | EXAMES - HORISTA (COLETADO CAIXA) | H | 1 | 0.35 | 0.35 | Materiais | SINAPI | 37372
| 2 | MT010SU502 | SEGURO - HORISTA (COLETADO CAIXA) | H | 1 | 0.07 | 0.07 | Materiais | SINAPI | 37373
| 2 | MT010XJB02 | FERRAMENTAS - FAMILIA ENCARREGADO GERAL - HORISTA (ENCARGOS COMPLEMENTARES - COLETADO CAIXA) | H | 1 | 0.08 | 0.08 | Materiais | SINAPI | 43463
| 2 | MT010XJZ02 | EPI - FAMILIA ENCARREGADO GERAL - HORISTA (ENCARGOS COMPLEMENTARES - COLETADO CAIXA) | H | 1 | 0.95 | 0.95 | Materiais | SINAPI | 43487
|  |  | Sub-Total de Material |  |  |  | 1.45
Serviços Auxiliares
| A | 95405 | CURSO DE CAPACITAÇÃO PARA MESTRE DE OBRAS (ENCARGOS COMPLEMENTARES) - HORISTA | H | 1 | 0.5 | 0.5 | Composição auxiliar | SINAPI | 95405
|  |  | Total de Serviços Auxiliares |  |  |  | 0.5
|  |  | Custo Direto Total |  |  |  | 35.9
|  |  | Taxa de BDI % |  | 27.58 |  | 9.9
|  |  | Total da Composição |  |  |  | 45.8
|  |  | Preço Unitario Adotado |  |  |  | 45.8
Item Serviço | Descrição do Serviço
|  | Insumo/Aux. | Descrição | Unidade | Coeficiente | Preço Unitário | Preço Total
95405 | CURSO DE CAPACITAÇÃO PARA MESTRE DE OBRAS (ENCARGOS COMPLEMENTARES) - HORISTA |  |  | H | 30/06/2020
| 1 | MO01035102 | MESTRE DE OBRAS | H | 0.0146 | 33.95 | 0.5 | Mão de obra | SINAPI | 4069
|  |  | Sub-Total de Mão de obra |  |  |  | 0.5
|  |  | Custo Direto Total |  |  |  | 0.5
|  |  | Taxa de BDI % |  | 27.58 |  | 0.14
|  |  | Total da Composição |  |  |  | 0.64
|  |  | Preço Unitario Adotado |  |  |  | 0.64
Item Serviço | Descrição do Serviço
|  | Insumo/Aux. | Descrição | Unidade | Coeficiente | Preço Unitário | Preço Total
V5 | VEÍCULO TIPO CAMINHONETA DIESEL. TRAÇÃO 4 X 4. CABINE DUPLA. DIREÇÃO HIDRÁULICA. ACIONAMENTO DE VIDROS ELÉTRICO. SISTEMA DE TRAVA AUTOMÁTICO NAS QUATRO PORTAS. AR CONDICIONADO. SEMINOVO |  |  | MÊS | 30/06/2020
Serviços Auxiliares
| A | 92138 | CAMINHONETE COM MOTOR A DIESEL. POTÊNCIA 180 CV. CABINE DUPLA. 4X4 - CHP DIURNO. AF_11/2015 | CHP | 110 | 58.84 | 6472.4 | Composição auxiliar | SINAPI | 92138
| A | 92139 | CAMINHONETE COM MOTOR A DIESEL. POTÊNCIA 180 CV. CABINE DUPLA. 4X4 - CHI DIURNO. AF_11/2015 | CHI | 110 | 28.66 | 3152.6 | Composição auxiliar | SINAPI | 92139
|  |  | Total de Serviços Auxiliares |  |  |  | 9625
|  |  | Custo Direto Total |  |  |  | 9625
|  |  | Taxa de BDI % |  | 27.58 |  | 2654.58
|  |  | Total da Composição |  |  |  | 12279.58
|  |  | Preço Unitario Adotado |  |  |  | 12279.58
Item Serviço | Descrição do Serviço
|  | Insumo/Aux. | Descrição | Unidade | Coeficiente | Preço Unitário | Preço Total
92138 | CAMINHONETE COM MOTOR A DIESEL. POTÊNCIA 180 CV. CABINE DUPLA. 4X4 - CHP DIURNO. AF_11/2015 |  |  | CHP | 30/06/2020
Serviços Auxiliares
| A | 88284 | MOTORISTA DE VEIÍCULO LEVE COM ENCARGOS COMPLEMENTARES | H | 1 | 19.34 | 19.34 | Composição auxiliar | SINAPI | 88284
| A | 92133 | CAMINHONETE COM MOTOR A DIESEL. POTÊNCIA 180 CV. CABINE DUPLA. 4X4 - DEPRECIAÇÃO. AF_11/2015 | H | 1 | 7.63 | 7.63 | Composição auxiliar | SINAPI | 92133
| A | 92134 | CAMINHONETE COM MOTOR A DIESEL. POTÊNCIA 180 CV. CABINE DUPLA. 4X4 - JUROS. AF_11/2015 | H | 1 | 1.21 | 1.21 | Composição auxiliar | SINAPI | 92134
| A | 92135 | CAMINHONETE COM MOTOR A DIESEL. POTÊNCIA 180 CV. CABINE DUPLA. 4X4 - IMPOSTOS E SEGUROS. AF_11/2015 | H | 1 | 0.48 | 0.48 | Composição auxiliar | SINAPI | 92135
| A | 92136 | CAMINHONETE COM MOTOR A DIESEL. POTÊNCIA 180 CV. CABINE DUPLA. 4X4 - MANUTENÇÃO. AF_11/2015 | H | 1 | 9.53 | 9.53 | Composição auxiliar | SINAPI | 92136
| A | 92137 | CAMINHONETE COM MOTOR A DIESEL. POTÊNCIA 180 CV. CABINE DUPLA. 4X4 - MATERIAIS NA OPERAÇÃO. AF_11/2015 | H | 1 | 20.65 | 20.65 | Composição auxiliar | SINAPI | 92137
|  |  | Total de Serviços Auxiliares |  |  |  | 58.84
|  |  | Custo Direto Total |  |  |  | 58.84
|  |  | Taxa de BDI % |  | 27.58 |  | 16.23
|  |  | Total da Composição |  |  |  | 75.07
|  |  | Preço Unitario Adotado |  |  |  | 75.07
Item Serviço | Descrição do Serviço
|  | Insumo/Aux. | Descrição | Unidade | Coeficiente | Preço Unitário | Preço Total
88284 | MOTORISTA DE VEIÍCULO LEVE COM ENCARGOS COMPLEMENTARES |  |  | H | 30/06/2020
| 1 | MO01035R02 | MOTORISTA DE CARRO DE PASSEIO | H | 1 | 15.75 | 15.75 | Mão de obra | SINAPI | 4095
|  |  | Sub-Total de Mão de obra |  |  |  | 15.75
| 2 | MT010SU202 | ALIMENTACAO - HORISTA (COLETADO CAIXA) | H | 1 | 1.77 | 1.77 | Materiais | SINAPI | 37370
| 2 | MT010SU302 | TRANSPORTE - HORISTA (COLETADO CAIXA) | H | 1 | 0.67 | 0.67 | Materiais | SINAPI | 37371
| 2 | MT010SU402 | EXAMES - HORISTA (COLETADO CAIXA) | H | 1 | 0.35 | 0.35 | Materiais | SINAPI | 37372
| 2 | MT010SU502 | SEGURO - HORISTA (COLETADO CAIXA) | H | 1 | 0.07 | 0.07 | Materiais | SINAPI | 37373
| 2 | MT010XJC02 | FERRAMENTAS - FAMILIA OPERADOR ESCAVADEIRA - HORISTA (ENCARGOS COMPLEMENTARES - COLETADO CAIXA) | H | 1 | 0.01 | 0.01 | Materiais | SINAPI | 43464
| 2 | MT010XK002 | EPI - FAMILIA OPERADOR ESCAVADEIRA - HORISTA (ENCARGOS COMPLEMENTARES - COLETADO CAIXA) | H | 1 | 0.66 | 0.66 | Materiais | SINAPI | 43488
|  |  | Sub-Total de Material |  |  |  | 3.53
Serviços Auxiliares
| A | 95349 | CURSO DE CAPACITAÇÃO PARA MOTORISTA DE VEÍCULO LEVE (ENCARGOS COMPLEMENTARES) - HORISTA | H | 1 | 0.06 | 0.06 | Composição auxiliar | SINAPI | 95349
|  |  | Total de Serviços Auxiliares |  |  |  | 0.06
|  |  | Custo Direto Total |  |  |  | 19.34
|  |  | Taxa de BDI % |  | 27.58 |  | 5.33
|  |  | Total da Composição |  |  |  | 24.67
|  |  | Preço Unitario Adotado |  |  |  | 24.67
Item Serviço | Descrição do Serviço
|  | Insumo/Aux. | Descrição | Unidade | Coeficiente | Preço Unitário | Preço Total
95349 | CURSO DE CAPACITAÇÃO PARA MOTORISTA DE VEÍCULO LEVE (ENCARGOS COMPLEMENTARES) - HORISTA |  |  | H | 30/06/2020
| 1 | MO01035R02 | MOTORISTA DE CARRO DE PASSEIO | H | 0.0035 | 15.75 | 0.06 | Mão de obra | SINAPI | 4095
|  |  | Sub-Total de Mão de obra |  |  |  | 0.06
|  |  | Custo Direto Total |  |  |  | 0.06
|  |  | Taxa de BDI % |  | 27.58 |  | 0.02
|  |  | Total da Composição |  |  |  | 0.08
|  |  | Preço Unitario Adotado |  |  |  | 0.08
Item Serviço | Descrição do Serviço
|  | Insumo/Aux. | Descrição | Unidade | Coeficiente | Preço Unitário | Preço Total
92133 | CAMINHONETE COM MOTOR A DIESEL. POTÊNCIA 180 CV. CABINE DUPLA. 4X4 - DEPRECIAÇÃO. AF_11/2015 |  |  | H | 30/06/2020
| 3 | EQ0100W702 | CAMINHONETE COM MOTOR A DIESEL, POTENCIA *160* CV, CABINE DUPLA, 4X4 | UN | 4.8e-05 | 158915 | 7.63 | Equipamentos | SINAPI | 1159
|  |  | Sub-Total de Equipamento / Veiculos |  |  |  | 7.63
|  |  | Custo Direto Total |  |  |  | 7.63
|  |  | Taxa de BDI % |  | 27.58 |  | 2.1
|  |  | Total da Composição |  |  |  | 9.73
|  |  | Preço Unitario Adotado |  |  |  | 9.73
Item Serviço | Descrição do Serviço
|  | Insumo/Aux. | Descrição | Unidade | Coeficiente | Preço Unitário | Preço Total
92134 | CAMINHONETE COM MOTOR A DIESEL. POTÊNCIA 180 CV. CABINE DUPLA. 4X4 - JUROS. AF_11/2015 |  |  | H | 30/06/2020
| 3 | EQ0100W702 | CAMINHONETE COM MOTOR A DIESEL, POTENCIA *160* CV, CABINE DUPLA, 4X4 | UN | 7.6e-06 | 158915 | 1.21 | Equipamentos | SINAPI | 1159
|  |  | Sub-Total de Equipamento / Veiculos |  |  |  | 1.21
|  |  | Custo Direto Total |  |  |  | 1.21
|  |  | Taxa de BDI % |  | 27.58 |  | 0.33
|  |  | Total da Composição |  |  |  | 1.54
|  |  | Preço Unitario Adotado |  |  |  | 1.54
Item Serviço | Descrição do Serviço
|  | Insumo/Aux. | Descrição | Unidade | Coeficiente | Preço Unitário | Preço Total
92135 | CAMINHONETE COM MOTOR A DIESEL. POTÊNCIA 180 CV. CABINE DUPLA. 4X4 - IMPOSTOS E SEGUROS. AF_11/2015 |  |  | H | 30/06/2020
| 3 | EQ0100W702 | CAMINHONETE COM MOTOR A DIESEL, POTENCIA *160* CV, CABINE DUPLA, 4X4 | UN | 3e-06 | 158915 | 0.48 | Equipamentos | SINAPI | 1159
|  |  | Sub-Total de Equipamento / Veiculos |  |  |  | 0.48
|  |  | Custo Direto Total |  |  |  | 0.48
|  |  | Taxa de BDI % |  | 27.58 |  | 0.13
|  |  | Total da Composição |  |  |  | 0.61
|  |  | Preço Unitario Adotado |  |  |  | 0.61
Item Serviço | Descrição do Serviço
|  | Insumo/Aux. | Descrição | Unidade | Coeficiente | Preço Unitário | Preço Total
92136 | CAMINHONETE COM MOTOR A DIESEL. POTÊNCIA 180 CV. CABINE DUPLA. 4X4 - MANUTENÇÃO. AF_11/2015 |  |  | H | 30/06/2020
| 3 | EQ0100W702 | CAMINHONETE COM MOTOR A DIESEL, POTENCIA *160* CV, CABINE DUPLA, 4X4 | UN | 6e-05 | 158915 | 9.53 | Equipamentos | SINAPI | 1159
|  |  | Sub-Total de Equipamento / Veiculos |  |  |  | 9.53
|  |  | Custo Direto Total |  |  |  | 9.53
|  |  | Taxa de BDI % |  | 27.58 |  | 2.63
|  |  | Total da Composição |  |  |  | 12.16
|  |  | Preço Unitario Adotado |  |  |  | 12.16
Item Serviço | Descrição do Serviço
|  | Insumo/Aux. | Descrição | Unidade | Coeficiente | Preço Unitário | Preço Total
92137 | CAMINHONETE COM MOTOR A DIESEL. POTÊNCIA 180 CV. CABINE DUPLA. 4X4 - MATERIAIS NA OPERAÇÃO. AF_11/2015 |  |  | H | 30/06/2020
| 2 | MT01039902 | OLEO DIESEL COMBUSTIVEL COMUM | L | 6.62 | 3.12 | 20.65 | Materiais | SINAPI | 4221
|  |  | Sub-Total de Material |  |  |  | 20.65
|  |  | Custo Direto Total |  |  |  | 20.65
|  |  | Taxa de BDI % |  | 27.58 |  | 5.7
|  |  | Total da Composição |  |  |  | 26.35
|  |  | Preço Unitario Adotado |  |  |  | 26.35
Item Serviço | Descrição do Serviço
|  | Insumo/Aux. | Descrição | Unidade | Coeficiente | Preço Unitário | Preço Total
92139 | CAMINHONETE COM MOTOR A DIESEL. POTÊNCIA 180 CV. CABINE DUPLA. 4X4 - CHI DIURNO. AF_11/2015 |  |  | CHI | 30/06/2020
Serviços Auxiliares
| A | 88284 | MOTORISTA DE VEIÍCULO LEVE COM ENCARGOS COMPLEMENTARES | H | 1 | 19.34 | 19.34 | Composição auxiliar | SINAPI | 88284
| A | 92133 | CAMINHONETE COM MOTOR A DIESEL. POTÊNCIA 180 CV. CABINE DUPLA. 4X4 - DEPRECIAÇÃO. AF_11/2015 | H | 1 | 7.63 | 7.63 | Composição auxiliar | SINAPI | 92133
| A | 92134 | CAMINHONETE COM MOTOR A DIESEL. POTÊNCIA 180 CV. CABINE DUPLA. 4X4 - JUROS. AF_11/2015 | H | 1 | 1.21 | 1.21 | Composição auxiliar | SINAPI | 92134
| A | 92135 | CAMINHONETE COM MOTOR A DIESEL. POTÊNCIA 180 CV. CABINE DUPLA. 4X4 - IMPOSTOS E SEGUROS. AF_11/2015 | H | 1 | 0.48 | 0.48 | Composição auxiliar | SINAPI | 92135
|  |  | Total de Serviços Auxiliares |  |  |  | 28.66
|  |  | Custo Direto Total |  |  |  | 28.66
|  |  | Taxa de BDI % |  | 27.58 |  | 7.9
|  |  | Total da Composição |  |  |  | 36.56
|  |  | Preço Unitario Adotado |  |  |  | 36.56
Item Serviço | Descrição do Serviço
|  | Insumo/Aux. | Descrição | Unidade | Coeficiente | Preço Unitário | Preço Total
98525 | LIMPEZA MECANIZADA DE CAMADA VEGETAL. VEGETAÇÃO E PEQUENAS ÁRVORES (DIÂMETRO DE TRONCO MENOR QUE 0.20 M). COM TRATOR DE ESTEIRAS.AF_05/2018 |  |  | M2 | 30/06/2020
Serviços Auxiliares
| A | 88316 | SERVENTE COM ENCARGOS COMPLEMENTARES | H | 0.003 | 14.56 | 0.04 | Composição auxiliar | SINAPI | 88316
| A | 88441 | JARDINEIRO COM ENCARGOS COMPLEMENTARES | H | 0.003 | 18.2 | 0.05 | Composição auxiliar | SINAPI | 88441
| A | 89031 | TRATOR DE ESTEIRAS. POTÊNCIA 100 HP. PESO OPERACIONAL 9.4 T. COM LÂMINA 2.19 M3 - CHI DIURNO. AF_06/2014 | CHI | 0.0024 | 43.17 | 0.1 | Composição auxiliar | SINAPI | 89031
| A | 89032 | TRATOR DE ESTEIRAS. POTÊNCIA 100 HP. PESO OPERACIONAL 9.4 T. COM LÂMINA 2.19 M3 - CHP DIURNO. AF_06/2014 | CHP | 0.0006 | 105.33 | 0.06 | Composição auxiliar | SINAPI | 89032
|  |  | Total de Serviços Auxiliares |  |  |  | 0.25
|  |  | Custo Direto Total |  |  |  | 0.25
|  |  | Taxa de BDI % |  | 27.58 |  | 0.07
|  |  | Total da Composição |  |  |  | 0.32
|  |  | Preço Unitario Adotado |  |  |  | 0.32
Item Serviço | Descrição do Serviço
|  | Insumo/Aux. | Descrição | Unidade | Coeficiente | Preço Unitário | Preço Total
88441 | JARDINEIRO COM ENCARGOS COMPLEMENTARES |  |  | H | 30/06/2020
| 1 | MO010K1802 | JARDINEIRO | H | 1 | 13.83 | 13.83 | Mão de obra | SINAPI | 25964
|  |  | Sub-Total de Mão de obra |  |  |  | 13.83
| 2 | MT010SU202 | ALIMENTACAO - HORISTA (COLETADO CAIXA) | H | 1 | 1.77 | 1.77 | Materiais | SINAPI | 37370
| 2 | MT010SU302 | TRANSPORTE - HORISTA (COLETADO CAIXA) | H | 1 | 0.67 | 0.67 | Materiais | SINAPI | 37371
| 2 | MT010SU402 | EXAMES - HORISTA (COLETADO CAIXA) | H | 1 | 0.35 | 0.35 | Materiais | SINAPI | 37372
| 2 | MT010SU502 | SEGURO - HORISTA (COLETADO CAIXA) | H | 1 | 0.07 | 0.07 | Materiais | SINAPI | 37373
| 2 | MT010XJD02 | FERRAMENTAS - FAMILIA PEDREIRO - HORISTA (ENCARGOS COMPLEMENTARES - COLETADO CAIXA) | H | 1 | 0.5 | 0.5 | Materiais | SINAPI | 43465
| 2 | MT010XK102 | EPI - FAMILIA PEDREIRO - HORISTA (ENCARGOS COMPLEMENTARES - COLETADO CAIXA) | H | 1 | 0.96 | 0.96 | Materiais | SINAPI | 43489
|  |  | Sub-Total de Material |  |  |  | 4.32
Serviços Auxiliares
| A | 95390 | CURSO DE CAPACITAÇÃO PARA JARDINEIRO (ENCARGOS COMPLEMENTARES) - HORISTA | H | 1 | 0.05 | 0.05 | Composição auxiliar | SINAPI | 95390
|  |  | Total de Serviços Auxiliares |  |  |  | 0.05
|  |  | Custo Direto Total |  |  |  | 18.2
|  |  | Taxa de BDI % |  | 27.58 |  | 5.02
|  |  | Total da Composição |  |  |  | 23.22
|  |  | Preço Unitario Adotado |  |  |  | 23.22
Item Serviço | Descrição do Serviço
|  | Insumo/Aux. | Descrição | Unidade | Coeficiente | Preço Unitário | Preço Total
95390 | CURSO DE CAPACITAÇÃO PARA JARDINEIRO (ENCARGOS COMPLEMENTARES) - HORISTA |  |  | H | 30/06/2020
| 1 | MO010K1802 | JARDINEIRO | H | 0.0035 | 13.83 | 0.05 | Mão de obra | SINAPI | 25964
|  |  | Sub-Total de Mão de obra |  |  |  | 0.05
|  |  | Custo Direto Total |  |  |  | 0.05
|  |  | Taxa de BDI % |  | 27.58 |  | 0.01
|  |  | Total da Composição |  |  |  | 0.06
|  |  | Preço Unitario Adotado |  |  |  | 0.06
Item Serviço | Descrição do Serviço
|  | Insumo/Aux. | Descrição | Unidade | Coeficiente | Preço Unitário | Preço Total
89031 | TRATOR DE ESTEIRAS. POTÊNCIA 100 HP. PESO OPERACIONAL 9.4 T. COM LÂMINA 2.19 M3 - CHI DIURNO. AF_06/2014 |  |  | CHI | 30/06/2020
Serviços Auxiliares
| A | 88324 | TRATORISTA COM ENCARGOS COMPLEMENTARES | H | 1 | 22.89 | 22.89 | Composição auxiliar | SINAPI | 88324
| A | 89029 | TRATOR DE ESTEIRAS. POTÊNCIA 100 HP. PESO OPERACIONAL 9.4 T. COM LÂMINA 2.19 M3 - DEPRECIAÇÃO. AF_06/2014 | H | 1 | 16.55 | 16.55 | Composição auxiliar | SINAPI | 89029
| A | 89030 | TRATOR DE ESTEIRAS. POTÊNCIA 100 HP. PESO OPERACIONAL 9.4 T. COM LÂMINA 2.19 M3 - JUROS. AF_06/2014 | H | 1 | 3.73 | 3.73 | Composição auxiliar | SINAPI | 89030
|  |  | Total de Serviços Auxiliares |  |  |  | 43.17
|  |  | Custo Direto Total |  |  |  | 43.17
|  |  | Taxa de BDI % |  | 27.58 |  | 11.91
|  |  | Total da Composição |  |  |  | 55.08
|  |  | Preço Unitario Adotado |  |  |  | 55.08
Item Serviço | Descrição do Serviço
|  | Insumo/Aux. | Descrição | Unidade | Coeficiente | Preço Unitário | Preço Total
88324 | TRATORISTA COM ENCARGOS COMPLEMENTARES |  |  | H | 30/06/2020
| 1 | MO01039P02 | OPERADOR DE TRATOR - EXCLUSIVE AGROPECUARIA | H | 1 | 19.21 | 19.21 | Mão de obra | SINAPI | 4237
|  |  | Sub-Total de Mão de obra |  |  |  | 19.21
| 2 | MT010SU202 | ALIMENTACAO - HORISTA (COLETADO CAIXA) | H | 1 | 1.77 | 1.77 | Materiais | SINAPI | 37370
| 2 | MT010SU302 | TRANSPORTE - HORISTA (COLETADO CAIXA) | H | 1 | 0.67 | 0.67 | Materiais | SINAPI | 37371
| 2 | MT010SU402 | EXAMES - HORISTA (COLETADO CAIXA) | H | 1 | 0.35 | 0.35 | Materiais | SINAPI | 37372
| 2 | MT010SU502 | SEGURO - HORISTA (COLETADO CAIXA) | H | 1 | 0.07 | 0.07 | Materiais | SINAPI | 37373
| 2 | MT010XJC02 | FERRAMENTAS - FAMILIA OPERADOR ESCAVADEIRA - HORISTA (ENCARGOS COMPLEMENTARES - COLETADO CAIXA) | H | 1 | 0.01 | 0.01 | Materiais | SINAPI | 43464
| 2 | MT010XK002 | EPI - FAMILIA OPERADOR ESCAVADEIRA - HORISTA (ENCARGOS COMPLEMENTARES - COLETADO CAIXA) | H | 1 | 0.66 | 0.66 | Materiais | SINAPI | 43488
|  |  | Sub-Total de Material |  |  |  | 3.53
Serviços Auxiliares
| A | 95386 | CURSO DE CAPACITAÇÃO PARA TRATORISTA (ENCARGOS COMPLEMENTARES) - HORISTA | H | 1 | 0.15 | 0.15 | Composição auxiliar | SINAPI | 95386
|  |  | Total de Serviços Auxiliares |  |  |  | 0.15
|  |  | Custo Direto Total |  |  |  | 22.89
|  |  | Taxa de BDI % |  | 27.58 |  | 6.31
|  |  | Total da Composição |  |  |  | 29.2
|  |  | Preço Unitario Adotado |  |  |  | 29.2
Item Serviço | Descrição do Serviço
|  | Insumo/Aux. | Descrição | Unidade | Coeficiente | Preço Unitário | Preço Total
95386 | CURSO DE CAPACITAÇÃO PARA TRATORISTA (ENCARGOS COMPLEMENTARES) - HORISTA |  |  | H | 30/06/2020
| 1 | MO01039P02 | OPERADOR DE TRATOR - EXCLUSIVE AGROPECUARIA | H | 0.0079 | 19.21 | 0.15 | Mão de obra | SINAPI | 4237
|  |  | Sub-Total de Mão de obra |  |  |  | 0.15
|  |  | Custo Direto Total |  |  |  | 0.15
|  |  | Taxa de BDI % |  | 27.58 |  | 0.04
|  |  | Total da Composição |  |  |  | 0.19
|  |  | Preço Unitario Adotado |  |  |  | 0.19
Item Serviço | Descrição do Serviço
|  | Insumo/Aux. | Descrição | Unidade | Coeficiente | Preço Unitário | Preço Total
89029 | TRATOR DE ESTEIRAS. POTÊNCIA 100 HP. PESO OPERACIONAL 9.4 T. COM LÂMINA 2.19 M3 - DEPRECIAÇÃO. AF_06/2014 |  |  | H | 30/06/2020
| 3 | EQ0105VQ02 | TRATOR DE ESTEIRAS, POTENCIA DE 100 HP, PESO OPERACIONAL DE 9,4 T, COM LAMINA COM CAPACIDADE DE 2,19 M3 | UN | 3.11e-05 | 532245.3 | 16.55 | Equipamentos | SINAPI | 7622
|  |  | Sub-Total de Equipamento / Veiculos |  |  |  | 16.55
|  |  | Custo Direto Total |  |  |  | 16.55
|  |  | Taxa de BDI % |  | 27.58 |  | 4.56
|  |  | Total da Composição |  |  |  | 21.11
|  |  | Preço Unitario Adotado |  |  |  | 21.11
Item Serviço | Descrição do Serviço
|  | Insumo/Aux. | Descrição | Unidade | Coeficiente | Preço Unitário | Preço Total
89030 | TRATOR DE ESTEIRAS. POTÊNCIA 100 HP. PESO OPERACIONAL 9.4 T. COM LÂMINA 2.19 M3 - JUROS. AF_06/2014 |  |  | H | 30/06/2020
| 3 | EQ0105VQ02 | TRATOR DE ESTEIRAS, POTENCIA DE 100 HP, PESO OPERACIONAL DE 9,4 T, COM LAMINA COM CAPACIDADE DE 2,19 M3 | UN | 7e-06 | 532245.3 | 3.73 | Equipamentos | SINAPI | 7622
|  |  | Sub-Total de Equipamento / Veiculos |  |  |  | 3.73
|  |  | Custo Direto Total |  |  |  | 3.73
|  |  | Taxa de BDI % |  | 27.58 |  | 1.03
|  |  | Total da Composição |  |  |  | 4.76
|  |  | Preço Unitario Adotado |  |  |  | 4.76
Item Serviço | Descrição do Serviço
|  | Insumo/Aux. | Descrição | Unidade | Coeficiente | Preço Unitário | Preço Total
89032 | TRATOR DE ESTEIRAS. POTÊNCIA 100 HP. PESO OPERACIONAL 9.4 T. COM LÂMINA 2.19 M3 - CHP DIURNO. AF_06/2014 |  |  | CHP | 30/06/2020
Serviços Auxiliares
| A | 53817 | TRATOR DE ESTEIRAS. POTÊNCIA 100 HP. PESO OPERACIONAL 9.4 T. COM LÂMINA 2.19 M3 - MATERIAIS NA OPERAÇÃO. AF_06/2014 | H | 1 | 32.57 | 32.57 | Composição auxiliar | SINAPI | 53817
| A | 5724 | TRATOR DE ESTEIRAS. POTÊNCIA 100 HP. PESO OPERACIONAL 9.4 T. COM LÂMINA 2.19 M3 - MANUTENÇÃO. AF_06/2014 | H | 1 | 29.59 | 29.59 | Composição auxiliar | SINAPI | 5724
| A | 88324 | TRATORISTA COM ENCARGOS COMPLEMENTARES | H | 1 | 22.89 | 22.89 | Composição auxiliar | SINAPI | 88324
| A | 89029 | TRATOR DE ESTEIRAS. POTÊNCIA 100 HP. PESO OPERACIONAL 9.4 T. COM LÂMINA 2.19 M3 - DEPRECIAÇÃO. AF_06/2014 | H | 1 | 16.55 | 16.55 | Composição auxiliar | SINAPI | 89029
| A | 89030 | TRATOR DE ESTEIRAS. POTÊNCIA 100 HP. PESO OPERACIONAL 9.4 T. COM LÂMINA 2.19 M3 - JUROS. AF_06/2014 | H | 1 | 3.73 | 3.73 | Composição auxiliar | SINAPI | 89030
|  |  | Total de Serviços Auxiliares |  |  |  | 105.33
|  |  | Custo Direto Total |  |  |  | 105.33
|  |  | Taxa de BDI % |  | 27.58 |  | 29.05
|  |  | Total da Composição |  |  |  | 134.38
|  |  | Preço Unitario Adotado |  |  |  | 134.38
Item Serviço | Descrição do Serviço
|  | Insumo/Aux. | Descrição | Unidade | Coeficiente | Preço Unitário | Preço Total
53817 | TRATOR DE ESTEIRAS. POTÊNCIA 100 HP. PESO OPERACIONAL 9.4 T. COM LÂMINA 2.19 M3 - MATERIAIS NA OPERAÇÃO. AF_06/2014 |  |  | H | 30/06/2020
| 2 | MT01039902 | OLEO DIESEL COMBUSTIVEL COMUM | L | 10.44 | 3.12 | 32.57 | Materiais | SINAPI | 4221
|  |  | Sub-Total de Material |  |  |  | 32.57
|  |  | Custo Direto Total |  |  |  | 32.57
|  |  | Taxa de BDI % |  | 27.58 |  | 8.98
|  |  | Total da Composição |  |  |  | 41.55
|  |  | Preço Unitario Adotado |  |  |  | 41.55
Item Serviço | Descrição do Serviço
|  | Insumo/Aux. | Descrição | Unidade | Coeficiente | Preço Unitário | Preço Total
5724 | TRATOR DE ESTEIRAS. POTÊNCIA 100 HP. PESO OPERACIONAL 9.4 T. COM LÂMINA 2.19 M3 - MANUTENÇÃO. AF_06/2014 |  |  | H | 30/06/2020
| 3 | EQ0105VQ02 | TRATOR DE ESTEIRAS, POTENCIA DE 100 HP, PESO OPERACIONAL DE 9,4 T, COM LAMINA COM CAPACIDADE DE 2,19 M3 | UN | 5.56e-05 | 532245.3 | 29.59 | Equipamentos | SINAPI | 7622
|  |  | Sub-Total de Equipamento / Veiculos |  |  |  | 29.59
|  |  | Custo Direto Total |  |  |  | 29.59
|  |  | Taxa de BDI % |  | 27.58 |  | 8.16
|  |  | Total da Composição |  |  |  | 37.75
|  |  | Preço Unitario Adotado |  |  |  | 37.75
Item Serviço | Descrição do Serviço
|  | Insumo/Aux. | Descrição | Unidade | Coeficiente | Preço Unitário | Preço Total
90776 | ENCARREGADO GERAL COM ENCARGOS COMPLEMENTARES |  |  | H | 30/06/2020
| 1 | MO01035F02 | ENCARREGADO GERAL DE OBRAS | H | 1 | 22.38 | 22.38 | Mão de obra | SINAPI | 4083
|  |  | Sub-Total de Mão de obra |  |  |  | 22.38
| 2 | MT010SU402 | EXAMES - HORISTA (COLETADO CAIXA) | H | 1 | 0.35 | 0.35 | Materiais | SINAPI | 37372
| 2 | MT010SU502 | SEGURO - HORISTA (COLETADO CAIXA) | H | 1 | 0.07 | 0.07 | Materiais | SINAPI | 37373
| 2 | MT010XJB02 | FERRAMENTAS - FAMILIA ENCARREGADO GERAL - HORISTA (ENCARGOS COMPLEMENTARES - COLETADO CAIXA) | H | 1 | 0.08 | 0.08 | Materiais | SINAPI | 43463
| 2 | MT010XJZ02 | EPI - FAMILIA ENCARREGADO GERAL - HORISTA (ENCARGOS COMPLEMENTARES - COLETADO CAIXA) | H | 1 | 0.95 | 0.95 | Materiais | SINAPI | 43487
|  |  | Sub-Total de Material |  |  |  | 1.45
Serviços Auxiliares
| A | 95401 | CURSO DE CAPACITAÇÃO PARA ENCARREGADO GERAL (ENCARGOS COMPLEMENTARES) - HORISTA | H | 1 | 0.33 | 0.33 | Composição auxiliar | SINAPI | 95401
|  |  | Total de Serviços Auxiliares |  |  |  | 0.33
|  |  | Custo Direto Total |  |  |  | 24.16
|  |  | Taxa de BDI % |  | 27.58 |  | 6.66
|  |  | Total da Composição |  |  |  | 30.82
|  |  | Preço Unitario Adotado |  |  |  | 30.82
Item Serviço | Descrição do Serviço
|  | Insumo/Aux. | Descrição | Unidade | Coeficiente | Preço Unitário | Preço Total
95401 | CURSO DE CAPACITAÇÃO PARA ENCARREGADO GERAL (ENCARGOS COMPLEMENTARES) - HORISTA |  |  | H | 30/06/2020
| 1 | MO01035F02 | ENCARREGADO GERAL DE OBRAS | H | 0.0146 | 22.38 | 0.33 | Mão de obra | SINAPI | 4083
|  |  | Sub-Total de Mão de obra |  |  |  | 0.33
|  |  | Custo Direto Total |  |  |  | 0.33
|  |  | Taxa de BDI % |  | 27.58 |  | 0.09
|  |  | Total da Composição |  |  |  | 0.42
|  |  | Preço Unitario Adotado |  |  |  | 0.42
Item Serviço | Descrição do Serviço
|  | Insumo/Aux. | Descrição | Unidade | Coeficiente | Preço Unitário | Preço Total
96020 | TRATOR DE PNEUS COM POTÊNCIA DE 122 CV. TRAÇÃO 4X4. COM GRADE DE DISCOS ACOPLADA - CHP DIURNO. AF_02/2017 |  |  | CHP | 30/06/2020
Serviços Auxiliares
| A | 88324 | TRATORISTA COM ENCARGOS COMPLEMENTARES | H | 1 | 22.89 | 22.89 | Composição auxiliar | SINAPI | 88324
| A | 96015 | TRATOR DE PNEUS COM POTÊNCIA DE 122 CV. TRAÇÃO 4X4. COM GRADE DE DISCOS ACOPLADA - DEPRECIAÇÃO. AF_02/2017 | H | 1 | 11.99 | 11.99 | Composição auxiliar | SINAPI | 96015
| A | 96016 | TRATOR DE PNEUS COM POTÊNCIA DE 122 CV. TRAÇÃO 4X4. COM GRADE DE DISCOS ACOPLADA - JUROS. AF_02/2017 | H | 1 | 1.66 | 1.66 | Composição auxiliar | SINAPI | 96016
| A | 96018 | TRATOR DE PNEUS COM POTÊNCIA DE 122 CV. TRAÇÃO 4X4. COM GRADE DE DISCOS ACOPLADA - MANUTENÇÃO. AF_02/2017 | H | 1 | 13.12 | 13.12 | Composição auxiliar | SINAPI | 96018
| A | 96019 | TRATOR DE PNEUS COM POTÊNCIA DE 122 CV. TRAÇÃO 4X4. COM GRADE DE DISCOS ACOPLADA - MATERIAIS NA OPERAÇÃO. AF_02/2017 | H | 1 | 89.64 | 89.64 | Composição auxiliar | SINAPI | 96019
|  |  | Total de Serviços Auxiliares |  |  |  | 139.3
|  |  | Custo Direto Total |  |  |  | 139.3
|  |  | Taxa de BDI % |  | 27.58 |  | 38.42
|  |  | Total da Composição |  |  |  | 177.72
|  |  | Preço Unitario Adotado |  |  |  | 177.72
Item Serviço | Descrição do Serviço
|  | Insumo/Aux. | Descrição | Unidade | Coeficiente | Preço Unitário | Preço Total
96015 | TRATOR DE PNEUS COM POTÊNCIA DE 122 CV. TRAÇÃO 4X4. COM GRADE DE DISCOS ACOPLADA - DEPRECIAÇÃO. AF_02/2017 |  |  | H | 30/06/2020
| 3 | EQ010S6702 | TRATOR DE PNEUS COM POTENCIA DE 122 CV, TRACAO 4 X 4, PESO COM LASTRO DE 4510 KG | UN | 5.33e-05 | 191028.02 | 10.18 | Equipamentos | SINAPI | 36511
| 3 | EQ010S6P02 | GRADE DE DISCOS COM CONTROLE REMOTO, REBOCAVEL, COM 24 DISCOS 24" X 6 MM, COM PNEUS PARA TRANSPORTE | UN | 5.33e-05 | 33907.05 | 1.81 | Equipamentos | SINAPI | 36529
|  |  | Sub-Total de Equipamento / Veiculos |  |  |  | 11.99
|  |  | Custo Direto Total |  |  |  | 11.99
|  |  | Taxa de BDI % |  | 27.58 |  | 3.31
|  |  | Total da Composição |  |  |  | 15.3
|  |  | Preço Unitario Adotado |  |  |  | 15.3
Item Serviço | Descrição do Serviço
|  | Insumo/Aux. | Descrição | Unidade | Coeficiente | Preço Unitário | Preço Total
96016 | TRATOR DE PNEUS COM POTÊNCIA DE 122 CV. TRAÇÃO 4X4. COM GRADE DE DISCOS ACOPLADA - JUROS. AF_02/2017 |  |  | H | 30/06/2020
| 3 | EQ010S6702 | TRATOR DE PNEUS COM POTENCIA DE 122 CV, TRACAO 4 X 4, PESO COM LASTRO DE 4510 KG | UN | 7.4e-06 | 191028.02 | 1.41 | Equipamentos | SINAPI | 36511
| 3 | EQ010S6P02 | GRADE DE DISCOS COM CONTROLE REMOTO, REBOCAVEL, COM 24 DISCOS 24" X 6 MM, COM PNEUS PARA TRANSPORTE | UN | 7.4e-06 | 33907.05 | 0.25 | Equipamentos | SINAPI | 36529
|  |  | Sub-Total de Equipamento / Veiculos |  |  |  | 1.66
|  |  | Custo Direto Total |  |  |  | 1.66
|  |  | Taxa de BDI % |  | 27.58 |  | 0.46
|  |  | Total da Composição |  |  |  | 2.12
|  |  | Preço Unitario Adotado |  |  |  | 2.12
Item Serviço | Descrição do Serviço
|  | Insumo/Aux. | Descrição | Unidade | Coeficiente | Preço Unitário | Preço Total
96018 | TRATOR DE PNEUS COM POTÊNCIA DE 122 CV. TRAÇÃO 4X4. COM GRADE DE DISCOS ACOPLADA - MANUTENÇÃO. AF_02/2017 |  |  | H | 30/06/2020
| 3 | EQ010S6702 | TRATOR DE PNEUS COM POTENCIA DE 122 CV, TRACAO 4 X 4, PESO COM LASTRO DE 4510 KG | UN | 5.83e-05 | 191028.02 | 11.14 | Equipamentos | SINAPI | 36511
| 3 | EQ010S6P02 | GRADE DE DISCOS COM CONTROLE REMOTO, REBOCAVEL, COM 24 DISCOS 24" X 6 MM, COM PNEUS PARA TRANSPORTE | UN | 5.83e-05 | 33907.05 | 1.98 | Equipamentos | SINAPI | 36529
|  |  | Sub-Total de Equipamento / Veiculos |  |  |  | 13.12
|  |  | Custo Direto Total |  |  |  | 13.12
|  |  | Taxa de BDI % |  | 27.58 |  | 3.62
|  |  | Total da Composição |  |  |  | 16.74
|  |  | Preço Unitario Adotado |  |  |  | 16.74
Item Serviço | Descrição do Serviço
|  | Insumo/Aux. | Descrição | Unidade | Coeficiente | Preço Unitário | Preço Total
96019 | TRATOR DE PNEUS COM POTÊNCIA DE 122 CV. TRAÇÃO 4X4. COM GRADE DE DISCOS ACOPLADA - MATERIAIS NA OPERAÇÃO. AF_02/2017 |  |  | H | 30/06/2020
| 2 | MT01039902 | OLEO DIESEL COMBUSTIVEL COMUM | L | 28.73 | 3.12 | 89.64 | Materiais | SINAPI | 4221
|  |  | Sub-Total de Material |  |  |  | 89.64
|  |  | Custo Direto Total |  |  |  | 89.64
|  |  | Taxa de BDI % |  | 27.58 |  | 24.72
|  |  | Total da Composição |  |  |  | 114.36
|  |  | Preço Unitario Adotado |  |  |  | 114.36
Item Serviço | Descrição do Serviço
|  | Insumo/Aux. | Descrição | Unidade | Coeficiente | Preço Unitário | Preço Total
67826 | CAMINHÃO BASCULANTE 6 M3 TOCO. PESO BRUTO TOTAL 16.000 KG. CARGA ÚTIL MÁXIMA 11.130 KG. DISTÂNCIA ENTRE EIXOS 5.36 M. POTÊNCIA 185 CV. INCLUSIVE CAÇAMBA METÁLICA - CHP DIURNO. AF_06/2014 |  |  | CHP | 30/06/2020
Serviços Auxiliares
| A | 7058 | CAMINHÃO BASCULANTE 6 M3 TOCO. PESO BRUTO TOTAL 16.000 KG. CARGA ÚTIL MÁXIMA 11.130 KG. DISTÂNCIA ENTRE EIXOS 5.36 M. POTÊNCIA 185 CV. INCLUSIVE CAÇAMBA METÁLICA - DEPRECIAÇÃO. AF_06/2014 | H | 1 | 12.21 | 12.21 | Composição auxiliar | SINAPI | 7058
| A | 7059 | CAMINHÃO BASCULANTE 6 M3 TOCO. PESO BRUTO TOTAL 16.000 KG. CARGA ÚTIL MÁXIMA 11.130 KG. DISTÂNCIA ENTRE EIXOS 5.36 M. POTÊNCIA 185 CV. INCLUSIVE CAÇAMBA METÁLICA - JUROS. AF_06/2014 | H | 1 | 2.25 | 2.25 | Composição auxiliar | SINAPI | 7059
| A | 7060 | CAMINHÃO BASCULANTE 6 M3 TOCO. PESO BRUTO TOTAL 16.000 KG. CARGA ÚTIL MÁXIMA 11.130 KG. DISTÂNCIA ENTRE EIXOS 5.36 M. POTÊNCIA 185 CV. INCLUSIVE CAÇAMBA METÁLICA - MANUTENÇÃO. AF_06/2014 | H | 1 | 22.88 | 22.88 | Composição auxiliar | SINAPI | 7060
| A | 7061 | CAMINHÃO BASCULANTE 6 M3 TOCO. PESO BRUTO TOTAL 16.000 KG. CARGA ÚTIL MÁXIMA 11.130 KG. DISTÂNCIA ENTRE EIXOS 5.36 M. POTÊNCIA 185 CV. INCLUSIVE CAÇAMBA METÁLICA - MATERIAIS NA OPERAÇÃO. AF_06/2014 | H | 1 | 42.49 | 42.49 | Composição auxiliar | SINAPI | 7061
| A | 88281 | MOTORISTA DE BASCULANTE COM ENCARGOS COMPLEMENTARES | H | 1 | 17.83 | 17.83 | Composição auxiliar | SINAPI | 88281
| A | 91402 | CAMINHÃO BASCULANTE 6 M3 TOCO. PESO BRUTO TOTAL 16.000 KG. CARGA ÚTIL MÁXIMA 11.130 KG. DISTÂNCIA ENTRE EIXOS 5.36 M. POTÊNCIA 185 CV. INCLUSIVE CAÇAMBA METÁLICA - IMPOSTOS E SEGUROS. AF_06/2014 | H | 1 | 0.88 | 0.88 | Composição auxiliar | SINAPI | 91402
|  |  | Total de Serviços Auxiliares |  |  |  | 98.54
|  |  | Custo Direto Total |  |  |  | 98.54
|  |  | Taxa de BDI % |  | 27.58 |  | 27.18
|  |  | Total da Composição |  |  |  | 125.72
|  |  | Preço Unitario Adotado |  |  |  | 125.72
Item Serviço | Descrição do Serviço
|  | Insumo/Aux. | Descrição | Unidade | Coeficiente | Preço Unitário | Preço Total
7058 | CAMINHÃO BASCULANTE 6 M3 TOCO. PESO BRUTO TOTAL 16.000 KG. CARGA ÚTIL MÁXIMA 11.130 KG. DISTÂNCIA ENTRE EIXOS 5.36 M. POTÊNCIA 185 CV. INCLUSIVE CAÇAMBA METÁLICA - DEPRECIAÇÃO. AF_06/2014 |  |  | H | 30/06/2020
| 3 | EQ010T4502 | CACAMBA METALICA BASCULANTE COM CAPACIDADE DE 6 M3 (INCLUI MONTAGEM, NAO INCLUI CAMINHAO) | UN | 4e-05 | 28951.04 | 1.16 | Equipamentos | SINAPI | 37733
| 3 | EQ010T4O02 | CAMINHAO TOCO, PESO BRUTO TOTAL 16000 KG, CARGA UTIL MAXIMA 11130 KG, DISTANCIA ENTRE EIXOS 5,36 M, POTENCIA 185 CV (INCLUI CABINE E CHASSI, NAO INCLUI CARROCERIA) | UN | 4e-05 | 276154.14 | 11.05 | Equipamentos | SINAPI | 37752
|  |  | Sub-Total de Equipamento / Veiculos |  |  |  | 12.21
|  |  | Custo Direto Total |  |  |  | 12.21
|  |  | Taxa de BDI % |  | 27.58 |  | 3.37
|  |  | Total da Composição |  |  |  | 15.58
|  |  | Preço Unitario Adotado |  |  |  | 15.58
Item Serviço | Descrição do Serviço
|  | Insumo/Aux. | Descrição | Unidade | Coeficiente | Preço Unitário | Preço Total
7059 | CAMINHÃO BASCULANTE 6 M3 TOCO. PESO BRUTO TOTAL 16.000 KG. CARGA ÚTIL MÁXIMA 11.130 KG. DISTÂNCIA ENTRE EIXOS 5.36 M. POTÊNCIA 185 CV. INCLUSIVE CAÇAMBA METÁLICA - JUROS. AF_06/2014 |  |  | H | 30/06/2020
| 3 | EQ010T4502 | CACAMBA METALICA BASCULANTE COM CAPACIDADE DE 6 M3 (INCLUI MONTAGEM, NAO INCLUI CAMINHAO) | UN | 7.4e-06 | 28951.04 | 0.21 | Equipamentos | SINAPI | 37733
| 3 | EQ010T4O02 | CAMINHAO TOCO, PESO BRUTO TOTAL 16000 KG, CARGA UTIL MAXIMA 11130 KG, DISTANCIA ENTRE EIXOS 5,36 M, POTENCIA 185 CV (INCLUI CABINE E CHASSI, NAO INCLUI CARROCERIA) | UN | 7.4e-06 | 276154.14 | 2.04 | Equipamentos | SINAPI | 37752
|  |  | Sub-Total de Equipamento / Veiculos |  |  |  | 2.25
|  |  | Custo Direto Total |  |  |  | 2.25
|  |  | Taxa de BDI % |  | 27.58 |  | 0.62
|  |  | Total da Composição |  |  |  | 2.87
|  |  | Preço Unitario Adotado |  |  |  | 2.87
Item Serviço | Descrição do Serviço
|  | Insumo/Aux. | Descrição | Unidade | Coeficiente | Preço Unitário | Preço Total
7060 | CAMINHÃO BASCULANTE 6 M3 TOCO. PESO BRUTO TOTAL 16.000 KG. CARGA ÚTIL MÁXIMA 11.130 KG. DISTÂNCIA ENTRE EIXOS 5.36 M. POTÊNCIA 185 CV. INCLUSIVE CAÇAMBA METÁLICA - MANUTENÇÃO. AF_06/2014 |  |  | H | 30/06/2020
| 3 | EQ010T4502 | CACAMBA METALICA BASCULANTE COM CAPACIDADE DE 6 M3 (INCLUI MONTAGEM, NAO INCLUI CAMINHAO) | UN | 7.5e-05 | 28951.04 | 2.17 | Equipamentos | SINAPI | 37733
| 3 | EQ010T4O02 | CAMINHAO TOCO, PESO BRUTO TOTAL 16000 KG, CARGA UTIL MAXIMA 11130 KG, DISTANCIA ENTRE EIXOS 5,36 M, POTENCIA 185 CV (INCLUI CABINE E CHASSI, NAO INCLUI CARROCERIA) | UN | 7.5e-05 | 276154.14 | 20.71 | Equipamentos | SINAPI | 37752
|  |  | Sub-Total de Equipamento / Veiculos |  |  |  | 22.88
|  |  | Custo Direto Total |  |  |  | 22.88
|  |  | Taxa de BDI % |  | 27.58 |  | 6.31
|  |  | Total da Composição |  |  |  | 29.19
|  |  | Preço Unitario Adotado |  |  |  | 29.19
Item Serviço | Descrição do Serviço
|  | Insumo/Aux. | Descrição | Unidade | Coeficiente | Preço Unitário | Preço Total
7061 | CAMINHÃO BASCULANTE 6 M3 TOCO. PESO BRUTO TOTAL 16.000 KG. CARGA ÚTIL MÁXIMA 11.130 KG. DISTÂNCIA ENTRE EIXOS 5.36 M. POTÊNCIA 185 CV. INCLUSIVE CAÇAMBA METÁLICA - MATERIAIS NA OPERAÇÃO. AF_06/2014 |  |  | H | 30/06/2020
| 2 | MT01039902 | OLEO DIESEL COMBUSTIVEL COMUM | L | 13.62 | 3.12 | 42.49 | Materiais | SINAPI | 4221
|  |  | Sub-Total de Material |  |  |  | 42.49
|  |  | Custo Direto Total |  |  |  | 42.49
|  |  | Taxa de BDI % |  | 27.58 |  | 11.72
|  |  | Total da Composição |  |  |  | 54.21
|  |  | Preço Unitario Adotado |  |  |  | 54.21
Item Serviço | Descrição do Serviço
|  | Insumo/Aux. | Descrição | Unidade | Coeficiente | Preço Unitário | Preço Total
88281 | MOTORISTA DE BASCULANTE COM ENCARGOS COMPLEMENTARES |  |  | H | 30/06/2020
| 1 | MO010FG402 | MOTORISTA DE CAMINHAO-BASCULANTE | H | 1 | 14.25 | 14.25 | Mão de obra | SINAPI | 20020
|  |  | Sub-Total de Mão de obra |  |  |  | 14.25
| 2 | MT010SU202 | ALIMENTACAO - HORISTA (COLETADO CAIXA) | H | 1 | 1.77 | 1.77 | Materiais | SINAPI | 37370
| 2 | MT010SU302 | TRANSPORTE - HORISTA (COLETADO CAIXA) | H | 1 | 0.67 | 0.67 | Materiais | SINAPI | 37371
| 2 | MT010SU402 | EXAMES - HORISTA (COLETADO CAIXA) | H | 1 | 0.35 | 0.35 | Materiais | SINAPI | 37372
| 2 | MT010SU502 | SEGURO - HORISTA (COLETADO CAIXA) | H | 1 | 0.07 | 0.07 | Materiais | SINAPI | 37373
| 2 | MT010XJC02 | FERRAMENTAS - FAMILIA OPERADOR ESCAVADEIRA - HORISTA (ENCARGOS COMPLEMENTARES - COLETADO CAIXA) | H | 1 | 0.01 | 0.01 | Materiais | SINAPI | 43464
| 2 | MT010XK002 | EPI - FAMILIA OPERADOR ESCAVADEIRA - HORISTA (ENCARGOS COMPLEMENTARES - COLETADO CAIXA) | H | 1 | 0.66 | 0.66 | Materiais | SINAPI | 43488
|  |  | Sub-Total de Material |  |  |  | 3.53
Serviços Auxiliares
| A | 95346 | CURSO DE CAPACITAÇÃO PARA MOTORISTA DE BASCULANTE (ENCARGOS COMPLEMENTARES) - HORISTA | H | 1 | 0.05 | 0.05 | Composição auxiliar | SINAPI | 95346
|  |  | Total de Serviços Auxiliares |  |  |  | 0.05
|  |  | Custo Direto Total |  |  |  | 17.83
|  |  | Taxa de BDI % |  | 27.58 |  | 4.92
|  |  | Total da Composição |  |  |  | 22.75
|  |  | Preço Unitario Adotado |  |  |  | 22.75
Item Serviço | Descrição do Serviço
|  | Insumo/Aux. | Descrição | Unidade | Coeficiente | Preço Unitário | Preço Total
95346 | CURSO DE CAPACITAÇÃO PARA MOTORISTA DE BASCULANTE (ENCARGOS COMPLEMENTARES) - HORISTA |  |  | H | 30/06/2020
| 1 | MO010FG402 | MOTORISTA DE CAMINHAO-BASCULANTE | H | 0.0035 | 14.25 | 0.05 | Mão de obra | SINAPI | 20020
|  |  | Sub-Total de Mão de obra |  |  |  | 0.05
|  |  | Custo Direto Total |  |  |  | 0.05
|  |  | Taxa de BDI % |  | 27.58 |  | 0.01
|  |  | Total da Composição |  |  |  | 0.06
|  |  | Preço Unitario Adotado |  |  |  | 0.06
Item Serviço | Descrição do Serviço
|  | Insumo/Aux. | Descrição | Unidade | Coeficiente | Preço Unitário | Preço Total
91402 | CAMINHÃO BASCULANTE 6 M3 TOCO. PESO BRUTO TOTAL 16.000 KG. CARGA ÚTIL MÁXIMA 11.130 KG. DISTÂNCIA ENTRE EIXOS 5.36 M. POTÊNCIA 185 CV. INCLUSIVE CAÇAMBA METÁLICA - IMPOSTOS E SEGUROS. AF_06/2014 |  |  | H | 30/06/2020
| 3 | EQ010T4502 | CACAMBA METALICA BASCULANTE COM CAPACIDADE DE 6 M3 (INCLUI MONTAGEM, NAO INCLUI CAMINHAO) | UN | 2.9e-06 | 28951.04 | 0.08 | Equipamentos | SINAPI | 37733
| 3 | EQ010T4O02 | CAMINHAO TOCO, PESO BRUTO TOTAL 16000 KG, CARGA UTIL MAXIMA 11130 KG, DISTANCIA ENTRE EIXOS 5,36 M, POTENCIA 185 CV (INCLUI CABINE E CHASSI, NAO INCLUI CARROCERIA) | UN | 2.9e-06 | 276154.14 | 0.8 | Equipamentos | SINAPI | 37752
|  |  | Sub-Total de Equipamento / Veiculos |  |  |  | 0.88
|  |  | Custo Direto Total |  |  |  | 0.88
|  |  | Taxa de BDI % |  | 27.58 |  | 0.24
|  |  | Total da Composição |  |  |  | 1.12
|  |  | Preço Unitario Adotado |  |  |  | 1.12
Item Serviço | Descrição do Serviço
|  | Insumo/Aux. | Descrição | Unidade | Coeficiente | Preço Unitário | Preço Total
88277 | MONTADOR (TUBO AÇO/EQUIPAMENTOS) COM ENCARGOS COMPLEMENTARES |  |  | H | 30/06/2020
| 1 | MO01023102 | INSTALADOR DE TUBULACOES (TUBOS/EQUIPAMENTOS) | H | 1 | 17.59 | 17.59 | Mão de obra | SINAPI | 2701
|  |  | Sub-Total de Mão de obra |  |  |  | 17.59
| 2 | MT010SU202 | ALIMENTACAO - HORISTA (COLETADO CAIXA) | H | 1 | 1.77 | 1.77 | Materiais | SINAPI | 37370
| 2 | MT010SU302 | TRANSPORTE - HORISTA (COLETADO CAIXA) | H | 1 | 0.67 | 0.67 | Materiais | SINAPI | 37371
| 2 | MT010SU402 | EXAMES - HORISTA (COLETADO CAIXA) | H | 1 | 0.35 | 0.35 | Materiais | SINAPI | 37372
| 2 | MT010SU502 | SEGURO - HORISTA (COLETADO CAIXA) | H | 1 | 0.07 | 0.07 | Materiais | SINAPI | 37373
| 2 | MT010XJC02 | FERRAMENTAS - FAMILIA OPERADOR ESCAVADEIRA - HORISTA (ENCARGOS COMPLEMENTARES - COLETADO CAIXA) | H | 1 | 0.01 | 0.01 | Materiais | SINAPI | 43464
| 2 | MT010XK002 | EPI - FAMILIA OPERADOR ESCAVADEIRA - HORISTA (ENCARGOS COMPLEMENTARES - COLETADO CAIXA) | H | 1 | 0.66 | 0.66 | Materiais | SINAPI | 43488
|  |  | Sub-Total de Material |  |  |  | 3.53
Serviços Auxiliares
| A | 95343 | CURSO DE CAPACITAÇÃO PARA MONTADOR DE TUBO AÇO/EQUIPAMENTOS (ENCARGOS COMPLEMENTARES) - HORISTA | H | 1 | 0.18 | 0.18 | Composição auxiliar | SINAPI | 95343
|  |  | Total de Serviços Auxiliares |  |  |  | 0.18
|  |  | Custo Direto Total |  |  |  | 21.3
|  |  | Taxa de BDI % |  | 27.58 |  | 5.87
|  |  | Total da Composição |  |  |  | 27.17
|  |  | Preço Unitario Adotado |  |  |  | 27.17
Item Serviço | Descrição do Serviço
|  | Insumo/Aux. | Descrição | Unidade | Coeficiente | Preço Unitário | Preço Total
95343 | CURSO DE CAPACITAÇÃO PARA MONTADOR DE TUBO AÇO/EQUIPAMENTOS (ENCARGOS COMPLEMENTARES) - HORISTA |  |  | H | 30/06/2020
| 1 | MO01023102 | INSTALADOR DE TUBULACOES (TUBOS/EQUIPAMENTOS) | H | 0.0102 | 17.59 | 0.18 | Mão de obra | SINAPI | 2701
|  |  | Sub-Total de Mão de obra |  |  |  | 0.18
|  |  | Custo Direto Total |  |  |  | 0.18
|  |  | Taxa de BDI % |  | 27.58 |  | 0.05
|  |  | Total da Composição |  |  |  | 0.23
|  |  | Preço Unitario Adotado |  |  |  | 0.23
Item Serviço | Descrição do Serviço
|  | Insumo/Aux. | Descrição | Unidade | Coeficiente | Preço Unitário | Preço Total
95139 | TALHA MANUAL DE CORRENTE. CAPACIDADE DE 2 TON. COM ELEVAÇÃO DE 3 M - CHP DIURNO. AF_07/2016 |  |  | CHP | 30/06/2020
Serviços Auxiliares
| A | 95136 | TALHA MANUAL DE CORRENTE. CAPACIDADE DE 2 TON. COM ELEVAÇÃO DE 3 M - DEPRECIAÇÃO. AF_07/2016 | H | 1 | 0.03 | 0.03 | Composição auxiliar | SINAPI | 95136
| A | 95137 | TALHA MANUAL DE CORRENTE. CAPACIDADE DE 2 TON. COM ELEVAÇÃO DE 3 M - JUROS. AF_07/2016 | H | 1 | 0.01 | 0.01 | Composição auxiliar | SINAPI | 95137
| A | 95138 | TALHA MANUAL DE CORRENTE. CAPACIDADE DE 2 TON. COM ELEVAÇÃO DE 3 M - MANUTENÇÃO. AF_07/2016 | H | 1 | 0.02 | 0.02 | Composição auxiliar | SINAPI | 95138
|  |  | Total de Serviços Auxiliares |  |  |  | 0.06
|  |  | Custo Direto Total |  |  |  | 0.06
|  |  | Taxa de BDI % |  | 27.58 |  | 0.02
|  |  | Total da Composição |  |  |  | 0.08
|  |  | Preço Unitario Adotado |  |  |  | 0.08
Item Serviço | Descrição do Serviço
|  | Insumo/Aux. | Descrição | Unidade | Coeficiente | Preço Unitário | Preço Total
95136 | TALHA MANUAL DE CORRENTE. CAPACIDADE DE 2 TON. COM ELEVAÇÃO DE 3 M - DEPRECIAÇÃO. AF_07/2016 |  |  | H | 30/06/2020
| 3 | EQ0108AE02 | TALHA MANUAL DE CORRENTE, CAPACIDADE DE 2 T COM ELEVACAO DE 3 M | UN | 3.2e-05 | 989.5 | 0.03 | Equipamentos | SINAPI | 10742
|  |  | Sub-Total de Equipamento / Veiculos |  |  |  | 0.03
|  |  | Custo Direto Total |  |  |  | 0.03
|  |  | Taxa de BDI % |  | 27.58 |  | 0.01
|  |  | Total da Composição |  |  |  | 0.04
|  |  | Preço Unitario Adotado |  |  |  | 0.04
Item Serviço | Descrição do Serviço
|  | Insumo/Aux. | Descrição | Unidade | Coeficiente | Preço Unitário | Preço Total
95137 | TALHA MANUAL DE CORRENTE. CAPACIDADE DE 2 TON. COM ELEVAÇÃO DE 3 M - JUROS. AF_07/2016 |  |  | H | 30/06/2020
| 3 | EQ0108AE02 | TALHA MANUAL DE CORRENTE, CAPACIDADE DE 2 T COM ELEVACAO DE 3 M | UN | 1.32e-05 | 989.5 | 0.01 | Equipamentos | SINAPI | 10742
|  |  | Sub-Total de Equipamento / Veiculos |  |  |  | 0.01
|  |  | Custo Direto Total |  |  |  | 0.01
|  |  | Taxa de BDI % |  | 27.58 |  | 0
|  |  | Total da Composição |  |  |  | 0.01
|  |  | Preço Unitario Adotado |  |  |  | 0.01
Item Serviço | Descrição do Serviço
|  | Insumo/Aux. | Descrição | Unidade | Coeficiente | Preço Unitário | Preço Total
95138 | TALHA MANUAL DE CORRENTE. CAPACIDADE DE 2 TON. COM ELEVAÇÃO DE 3 M - MANUTENÇÃO. AF_07/2016 |  |  | H | 30/06/2020
| 3 | EQ0108AE02 | TALHA MANUAL DE CORRENTE, CAPACIDADE DE 2 T COM ELEVACAO DE 3 M | UN | 2.5e-05 | 989.5 | 0.02 | Equipamentos | SINAPI | 10742
|  |  | Sub-Total de Equipamento / Veiculos |  |  |  | 0.02
|  |  | Custo Direto Total |  |  |  | 0.02
|  |  | Taxa de BDI % |  | 27.58 |  | 0.01
|  |  | Total da Composição |  |  |  | 0.03
|  |  | Preço Unitario Adotado |  |  |  | 0.03
Item Serviço | Descrição do Serviço
|  | Insumo/Aux. | Descrição | Unidade | Coeficiente | Preço Unitário | Preço Total
93402 | GUINDAUTO HIDRÁULICO. CAPACIDADE MÁXIMA DE CARGA 3300 KG. MOMENTO MÁXIMO DE CARGA 5.8 TM. ALCANCE MÁXIMO HORIZONTAL 7.60 M. INCLUSIVE CAMINHÃO TOCO PBT 16.000 KG. POTÊNCIA DE 189 CV - CHP DIURNO. AF_0 |  |  | CHP | 30/06/2020
Serviços Auxiliares
| A | 88286 | MOTORISTA OPERADOR DE MUNCK COM ENCARGOS COMPLEMENTARES | H | 1 | 21.15 | 21.15 | Composição auxiliar | SINAPI | 88286
| A | 93397 | GUINDAUTO HIDRÁULICO. CAPACIDADE MÁXIMA DE CARGA 3300 KG. MOMENTO MÁXIMO DE CARGA 5.8 TM. ALCANCE MÁXIMO HORIZONTAL 7.60 M. INCLUSIVE CAMINHÃO TOCO PBT 16.000 KG. POTÊNCIA DE 189 CV - DEPRECIAÇÃO. AF_ | H | 1 | 9.26 | 9.26 | Composição auxiliar | SINAPI | 93397
| A | 93398 | GUINDAUTO HIDRÁULICO. CAPACIDADE MÁXIMA DE CARGA 3300 KG. MOMENTO MÁXIMO DE CARGA 5.8 TM. ALCANCE MÁXIMO HORIZONTAL 7.60 M. INCLUSIVE CAMINHÃO TOCO PBT 16.000 KG. POTÊNCIA DE 189 CV - JUROS. AF_03/201 | H | 1 | 1.95 | 1.95 | Composição auxiliar | SINAPI | 93398
| A | 93399 | GUINDAUTO HIDRÁULICO. CAPACIDADE MÁXIMA DE CARGA 3300 KG. MOMENTO MÁXIMO DE CARGA 5.8 TM. ALCANCE MÁXIMO HORIZONTAL 7.60 M. INCLUSIVE CAMINHÃO TOCO PBT 16.000 KG. POTÊNCIA DE 189 CV ? IMPOSTOS E SEGUR | H | 1 | 0.76 | 0.76 | Composição auxiliar | SINAPI | 93399
| A | 93400 | GUINDAUTO HIDRÁULICO. CAPACIDADE MÁXIMA DE CARGA 3300 KG. MOMENTO MÁXIMO DE CARGA 5.8 TM. ALCANCE MÁXIMO HORIZONTAL 7.60 M. INCLUSIVE CAMINHÃO TOCO PBT 16.000 KG. POTÊNCIA DE 189 CV - MANUTENÇÃO. AF_0 | H | 1 | 17.36 | 17.36 | Composição auxiliar | SINAPI | 93400
| A | 93401 | GUINDAUTO HIDRÁULICO. CAPACIDADE MÁXIMA DE CARGA 3300 KG. MOMENTO MÁXIMO DE CARGA 5.8 TM. ALCANCE MÁXIMO HORIZONTAL 7.60 M. INCLUSIVE CAMINHÃO TOCO PBT 16.000 KG. POTÊNCIA DE 189 CV - MATERIAIS NA OPE | H | 1 | 82.46 | 82.46 | Composição auxiliar | SINAPI | 93401
|  |  | Total de Serviços Auxiliares |  |  |  | 132.94
|  |  | Custo Direto Total |  |  |  | 132.94
|  |  | Taxa de BDI % |  | 27.58 |  | 36.66
|  |  | Total da Composição |  |  |  | 169.6
|  |  | Preço Unitario Adotado |  |  |  | 169.6
Item Serviço | Descrição do Serviço
|  | Insumo/Aux. | Descrição | Unidade | Coeficiente | Preço Unitário | Preço Total
88286 | MOTORISTA OPERADOR DE MUNCK COM ENCARGOS COMPLEMENTARES |  |  | H | 30/06/2020
| 1 | MO01035S02 | MOTORISTA OPERADOR DE CAMINHAO COM MUNCK | H | 1 | 17.42 | 17.42 | Mão de obra | SINAPI | 4096
|  |  | Sub-Total de Mão de obra |  |  |  | 17.42
| 2 | MT010SU202 | ALIMENTACAO - HORISTA (COLETADO CAIXA) | H | 1 | 1.77 | 1.77 | Materiais | SINAPI | 37370
| 2 | MT010SU302 | TRANSPORTE - HORISTA (COLETADO CAIXA) | H | 1 | 0.67 | 0.67 | Materiais | SINAPI | 37371
| 2 | MT010SU402 | EXAMES - HORISTA (COLETADO CAIXA) | H | 1 | 0.35 | 0.35 | Materiais | SINAPI | 37372
| 2 | MT010SU502 | SEGURO - HORISTA (COLETADO CAIXA) | H | 1 | 0.07 | 0.07 | Materiais | SINAPI | 37373
| 2 | MT010XJC02 | FERRAMENTAS - FAMILIA OPERADOR ESCAVADEIRA - HORISTA (ENCARGOS COMPLEMENTARES - COLETADO CAIXA) | H | 1 | 0.01 | 0.01 | Materiais | SINAPI | 43464
| 2 | MT010XK002 | EPI - FAMILIA OPERADOR ESCAVADEIRA - HORISTA (ENCARGOS COMPLEMENTARES - COLETADO CAIXA) | H | 1 | 0.66 | 0.66 | Materiais | SINAPI | 43488
|  |  | Sub-Total de Material |  |  |  | 3.53
Serviços Auxiliares
| A | 95351 | CURSO DE CAPACITAÇÃO PARA MOTORISTA OPERADOR DE MUNCK (ENCARGOS COMPLEMENTARES) - HORISTA | H | 1 | 0.2 | 0.2 | Composição auxiliar | SINAPI | 95351
|  |  | Total de Serviços Auxiliares |  |  |  | 0.2
|  |  | Custo Direto Total |  |  |  | 21.15
|  |  | Taxa de BDI % |  | 27.58 |  | 5.83
|  |  | Total da Composição |  |  |  | 26.98
|  |  | Preço Unitario Adotado |  |  |  | 26.98
Item Serviço | Descrição do Serviço
|  | Insumo/Aux. | Descrição | Unidade | Coeficiente | Preço Unitário | Preço Total
95351 | CURSO DE CAPACITAÇÃO PARA MOTORISTA OPERADOR DE MUNCK (ENCARGOS COMPLEMENTARES) - HORISTA |  |  | H | 30/06/2020
| 1 | MO01035S02 | MOTORISTA OPERADOR DE CAMINHAO COM MUNCK | H | 0.0113 | 17.42 | 0.2 | Mão de obra | SINAPI | 4096
|  |  | Sub-Total de Mão de obra |  |  |  | 0.2
|  |  | Custo Direto Total |  |  |  | 0.2
|  |  | Taxa de BDI % |  | 27.58 |  | 0.06
|  |  | Total da Composição |  |  |  | 0.26
|  |  | Preço Unitario Adotado |  |  |  | 0.26
Item Serviço | Descrição do Serviço
|  | Insumo/Aux. | Descrição | Unidade | Coeficiente | Preço Unitário | Preço Total
93397 | GUINDAUTO HIDRÁULICO. CAPACIDADE MÁXIMA DE CARGA 3300 KG. MOMENTO MÁXIMO DE CARGA 5.8 TM. ALCANCE MÁXIMO HORIZONTAL 7.60 M. INCLUSIVE CAMINHÃO TOCO PBT 16.000 KG. POTÊNCIA DE 189 CV - DEPRECIAÇÃO. AF_ |  |  | H | 30/06/2020
| 3 | EQ01089K02 | GUINDAUTO HIDRAULICO, CAPACIDADE MAXIMA DE CARGA 3300 KG, MOMENTO MAXIMO DE CARGA 5,8 TM , ALCANCE MAXIMO HORIZONTAL 7,60 M, PARA MONTAGEM SOBRE CHASSI DE CAMINHAO PBT MINIMO 8000 KG (INCLUI MONTAGEM | UN | 3.43e-05 | 52123.44 | 1.79 | Equipamentos | SINAPI | 10712
| 3 | EQ010T4X02 | CAMINHAO TOCO, PESO BRUTO TOTAL 16000 KG, CARGA UTIL MAXIMA DE 10685 KG, DISTANCIA ENTRE EIXOS 4,8M, POTENCIA 189 CV (INCLUI CABINE E CHASSI, NAO INCLUI CARROCERIA) | UN | 3.43e-05 | 217913.28 | 7.47 | Equipamentos | SINAPI | 37761
|  |  | Sub-Total de Equipamento / Veiculos |  |  |  | 9.26
|  |  | Custo Direto Total |  |  |  | 9.26
|  |  | Taxa de BDI % |  | 27.58 |  | 2.55
|  |  | Total da Composição |  |  |  | 11.81
|  |  | Preço Unitario Adotado |  |  |  | 11.81
Item Serviço | Descrição do Serviço
|  | Insumo/Aux. | Descrição | Unidade | Coeficiente | Preço Unitário | Preço Total
93398 | GUINDAUTO HIDRÁULICO. CAPACIDADE MÁXIMA DE CARGA 3300 KG. MOMENTO MÁXIMO DE CARGA 5.8 TM. ALCANCE MÁXIMO HORIZONTAL 7.60 M. INCLUSIVE CAMINHÃO TOCO PBT 16.000 KG. POTÊNCIA DE 189 CV - JUROS. AF_03/201 |  |  | H | 30/06/2020
| 3 | EQ01089K02 | GUINDAUTO HIDRAULICO, CAPACIDADE MAXIMA DE CARGA 3300 KG, MOMENTO MAXIMO DE CARGA 5,8 TM , ALCANCE MAXIMO HORIZONTAL 7,60 M, PARA MONTAGEM SOBRE CHASSI DE CAMINHAO PBT MINIMO 8000 KG (INCLUI MONTAGEM | UN | 7.2e-06 | 52123.44 | 0.38 | Equipamentos | SINAPI | 10712
| 3 | EQ010T4X02 | CAMINHAO TOCO, PESO BRUTO TOTAL 16000 KG, CARGA UTIL MAXIMA DE 10685 KG, DISTANCIA ENTRE EIXOS 4,8M, POTENCIA 189 CV (INCLUI CABINE E CHASSI, NAO INCLUI CARROCERIA) | UN | 7.2e-06 | 217913.28 | 1.57 | Equipamentos | SINAPI | 37761
|  |  | Sub-Total de Equipamento / Veiculos |  |  |  | 1.95
|  |  | Custo Direto Total |  |  |  | 1.95
|  |  | Taxa de BDI % |  | 27.58 |  | 0.54
|  |  | Total da Composição |  |  |  | 2.49
|  |  | Preço Unitario Adotado |  |  |  | 2.49
Item Serviço | Descrição do Serviço
|  | Insumo/Aux. | Descrição | Unidade | Coeficiente | Preço Unitário | Preço Total
93399 | GUINDAUTO HIDRÁULICO. CAPACIDADE MÁXIMA DE CARGA 3300 KG. MOMENTO MÁXIMO DE CARGA 5.8 TM. ALCANCE MÁXIMO HORIZONTAL 7.60 M. INCLUSIVE CAMINHÃO TOCO PBT 16.000 KG. POTÊNCIA DE 189 CV ? IMPOSTOS E SEGUR |  |  | H | 30/06/2020
| 3 | EQ01089K02 | GUINDAUTO HIDRAULICO, CAPACIDADE MAXIMA DE CARGA 3300 KG, MOMENTO MAXIMO DE CARGA 5,8 TM , ALCANCE MAXIMO HORIZONTAL 7,60 M, PARA MONTAGEM SOBRE CHASSI DE CAMINHAO PBT MINIMO 8000 KG (INCLUI MONTAGEM | UN | 2.8e-06 | 52123.44 | 0.15 | Equipamentos | SINAPI | 10712
| 3 | EQ010T4X02 | CAMINHAO TOCO, PESO BRUTO TOTAL 16000 KG, CARGA UTIL MAXIMA DE 10685 KG, DISTANCIA ENTRE EIXOS 4,8M, POTENCIA 189 CV (INCLUI CABINE E CHASSI, NAO INCLUI CARROCERIA) | UN | 2.8e-06 | 217913.28 | 0.61 | Equipamentos | SINAPI | 37761
|  |  | Sub-Total de Equipamento / Veiculos |  |  |  | 0.76
|  |  | Custo Direto Total |  |  |  | 0.76
|  |  | Taxa de BDI % |  | 27.58 |  | 0.21
|  |  | Total da Composição |  |  |  | 0.97
|  |  | Preço Unitario Adotado |  |  |  | 0.97
Item Serviço | Descrição do Serviço
|  | Insumo/Aux. | Descrição | Unidade | Coeficiente | Preço Unitário | Preço Total
93400 | GUINDAUTO HIDRÁULICO. CAPACIDADE MÁXIMA DE CARGA 3300 KG. MOMENTO MÁXIMO DE CARGA 5.8 TM. ALCANCE MÁXIMO HORIZONTAL 7.60 M. INCLUSIVE CAMINHÃO TOCO PBT 16.000 KG. POTÊNCIA DE 189 CV - MANUTENÇÃO. AF_0 |  |  | H | 30/06/2020
| 3 | EQ01089K02 | GUINDAUTO HIDRAULICO, CAPACIDADE MAXIMA DE CARGA 3300 KG, MOMENTO MAXIMO DE CARGA 5,8 TM , ALCANCE MAXIMO HORIZONTAL 7,60 M, PARA MONTAGEM SOBRE CHASSI DE CAMINHAO PBT MINIMO 8000 KG (INCLUI MONTAGEM | UN | 6.43e-05 | 52123.44 | 3.35 | Equipamentos | SINAPI | 10712
| 3 | EQ010T4X02 | CAMINHAO TOCO, PESO BRUTO TOTAL 16000 KG, CARGA UTIL MAXIMA DE 10685 KG, DISTANCIA ENTRE EIXOS 4,8M, POTENCIA 189 CV (INCLUI CABINE E CHASSI, NAO INCLUI CARROCERIA) | UN | 6.43e-05 | 217913.28 | 14.01 | Equipamentos | SINAPI | 37761
|  |  | Sub-Total de Equipamento / Veiculos |  |  |  | 17.36
|  |  | Custo Direto Total |  |  |  | 17.36
|  |  | Taxa de BDI % |  | 27.58 |  | 4.79
|  |  | Total da Composição |  |  |  | 22.15
|  |  | Preço Unitario Adotado |  |  |  | 22.15
Item Serviço | Descrição do Serviço
|  | Insumo/Aux. | Descrição | Unidade | Coeficiente | Preço Unitário | Preço Total
93401 | GUINDAUTO HIDRÁULICO. CAPACIDADE MÁXIMA DE CARGA 3300 KG. MOMENTO MÁXIMO DE CARGA 5.8 TM. ALCANCE MÁXIMO HORIZONTAL 7.60 M. INCLUSIVE CAMINHÃO TOCO PBT 16.000 KG. POTÊNCIA DE 189 CV - MATERIAIS NA OPE |  |  | H | 30/06/2020
| 2 | MT01039902 | OLEO DIESEL COMBUSTIVEL COMUM | L | 26.43 | 3.12 | 82.46 | Materiais | SINAPI | 4221
|  |  | Sub-Total de Material |  |  |  | 82.46
|  |  | Custo Direto Total |  |  |  | 82.46
|  |  | Taxa de BDI % |  | 27.58 |  | 22.74
|  |  | Total da Composição |  |  |  | 105.2
|  |  | Preço Unitario Adotado |  |  |  | 105.2
Item Serviço | Descrição do Serviço
|  | Insumo/Aux. | Descrição | Unidade | Coeficiente | Preço Unitário | Preço Total
O5238 | ASSENTAMENTO DE TUBOS EM FERRO FUNDIDO. JUNTA MECÂNICA. DIAM.= 400 MM |  |  | M | 30/06/2020
Serviços Auxiliares
| A | 88267 | ENCANADOR OU BOMBEIRO HIDRÁULICO COM ENCARGOS COMPLEMENTARES | H | 0.2532 | 18.4 | 4.66 | Composição auxiliar | SINAPI | 88267
| A | 88316 | SERVENTE COM ENCARGOS COMPLEMENTARES | H | 0.5064 | 14.56 | 7.37 | Composição auxiliar | SINAPI | 88316
| A | 90776 | ENCARREGADO GERAL COM ENCARGOS COMPLEMENTARES | H | 0.0844 | 24.16 | 2.04 | Composição auxiliar | SINAPI | 90776
| A | 93402 | GUINDAUTO HIDRÁULICO. CAPACIDADE MÁXIMA DE CARGA 3300 KG. MOMENTO MÁXIMO DE CARGA 5.8 TM. ALCANCE MÁXIMO HORIZONTAL 7.60 M. INCLUSIVE CAMINHÃO TOCO PBT 16.000 KG. POTÊNCIA DE 189 CV - CHP DIURNO. AF_0 | CHP | 0.0844 | 132.94 | 11.22 | Composição auxiliar | SINAPI | 93402
| A | 95139 | TALHA MANUAL DE CORRENTE. CAPACIDADE DE 2 TON. COM ELEVAÇÃO DE 3 M - CHP DIURNO. AF_07/2016 | CHP | 0.2532 | 0.06 | 0.02 | Composição auxiliar | SINAPI | 95139
|  |  | Total de Serviços Auxiliares |  |  |  | 25.31
|  |  | Custo Direto Total |  |  |  | 25.31
|  |  | Taxa de BDI % |  | 27.58 |  | 6.98
|  |  | Total da Composição |  |  |  | 32.29
|  |  | Preço Unitario Adotado |  |  |  | 32.29
Item Serviço | Descrição do Serviço
|  | Insumo/Aux. | Descrição | Unidade | Coeficiente | Preço Unitário | Preço Total
O116 | FORMA PLANA PARA ESTRUTURAS. EM COMPENSADO RESINADO DE 12MM. 05 USOS. INCLUSIVE ESCORAMENTO - REVISADA 07..2015 |  |  | M2 | 30/06/2020
| 2 | MT0100HI01 | Compensado resinado 12mm - Madeirit ou similar | m2 | 0.234 | 22.64 | 5.3 | Materiais | ORSE | 630
| 2 | MT01017L01 | Madeira mista serrada (barrote) 6 x 6cm - 0,0036 m3/m (angelim, louro) | m | 1.227 | 6.55 | 8.04 | Materiais | ORSE | 1569
| 2 | MT01022S02 | DESMOLDANTE PROTETOR PARA FORMAS DE MADEIRA, DE BASE OLEOSA EMULSIONADA EM AGUA | L | 0.02 | 5.36 | 0.11 | Materiais | SINAPI | 2692
| 2 | MT0103H902 | TABUA DE MADEIRA NAO APARELHADA *2,5 X 10 CM (1 X 4 ") PINUS, MISTA OU EQUIVALENTE DA REGIAO | M | 1.089 | 2.29 | 2.49 | Materiais | SINAPI | 4509
| 2 | MT0103WS02 | PREGO DE ACO POLIDO COM CABECA 17 X 21 (2 X 11) | KG | 0.025 | 10.17 | 0.25 | Materiais | SINAPI | 5068
| 2 | MT0103WT02 | PREGO DE ACO POLIDO COM CABECA 17 X 27 (2 1/2 X 11) | KG | 0.1 | 10.37 | 1.04 | Materiais | SINAPI | 5069
| 2 | MT0104S102 | TABUA DE MADEIRA NAO APARELHADA *2,5 X 20* CM, CEDRINHO OU EQUIVALENTE DA REGIAO | M | 0.122 | 6.77 | 0.83 | Materiais | SINAPI | 6193
| 2 | MT010XA202 | ARAME GALVANIZADO 12 BWG, D = 2,76 MM (0,048 KG/M) OU 14 BWG, D = 2,11 MM (0,026 KG/M) | KG | 0.15 | 13 | 1.95 | Materiais | SINAPI | 43130
|  |  | Sub-Total de Material |  |  |  | 20.01
Serviços Auxiliares
| A | 88262 | CARPINTEIRO DE FORMAS COM ENCARGOS COMPLEMENTARES | H | 0.973 | 18.68 | 18.18 | Composição auxiliar | SINAPI | 88262
| A | 88316 | SERVENTE COM ENCARGOS COMPLEMENTARES | H | 1.35 | 14.56 | 19.66 | Composição auxiliar | SINAPI | 88316
|  |  | Total de Serviços Auxiliares |  |  |  | 37.84
|  |  | Custo Direto Total |  |  |  | 57.85
|  |  | Taxa de BDI % |  | 27.58 |  | 15.96
|  |  | Total da Composição |  |  |  | 73.81
|  |  | Preço Unitario Adotado |  |  |  | 73.81
Item Serviço | Descrição do Serviço
|  | Insumo/Aux. | Descrição | Unidade | Coeficiente | Preço Unitário | Preço Total
O126 | CONCRETO SIMPLES FABRICADO NA OBRA. FCK=15 MPA. LANÇADO E ADENSADO |  |  | M3 | 30/06/2020
Serviços Auxiliares
| A | O125 | CONCRETO SIMPLES FCK= 15 MPA (B1/B2). FABRICADO NA OBRA. SEM LANÇAMENTO E ADENSAMENTO | M3 | 1 | 349.06 | 349.06 | Composição auxiliar | ORSE | 125
| A | O7692 | LANÇAMENTO DE CONCRETO SIMPLES FABRICADO NA OBRA. INCLUSIVE ADENSAMENTO E ACABAMENTO EM PEÇAS DA SUPERESTRUTURA | M3 | 1 | 40.46 | 40.46 | Composição auxiliar | ORSE | 7692
|  |  | Total de Serviços Auxiliares |  |  |  | 389.52
|  |  | Custo Direto Total |  |  |  | 389.52
|  |  | Taxa de BDI % |  | 27.58 |  | 107.43
|  |  | Total da Composição |  |  |  | 496.95
|  |  | Preço Unitario Adotado |  |  |  | 496.95
Item Serviço | Descrição do Serviço
|  | Insumo/Aux. | Descrição | Unidade | Coeficiente | Preço Unitário | Preço Total
O125 | CONCRETO SIMPLES FCK= 15 MPA (B1/B2). FABRICADO NA OBRA. SEM LANÇAMENTO E ADENSAMENTO |  |  | M3 | 30/06/2020
| 2 | MT0100A702 | AREIA GROSSA - POSTO JAZIDA/FORNECEDOR (RETIRADO NA JAZIDA, SEM TRANSPORTE) | M3 | 0.913 | 48.5 | 44.28 | Materiais | SINAPI | 367
| 2 | MT01012B02 | CIMENTO PORTLAND COMPOSTO CP II-32 | KG | 293 | 0.59 | 172.87 | Materiais | SINAPI | 1379
| 2 | MT0103N202 | PEDRA BRITADA N. 2 (19 A 38 MM) POSTO PEDREIRA/FORNECEDOR, SEM FRETE | M3 | 0.627 | 53.29 | 33.41 | Materiais | SINAPI | 4718
| 2 | MT0103N502 | PEDRA BRITADA N. 1 (9,5 a 19 MM) POSTO PEDREIRA/FORNECEDOR, SEM FRETE | M3 | 0.209 | 53.29 | 11.14 | Materiais | SINAPI | 4721
|  |  | Sub-Total de Material |  |  |  | 261.7
Serviços Auxiliares
| A | 88316 | SERVENTE COM ENCARGOS COMPLEMENTARES | H | 6 | 14.56 | 87.36 | Composição auxiliar | SINAPI | 88316
|  |  | Total de Serviços Auxiliares |  |  |  | 87.36
|  |  | Custo Direto Total |  |  |  | 349.06
|  |  | Taxa de BDI % |  | 27.58 |  | 96.27
|  |  | Total da Composição |  |  |  | 445.33
|  |  | Preço Unitario Adotado |  |  |  | 445.33
Item Serviço | Descrição do Serviço
|  | Insumo/Aux. | Descrição | Unidade | Coeficiente | Preço Unitário | Preço Total
O7692 | LANÇAMENTO DE CONCRETO SIMPLES FABRICADO NA OBRA. INCLUSIVE ADENSAMENTO E ACABAMENTO EM PEÇAS DA SUPERESTRUTURA |  |  | M3 | 30/06/2020
Serviços Auxiliares
| A | 88245 | ARMADOR COM ENCARGOS COMPLEMENTARES | H | 0.18 | 18.72 | 3.37 | Composição auxiliar | SINAPI | 88245
| A | 88262 | CARPINTEIRO DE FORMAS COM ENCARGOS COMPLEMENTARES | H | 0.36 | 18.68 | 6.72 | Composição auxiliar | SINAPI | 88262
| A | 88309 | PEDREIRO COM ENCARGOS COMPLEMENTARES | H | 0.36 | 18.82 | 6.78 | Composição auxiliar | SINAPI | 88309
| A | 88316 | SERVENTE COM ENCARGOS COMPLEMENTARES | H | 1.62 | 14.56 | 23.59 | Composição auxiliar | SINAPI | 88316
|  |  | Total de Serviços Auxiliares |  |  |  | 40.46
|  |  | Custo Direto Total |  |  |  | 40.46
|  |  | Taxa de BDI % |  | 27.58 |  | 11.16
|  |  | Total da Composição |  |  |  | 51.62
|  |  | Preço Unitario Adotado |  |  |  | 51.62
Item Serviço | Descrição do Serviço
|  | Insumo/Aux. | Descrição | Unidade | Coeficiente | Preço Unitário | Preço Total
O140 | AÇO CA - 50 Ø 6.3 A 12.5MM. INCLUSIVE CORTE. DOBRAGEM. MONTAGEM E COLOCACAO DE FERRAGENS NAS FORMAS. PARA SUPERESTRUTURAS E FUNDAÇÕES - R1 |  |  | KG | 30/06/2020
| 2 | MT01000Y02 | ACO CA-50, 10,0 MM, VERGALHAO | KG | 1 | 4.52 | 4.52 | Materiais | SINAPI | 34
| 2 | MT010U3T02 | ESPACADOR / DISTANCIADOR CIRCULAR COM ENTRADA LATERAL, EM PLASTICO, PARA VERGALHAO *4,2 A 12,5* MM, COBRIMENTO 20 MM | UN | 0.4 | 0.13 | 0.05 | Materiais | SINAPI | 39017
| 2 | MT010UC302 | ESPACADOR / DISTANCIADOR TIPO GARRA DUPLA, EM PLASTICO, COBRIMENTO *20* MM, PARA FERRAGENS DE LAJES E FUNDO DE VIGAS | UN | 0.4 | 0.22 | 0.09 | Materiais | SINAPI | 39315
| 2 | MT010XA402 | ARAME RECOZIDO 16 BWG, D = 1,65 MM (0,016 KG/M) OU 18 BWG, D = 1,25 MM (0,01 KG/M) | KG | 0.02 | 13 | 0.26 | Materiais | SINAPI | 43132
|  |  | Sub-Total de Material |  |  |  | 4.92
Serviços Auxiliares
| A | 88245 | ARMADOR COM ENCARGOS COMPLEMENTARES | H | 0.08 | 18.72 | 1.5 | Composição auxiliar | SINAPI | 88245
| A | 88316 | SERVENTE COM ENCARGOS COMPLEMENTARES | H | 0.08 | 14.56 | 1.16 | Composição auxiliar | SINAPI | 88316
|  |  | Total de Serviços Auxiliares |  |  |  | 2.66
|  |  | Custo Direto Total |  |  |  | 7.58
|  |  | Taxa de BDI % |  | 27.58 |  | 2.09
|  |  | Total da Composição |  |  |  | 9.67
|  |  | Preço Unitario Adotado |  |  |  | 9.67
Item Serviço | Descrição do Serviço
|  | Insumo/Aux. | Descrição | Unidade | Coeficiente | Preço Unitário | Preço Total
101232 | ESCAVAÇÃO VERTICAL A CÉU ABERTO. EM OBRAS DE INFRAESTRUTURA. INCLUINDO CARGA. DESCARGA E TRANSPORTE. EM SOLO DE 1ª CATEGORIA COM ESCAVADEIRA HIDRÁULICA (CAÇAMBA: 1.2 M³ / 155 HP). FROTA DE 3 CAMINHÕES |  |  | M3 | 30/06/2020
Serviços Auxiliares
| A | 88316 | SERVENTE COM ENCARGOS COMPLEMENTARES | H | 0.0091 | 14.56 | 0.13 | Composição auxiliar | SINAPI | 88316
| A | 88907 | ESCAVADEIRA HIDRÁULICA SOBRE ESTEIRAS. CAÇAMBA 1.20 M3. PESO OPERACIONAL 21 T. POTÊNCIA BRUTA 155 HP - CHP DIURNO. AF_06/2014 | CHP | 0.0073 | 135.82 | 0.99 | Composição auxiliar | SINAPI | 88907
| A | 88908 | ESCAVADEIRA HIDRÁULICA SOBRE ESTEIRAS. CAÇAMBA 1.20 M3. PESO OPERACIONAL 21 T. POTÊNCIA BRUTA 155 HP - CHI DIURNO. AF_06/2014 | CHI | 0.0018 | 53.89 | 0.1 | Composição auxiliar | SINAPI | 88908
| A | 89876 | CAMINHÃO BASCULANTE 14 M3. COM CAVALO MECÂNICO DE CAPACIDADE MÁXIMA DE TRAÇÃO COMBINADO DE 36000 KG. POTÊNCIA 286 CV. INCLUSIVE SEMIREBOQUE COM CAÇAMBA METÁLICA - CHP DIURNO. AF_12/2014 | CHP | 0.0205 | 170.8 | 3.5 | Composição auxiliar | SINAPI | 89876
| A | 89877 | CAMINHÃO BASCULANTE 14 M3. COM CAVALO MECÂNICO DE CAPACIDADE MÁXIMA DE TRAÇÃO COMBINADO DE 36000 KG. POTÊNCIA 286 CV. INCLUSIVE SEMIREBOQUE COM CAÇAMBA METÁLICA - CHI DIURNO. AF_12/2014 | CHI | 0.0069 | 42.33 | 0.29 | Composição auxiliar | SINAPI | 89877
|  |  | Total de Serviços Auxiliares |  |  |  | 5.01
|  |  | Custo Direto Total |  |  |  | 5.01
|  |  | Taxa de BDI % |  | 27.58 |  | 1.38
|  |  | Total da Composição |  |  |  | 6.39
|  |  | Preço Unitario Adotado |  |  |  | 6.39
Item Serviço | Descrição do Serviço
|  | Insumo/Aux. | Descrição | Unidade | Coeficiente | Preço Unitário | Preço Total
88907 | ESCAVADEIRA HIDRÁULICA SOBRE ESTEIRAS. CAÇAMBA 1.20 M3. PESO OPERACIONAL 21 T. POTÊNCIA BRUTA 155 HP - CHP DIURNO. AF_06/2014 |  |  | CHP | 30/06/2020
Serviços Auxiliares
| A | 88294 | OPERADOR DE ESCAVADEIRA COM ENCARGOS COMPLEMENTARES | H | 1 | 22.05 | 22.05 | Composição auxiliar | SINAPI | 88294
| A | 88900 | ESCAVADEIRA HIDRÁULICA SOBRE ESTEIRAS. CAÇAMBA 1.20 M3. PESO OPERACIONAL 21 T. POTÊNCIA BRUTA 155 HP - DEPRECIAÇÃO. AF_06/2014 | H | 1 | 28.04 | 28.04 | Composição auxiliar | SINAPI | 88900
| A | 88902 | ESCAVADEIRA HIDRÁULICA SOBRE ESTEIRAS. CAÇAMBA 1.20 M3. PESO OPERACIONAL 21 T. POTÊNCIA BRUTA 155 HP - JUROS. AF_06/2014 | H | 1 | 3.8 | 3.8 | Composição auxiliar | SINAPI | 88902
| A | 88903 | ESCAVADEIRA HIDRÁULICA SOBRE ESTEIRAS. CAÇAMBA 1.20 M3. PESO OPERACIONAL 21 T. POTÊNCIA BRUTA 155 HP - MANUTENÇÃO. AF_06/2014 | H | 1 | 35.04 | 35.04 | Composição auxiliar | SINAPI | 88903
| A | 88904 | ESCAVADEIRA HIDRÁULICA SOBRE ESTEIRAS. CAÇAMBA 1.20 M3. PESO OPERACIONAL 21 T. POTÊNCIA BRUTA 155 HP - MATERIAIS NA OPERAÇÃO. AF_06/2014 | H | 1 | 46.89 | 46.89 | Composição auxiliar | SINAPI | 88904
|  |  | Total de Serviços Auxiliares |  |  |  | 135.82
|  |  | Custo Direto Total |  |  |  | 135.82
|  |  | Taxa de BDI % |  | 27.58 |  | 37.46
|  |  | Total da Composição |  |  |  | 173.28
|  |  | Preço Unitario Adotado |  |  |  | 173.28
Item Serviço | Descrição do Serviço
|  | Insumo/Aux. | Descrição | Unidade | Coeficiente | Preço Unitário | Preço Total
88900 | ESCAVADEIRA HIDRÁULICA SOBRE ESTEIRAS. CAÇAMBA 1.20 M3. PESO OPERACIONAL 21 T. POTÊNCIA BRUTA 155 HP - DEPRECIAÇÃO. AF_06/2014 |  |  | H | 30/06/2020
| 3 | EQ010B7H02 | ESCAVADEIRA HIDRAULICA SOBRE ESTEIRAS COM CACAMBA DE 1,20 M3, PESO OPERACIONAL 21 T, POTENCIA BRUTA 155 HP | UN | 5.6e-05 | 500625 | 28.04 | Equipamentos | SINAPI | 14525
|  |  | Sub-Total de Equipamento / Veiculos |  |  |  | 28.04
|  |  | Custo Direto Total |  |  |  | 28.04
|  |  | Taxa de BDI % |  | 27.58 |  | 7.73
|  |  | Total da Composição |  |  |  | 35.77
|  |  | Preço Unitario Adotado |  |  |  | 35.77
Item Serviço | Descrição do Serviço
|  | Insumo/Aux. | Descrição | Unidade | Coeficiente | Preço Unitário | Preço Total
88902 | ESCAVADEIRA HIDRÁULICA SOBRE ESTEIRAS. CAÇAMBA 1.20 M3. PESO OPERACIONAL 21 T. POTÊNCIA BRUTA 155 HP - JUROS. AF_06/2014 |  |  | H | 30/06/2020
| 3 | EQ010B7H02 | ESCAVADEIRA HIDRAULICA SOBRE ESTEIRAS COM CACAMBA DE 1,20 M3, PESO OPERACIONAL 21 T, POTENCIA BRUTA 155 HP | UN | 7.6e-06 | 500625 | 3.8 | Equipamentos | SINAPI | 14525
|  |  | Sub-Total de Equipamento / Veiculos |  |  |  | 3.8
|  |  | Custo Direto Total |  |  |  | 3.8
|  |  | Taxa de BDI % |  | 27.58 |  | 1.05
|  |  | Total da Composição |  |  |  | 4.85
|  |  | Preço Unitario Adotado |  |  |  | 4.85
Item Serviço | Descrição do Serviço
|  | Insumo/Aux. | Descrição | Unidade | Coeficiente | Preço Unitário | Preço Total
88903 | ESCAVADEIRA HIDRÁULICA SOBRE ESTEIRAS. CAÇAMBA 1.20 M3. PESO OPERACIONAL 21 T. POTÊNCIA BRUTA 155 HP - MANUTENÇÃO. AF_06/2014 |  |  | H | 30/06/2020
| 3 | EQ010B7H02 | ESCAVADEIRA HIDRAULICA SOBRE ESTEIRAS COM CACAMBA DE 1,20 M3, PESO OPERACIONAL 21 T, POTENCIA BRUTA 155 HP | UN | 7e-05 | 500625 | 35.04 | Equipamentos | SINAPI | 14525
|  |  | Sub-Total de Equipamento / Veiculos |  |  |  | 35.04
|  |  | Custo Direto Total |  |  |  | 35.04
|  |  | Taxa de BDI % |  | 27.58 |  | 9.66
|  |  | Total da Composição |  |  |  | 44.7
|  |  | Preço Unitario Adotado |  |  |  | 44.7
Item Serviço | Descrição do Serviço
|  | Insumo/Aux. | Descrição | Unidade | Coeficiente | Preço Unitário | Preço Total
88904 | ESCAVADEIRA HIDRÁULICA SOBRE ESTEIRAS. CAÇAMBA 1.20 M3. PESO OPERACIONAL 21 T. POTÊNCIA BRUTA 155 HP - MATERIAIS NA OPERAÇÃO. AF_06/2014 |  |  | H | 30/06/2020
| 2 | MT01039902 | OLEO DIESEL COMBUSTIVEL COMUM | L | 15.03 | 3.12 | 46.89 | Materiais | SINAPI | 4221
|  |  | Sub-Total de Material |  |  |  | 46.89
|  |  | Custo Direto Total |  |  |  | 46.89
|  |  | Taxa de BDI % |  | 27.58 |  | 12.93
|  |  | Total da Composição |  |  |  | 59.82
|  |  | Preço Unitario Adotado |  |  |  | 59.82
Item Serviço | Descrição do Serviço
|  | Insumo/Aux. | Descrição | Unidade | Coeficiente | Preço Unitário | Preço Total
88908 | ESCAVADEIRA HIDRÁULICA SOBRE ESTEIRAS. CAÇAMBA 1.20 M3. PESO OPERACIONAL 21 T. POTÊNCIA BRUTA 155 HP - CHI DIURNO. AF_06/2014 |  |  | CHI | 30/06/2020
Serviços Auxiliares
| A | 88294 | OPERADOR DE ESCAVADEIRA COM ENCARGOS COMPLEMENTARES | H | 1 | 22.05 | 22.05 | Composição auxiliar | SINAPI | 88294
| A | 88900 | ESCAVADEIRA HIDRÁULICA SOBRE ESTEIRAS. CAÇAMBA 1.20 M3. PESO OPERACIONAL 21 T. POTÊNCIA BRUTA 155 HP - DEPRECIAÇÃO. AF_06/2014 | H | 1 | 28.04 | 28.04 | Composição auxiliar | SINAPI | 88900
| A | 88902 | ESCAVADEIRA HIDRÁULICA SOBRE ESTEIRAS. CAÇAMBA 1.20 M3. PESO OPERACIONAL 21 T. POTÊNCIA BRUTA 155 HP - JUROS. AF_06/2014 | H | 1 | 3.8 | 3.8 | Composição auxiliar | SINAPI | 88902
|  |  | Total de Serviços Auxiliares |  |  |  | 53.89
|  |  | Custo Direto Total |  |  |  | 53.89
|  |  | Taxa de BDI % |  | 27.58 |  | 14.86
|  |  | Total da Composição |  |  |  | 68.75
|  |  | Preço Unitario Adotado |  |  |  | 68.75
Item Serviço | Descrição do Serviço
|  | Insumo/Aux. | Descrição | Unidade | Coeficiente | Preço Unitário | Preço Total
89876 | CAMINHÃO BASCULANTE 14 M3. COM CAVALO MECÂNICO DE CAPACIDADE MÁXIMA DE TRAÇÃO COMBINADO DE 36000 KG. POTÊNCIA 286 CV. INCLUSIVE SEMIREBOQUE COM CAÇAMBA METÁLICA - CHP DIURNO. AF_12/2014 |  |  | CHP | 30/06/2020
Serviços Auxiliares
| A | 88281 | MOTORISTA DE BASCULANTE COM ENCARGOS COMPLEMENTARES | H | 1 | 17.83 | 17.83 | Composição auxiliar | SINAPI | 88281
| A | 89870 | CAMINHÃO BASCULANTE 14 M3. COM CAVALO MECÂNICO DE CAPACIDADE MÁXIMA DE TRAÇÃO COMBINADO DE 36000 KG. POTÊNCIA 286 CV. INCLUSIVE SEMIREBOQUE COM CAÇAMBA METÁLICA - DEPRECIAÇÃO. AF_12/2014 | H | 1 | 19.48 | 19.48 | Composição auxiliar | SINAPI | 89870
| A | 89871 | CAMINHÃO BASCULANTE 14 M3. COM CAVALO MECÂNICO DE CAPACIDADE MÁXIMA DE TRAÇÃO COMBINADO DE 36000 KG. POTÊNCIA 286 CV. INCLUSIVE SEMIREBOQUE COM CAÇAMBA METÁLICA - JUROS. AF_12/2014 | H | 1 | 3.6 | 3.6 | Composição auxiliar | SINAPI | 89871
| A | 89872 | CAMINHÃO BASCULANTE 14 M3. COM CAVALO MECÂNICO DE CAPACIDADE MÁXIMA DE TRAÇÃO COMBINADO DE 36000 KG. POTÊNCIA 286 CV. INCLUSIVE SEMIREBOQUE COM CAÇAMBA METÁLICA - IMPOSTOS E SEGUROS. AF_12/2014 | H | 1 | 1.42 | 1.42 | Composição auxiliar | SINAPI | 89872
| A | 89873 | CAMINHÃO BASCULANTE 14 M3. COM CAVALO MECÂNICO DE CAPACIDADE MÁXIMA DE TRAÇÃO COMBINADO DE 36000 KG. POTÊNCIA 286 CV. INCLUSIVE SEMIREBOQUE COM CAÇAMBA METÁLICA - MANUTENÇÃO. AF_12/2014 | H | 1 | 36.52 | 36.52 | Composição auxiliar | SINAPI | 89873
| A | 89874 | CAMINHÃO BASCULANTE 14 M3. COM CAVALO MECÂNICO DE CAPACIDADE MÁXIMA DE TRAÇÃO COMBINADO DE 36000 KG. POTÊNCIA 286 CV. INCLUSIVE SEMIREBOQUE COM CAÇAMBA METÁLICA - MATERIAIS NA OPERAÇÃO. AF_12/2014 | H | 1 | 91.95 | 91.95 | Composição auxiliar | SINAPI | 89874
|  |  | Total de Serviços Auxiliares |  |  |  | 170.8
|  |  | Custo Direto Total |  |  |  | 170.8
|  |  | Taxa de BDI % |  | 27.58 |  | 47.11
|  |  | Total da Composição |  |  |  | 217.91
|  |  | Preço Unitario Adotado |  |  |  | 217.91
Item Serviço | Descrição do Serviço
|  | Insumo/Aux. | Descrição | Unidade | Coeficiente | Preço Unitário | Preço Total
89870 | CAMINHÃO BASCULANTE 14 M3. COM CAVALO MECÂNICO DE CAPACIDADE MÁXIMA DE TRAÇÃO COMBINADO DE 36000 KG. POTÊNCIA 286 CV. INCLUSIVE SEMIREBOQUE COM CAÇAMBA METÁLICA - DEPRECIAÇÃO. AF_12/2014 |  |  | H | 30/06/2020
| 3 | EQ010T4F02 | SEMIRREBOQUE COM DOIS EIXOS EM TANDEM TIPO BASCULANTE COM CACAMBA METALICA 14 M3 (INCLUI MONTAGEM, NAO INCLUI CAVALO MECANICO) | UN | 4e-05 | 112405.59 | 4.5 | Equipamentos | SINAPI | 37743
| 3 | EQ010T4Y02 | CAVALO MECANICO TRACAO 4X2, PESO BRUTO TOTAL 16000 KG, CAPACIDADE MAXIMA DE TRACAO *36000* KG, DISTANCIA ENTRE EIXOS *3,56* M, POTENCIA *286* CV (INCLUI CABINE E CHASSI, NAO INCLUI SEMIRREBOQUE) | UN | 4e-05 | 374513.36 | 14.98 | Equipamentos | SINAPI | 37762
|  |  | Sub-Total de Equipamento / Veiculos |  |  |  | 19.48
|  |  | Custo Direto Total |  |  |  | 19.48
|  |  | Taxa de BDI % |  | 27.58 |  | 5.37
|  |  | Total da Composição |  |  |  | 24.85
|  |  | Preço Unitario Adotado |  |  |  | 24.85
Item Serviço | Descrição do Serviço
|  | Insumo/Aux. | Descrição | Unidade | Coeficiente | Preço Unitário | Preço Total
89871 | CAMINHÃO BASCULANTE 14 M3. COM CAVALO MECÂNICO DE CAPACIDADE MÁXIMA DE TRAÇÃO COMBINADO DE 36000 KG. POTÊNCIA 286 CV. INCLUSIVE SEMIREBOQUE COM CAÇAMBA METÁLICA - JUROS. AF_12/2014 |  |  | H | 30/06/2020
| 3 | EQ010T4F02 | SEMIRREBOQUE COM DOIS EIXOS EM TANDEM TIPO BASCULANTE COM CACAMBA METALICA 14 M3 (INCLUI MONTAGEM, NAO INCLUI CAVALO MECANICO) | UN | 7.4e-06 | 112405.59 | 0.83 | Equipamentos | SINAPI | 37743
| 3 | EQ010T4Y02 | CAVALO MECANICO TRACAO 4X2, PESO BRUTO TOTAL 16000 KG, CAPACIDADE MAXIMA DE TRACAO *36000* KG, DISTANCIA ENTRE EIXOS *3,56* M, POTENCIA *286* CV (INCLUI CABINE E CHASSI, NAO INCLUI SEMIRREBOQUE) | UN | 7.4e-06 | 374513.36 | 2.77 | Equipamentos | SINAPI | 37762
|  |  | Sub-Total de Equipamento / Veiculos |  |  |  | 3.6
|  |  | Custo Direto Total |  |  |  | 3.6
|  |  | Taxa de BDI % |  | 27.58 |  | 0.99
|  |  | Total da Composição |  |  |  | 4.59
|  |  | Preço Unitario Adotado |  |  |  | 4.59
Item Serviço | Descrição do Serviço
|  | Insumo/Aux. | Descrição | Unidade | Coeficiente | Preço Unitário | Preço Total
89872 | CAMINHÃO BASCULANTE 14 M3. COM CAVALO MECÂNICO DE CAPACIDADE MÁXIMA DE TRAÇÃO COMBINADO DE 36000 KG. POTÊNCIA 286 CV. INCLUSIVE SEMIREBOQUE COM CAÇAMBA METÁLICA - IMPOSTOS E SEGUROS. AF_12/2014 |  |  | H | 30/06/2020
| 3 | EQ010T4F02 | SEMIRREBOQUE COM DOIS EIXOS EM TANDEM TIPO BASCULANTE COM CACAMBA METALICA 14 M3 (INCLUI MONTAGEM, NAO INCLUI CAVALO MECANICO) | UN | 2.9e-06 | 112405.59 | 0.33 | Equipamentos | SINAPI | 37743
| 3 | EQ010T4Y02 | CAVALO MECANICO TRACAO 4X2, PESO BRUTO TOTAL 16000 KG, CAPACIDADE MAXIMA DE TRACAO *36000* KG, DISTANCIA ENTRE EIXOS *3,56* M, POTENCIA *286* CV (INCLUI CABINE E CHASSI, NAO INCLUI SEMIRREBOQUE) | UN | 2.9e-06 | 374513.36 | 1.09 | Equipamentos | SINAPI | 37762
|  |  | Sub-Total de Equipamento / Veiculos |  |  |  | 1.42
|  |  | Custo Direto Total |  |  |  | 1.42
|  |  | Taxa de BDI % |  | 27.58 |  | 0.39
|  |  | Total da Composição |  |  |  | 1.81
|  |  | Preço Unitario Adotado |  |  |  | 1.81
Item Serviço | Descrição do Serviço
|  | Insumo/Aux. | Descrição | Unidade | Coeficiente | Preço Unitário | Preço Total
89873 | CAMINHÃO BASCULANTE 14 M3. COM CAVALO MECÂNICO DE CAPACIDADE MÁXIMA DE TRAÇÃO COMBINADO DE 36000 KG. POTÊNCIA 286 CV. INCLUSIVE SEMIREBOQUE COM CAÇAMBA METÁLICA - MANUTENÇÃO. AF_12/2014 |  |  | H | 30/06/2020
| 3 | EQ010T4F02 | SEMIRREBOQUE COM DOIS EIXOS EM TANDEM TIPO BASCULANTE COM CACAMBA METALICA 14 M3 (INCLUI MONTAGEM, NAO INCLUI CAVALO MECANICO) | UN | 7.5e-05 | 112405.59 | 8.43 | Equipamentos | SINAPI | 37743
| 3 | EQ010T4Y02 | CAVALO MECANICO TRACAO 4X2, PESO BRUTO TOTAL 16000 KG, CAPACIDADE MAXIMA DE TRACAO *36000* KG, DISTANCIA ENTRE EIXOS *3,56* M, POTENCIA *286* CV (INCLUI CABINE E CHASSI, NAO INCLUI SEMIRREBOQUE) | UN | 7.5e-05 | 374513.36 | 28.09 | Equipamentos | SINAPI | 37762
|  |  | Sub-Total de Equipamento / Veiculos |  |  |  | 36.52
|  |  | Custo Direto Total |  |  |  | 36.52
|  |  | Taxa de BDI % |  | 27.58 |  | 10.07
|  |  | Total da Composição |  |  |  | 46.59
|  |  | Preço Unitario Adotado |  |  |  | 46.59
Item Serviço | Descrição do Serviço
|  | Insumo/Aux. | Descrição | Unidade | Coeficiente | Preço Unitário | Preço Total
89874 | CAMINHÃO BASCULANTE 14 M3. COM CAVALO MECÂNICO DE CAPACIDADE MÁXIMA DE TRAÇÃO COMBINADO DE 36000 KG. POTÊNCIA 286 CV. INCLUSIVE SEMIREBOQUE COM CAÇAMBA METÁLICA - MATERIAIS NA OPERAÇÃO. AF_12/2014 |  |  | H | 30/06/2020
| 2 | MT01039902 | OLEO DIESEL COMBUSTIVEL COMUM | L | 29.47 | 3.12 | 91.95 | Materiais | SINAPI | 4221
|  |  | Sub-Total de Material |  |  |  | 91.95
|  |  | Custo Direto Total |  |  |  | 91.95
|  |  | Taxa de BDI % |  | 27.58 |  | 25.36
|  |  | Total da Composição |  |  |  | 117.31
|  |  | Preço Unitario Adotado |  |  |  | 117.31
Item Serviço | Descrição do Serviço
|  | Insumo/Aux. | Descrição | Unidade | Coeficiente | Preço Unitário | Preço Total
89877 | CAMINHÃO BASCULANTE 14 M3. COM CAVALO MECÂNICO DE CAPACIDADE MÁXIMA DE TRAÇÃO COMBINADO DE 36000 KG. POTÊNCIA 286 CV. INCLUSIVE SEMIREBOQUE COM CAÇAMBA METÁLICA - CHI DIURNO. AF_12/2014 |  |  | CHI | 30/06/2020
Serviços Auxiliares
| A | 88281 | MOTORISTA DE BASCULANTE COM ENCARGOS COMPLEMENTARES | H | 1 | 17.83 | 17.83 | Composição auxiliar | SINAPI | 88281
| A | 89870 | CAMINHÃO BASCULANTE 14 M3. COM CAVALO MECÂNICO DE CAPACIDADE MÁXIMA DE TRAÇÃO COMBINADO DE 36000 KG. POTÊNCIA 286 CV. INCLUSIVE SEMIREBOQUE COM CAÇAMBA METÁLICA - DEPRECIAÇÃO. AF_12/2014 | H | 1 | 19.48 | 19.48 | Composição auxiliar | SINAPI | 89870
| A | 89871 | CAMINHÃO BASCULANTE 14 M3. COM CAVALO MECÂNICO DE CAPACIDADE MÁXIMA DE TRAÇÃO COMBINADO DE 36000 KG. POTÊNCIA 286 CV. INCLUSIVE SEMIREBOQUE COM CAÇAMBA METÁLICA - JUROS. AF_12/2014 | H | 1 | 3.6 | 3.6 | Composição auxiliar | SINAPI | 89871
| A | 89872 | CAMINHÃO BASCULANTE 14 M3. COM CAVALO MECÂNICO DE CAPACIDADE MÁXIMA DE TRAÇÃO COMBINADO DE 36000 KG. POTÊNCIA 286 CV. INCLUSIVE SEMIREBOQUE COM CAÇAMBA METÁLICA - IMPOSTOS E SEGUROS. AF_12/2014 | H | 1 | 1.42 | 1.42 | Composição auxiliar | SINAPI | 89872
|  |  | Total de Serviços Auxiliares |  |  |  | 42.33
|  |  | Custo Direto Total |  |  |  | 42.33
|  |  | Taxa de BDI % |  | 27.58 |  | 11.67
|  |  | Total da Composição |  |  |  | 54
|  |  | Preço Unitario Adotado |  |  |  | 54
Item Serviço | Descrição do Serviço
|  | Insumo/Aux. | Descrição | Unidade | Coeficiente | Preço Unitário | Preço Total
94962 | CONCRETO MAGRO PARA LASTRO. TRAÇO 1:4.5:4.5 (CIMENTO/ AREIA MÉDIA/ BRITA 1) - PREPARO MECÂNICO COM BETONEIRA 400 L. AF_07/2016 |  |  | M3 | 30/06/2020
| 2 | MT0100AA02 | AREIA MEDIA - POSTO JAZIDA/FORNECEDOR (RETIRADO NA JAZIDA, SEM TRANSPORTE) | M3 | 0.827 | 25 | 20.68 | Materiais | SINAPI | 370
| 2 | MT01012B02 | CIMENTO PORTLAND COMPOSTO CP II-32 | KG | 212.02 | 0.59 | 125.09 | Materiais | SINAPI | 1379
| 2 | MT0103N502 | PEDRA BRITADA N. 1 (9,5 a 19 MM) POSTO PEDREIRA/FORNECEDOR, SEM FRETE | M3 | 0.578 | 53.29 | 30.8 | Materiais | SINAPI | 4721
|  |  | Sub-Total de Material |  |  |  | 176.57
Serviços Auxiliares
| A | 88316 | SERVENTE COM ENCARGOS COMPLEMENTARES | H | 2.34 | 14.56 | 34.07 | Composição auxiliar | SINAPI | 88316
| A | 88377 | OPERADOR DE BETONEIRA ESTACIONÁRIA/MISTURADOR COM ENCARGOS COMPLEMENTARES | H | 1.48 | 16.73 | 24.76 | Composição auxiliar | SINAPI | 88377
| A | 88830 | BETONEIRA CAPACIDADE NOMINAL DE 400 L. CAPACIDADE DE MISTURA 280 L. MOTOR ELÉTRICO TRIFÁSICO POTÊNCIA DE 2 CV. SEM CARREGADOR - CHP DIURNO. AF_10/2014 | CHP | 0.76 | 1.49 | 1.13 | Composição auxiliar | SINAPI | 88830
| A | 88831 | BETONEIRA CAPACIDADE NOMINAL DE 400 L. CAPACIDADE DE MISTURA 280 L. MOTOR ELÉTRICO TRIFÁSICO POTÊNCIA DE 2 CV. SEM CARREGADOR - CHI DIURNO. AF_10/2014 | CHI | 0.72 | 0.27 | 0.19 | Composição auxiliar | SINAPI | 88831
|  |  | Total de Serviços Auxiliares |  |  |  | 60.15
|  |  | Custo Direto Total |  |  |  | 236.72
|  |  | Taxa de BDI % |  | 27.58 |  | 65.29
|  |  | Total da Composição |  |  |  | 302.01
|  |  | Preço Unitario Adotado |  |  |  | 302.01
Item Serviço | Descrição do Serviço
|  | Insumo/Aux. | Descrição | Unidade | Coeficiente | Preço Unitário | Preço Total
94966 | CONCRETO FCK = 30MPA. TRAÇO 1:2.1:2.5 (CIMENTO/ AREIA MÉDIA/ BRITA 1) - PREPARO MECÂNICO COM BETONEIRA 400 L. AF_07/2016 |  |  | M3 | 30/06/2020
| 2 | MT0100AA02 | AREIA MEDIA - POSTO JAZIDA/FORNECEDOR (RETIRADO NA JAZIDA, SEM TRANSPORTE) | M3 | 0.708 | 25 | 17.7 | Materiais | SINAPI | 370
| 2 | MT01012B02 | CIMENTO PORTLAND COMPOSTO CP II-32 | KG | 388.88 | 0.59 | 229.44 | Materiais | SINAPI | 1379
| 2 | MT0103N502 | PEDRA BRITADA N. 1 (9,5 a 19 MM) POSTO PEDREIRA/FORNECEDOR, SEM FRETE | M3 | 0.589 | 53.29 | 31.39 | Materiais | SINAPI | 4721
|  |  | Sub-Total de Material |  |  |  | 278.53
Serviços Auxiliares
| A | 88316 | SERVENTE COM ENCARGOS COMPLEMENTARES | H | 2.3 | 14.56 | 33.49 | Composição auxiliar | SINAPI | 88316
| A | 88377 | OPERADOR DE BETONEIRA ESTACIONÁRIA/MISTURADOR COM ENCARGOS COMPLEMENTARES | H | 1.45 | 16.73 | 24.26 | Composição auxiliar | SINAPI | 88377
| A | 88830 | BETONEIRA CAPACIDADE NOMINAL DE 400 L. CAPACIDADE DE MISTURA 280 L. MOTOR ELÉTRICO TRIFÁSICO POTÊNCIA DE 2 CV. SEM CARREGADOR - CHP DIURNO. AF_10/2014 | CHP | 0.75 | 1.49 | 1.12 | Composição auxiliar | SINAPI | 88830
| A | 88831 | BETONEIRA CAPACIDADE NOMINAL DE 400 L. CAPACIDADE DE MISTURA 280 L. MOTOR ELÉTRICO TRIFÁSICO POTÊNCIA DE 2 CV. SEM CARREGADOR - CHI DIURNO. AF_10/2014 | CHI | 0.7 | 0.27 | 0.19 | Composição auxiliar | SINAPI | 88831
|  |  | Total de Serviços Auxiliares |  |  |  | 59.06
|  |  | Custo Direto Total |  |  |  | 337.59
|  |  | Taxa de BDI % |  | 27.58 |  | 93.11
|  |  | Total da Composição |  |  |  | 430.7
|  |  | Preço Unitario Adotado |  |  |  | 430.7
Item Serviço | Descrição do Serviço
|  | Insumo/Aux. | Descrição | Unidade | Coeficiente | Preço Unitário | Preço Total
96539 | FABRICAÇÃO. MONTAGEM E DESMONTAGEM DE FÔRMA PARA VIGA BALDRAME. EM CHAPA DE MADEIRA COMPENSADA RESINADA. E=17 MM. 2 UTILIZAÇÕES. AF_06/2017 |  |  | M2 | 30/06/2020
| 2 | MT01011Q02 | CHAPA DE MADEIRA COMPENSADA RESINADA PARA FORMA DE CONCRETO, DE *2,2 X 1,1* M, E = 17 MM | M2 | 0.593 | 31.92 | 18.93 | Materiais | SINAPI | 1358
| 2 | MT01022S02 | DESMOLDANTE PROTETOR PARA FORMAS DE MADEIRA, DE BASE OLEOSA EMULSIONADA EM AGUA | L | 0.01 | 5.36 | 0.05 | Materiais | SINAPI | 2692
| 2 | MT0103GR02 | PONTALETE DE MADEIRA NAO APARELHADA *7,5 X 7,5* CM (3 X 3 ") PINUS, MISTA OU EQUIVALENTE DA REGIAO | M | 2.294 | 4.19 | 9.61 | Materiais | SINAPI | 4491
| 2 | MT0103HH02 | SARRAFO DE MADEIRA NAO APARELHADA *2,5 X 7,5* CM (1 X 3 ") PINUS, MISTA OU EQUIVALENTE DA REGIAO | M | 1.359 | 1.5 | 2.04 | Materiais | SINAPI | 4517
| 2 | MT0103WX02 | PREGO DE ACO POLIDO COM CABECA 17 X 24 (2 1/4 X 11) | KG | 0.035 | 10.37 | 0.36 | Materiais | SINAPI | 5073
| 2 | MT010FMF02 | PREGO DE ACO POLIDO COM CABECA 15 X 15 (1 1/4 X 13) | KG | 0.007 | 11.26 | 0.08 | Materiais | SINAPI | 20247
| 2 | MT010V3K02 | PREGO DE ACO POLIDO COM CABECA DUPLA 17 X 27 (2 1/2 X 11) | KG | 0.01 | 12.55 | 0.13 | Materiais | SINAPI | 40304
|  |  | Sub-Total de Material |  |  |  | 31.2
Serviços Auxiliares
| A | 88239 | AJUDANTE DE CARPINTEIRO COM ENCARGOS COMPLEMENTARES | H | 0.763 | 15.64 | 11.93 | Composição auxiliar | SINAPI | 88239
| A | 88262 | CARPINTEIRO DE FORMAS COM ENCARGOS COMPLEMENTARES | H | 1.938 | 18.68 | 36.2 | Composição auxiliar | SINAPI | 88262
| A | 91692 | SERRA CIRCULAR DE BANCADA COM MOTOR ELÉTRICO POTÊNCIA DE 5HP. COM COIFA PARA DISCO 10" - CHP DIURNO. AF_08/2015 | CHP | 0.026 | 23.77 | 0.62 | Composição auxiliar | SINAPI | 91692
| A | 91693 | SERRA CIRCULAR DE BANCADA COM MOTOR ELÉTRICO POTÊNCIA DE 5HP. COM COIFA PARA DISCO 10" - CHI DIURNO. AF_08/2015 | CHI | 0.055 | 21.17 | 1.16 | Composição auxiliar | SINAPI | 91693
|  |  | Total de Serviços Auxiliares |  |  |  | 49.91
|  |  | Custo Direto Total |  |  |  | 81.11
|  |  | Taxa de BDI % |  | 27.58 |  | 22.37
|  |  | Total da Composição |  |  |  | 103.48
|  |  | Preço Unitario Adotado |  |  |  | 103.48
Item Serviço | Descrição do Serviço
|  | Insumo/Aux. | Descrição | Unidade | Coeficiente | Preço Unitário | Preço Total
96547 | ARMAÇÃO DE BLOCO. VIGA BALDRAME OU SAPATA UTILIZANDO AÇO CA-50 DE 12.5 MM - MONTAGEM. AF_06/2017 |  |  | KG | 30/06/2020
| 2 | MT010U3T02 | ESPACADOR / DISTANCIADOR CIRCULAR COM ENTRADA LATERAL, EM PLASTICO, PARA VERGALHAO *4,2 A 12,5* MM, COBRIMENTO 20 MM | UN | 0.306 | 0.13 | 0.04 | Materiais | SINAPI | 39017
| 2 | MT010XA402 | ARAME RECOZIDO 16 BWG, D = 1,65 MM (0,016 KG/M) OU 18 BWG, D = 1,25 MM (0,01 KG/M) | KG | 0.025 | 13 | 0.33 | Materiais | SINAPI | 43132
|  |  | Sub-Total de Material |  |  |  | 0.37
Serviços Auxiliares
| A | 88238 | AJUDANTE DE ARMADOR COM ENCARGOS COMPLEMENTARES | H | 0.022 | 14.36 | 0.32 | Composição auxiliar | SINAPI | 88238
| A | 88245 | ARMADOR COM ENCARGOS COMPLEMENTARES | H | 0.068 | 18.72 | 1.27 | Composição auxiliar | SINAPI | 88245
| A | 92795 | CORTE E DOBRA DE AÇO CA-50. DIÂMETRO DE 12.5 MM. UTILIZADO EM ESTRUTURAS DIVERSAS. EXCETO LAJES. AF_12/2015 | KG | 1 | 4.49 | 4.49 | Composição auxiliar | SINAPI | 92795
|  |  | Total de Serviços Auxiliares |  |  |  | 6.08
|  |  | Custo Direto Total |  |  |  | 6.45
|  |  | Taxa de BDI % |  | 27.58 |  | 1.78
|  |  | Total da Composição |  |  |  | 8.23
|  |  | Preço Unitario Adotado |  |  |  | 8.23
Item Serviço | Descrição do Serviço
|  | Insumo/Aux. | Descrição | Unidade | Coeficiente | Preço Unitário | Preço Total
92795 | CORTE E DOBRA DE AÇO CA-50. DIÂMETRO DE 12.5 MM. UTILIZADO EM ESTRUTURAS DIVERSAS. EXCETO LAJES. AF_12/2015 |  |  | KG | 30/06/2020
| 2 | MT010X7Z02 | ACO CA-50, 12,5 MM OU 16,0 MM, VERGALHAO | KG | 1.11 | 3.92 | 4.35 | Materiais | SINAPI | 43055
|  |  | Sub-Total de Material |  |  |  | 4.35
Serviços Auxiliares
| A | 88238 | AJUDANTE DE ARMADOR COM ENCARGOS COMPLEMENTARES | H | 0.001 | 14.36 | 0.01 | Composição auxiliar | SINAPI | 88238
| A | 88245 | ARMADOR COM ENCARGOS COMPLEMENTARES | H | 0.007 | 18.72 | 0.13 | Composição auxiliar | SINAPI | 88245
|  |  | Total de Serviços Auxiliares |  |  |  | 0.14
|  |  | Custo Direto Total |  |  |  | 4.49
|  |  | Taxa de BDI % |  | 27.58 |  | 1.24
|  |  | Total da Composição |  |  |  | 5.73
|  |  | Preço Unitario Adotado |  |  |  | 5.73
Item Serviço | Descrição do Serviço
|  | Insumo/Aux. | Descrição | Unidade | Coeficiente | Preço Unitário | Preço Total
73361 | CONCRETO CICLOPICO FCK=10MPA 30% PEDRA DE MAO INCLUSIVE LANCAMENTO |  |  | M3 | 30/06/2020
| 2 | MT0103NE02 | PEDRA DE MAO OU PEDRA RACHAO PARA ARRIMO/FUNDACAO (POSTO PEDREIRA/FORNECEDOR, SEM FRETE) | M3 | 0.54 | 55.71 | 30.08 | Materiais | SINAPI | 4730
|  |  | Sub-Total de Material |  |  |  | 30.08
Serviços Auxiliares
| A | 88262 | CARPINTEIRO DE FORMAS COM ENCARGOS COMPLEMENTARES | H | 0.469 | 18.68 | 8.76 | Composição auxiliar | SINAPI | 88262
| A | 88309 | PEDREIRO COM ENCARGOS COMPLEMENTARES | H | 0.469 | 18.82 | 8.83 | Composição auxiliar | SINAPI | 88309
| A | 88316 | SERVENTE COM ENCARGOS COMPLEMENTARES | H | 8.421 | 14.56 | 122.61 | Composição auxiliar | SINAPI | 88316
| A | 90586 | VIBRADOR DE IMERSÃO. DIÂMETRO DE PONTEIRA 45MM. MOTOR ELÉTRICO TRIFÁSICO POTÊNCIA DE 2 CV - CHP DIURNO. AF_06/2015 | CHP | 0.14 | 1.53 | 0.21 | Composição auxiliar | SINAPI | 90586
| A | 90587 | VIBRADOR DE IMERSÃO. DIÂMETRO DE PONTEIRA 45MM. MOTOR ELÉTRICO TRIFÁSICO POTÊNCIA DE 2 CV - CHI DIURNO. AF_06/2015 | CHI | 0.56 | 0.31 | 0.17 | Composição auxiliar | SINAPI | 90587
| A | 94962 | CONCRETO MAGRO PARA LASTRO. TRAÇO 1:4.5:4.5 (CIMENTO/ AREIA MÉDIA/ BRITA 1) - PREPARO MECÂNICO COM BETONEIRA 400 L. AF_07/2016 | M3 | 0.7 | 236.72 | 165.7 | Composição auxiliar | SINAPI | 94962
|  |  | Total de Serviços Auxiliares |  |  |  | 306.28
|  |  | Custo Direto Total |  |  |  | 336.36
|  |  | Taxa de BDI % |  | 27.58 |  | 92.77
|  |  | Total da Composição |  |  |  | 429.13
|  |  | Preço Unitario Adotado |  |  |  | 429.13
Item Serviço | Descrição do Serviço
|  | Insumo/Aux. | Descrição | Unidade | Coeficiente | Preço Unitário | Preço Total
87905 | CHAPISCO APLICADO EM ALVENARIA (COM PRESENÇA DE VÃOS) E ESTRUTURAS DE CONCRETO DE FACHADA. COM COLHER DE PEDREIRO. ARGAMASSA TRAÇO 1:3 COM PREPARO EM BETONEIRA 400L. AF_06/2014 |  |  | M2 | 30/06/2020
Serviços Auxiliares
| A | 87313 | ARGAMASSA TRAÇO 1:3 (EM VOLUME DE CIMENTO E AREIA GROSSA ÚMIDA) PARA CHAPISCO CONVENCIONAL. PREPARO MECÂNICO COM BETONEIRA 400 L. AF_08/2019 | M3 | 0.0042 | 372.37 | 1.56 | Composição auxiliar | SINAPI | 87313
| A | 88309 | PEDREIRO COM ENCARGOS COMPLEMENTARES | H | 0.183 | 18.82 | 3.44 | Composição auxiliar | SINAPI | 88309
| A | 88316 | SERVENTE COM ENCARGOS COMPLEMENTARES | H | 0.091 | 14.56 | 1.32 | Composição auxiliar | SINAPI | 88316
|  |  | Total de Serviços Auxiliares |  |  |  | 6.32
|  |  | Custo Direto Total |  |  |  | 6.32
|  |  | Taxa de BDI % |  | 27.58 |  | 1.74
|  |  | Total da Composição |  |  |  | 8.06
|  |  | Preço Unitario Adotado |  |  |  | 8.08
Item Serviço | Descrição do Serviço
|  | Insumo/Aux. | Descrição | Unidade | Coeficiente | Preço Unitário | Preço Total
87313 | ARGAMASSA TRAÇO 1:3 (EM VOLUME DE CIMENTO E AREIA GROSSA ÚMIDA) PARA CHAPISCO CONVENCIONAL. PREPARO MECÂNICO COM BETONEIRA 400 L. AF_08/2019 |  |  | M3 | 30/06/2020
| 2 | MT0100A702 | AREIA GROSSA - POSTO JAZIDA/FORNECEDOR (RETIRADO NA JAZIDA, SEM TRANSPORTE) | M3 | 0.95 | 48.5 | 46.08 | Materiais | SINAPI | 367
| 2 | MT01012B02 | CIMENTO PORTLAND COMPOSTO CP II-32 | KG | 426.49 | 0.59 | 251.63 | Materiais | SINAPI | 1379
|  |  | Sub-Total de Material |  |  |  | 297.71
Serviços Auxiliares
| A | 88377 | OPERADOR DE BETONEIRA ESTACIONÁRIA/MISTURADOR COM ENCARGOS COMPLEMENTARES | H | 4.32 | 16.73 | 72.27 | Composição auxiliar | SINAPI | 88377
| A | 88830 | BETONEIRA CAPACIDADE NOMINAL DE 400 L. CAPACIDADE DE MISTURA 280 L. MOTOR ELÉTRICO TRIFÁSICO POTÊNCIA DE 2 CV. SEM CARREGADOR - CHP DIURNO. AF_10/2014 | CHP | 1.01 | 1.49 | 1.5 | Composição auxiliar | SINAPI | 88830
| A | 88831 | BETONEIRA CAPACIDADE NOMINAL DE 400 L. CAPACIDADE DE MISTURA 280 L. MOTOR ELÉTRICO TRIFÁSICO POTÊNCIA DE 2 CV. SEM CARREGADOR - CHI DIURNO. AF_10/2014 | CHI | 3.31 | 0.27 | 0.89 | Composição auxiliar | SINAPI | 88831
|  |  | Total de Serviços Auxiliares |  |  |  | 74.66
|  |  | Custo Direto Total |  |  |  | 372.37
|  |  | Taxa de BDI % |  | 27.58 |  | 102.7
|  |  | Total da Composição |  |  |  | 475.07
|  |  | Preço Unitario Adotado |  |  |  | 475.07
Item Serviço | Descrição do Serviço
|  | Insumo/Aux. | Descrição | Unidade | Coeficiente | Preço Unitário | Preço Total
89977 | (COMPOSIÇÃO REPRESENTATIVA) DO SERVIÇO DE ALVENARIA DE VEDAÇÃO DE BLOCOS VAZADOS DE CERÂMICA DE 14X9X19CM (ESPESSURA 14CM. BLOCO DEITADO). PARA EDIFICAÇÃO HABITACIONAL UNIFAMILIAR (CASA) E EDIFICAÇÃO |  |  | M2 | 30/06/2020
Serviços Auxiliares
| A | 87501 | ALVENARIA DE VEDAÇÃO DE BLOCOS CERÂMICOS FURADOS NA HORIZONTAL DE 14X9X19CM (ESPESSURA 14CM. BLOCO DEITADO) DE PAREDES COM ÁREA LÍQUIDA MENOR QUE 6M² SEM VÃOS E ARGAMASSA DE ASSENTAMENTO COM PREPARO E | M2 | 0.2334 | 109.41 | 25.54 | Composição auxiliar | SINAPI | 87501
| A | 87509 | ALVENARIA DE VEDAÇÃO DE BLOCOS CERÂMICOS FURADOS NA HORIZONTAL DE 14X9X19CM (ESPESSURA 14CM. BLOCO DEITADO) DE PAREDES COM ÁREA LÍQUIDA MAIOR OU IGUAL A 6M² SEM VÃOS E ARGAMASSA DE ASSENTAMENTO COM PR | M2 | 0.2028 | 90 | 18.25 | Composição auxiliar | SINAPI | 87509
| A | 87517 | ALVENARIA DE VEDAÇÃO DE BLOCOS CERÂMICOS FURADOS NA HORIZONTAL DE 14X9X19CM (ESPESSURA 14CM. BLOCO DEITADO) DE PAREDES COM ÁREA LÍQUIDA MENOR QUE 6M² COM VÃOS E ARGAMASSA DE ASSENTAMENTO COM PREPARO E | M2 | 0.247 | 126.24 | 31.18 | Composição auxiliar | SINAPI | 87517
| A | 87525 | ALVENARIA DE VEDAÇÃO DE BLOCOS CERÂMICOS FURADOS NA HORIZONTAL DE 14X9X19CM (ESPESSURA 14CM. BLOCO DEITADO) DE PAREDES COM ÁREA LÍQUIDA MAIOR OU IGUAL A 6M² COM VÃOS E ARGAMASSA DE ASSENTAMENTO COM PR | M2 | 0.3168 | 100.22 | 31.75 | Composição auxiliar | SINAPI | 87525
|  |  | Total de Serviços Auxiliares |  |  |  | 106.72
|  |  | Custo Direto Total |  |  |  | 106.72
|  |  | Taxa de BDI % |  | 27.58 |  | 29.43
|  |  | Total da Composição |  |  |  | 136.15
|  |  | Preço Unitario Adotado |  |  |  | 136.15
Item Serviço | Descrição do Serviço
|  | Insumo/Aux. | Descrição | Unidade | Coeficiente | Preço Unitário | Preço Total
87501 | ALVENARIA DE VEDAÇÃO DE BLOCOS CERÂMICOS FURADOS NA HORIZONTAL DE 14X9X19CM (ESPESSURA 14CM. BLOCO DEITADO) DE PAREDES COM ÁREA LÍQUIDA MENOR QUE 6M² SEM VÃOS E ARGAMASSA DE ASSENTAMENTO COM PREPARO E |  |  | M2 | 30/06/2020
| 2 | MT0105LV02 | BLOCO CERAMICO (ALVENARIA VEDACAO), 6 FUROS, DE 9 X 14 X 19 CM | UN | 55.85 | 0.39 | 21.78 | Materiais | SINAPI | 7267
| 2 | MT010QNN02 | TELA DE ACO SOLDADA GALVANIZADA/ZINCADA PARA ALVENARIA, FIO D = *1,20 A 1,70* MM, MALHA 15 X 15 MM, (C X L) *50 X 12* CM | M | 1.51 | 2.47 | 3.73 | Materiais | SINAPI | 34547
| 2 | MT010SUR02 | PINO DE ACO COM FURO, HASTE = 27 MM (ACAO DIRETA) | CENTO | 0.0363 | 34.13 | 1.24 | Materiais | SINAPI | 37395
|  |  | Sub-Total de Material |  |  |  | 26.75
Serviços Auxiliares
| A | 87292 | ARGAMASSA TRAÇO 1:2:8 (EM VOLUME DE CIMENTO. CAL E AREIA MÉDIA ÚMIDA) PARA EMBOÇO/MASSA ÚNICA/ASSENTAMENTO DE ALVENARIA DE VEDAÇÃO. PREPARO MECÂNICO COM BETONEIRA 400 L. AF_08/2019 | M3 | 0.0135 | 326.8 | 4.41 | Composição auxiliar | SINAPI | 87292
| A | 88309 | PEDREIRO COM ENCARGOS COMPLEMENTARES | H | 2.998 | 18.82 | 56.42 | Composição auxiliar | SINAPI | 88309
| A | 88316 | SERVENTE COM ENCARGOS COMPLEMENTARES | H | 1.499 | 14.56 | 21.83 | Composição auxiliar | SINAPI | 88316
|  |  | Total de Serviços Auxiliares |  |  |  | 82.66
|  |  | Custo Direto Total |  |  |  | 109.41
|  |  | Taxa de BDI % |  | 27.58 |  | 30.18
|  |  | Total da Composição |  |  |  | 139.59
|  |  | Preço Unitario Adotado |  |  |  | 139.59
Item Serviço | Descrição do Serviço
|  | Insumo/Aux. | Descrição | Unidade | Coeficiente | Preço Unitário | Preço Total
87509 | ALVENARIA DE VEDAÇÃO DE BLOCOS CERÂMICOS FURADOS NA HORIZONTAL DE 14X9X19CM (ESPESSURA 14CM. BLOCO DEITADO) DE PAREDES COM ÁREA LÍQUIDA MAIOR OU IGUAL A 6M² SEM VÃOS E ARGAMASSA DE ASSENTAMENTO COM PR |  |  | M2 | 30/06/2020
| 2 | MT0105LV02 | BLOCO CERAMICO (ALVENARIA VEDACAO), 6 FUROS, DE 9 X 14 X 19 CM | UN | 55.85 | 0.39 | 21.78 | Materiais | SINAPI | 7267
| 2 | MT010QNN02 | TELA DE ACO SOLDADA GALVANIZADA/ZINCADA PARA ALVENARIA, FIO D = *1,20 A 1,70* MM, MALHA 15 X 15 MM, (C X L) *50 X 12* CM | M | 0.805 | 2.47 | 1.99 | Materiais | SINAPI | 34547
| 2 | MT010SUR02 | PINO DE ACO COM FURO, HASTE = 27 MM (ACAO DIRETA) | CENTO | 0.0193 | 34.13 | 0.66 | Materiais | SINAPI | 37395
|  |  | Sub-Total de Material |  |  |  | 24.43
Serviços Auxiliares
| A | 87292 | ARGAMASSA TRAÇO 1:2:8 (EM VOLUME DE CIMENTO. CAL E AREIA MÉDIA ÚMIDA) PARA EMBOÇO/MASSA ÚNICA/ASSENTAMENTO DE ALVENARIA DE VEDAÇÃO. PREPARO MECÂNICO COM BETONEIRA 400 L. AF_08/2019 | M3 | 0.0135 | 326.8 | 4.41 | Composição auxiliar | SINAPI | 87292
| A | 88309 | PEDREIRO COM ENCARGOS COMPLEMENTARES | H | 2.343 | 18.82 | 44.1 | Composição auxiliar | SINAPI | 88309
| A | 88316 | SERVENTE COM ENCARGOS COMPLEMENTARES | H | 1.172 | 14.56 | 17.06 | Composição auxiliar | SINAPI | 88316
|  |  | Total de Serviços Auxiliares |  |  |  | 65.57
|  |  | Custo Direto Total |  |  |  | 90
|  |  | Taxa de BDI % |  | 27.58 |  | 24.82
|  |  | Total da Composição |  |  |  | 114.82
|  |  | Preço Unitario Adotado |  |  |  | 114.82
Item Serviço | Descrição do Serviço
|  | Insumo/Aux. | Descrição | Unidade | Coeficiente | Preço Unitário | Preço Total
87517 | ALVENARIA DE VEDAÇÃO DE BLOCOS CERÂMICOS FURADOS NA HORIZONTAL DE 14X9X19CM (ESPESSURA 14CM. BLOCO DEITADO) DE PAREDES COM ÁREA LÍQUIDA MENOR QUE 6M² COM VÃOS E ARGAMASSA DE ASSENTAMENTO COM PREPARO E |  |  | M2 | 30/06/2020
| 2 | MT0105LV02 | BLOCO CERAMICO (ALVENARIA VEDACAO), 6 FUROS, DE 9 X 14 X 19 CM | UN | 56.62 | 0.39 | 22.08 | Materiais | SINAPI | 7267
| 2 | MT010QNN02 | TELA DE ACO SOLDADA GALVANIZADA/ZINCADA PARA ALVENARIA, FIO D = *1,20 A 1,70* MM, MALHA 15 X 15 MM, (C X L) *50 X 12* CM | M | 1.51 | 2.47 | 3.73 | Materiais | SINAPI | 34547
| 2 | MT010SUR02 | PINO DE ACO COM FURO, HASTE = 27 MM (ACAO DIRETA) | CENTO | 0.0363 | 34.13 | 1.24 | Materiais | SINAPI | 37395
|  |  | Sub-Total de Material |  |  |  | 27.05
Serviços Auxiliares
| A | 87292 | ARGAMASSA TRAÇO 1:2:8 (EM VOLUME DE CIMENTO. CAL E AREIA MÉDIA ÚMIDA) PARA EMBOÇO/MASSA ÚNICA/ASSENTAMENTO DE ALVENARIA DE VEDAÇÃO. PREPARO MECÂNICO COM BETONEIRA 400 L. AF_08/2019 | M3 | 0.0135 | 326.8 | 4.41 | Composição auxiliar | SINAPI | 87292
| A | 88309 | PEDREIRO COM ENCARGOS COMPLEMENTARES | H | 3.631 | 18.82 | 68.34 | Composição auxiliar | SINAPI | 88309
| A | 88316 | SERVENTE COM ENCARGOS COMPLEMENTARES | H | 1.816 | 14.56 | 26.44 | Composição auxiliar | SINAPI | 88316
|  |  | Total de Serviços Auxiliares |  |  |  | 99.19
|  |  | Custo Direto Total |  |  |  | 126.24
|  |  | Taxa de BDI % |  | 27.58 |  | 34.82
|  |  | Total da Composição |  |  |  | 161.06
|  |  | Preço Unitario Adotado |  |  |  | 161.06
Item Serviço | Descrição do Serviço
|  | Insumo/Aux. | Descrição | Unidade | Coeficiente | Preço Unitário | Preço Total
87525 | ALVENARIA DE VEDAÇÃO DE BLOCOS CERÂMICOS FURADOS NA HORIZONTAL DE 14X9X19CM (ESPESSURA 14CM. BLOCO DEITADO) DE PAREDES COM ÁREA LÍQUIDA MAIOR OU IGUAL A 6M² COM VÃOS E ARGAMASSA DE ASSENTAMENTO COM PR |  |  | M2 | 30/06/2020
| 2 | MT0105LV02 | BLOCO CERAMICO (ALVENARIA VEDACAO), 6 FUROS, DE 9 X 14 X 19 CM | UN | 56.62 | 0.39 | 22.08 | Materiais | SINAPI | 7267
| 2 | MT010QNN02 | TELA DE ACO SOLDADA GALVANIZADA/ZINCADA PARA ALVENARIA, FIO D = *1,20 A 1,70* MM, MALHA 15 X 15 MM, (C X L) *50 X 12* CM | M | 0.805 | 2.47 | 1.99 | Materiais | SINAPI | 34547
| 2 | MT010SUR02 | PINO DE ACO COM FURO, HASTE = 27 MM (ACAO DIRETA) | CENTO | 0.0193 | 34.13 | 0.66 | Materiais | SINAPI | 37395
|  |  | Sub-Total de Material |  |  |  | 24.73
Serviços Auxiliares
| A | 87292 | ARGAMASSA TRAÇO 1:2:8 (EM VOLUME DE CIMENTO. CAL E AREIA MÉDIA ÚMIDA) PARA EMBOÇO/MASSA ÚNICA/ASSENTAMENTO DE ALVENARIA DE VEDAÇÃO. PREPARO MECÂNICO COM BETONEIRA 400 L. AF_08/2019 | M3 | 0.0135 | 326.8 | 4.41 | Composição auxiliar | SINAPI | 87292
| A | 88309 | PEDREIRO COM ENCARGOS COMPLEMENTARES | H | 2.723 | 18.82 | 51.25 | Composição auxiliar | SINAPI | 88309
| A | 88316 | SERVENTE COM ENCARGOS COMPLEMENTARES | H | 1.362 | 14.56 | 19.83 | Composição auxiliar | SINAPI | 88316
|  |  | Total de Serviços Auxiliares |  |  |  | 75.49
|  |  | Custo Direto Total |  |  |  | 100.22
|  |  | Taxa de BDI % |  | 27.58 |  | 27.64
|  |  | Total da Composição |  |  |  | 127.86
|  |  | Preço Unitario Adotado |  |  |  | 127.86
Item Serviço | Descrição do Serviço
|  | Insumo/Aux. | Descrição | Unidade | Coeficiente | Preço Unitário | Preço Total
98524 | LIMPEZA MANUAL DE VEGETAÇÃO EM TERRENO COM ENXADA.AF_05/2018 |  |  | M2 | 30/06/2020
Serviços Auxiliares
| A | 88316 | SERVENTE COM ENCARGOS COMPLEMENTARES | H | 0.0718 | 14.56 | 1.05 | Composição auxiliar | SINAPI | 88316
| A | 88441 | JARDINEIRO COM ENCARGOS COMPLEMENTARES | H | 0.0718 | 18.2 | 1.31 | Composição auxiliar | SINAPI | 88441
|  |  | Total de Serviços Auxiliares |  |  |  | 2.36
|  |  | Custo Direto Total |  |  |  | 2.36
|  |  | Taxa de BDI % |  | 27.58 |  | 0.65
|  |  | Total da Composição |  |  |  | 3.01
|  |  | Preço Unitario Adotado |  |  |  | 3.01
Item Serviço | Descrição do Serviço
|  | Insumo/Aux. | Descrição | Unidade | Coeficiente | Preço Unitário | Preço Total
C0076 | ALVENARIA DE TIJOLO COMUM C/ARGAMASSA MISTA DE CAL HIDRATADA 1:2:8 ESP=10 CM |  |  | M2 | 30/06/2020
| 2 | MT0100AA02 | AREIA MEDIA - POSTO JAZIDA/FORNECEDOR (RETIRADO NA JAZIDA, SEM TRANSPORTE) | M3 | 0.0304 | 25 | 0.76 | Materiais | SINAPI | 370
| 2 | MT0100UQ02 | CAL HIDRATADA CH-I PARA ARGAMASSAS | KG | 4.55 | 0.6 | 2.73 | Materiais | SINAPI | 1106
| 2 | MT01012B02 | CIMENTO PORTLAND COMPOSTO CP II-32 | KG | 4.55 | 0.59 | 2.68 | Materiais | SINAPI | 1379
| 2 | MT0105LM02 | TIJOLO CERAMICO MACICO *5 X 10 X 20* CM | UN | 84 | 0.36 | 30.24 | Materiais | SINAPI | 7258
|  |  | Sub-Total de Material |  |  |  | 36.41
Serviços Auxiliares
| A | 88309 | PEDREIRO COM ENCARGOS COMPLEMENTARES | H | 1.6 | 18.82 | 30.11 | Composição auxiliar | SINAPI | 88309
| A | 88316 | SERVENTE COM ENCARGOS COMPLEMENTARES | H | 1.85 | 14.56 | 26.94 | Composição auxiliar | SINAPI | 88316
|  |  | Total de Serviços Auxiliares |  |  |  | 57.05
|  |  | Custo Direto Total |  |  |  | 93.46
|  |  | Taxa de BDI % |  | 27.58 |  | 25.78
|  |  | Total da Composição |  |  |  | 119.24
|  |  | Preço Unitario Adotado |  |  |  | 119.24
Item Serviço | Descrição do Serviço
|  | Insumo/Aux. | Descrição | Unidade | Coeficiente | Preço Unitário | Preço Total
C2477 | TINTA IMPERMEÁVEL MINERAL EM PÓ 3 DEMÃOS EM PAREDES EXTERNAS |  |  | M2 | 30/06/2020
| 2 | MT0101MA03 | TINTA MINERAL IMPERMEÁVEL EM PÓ | KG | 0.4 | 4.95 | 1.98 | Materiais | SEINFRA-CE | I2098
|  |  | Sub-Total de Material |  |  |  | 1.98
Serviços Auxiliares
| A | 100301 | AJUDANTE DE PINTOR COM ENCARGOS COMPLEMENTARES | H | 0.1 | 15.9 | 1.59 | Composição auxiliar | SINAPI | 100301
| A | 88310 | PINTOR COM ENCARGOS COMPLEMENTARES | H | 0.35 | 19.93 | 6.98 | Composição auxiliar | SINAPI | 88310
|  |  | Total de Serviços Auxiliares |  |  |  | 8.57
|  |  | Custo Direto Total |  |  |  | 10.55
|  |  | Taxa de BDI % |  | 27.58 |  | 2.91
|  |  | Total da Composição |  |  |  | 13.46
|  |  | Preço Unitario Adotado |  |  |  | 13.46
Item Serviço | Descrição do Serviço
|  | Insumo/Aux. | Descrição | Unidade | Coeficiente | Preço Unitário | Preço Total
100301 | AJUDANTE DE PINTOR COM ENCARGOS COMPLEMENTARES |  |  | H | 30/06/2020
| 1 | MO010QLE02 | AJUDANTE DE PINTOR | H | 1 | 10.3 | 10.3 | Mão de obra | SINAPI | 34466
|  |  | Sub-Total de Mão de obra |  |  |  | 10.3
| 2 | MT010SU202 | ALIMENTACAO - HORISTA (COLETADO CAIXA) | H | 1 | 1.77 | 1.77 | Materiais | SINAPI | 37370
| 2 | MT010SU302 | TRANSPORTE - HORISTA (COLETADO CAIXA) | H | 1 | 0.67 | 0.67 | Materiais | SINAPI | 37371
| 2 | MT010SU402 | EXAMES - HORISTA (COLETADO CAIXA) | H | 1 | 0.35 | 0.35 | Materiais | SINAPI | 37372
| 2 | MT010SU502 | SEGURO - HORISTA (COLETADO CAIXA) | H | 1 | 0.07 | 0.07 | Materiais | SINAPI | 37373
| 2 | MT010XJE02 | FERRAMENTAS - FAMILIA PINTOR - HORISTA (ENCARGOS COMPLEMENTARES - COLETADO CAIXA) | H | 1 | 1.17 | 1.17 | Materiais | SINAPI | 43466
| 2 | MT010XK202 | EPI - FAMILIA PINTOR - HORISTA (ENCARGOS COMPLEMENTARES - COLETADO CAIXA) | H | 1 | 1.46 | 1.46 | Materiais | SINAPI | 43490
|  |  | Sub-Total de Material |  |  |  | 5.49
Serviços Auxiliares
| A | 100291 | CURSO DE CAPACITAÇÃO PARA AJUDANTE DE PINTOR (ENCARGOS COMPLEMENTARES) - HORISTA | H | 1 | 0.11 | 0.11 | Composição auxiliar | SINAPI | 100291
|  |  | Total de Serviços Auxiliares |  |  |  | 0.11
|  |  | Custo Direto Total |  |  |  | 15.9
|  |  | Taxa de BDI % |  | 27.58 |  | 4.39
|  |  | Total da Composição |  |  |  | 20.29
|  |  | Preço Unitario Adotado |  |  |  | 20.29
Item Serviço | Descrição do Serviço
|  | Insumo/Aux. | Descrição | Unidade | Coeficiente | Preço Unitário | Preço Total
100291 | CURSO DE CAPACITAÇÃO PARA AJUDANTE DE PINTOR (ENCARGOS COMPLEMENTARES) - HORISTA |  |  | H | 30/06/2020
| 1 | MO010QLE02 | AJUDANTE DE PINTOR | H | 0.0102 | 10.3 | 0.11 | Mão de obra | SINAPI | 34466
|  |  | Sub-Total de Mão de obra |  |  |  | 0.11
|  |  | Custo Direto Total |  |  |  | 0.11
|  |  | Taxa de BDI % |  | 27.58 |  | 0.03
|  |  | Total da Composição |  |  |  | 0.14
|  |  | Preço Unitario Adotado |  |  |  | 0.14
Item Serviço | Descrição do Serviço
|  | Insumo/Aux. | Descrição | Unidade | Coeficiente | Preço Unitário | Preço Total
C3121 | REBOCO C/ ARGAMASSA DE CIMENTO E AREIA PENEIRADA. TRAÇO 1:6 |  |  | M2 | 30/06/2020
Serviços Auxiliares
| A | 88309 | PEDREIRO COM ENCARGOS COMPLEMENTARES | H | 0.6 | 18.82 | 11.29 | Composição auxiliar | SINAPI | 88309
| A | 88316 | SERVENTE COM ENCARGOS COMPLEMENTARES | H | 0.6 | 14.56 | 8.74 | Composição auxiliar | SINAPI | 88316
| A | C4430 | ARGAMASSA DE CIMENTO E AREIA PEN. TRAÇO 1:6 | M3 | 0.025 | 646.24 | 16.16 | Composição auxiliar | SEINFRA-CE | C4430
|  |  | Total de Serviços Auxiliares |  |  |  | 36.19
|  |  | Custo Direto Total |  |  |  | 36.19
|  |  | Taxa de BDI % |  | 27.58 |  | 9.98
|  |  | Total da Composição |  |  |  | 46.17
|  |  | Preço Unitario Adotado |  |  |  | 46.17
Item Serviço | Descrição do Serviço
|  | Insumo/Aux. | Descrição | Unidade | Coeficiente | Preço Unitário | Preço Total
C4430 | ARGAMASSA DE CIMENTO E AREIA PEN. TRAÇO 1:6 |  |  | M3 | 30/06/2020
| 2 | MT0100AA02 | AREIA MEDIA - POSTO JAZIDA/FORNECEDOR (RETIRADO NA JAZIDA, SEM TRANSPORTE) | M3 | 1.216 | 25 | 30.4 | Materiais | SINAPI | 370
| 2 | MT01012B02 | CIMENTO PORTLAND COMPOSTO CP II-32 | KG | 243 | 0.59 | 143.37 | Materiais | SINAPI | 1379
|  |  | Sub-Total de Material |  |  |  | 173.77
Serviços Auxiliares
| A | 88316 | SERVENTE COM ENCARGOS COMPLEMENTARES | H | 32.45 | 14.56 | 472.47 | Composição auxiliar | SINAPI | 88316
|  |  | Total de Serviços Auxiliares |  |  |  | 472.47
|  |  | Custo Direto Total |  |  |  | 646.24
|  |  | Taxa de BDI % |  | 27.58 |  | 178.23
|  |  | Total da Composição |  |  |  | 824.47
|  |  | Preço Unitario Adotado |  |  |  | 824.47
Item Serviço | Descrição do Serviço
|  | Insumo/Aux. | Descrição | Unidade | Coeficiente | Preço Unitário | Preço Total
O6457 | CONCRETO ARMADO FCK=15MPA FABRICADO NA OBRA. ADENSADO E LANÇADO. PARA USO GERAL. COM FORMAS PLANAS EM COMPENSADO RESINADO 12MM (05 USOS) |  |  | M3 | 30/06/2020
Serviços Auxiliares
| A | O116 | FORMA PLANA PARA ESTRUTURAS. EM COMPENSADO RESINADO DE 12MM. 05 USOS. INCLUSIVE ESCORAMENTO - REVISADA 07..2015 | M2 | 10 | 57.85 | 578.5 | Composição auxiliar | ORSE | 116
| A | O126 | CONCRETO SIMPLES FABRICADO NA OBRA. FCK=15 MPA. LANÇADO E ADENSADO | M3 | 1 | 389.52 | 389.52 | Composição auxiliar | ORSE | 126
| A | O140 | AÇO CA - 50 Ø 6.3 A 12.5MM. INCLUSIVE CORTE. DOBRAGEM. MONTAGEM E COLOCACAO DE FERRAGENS NAS FORMAS. PARA SUPERESTRUTURAS E FUNDAÇÕES - R1 | KG | 80 | 7.58 | 606.4 | Composição auxiliar | ORSE | 140
|  |  | Total de Serviços Auxiliares |  |  |  | 1574.42
|  |  | Custo Direto Total |  |  |  | 1574.42
|  |  | Taxa de BDI % |  | 27.58 |  | 434.23
|  |  | Total da Composição |  |  |  | 2008.65
|  |  | Preço Unitario Adotado |  |  |  | 2008.65
Item Serviço | Descrição do Serviço
|  | Insumo/Aux. | Descrição | Unidade | Coeficiente | Preço Unitário | Preço Total
V37 | TAMPA EM CHAPA DE FERRO P/ PROTEÇÃO DA CAIXA DO REGISTRO 1.50X1.50M (M2) |  |  | UN | 30/06/2020
| 2 | MT0100B403 | CADEADO MEDIO | UN | 1 | 15.25 | 15.25 | Materiais | SEINFRA-CE | I0400
| 2 | MT01010N02 | CHAPA DE ACO FINA A QUENTE BITOLA MSG 3/16 ", E = 4,75 MM (38,00 KG/M2) | KG | 41.1975 | 4.62 | 190.33 | Materiais | SINAPI | 1319
| 2 | MT0101VL02 | DOBRADICA EM ACO/FERRO, 3" X 2 1/2", E= 1,2 A 1,8 MM, SEM ANEL, CROMADO OU ZINCADO, TAMPA CHATA, COM PARAFUSOS | UN | 4 | 5.33 | 21.32 | Materiais | SINAPI | 2433
| 2 | MT0103XC02 | PORTA CADEADO, 3 1/2", EM ACO ZINCADO, PRETO, PARA PORTAO E JANELA | UN | 1 | 2.57 | 2.57 | Materiais | SINAPI | 5088
|  |  | Sub-Total de Material |  |  |  | 229.47
Serviços Auxiliares
| A | 88251 | AUXILIAR DE SERRALHEIRO COM ENCARGOS COMPLEMENTARES | H | 1 | 15.08 | 15.08 | Composição auxiliar | SINAPI | 88251
| A | 88315 | SERRALHEIRO COM ENCARGOS COMPLEMENTARES | H | 1 | 18.72 | 18.72 | Composição auxiliar | SINAPI | 88315
|  |  | Total de Serviços Auxiliares |  |  |  | 33.8
|  |  | Custo Direto Total |  |  |  | 263.27
|  |  | Taxa de BDI % |  | 27.58 |  | 72.61
|  |  | Total da Composição |  |  |  | 335.88
|  |  | Preço Unitario Adotado |  |  |  | 335.88
Item Serviço | Descrição do Serviço
|  | Insumo/Aux. | Descrição | Unidade | Coeficiente | Preço Unitário | Preço Total
88251 | AUXILIAR DE SERRALHEIRO COM ENCARGOS COMPLEMENTARES |  |  | H | 30/06/2020
| 1 | MO01007002 | AJUDANTE DE SERRALHEIRO | H | 1 | 10.68 | 10.68 | Mão de obra | SINAPI | 252
|  |  | Sub-Total de Mão de obra |  |  |  | 10.68
| 2 | MT010SU202 | ALIMENTACAO - HORISTA (COLETADO CAIXA) | H | 1 | 1.77 | 1.77 | Materiais | SINAPI | 37370
| 2 | MT010SU302 | TRANSPORTE - HORISTA (COLETADO CAIXA) | H | 1 | 0.67 | 0.67 | Materiais | SINAPI | 37371
| 2 | MT010SU402 | EXAMES - HORISTA (COLETADO CAIXA) | H | 1 | 0.35 | 0.35 | Materiais | SINAPI | 37372
| 2 | MT010SU502 | SEGURO - HORISTA (COLETADO CAIXA) | H | 1 | 0.07 | 0.07 | Materiais | SINAPI | 37373
| 2 | MT010XJD02 | FERRAMENTAS - FAMILIA PEDREIRO - HORISTA (ENCARGOS COMPLEMENTARES - COLETADO CAIXA) | H | 1 | 0.5 | 0.5 | Materiais | SINAPI | 43465
| 2 | MT010XK102 | EPI - FAMILIA PEDREIRO - HORISTA (ENCARGOS COMPLEMENTARES - COLETADO CAIXA) | H | 1 | 0.96 | 0.96 | Materiais | SINAPI | 43489
|  |  | Sub-Total de Material |  |  |  | 4.32
Serviços Auxiliares
| A | 95320 | CURSO DE CAPACITAÇÃO PARA AUXILIAR DE SERRALHEIRO (ENCARGOS COMPLEMENTARES) - HORISTA | H | 1 | 0.08 | 0.08 | Composição auxiliar | SINAPI | 95320
|  |  | Total de Serviços Auxiliares |  |  |  | 0.08
|  |  | Custo Direto Total |  |  |  | 15.08
|  |  | Taxa de BDI % |  | 27.58 |  | 4.16
|  |  | Total da Composição |  |  |  | 19.24
|  |  | Preço Unitario Adotado |  |  |  | 19.24
Item Serviço | Descrição do Serviço
|  | Insumo/Aux. | Descrição | Unidade | Coeficiente | Preço Unitário | Preço Total
95320 | CURSO DE CAPACITAÇÃO PARA AUXILIAR DE SERRALHEIRO (ENCARGOS COMPLEMENTARES) - HORISTA |  |  | H | 30/06/2020
| 1 | MO01007002 | AJUDANTE DE SERRALHEIRO | H | 0.0079 | 10.68 | 0.08 | Mão de obra | SINAPI | 252
|  |  | Sub-Total de Mão de obra |  |  |  | 0.08
|  |  | Custo Direto Total |  |  |  | 0.08
|  |  | Taxa de BDI % |  | 27.58 |  | 0.02
|  |  | Total da Composição |  |  |  | 0.1
|  |  | Preço Unitario Adotado |  |  |  | 0.1
Item Serviço | Descrição do Serviço
|  | Insumo/Aux. | Descrição | Unidade | Coeficiente | Preço Unitário | Preço Total
88315 | SERRALHEIRO COM ENCARGOS COMPLEMENTARES |  |  | H | 30/06/2020
| 1 | MO0104PQ02 | SERRALHEIRO | H | 1 | 14.29 | 14.29 | Mão de obra | SINAPI | 6110
|  |  | Sub-Total de Mão de obra |  |  |  | 14.29
| 2 | MT010SU202 | ALIMENTACAO - HORISTA (COLETADO CAIXA) | H | 1 | 1.77 | 1.77 | Materiais | SINAPI | 37370
| 2 | MT010SU302 | TRANSPORTE - HORISTA (COLETADO CAIXA) | H | 1 | 0.67 | 0.67 | Materiais | SINAPI | 37371
| 2 | MT010SU402 | EXAMES - HORISTA (COLETADO CAIXA) | H | 1 | 0.35 | 0.35 | Materiais | SINAPI | 37372
| 2 | MT010SU502 | SEGURO - HORISTA (COLETADO CAIXA) | H | 1 | 0.07 | 0.07 | Materiais | SINAPI | 37373
| 2 | MT010XJD02 | FERRAMENTAS - FAMILIA PEDREIRO - HORISTA (ENCARGOS COMPLEMENTARES - COLETADO CAIXA) | H | 1 | 0.5 | 0.5 | Materiais | SINAPI | 43465
| 2 | MT010XK102 | EPI - FAMILIA PEDREIRO - HORISTA (ENCARGOS COMPLEMENTARES - COLETADO CAIXA) | H | 1 | 0.96 | 0.96 | Materiais | SINAPI | 43489
|  |  | Sub-Total de Material |  |  |  | 4.32
Serviços Auxiliares
| A | 95377 | CURSO DE CAPACITAÇÃO PARA SERRALHEIRO (ENCARGOS COMPLEMENTARES) - HORISTA | H | 1 | 0.11 | 0.11 | Composição auxiliar | SINAPI | 95377
|  |  | Total de Serviços Auxiliares |  |  |  | 0.11
|  |  | Custo Direto Total |  |  |  | 18.72
|  |  | Taxa de BDI % |  | 27.58 |  | 5.16
|  |  | Total da Composição |  |  |  | 23.88
|  |  | Preço Unitario Adotado |  |  |  | 23.88
Item Serviço | Descrição do Serviço
|  | Insumo/Aux. | Descrição | Unidade | Coeficiente | Preço Unitário | Preço Total
95377 | CURSO DE CAPACITAÇÃO PARA SERRALHEIRO (ENCARGOS COMPLEMENTARES) - HORISTA |  |  | H | 30/06/2020
| 1 | MO0104PQ02 | SERRALHEIRO | H | 0.0079 | 14.29 | 0.11 | Mão de obra | SINAPI | 6110
|  |  | Sub-Total de Mão de obra |  |  |  | 0.11
|  |  | Custo Direto Total |  |  |  | 0.11
|  |  | Taxa de BDI % |  | 27.58 |  | 0.03
|  |  | Total da Composição |  |  |  | 0.14
|  |  | Preço Unitario Adotado |  |  |  | 0.14
Item Serviço | Descrição do Serviço
|  | Insumo/Aux. | Descrição | Unidade | Coeficiente | Preço Unitário | Preço Total
88246 | ASSENTADOR DE TUBOS COM ENCARGOS COMPLEMENTARES |  |  | H | 30/06/2020
| 1 | MO010V4B02 | ASSENTADOR DE MANILHAS | H | 1 | 16.23 | 16.23 | Mão de obra | SINAPI | 40331
|  |  | Sub-Total de Mão de obra |  |  |  | 16.23
| 2 | MT010SU202 | ALIMENTACAO - HORISTA (COLETADO CAIXA) | H | 1 | 1.77 | 1.77 | Materiais | SINAPI | 37370
| 2 | MT010SU302 | TRANSPORTE - HORISTA (COLETADO CAIXA) | H | 1 | 0.67 | 0.67 | Materiais | SINAPI | 37371
| 2 | MT010SU402 | EXAMES - HORISTA (COLETADO CAIXA) | H | 1 | 0.35 | 0.35 | Materiais | SINAPI | 37372
| 2 | MT010SU502 | SEGURO - HORISTA (COLETADO CAIXA) | H | 1 | 0.07 | 0.07 | Materiais | SINAPI | 37373
| 2 | MT010XJC02 | FERRAMENTAS - FAMILIA OPERADOR ESCAVADEIRA - HORISTA (ENCARGOS COMPLEMENTARES - COLETADO CAIXA) | H | 1 | 0.01 | 0.01 | Materiais | SINAPI | 43464
| 2 | MT010XK002 | EPI - FAMILIA OPERADOR ESCAVADEIRA - HORISTA (ENCARGOS COMPLEMENTARES - COLETADO CAIXA) | H | 1 | 0.66 | 0.66 | Materiais | SINAPI | 43488
|  |  | Sub-Total de Material |  |  |  | 3.53
Serviços Auxiliares
| A | 95315 | CURSO DE CAPACITAÇÃO PARA ASSENTADOR DE TUBOS (ENCARGOS COMPLEMENTARES) - HORISTA | H | 1 | 0.17 | 0.17 | Composição auxiliar | SINAPI | 95315
|  |  | Total de Serviços Auxiliares |  |  |  | 0.17
|  |  | Custo Direto Total |  |  |  | 19.93
|  |  | Taxa de BDI % |  | 27.58 |  | 5.5
|  |  | Total da Composição |  |  |  | 25.43
|  |  | Preço Unitario Adotado |  |  |  | 25.43
Item Serviço | Descrição do Serviço
|  | Insumo/Aux. | Descrição | Unidade | Coeficiente | Preço Unitário | Preço Total
95315 | CURSO DE CAPACITAÇÃO PARA ASSENTADOR DE TUBOS (ENCARGOS COMPLEMENTARES) - HORISTA |  |  | H | 30/06/2020
| 1 | MO010V4B02 | ASSENTADOR DE MANILHAS | H | 0.0102 | 16.23 | 0.17 | Mão de obra | SINAPI | 40331
|  |  | Sub-Total de Mão de obra |  |  |  | 0.17
|  |  | Custo Direto Total |  |  |  | 0.17
|  |  | Taxa de BDI % |  | 27.58 |  | 0.05
|  |  | Total da Composição |  |  |  | 0.22
|  |  | Preço Unitario Adotado |  |  |  | 0.22
Item Serviço | Descrição do Serviço
|  | Insumo/Aux. | Descrição | Unidade | Coeficiente | Preço Unitário | Preço Total
5631 | ESCAVADEIRA HIDRÁULICA SOBRE ESTEIRAS. CAÇAMBA 0.80 M3. PESO OPERACIONAL 17 T. POTENCIA BRUTA 111 HP - CHP DIURNO. AF_06/2014 |  |  | CHP | 30/06/2020
Serviços Auxiliares
| A | 5627 | ESCAVADEIRA HIDRÁULICA SOBRE ESTEIRAS. CAÇAMBA 0.80 M3. PESO OPERACIONAL 17 T. POTENCIA BRUTA 111 HP - DEPRECIAÇÃO. AF_06/2014 | H | 1 | 25.2 | 25.2 | Composição auxiliar | SINAPI | 5627
| A | 5628 | ESCAVADEIRA HIDRÁULICA SOBRE ESTEIRAS. CAÇAMBA 0.80 M3. PESO OPERACIONAL 17 T. POTENCIA BRUTA 111 HP - JUROS. AF_06/2014 | H | 1 | 3.42 | 3.42 | Composição auxiliar | SINAPI | 5628
| A | 5629 | ESCAVADEIRA HIDRÁULICA SOBRE ESTEIRAS. CAÇAMBA 0.80 M3. PESO OPERACIONAL 17 T. POTENCIA BRUTA 111 HP - MANUTENÇÃO. AF_06/2014 | H | 1 | 31.5 | 31.5 | Composição auxiliar | SINAPI | 5629
| A | 5630 | ESCAVADEIRA HIDRÁULICA SOBRE ESTEIRAS. CAÇAMBA 0.80 M3. PESO OPERACIONAL 17 T. POTENCIA BRUTA 111 HP - MATERIAIS NA OPERAÇÃO. AF_06/2014 | H | 1 | 33.6 | 33.6 | Composição auxiliar | SINAPI | 5630
| A | 88294 | OPERADOR DE ESCAVADEIRA COM ENCARGOS COMPLEMENTARES | H | 1 | 22.05 | 22.05 | Composição auxiliar | SINAPI | 88294
|  |  | Total de Serviços Auxiliares |  |  |  | 115.77
|  |  | Custo Direto Total |  |  |  | 115.77
|  |  | Taxa de BDI % |  | 27.58 |  | 31.93
|  |  | Total da Composição |  |  |  | 147.7
|  |  | Preço Unitario Adotado |  |  |  | 147.7
Item Serviço | Descrição do Serviço
|  | Insumo/Aux. | Descrição | Unidade | Coeficiente | Preço Unitário | Preço Total
5627 | ESCAVADEIRA HIDRÁULICA SOBRE ESTEIRAS. CAÇAMBA 0.80 M3. PESO OPERACIONAL 17 T. POTENCIA BRUTA 111 HP - DEPRECIAÇÃO. AF_06/2014 |  |  | H | 30/06/2020
| 3 | EQ01088T02 | ESCAVADEIRA HIDRAULICA SOBRE ESTEIRAS, CACAMBA 0,80M3, PESO OPERACIONAL 17T, POTENCIA BRUTA 111HP | UN | 5.6e-05 | 450000 | 25.2 | Equipamentos | SINAPI | 10685
|  |  | Sub-Total de Equipamento / Veiculos |  |  |  | 25.2
|  |  | Custo Direto Total |  |  |  | 25.2
|  |  | Taxa de BDI % |  | 27.58 |  | 6.95
|  |  | Total da Composição |  |  |  | 32.15
|  |  | Preço Unitario Adotado |  |  |  | 32.15
Item Serviço | Descrição do Serviço
|  | Insumo/Aux. | Descrição | Unidade | Coeficiente | Preço Unitário | Preço Total
5628 | ESCAVADEIRA HIDRÁULICA SOBRE ESTEIRAS. CAÇAMBA 0.80 M3. PESO OPERACIONAL 17 T. POTENCIA BRUTA 111 HP - JUROS. AF_06/2014 |  |  | H | 30/06/2020
| 3 | EQ01088T02 | ESCAVADEIRA HIDRAULICA SOBRE ESTEIRAS, CACAMBA 0,80M3, PESO OPERACIONAL 17T, POTENCIA BRUTA 111HP | UN | 7.6e-06 | 450000 | 3.42 | Equipamentos | SINAPI | 10685
|  |  | Sub-Total de Equipamento / Veiculos |  |  |  | 3.42
|  |  | Custo Direto Total |  |  |  | 3.42
|  |  | Taxa de BDI % |  | 27.58 |  | 0.94
|  |  | Total da Composição |  |  |  | 4.36
|  |  | Preço Unitario Adotado |  |  |  | 4.36
Item Serviço | Descrição do Serviço
|  | Insumo/Aux. | Descrição | Unidade | Coeficiente | Preço Unitário | Preço Total
5629 | ESCAVADEIRA HIDRÁULICA SOBRE ESTEIRAS. CAÇAMBA 0.80 M3. PESO OPERACIONAL 17 T. POTENCIA BRUTA 111 HP - MANUTENÇÃO. AF_06/2014 |  |  | H | 30/06/2020
| 3 | EQ01088T02 | ESCAVADEIRA HIDRAULICA SOBRE ESTEIRAS, CACAMBA 0,80M3, PESO OPERACIONAL 17T, POTENCIA BRUTA 111HP | UN | 7e-05 | 450000 | 31.5 | Equipamentos | SINAPI | 10685
|  |  | Sub-Total de Equipamento / Veiculos |  |  |  | 31.5
|  |  | Custo Direto Total |  |  |  | 31.5
|  |  | Taxa de BDI % |  | 27.58 |  | 8.69
|  |  | Total da Composição |  |  |  | 40.19
|  |  | Preço Unitario Adotado |  |  |  | 40.19
Item Serviço | Descrição do Serviço
|  | Insumo/Aux. | Descrição | Unidade | Coeficiente | Preço Unitário | Preço Total
5630 | ESCAVADEIRA HIDRÁULICA SOBRE ESTEIRAS. CAÇAMBA 0.80 M3. PESO OPERACIONAL 17 T. POTENCIA BRUTA 111 HP - MATERIAIS NA OPERAÇÃO. AF_06/2014 |  |  | H | 30/06/2020
| 2 | MT01039902 | OLEO DIESEL COMBUSTIVEL COMUM | L | 10.77 | 3.12 | 33.6 | Materiais | SINAPI | 4221
|  |  | Sub-Total de Material |  |  |  | 33.6
|  |  | Custo Direto Total |  |  |  | 33.6
|  |  | Taxa de BDI % |  | 27.58 |  | 9.27
|  |  | Total da Composição |  |  |  | 42.87
|  |  | Preço Unitario Adotado |  |  |  | 42.87
Item Serviço | Descrição do Serviço
|  | Insumo/Aux. | Descrição | Unidade | Coeficiente | Preço Unitário | Preço Total
5632 | ESCAVADEIRA HIDRÁULICA SOBRE ESTEIRAS. CAÇAMBA 0.80 M3. PESO OPERACIONAL 17 T. POTENCIA BRUTA 111 HP - CHI DIURNO. AF_06/2014 |  |  | CHI | 30/06/2020
Serviços Auxiliares
| A | 5627 | ESCAVADEIRA HIDRÁULICA SOBRE ESTEIRAS. CAÇAMBA 0.80 M3. PESO OPERACIONAL 17 T. POTENCIA BRUTA 111 HP - DEPRECIAÇÃO. AF_06/2014 | H | 1 | 25.2 | 25.2 | Composição auxiliar | SINAPI | 5627
| A | 5628 | ESCAVADEIRA HIDRÁULICA SOBRE ESTEIRAS. CAÇAMBA 0.80 M3. PESO OPERACIONAL 17 T. POTENCIA BRUTA 111 HP - JUROS. AF_06/2014 | H | 1 | 3.42 | 3.42 | Composição auxiliar | SINAPI | 5628
| A | 88294 | OPERADOR DE ESCAVADEIRA COM ENCARGOS COMPLEMENTARES | H | 1 | 22.05 | 22.05 | Composição auxiliar | SINAPI | 88294
|  |  | Total de Serviços Auxiliares |  |  |  | 50.67
|  |  | Custo Direto Total |  |  |  | 50.67
|  |  | Taxa de BDI % |  | 27.58 |  | 13.97
|  |  | Total da Composição |  |  |  | 64.64
|  |  | Preço Unitario Adotado |  |  |  | 64.64
Item Serviço | Descrição do Serviço
|  | Insumo/Aux. | Descrição | Unidade | Coeficiente | Preço Unitário | Preço Total
95606 | UMIDIFICAÇÃO DE MATERIAL PARA VALAS COM CAMINHÃO PIPA 10000L. AF_11/2016 |  |  | M3 | 30/06/2020
Serviços Auxiliares
| A | 5901 | CAMINHÃO PIPA 10.000 L TRUCADO. PESO BRUTO TOTAL 23.000 KG. CARGA ÚTIL MÁXIMA 15.935 KG. DISTÂNCIA ENTRE EIXOS 4.8 M. POTÊNCIA 230 CV. INCLUSIVE TANQUE DE AÇO PARA TRANSPORTE DE ÁGUA - CHP DIURNO. AF_ | CHP | 0.006 | 159.92 | 0.96 | Composição auxiliar | SINAPI | 5901
| A | 5903 | CAMINHÃO PIPA 10.000 L TRUCADO. PESO BRUTO TOTAL 23.000 KG. CARGA ÚTIL MÁXIMA 15.935 KG. DISTÂNCIA ENTRE EIXOS 4.8 M. POTÊNCIA 230 CV. INCLUSIVE TANQUE DE AÇO PARA TRANSPORTE DE ÁGUA - CHI DIURNO. AF_ | CHI | 0.003 | 35.36 | 0.11 | Composição auxiliar | SINAPI | 5903
| A | 88316 | SERVENTE COM ENCARGOS COMPLEMENTARES | H | 0.009 | 14.56 | 0.13 | Composição auxiliar | SINAPI | 88316
|  |  | Total de Serviços Auxiliares |  |  |  | 1.2
|  |  | Custo Direto Total |  |  |  | 1.2
|  |  | Taxa de BDI % |  | 27.58 |  | 0.33
|  |  | Total da Composição |  |  |  | 1.53
|  |  | Preço Unitario Adotado |  |  |  | 1.53
Item Serviço | Descrição do Serviço
|  | Insumo/Aux. | Descrição | Unidade | Coeficiente | Preço Unitário | Preço Total
5901 | CAMINHÃO PIPA 10.000 L TRUCADO. PESO BRUTO TOTAL 23.000 KG. CARGA ÚTIL MÁXIMA 15.935 KG. DISTÂNCIA ENTRE EIXOS 4.8 M. POTÊNCIA 230 CV. INCLUSIVE TANQUE DE AÇO PARA TRANSPORTE DE ÁGUA - CHP DIURNO. AF_ |  |  | CHP | 30/06/2020
Serviços Auxiliares
| A | 53831 | CAMINHÃO PIPA 10.000 L TRUCADO. PESO BRUTO TOTAL 23.000 KG. CARGA ÚTIL MÁXIMA 15.935 KG. DISTÂNCIA ENTRE EIXOS 4.8 M. POTÊNCIA 230 CV. INCLUSIVE TANQUE DE AÇO PARA TRANSPORTE DE ÁGUA - MATERIAIS NA OP | H | 1 | 100.34 | 100.34 | Composição auxiliar | SINAPI | 53831
| A | 5763 | CAMINHÃO PIPA 10.000 L TRUCADO. PESO BRUTO TOTAL 23.000 KG. CARGA ÚTIL MÁXIMA 15.935 KG. DISTÂNCIA ENTRE EIXOS 4.8 M. POTÊNCIA 230 CV. INCLUSIVE TANQUE DE AÇO PARA TRANSPORTE DE ÁGUA - MANUTENÇÃO. AF_ | H | 1 | 24.22 | 24.22 | Composição auxiliar | SINAPI | 5763
| A | 88282 | MOTORISTA DE CAMINHÃO COM ENCARGOS COMPLEMENTARES | H | 1 | 18.67 | 18.67 | Composição auxiliar | SINAPI | 88282
| A | 91396 | CAMINHÃO PIPA 10.000 L TRUCADO. PESO BRUTO TOTAL 23.000 KG. CARGA ÚTIL MÁXIMA 15.935 KG. DISTÂNCIA ENTRE EIXOS 4.8 M. POTÊNCIA 230 CV. INCLUSIVE TANQUE DE AÇO PARA TRANSPORTE DE ÁGUA - DEPRECIAÇÃO. AF | H | 1 | 12.92 | 12.92 | Composição auxiliar | SINAPI | 91396
| A | 91397 | CAMINHÃO PIPA 10.000 L TRUCADO. PESO BRUTO TOTAL 23.000 KG. CARGA ÚTIL MÁXIMA 15.935 KG. DISTÂNCIA ENTRE EIXOS 4.8 M. POTÊNCIA 230 CV. INCLUSIVE TANQUE DE AÇO PARA TRANSPORTE DE ÁGUA - JUROS. AF_06/20 | H | 1 | 2.72 | 2.72 | Composição auxiliar | SINAPI | 91397
| A | 91398 | CAMINHÃO PIPA 10.000 L TRUCADO. PESO BRUTO TOTAL 23.000 KG. CARGA ÚTIL MÁXIMA 15.935 KG. DISTÂNCIA ENTRE EIXOS 4.8 M. POTÊNCIA 230 CV. INCLUSIVE TANQUE DE AÇO PARA TRANSPORTE DE ÁGUA - IMPOSTOS E SEGU | H | 1 | 1.05 | 1.05 | Composição auxiliar | SINAPI | 91398
|  |  | Total de Serviços Auxiliares |  |  |  | 159.92
|  |  | Custo Direto Total |  |  |  | 159.92
|  |  | Taxa de BDI % |  | 27.58 |  | 44.11
|  |  | Total da Composição |  |  |  | 204.03
|  |  | Preço Unitario Adotado |  |  |  | 204.03
Item Serviço | Descrição do Serviço
|  | Insumo/Aux. | Descrição | Unidade | Coeficiente | Preço Unitário | Preço Total
53831 | CAMINHÃO PIPA 10.000 L TRUCADO. PESO BRUTO TOTAL 23.000 KG. CARGA ÚTIL MÁXIMA 15.935 KG. DISTÂNCIA ENTRE EIXOS 4.8 M. POTÊNCIA 230 CV. INCLUSIVE TANQUE DE AÇO PARA TRANSPORTE DE ÁGUA - MATERIAIS NA OP |  |  | H | 30/06/2020
| 2 | MT01039902 | OLEO DIESEL COMBUSTIVEL COMUM | L | 32.16 | 3.12 | 100.34 | Materiais | SINAPI | 4221
|  |  | Sub-Total de Material |  |  |  | 100.34
|  |  | Custo Direto Total |  |  |  | 100.34
|  |  | Taxa de BDI % |  | 27.58 |  | 27.67
|  |  | Total da Composição |  |  |  | 128.01
|  |  | Preço Unitario Adotado |  |  |  | 128.01
Item Serviço | Descrição do Serviço
|  | Insumo/Aux. | Descrição | Unidade | Coeficiente | Preço Unitário | Preço Total
5763 | CAMINHÃO PIPA 10.000 L TRUCADO. PESO BRUTO TOTAL 23.000 KG. CARGA ÚTIL MÁXIMA 15.935 KG. DISTÂNCIA ENTRE EIXOS 4.8 M. POTÊNCIA 230 CV. INCLUSIVE TANQUE DE AÇO PARA TRANSPORTE DE ÁGUA - MANUTENÇÃO. AF_ |  |  | H | 30/06/2020
| 3 | EQ010T4802 | TANQUE DE ACO CARBONO NAO REVESTIDO, PARA TRANSPORTE DE AGUA COM CAPACIDADE DE 10 M3, COM BOMBA CENTRIFUGA POR TOMADA DE FORCA, VAZAO MAXIMA *75* M3/H (INCLUI MONTAGEM, NAO INCLUI CAMINHAO) | UN | 6.43e-05 | 55000 | 3.54 | Equipamentos | SINAPI | 37736
| 3 | EQ010T4J02 | CAMINHAO TRUCADO, PESO BRUTO TOTAL 23000 KG, CARGA UTIL MAXIMA 15935 KG, DISTANCIA ENTRE EIXOS 4,80 M, POTENCIA 230 CV (INCLUI CABINE E CHASSI, NAO INCLUI CARROCERIA) | UN | 6.43e-05 | 321618.06 | 20.68 | Equipamentos | SINAPI | 37747
|  |  | Sub-Total de Equipamento / Veiculos |  |  |  | 24.22
|  |  | Custo Direto Total |  |  |  | 24.22
|  |  | Taxa de BDI % |  | 27.58 |  | 6.68
|  |  | Total da Composição |  |  |  | 30.9
|  |  | Preço Unitario Adotado |  |  |  | 30.9
Item Serviço | Descrição do Serviço
|  | Insumo/Aux. | Descrição | Unidade | Coeficiente | Preço Unitário | Preço Total
88282 | MOTORISTA DE CAMINHÃO COM ENCARGOS COMPLEMENTARES |  |  | H | 30/06/2020
| 1 | MO01035P02 | MOTORISTA DE CAMINHAO | H | 1 | 15.09 | 15.09 | Mão de obra | SINAPI | 4093
|  |  | Sub-Total de Mão de obra |  |  |  | 15.09
| 2 | MT010SU202 | ALIMENTACAO - HORISTA (COLETADO CAIXA) | H | 1 | 1.77 | 1.77 | Materiais | SINAPI | 37370
| 2 | MT010SU302 | TRANSPORTE - HORISTA (COLETADO CAIXA) | H | 1 | 0.67 | 0.67 | Materiais | SINAPI | 37371
| 2 | MT010SU402 | EXAMES - HORISTA (COLETADO CAIXA) | H | 1 | 0.35 | 0.35 | Materiais | SINAPI | 37372
| 2 | MT010SU502 | SEGURO - HORISTA (COLETADO CAIXA) | H | 1 | 0.07 | 0.07 | Materiais | SINAPI | 37373
| 2 | MT010XJC02 | FERRAMENTAS - FAMILIA OPERADOR ESCAVADEIRA - HORISTA (ENCARGOS COMPLEMENTARES - COLETADO CAIXA) | H | 1 | 0.01 | 0.01 | Materiais | SINAPI | 43464
| 2 | MT010XK002 | EPI - FAMILIA OPERADOR ESCAVADEIRA - HORISTA (ENCARGOS COMPLEMENTARES - COLETADO CAIXA) | H | 1 | 0.66 | 0.66 | Materiais | SINAPI | 43488
|  |  | Sub-Total de Material |  |  |  | 3.53
Serviços Auxiliares
| A | 95347 | CURSO DE CAPACITAÇÃO PARA MOTORISTA DE CAMINHÃO (ENCARGOS COMPLEMENTARES) - HORISTA | H | 1 | 0.05 | 0.05 | Composição auxiliar | SINAPI | 95347
|  |  | Total de Serviços Auxiliares |  |  |  | 0.05
|  |  | Custo Direto Total |  |  |  | 18.67
|  |  | Taxa de BDI % |  | 27.58 |  | 5.15
|  |  | Total da Composição |  |  |  | 23.82
|  |  | Preço Unitario Adotado |  |  |  | 23.82
Item Serviço | Descrição do Serviço
|  | Insumo/Aux. | Descrição | Unidade | Coeficiente | Preço Unitário | Preço Total
95347 | CURSO DE CAPACITAÇÃO PARA MOTORISTA DE CAMINHÃO (ENCARGOS COMPLEMENTARES) - HORISTA |  |  | H | 30/06/2020
| 1 | MO01035P02 | MOTORISTA DE CAMINHAO | H | 0.0035 | 15.09 | 0.05 | Mão de obra | SINAPI | 4093
|  |  | Sub-Total de Mão de obra |  |  |  | 0.05
|  |  | Custo Direto Total |  |  |  | 0.05
|  |  | Taxa de BDI % |  | 27.58 |  | 0.01
|  |  | Total da Composição |  |  |  | 0.06
|  |  | Preço Unitario Adotado |  |  |  | 0.06
Item Serviço | Descrição do Serviço
|  | Insumo/Aux. | Descrição | Unidade | Coeficiente | Preço Unitário | Preço Total
91396 | CAMINHÃO PIPA 10.000 L TRUCADO. PESO BRUTO TOTAL 23.000 KG. CARGA ÚTIL MÁXIMA 15.935 KG. DISTÂNCIA ENTRE EIXOS 4.8 M. POTÊNCIA 230 CV. INCLUSIVE TANQUE DE AÇO PARA TRANSPORTE DE ÁGUA - DEPRECIAÇÃO. AF |  |  | H | 30/06/2020
| 3 | EQ010T4802 | TANQUE DE ACO CARBONO NAO REVESTIDO, PARA TRANSPORTE DE AGUA COM CAPACIDADE DE 10 M3, COM BOMBA CENTRIFUGA POR TOMADA DE FORCA, VAZAO MAXIMA *75* M3/H (INCLUI MONTAGEM, NAO INCLUI CAMINHAO) | UN | 3.43e-05 | 55000 | 1.89 | Equipamentos | SINAPI | 37736
| 3 | EQ010T4J02 | CAMINHAO TRUCADO, PESO BRUTO TOTAL 23000 KG, CARGA UTIL MAXIMA 15935 KG, DISTANCIA ENTRE EIXOS 4,80 M, POTENCIA 230 CV (INCLUI CABINE E CHASSI, NAO INCLUI CARROCERIA) | UN | 3.43e-05 | 321618.06 | 11.03 | Equipamentos | SINAPI | 37747
|  |  | Sub-Total de Equipamento / Veiculos |  |  |  | 12.92
|  |  | Custo Direto Total |  |  |  | 12.92
|  |  | Taxa de BDI % |  | 27.58 |  | 3.56
|  |  | Total da Composição |  |  |  | 16.48
|  |  | Preço Unitario Adotado |  |  |  | 16.48
Item Serviço | Descrição do Serviço
|  | Insumo/Aux. | Descrição | Unidade | Coeficiente | Preço Unitário | Preço Total
91397 | CAMINHÃO PIPA 10.000 L TRUCADO. PESO BRUTO TOTAL 23.000 KG. CARGA ÚTIL MÁXIMA 15.935 KG. DISTÂNCIA ENTRE EIXOS 4.8 M. POTÊNCIA 230 CV. INCLUSIVE TANQUE DE AÇO PARA TRANSPORTE DE ÁGUA - JUROS. AF_06/20 |  |  | H | 30/06/2020
| 3 | EQ010T4802 | TANQUE DE ACO CARBONO NAO REVESTIDO, PARA TRANSPORTE DE AGUA COM CAPACIDADE DE 10 M3, COM BOMBA CENTRIFUGA POR TOMADA DE FORCA, VAZAO MAXIMA *75* M3/H (INCLUI MONTAGEM, NAO INCLUI CAMINHAO) | UN | 7.2e-06 | 55000 | 0.4 | Equipamentos | SINAPI | 37736
| 3 | EQ010T4J02 | CAMINHAO TRUCADO, PESO BRUTO TOTAL 23000 KG, CARGA UTIL MAXIMA 15935 KG, DISTANCIA ENTRE EIXOS 4,80 M, POTENCIA 230 CV (INCLUI CABINE E CHASSI, NAO INCLUI CARROCERIA) | UN | 7.2e-06 | 321618.06 | 2.32 | Equipamentos | SINAPI | 37747
|  |  | Sub-Total de Equipamento / Veiculos |  |  |  | 2.72
|  |  | Custo Direto Total |  |  |  | 2.72
|  |  | Taxa de BDI % |  | 27.58 |  | 0.75
|  |  | Total da Composição |  |  |  | 3.47
|  |  | Preço Unitario Adotado |  |  |  | 3.47
Item Serviço | Descrição do Serviço
|  | Insumo/Aux. | Descrição | Unidade | Coeficiente | Preço Unitário | Preço Total
91398 | CAMINHÃO PIPA 10.000 L TRUCADO. PESO BRUTO TOTAL 23.000 KG. CARGA ÚTIL MÁXIMA 15.935 KG. DISTÂNCIA ENTRE EIXOS 4.8 M. POTÊNCIA 230 CV. INCLUSIVE TANQUE DE AÇO PARA TRANSPORTE DE ÁGUA - IMPOSTOS E SEGU |  |  | H | 30/06/2020
| 3 | EQ010T4802 | TANQUE DE ACO CARBONO NAO REVESTIDO, PARA TRANSPORTE DE AGUA COM CAPACIDADE DE 10 M3, COM BOMBA CENTRIFUGA POR TOMADA DE FORCA, VAZAO MAXIMA *75* M3/H (INCLUI MONTAGEM, NAO INCLUI CAMINHAO) | UN | 2.8e-06 | 55000 | 0.15 | Equipamentos | SINAPI | 37736
| 3 | EQ010T4J02 | CAMINHAO TRUCADO, PESO BRUTO TOTAL 23000 KG, CARGA UTIL MAXIMA 15935 KG, DISTANCIA ENTRE EIXOS 4,80 M, POTENCIA 230 CV (INCLUI CABINE E CHASSI, NAO INCLUI CARROCERIA) | UN | 2.8e-06 | 321618.06 | 0.9 | Equipamentos | SINAPI | 37747
|  |  | Sub-Total de Equipamento / Veiculos |  |  |  | 1.05
|  |  | Custo Direto Total |  |  |  | 1.05
|  |  | Taxa de BDI % |  | 27.58 |  | 0.29
|  |  | Total da Composição |  |  |  | 1.34
|  |  | Preço Unitario Adotado |  |  |  | 1.34
Item Serviço | Descrição do Serviço
|  | Insumo/Aux. | Descrição | Unidade | Coeficiente | Preço Unitário | Preço Total
5903 | CAMINHÃO PIPA 10.000 L TRUCADO. PESO BRUTO TOTAL 23.000 KG. CARGA ÚTIL MÁXIMA 15.935 KG. DISTÂNCIA ENTRE EIXOS 4.8 M. POTÊNCIA 230 CV. INCLUSIVE TANQUE DE AÇO PARA TRANSPORTE DE ÁGUA - CHI DIURNO. AF_ |  |  | CHI | 30/06/2020
Serviços Auxiliares
| A | 88282 | MOTORISTA DE CAMINHÃO COM ENCARGOS COMPLEMENTARES | H | 1 | 18.67 | 18.67 | Composição auxiliar | SINAPI | 88282
| A | 91396 | CAMINHÃO PIPA 10.000 L TRUCADO. PESO BRUTO TOTAL 23.000 KG. CARGA ÚTIL MÁXIMA 15.935 KG. DISTÂNCIA ENTRE EIXOS 4.8 M. POTÊNCIA 230 CV. INCLUSIVE TANQUE DE AÇO PARA TRANSPORTE DE ÁGUA - DEPRECIAÇÃO. AF | H | 1 | 12.92 | 12.92 | Composição auxiliar | SINAPI | 91396
| A | 91397 | CAMINHÃO PIPA 10.000 L TRUCADO. PESO BRUTO TOTAL 23.000 KG. CARGA ÚTIL MÁXIMA 15.935 KG. DISTÂNCIA ENTRE EIXOS 4.8 M. POTÊNCIA 230 CV. INCLUSIVE TANQUE DE AÇO PARA TRANSPORTE DE ÁGUA - JUROS. AF_06/20 | H | 1 | 2.72 | 2.72 | Composição auxiliar | SINAPI | 91397
| A | 91398 | CAMINHÃO PIPA 10.000 L TRUCADO. PESO BRUTO TOTAL 23.000 KG. CARGA ÚTIL MÁXIMA 15.935 KG. DISTÂNCIA ENTRE EIXOS 4.8 M. POTÊNCIA 230 CV. INCLUSIVE TANQUE DE AÇO PARA TRANSPORTE DE ÁGUA - IMPOSTOS E SEGU | H | 1 | 1.05 | 1.05 | Composição auxiliar | SINAPI | 91398
|  |  | Total de Serviços Auxiliares |  |  |  | 35.36
|  |  | Custo Direto Total |  |  |  | 35.36
|  |  | Taxa de BDI % |  | 27.58 |  | 9.75
|  |  | Total da Composição |  |  |  | 45.11
|  |  | Preço Unitario Adotado |  |  |  | 45.11
Item Serviço | Descrição do Serviço
|  | Insumo/Aux. | Descrição | Unidade | Coeficiente | Preço Unitário | Preço Total
5932 | MOTONIVELADORA POTÊNCIA BÁSICA LÍQUIDA (PRIMEIRA MARCHA) 125 HP. PESO BRUTO 13032 KG. LARGURA DA LÂMINA DE 3.7 M - CHP DIURNO. AF_06/2014 |  |  | CHP | 30/06/2020
Serviços Auxiliares
| A | 53849 | MOTONIVELADORA POTÊNCIA BÁSICA LÍQUIDA (PRIMEIRA MARCHA) 125 HP. PESO BRUTO 13032 KG. LARGURA DA LÂMINA DE 3.7 M - MATERIAIS NA OPERAÇÃO. AF_06/2014 | H | 1 | 43.65 | 43.65 | Composição auxiliar | SINAPI | 53849
| A | 5779 | MOTONIVELADORA POTÊNCIA BÁSICA LÍQUIDA (PRIMEIRA MARCHA) 125 HP. PESO BRUTO 13032 KG. LARGURA DA LÂMINA DE 3.7 M - MANUTENÇÃO. AF_06/2014 | H | 1 | 34.85 | 34.85 | Composição auxiliar | SINAPI | 5779
| A | 88300 | OPERADOR DE MOTONIVELADORA COM ENCARGOS COMPLEMENTARES | H | 1 | 24.55 | 24.55 | Composição auxiliar | SINAPI | 88300
| A | 89228 | MOTONIVELADORA POTÊNCIA BÁSICA LÍQUIDA (PRIMEIRA MARCHA) 125 HP. PESO BRUTO 13032 KG. LARGURA DA LÂMINA DE 3.7 M - DEPRECIAÇÃO. AF_06/2014 | H | 1 | 21.68 | 21.68 | Composição auxiliar | SINAPI | 89228
| A | 89229 | MOTONIVELADORA POTÊNCIA BÁSICA LÍQUIDA (PRIMEIRA MARCHA) 125 HP. PESO BRUTO 13032 KG. LARGURA DA LÂMINA DE 3.7 M - JUROS. AF_06/2014 | H | 1 | 3.9 | 3.9 | Composição auxiliar | SINAPI | 89229
|  |  | Total de Serviços Auxiliares |  |  |  | 128.63
|  |  | Custo Direto Total |  |  |  | 128.63
|  |  | Taxa de BDI % |  | 27.58 |  | 35.48
|  |  | Total da Composição |  |  |  | 164.11
|  |  | Preço Unitario Adotado |  |  |  | 164.11
Item Serviço | Descrição do Serviço
|  | Insumo/Aux. | Descrição | Unidade | Coeficiente | Preço Unitário | Preço Total
53849 | MOTONIVELADORA POTÊNCIA BÁSICA LÍQUIDA (PRIMEIRA MARCHA) 125 HP. PESO BRUTO 13032 KG. LARGURA DA LÂMINA DE 3.7 M - MATERIAIS NA OPERAÇÃO. AF_06/2014 |  |  | H | 30/06/2020
| 2 | MT01039902 | OLEO DIESEL COMBUSTIVEL COMUM | L | 13.99 | 3.12 | 43.65 | Materiais | SINAPI | 4221
|  |  | Sub-Total de Material |  |  |  | 43.65
|  |  | Custo Direto Total |  |  |  | 43.65
|  |  | Taxa de BDI % |  | 27.58 |  | 12.04
|  |  | Total da Composição |  |  |  | 55.69
|  |  | Preço Unitario Adotado |  |  |  | 55.69
Item Serviço | Descrição do Serviço
|  | Insumo/Aux. | Descrição | Unidade | Coeficiente | Preço Unitário | Preço Total
5779 | MOTONIVELADORA POTÊNCIA BÁSICA LÍQUIDA (PRIMEIRA MARCHA) 125 HP. PESO BRUTO 13032 KG. LARGURA DA LÂMINA DE 3.7 M - MANUTENÇÃO. AF_06/2014 |  |  | H | 30/06/2020
| 3 | EQ01035M02 | MOTONIVELADORA POTENCIA BASICA LIQUIDA (PRIMEIRA MARCHA) 125 HP , PESO BRUTO 13843 KG, LARGURA DA LAMINA DE 3,7 M | UN | 6.43e-05 | 542000 | 34.85 | Equipamentos | SINAPI | 4090
|  |  | Sub-Total de Equipamento / Veiculos |  |  |  | 34.85
|  |  | Custo Direto Total |  |  |  | 34.85
|  |  | Taxa de BDI % |  | 27.58 |  | 9.61
|  |  | Total da Composição |  |  |  | 44.46
|  |  | Preço Unitario Adotado |  |  |  | 44.46
Item Serviço | Descrição do Serviço
|  | Insumo/Aux. | Descrição | Unidade | Coeficiente | Preço Unitário | Preço Total
88300 | OPERADOR DE MOTONIVELADORA COM ENCARGOS COMPLEMENTARES |  |  | H | 30/06/2020
| 1 | MO01039R02 | OPERADOR DE MOTONIVELADORA | H | 1 | 20.9 | 20.9 | Mão de obra | SINAPI | 4239
|  |  | Sub-Total de Mão de obra |  |  |  | 20.9
| 2 | MT010SU202 | ALIMENTACAO - HORISTA (COLETADO CAIXA) | H | 1 | 1.77 | 1.77 | Materiais | SINAPI | 37370
| 2 | MT010SU302 | TRANSPORTE - HORISTA (COLETADO CAIXA) | H | 1 | 0.67 | 0.67 | Materiais | SINAPI | 37371
| 2 | MT010SU402 | EXAMES - HORISTA (COLETADO CAIXA) | H | 1 | 0.35 | 0.35 | Materiais | SINAPI | 37372
| 2 | MT010SU502 | SEGURO - HORISTA (COLETADO CAIXA) | H | 1 | 0.07 | 0.07 | Materiais | SINAPI | 37373
| 2 | MT010XJC02 | FERRAMENTAS - FAMILIA OPERADOR ESCAVADEIRA - HORISTA (ENCARGOS COMPLEMENTARES - COLETADO CAIXA) | H | 1 | 0.01 | 0.01 | Materiais | SINAPI | 43464
| 2 | MT010XK002 | EPI - FAMILIA OPERADOR ESCAVADEIRA - HORISTA (ENCARGOS COMPLEMENTARES - COLETADO CAIXA) | H | 1 | 0.66 | 0.66 | Materiais | SINAPI | 43488
|  |  | Sub-Total de Material |  |  |  | 3.53
Serviços Auxiliares
| A | 95363 | CURSO DE CAPACITAÇÃO PARA OPERADOR DE MOTONIVELADORA (ENCARGOS COMPLEMENTARES) - HORISTA | H | 1 | 0.12 | 0.12 | Composição auxiliar | SINAPI | 95363
|  |  | Total de Serviços Auxiliares |  |  |  | 0.12
|  |  | Custo Direto Total |  |  |  | 24.55
|  |  | Taxa de BDI % |  | 27.58 |  | 6.77
|  |  | Total da Composição |  |  |  | 31.32
|  |  | Preço Unitario Adotado |  |  |  | 31.32
Item Serviço | Descrição do Serviço
|  | Insumo/Aux. | Descrição | Unidade | Coeficiente | Preço Unitário | Preço Total
95363 | CURSO DE CAPACITAÇÃO PARA OPERADOR DE MOTONIVELADORA (ENCARGOS COMPLEMENTARES) - HORISTA |  |  | H | 30/06/2020
| 1 | MO01039R02 | OPERADOR DE MOTONIVELADORA | H | 0.0057 | 20.9 | 0.12 | Mão de obra | SINAPI | 4239
|  |  | Sub-Total de Mão de obra |  |  |  | 0.12
|  |  | Custo Direto Total |  |  |  | 0.12
|  |  | Taxa de BDI % |  | 27.58 |  | 0.03
|  |  | Total da Composição |  |  |  | 0.15
|  |  | Preço Unitario Adotado |  |  |  | 0.15
Item Serviço | Descrição do Serviço
|  | Insumo/Aux. | Descrição | Unidade | Coeficiente | Preço Unitário | Preço Total
89228 | MOTONIVELADORA POTÊNCIA BÁSICA LÍQUIDA (PRIMEIRA MARCHA) 125 HP. PESO BRUTO 13032 KG. LARGURA DA LÂMINA DE 3.7 M - DEPRECIAÇÃO. AF_06/2014 |  |  | H | 30/06/2020
| 3 | EQ01035M02 | MOTONIVELADORA POTENCIA BASICA LIQUIDA (PRIMEIRA MARCHA) 125 HP , PESO BRUTO 13843 KG, LARGURA DA LAMINA DE 3,7 M | UN | 4e-05 | 542000 | 21.68 | Equipamentos | SINAPI | 4090
|  |  | Sub-Total de Equipamento / Veiculos |  |  |  | 21.68
|  |  | Custo Direto Total |  |  |  | 21.68
|  |  | Taxa de BDI % |  | 27.58 |  | 5.98
|  |  | Total da Composição |  |  |  | 27.66
|  |  | Preço Unitario Adotado |  |  |  | 27.66
Item Serviço | Descrição do Serviço
|  | Insumo/Aux. | Descrição | Unidade | Coeficiente | Preço Unitário | Preço Total
89229 | MOTONIVELADORA POTÊNCIA BÁSICA LÍQUIDA (PRIMEIRA MARCHA) 125 HP. PESO BRUTO 13032 KG. LARGURA DA LÂMINA DE 3.7 M - JUROS. AF_06/2014 |  |  | H | 30/06/2020
| 3 | EQ01035M02 | MOTONIVELADORA POTENCIA BASICA LIQUIDA (PRIMEIRA MARCHA) 125 HP , PESO BRUTO 13843 KG, LARGURA DA LAMINA DE 3,7 M | UN | 7.2e-06 | 542000 | 3.9 | Equipamentos | SINAPI | 4090
|  |  | Sub-Total de Equipamento / Veiculos |  |  |  | 3.9
|  |  | Custo Direto Total |  |  |  | 3.9
|  |  | Taxa de BDI % |  | 27.58 |  | 1.08
|  |  | Total da Composição |  |  |  | 4.98
|  |  | Preço Unitario Adotado |  |  |  | 4.98
Item Serviço | Descrição do Serviço
|  | Insumo/Aux. | Descrição | Unidade | Coeficiente | Preço Unitário | Preço Total
5934 | MOTONIVELADORA POTÊNCIA BÁSICA LÍQUIDA (PRIMEIRA MARCHA) 125 HP. PESO BRUTO 13032 KG. LARGURA DA LÂMINA DE 3.7 M - CHI DIURNO. AF_06/2014 |  |  | CHI | 30/06/2020
Serviços Auxiliares
| A | 88300 | OPERADOR DE MOTONIVELADORA COM ENCARGOS COMPLEMENTARES | H | 1 | 24.55 | 24.55 | Composição auxiliar | SINAPI | 88300
| A | 89228 | MOTONIVELADORA POTÊNCIA BÁSICA LÍQUIDA (PRIMEIRA MARCHA) 125 HP. PESO BRUTO 13032 KG. LARGURA DA LÂMINA DE 3.7 M - DEPRECIAÇÃO. AF_06/2014 | H | 1 | 21.68 | 21.68 | Composição auxiliar | SINAPI | 89228
| A | 89229 | MOTONIVELADORA POTÊNCIA BÁSICA LÍQUIDA (PRIMEIRA MARCHA) 125 HP. PESO BRUTO 13032 KG. LARGURA DA LÂMINA DE 3.7 M - JUROS. AF_06/2014 | H | 1 | 3.9 | 3.9 | Composição auxiliar | SINAPI | 89229
|  |  | Total de Serviços Auxiliares |  |  |  | 50.13
|  |  | Custo Direto Total |  |  |  | 50.13
|  |  | Taxa de BDI % |  | 27.58 |  | 13.83
|  |  | Total da Composição |  |  |  | 63.96
|  |  | Preço Unitario Adotado |  |  |  | 63.96
Item Serviço | Descrição do Serviço
|  | Insumo/Aux. | Descrição | Unidade | Coeficiente | Preço Unitário | Preço Total
73436 | ROLO COMPACTADOR VIBRATÓRIO PÉ DE CARNEIRO PARA SOLOS. POTÊNCIA 80 HP. PESO OPERACIONAL SEM/COM LASTRO 7.4 / 8.8 T. LARGURA DE TRABALHO 1.68 M - CHP DIURNO. AF_02/2016 |  |  | CHP | 30/06/2020
Serviços Auxiliares
| A | 5089 | ROLO COMPACTADOR VIBRATÓRIO PÉ DE CARNEIRO PARA SOLOS. POTÊNCIA 80 HP. PESO OPERACIONAL SEM/COM LASTRO 7.4 / 8.8 T. LARGURA DE TRABALHO 1.68 M - MANUTENÇÃO. AF_02/2016 | H | 1 | 20.71 | 20.71 | Composição auxiliar | SINAPI | 5089
| A | 73309 | ROLO COMPACTADOR VIBRATÓRIO PÉ DE CARNEIRO PARA SOLOS. POTÊNCIA 80 HP. PESO OPERACIONAL SEM/COM LASTRO 7.4 / 8.8 T. LARGURA DE TRABALHO 1.68 M - DEPRECIAÇÃO. AF_02/2016 | H | 1 | 16.55 | 16.55 | Composição auxiliar | SINAPI | 73309
| A | 73313 | ROLO COMPACTADOR VIBRATÓRIO PÉ DE CARNEIRO PARA SOLOS. POTÊNCIA 80 HP. PESO OPERACIONAL SEM/COM LASTRO 7.4 / 8.8 T. LARGURA DE TRABALHO 1.68 M - JUROS. AF_02/2016 | H | 1 | 2.3 | 2.3 | Composição auxiliar | SINAPI | 73313
| A | 73315 | ROLO COMPACTADOR VIBRATÓRIO PÉ DE CARNEIRO PARA SOLOS. POTÊNCIA 80 HP. PESO OPERACIONAL SEM/COM LASTRO 7.4 / 8.8 T. LARGURA DE TRABALHO 1.68 M - MATERIAIS NA OPERAÇÃO. AF_02/2016 | H | 1 | 29.8 | 29.8 | Composição auxiliar | SINAPI | 73315
| A | 88303 | OPERADOR DE ROLO COMPACTADOR COM ENCARGOS COMPLEMENTARES | H | 3 | 19.37 | 58.11 | Composição auxiliar | SINAPI | 88303
|  |  | Total de Serviços Auxiliares |  |  |  | 127.47
|  |  | Custo Direto Total |  |  |  | 127.47
|  |  | Taxa de BDI % |  | 27.58 |  | 35.16
|  |  | Total da Composição |  |  |  | 162.63
|  |  | Preço Unitario Adotado |  |  |  | 162.63
Item Serviço | Descrição do Serviço
|  | Insumo/Aux. | Descrição | Unidade | Coeficiente | Preço Unitário | Preço Total
5089 | ROLO COMPACTADOR VIBRATÓRIO PÉ DE CARNEIRO PARA SOLOS. POTÊNCIA 80 HP. PESO OPERACIONAL SEM/COM LASTRO 7.4 / 8.8 T. LARGURA DE TRABALHO 1.68 M - MANUTENÇÃO. AF_02/2016 |  |  | H | 30/06/2020
| 3 | EQ010B7502 | ROLO COMPACTADOR PE DE CARNEIRO VIBRATORIO, POTENCIA 80 HP, PESO OPERACIONAL SEM/COM LASTRO 7,4/8,8 T, LARGURA DE TRABALHO 1,68 M | UN | 6.67e-05 | 310508.75 | 20.71 | Equipamentos | SINAPI | 14513
|  |  | Sub-Total de Equipamento / Veiculos |  |  |  | 20.71
|  |  | Custo Direto Total |  |  |  | 20.71
|  |  | Taxa de BDI % |  | 27.58 |  | 5.71
|  |  | Total da Composição |  |  |  | 26.42
|  |  | Preço Unitario Adotado |  |  |  | 26.42
Item Serviço | Descrição do Serviço
|  | Insumo/Aux. | Descrição | Unidade | Coeficiente | Preço Unitário | Preço Total
73309 | ROLO COMPACTADOR VIBRATÓRIO PÉ DE CARNEIRO PARA SOLOS. POTÊNCIA 80 HP. PESO OPERACIONAL SEM/COM LASTRO 7.4 / 8.8 T. LARGURA DE TRABALHO 1.68 M - DEPRECIAÇÃO. AF_02/2016 |  |  | H | 30/06/2020
| 3 | EQ010B7502 | ROLO COMPACTADOR PE DE CARNEIRO VIBRATORIO, POTENCIA 80 HP, PESO OPERACIONAL SEM/COM LASTRO 7,4/8,8 T, LARGURA DE TRABALHO 1,68 M | UN | 5.33e-05 | 310508.75 | 16.55 | Equipamentos | SINAPI | 14513
|  |  | Sub-Total de Equipamento / Veiculos |  |  |  | 16.55
|  |  | Custo Direto Total |  |  |  | 16.55
|  |  | Taxa de BDI % |  | 27.58 |  | 4.56
|  |  | Total da Composição |  |  |  | 21.11
|  |  | Preço Unitario Adotado |  |  |  | 21.11
Item Serviço | Descrição do Serviço
|  | Insumo/Aux. | Descrição | Unidade | Coeficiente | Preço Unitário | Preço Total
73313 | ROLO COMPACTADOR VIBRATÓRIO PÉ DE CARNEIRO PARA SOLOS. POTÊNCIA 80 HP. PESO OPERACIONAL SEM/COM LASTRO 7.4 / 8.8 T. LARGURA DE TRABALHO 1.68 M - JUROS. AF_02/2016 |  |  | H | 30/06/2020
| 3 | EQ010B7502 | ROLO COMPACTADOR PE DE CARNEIRO VIBRATORIO, POTENCIA 80 HP, PESO OPERACIONAL SEM/COM LASTRO 7,4/8,8 T, LARGURA DE TRABALHO 1,68 M | UN | 7.4e-06 | 310508.75 | 2.3 | Equipamentos | SINAPI | 14513
|  |  | Sub-Total de Equipamento / Veiculos |  |  |  | 2.3
|  |  | Custo Direto Total |  |  |  | 2.3
|  |  | Taxa de BDI % |  | 27.58 |  | 0.63
|  |  | Total da Composição |  |  |  | 2.93
|  |  | Preço Unitario Adotado |  |  |  | 2.93
Item Serviço | Descrição do Serviço
|  | Insumo/Aux. | Descrição | Unidade | Coeficiente | Preço Unitário | Preço Total
73315 | ROLO COMPACTADOR VIBRATÓRIO PÉ DE CARNEIRO PARA SOLOS. POTÊNCIA 80 HP. PESO OPERACIONAL SEM/COM LASTRO 7.4 / 8.8 T. LARGURA DE TRABALHO 1.68 M - MATERIAIS NA OPERAÇÃO. AF_02/2016 |  |  | H | 30/06/2020
| 2 | MT01039902 | OLEO DIESEL COMBUSTIVEL COMUM | L | 9.55 | 3.12 | 29.8 | Materiais | SINAPI | 4221
|  |  | Sub-Total de Material |  |  |  | 29.8
|  |  | Custo Direto Total |  |  |  | 29.8
|  |  | Taxa de BDI % |  | 27.58 |  | 8.22
|  |  | Total da Composição |  |  |  | 38.02
|  |  | Preço Unitario Adotado |  |  |  | 38.02
Item Serviço | Descrição do Serviço
|  | Insumo/Aux. | Descrição | Unidade | Coeficiente | Preço Unitário | Preço Total
88303 | OPERADOR DE ROLO COMPACTADOR COM ENCARGOS COMPLEMENTARES |  |  | H | 30/06/2020
| 1 | MO01039Q02 | OPERADOR DE ROLO COMPACTADOR | H | 1 | 15.75 | 15.75 | Mão de obra | SINAPI | 4238
|  |  | Sub-Total de Mão de obra |  |  |  | 15.75
| 2 | MT010SU202 | ALIMENTACAO - HORISTA (COLETADO CAIXA) | H | 1 | 1.77 | 1.77 | Materiais | SINAPI | 37370
| 2 | MT010SU302 | TRANSPORTE - HORISTA (COLETADO CAIXA) | H | 1 | 0.67 | 0.67 | Materiais | SINAPI | 37371
| 2 | MT010SU402 | EXAMES - HORISTA (COLETADO CAIXA) | H | 1 | 0.35 | 0.35 | Materiais | SINAPI | 37372
| 2 | MT010SU502 | SEGURO - HORISTA (COLETADO CAIXA) | H | 1 | 0.07 | 0.07 | Materiais | SINAPI | 37373
| 2 | MT010XJC02 | FERRAMENTAS - FAMILIA OPERADOR ESCAVADEIRA - HORISTA (ENCARGOS COMPLEMENTARES - COLETADO CAIXA) | H | 1 | 0.01 | 0.01 | Materiais | SINAPI | 43464
| 2 | MT010XK002 | EPI - FAMILIA OPERADOR ESCAVADEIRA - HORISTA (ENCARGOS COMPLEMENTARES - COLETADO CAIXA) | H | 1 | 0.66 | 0.66 | Materiais | SINAPI | 43488
|  |  | Sub-Total de Material |  |  |  | 3.53
Serviços Auxiliares
| A | 95366 | CURSO DE CAPACITAÇÃO PARA OPERADOR DE ROLO COMPACTADOR (ENCARGOS COMPLEMENTARES) - HORISTA | H | 1 | 0.09 | 0.09 | Composição auxiliar | SINAPI | 95366
|  |  | Total de Serviços Auxiliares |  |  |  | 0.09
|  |  | Custo Direto Total |  |  |  | 19.37
|  |  | Taxa de BDI % |  | 27.58 |  | 5.34
|  |  | Total da Composição |  |  |  | 24.71
|  |  | Preço Unitario Adotado |  |  |  | 24.71
Item Serviço | Descrição do Serviço
|  | Insumo/Aux. | Descrição | Unidade | Coeficiente | Preço Unitário | Preço Total
95366 | CURSO DE CAPACITAÇÃO PARA OPERADOR DE ROLO COMPACTADOR (ENCARGOS COMPLEMENTARES) - HORISTA |  |  | H | 30/06/2020
| 1 | MO01039Q02 | OPERADOR DE ROLO COMPACTADOR | H | 0.0057 | 15.75 | 0.09 | Mão de obra | SINAPI | 4238
|  |  | Sub-Total de Mão de obra |  |  |  | 0.09
|  |  | Custo Direto Total |  |  |  | 0.09
|  |  | Taxa de BDI % |  | 27.58 |  | 0.02
|  |  | Total da Composição |  |  |  | 0.11
|  |  | Preço Unitario Adotado |  |  |  | 0.11
Item Serviço | Descrição do Serviço
|  | Insumo/Aux. | Descrição | Unidade | Coeficiente | Preço Unitário | Preço Total
93244 | ROLO COMPACTADOR VIBRATÓRIO PÉ DE CARNEIRO PARA SOLOS. POTÊNCIA 80 HP. PESO OPERACIONAL SEM/COM LASTRO 7.4 / 8.8 T. LARGURA DE TRABALHO 1.68 M - CHI DIURNO. AF_02/2016 |  |  | CHI | 30/06/2020
Serviços Auxiliares
| A | 73309 | ROLO COMPACTADOR VIBRATÓRIO PÉ DE CARNEIRO PARA SOLOS. POTÊNCIA 80 HP. PESO OPERACIONAL SEM/COM LASTRO 7.4 / 8.8 T. LARGURA DE TRABALHO 1.68 M - DEPRECIAÇÃO. AF_02/2016 | H | 1 | 16.55 | 16.55 | Composição auxiliar | SINAPI | 73309
| A | 73313 | ROLO COMPACTADOR VIBRATÓRIO PÉ DE CARNEIRO PARA SOLOS. POTÊNCIA 80 HP. PESO OPERACIONAL SEM/COM LASTRO 7.4 / 8.8 T. LARGURA DE TRABALHO 1.68 M - JUROS. AF_02/2016 | H | 1 | 2.3 | 2.3 | Composição auxiliar | SINAPI | 73313
| A | 88303 | OPERADOR DE ROLO COMPACTADOR COM ENCARGOS COMPLEMENTARES | H | 1 | 19.37 | 19.37 | Composição auxiliar | SINAPI | 88303
|  |  | Total de Serviços Auxiliares |  |  |  | 38.22
|  |  | Custo Direto Total |  |  |  | 38.22
|  |  | Taxa de BDI % |  | 27.58 |  | 10.54
|  |  | Total da Composição |  |  |  | 48.76
|  |  | Preço Unitario Adotado |  |  |  | 48.76
Item Serviço | Descrição do Serviço
|  | Insumo/Aux. | Descrição | Unidade | Coeficiente | Preço Unitário | Preço Total
6259 | CAMINHÃO PIPA 6.000 L. PESO BRUTO TOTAL 13.000 KG. DISTÂNCIA ENTRE EIXOS 4.80 M. POTÊNCIA 189 CV INCLUSIVE TANQUE DE AÇO PARA TRANSPORTE DE ÁGUA. CAPACIDADE 6 M3 - CHP DIURNO. AF_06/2014 |  |  | CHP | 30/06/2020
Serviços Auxiliares
| A | 53882 | CAMINHÃO PIPA 6.000 L. PESO BRUTO TOTAL 13.000 KG. DISTÂNCIA ENTRE EIXOS 4.80 M. POTÊNCIA 189 CV INCLUSIVE TANQUE DE AÇO PARA TRANSPORTE DE ÁGUA. CAPACIDADE 6 M3 - MANUTENÇÃO. AF_06/2014 | H | 1 | 18.88 | 18.88 | Composição auxiliar | SINAPI | 53882
| A | 5747 | CAMINHÃO PIPA 6.000 L. PESO BRUTO TOTAL 13.000 KG. DISTÂNCIA ENTRE EIXOS 4.80 M. POTÊNCIA 189 CV INCLUSIVE TANQUE DE AÇO PARA TRANSPORTE DE ÁGUA. CAPACIDADE 6 M3 - MATERIAIS NA OPERAÇÃO. AF_06/2014 | H | 1 | 82.46 | 82.46 | Composição auxiliar | SINAPI | 5747
| A | 88282 | MOTORISTA DE CAMINHÃO COM ENCARGOS COMPLEMENTARES | H | 1 | 18.67 | 18.67 | Composição auxiliar | SINAPI | 88282
| A | 91359 | CAMINHÃO PIPA 6.000 L. PESO BRUTO TOTAL 13.000 KG. DISTÂNCIA ENTRE EIXOS 4.80 M. POTÊNCIA 189 CV INCLUSIVE TANQUE DE AÇO PARA TRANSPORTE DE ÁGUA. CAPACIDADE 6 M3 - DEPRECIAÇÃO. AF_06/2014 | H | 1 | 10.07 | 10.07 | Composição auxiliar | SINAPI | 91359
| A | 91360 | CAMINHÃO PIPA 6.000 L. PESO BRUTO TOTAL 13.000 KG. DISTÂNCIA ENTRE EIXOS 4.80 M. POTÊNCIA 189 CV INCLUSIVE TANQUE DE AÇO PARA TRANSPORTE DE ÁGUA. CAPACIDADE 6 M3 - JUROS. AF_06/2014 | H | 1 | 2.11 | 2.11 | Composição auxiliar | SINAPI | 91360
| A | 91361 | CAMINHÃO PIPA 6.000 L. PESO BRUTO TOTAL 13.000 KG. DISTÂNCIA ENTRE EIXOS 4.80 M. POTÊNCIA 189 CV INCLUSIVE TANQUE DE AÇO PARA TRANSPORTE DE ÁGUA. CAPACIDADE 6 M3 - IMPOSTOS E SEGUROS. AF_06/2014 | H | 1 | 0.82 | 0.82 | Composição auxiliar | SINAPI | 91361
|  |  | Total de Serviços Auxiliares |  |  |  | 133.01
|  |  | Custo Direto Total |  |  |  | 133.01
|  |  | Taxa de BDI % |  | 27.58 |  | 36.68
|  |  | Total da Composição |  |  |  | 169.69
|  |  | Preço Unitario Adotado |  |  |  | 169.69
Item Serviço | Descrição do Serviço
|  | Insumo/Aux. | Descrição | Unidade | Coeficiente | Preço Unitário | Preço Total
53882 | CAMINHÃO PIPA 6.000 L. PESO BRUTO TOTAL 13.000 KG. DISTÂNCIA ENTRE EIXOS 4.80 M. POTÊNCIA 189 CV INCLUSIVE TANQUE DE AÇO PARA TRANSPORTE DE ÁGUA. CAPACIDADE 6 M3 - MANUTENÇÃO. AF_06/2014 |  |  | H | 30/06/2020
| 3 | EQ010T4A02 | TANQUE DE ACO PARA TRANSPORTE DE AGUA COM CAPACIDADE DE 6 M3 (INCLUI MONTAGEM, NAO INCLUI CAMINHAO) | UN | 6.43e-05 | 45894.65 | 2.95 | Equipamentos | SINAPI | 37738
| 3 | EQ010T4H02 | CAMINHAO TOCO, PESO BRUTO TOTAL 13000 KG, CARGA UTIL MAXIMA 7925 KG, DISTANCIA ENTRE EIXOS 4,80 M, POTENCIA 189 CV (INCLUI CABINE E CHASSI, NAO INCLUI CARROCERIA) | UN | 6.43e-05 | 247700 | 15.93 | Equipamentos | SINAPI | 37745
|  |  | Sub-Total de Equipamento / Veiculos |  |  |  | 18.88
|  |  | Custo Direto Total |  |  |  | 18.88
|  |  | Taxa de BDI % |  | 27.58 |  | 5.21
|  |  | Total da Composição |  |  |  | 24.09
|  |  | Preço Unitario Adotado |  |  |  | 24.09
Item Serviço | Descrição do Serviço
|  | Insumo/Aux. | Descrição | Unidade | Coeficiente | Preço Unitário | Preço Total
5747 | CAMINHÃO PIPA 6.000 L. PESO BRUTO TOTAL 13.000 KG. DISTÂNCIA ENTRE EIXOS 4.80 M. POTÊNCIA 189 CV INCLUSIVE TANQUE DE AÇO PARA TRANSPORTE DE ÁGUA. CAPACIDADE 6 M3 - MATERIAIS NA OPERAÇÃO. AF_06/2014 |  |  | H | 30/06/2020
| 2 | MT01039902 | OLEO DIESEL COMBUSTIVEL COMUM | L | 26.43 | 3.12 | 82.46 | Materiais | SINAPI | 4221
|  |  | Sub-Total de Material |  |  |  | 82.46
|  |  | Custo Direto Total |  |  |  | 82.46
|  |  | Taxa de BDI % |  | 27.58 |  | 22.74
|  |  | Total da Composição |  |  |  | 105.2
|  |  | Preço Unitario Adotado |  |  |  | 105.2
Item Serviço | Descrição do Serviço
|  | Insumo/Aux. | Descrição | Unidade | Coeficiente | Preço Unitário | Preço Total
91359 | CAMINHÃO PIPA 6.000 L. PESO BRUTO TOTAL 13.000 KG. DISTÂNCIA ENTRE EIXOS 4.80 M. POTÊNCIA 189 CV INCLUSIVE TANQUE DE AÇO PARA TRANSPORTE DE ÁGUA. CAPACIDADE 6 M3 - DEPRECIAÇÃO. AF_06/2014 |  |  | H | 30/06/2020
| 3 | EQ010T4A02 | TANQUE DE ACO PARA TRANSPORTE DE AGUA COM CAPACIDADE DE 6 M3 (INCLUI MONTAGEM, NAO INCLUI CAMINHAO) | UN | 3.43e-05 | 45894.65 | 1.57 | Equipamentos | SINAPI | 37738
| 3 | EQ010T4H02 | CAMINHAO TOCO, PESO BRUTO TOTAL 13000 KG, CARGA UTIL MAXIMA 7925 KG, DISTANCIA ENTRE EIXOS 4,80 M, POTENCIA 189 CV (INCLUI CABINE E CHASSI, NAO INCLUI CARROCERIA) | UN | 3.43e-05 | 247700 | 8.5 | Equipamentos | SINAPI | 37745
|  |  | Sub-Total de Equipamento / Veiculos |  |  |  | 10.07
|  |  | Custo Direto Total |  |  |  | 10.07
|  |  | Taxa de BDI % |  | 27.58 |  | 2.78
|  |  | Total da Composição |  |  |  | 12.85
|  |  | Preço Unitario Adotado |  |  |  | 12.85
Item Serviço | Descrição do Serviço
|  | Insumo/Aux. | Descrição | Unidade | Coeficiente | Preço Unitário | Preço Total
91360 | CAMINHÃO PIPA 6.000 L. PESO BRUTO TOTAL 13.000 KG. DISTÂNCIA ENTRE EIXOS 4.80 M. POTÊNCIA 189 CV INCLUSIVE TANQUE DE AÇO PARA TRANSPORTE DE ÁGUA. CAPACIDADE 6 M3 - JUROS. AF_06/2014 |  |  | H | 30/06/2020
| 3 | EQ010T4A02 | TANQUE DE ACO PARA TRANSPORTE DE AGUA COM CAPACIDADE DE 6 M3 (INCLUI MONTAGEM, NAO INCLUI CAMINHAO) | UN | 7.2e-06 | 45894.65 | 0.33 | Equipamentos | SINAPI | 37738
| 3 | EQ010T4H02 | CAMINHAO TOCO, PESO BRUTO TOTAL 13000 KG, CARGA UTIL MAXIMA 7925 KG, DISTANCIA ENTRE EIXOS 4,80 M, POTENCIA 189 CV (INCLUI CABINE E CHASSI, NAO INCLUI CARROCERIA) | UN | 7.2e-06 | 247700 | 1.78 | Equipamentos | SINAPI | 37745
|  |  | Sub-Total de Equipamento / Veiculos |  |  |  | 2.11
|  |  | Custo Direto Total |  |  |  | 2.11
|  |  | Taxa de BDI % |  | 27.58 |  | 0.58
|  |  | Total da Composição |  |  |  | 2.69
|  |  | Preço Unitario Adotado |  |  |  | 2.69
Item Serviço | Descrição do Serviço
|  | Insumo/Aux. | Descrição | Unidade | Coeficiente | Preço Unitário | Preço Total
91361 | CAMINHÃO PIPA 6.000 L. PESO BRUTO TOTAL 13.000 KG. DISTÂNCIA ENTRE EIXOS 4.80 M. POTÊNCIA 189 CV INCLUSIVE TANQUE DE AÇO PARA TRANSPORTE DE ÁGUA. CAPACIDADE 6 M3 - IMPOSTOS E SEGUROS. AF_06/2014 |  |  | H | 30/06/2020
| 3 | EQ010T4A02 | TANQUE DE ACO PARA TRANSPORTE DE AGUA COM CAPACIDADE DE 6 M3 (INCLUI MONTAGEM, NAO INCLUI CAMINHAO) | UN | 2.8e-06 | 45894.65 | 0.13 | Equipamentos | SINAPI | 37738
| 3 | EQ010T4H02 | CAMINHAO TOCO, PESO BRUTO TOTAL 13000 KG, CARGA UTIL MAXIMA 7925 KG, DISTANCIA ENTRE EIXOS 4,80 M, POTENCIA 189 CV (INCLUI CABINE E CHASSI, NAO INCLUI CARROCERIA) | UN | 2.8e-06 | 247700 | 0.69 | Equipamentos | SINAPI | 37745
|  |  | Sub-Total de Equipamento / Veiculos |  |  |  | 0.82
|  |  | Custo Direto Total |  |  |  | 0.82
|  |  | Taxa de BDI % |  | 27.58 |  | 0.23
|  |  | Total da Composição |  |  |  | 1.05
|  |  | Preço Unitario Adotado |  |  |  | 1.05
Item Serviço | Descrição do Serviço
|  | Insumo/Aux. | Descrição | Unidade | Coeficiente | Preço Unitário | Preço Total
6260 | CAMINHÃO PIPA 6.000 L. PESO BRUTO TOTAL 13.000 KG. DISTÂNCIA ENTRE EIXOS 4.80 M. POTÊNCIA 189 CV INCLUSIVE TANQUE DE AÇO PARA TRANSPORTE DE ÁGUA. CAPACIDADE 6 M3 - CHI DIURNO. AF_06/2014 |  |  | CHI | 30/06/2020
Serviços Auxiliares
| A | 88282 | MOTORISTA DE CAMINHÃO COM ENCARGOS COMPLEMENTARES | H | 1 | 18.67 | 18.67 | Composição auxiliar | SINAPI | 88282
| A | 91359 | CAMINHÃO PIPA 6.000 L. PESO BRUTO TOTAL 13.000 KG. DISTÂNCIA ENTRE EIXOS 4.80 M. POTÊNCIA 189 CV INCLUSIVE TANQUE DE AÇO PARA TRANSPORTE DE ÁGUA. CAPACIDADE 6 M3 - DEPRECIAÇÃO. AF_06/2014 | H | 1 | 10.07 | 10.07 | Composição auxiliar | SINAPI | 91359
| A | 91360 | CAMINHÃO PIPA 6.000 L. PESO BRUTO TOTAL 13.000 KG. DISTÂNCIA ENTRE EIXOS 4.80 M. POTÊNCIA 189 CV INCLUSIVE TANQUE DE AÇO PARA TRANSPORTE DE ÁGUA. CAPACIDADE 6 M3 - JUROS. AF_06/2014 | H | 1 | 2.11 | 2.11 | Composição auxiliar | SINAPI | 91360
| A | 91361 | CAMINHÃO PIPA 6.000 L. PESO BRUTO TOTAL 13.000 KG. DISTÂNCIA ENTRE EIXOS 4.80 M. POTÊNCIA 189 CV INCLUSIVE TANQUE DE AÇO PARA TRANSPORTE DE ÁGUA. CAPACIDADE 6 M3 - IMPOSTOS E SEGUROS. AF_06/2014 | H | 1 | 0.82 | 0.82 | Composição auxiliar | SINAPI | 91361
|  |  | Total de Serviços Auxiliares |  |  |  | 31.67
|  |  | Custo Direto Total |  |  |  | 31.67
|  |  | Taxa de BDI % |  | 27.58 |  | 8.73
|  |  | Total da Composição |  |  |  | 40.4
|  |  | Preço Unitario Adotado |  |  |  | 40.4
Item Serviço | Descrição do Serviço
|  | Insumo/Aux. | Descrição | Unidade | Coeficiente | Preço Unitário | Preço Total
6879 | ROLO COMPACTADOR DE PNEUS ESTÁTICO. PRESSÃO VARIÁVEL. POTÊNCIA 111 HP. PESO SEM/COM LASTRO 9.5 / 26 T. LARGURA DE TRABALHO 1.90 M - CHP DIURNO. AF_07/2014 |  |  | CHP | 30/06/2020
Serviços Auxiliares
| A | 55263 | ROLO COMPACTADOR DE PNEUS ESTÁTICO. PRESSÃO VARIÁVEL. POTÊNCIA 111 HP. PESO SEM/COM LASTRO 9.5 / 26 T. LARGURA DE TRABALHO 1.90 M - MATERIAIS NA OPERAÇÃO. AF_07/2014 | H | 1 | 33.6 | 33.6 | Composição auxiliar | SINAPI | 55263
| A | 7038 | ROLO COMPACTADOR DE PNEUS ESTÁTICO. PRESSÃO VARIÁVEL. POTÊNCIA 111 HP. PESO SEM/COM LASTRO 9.5 / 26 T. LARGURA DE TRABALHO 1.90 M - DEPRECIAÇÃO. AF_07/2014 | H | 1 | 24.88 | 24.88 | Composição auxiliar | SINAPI | 7038
| A | 7039 | ROLO COMPACTADOR DE PNEUS ESTÁTICO. PRESSÃO VARIÁVEL. POTÊNCIA 111 HP. PESO SEM/COM LASTRO 9.5 / 26 T. LARGURA DE TRABALHO 1.90 M - JUROS. AF_07/2014 | H | 1 | 3.45 | 3.45 | Composição auxiliar | SINAPI | 7039
| A | 7040 | ROLO COMPACTADOR DE PNEUS ESTÁTICO. PRESSÃO VARIÁVEL. POTÊNCIA 111 HP. PESO SEM/COM LASTRO 9.5 / 26 T. LARGURA DE TRABALHO 1.90 M - MANUTENÇÃO. AF_07/2014 | H | 1 | 31.13 | 31.13 | Composição auxiliar | SINAPI | 7040
| A | 88303 | OPERADOR DE ROLO COMPACTADOR COM ENCARGOS COMPLEMENTARES | H | 1 | 19.37 | 19.37 | Composição auxiliar | SINAPI | 88303
|  |  | Total de Serviços Auxiliares |  |  |  | 112.43
|  |  | Custo Direto Total |  |  |  | 112.43
|  |  | Taxa de BDI % |  | 27.58 |  | 31.01
|  |  | Total da Composição |  |  |  | 143.44
|  |  | Preço Unitario Adotado |  |  |  | 143.44
Item Serviço | Descrição do Serviço
|  | Insumo/Aux. | Descrição | Unidade | Coeficiente | Preço Unitário | Preço Total
55263 | ROLO COMPACTADOR DE PNEUS ESTÁTICO. PRESSÃO VARIÁVEL. POTÊNCIA 111 HP. PESO SEM/COM LASTRO 9.5 / 26 T. LARGURA DE TRABALHO 1.90 M - MATERIAIS NA OPERAÇÃO. AF_07/2014 |  |  | H | 30/06/2020
| 2 | MT01039902 | OLEO DIESEL COMBUSTIVEL COMUM | L | 10.77 | 3.12 | 33.6 | Materiais | SINAPI | 4221
|  |  | Sub-Total de Material |  |  |  | 33.6
|  |  | Custo Direto Total |  |  |  | 33.6
|  |  | Taxa de BDI % |  | 27.58 |  | 9.27
|  |  | Total da Composição |  |  |  | 42.87
|  |  | Preço Unitario Adotado |  |  |  | 42.87
Item Serviço | Descrição do Serviço
|  | Insumo/Aux. | Descrição | Unidade | Coeficiente | Preço Unitário | Preço Total
7038 | ROLO COMPACTADOR DE PNEUS ESTÁTICO. PRESSÃO VARIÁVEL. POTÊNCIA 111 HP. PESO SEM/COM LASTRO 9.5 / 26 T. LARGURA DE TRABALHO 1.90 M - DEPRECIAÇÃO. AF_07/2014 |  |  | H | 30/06/2020
| 3 | EQ01087M02 | ROLO COMPACTADOR DE PNEUS, ESTATICO, PRESSAO VARIAVEL, POTENCIA 111 HP, PESO SEM/COM LASTRO 9,5/26,0 T, LARGURA DE ROLAGEM 1,90 M | UN | 5.33e-05 | 466750 | 24.88 | Equipamentos | SINAPI | 10642
|  |  | Sub-Total de Equipamento / Veiculos |  |  |  | 24.88
|  |  | Custo Direto Total |  |  |  | 24.88
|  |  | Taxa de BDI % |  | 27.58 |  | 6.86
|  |  | Total da Composição |  |  |  | 31.74
|  |  | Preço Unitario Adotado |  |  |  | 31.74
Item Serviço | Descrição do Serviço
|  | Insumo/Aux. | Descrição | Unidade | Coeficiente | Preço Unitário | Preço Total
7039 | ROLO COMPACTADOR DE PNEUS ESTÁTICO. PRESSÃO VARIÁVEL. POTÊNCIA 111 HP. PESO SEM/COM LASTRO 9.5 / 26 T. LARGURA DE TRABALHO 1.90 M - JUROS. AF_07/2014 |  |  | H | 30/06/2020
| 3 | EQ01087M02 | ROLO COMPACTADOR DE PNEUS, ESTATICO, PRESSAO VARIAVEL, POTENCIA 111 HP, PESO SEM/COM LASTRO 9,5/26,0 T, LARGURA DE ROLAGEM 1,90 M | UN | 7.4e-06 | 466750 | 3.45 | Equipamentos | SINAPI | 10642
|  |  | Sub-Total de Equipamento / Veiculos |  |  |  | 3.45
|  |  | Custo Direto Total |  |  |  | 3.45
|  |  | Taxa de BDI % |  | 27.58 |  | 0.95
|  |  | Total da Composição |  |  |  | 4.4
|  |  | Preço Unitario Adotado |  |  |  | 4.4
Item Serviço | Descrição do Serviço
|  | Insumo/Aux. | Descrição | Unidade | Coeficiente | Preço Unitário | Preço Total
7040 | ROLO COMPACTADOR DE PNEUS ESTÁTICO. PRESSÃO VARIÁVEL. POTÊNCIA 111 HP. PESO SEM/COM LASTRO 9.5 / 26 T. LARGURA DE TRABALHO 1.90 M - MANUTENÇÃO. AF_07/2014 |  |  | H | 30/06/2020
| 3 | EQ01087M02 | ROLO COMPACTADOR DE PNEUS, ESTATICO, PRESSAO VARIAVEL, POTENCIA 111 HP, PESO SEM/COM LASTRO 9,5/26,0 T, LARGURA DE ROLAGEM 1,90 M | UN | 6.67e-05 | 466750 | 31.13 | Equipamentos | SINAPI | 10642
|  |  | Sub-Total de Equipamento / Veiculos |  |  |  | 31.13
|  |  | Custo Direto Total |  |  |  | 31.13
|  |  | Taxa de BDI % |  | 27.58 |  | 8.59
|  |  | Total da Composição |  |  |  | 39.72
|  |  | Preço Unitario Adotado |  |  |  | 39.72
Item Serviço | Descrição do Serviço
|  | Insumo/Aux. | Descrição | Unidade | Coeficiente | Preço Unitário | Preço Total
6880 | ROLO COMPACTADOR DE PNEUS ESTÁTICO. PRESSÃO VARIÁVEL. POTÊNCIA 111 HP. PESO SEM/COM LASTRO 9.5 / 26 T. LARGURA DE TRABALHO 1.90 M - CHI DIURNO. AF_07/2014 |  |  | CHI | 30/06/2020
Serviços Auxiliares
| A | 7038 | ROLO COMPACTADOR DE PNEUS ESTÁTICO. PRESSÃO VARIÁVEL. POTÊNCIA 111 HP. PESO SEM/COM LASTRO 9.5 / 26 T. LARGURA DE TRABALHO 1.90 M - DEPRECIAÇÃO. AF_07/2014 | H | 1 | 24.88 | 24.88 | Composição auxiliar | SINAPI | 7038
| A | 7039 | ROLO COMPACTADOR DE PNEUS ESTÁTICO. PRESSÃO VARIÁVEL. POTÊNCIA 111 HP. PESO SEM/COM LASTRO 9.5 / 26 T. LARGURA DE TRABALHO 1.90 M - JUROS. AF_07/2014 | H | 1 | 3.45 | 3.45 | Composição auxiliar | SINAPI | 7039
| A | 88303 | OPERADOR DE ROLO COMPACTADOR COM ENCARGOS COMPLEMENTARES | H | 1 | 19.37 | 19.37 | Composição auxiliar | SINAPI | 88303
|  |  | Total de Serviços Auxiliares |  |  |  | 47.7
|  |  | Custo Direto Total |  |  |  | 47.7
|  |  | Taxa de BDI % |  | 27.58 |  | 13.16
|  |  | Total da Composição |  |  |  | 60.86
|  |  | Preço Unitario Adotado |  |  |  | 60.86
Item Serviço | Descrição do Serviço
|  | Insumo/Aux. | Descrição | Unidade | Coeficiente | Preço Unitário | Preço Total
84013 | ESCAVADEIRA HIDRÁULICA SOBRE ESTEIRAS. CAÇAMBA 0.80 M3. PESO OPERACIONAL 17.8 T. POTÊNCIA LÍQUIDA 110 HP - CHI DIURNO. AF_10/2014 |  |  | CHI | 30/06/2020
Serviços Auxiliares
| A | 88294 | OPERADOR DE ESCAVADEIRA COM ENCARGOS COMPLEMENTARES | H | 1 | 22.05 | 22.05 | Composição auxiliar | SINAPI | 88294
| A | 88832 | ESCAVADEIRA HIDRÁULICA SOBRE ESTEIRAS. CAÇAMBA 0.80 M3. PESO OPERACIONAL 17.8 T. POTÊNCIA LÍQUIDA 110 HP - DEPRECIAÇÃO. AF_10/2014 | H | 1 | 24.04 | 24.04 | Composição auxiliar | SINAPI | 88832
| A | 88834 | ESCAVADEIRA HIDRÁULICA SOBRE ESTEIRAS. CAÇAMBA 0.80 M3. PESO OPERACIONAL 17.8 T. POTÊNCIA LÍQUIDA 110 HP - JUROS. AF_10/2014 | H | 1 | 3.26 | 3.26 | Composição auxiliar | SINAPI | 88834
|  |  | Total de Serviços Auxiliares |  |  |  | 49.35
|  |  | Custo Direto Total |  |  |  | 49.35
|  |  | Taxa de BDI % |  | 27.58 |  | 13.61
|  |  | Total da Composição |  |  |  | 62.96
|  |  | Preço Unitario Adotado |  |  |  | 62.96
Item Serviço | Descrição do Serviço
|  | Insumo/Aux. | Descrição | Unidade | Coeficiente | Preço Unitário | Preço Total
88832 | ESCAVADEIRA HIDRÁULICA SOBRE ESTEIRAS. CAÇAMBA 0.80 M3. PESO OPERACIONAL 17.8 T. POTÊNCIA LÍQUIDA 110 HP - DEPRECIAÇÃO. AF_10/2014 |  |  | H | 30/06/2020
| 3 | EQ010S5E02 | ESCAVADEIRA HIDRAULICA SOBRE ESTEIRAS, CACAMBA 0,80 M3, PESO OPERACIONAL 17,8 T, POTENCIA LIQUIDA 110 HP | UN | 5.6e-05 | 429355.66 | 24.04 | Equipamentos | SINAPI | 36482
|  |  | Sub-Total de Equipamento / Veiculos |  |  |  | 24.04
|  |  | Custo Direto Total |  |  |  | 24.04
|  |  | Taxa de BDI % |  | 27.58 |  | 6.63
|  |  | Total da Composição |  |  |  | 30.67
|  |  | Preço Unitario Adotado |  |  |  | 30.67
Item Serviço | Descrição do Serviço
|  | Insumo/Aux. | Descrição | Unidade | Coeficiente | Preço Unitário | Preço Total
88834 | ESCAVADEIRA HIDRÁULICA SOBRE ESTEIRAS. CAÇAMBA 0.80 M3. PESO OPERACIONAL 17.8 T. POTÊNCIA LÍQUIDA 110 HP - JUROS. AF_10/2014 |  |  | H | 30/06/2020
| 3 | EQ010S5E02 | ESCAVADEIRA HIDRAULICA SOBRE ESTEIRAS, CACAMBA 0,80 M3, PESO OPERACIONAL 17,8 T, POTENCIA LIQUIDA 110 HP | UN | 7.6e-06 | 429355.66 | 3.26 | Equipamentos | SINAPI | 36482
|  |  | Sub-Total de Equipamento / Veiculos |  |  |  | 3.26
|  |  | Custo Direto Total |  |  |  | 3.26
|  |  | Taxa de BDI % |  | 27.58 |  | 0.9
|  |  | Total da Composição |  |  |  | 4.16
|  |  | Preço Unitario Adotado |  |  |  | 4.16
Item Serviço | Descrição do Serviço
|  | Insumo/Aux. | Descrição | Unidade | Coeficiente | Preço Unitário | Preço Total
90991 | ESCAVADEIRA HIDRÁULICA SOBRE ESTEIRAS. CAÇAMBA 0.80 M3. PESO OPERACIONAL 17.8 T. POTÊNCIA LÍQUIDA 110 HP - CHP DIURNO. AF_10/2014 |  |  | CHP | 30/06/2020
Serviços Auxiliares
| A | 88294 | OPERADOR DE ESCAVADEIRA COM ENCARGOS COMPLEMENTARES | H | 1 | 22.05 | 22.05 | Composição auxiliar | SINAPI | 88294
| A | 88832 | ESCAVADEIRA HIDRÁULICA SOBRE ESTEIRAS. CAÇAMBA 0.80 M3. PESO OPERACIONAL 17.8 T. POTÊNCIA LÍQUIDA 110 HP - DEPRECIAÇÃO. AF_10/2014 | H | 1 | 24.04 | 24.04 | Composição auxiliar | SINAPI | 88832
| A | 88834 | ESCAVADEIRA HIDRÁULICA SOBRE ESTEIRAS. CAÇAMBA 0.80 M3. PESO OPERACIONAL 17.8 T. POTÊNCIA LÍQUIDA 110 HP - JUROS. AF_10/2014 | H | 1 | 3.26 | 3.26 | Composição auxiliar | SINAPI | 88834
| A | 88835 | ESCAVADEIRA HIDRÁULICA SOBRE ESTEIRAS. CAÇAMBA 0.80 M3. PESO OPERACIONAL 17.8 T. POTÊNCIA LÍQUIDA 110 HP - MANUTENÇÃO. AF_10/2014 | H | 1 | 30.05 | 30.05 | Composição auxiliar | SINAPI | 88835
| A | 88836 | ESCAVADEIRA HIDRÁULICA SOBRE ESTEIRAS. CAÇAMBA 0.80 M3. PESO OPERACIONAL 17.8 T. POTÊNCIA LÍQUIDA 110 HP - MATERIAIS NA OPERAÇÃO. AF_10/2014 | H | 1 | 33.29 | 33.29 | Composição auxiliar | SINAPI | 88836
|  |  | Total de Serviços Auxiliares |  |  |  | 112.69
|  |  | Custo Direto Total |  |  |  | 112.69
|  |  | Taxa de BDI % |  | 27.58 |  | 31.08
|  |  | Total da Composição |  |  |  | 143.77
|  |  | Preço Unitario Adotado |  |  |  | 143.77
Item Serviço | Descrição do Serviço
|  | Insumo/Aux. | Descrição | Unidade | Coeficiente | Preço Unitário | Preço Total
88835 | ESCAVADEIRA HIDRÁULICA SOBRE ESTEIRAS. CAÇAMBA 0.80 M3. PESO OPERACIONAL 17.8 T. POTÊNCIA LÍQUIDA 110 HP - MANUTENÇÃO. AF_10/2014 |  |  | H | 30/06/2020
| 3 | EQ010S5E02 | ESCAVADEIRA HIDRAULICA SOBRE ESTEIRAS, CACAMBA 0,80 M3, PESO OPERACIONAL 17,8 T, POTENCIA LIQUIDA 110 HP | UN | 7e-05 | 429355.66 | 30.05 | Equipamentos | SINAPI | 36482
|  |  | Sub-Total de Equipamento / Veiculos |  |  |  | 30.05
|  |  | Custo Direto Total |  |  |  | 30.05
|  |  | Taxa de BDI % |  | 27.58 |  | 8.29
|  |  | Total da Composição |  |  |  | 38.34
|  |  | Preço Unitario Adotado |  |  |  | 38.34
Item Serviço | Descrição do Serviço
|  | Insumo/Aux. | Descrição | Unidade | Coeficiente | Preço Unitário | Preço Total
88836 | ESCAVADEIRA HIDRÁULICA SOBRE ESTEIRAS. CAÇAMBA 0.80 M3. PESO OPERACIONAL 17.8 T. POTÊNCIA LÍQUIDA 110 HP - MATERIAIS NA OPERAÇÃO. AF_10/2014 |  |  | H | 30/06/2020
| 2 | MT01039902 | OLEO DIESEL COMBUSTIVEL COMUM | L | 10.67 | 3.12 | 33.29 | Materiais | SINAPI | 4221
|  |  | Sub-Total de Material |  |  |  | 33.29
|  |  | Custo Direto Total |  |  |  | 33.29
|  |  | Taxa de BDI % |  | 27.58 |  | 9.18
|  |  | Total da Composição |  |  |  | 42.47
|  |  | Preço Unitario Adotado |  |  |  | 42.47
Item Serviço | Descrição do Serviço
|  | Insumo/Aux. | Descrição | Unidade | Coeficiente | Preço Unitário | Preço Total
73856/4 | BOCA PARA BUEIRO SIMPLES TUBULAR. DIAMETRO =1.00M. EM CONCRETO CICLOPICO. INCLUINDO FORMAS. ESCAVACAO. REATERRO E MATERIAIS. EXCLUINDO MATERIAL REATERRO JAZIDA E TRANSPORTE. |  |  | UN | 30/06/2020
Serviços Auxiliares
| A | 73301 | ESCORAMENTO FORMAS ATE H = 3.30M. COM MADEIRA DE 3A QUALIDADE. NAO APARELHADA. APROVEITAMENTO TABUAS 3X E PRUMOS 4X. | M3 | 27.83 | 8.94 | 248.8 | Composição auxiliar | SINAPI | 73301
| A | 73361 | CONCRETO CICLOPICO FCK=10MPA 30% PEDRA DE MAO INCLUSIVE LANCAMENTO | M3 | 1.529 | 336.36 | 514.29 | Composição auxiliar | SINAPI | 73361
| A | 92411 | MONTAGEM E DESMONTAGEM DE FÔRMA DE PILARES RETANGULARES E ESTRUTURAS SIMILARES COM ÁREA MÉDIA DAS SEÇÕES MAIOR QUE 0.25 M². PÉ-DIREITO SIMPLES. EM MADEIRA SERRADA. 2 UTILIZAÇÕES. AF_12/2015 | M2 | 10.12 | 94.37 | 955.02 | Composição auxiliar | SINAPI | 92411
| A | 93358 | ESCAVAÇÃO MANUAL DE VALA COM PROFUNDIDADE MENOR OU IGUAL A 1.30 M. AF_03/2016 | M3 | 1.21 | 57.6 | 69.7 | Composição auxiliar | SINAPI | 93358
|  |  | Total de Serviços Auxiliares |  |  |  | 1787.81
|  |  | Custo Direto Total |  |  |  | 1787.81
|  |  | Taxa de BDI % |  | 27.58 |  | 493.08
|  |  | Total da Composição |  |  |  | 2280.89
|  |  | Preço Unitario Adotado |  |  |  | 2280.89
Item Serviço | Descrição do Serviço
|  | Insumo/Aux. | Descrição | Unidade | Coeficiente | Preço Unitário | Preço Total
73301 | ESCORAMENTO FORMAS ATE H = 3.30M. COM MADEIRA DE 3A QUALIDADE. NAO APARELHADA. APROVEITAMENTO TABUAS 3X E PRUMOS 4X. |  |  | M3 | 30/06/2020
| 2 | MT0103GR02 | PONTALETE DE MADEIRA NAO APARELHADA *7,5 X 7,5* CM (3 X 3 ") PINUS, MISTA OU EQUIVALENTE DA REGIAO | M | 0.4 | 4.19 | 1.68 | Materiais | SINAPI | 4491
| 2 | MT0103WZ02 | PREGO DE ACO POLIDO COM CABECA 18 X 30 (2 3/4 X 10) | KG | 0.033 | 10.17 | 0.34 | Materiais | SINAPI | 5075
| 2 | MT01085J02 | TABUA DE MADEIRA NAO APARELHADA *2,5 X 23* CM (1 x 9 ") PINUS, MISTA OU EQUIVALENTE DA REGIAO | M | 0.244 | 5.17 | 1.26 | Materiais | SINAPI | 10567
|  |  | Sub-Total de Material |  |  |  | 3.28
Serviços Auxiliares
| A | 88262 | CARPINTEIRO DE FORMAS COM ENCARGOS COMPLEMENTARES | H | 0.17 | 18.68 | 3.18 | Composição auxiliar | SINAPI | 88262
| A | 88316 | SERVENTE COM ENCARGOS COMPLEMENTARES | H | 0.17 | 14.56 | 2.48 | Composição auxiliar | SINAPI | 88316
|  |  | Total de Serviços Auxiliares |  |  |  | 5.66
|  |  | Custo Direto Total |  |  |  | 8.94
|  |  | Taxa de BDI % |  | 27.58 |  | 2.47
|  |  | Total da Composição |  |  |  | 11.41
|  |  | Preço Unitario Adotado |  |  |  | 11.41
Item Serviço | Descrição do Serviço
|  | Insumo/Aux. | Descrição | Unidade | Coeficiente | Preço Unitário | Preço Total
92411 | MONTAGEM E DESMONTAGEM DE FÔRMA DE PILARES RETANGULARES E ESTRUTURAS SIMILARES COM ÁREA MÉDIA DAS SEÇÕES MAIOR QUE 0.25 M². PÉ-DIREITO SIMPLES. EM MADEIRA SERRADA. 2 UTILIZAÇÕES. AF_12/2015 |  |  | M2 | 30/06/2020
| 2 | MT01022S02 | DESMOLDANTE PROTETOR PARA FORMAS DE MADEIRA, DE BASE OLEOSA EMULSIONADA EM AGUA | L | 0.017 | 5.36 | 0.09 | Materiais | SINAPI | 2692
| 2 | MT010V3K02 | PREGO DE ACO POLIDO COM CABECA DUPLA 17 X 27 (2 1/2 X 11) | KG | 0.027 | 12.55 | 0.34 | Materiais | SINAPI | 40304
|  |  | Sub-Total de Material |  |  |  | 0.43
Serviços Auxiliares
| A | 88239 | AJUDANTE DE CARPINTEIRO COM ENCARGOS COMPLEMENTARES | H | 0.489 | 15.64 | 7.65 | Composição auxiliar | SINAPI | 88239
| A | 88262 | CARPINTEIRO DE FORMAS COM ENCARGOS COMPLEMENTARES | H | 2.668 | 18.68 | 49.84 | Composição auxiliar | SINAPI | 88262
| A | 92269 | FABRICAÇÃO DE FÔRMA PARA PILARES E ESTRUTURAS SIMILARES. EM MADEIRA SERRADA. E=25 MM. AF_12/2015 | M2 | 0.53 | 68.78 | 36.45 | Composição auxiliar | SINAPI | 92269
|  |  | Total de Serviços Auxiliares |  |  |  | 93.94
|  |  | Custo Direto Total |  |  |  | 94.37
|  |  | Taxa de BDI % |  | 27.58 |  | 26.03
|  |  | Total da Composição |  |  |  | 120.4
|  |  | Preço Unitario Adotado |  |  |  | 120.4
Item Serviço | Descrição do Serviço
|  | Insumo/Aux. | Descrição | Unidade | Coeficiente | Preço Unitário | Preço Total
92269 | FABRICAÇÃO DE FÔRMA PARA PILARES E ESTRUTURAS SIMILARES. EM MADEIRA SERRADA. E=25 MM. AF_12/2015 |  |  | M2 | 30/06/2020
| 2 | MT0103HH02 | SARRAFO DE MADEIRA NAO APARELHADA *2,5 X 7,5* CM (1 X 3 ") PINUS, MISTA OU EQUIVALENTE DA REGIAO | M | 7.165 | 1.5 | 10.75 | Materiais | SINAPI | 4517
| 2 | MT0103WS02 | PREGO DE ACO POLIDO COM CABECA 17 X 21 (2 X 11) | KG | 0.059 | 10.17 | 0.6 | Materiais | SINAPI | 5068
| 2 | MT0104RX02 | TABUA DE MADEIRA NAO APARELHADA *2,5 X 30* CM, CEDRINHO OU EQUIVALENTE DA REGIAO | M | 4.009 | 9.9 | 39.69 | Materiais | SINAPI | 6189
|  |  | Sub-Total de Material |  |  |  | 51.04
Serviços Auxiliares
| A | 88239 | AJUDANTE DE CARPINTEIRO COM ENCARGOS COMPLEMENTARES | H | 0.135 | 15.64 | 2.11 | Composição auxiliar | SINAPI | 88239
| A | 88262 | CARPINTEIRO DE FORMAS COM ENCARGOS COMPLEMENTARES | H | 0.675 | 18.68 | 12.61 | Composição auxiliar | SINAPI | 88262
| A | 91692 | SERRA CIRCULAR DE BANCADA COM MOTOR ELÉTRICO POTÊNCIA DE 5HP. COM COIFA PARA DISCO 10" - CHP DIURNO. AF_08/2015 | CHP | 0.063 | 23.77 | 1.5 | Composição auxiliar | SINAPI | 91692
| A | 91693 | SERRA CIRCULAR DE BANCADA COM MOTOR ELÉTRICO POTÊNCIA DE 5HP. COM COIFA PARA DISCO 10" - CHI DIURNO. AF_08/2015 | CHI | 0.072 | 21.17 | 1.52 | Composição auxiliar | SINAPI | 91693
|  |  | Total de Serviços Auxiliares |  |  |  | 17.74
|  |  | Custo Direto Total |  |  |  | 68.78
|  |  | Taxa de BDI % |  | 27.58 |  | 18.97
|  |  | Total da Composição |  |  |  | 87.75
|  |  | Preço Unitario Adotado |  |  |  | 87.75
Item Serviço | Descrição do Serviço
|  | Insumo/Aux. | Descrição | Unidade | Coeficiente | Preço Unitário | Preço Total
74141/1 | LAJE PRE-MOLD BETA 11 P/1KN/M2 VAOS 4.40M/INCL VIGOTAS TIJOLOS ARMADURA NEGATIVA CAPEAMENTO 3CM CONCRETO 20MPA ESCORAMENTO MATERIAL E MAO DE OBRA. |  |  | M2 | 30/06/2020
| 2 | MT0102VX02 | LAJE PRE-MOLDADA CONVENCIONAL (LAJOTAS + VIGOTAS) PARA FORRO, UNIDIRECIONAL, SOBRECARGA DE 100 KG/M2, VAO ATE 4,50 M (SEM COLOCACAO) | M2 | 1 | 41.69 | 41.69 | Materiais | SINAPI | 3741
| 2 | MT0103GR02 | PONTALETE DE MADEIRA NAO APARELHADA *7,5 X 7,5* CM (3 X 3 ") PINUS, MISTA OU EQUIVALENTE DA REGIAO | M | 1.1 | 4.19 | 4.61 | Materiais | SINAPI | 4491
| 2 | MT0103WZ02 | PREGO DE ACO POLIDO COM CABECA 18 X 30 (2 3/4 X 10) | KG | 0.02 | 10.17 | 0.2 | Materiais | SINAPI | 5075
| 2 | MT0104RX02 | TABUA DE MADEIRA NAO APARELHADA *2,5 X 30* CM, CEDRINHO OU EQUIVALENTE DA REGIAO | M | 0.3 | 9.9 | 2.97 | Materiais | SINAPI | 6189
|  |  | Sub-Total de Material |  |  |  | 49.47
Serviços Auxiliares
| A | 88262 | CARPINTEIRO DE FORMAS COM ENCARGOS COMPLEMENTARES | H | 0.16 | 18.68 | 2.99 | Composição auxiliar | SINAPI | 88262
| A | 88309 | PEDREIRO COM ENCARGOS COMPLEMENTARES | H | 0.3 | 18.82 | 5.65 | Composição auxiliar | SINAPI | 88309
| A | 88316 | SERVENTE COM ENCARGOS COMPLEMENTARES | H | 0.8 | 14.56 | 11.65 | Composição auxiliar | SINAPI | 88316
| A | 92874 | LANÇAMENTO COM USO DE BOMBA. ADENSAMENTO E ACABAMENTO DE CONCRETO EM ESTRUTURAS. AF_12/2015 | M3 | 0.035 | 24.97 | 0.87 | Composição auxiliar | SINAPI | 92874
| A | 94970 | CONCRETO FCK = 20MPA. TRAÇO 1:2.7:3 (CIMENTO/ AREIA MÉDIA/ BRITA 1) - PREPARO MECÂNICO COM BETONEIRA 600 L. AF_07/2016 | M3 | 0.035 | 296.61 | 10.38 | Composição auxiliar | SINAPI | 94970
|  |  | Total de Serviços Auxiliares |  |  |  | 31.54
|  |  | Custo Direto Total |  |  |  | 81.01
|  |  | Taxa de BDI % |  | 27.58 |  | 22.34
|  |  | Total da Composição |  |  |  | 103.35
|  |  | Preço Unitario Adotado |  |  |  | 103.35
Item Serviço | Descrição do Serviço
|  | Insumo/Aux. | Descrição | Unidade | Coeficiente | Preço Unitário | Preço Total
92874 | LANÇAMENTO COM USO DE BOMBA. ADENSAMENTO E ACABAMENTO DE CONCRETO EM ESTRUTURAS. AF_12/2015 |  |  | M3 | 30/06/2020
Serviços Auxiliares
| A | 88262 | CARPINTEIRO DE FORMAS COM ENCARGOS COMPLEMENTARES | H | 0.199 | 18.68 | 3.72 | Composição auxiliar | SINAPI | 88262
| A | 88309 | PEDREIRO COM ENCARGOS COMPLEMENTARES | H | 0.199 | 18.82 | 3.75 | Composição auxiliar | SINAPI | 88309
| A | 88316 | SERVENTE COM ENCARGOS COMPLEMENTARES | H | 1.192 | 14.56 | 17.36 | Composição auxiliar | SINAPI | 88316
| A | 90586 | VIBRADOR DE IMERSÃO. DIÂMETRO DE PONTEIRA 45MM. MOTOR ELÉTRICO TRIFÁSICO POTÊNCIA DE 2 CV - CHP DIURNO. AF_06/2015 | CHP | 0.068 | 1.53 | 0.1 | Composição auxiliar | SINAPI | 90586
| A | 90587 | VIBRADOR DE IMERSÃO. DIÂMETRO DE PONTEIRA 45MM. MOTOR ELÉTRICO TRIFÁSICO POTÊNCIA DE 2 CV - CHI DIURNO. AF_06/2015 | CHI | 0.131 | 0.31 | 0.04 | Composição auxiliar | SINAPI | 90587
|  |  | Total de Serviços Auxiliares |  |  |  | 24.97
|  |  | Custo Direto Total |  |  |  | 24.97
|  |  | Taxa de BDI % |  | 27.58 |  | 6.89
|  |  | Total da Composição |  |  |  | 31.86
|  |  | Preço Unitario Adotado |  |  |  | 31.86
Item Serviço | Descrição do Serviço
|  | Insumo/Aux. | Descrição | Unidade | Coeficiente | Preço Unitário | Preço Total
94970 | CONCRETO FCK = 20MPA. TRAÇO 1:2.7:3 (CIMENTO/ AREIA MÉDIA/ BRITA 1) - PREPARO MECÂNICO COM BETONEIRA 600 L. AF_07/2016 |  |  | M3 | 30/06/2020
| 2 | MT0100AA02 | AREIA MEDIA - POSTO JAZIDA/FORNECEDOR (RETIRADO NA JAZIDA, SEM TRANSPORTE) | M3 | 0.761 | 25 | 19.03 | Materiais | SINAPI | 370
| 2 | MT01012B02 | CIMENTO PORTLAND COMPOSTO CP II-32 | KG | 325.16 | 0.59 | 191.84 | Materiais | SINAPI | 1379
| 2 | MT0103N502 | PEDRA BRITADA N. 1 (9,5 a 19 MM) POSTO PEDREIRA/FORNECEDOR, SEM FRETE | M3 | 0.591 | 53.29 | 31.49 | Materiais | SINAPI | 4721
|  |  | Sub-Total de Material |  |  |  | 242.36
Serviços Auxiliares
| A | 88316 | SERVENTE COM ENCARGOS COMPLEMENTARES | H | 2.03 | 14.56 | 29.56 | Composição auxiliar | SINAPI | 88316
| A | 88377 | OPERADOR DE BETONEIRA ESTACIONÁRIA/MISTURADOR COM ENCARGOS COMPLEMENTARES | H | 1.28 | 16.73 | 21.41 | Composição auxiliar | SINAPI | 88377
| A | 89225 | BETONEIRA CAPACIDADE NOMINAL DE 600 L. CAPACIDADE DE MISTURA 360 L. MOTOR ELÉTRICO TRIFÁSICO POTÊNCIA DE 4 CV. SEM CARREGADOR - CHP DIURNO. AF_11/2014 | CHP | 0.66 | 3.97 | 2.62 | Composição auxiliar | SINAPI | 89225
| A | 89226 | BETONEIRA CAPACIDADE NOMINAL DE 600 L. CAPACIDADE DE MISTURA 360 L. MOTOR ELÉTRICO TRIFÁSICO POTÊNCIA DE 4 CV. SEM CARREGADOR - CHI DIURNO. AF_11/2014 | CHI | 0.62 | 1.07 | 0.66 | Composição auxiliar | SINAPI | 89226
|  |  | Total de Serviços Auxiliares |  |  |  | 54.25
|  |  | Custo Direto Total |  |  |  | 296.61
|  |  | Taxa de BDI % |  | 27.58 |  | 81.81
|  |  | Total da Composição |  |  |  | 378.42
|  |  | Preço Unitario Adotado |  |  |  | 378.42
Item Serviço | Descrição do Serviço
|  | Insumo/Aux. | Descrição | Unidade | Coeficiente | Preço Unitário | Preço Total
83479 | LUMINARIA ESTANQUE - PROTECAO CONTRA AGUA. POEIRA OU IMPACTOS - TIPO AQUATIC PIAL OU EQUIVALENTE |  |  | UN | 30/06/2020
| 2 | MT010XLJ02 | LUMINARIA TIPO TARTARUGA A PROVA DE TEMPO, GASES, VAPOR E PO, EM ALUMINIO, COM GRADE, BASE E27, POTENCIA MAXIMA 100 W - REF Y 25/1 (NAO INCLUI LAMPADA) | UN | 1 | 88.62 | 88.62 | Materiais | SINAPI | 43543
|  |  | Sub-Total de Material |  |  |  | 88.62
Serviços Auxiliares
| A | 88247 | AUXILIAR DE ELETRICISTA COM ENCARGOS COMPLEMENTARES | H | 0.8 | 14.65 | 11.72 | Composição auxiliar | SINAPI | 88247
| A | 88264 | ELETRICISTA COM ENCARGOS COMPLEMENTARES | H | 0.8 | 19 | 15.2 | Composição auxiliar | SINAPI | 88264
|  |  | Total de Serviços Auxiliares |  |  |  | 26.92
|  |  | Custo Direto Total |  |  |  | 115.54
|  |  | Taxa de BDI % |  | 27.58 |  | 31.87
|  |  | Total da Composição |  |  |  | 147.41
|  |  | Preço Unitario Adotado |  |  |  | 147.41
Item Serviço | Descrição do Serviço
|  | Insumo/Aux. | Descrição | Unidade | Coeficiente | Preço Unitário | Preço Total
93128 | PONTO DE ILUMINAÇÃO RESIDENCIAL INCLUINDO INTERRUPTOR SIMPLES. CAIXA ELÉTRICA. ELETRODUTO. CABO. RASGO. QUEBRA E CHUMBAMENTO (EXCLUINDO LUMINÁRIA E LÂMPADA). AF_01/2016 |  |  | UN | 30/06/2020
Serviços Auxiliares
| A | 90447 | RASGO EM ALVENARIA PARA ELETRODUTOS COM DIAMETROS MENORES OU IGUAIS A 40 MM. AF_05/2015 | M | 2.2 | 4.6 | 10.12 | Composição auxiliar | SINAPI | 90447
| A | 90456 | QUEBRA EM ALVENARIA PARA INSTALAÇÃO DE CAIXA DE TOMADA (4X4 OU 4X2). AF_05/2015 | UN | 1 | 2.98 | 2.98 | Composição auxiliar | SINAPI | 90456
| A | 90466 | CHUMBAMENTO LINEAR EM ALVENARIA PARA RAMAIS/DISTRIBUIÇÃO COM DIÂMETROS MENORES OU IGUAIS A 40 MM. AF_05/2015 | M | 2.2 | 9.28 | 20.42 | Composição auxiliar | SINAPI | 90466
| A | 91842 | ELETRODUTO FLEXÍVEL CORRUGADO. PVC. DN 20 MM (1/2"). PARA CIRCUITOS TERMINAIS. INSTALADO EM LAJE - FORNECIMENTO E INSTALAÇÃO. AF_12/2015 | M | 2 | 3.86 | 7.72 | Composição auxiliar | SINAPI | 91842
| A | 91852 | ELETRODUTO FLEXÍVEL CORRUGADO. PVC. DN 20 MM (1/2"). PARA CIRCUITOS TERMINAIS. INSTALADO EM PAREDE - FORNECIMENTO E INSTALAÇÃO. AF_12/2015 | M | 2.2 | 5.65 | 12.43 | Composição auxiliar | SINAPI | 91852
| A | 91924 | CABO DE COBRE FLEXÍVEL ISOLADO. 1.5 MM². ANTI-CHAMA 450/750 V. PARA CIRCUITOS TERMINAIS - FORNECIMENTO E INSTALAÇÃO. AF_12/2015 | M | 8.4 | 1.86 | 15.62 | Composição auxiliar | SINAPI | 91924
| A | 91937 | CAIXA OCTOGONAL 3" X 3". PVC. INSTALADA EM LAJE - FORNECIMENTO E INSTALAÇÃO. AF_12/2015 | UN | 0.375 | 7.84 | 2.94 | Composição auxiliar | SINAPI | 91937
| A | 91940 | CAIXA RETANGULAR 4" X 2" MÉDIA (1.30 M DO PISO). PVC. INSTALADA EM PAREDE - FORNECIMENTO E INSTALAÇÃO. AF_12/2015 | UN | 1 | 10.38 | 10.38 | Composição auxiliar | SINAPI | 91940
| A | 91953 | INTERRUPTOR SIMPLES (1 MÓDULO). 10A/250V. INCLUINDO SUPORTE E PLACA - FORNECIMENTO E INSTALAÇÃO. AF_12/2015 | UN | 1 | 20.96 | 20.96 | Composição auxiliar | SINAPI | 91953
|  |  | Total de Serviços Auxiliares |  |  |  | 103.57
|  |  | Custo Direto Total |  |  |  | 103.57
|  |  | Taxa de BDI % |  | 27.58 |  | 28.56
|  |  | Total da Composição |  |  |  | 132.13
|  |  | Preço Unitario Adotado |  |  |  | 132.13
Item Serviço | Descrição do Serviço
|  | Insumo/Aux. | Descrição | Unidade | Coeficiente | Preço Unitário | Preço Total
90447 | RASGO EM ALVENARIA PARA ELETRODUTOS COM DIAMETROS MENORES OU IGUAIS A 40 MM. AF_05/2015 |  |  | M | 30/06/2020
Serviços Auxiliares
| A | 88247 | AUXILIAR DE ELETRICISTA COM ENCARGOS COMPLEMENTARES | H | 0.034 | 14.65 | 0.5 | Composição auxiliar | SINAPI | 88247
| A | 88264 | ELETRICISTA COM ENCARGOS COMPLEMENTARES | H | 0.216 | 19 | 4.1 | Composição auxiliar | SINAPI | 88264
|  |  | Total de Serviços Auxiliares |  |  |  | 4.6
|  |  | Custo Direto Total |  |  |  | 4.6
|  |  | Taxa de BDI % |  | 27.58 |  | 1.27
|  |  | Total da Composição |  |  |  | 5.87
|  |  | Preço Unitario Adotado |  |  |  | 5.87
Item Serviço | Descrição do Serviço
|  | Insumo/Aux. | Descrição | Unidade | Coeficiente | Preço Unitário | Preço Total
90456 | QUEBRA EM ALVENARIA PARA INSTALAÇÃO DE CAIXA DE TOMADA (4X4 OU 4X2). AF_05/2015 |  |  | UN | 30/06/2020
Serviços Auxiliares
| A | 88248 | AUXILIAR DE ENCANADOR OU BOMBEIRO HIDRÁULICO COM ENCARGOS COMPLEMENTARES | H | 0.023 | 14.17 | 0.33 | Composição auxiliar | SINAPI | 88248
| A | 88267 | ENCANADOR OU BOMBEIRO HIDRÁULICO COM ENCARGOS COMPLEMENTARES | H | 0.144 | 18.4 | 2.65 | Composição auxiliar | SINAPI | 88267
|  |  | Total de Serviços Auxiliares |  |  |  | 2.98
|  |  | Custo Direto Total |  |  |  | 2.98
|  |  | Taxa de BDI % |  | 27.58 |  | 0.82
|  |  | Total da Composição |  |  |  | 3.8
|  |  | Preço Unitario Adotado |  |  |  | 3.8
Item Serviço | Descrição do Serviço
|  | Insumo/Aux. | Descrição | Unidade | Coeficiente | Preço Unitário | Preço Total
91842 | ELETRODUTO FLEXÍVEL CORRUGADO. PVC. DN 20 MM (1/2"). PARA CIRCUITOS TERMINAIS. INSTALADO EM LAJE - FORNECIMENTO E INSTALAÇÃO. AF_12/2015 |  |  | M | 30/06/2020
| 2 | MT01022P02 | ELETRODUTO PVC FLEXIVEL CORRUGADO, COR AMARELA, DE 20 MM | M | 1.1 | 1.29 | 1.42 | Materiais | SINAPI | 2689
| 2 | MT010XA402 | ARAME RECOZIDO 16 BWG, D = 1,65 MM (0,016 KG/M) OU 18 BWG, D = 1,25 MM (0,01 KG/M) | KG | 0.0016 | 13 | 0.02 | Materiais | SINAPI | 43132
|  |  | Sub-Total de Material |  |  |  | 1.44
Serviços Auxiliares
| A | 88247 | AUXILIAR DE ELETRICISTA COM ENCARGOS COMPLEMENTARES | H | 0.072 | 14.65 | 1.05 | Composição auxiliar | SINAPI | 88247
| A | 88264 | ELETRICISTA COM ENCARGOS COMPLEMENTARES | H | 0.072 | 19 | 1.37 | Composição auxiliar | SINAPI | 88264
|  |  | Total de Serviços Auxiliares |  |  |  | 2.42
|  |  | Custo Direto Total |  |  |  | 3.86
|  |  | Taxa de BDI % |  | 27.58 |  | 1.06
|  |  | Total da Composição |  |  |  | 4.92
|  |  | Preço Unitario Adotado |  |  |  | 4.92
Item Serviço | Descrição do Serviço
|  | Insumo/Aux. | Descrição | Unidade | Coeficiente | Preço Unitário | Preço Total
91940 | CAIXA RETANGULAR 4" X 2" MÉDIA (1.30 M DO PISO). PVC. INSTALADA EM PAREDE - FORNECIMENTO E INSTALAÇÃO. AF_12/2015 |  |  | UN | 30/06/2020
| 2 | MT0101G002 | CAIXA DE PASSAGEM, EM PVC, DE 4" X 2", PARA ELETRODUTO FLEXIVEL CORRUGADO | UN | 1 | 1.68 | 1.68 | Materiais | SINAPI | 1872
|  |  | Sub-Total de Material |  |  |  | 1.68
Serviços Auxiliares
| A | 88247 | AUXILIAR DE ELETRICISTA COM ENCARGOS COMPLEMENTARES | H | 0.247 | 14.65 | 3.62 | Composição auxiliar | SINAPI | 88247
| A | 88264 | ELETRICISTA COM ENCARGOS COMPLEMENTARES | H | 0.247 | 19 | 4.69 | Composição auxiliar | SINAPI | 88264
| A | 88629 | ARGAMASSA TRAÇO 1:3 (EM VOLUME DE CIMENTO E AREIA MÉDIA ÚMIDA). PREPARO MANUAL. AF_08/2019 | M3 | 0.0009 | 436.48 | 0.39 | Composição auxiliar | SINAPI | 88629
|  |  | Total de Serviços Auxiliares |  |  |  | 8.7
|  |  | Custo Direto Total |  |  |  | 10.38
|  |  | Taxa de BDI % |  | 27.58 |  | 2.86
|  |  | Total da Composição |  |  |  | 13.24
|  |  | Preço Unitario Adotado |  |  |  | 13.24
Item Serviço | Descrição do Serviço
|  | Insumo/Aux. | Descrição | Unidade | Coeficiente | Preço Unitário | Preço Total
91953 | INTERRUPTOR SIMPLES (1 MÓDULO). 10A/250V. INCLUINDO SUPORTE E PLACA - FORNECIMENTO E INSTALAÇÃO. AF_12/2015 |  |  | UN | 30/06/2020
Serviços Auxiliares
| A | 91946 | SUPORTE PARAFUSADO COM PLACA DE ENCAIXE 4" X 2" MÉDIO (1.30 M DO PISO) PARA PONTO ELÉTRICO - FORNECIMENTO E INSTALAÇÃO. AF_12/2015 | UN | 1 | 6.67 | 6.67 | Composição auxiliar | SINAPI | 91946
| A | 91952 | INTERRUPTOR SIMPLES (1 MÓDULO). 10A/250V. SEM SUPORTE E SEM PLACA - FORNECIMENTO E INSTALAÇÃO. AF_12/2015 | UN | 1 | 14.29 | 14.29 | Composição auxiliar | SINAPI | 91952
|  |  | Total de Serviços Auxiliares |  |  |  | 20.96
|  |  | Custo Direto Total |  |  |  | 20.96
|  |  | Taxa de BDI % |  | 27.58 |  | 5.78
|  |  | Total da Composição |  |  |  | 26.74
|  |  | Preço Unitario Adotado |  |  |  | 26.74
Item Serviço | Descrição do Serviço
|  | Insumo/Aux. | Descrição | Unidade | Coeficiente | Preço Unitário | Preço Total
91952 | INTERRUPTOR SIMPLES (1 MÓDULO). 10A/250V. SEM SUPORTE E SEM PLACA - FORNECIMENTO E INSTALAÇÃO. AF_12/2015 |  |  | UN | 30/06/2020
| 2 | MT010TEO02 | INTERRUPTOR SIMPLES 10A, 250V (APENAS MODULO) | UN | 1 | 6.71 | 6.71 | Materiais | SINAPI | 38112
|  |  | Sub-Total de Material |  |  |  | 6.71
Serviços Auxiliares
| A | 88247 | AUXILIAR DE ELETRICISTA COM ENCARGOS COMPLEMENTARES | H | 0.225 | 14.65 | 3.3 | Composição auxiliar | SINAPI | 88247
| A | 88264 | ELETRICISTA COM ENCARGOS COMPLEMENTARES | H | 0.225 | 19 | 4.28 | Composição auxiliar | SINAPI | 88264
|  |  | Total de Serviços Auxiliares |  |  |  | 7.58
|  |  | Custo Direto Total |  |  |  | 14.29
|  |  | Taxa de BDI % |  | 27.58 |  | 3.94
|  |  | Total da Composição |  |  |  | 18.23
|  |  | Preço Unitario Adotado |  |  |  | 18.23
Item Serviço | Descrição do Serviço
|  | Insumo/Aux. | Descrição | Unidade | Coeficiente | Preço Unitário | Preço Total
98546 | IMPERMEABILIZAÇÃO DE SUPERFÍCIE COM MANTA ASFÁLTICA. UMA CAMADA. INCLUSIVE APLICAÇÃO DE PRIMER ASFÁLTICO. E=3MM. AF_06/2018 |  |  | M2 | 30/06/2020
| 2 | MT0100E702 | PRIMER PARA MANTA ASFALTICA A BASE DE ASFALTO MODIFICADO DILUIDO EM SOLVENTE, APLICACAO A FRIO | L | 0.615 | 15.79 | 9.71 | Materiais | SINAPI | 511
| 2 | MT01033I02 | MANTA ASFALTICA ELASTOMERICA EM POLIESTER 3 MM, TIPO III, CLASSE B, ACABAMENTO PP (NBR 9952) | M2 | 1.125 | 37.24 | 41.9 | Materiais | SINAPI | 4014
| 2 | MT01039E02 | GAS DE COZINHA - GLP | KG | 0.26 | 5.52 | 1.44 | Materiais | SINAPI | 4226
|  |  | Sub-Total de Material |  |  |  | 53.05
Serviços Auxiliares
| A | 88243 | AJUDANTE ESPECIALIZADO COM ENCARGOS COMPLEMENTARES | H | 0.192 | 17.53 | 3.37 | Composição auxiliar | SINAPI | 88243
| A | 88270 | IMPERMEABILIZADOR COM ENCARGOS COMPLEMENTARES | H | 0.948 | 18.82 | 17.84 | Composição auxiliar | SINAPI | 88270
|  |  | Total de Serviços Auxiliares |  |  |  | 21.21
|  |  | Custo Direto Total |  |  |  | 74.26
|  |  | Taxa de BDI % |  | 27.58 |  | 20.48
|  |  | Total da Composição |  |  |  | 94.74
|  |  | Preço Unitario Adotado |  |  |  | 94.74
Item Serviço | Descrição do Serviço
|  | Insumo/Aux. | Descrição | Unidade | Coeficiente | Preço Unitário | Preço Total
88243 | AJUDANTE ESPECIALIZADO COM ENCARGOS COMPLEMENTARES |  |  | H | 30/06/2020
| 1 | MO01006Q02 | AJUDANTE ESPECIALIZADO | H | 1 | 13.17 | 13.17 | Mão de obra | SINAPI | 242
|  |  | Sub-Total de Mão de obra |  |  |  | 13.17
| 2 | MT010SU202 | ALIMENTACAO - HORISTA (COLETADO CAIXA) | H | 1 | 1.77 | 1.77 | Materiais | SINAPI | 37370
| 2 | MT010SU302 | TRANSPORTE - HORISTA (COLETADO CAIXA) | H | 1 | 0.67 | 0.67 | Materiais | SINAPI | 37371
| 2 | MT010SU402 | EXAMES - HORISTA (COLETADO CAIXA) | H | 1 | 0.35 | 0.35 | Materiais | SINAPI | 37372
| 2 | MT010SU502 | SEGURO - HORISTA (COLETADO CAIXA) | H | 1 | 0.07 | 0.07 | Materiais | SINAPI | 37373
| 2 | MT010XJF02 | FERRAMENTAS - FAMILIA SERVENTE - HORISTA (ENCARGOS COMPLEMENTARES - COLETADO CAIXA) | H | 1 | 0.38 | 0.38 | Materiais | SINAPI | 43467
| 2 | MT010XK302 | EPI - FAMILIA SERVENTE - HORISTA (ENCARGOS COMPLEMENTARES - COLETADO CAIXA) | H | 1 | 1.02 | 1.02 | Materiais | SINAPI | 43491
|  |  | Sub-Total de Material |  |  |  | 4.26
Serviços Auxiliares
| A | 95313 | CURSO DE CAPACITAÇÃO PARA AJUDANTE ESPECIALIZADO (ENCARGOS COMPLEMENTARES) - HORISTA | H | 1 | 0.1 | 0.1 | Composição auxiliar | SINAPI | 95313
|  |  | Total de Serviços Auxiliares |  |  |  | 0.1
|  |  | Custo Direto Total |  |  |  | 17.53
|  |  | Taxa de BDI % |  | 27.58 |  | 4.83
|  |  | Total da Composição |  |  |  | 22.36
|  |  | Preço Unitario Adotado |  |  |  | 22.36
Item Serviço | Descrição do Serviço
|  | Insumo/Aux. | Descrição | Unidade | Coeficiente | Preço Unitário | Preço Total
95313 | CURSO DE CAPACITAÇÃO PARA AJUDANTE ESPECIALIZADO (ENCARGOS COMPLEMENTARES) - HORISTA |  |  | H | 30/06/2020
| 1 | MO01006Q02 | AJUDANTE ESPECIALIZADO | H | 0.0079 | 13.17 | 0.1 | Mão de obra | SINAPI | 242
|  |  | Sub-Total de Mão de obra |  |  |  | 0.1
|  |  | Custo Direto Total |  |  |  | 0.1
|  |  | Taxa de BDI % |  | 27.58 |  | 0.03
|  |  | Total da Composição |  |  |  | 0.13
|  |  | Preço Unitario Adotado |  |  |  | 0.13
Item Serviço | Descrição do Serviço
|  | Insumo/Aux. | Descrição | Unidade | Coeficiente | Preço Unitário | Preço Total
88270 | IMPERMEABILIZADOR COM ENCARGOS COMPLEMENTARES |  |  | H | 30/06/2020
| 1 | MO0109XL02 | IMPERMEABILIZADOR | H | 1 | 14.29 | 14.29 | Mão de obra | SINAPI | 12873
|  |  | Sub-Total de Mão de obra |  |  |  | 14.29
| 2 | MT010SU202 | ALIMENTACAO - HORISTA (COLETADO CAIXA) | H | 1 | 1.77 | 1.77 | Materiais | SINAPI | 37370
| 2 | MT010SU302 | TRANSPORTE - HORISTA (COLETADO CAIXA) | H | 1 | 0.67 | 0.67 | Materiais | SINAPI | 37371
| 2 | MT010SU402 | EXAMES - HORISTA (COLETADO CAIXA) | H | 1 | 0.35 | 0.35 | Materiais | SINAPI | 37372
| 2 | MT010SU502 | SEGURO - HORISTA (COLETADO CAIXA) | H | 1 | 0.07 | 0.07 | Materiais | SINAPI | 37373
| 2 | MT010XJD02 | FERRAMENTAS - FAMILIA PEDREIRO - HORISTA (ENCARGOS COMPLEMENTARES - COLETADO CAIXA) | H | 1 | 0.5 | 0.5 | Materiais | SINAPI | 43465
| 2 | MT010XK102 | EPI - FAMILIA PEDREIRO - HORISTA (ENCARGOS COMPLEMENTARES - COLETADO CAIXA) | H | 1 | 0.96 | 0.96 | Materiais | SINAPI | 43489
|  |  | Sub-Total de Material |  |  |  | 4.32
Serviços Auxiliares
| A | 95338 | CURSO DE CAPACITAÇÃO PARA IMPERMEABILIZADOR (ENCARGOS COMPLEMENTARES) - HORISTA | H | 1 | 0.21 | 0.21 | Composição auxiliar | SINAPI | 95338
|  |  | Total de Serviços Auxiliares |  |  |  | 0.21
|  |  | Custo Direto Total |  |  |  | 18.82
|  |  | Taxa de BDI % |  | 27.58 |  | 5.19
|  |  | Total da Composição |  |  |  | 24.01
|  |  | Preço Unitario Adotado |  |  |  | 24.01
Item Serviço | Descrição do Serviço
|  | Insumo/Aux. | Descrição | Unidade | Coeficiente | Preço Unitário | Preço Total
95338 | CURSO DE CAPACITAÇÃO PARA IMPERMEABILIZADOR (ENCARGOS COMPLEMENTARES) - HORISTA |  |  | H | 30/06/2020
| 1 | MO0109XL02 | IMPERMEABILIZADOR | H | 0.0146 | 14.29 | 0.21 | Mão de obra | SINAPI | 12873
|  |  | Sub-Total de Mão de obra |  |  |  | 0.21
|  |  | Custo Direto Total |  |  |  | 0.21
|  |  | Taxa de BDI % |  | 27.58 |  | 0.06
|  |  | Total da Composição |  |  |  | 0.27
|  |  | Preço Unitario Adotado |  |  |  | 0.27
Item Serviço | Descrição do Serviço
|  | Insumo/Aux. | Descrição | Unidade | Coeficiente | Preço Unitário | Preço Total
C0778 | CHAPISCO C/ ARGAMASSA DE CIMENTO E AREIA S/ PENEIRAR TRAÇO 1:3 ESP=5 MM P/ TETO |  |  | M2 | 30/06/2020
| 2 | MT0100AA02 | AREIA MEDIA - POSTO JAZIDA/FORNECEDOR (RETIRADO NA JAZIDA, SEM TRANSPORTE) | M3 | 0.0072 | 25 | 0.18 | Materiais | SINAPI | 370
| 2 | MT01012B02 | CIMENTO PORTLAND COMPOSTO CP II-32 | KG | 2.92 | 0.59 | 1.72 | Materiais | SINAPI | 1379
|  |  | Sub-Total de Material |  |  |  | 1.9
Serviços Auxiliares
| A | 88309 | PEDREIRO COM ENCARGOS COMPLEMENTARES | H | 0.25 | 18.82 | 4.71 | Composição auxiliar | SINAPI | 88309
| A | 88316 | SERVENTE COM ENCARGOS COMPLEMENTARES | H | 0.31 | 14.56 | 4.51 | Composição auxiliar | SINAPI | 88316
|  |  | Total de Serviços Auxiliares |  |  |  | 9.22
|  |  | Custo Direto Total |  |  |  | 11.12
|  |  | Taxa de BDI % |  | 27.58 |  | 3.07
|  |  | Total da Composição |  |  |  | 14.19
|  |  | Preço Unitario Adotado |  |  |  | 14.19
Item Serviço | Descrição do Serviço
|  | Insumo/Aux. | Descrição | Unidade | Coeficiente | Preço Unitário | Preço Total
C3035 | REBOCO C/ ARGAMASSA DE CIMENTO E AREIA S/ PENEIRAR TRAÇO 1:6. ESP=20 MM P/ TETO |  |  | M2 | 30/06/2020
Serviços Auxiliares
| A | 88309 | PEDREIRO COM ENCARGOS COMPLEMENTARES | H | 0.7 | 18.82 | 13.17 | Composição auxiliar | SINAPI | 88309
| A | 88316 | SERVENTE COM ENCARGOS COMPLEMENTARES | H | 0.7 | 14.56 | 10.19 | Composição auxiliar | SINAPI | 88316
| A | C0173 | ARGAMASSA DE CIMENTO E AREIA S/PEN. TRAÇO 1:6 | M3 | 0.02 | 319.37 | 6.39 | Composição auxiliar | SEINFRA-CE | C0173
|  |  | Total de Serviços Auxiliares |  |  |  | 29.75
|  |  | Custo Direto Total |  |  |  | 29.75
|  |  | Taxa de BDI % |  | 27.58 |  | 8.21
|  |  | Total da Composição |  |  |  | 37.96
|  |  | Preço Unitario Adotado |  |  |  | 37.96
Item Serviço | Descrição do Serviço
|  | Insumo/Aux. | Descrição | Unidade | Coeficiente | Preço Unitário | Preço Total
C0173 | ARGAMASSA DE CIMENTO E AREIA S/PEN. TRAÇO 1:6 |  |  | M3 | 30/06/2020
| 2 | MT0100AA02 | AREIA MEDIA - POSTO JAZIDA/FORNECEDOR (RETIRADO NA JAZIDA, SEM TRANSPORTE) | M3 | 1.216 | 25 | 30.4 | Materiais | SINAPI | 370
| 2 | MT01012B02 | CIMENTO PORTLAND COMPOSTO CP II-32 | KG | 243 | 0.59 | 143.37 | Materiais | SINAPI | 1379
|  |  | Sub-Total de Material |  |  |  | 173.77
Serviços Auxiliares
| A | 88316 | SERVENTE COM ENCARGOS COMPLEMENTARES | H | 10 | 14.56 | 145.6 | Composição auxiliar | SINAPI | 88316
|  |  | Total de Serviços Auxiliares |  |  |  | 145.6
|  |  | Custo Direto Total |  |  |  | 319.37
|  |  | Taxa de BDI % |  | 27.58 |  | 88.08
|  |  | Total da Composição |  |  |  | 407.45
|  |  | Preço Unitario Adotado |  |  |  | 407.45
Item Serviço | Descrição do Serviço
|  | Insumo/Aux. | Descrição | Unidade | Coeficiente | Preço Unitário | Preço Total
V27 | RETIRADA E RECOLOCAÇÃO DE TELHA CERÂMICA CAPA-CANAL. COM ATÉ DUAS ÁGUAS |  |  | M2 | 30/06/2020
Serviços Auxiliares
| A | 88316 | SERVENTE COM ENCARGOS COMPLEMENTARES | H | 0.262 | 14.56 | 3.81 | Composição auxiliar | SINAPI | 88316
| A | 88323 | TELHADISTA COM ENCARGOS COMPLEMENTARES | H | 0.389 | 21.47 | 8.35 | Composição auxiliar | SINAPI | 88323
|  |  | Total de Serviços Auxiliares |  |  |  | 12.16
|  |  | Custo Direto Total |  |  |  | 12.16
|  |  | Taxa de BDI % |  | 27.58 |  | 3.35
|  |  | Total da Composição |  |  |  | 15.51
|  |  | Preço Unitario Adotado |  |  |  | 15.51
Item Serviço | Descrição do Serviço
|  | Insumo/Aux. | Descrição | Unidade | Coeficiente | Preço Unitário | Preço Total
V28 | RETIRADA E RECOLOCAÇÃO DE MADEIRAMENTO.COM ATÉ DUAS ÁGUAS |  |  | M2 | 30/06/2020
| 2 | MT010FMF02 | PREGO DE ACO POLIDO COM CABECA 15 X 15 (1 1/4 X 13) | KG | 0.03 | 11.26 | 0.34 | Materiais | SINAPI | 20247
| 2 | MT010U4302 | PREGO DE ACO POLIDO COM CABECA 19 X 36 (3 1/4 X 9) | KG | 0.05 | 10.16 | 0.51 | Materiais | SINAPI | 39027
|  |  | Sub-Total de Material |  |  |  | 0.85
Serviços Auxiliares
| A | 88239 | AJUDANTE DE CARPINTEIRO COM ENCARGOS COMPLEMENTARES | H | 0.262 | 15.64 | 4.1 | Composição auxiliar | SINAPI | 88239
| A | 88262 | CARPINTEIRO DE FORMAS COM ENCARGOS COMPLEMENTARES | H | 0.389 | 18.68 | 7.27 | Composição auxiliar | SINAPI | 88262
| A | 93281 | GUINCHO ELÉTRICO DE COLUNA. CAPACIDADE 400 KG. COM MOTO FREIO. MOTOR TRIFÁSICO DE 1.25 CV - CHP DIURNO. AF_03/2016 | CHP | 0.0034 | 20.63 | 0.07 | Composição auxiliar | SINAPI | 93281
| A | 93282 | GUINCHO ELÉTRICO DE COLUNA. CAPACIDADE 400 KG. COM MOTO FREIO. MOTOR TRIFÁSICO DE 1.25 CV - CHI DIURNO. AF_03/2016 | CHI | 0.0048 | 19.76 | 0.09 | Composição auxiliar | SINAPI | 93282
|  |  | Total de Serviços Auxiliares |  |  |  | 11.53
|  |  | Custo Direto Total |  |  |  | 12.38
|  |  | Taxa de BDI % |  | 27.58 |  | 3.41
|  |  | Total da Composição |  |  |  | 15.79
|  |  | Preço Unitario Adotado |  |  |  | 15.79
Item Serviço | Descrição do Serviço
|  | Insumo/Aux. | Descrição | Unidade | Coeficiente | Preço Unitário | Preço Total
100760 | PINTURA COM TINTA ALQUÍDICA DE ACABAMENTO (ESMALTE SINTÉTICO BRILHANTE) APLICADA A ROLO OU PINCEL SOBRE SUPERFÍCIES METÁLICAS (EXCETO PERFIL) EXECUTADO EM OBRA (02 DEMÃOS). AF_01/2020 |  |  | M2 | 30/06/2020
| 2 | MT01043Q02 | SOLVENTE DILUENTE A BASE DE AGUARRAS | L | 0.0255 | 14 | 0.36 | Materiais | SINAPI | 5318
| 2 | MT0105MK02 | TINTA ESMALTE SINTETICO PREMIUM BRILHANTE | L | 0.2549 | 22.85 | 5.82 | Materiais | SINAPI | 7292
|  |  | Sub-Total de Material |  |  |  | 6.18
Serviços Auxiliares
| A | 88310 | PINTOR COM ENCARGOS COMPLEMENTARES | H | 1.3559 | 19.93 | 27.02 | Composição auxiliar | SINAPI | 88310
|  |  | Total de Serviços Auxiliares |  |  |  | 27.02
|  |  | Custo Direto Total |  |  |  | 33.2
|  |  | Taxa de BDI % |  | 27.58 |  | 9.16
|  |  | Total da Composição |  |  |  | 42.36
|  |  | Preço Unitario Adotado |  |  |  | 42.36
Item Serviço | Descrição do Serviço
|  | Insumo/Aux. | Descrição | Unidade | Coeficiente | Preço Unitário | Preço Total
101161 | ALVENARIA DE VEDAÇÃO COM ELEMENTO VAZADO DE CONCRETO (COBOGÓ) DE 7X50X50CM E ARGAMASSA DE ASSENTAMENTO COM PREPARO EM BETONEIRA. AF_05/2020 |  |  | M2 | 30/06/2020
| 2 | MT0100IH02 | ELEMENTO VAZADO DE CONCRETO, QUADRICULADO, 16 FUROS *50 X 50 X 7* CM | UN | 3.95 | 21.12 | 83.42 | Materiais | SINAPI | 665
|  |  | Sub-Total de Material |  |  |  | 83.42
Serviços Auxiliares
| A | 100489 | ARGAMASSA TRAÇO 1:3 (EM VOLUME DE CIMENTO E AREIA MÉDIA ÚMIDA). PREPARO MECÂNICO COM BETONEIRA 600 L. AF_08/2019 | M3 | 0.01 | 368.14 | 3.68 | Composição auxiliar | SINAPI | 100489
| A | 88309 | PEDREIRO COM ENCARGOS COMPLEMENTARES | H | 2.055 | 18.82 | 38.68 | Composição auxiliar | SINAPI | 88309
| A | 88316 | SERVENTE COM ENCARGOS COMPLEMENTARES | H | 1.028 | 14.56 | 14.97 | Composição auxiliar | SINAPI | 88316
|  |  | Total de Serviços Auxiliares |  |  |  | 57.33
|  |  | Custo Direto Total |  |  |  | 140.75
|  |  | Taxa de BDI % |  | 27.58 |  | 38.82
|  |  | Total da Composição |  |  |  | 179.57
|  |  | Preço Unitario Adotado |  |  |  | 179.57
Item Serviço | Descrição do Serviço
|  | Insumo/Aux. | Descrição | Unidade | Coeficiente | Preço Unitário | Preço Total
100489 | ARGAMASSA TRAÇO 1:3 (EM VOLUME DE CIMENTO E AREIA MÉDIA ÚMIDA). PREPARO MECÂNICO COM BETONEIRA 600 L. AF_08/2019 |  |  | M3 | 30/06/2020
| 2 | MT0100AA02 | AREIA MEDIA - POSTO JAZIDA/FORNECEDOR (RETIRADO NA JAZIDA, SEM TRANSPORTE) | M3 | 1.07 | 25 | 26.75 | Materiais | SINAPI | 370
| 2 | MT01012B02 | CIMENTO PORTLAND COMPOSTO CP II-32 | KG | 483.72 | 0.59 | 285.39 | Materiais | SINAPI | 1379
|  |  | Sub-Total de Material |  |  |  | 312.14
Serviços Auxiliares
| A | 88316 | SERVENTE COM ENCARGOS COMPLEMENTARES | H | 0.75 | 14.56 | 10.92 | Composição auxiliar | SINAPI | 88316
| A | 88377 | OPERADOR DE BETONEIRA ESTACIONÁRIA/MISTURADOR COM ENCARGOS COMPLEMENTARES | H | 2.44 | 16.73 | 40.82 | Composição auxiliar | SINAPI | 88377
| A | 89225 | BETONEIRA CAPACIDADE NOMINAL DE 600 L. CAPACIDADE DE MISTURA 360 L. MOTOR ELÉTRICO TRIFÁSICO POTÊNCIA DE 4 CV. SEM CARREGADOR - CHP DIURNO. AF_11/2014 | CHP | 0.57 | 3.97 | 2.26 | Composição auxiliar | SINAPI | 89225
| A | 89226 | BETONEIRA CAPACIDADE NOMINAL DE 600 L. CAPACIDADE DE MISTURA 360 L. MOTOR ELÉTRICO TRIFÁSICO POTÊNCIA DE 4 CV. SEM CARREGADOR - CHI DIURNO. AF_11/2014 | CHI | 1.87 | 1.07 | 2 | Composição auxiliar | SINAPI | 89226
|  |  | Total de Serviços Auxiliares |  |  |  | 56
|  |  | Custo Direto Total |  |  |  | 368.14
|  |  | Taxa de BDI % |  | 27.58 |  | 101.53
|  |  | Total da Composição |  |  |  | 469.67
|  |  | Preço Unitario Adotado |  |  |  | 469.67
Item Serviço | Descrição do Serviço
|  | Insumo/Aux. | Descrição | Unidade | Coeficiente | Preço Unitário | Preço Total
92539 | TRAMA DE MADEIRA COMPOSTA POR RIPAS. CAIBROS E TERÇAS PARA TELHADOS DE ATÉ 2 ÁGUAS PARA TELHA DE ENCAIXE DE CERÂMICA OU DE CONCRETO. INCLUSO TRANSPORTE VERTICAL. AF_07/2019 |  |  | M2 | 30/06/2020
| 2 | MT0103EG02 | RIPA DE MADEIRA NAO APARELHADA *1,5 X 5* CM, MACARANDUBA, ANGELIM OU EQUIVALENTE DA REGIAO | M | 3.292 | 1.43 | 4.71 | Materiais | SINAPI | 4408
| 2 | MT0103EX02 | VIGA DE MADEIRA NAO APARELHADA 6 X 12 CM, MACARANDUBA, ANGELIM OU EQUIVALENTE DA REGIAO | M | 0.658 | 12.58 | 8.28 | Materiais | SINAPI | 4425
| 2 | MT0103F202 | CAIBRO DE MADEIRA NAO APARELHADA *5 X 6* CM, MACARANDUBA, ANGELIM OU EQUIVALENTE DA REGIAO | M | 1.956 | 6.5 | 12.71 | Materiais | SINAPI | 4430
| 2 | MT010FMF02 | PREGO DE ACO POLIDO COM CABECA 15 X 15 (1 1/4 X 13) | KG | 0.07 | 11.26 | 0.79 | Materiais | SINAPI | 20247
| 2 | MT010U4302 | PREGO DE ACO POLIDO COM CABECA 19 X 36 (3 1/4 X 9) | KG | 0.05 | 10.16 | 0.51 | Materiais | SINAPI | 39027
| 2 | MT010VAW02 | PREGO DE ACO POLIDO COM CABECA 22 X 48 (4 1/4 X 5) | KG | 0.03 | 10.25 | 0.31 | Materiais | SINAPI | 40568
|  |  | Sub-Total de Material |  |  |  | 27.31
Serviços Auxiliares
| A | 88239 | AJUDANTE DE CARPINTEIRO COM ENCARGOS COMPLEMENTARES | H | 0.407 | 15.64 | 6.37 | Composição auxiliar | SINAPI | 88239
| A | 88262 | CARPINTEIRO DE FORMAS COM ENCARGOS COMPLEMENTARES | H | 0.367 | 18.68 | 6.86 | Composição auxiliar | SINAPI | 88262
| A | 93281 | GUINCHO ELÉTRICO DE COLUNA. CAPACIDADE 400 KG. COM MOTO FREIO. MOTOR TRIFÁSICO DE 1.25 CV - CHP DIURNO. AF_03/2016 | CHP | 0.0431 | 20.63 | 0.89 | Composição auxiliar | SINAPI | 93281
| A | 93282 | GUINCHO ELÉTRICO DE COLUNA. CAPACIDADE 400 KG. COM MOTO FREIO. MOTOR TRIFÁSICO DE 1.25 CV - CHI DIURNO. AF_03/2016 | CHI | 0.0598 | 19.76 | 1.18 | Composição auxiliar | SINAPI | 93282
|  |  | Total de Serviços Auxiliares |  |  |  | 15.3
|  |  | Custo Direto Total |  |  |  | 42.61
|  |  | Taxa de BDI % |  | 27.58 |  | 11.75
|  |  | Total da Composição |  |  |  | 54.36
|  |  | Preço Unitario Adotado |  |  |  | 54.36
Item Serviço | Descrição do Serviço
|  | Insumo/Aux. | Descrição | Unidade | Coeficiente | Preço Unitário | Preço Total
93141 | PONTO DE TOMADA RESIDENCIAL INCLUINDO TOMADA 10A/250V. CAIXA ELÉTRICA. ELETRODUTO. CABO. RASGO. QUEBRA E CHUMBAMENTO. AF_01/2016 |  |  | UN | 30/06/2020
Serviços Auxiliares
| A | 90447 | RASGO EM ALVENARIA PARA ELETRODUTOS COM DIAMETROS MENORES OU IGUAIS A 40 MM. AF_05/2015 | M | 2.2 | 4.6 | 10.12 | Composição auxiliar | SINAPI | 90447
| A | 90456 | QUEBRA EM ALVENARIA PARA INSTALAÇÃO DE CAIXA DE TOMADA (4X4 OU 4X2). AF_05/2015 | UN | 1 | 2.98 | 2.98 | Composição auxiliar | SINAPI | 90456
| A | 90466 | CHUMBAMENTO LINEAR EM ALVENARIA PARA RAMAIS/DISTRIBUIÇÃO COM DIÂMETROS MENORES OU IGUAIS A 40 MM. AF_05/2015 | M | 2.2 | 9.28 | 20.42 | Composição auxiliar | SINAPI | 90466
| A | 91842 | ELETRODUTO FLEXÍVEL CORRUGADO. PVC. DN 20 MM (1/2"). PARA CIRCUITOS TERMINAIS. INSTALADO EM LAJE - FORNECIMENTO E INSTALAÇÃO. AF_12/2015 | M | 2 | 3.86 | 7.72 | Composição auxiliar | SINAPI | 91842
| A | 91852 | ELETRODUTO FLEXÍVEL CORRUGADO. PVC. DN 20 MM (1/2"). PARA CIRCUITOS TERMINAIS. INSTALADO EM PAREDE - FORNECIMENTO E INSTALAÇÃO. AF_12/2015 | M | 2.2 | 5.65 | 12.43 | Composição auxiliar | SINAPI | 91852
| A | 91926 | CABO DE COBRE FLEXÍVEL ISOLADO. 2.5 MM². ANTI-CHAMA 450/750 V. PARA CIRCUITOS TERMINAIS - FORNECIMENTO E INSTALAÇÃO. AF_12/2015 | M | 12.6 | 2.68 | 33.77 | Composição auxiliar | SINAPI | 91926
| A | 91937 | CAIXA OCTOGONAL 3" X 3". PVC. INSTALADA EM LAJE - FORNECIMENTO E INSTALAÇÃO. AF_12/2015 | UN | 0.375 | 7.84 | 2.94 | Composição auxiliar | SINAPI | 91937
| A | 91940 | CAIXA RETANGULAR 4" X 2" MÉDIA (1.30 M DO PISO). PVC. INSTALADA EM PAREDE - FORNECIMENTO E INSTALAÇÃO. AF_12/2015 | UN | 1 | 10.38 | 10.38 | Composição auxiliar | SINAPI | 91940
| A | 91996 | TOMADA MÉDIA DE EMBUTIR (1 MÓDULO). 2P+T 10 A. INCLUINDO SUPORTE E PLACA - FORNECIMENTO E INSTALAÇÃO. AF_12/2015 | UN | 1 | 24.66 | 24.66 | Composição auxiliar | SINAPI | 91996
|  |  | Total de Serviços Auxiliares |  |  |  | 125.42
|  |  | Custo Direto Total |  |  |  | 125.42
|  |  | Taxa de BDI % |  | 27.58 |  | 34.59
|  |  | Total da Composição |  |  |  | 160.01
|  |  | Preço Unitario Adotado |  |  |  | 160.01
Item Serviço | Descrição do Serviço
|  | Insumo/Aux. | Descrição | Unidade | Coeficiente | Preço Unitário | Preço Total
91996 | TOMADA MÉDIA DE EMBUTIR (1 MÓDULO). 2P+T 10 A. INCLUINDO SUPORTE E PLACA - FORNECIMENTO E INSTALAÇÃO. AF_12/2015 |  |  | UN | 30/06/2020
Serviços Auxiliares
| A | 91946 | SUPORTE PARAFUSADO COM PLACA DE ENCAIXE 4" X 2" MÉDIO (1.30 M DO PISO) PARA PONTO ELÉTRICO - FORNECIMENTO E INSTALAÇÃO. AF_12/2015 | UN | 1 | 6.67 | 6.67 | Composição auxiliar | SINAPI | 91946
| A | 91994 | TOMADA MÉDIA DE EMBUTIR (1 MÓDULO). 2P+T 10 A. SEM SUPORTE E SEM PLACA - FORNECIMENTO E INSTALAÇÃO. AF_12/2015 | UN | 1 | 17.99 | 17.99 | Composição auxiliar | SINAPI | 91994
|  |  | Total de Serviços Auxiliares |  |  |  | 24.66
|  |  | Custo Direto Total |  |  |  | 24.66
|  |  | Taxa de BDI % |  | 27.58 |  | 6.8
|  |  | Total da Composição |  |  |  | 31.46
|  |  | Preço Unitario Adotado |  |  |  | 31.46
Item Serviço | Descrição do Serviço
|  | Insumo/Aux. | Descrição | Unidade | Coeficiente | Preço Unitário | Preço Total
91994 | TOMADA MÉDIA DE EMBUTIR (1 MÓDULO). 2P+T 10 A. SEM SUPORTE E SEM PLACA - FORNECIMENTO E INSTALAÇÃO. AF_12/2015 |  |  | UN | 30/06/2020
| 2 | MT010TED02 | TOMADA 2P+T 10A, 250V (APENAS MODULO) | UN | 1 | 7.63 | 7.63 | Materiais | SINAPI | 38101
|  |  | Sub-Total de Material |  |  |  | 7.63
Serviços Auxiliares
| A | 88247 | AUXILIAR DE ELETRICISTA COM ENCARGOS COMPLEMENTARES | H | 0.308 | 14.65 | 4.51 | Composição auxiliar | SINAPI | 88247
| A | 88264 | ELETRICISTA COM ENCARGOS COMPLEMENTARES | H | 0.308 | 19 | 5.85 | Composição auxiliar | SINAPI | 88264
|  |  | Total de Serviços Auxiliares |  |  |  | 10.36
|  |  | Custo Direto Total |  |  |  | 17.99
|  |  | Taxa de BDI % |  | 27.58 |  | 4.96
|  |  | Total da Composição |  |  |  | 22.95
|  |  | Preço Unitario Adotado |  |  |  | 22.95
Item Serviço | Descrição do Serviço
|  | Insumo/Aux. | Descrição | Unidade | Coeficiente | Preço Unitário | Preço Total
93143 | PONTO DE TOMADA RESIDENCIAL INCLUINDO TOMADA 20A/250V. CAIXA ELÉTRICA. ELETRODUTO. CABO. RASGO. QUEBRA E CHUMBAMENTO. AF_01/2016 |  |  | UN | 30/06/2020
Serviços Auxiliares
| A | 90447 | RASGO EM ALVENARIA PARA ELETRODUTOS COM DIAMETROS MENORES OU IGUAIS A 40 MM. AF_05/2015 | M | 2.2 | 4.6 | 10.12 | Composição auxiliar | SINAPI | 90447
| A | 90456 | QUEBRA EM ALVENARIA PARA INSTALAÇÃO DE CAIXA DE TOMADA (4X4 OU 4X2). AF_05/2015 | UN | 1 | 2.98 | 2.98 | Composição auxiliar | SINAPI | 90456
| A | 90466 | CHUMBAMENTO LINEAR EM ALVENARIA PARA RAMAIS/DISTRIBUIÇÃO COM DIÂMETROS MENORES OU IGUAIS A 40 MM. AF_05/2015 | M | 2.2 | 9.28 | 20.42 | Composição auxiliar | SINAPI | 90466
| A | 91842 | ELETRODUTO FLEXÍVEL CORRUGADO. PVC. DN 20 MM (1/2"). PARA CIRCUITOS TERMINAIS. INSTALADO EM LAJE - FORNECIMENTO E INSTALAÇÃO. AF_12/2015 | M | 2 | 3.86 | 7.72 | Composição auxiliar | SINAPI | 91842
| A | 91852 | ELETRODUTO FLEXÍVEL CORRUGADO. PVC. DN 20 MM (1/2"). PARA CIRCUITOS TERMINAIS. INSTALADO EM PAREDE - FORNECIMENTO E INSTALAÇÃO. AF_12/2015 | M | 2.2 | 5.65 | 12.43 | Composição auxiliar | SINAPI | 91852
| A | 91926 | CABO DE COBRE FLEXÍVEL ISOLADO. 2.5 MM². ANTI-CHAMA 450/750 V. PARA CIRCUITOS TERMINAIS - FORNECIMENTO E INSTALAÇÃO. AF_12/2015 | M | 12.6 | 2.68 | 33.77 | Composição auxiliar | SINAPI | 91926
| A | 91937 | CAIXA OCTOGONAL 3" X 3". PVC. INSTALADA EM LAJE - FORNECIMENTO E INSTALAÇÃO. AF_12/2015 | UN | 0.375 | 7.84 | 2.94 | Composição auxiliar | SINAPI | 91937
| A | 91940 | CAIXA RETANGULAR 4" X 2" MÉDIA (1.30 M DO PISO). PVC. INSTALADA EM PAREDE - FORNECIMENTO E INSTALAÇÃO. AF_12/2015 | UN | 1 | 10.38 | 10.38 | Composição auxiliar | SINAPI | 91940
| A | 91997 | TOMADA MÉDIA DE EMBUTIR (1 MÓDULO). 2P+T 20 A. INCLUINDO SUPORTE E PLACA - FORNECIMENTO E INSTALAÇÃO. AF_12/2015 | UN | 1 | 26.79 | 26.79 | Composição auxiliar | SINAPI | 91997
|  |  | Total de Serviços Auxiliares |  |  |  | 127.55
|  |  | Custo Direto Total |  |  |  | 127.55
|  |  | Taxa de BDI % |  | 27.58 |  | 35.18
|  |  | Total da Composição |  |  |  | 162.73
|  |  | Preço Unitario Adotado |  |  |  | 162.73
Item Serviço | Descrição do Serviço
|  | Insumo/Aux. | Descrição | Unidade | Coeficiente | Preço Unitário | Preço Total
91997 | TOMADA MÉDIA DE EMBUTIR (1 MÓDULO). 2P+T 20 A. INCLUINDO SUPORTE E PLACA - FORNECIMENTO E INSTALAÇÃO. AF_12/2015 |  |  | UN | 30/06/2020
Serviços Auxiliares
| A | 91946 | SUPORTE PARAFUSADO COM PLACA DE ENCAIXE 4" X 2" MÉDIO (1.30 M DO PISO) PARA PONTO ELÉTRICO - FORNECIMENTO E INSTALAÇÃO. AF_12/2015 | UN | 1 | 6.67 | 6.67 | Composição auxiliar | SINAPI | 91946
| A | 91995 | TOMADA MÉDIA DE EMBUTIR (1 MÓDULO). 2P+T 20 A. SEM SUPORTE E SEM PLACA - FORNECIMENTO E INSTALAÇÃO. AF_12/2015 | UN | 1 | 20.12 | 20.12 | Composição auxiliar | SINAPI | 91995
|  |  | Total de Serviços Auxiliares |  |  |  | 26.79
|  |  | Custo Direto Total |  |  |  | 26.79
|  |  | Taxa de BDI % |  | 27.58 |  | 7.39
|  |  | Total da Composição |  |  |  | 34.18
|  |  | Preço Unitario Adotado |  |  |  | 34.18
Item Serviço | Descrição do Serviço
|  | Insumo/Aux. | Descrição | Unidade | Coeficiente | Preço Unitário | Preço Total
91995 | TOMADA MÉDIA DE EMBUTIR (1 MÓDULO). 2P+T 20 A. SEM SUPORTE E SEM PLACA - FORNECIMENTO E INSTALAÇÃO. AF_12/2015 |  |  | UN | 30/06/2020
| 2 | MT010TEE02 | TOMADA 2P+T 20A, 250V (APENAS MODULO) | UN | 1 | 9.76 | 9.76 | Materiais | SINAPI | 38102
|  |  | Sub-Total de Material |  |  |  | 9.76
Serviços Auxiliares
| A | 88247 | AUXILIAR DE ELETRICISTA COM ENCARGOS COMPLEMENTARES | H | 0.308 | 14.65 | 4.51 | Composição auxiliar | SINAPI | 88247
| A | 88264 | ELETRICISTA COM ENCARGOS COMPLEMENTARES | H | 0.308 | 19 | 5.85 | Composição auxiliar | SINAPI | 88264
|  |  | Total de Serviços Auxiliares |  |  |  | 10.36
|  |  | Custo Direto Total |  |  |  | 20.12
|  |  | Taxa de BDI % |  | 27.58 |  | 5.55
|  |  | Total da Composição |  |  |  | 25.67
|  |  | Preço Unitario Adotado |  |  |  | 25.67
Item Serviço | Descrição do Serviço
|  | Insumo/Aux. | Descrição | Unidade | Coeficiente | Preço Unitário | Preço Total
93382 | REATERRO MANUAL DE VALAS COM COMPACTAÇÃO MECANIZADA. AF_04/2016 |  |  | M3 | 30/06/2020
Serviços Auxiliares
| A | 88316 | SERVENTE COM ENCARGOS COMPLEMENTARES | H | 0.65 | 14.56 | 9.46 | Composição auxiliar | SINAPI | 88316
| A | 91533 | COMPACTADOR DE SOLOS DE PERCUSSÃO (SOQUETE) COM MOTOR A GASOLINA 4 TEMPOS. POTÊNCIA 4 CV - CHP DIURNO. AF_08/2015 | CHP | 0.274 | 26.7 | 7.32 | Composição auxiliar | SINAPI | 91533
| A | 91534 | COMPACTADOR DE SOLOS DE PERCUSSÃO (SOQUETE) COM MOTOR A GASOLINA 4 TEMPOS. POTÊNCIA 4 CV - CHI DIURNO. AF_08/2015 | CHI | 0.254 | 21.66 | 5.5 | Composição auxiliar | SINAPI | 91534
| A | 95606 | UMIDIFICAÇÃO DE MATERIAL PARA VALAS COM CAMINHÃO PIPA 10000L. AF_11/2016 | M3 | 1 | 1.2 | 1.2 | Composição auxiliar | SINAPI | 95606
|  |  | Total de Serviços Auxiliares |  |  |  | 23.48
|  |  | Custo Direto Total |  |  |  | 23.48
|  |  | Taxa de BDI % |  | 27.58 |  | 6.48
|  |  | Total da Composição |  |  |  | 29.96
|  |  | Preço Unitario Adotado |  |  |  | 29.96
Item Serviço | Descrição do Serviço
|  | Insumo/Aux. | Descrição | Unidade | Coeficiente | Preço Unitário | Preço Total
94201 | TELHAMENTO COM TELHA CERÂMICA CAPA-CANAL. TIPO COLONIAL. COM ATÉ 2 ÁGUAS. INCLUSO TRANSPORTE VERTICAL. AF_07/2019 |  |  | M2 | 30/06/2020
| 2 | MT0105J902 | TELHA DE BARRO / CERAMICA, NAO ESMALTADA, TIPO COLONIAL, CANAL, PLAN, PAULISTA, COMPRIMENTO DE *44 A 50* CM, RENDIMENTO DE COBERTURA DE *26* TELHAS/M2 | MIL | 0.0275 | 600 | 16.5 | Materiais | SINAPI | 7173
|  |  | Sub-Total de Material |  |  |  | 16.5
Serviços Auxiliares
| A | 88316 | SERVENTE COM ENCARGOS COMPLEMENTARES | H | 0.399 | 14.56 | 5.81 | Composição auxiliar | SINAPI | 88316
| A | 88323 | TELHADISTA COM ENCARGOS COMPLEMENTARES | H | 0.133 | 21.47 | 2.86 | Composição auxiliar | SINAPI | 88323
| A | 93281 | GUINCHO ELÉTRICO DE COLUNA. CAPACIDADE 400 KG. COM MOTO FREIO. MOTOR TRIFÁSICO DE 1.25 CV - CHP DIURNO. AF_03/2016 | CHP | 0.0372 | 20.63 | 0.77 | Composição auxiliar | SINAPI | 93281
| A | 93282 | GUINCHO ELÉTRICO DE COLUNA. CAPACIDADE 400 KG. COM MOTO FREIO. MOTOR TRIFÁSICO DE 1.25 CV - CHI DIURNO. AF_03/2016 | CHI | 0.0516 | 19.76 | 1.02 | Composição auxiliar | SINAPI | 93282
|  |  | Total de Serviços Auxiliares |  |  |  | 10.46
|  |  | Custo Direto Total |  |  |  | 26.96
|  |  | Taxa de BDI % |  | 27.58 |  | 7.44
|  |  | Total da Composição |  |  |  | 34.4
|  |  | Preço Unitario Adotado |  |  |  | 34.4
Item Serviço | Descrição do Serviço
|  | Insumo/Aux. | Descrição | Unidade | Coeficiente | Preço Unitário | Preço Total
94319 | ATERRO MANUAL DE VALAS COM SOLO ARGILO-ARENOSO E COMPACTAÇÃO MECANIZADA. AF_05/2016 |  |  | M3 | 30/06/2020
| 2 | MT0104OV02 | ARGILA, ARGILA VERMELHA OU ARGILA ARENOSA (RETIRADA NA JAZIDA, SEM TRANSPORTE) | M3 | 1.25 | 8.31 | 10.39 | Materiais | SINAPI | 6079
|  |  | Sub-Total de Material |  |  |  | 10.39
Serviços Auxiliares
| A | 5901 | CAMINHÃO PIPA 10.000 L TRUCADO. PESO BRUTO TOTAL 23.000 KG. CARGA ÚTIL MÁXIMA 15.935 KG. DISTÂNCIA ENTRE EIXOS 4.8 M. POTÊNCIA 230 CV. INCLUSIVE TANQUE DE AÇO PARA TRANSPORTE DE ÁGUA - CHP DIURNO. AF_ | CHP | 0.006 | 159.92 | 0.96 | Composição auxiliar | SINAPI | 5901
| A | 5903 | CAMINHÃO PIPA 10.000 L TRUCADO. PESO BRUTO TOTAL 23.000 KG. CARGA ÚTIL MÁXIMA 15.935 KG. DISTÂNCIA ENTRE EIXOS 4.8 M. POTÊNCIA 230 CV. INCLUSIVE TANQUE DE AÇO PARA TRANSPORTE DE ÁGUA - CHI DIURNO. AF_ | CHI | 0.003 | 35.36 | 0.11 | Composição auxiliar | SINAPI | 5903
| A | 88316 | SERVENTE COM ENCARGOS COMPLEMENTARES | H | 0.659 | 14.56 | 9.6 | Composição auxiliar | SINAPI | 88316
| A | 91533 | COMPACTADOR DE SOLOS DE PERCUSSÃO (SOQUETE) COM MOTOR A GASOLINA 4 TEMPOS. POTÊNCIA 4 CV - CHP DIURNO. AF_08/2015 | CHP | 0.274 | 26.7 | 7.32 | Composição auxiliar | SINAPI | 91533
| A | 91534 | COMPACTADOR DE SOLOS DE PERCUSSÃO (SOQUETE) COM MOTOR A GASOLINA 4 TEMPOS. POTÊNCIA 4 CV - CHI DIURNO. AF_08/2015 | CHI | 0.254 | 21.66 | 5.5 | Composição auxiliar | SINAPI | 91534
|  |  | Total de Serviços Auxiliares |  |  |  | 23.49
|  |  | Custo Direto Total |  |  |  | 33.88
|  |  | Taxa de BDI % |  | 27.58 |  | 9.34
|  |  | Total da Composição |  |  |  | 43.22
|  |  | Preço Unitario Adotado |  |  |  | 43.22
Item Serviço | Descrição do Serviço
|  | Insumo/Aux. | Descrição | Unidade | Coeficiente | Preço Unitário | Preço Total
99059 | LOCACAO CONVENCIONAL DE OBRA. UTILIZANDO GABARITO DE TÁBUAS CORRIDAS PONTALETADAS A CADA 2.00M - 2 UTILIZAÇÕES. AF_10/2018 |  |  | M | 30/06/2020
| 2 | MT0103EP02 | SARRAFO DE MADEIRA NAO APARELHADA *2,5 X 7* CM, MACARANDUBA, ANGELIM OU EQUIVALENTE DA REGIAO | M | 0.7445 | 3.42 | 2.55 | Materiais | SINAPI | 4417
| 2 | MT0103F502 | PECA DE MADEIRA NAO APARELHADA *7,5 X 7,5* CM (3 X 3 ") MACARANDUBA, ANGELIM OU EQUIVALENTE DA REGIAO | M | 0.4125 | 7.86 | 3.24 | Materiais | SINAPI | 4433
| 2 | MT0103WS02 | PREGO DE ACO POLIDO COM CABECA 17 X 21 (2 X 11) | KG | 0.111 | 10.17 | 1.13 | Materiais | SINAPI | 5068
| 2 | MT0105OC02 | TINTA ACRILICA PREMIUM, COR BRANCO FOSCO | L | 0.0256 | 16.96 | 0.43 | Materiais | SINAPI | 7356
| 2 | MT01085J02 | TABUA DE MADEIRA NAO APARELHADA *2,5 X 23* CM (1 x 9 ") PINUS, MISTA OU EQUIVALENTE DA REGIAO | M | 0.55 | 5.17 | 2.84 | Materiais | SINAPI | 10567
|  |  | Sub-Total de Material |  |  |  | 10.19
Serviços Auxiliares
| A | 88239 | AJUDANTE DE CARPINTEIRO COM ENCARGOS COMPLEMENTARES | H | 0.3563 | 15.64 | 5.57 | Composição auxiliar | SINAPI | 88239
| A | 88262 | CARPINTEIRO DE FORMAS COM ENCARGOS COMPLEMENTARES | H | 0.7125 | 18.68 | 13.31 | Composição auxiliar | SINAPI | 88262
| A | 91692 | SERRA CIRCULAR DE BANCADA COM MOTOR ELÉTRICO POTÊNCIA DE 5HP. COM COIFA PARA DISCO 10" - CHP DIURNO. AF_08/2015 | CHP | 0.0039 | 23.77 | 0.09 | Composição auxiliar | SINAPI | 91692
| A | 91693 | SERRA CIRCULAR DE BANCADA COM MOTOR ELÉTRICO POTÊNCIA DE 5HP. COM COIFA PARA DISCO 10" - CHI DIURNO. AF_08/2015 | CHI | 0.0168 | 21.17 | 0.36 | Composição auxiliar | SINAPI | 91693
| A | 94974 | CONCRETO MAGRO PARA LASTRO. TRAÇO 1:4.5:4.5 (CIMENTO/ AREIA MÉDIA/ BRITA 1) - PREPARO MANUAL. AF_07/2016 | M3 | 0.0046 | 327.69 | 1.51 | Composição auxiliar | SINAPI | 94974
| A | 99062 | MARCAÇÃO DE PONTOS EM GABARITO OU CAVALETE. AF_10/2018 | UN | 1.5 | 1.74 | 2.61 | Composição auxiliar | SINAPI | 99062
|  |  | Total de Serviços Auxiliares |  |  |  | 23.45
|  |  | Custo Direto Total |  |  |  | 33.64
|  |  | Taxa de BDI % |  | 27.58 |  | 9.28
|  |  | Total da Composição |  |  |  | 42.92
|  |  | Preço Unitario Adotado |  |  |  | 42.92
Item Serviço | Descrição do Serviço
|  | Insumo/Aux. | Descrição | Unidade | Coeficiente | Preço Unitário | Preço Total
99062 | MARCAÇÃO DE PONTOS EM GABARITO OU CAVALETE. AF_10/2018 |  |  | UN | 30/06/2020
| 2 | MT0103WS02 | PREGO DE ACO POLIDO COM CABECA 17 X 21 (2 X 11) | KG | 0.0034 | 10.17 | 0.03 | Materiais | SINAPI | 5068
|  |  | Sub-Total de Material |  |  |  | 0.03
Serviços Auxiliares
| A | 88239 | AJUDANTE DE CARPINTEIRO COM ENCARGOS COMPLEMENTARES | H | 0.0323 | 15.64 | 0.51 | Composição auxiliar | SINAPI | 88239
| A | 88262 | CARPINTEIRO DE FORMAS COM ENCARGOS COMPLEMENTARES | H | 0.0645 | 18.68 | 1.2 | Composição auxiliar | SINAPI | 88262
|  |  | Total de Serviços Auxiliares |  |  |  | 1.71
|  |  | Custo Direto Total |  |  |  | 1.74
|  |  | Taxa de BDI % |  | 27.58 |  | 0.48
|  |  | Total da Composição |  |  |  | 2.22
|  |  | Preço Unitario Adotado |  |  |  | 2.22
Item Serviço | Descrição do Serviço
|  | Insumo/Aux. | Descrição | Unidade | Coeficiente | Preço Unitário | Preço Total
C1958 | PORTA DE FERRO COMPACTA EM CHAPA. INCLUS. BATENTES E FERRAGENS |  |  | M2 | 30/06/2020
| 2 | MT01005S03 | BATENTE DE FERRO | M | 2.5 | 17.9 | 44.75 | Materiais | SEINFRA-CE | I0208
| 2 | MT0100A702 | AREIA GROSSA - POSTO JAZIDA/FORNECEDOR (RETIRADO NA JAZIDA, SEM TRANSPORTE) | M3 | 0.0072 | 48.5 | 0.35 | Materiais | SINAPI | 367
| 2 | MT0100SN03 | DOBRADIÇA DE FERRO PARA PORTA INTERNA | UN | 1.78 | 24.67 | 43.91 | Materiais | SEINFRA-CE | I1031
| 2 | MT0100UQ02 | CAL HIDRATADA CH-I PARA ARGAMASSAS | KG | 0.49 | 0.6 | 0.29 | Materiais | SINAPI | 1106
| 2 | MT01012B02 | CIMENTO PORTLAND COMPOSTO CP II-32 | KG | 2.03 | 0.59 | 1.2 | Materiais | SINAPI | 1379
| 2 | MT0101BC03 | PORTA DE FERRO EM CHAPA DUPLA N.14 | M2 | 1 | 108.6 | 108.6 | Materiais | SEINFRA-CE | I1704
| 2 | MT010TFR02 | FECHADURA DE EMBUTIR PARA PORTA EXTERNA, MAQUINA 40 MM, COM CILINDRO, MACANETA ALAVANCA E ROSETA REDONDA EM METAL CROMADO - NIVEL DE SEGURANCA MEDIO - COMPLETA | CJ | 0.59 | 34.58 | 20.4 | Materiais | SINAPI | 38151
|  |  | Sub-Total de Material |  |  |  | 219.5
Serviços Auxiliares
| A | 88309 | PEDREIRO COM ENCARGOS COMPLEMENTARES | H | 1.5 | 18.82 | 28.23 | Composição auxiliar | SINAPI | 88309
| A | 88316 | SERVENTE COM ENCARGOS COMPLEMENTARES | H | 2.5 | 14.56 | 36.4 | Composição auxiliar | SINAPI | 88316
|  |  | Total de Serviços Auxiliares |  |  |  | 64.63
|  |  | Custo Direto Total |  |  |  | 284.13
|  |  | Taxa de BDI % |  | 27.58 |  | 78.36
|  |  | Total da Composição |  |  |  | 362.49
|  |  | Preço Unitario Adotado |  |  |  | 362.49
Item Serviço | Descrição do Serviço
|  | Insumo/Aux. | Descrição | Unidade | Coeficiente | Preço Unitário | Preço Total
V22 | CALÇADA CIMENTADA |  |  | M2 | 30/06/2020
Serviços Auxiliares
| A | 87905 | CHAPISCO APLICADO EM ALVENARIA (COM PRESENÇA DE VÃOS) E ESTRUTURAS DE CONCRETO DE FACHADA. COM COLHER DE PEDREIRO. ARGAMASSA TRAÇO 1:3 COM PREPARO EM BETONEIRA 400L. AF_06/2014 | M2 | 0.85 | 6.33 | 5.38 | Composição auxiliar | SINAPI | 87905
| A | 89168 | (COMPOSIÇÃO REPRESENTATIVA) DO SERVIÇO DE ALVENARIA DE VEDAÇÃO DE BLOCOS VAZADOS DE CERÂMICA DE 9X19X19CM (ESPESSURA 9CM). PARA EDIFICAÇÃO HABITACIONAL UNIFAMILIAR (CASA) E EDIFICAÇÃO PÚBLICA PADRÃO. | M2 | 0.85 | 63.54 | 54.01 | Composição auxiliar | SINAPI | 89168
| A | 93358 | ESCAVAÇÃO MANUAL DE VALA COM PROFUNDIDADE MENOR OU IGUAL A 1.30 M. AF_03/2016 | M3 | 0.1 | 57.6 | 5.76 | Composição auxiliar | SINAPI | 93358
| A | 93382 | REATERRO MANUAL DE VALAS COM COMPACTAÇÃO MECANIZADA. AF_04/2016 | M3 | 0 | 23.48 | 0 | Composição auxiliar | SINAPI | 93382
| A | 94319 | ATERRO MANUAL DE VALAS COM SOLO ARGILO-ARENOSO E COMPACTAÇÃO MECANIZADA. AF_05/2016 | M3 | 0 | 33.88 | 0 | Composição auxiliar | SINAPI | 94319
| A | 94962 | CONCRETO MAGRO PARA LASTRO. TRAÇO 1:4.5:4.5 (CIMENTO/ AREIA MÉDIA/ BRITA 1) - PREPARO MECÂNICO COM BETONEIRA 400 L. AF_07/2016 | M3 | 0.03 | 236.72 | 7.1 | Composição auxiliar | SINAPI | 94962
| A | 94992 | EXECUÇÃO DE PASSEIO (CALÇADA) OU PISO DE CONCRETO COM CONCRETO MOLDADO IN LOCO. FEITO EM OBRA. ACABAMENTO CONVENCIONAL. ESPESSURA 6 CM. ARMADO. AF_07/2016 | M2 | 1 | 55.83 | 55.83 | Composição auxiliar | SINAPI | 94992
| A | C3121 | REBOCO C/ ARGAMASSA DE CIMENTO E AREIA PENEIRADA. TRAÇO 1:6 | M2 | 0.85 | 36.19 | 30.76 | Composição auxiliar | SEINFRA-CE | C3121
|  |  | Total de Serviços Auxiliares |  |  |  | 158.84
|  |  | Custo Direto Total |  |  |  | 158.84
|  |  | Taxa de BDI % |  | 27.58 |  | 43.81
|  |  | Total da Composição |  |  |  | 202.65
|  |  | Preço Unitario Adotado |  |  |  | 202.65
Item Serviço | Descrição do Serviço
|  | Insumo/Aux. | Descrição | Unidade | Coeficiente | Preço Unitário | Preço Total
94992 | EXECUÇÃO DE PASSEIO (CALÇADA) OU PISO DE CONCRETO COM CONCRETO MOLDADO IN LOCO. FEITO EM OBRA. ACABAMENTO CONVENCIONAL. ESPESSURA 6 CM. ARMADO. AF_07/2016 |  |  | M2 | 30/06/2020
| 2 | MT0102WX02 | LONA PLASTICA PRETA, E= 150 MICRA | M2 | 1.128 | 1.05 | 1.18 | Materiais | SINAPI | 3777
| 2 | MT0103HH02 | SARRAFO DE MADEIRA NAO APARELHADA *2,5 X 7,5* CM (1 X 3 ") PINUS, MISTA OU EQUIVALENTE DA REGIAO | M | 0.45 | 1.5 | 0.68 | Materiais | SINAPI | 4517
| 2 | MT0105IS02 | TELA DE ACO SOLDADA NERVURADA, CA-60, Q-196, (3,11 KG/M2), DIAMETRO DO FIO = 5,0 MM, LARGURA = 2,45 M, ESPACAMENTO DA MALHA = 10 X 10 CM | M2 | 1.1224 | 17.65 | 19.81 | Materiais | SINAPI | 7156
|  |  | Sub-Total de Material |  |  |  | 21.67
Serviços Auxiliares
| A | 88262 | CARPINTEIRO DE FORMAS COM ENCARGOS COMPLEMENTARES | H | 0.1354 | 18.68 | 2.53 | Composição auxiliar | SINAPI | 88262
| A | 88309 | PEDREIRO COM ENCARGOS COMPLEMENTARES | H | 0.2217 | 18.82 | 4.17 | Composição auxiliar | SINAPI | 88309
| A | 88316 | SERVENTE COM ENCARGOS COMPLEMENTARES | H | 0.357 | 14.56 | 5.2 | Composição auxiliar | SINAPI | 88316
| A | 94964 | CONCRETO FCK = 20MPA. TRAÇO 1:2.7:3 (CIMENTO/ AREIA MÉDIA/ BRITA 1) - PREPARO MECÂNICO COM BETONEIRA 400 L. AF_07/2016 | M3 | 0.0728 | 305.8 | 22.26 | Composição auxiliar | SINAPI | 94964
|  |  | Total de Serviços Auxiliares |  |  |  | 34.16
|  |  | Custo Direto Total |  |  |  | 55.83
|  |  | Taxa de BDI % |  | 27.58 |  | 15.4
|  |  | Total da Composição |  |  |  | 71.23
|  |  | Preço Unitario Adotado |  |  |  | 71.23
Item Serviço | Descrição do Serviço
|  | Insumo/Aux. | Descrição | Unidade | Coeficiente | Preço Unitário | Preço Total
94964 | CONCRETO FCK = 20MPA. TRAÇO 1:2.7:3 (CIMENTO/ AREIA MÉDIA/ BRITA 1) - PREPARO MECÂNICO COM BETONEIRA 400 L. AF_07/2016 |  |  | M3 | 30/06/2020
| 2 | MT0100AA02 | AREIA MEDIA - POSTO JAZIDA/FORNECEDOR (RETIRADO NA JAZIDA, SEM TRANSPORTE) | M3 | 0.7558 | 25 | 18.9 | Materiais | SINAPI | 370
| 2 | MT01012B02 | CIMENTO PORTLAND COMPOSTO CP II-32 | KG | 322.98 | 0.59 | 190.56 | Materiais | SINAPI | 1379
| 2 | MT0103N502 | PEDRA BRITADA N. 1 (9,5 a 19 MM) POSTO PEDREIRA/FORNECEDOR, SEM FRETE | M3 | 0.587 | 53.29 | 31.28 | Materiais | SINAPI | 4721
|  |  | Sub-Total de Material |  |  |  | 240.74
Serviços Auxiliares
| A | 88316 | SERVENTE COM ENCARGOS COMPLEMENTARES | H | 2.53 | 14.56 | 36.84 | Composição auxiliar | SINAPI | 88316
| A | 88377 | OPERADOR DE BETONEIRA ESTACIONÁRIA/MISTURADOR COM ENCARGOS COMPLEMENTARES | H | 1.6 | 16.73 | 26.77 | Composição auxiliar | SINAPI | 88377
| A | 88830 | BETONEIRA CAPACIDADE NOMINAL DE 400 L. CAPACIDADE DE MISTURA 280 L. MOTOR ELÉTRICO TRIFÁSICO POTÊNCIA DE 2 CV. SEM CARREGADOR - CHP DIURNO. AF_10/2014 | CHP | 0.83 | 1.49 | 1.24 | Composição auxiliar | SINAPI | 88830
| A | 88831 | BETONEIRA CAPACIDADE NOMINAL DE 400 L. CAPACIDADE DE MISTURA 280 L. MOTOR ELÉTRICO TRIFÁSICO POTÊNCIA DE 2 CV. SEM CARREGADOR - CHI DIURNO. AF_10/2014 | CHI | 0.78 | 0.27 | 0.21 | Composição auxiliar | SINAPI | 88831
|  |  | Total de Serviços Auxiliares |  |  |  | 65.06
|  |  | Custo Direto Total |  |  |  | 305.8
|  |  | Taxa de BDI % |  | 27.58 |  | 84.34
|  |  | Total da Composição |  |  |  | 390.14
|  |  | Preço Unitario Adotado |  |  |  | 390.14
Item Serviço | Descrição do Serviço
|  | Insumo/Aux. | Descrição | Unidade | Coeficiente | Preço Unitário | Preço Total
V23 | CIMENTADO PARA PISO INCLUSIVE LASTRO |  |  | M2 | 30/06/2020
Serviços Auxiliares
| A | 94779 | (COMPOSIÇÃO REPRESENTATIVA) DO SERVIÇO DE CONTRAPISO EM ARGAMASSA TRAÇO 1:4 (CIM E AREIA). EM BETONEIRA 400 L. ESPESSURA 3 CM ÁREAS SECAS E 3 CM ÁREAS MOLHADAS. PARA EDIFICAÇÃO HABITACIONAL MULTIFAMIL | M2 | 1 | 30.53 | 30.53 | Composição auxiliar | SINAPI | 94779
| A | 94962 | CONCRETO MAGRO PARA LASTRO. TRAÇO 1:4.5:4.5 (CIMENTO/ AREIA MÉDIA/ BRITA 1) - PREPARO MECÂNICO COM BETONEIRA 400 L. AF_07/2016 | M3 | 0.06 | 236.72 | 14.2 | Composição auxiliar | SINAPI | 94962
|  |  | Total de Serviços Auxiliares |  |  |  | 44.73
|  |  | Custo Direto Total |  |  |  | 44.73
|  |  | Taxa de BDI % |  | 27.58 |  | 12.34
|  |  | Total da Composição |  |  |  | 57.07
|  |  | Preço Unitario Adotado |  |  |  | 57.07
Item Serviço | Descrição do Serviço
|  | Insumo/Aux. | Descrição | Unidade | Coeficiente | Preço Unitário | Preço Total
94779 | (COMPOSIÇÃO REPRESENTATIVA) DO SERVIÇO DE CONTRAPISO EM ARGAMASSA TRAÇO 1:4 (CIM E AREIA). EM BETONEIRA 400 L. ESPESSURA 3 CM ÁREAS SECAS E 3 CM ÁREAS MOLHADAS. PARA EDIFICAÇÃO HABITACIONAL MULTIFAMIL |  |  | M2 | 30/06/2020
Serviços Auxiliares
| A | 87630 | CONTRAPISO EM ARGAMASSA TRAÇO 1:4 (CIMENTO E AREIA). PREPARO MECÂNICO COM BETONEIRA 400 L. APLICADO EM ÁREAS SECAS SOBRE LAJE. ADERIDO. ESPESSURA 3CM. AF_06/2014 | M2 | 0.7744 | 29.05 | 22.5 | Composição auxiliar | SINAPI | 87630
| A | 87745 | CONTRAPISO EM ARGAMASSA TRAÇO 1:4 (CIMENTO E AREIA). PREPARO MECÂNICO COM BETONEIRA 400 L. APLICADO EM ÁREAS MOLHADAS SOBRE LAJE. ADERIDO. ESPESSURA 3CM. AF_06/2014 | M2 | 0.1119 | 36.89 | 4.13 | Composição auxiliar | SINAPI | 87745
| A | 87755 | CONTRAPISO EM ARGAMASSA TRAÇO 1:4 (CIMENTO E AREIA). PREPARO MECÂNICO COM BETONEIRA 400 L. APLICADO EM ÁREAS MOLHADAS SOBRE IMPERMEABILIZAÇÃO. ESPESSURA 3CM. AF_06/2014 | M2 | 0.1137 | 34.29 | 3.9 | Composição auxiliar | SINAPI | 87755
|  |  | Total de Serviços Auxiliares |  |  |  | 30.53
|  |  | Custo Direto Total |  |  |  | 30.53
|  |  | Taxa de BDI % |  | 27.58 |  | 8.42
|  |  | Total da Composição |  |  |  | 38.95
|  |  | Preço Unitario Adotado |  |  |  | 38.95
Item Serviço | Descrição do Serviço
|  | Insumo/Aux. | Descrição | Unidade | Coeficiente | Preço Unitário | Preço Total
87630 | CONTRAPISO EM ARGAMASSA TRAÇO 1:4 (CIMENTO E AREIA). PREPARO MECÂNICO COM BETONEIRA 400 L. APLICADO EM ÁREAS SECAS SOBRE LAJE. ADERIDO. ESPESSURA 3CM. AF_06/2014 |  |  | M2 | 30/06/2020
| 2 | MT01012B02 | CIMENTO PORTLAND COMPOSTO CP II-32 | KG | 0.5 | 0.59 | 0.3 | Materiais | SINAPI | 1379
| 2 | MT0105NQ02 | ADITIVO ADESIVO LIQUIDO PARA ARGAMASSAS DE REVESTIMENTOS CIMENTICIOS | L | 0.435 | 7.75 | 3.37 | Materiais | SINAPI | 7334
|  |  | Sub-Total de Material |  |  |  | 3.67
Serviços Auxiliares
| A | 87301 | ARGAMASSA TRAÇO 1:4 (EM VOLUME DE CIMENTO E AREIA MÉDIA ÚMIDA) PARA CONTRAPISO. PREPARO MECÂNICO COM BETONEIRA 400 L. AF_08/2019 | M3 | 0.0431 | 389.13 | 16.77 | Composição auxiliar | SINAPI | 87301
| A | 88309 | PEDREIRO COM ENCARGOS COMPLEMENTARES | H | 0.33 | 18.82 | 6.21 | Composição auxiliar | SINAPI | 88309
| A | 88316 | SERVENTE COM ENCARGOS COMPLEMENTARES | H | 0.165 | 14.56 | 2.4 | Composição auxiliar | SINAPI | 88316
|  |  | Total de Serviços Auxiliares |  |  |  | 25.38
|  |  | Custo Direto Total |  |  |  | 29.05
|  |  | Taxa de BDI % |  | 27.58 |  | 8.01
|  |  | Total da Composição |  |  |  | 37.06
|  |  | Preço Unitario Adotado |  |  |  | 37.06
Item Serviço | Descrição do Serviço
|  | Insumo/Aux. | Descrição | Unidade | Coeficiente | Preço Unitário | Preço Total
87301 | ARGAMASSA TRAÇO 1:4 (EM VOLUME DE CIMENTO E AREIA MÉDIA ÚMIDA) PARA CONTRAPISO. PREPARO MECÂNICO COM BETONEIRA 400 L. AF_08/2019 |  |  | M3 | 30/06/2020
| 2 | MT0100AA02 | AREIA MEDIA - POSTO JAZIDA/FORNECEDOR (RETIRADO NA JAZIDA, SEM TRANSPORTE) | M3 | 1.36 | 25 | 34 | Materiais | SINAPI | 370
| 2 | MT01012B02 | CIMENTO PORTLAND COMPOSTO CP II-32 | KG | 459.85 | 0.59 | 271.31 | Materiais | SINAPI | 1379
|  |  | Sub-Total de Material |  |  |  | 305.31
Serviços Auxiliares
| A | 88377 | OPERADOR DE BETONEIRA ESTACIONÁRIA/MISTURADOR COM ENCARGOS COMPLEMENTARES | H | 4.85 | 16.73 | 81.14 | Composição auxiliar | SINAPI | 88377
| A | 88830 | BETONEIRA CAPACIDADE NOMINAL DE 400 L. CAPACIDADE DE MISTURA 280 L. MOTOR ELÉTRICO TRIFÁSICO POTÊNCIA DE 2 CV. SEM CARREGADOR - CHP DIURNO. AF_10/2014 | CHP | 1.13 | 1.49 | 1.68 | Composição auxiliar | SINAPI | 88830
| A | 88831 | BETONEIRA CAPACIDADE NOMINAL DE 400 L. CAPACIDADE DE MISTURA 280 L. MOTOR ELÉTRICO TRIFÁSICO POTÊNCIA DE 2 CV. SEM CARREGADOR - CHI DIURNO. AF_10/2014 | CHI | 3.72 | 0.27 | 1 | Composição auxiliar | SINAPI | 88831
|  |  | Total de Serviços Auxiliares |  |  |  | 83.82
|  |  | Custo Direto Total |  |  |  | 389.13
|  |  | Taxa de BDI % |  | 27.58 |  | 107.32
|  |  | Total da Composição |  |  |  | 496.45
|  |  | Preço Unitario Adotado |  |  |  | 496.45
Item Serviço | Descrição do Serviço
|  | Insumo/Aux. | Descrição | Unidade | Coeficiente | Preço Unitário | Preço Total
87745 | CONTRAPISO EM ARGAMASSA TRAÇO 1:4 (CIMENTO E AREIA). PREPARO MECÂNICO COM BETONEIRA 400 L. APLICADO EM ÁREAS MOLHADAS SOBRE LAJE. ADERIDO. ESPESSURA 3CM. AF_06/2014 |  |  | M2 | 30/06/2020
| 2 | MT01012B02 | CIMENTO PORTLAND COMPOSTO CP II-32 | KG | 0.5 | 0.59 | 0.3 | Materiais | SINAPI | 1379
| 2 | MT0105NQ02 | ADITIVO ADESIVO LIQUIDO PARA ARGAMASSAS DE REVESTIMENTOS CIMENTICIOS | L | 0.435 | 7.75 | 3.37 | Materiais | SINAPI | 7334
|  |  | Sub-Total de Material |  |  |  | 3.67
Serviços Auxiliares
| A | 87301 | ARGAMASSA TRAÇO 1:4 (EM VOLUME DE CIMENTO E AREIA MÉDIA ÚMIDA) PARA CONTRAPISO. PREPARO MECÂNICO COM BETONEIRA 400 L. AF_08/2019 | M3 | 0.0431 | 389.13 | 16.77 | Composição auxiliar | SINAPI | 87301
| A | 88309 | PEDREIRO COM ENCARGOS COMPLEMENTARES | H | 0.63 | 18.82 | 11.86 | Composição auxiliar | SINAPI | 88309
| A | 88316 | SERVENTE COM ENCARGOS COMPLEMENTARES | H | 0.315 | 14.56 | 4.59 | Composição auxiliar | SINAPI | 88316
|  |  | Total de Serviços Auxiliares |  |  |  | 33.22
|  |  | Custo Direto Total |  |  |  | 36.89
|  |  | Taxa de BDI % |  | 27.58 |  | 10.17
|  |  | Total da Composição |  |  |  | 47.06
|  |  | Preço Unitario Adotado |  |  |  | 47.06
Item Serviço | Descrição do Serviço
|  | Insumo/Aux. | Descrição | Unidade | Coeficiente | Preço Unitário | Preço Total
87755 | CONTRAPISO EM ARGAMASSA TRAÇO 1:4 (CIMENTO E AREIA). PREPARO MECÂNICO COM BETONEIRA 400 L. APLICADO EM ÁREAS MOLHADAS SOBRE IMPERMEABILIZAÇÃO. ESPESSURA 3CM. AF_06/2014 |  |  | M2 | 30/06/2020
| 2 | MT01012B02 | CIMENTO PORTLAND COMPOSTO CP II-32 | KG | 0.5 | 0.59 | 0.3 | Materiais | SINAPI | 1379
|  |  | Sub-Total de Material |  |  |  | 0.3
Serviços Auxiliares
| A | 87301 | ARGAMASSA TRAÇO 1:4 (EM VOLUME DE CIMENTO E AREIA MÉDIA ÚMIDA) PARA CONTRAPISO. PREPARO MECÂNICO COM BETONEIRA 400 L. AF_08/2019 | M3 | 0.0431 | 389.13 | 16.77 | Composição auxiliar | SINAPI | 87301
| A | 88309 | PEDREIRO COM ENCARGOS COMPLEMENTARES | H | 0.66 | 18.82 | 12.42 | Composição auxiliar | SINAPI | 88309
| A | 88316 | SERVENTE COM ENCARGOS COMPLEMENTARES | H | 0.33 | 14.56 | 4.8 | Composição auxiliar | SINAPI | 88316
|  |  | Total de Serviços Auxiliares |  |  |  | 33.99
|  |  | Custo Direto Total |  |  |  | 34.29
|  |  | Taxa de BDI % |  | 27.58 |  | 9.46
|  |  | Total da Composição |  |  |  | 43.75
|  |  | Preço Unitario Adotado |  |  |  | 43.75
Item Serviço | Descrição do Serviço
|  | Insumo/Aux. | Descrição | Unidade | Coeficiente | Preço Unitário | Preço Total
73836/1 | INSTALACAO DE CONJ.MOTO BOMBA HORIZONTAL ATE 10 CV |  |  | UN | 30/06/2020
Serviços Auxiliares
| A | 88267 | ENCANADOR OU BOMBEIRO HIDRÁULICO COM ENCARGOS COMPLEMENTARES | H | 5 | 18.4 | 92 | Composição auxiliar | SINAPI | 88267
| A | 88277 | MONTADOR (TUBO AÇO/EQUIPAMENTOS) COM ENCARGOS COMPLEMENTARES | H | 10 | 21.3 | 213 | Composição auxiliar | SINAPI | 88277
| A | 88316 | SERVENTE COM ENCARGOS COMPLEMENTARES | H | 10 | 14.56 | 145.6 | Composição auxiliar | SINAPI | 88316
| A | 95139 | TALHA MANUAL DE CORRENTE. CAPACIDADE DE 2 TON. COM ELEVAÇÃO DE 3 M - CHP DIURNO. AF_07/2016 | CHP | 5 | 0.06 | 0.3 | Composição auxiliar | SINAPI | 95139
|  |  | Total de Serviços Auxiliares |  |  |  | 450.9
|  |  | Custo Direto Total |  |  |  | 450.9
|  |  | Taxa de BDI % |  | 27.58 |  | 124.36
|  |  | Total da Composição |  |  |  | 575.26
|  |  | Preço Unitario Adotado |  |  |  | 575.26
Item Serviço | Descrição do Serviço
|  | Insumo/Aux. | Descrição | Unidade | Coeficiente | Preço Unitário | Preço Total
94483 | CONJUNTO HIDRÁULICO PARA INSTALAÇÃO DE BOMBA EM AÇO ROSCÁVEL. DN SUCÇÃO 32 (1 1/4?) E DN RECALQUE 25 (1?). PARA EDIFICAÇÃO ATÉ 4 PAVIMENTOS ? FORNECIMENTO E INSTALAÇÃO. AF_06/2016 |  |  | UN | 30/06/2020
| 2 | MT0102FG02 | FITA VEDA ROSCA EM ROLOS DE 18 MM X 50 M (L X C) | UN | 0.276 | 12.9 | 3.56 | Materiais | SINAPI | 3148
| 2 | MT0102O102 | COTOVELO 90 GRAUS DE FERRO GALVANIZADO, COM ROSCA BSP, DE 1 1/4" | UN | 1 | 13.27 | 13.27 | Materiais | SINAPI | 3457
| 2 | MT0102OG02 | COTOVELO 90 GRAUS DE FERRO GALVANIZADO, COM ROSCA BSP, DE 1" | UN | 1 | 8.47 | 8.47 | Materiais | SINAPI | 3472
| 2 | MT01038202 | NIPLE DE FERRO GALVANIZADO, COM ROSCA BSP, DE 3/4" | UN | 2 | 4.25 | 8.5 | Materiais | SINAPI | 4178
| 2 | MT01038302 | NIPLE DE FERRO GALVANIZADO, COM ROSCA BSP, DE 1" | UN | 3 | 6.28 | 18.84 | Materiais | SINAPI | 4179
| 2 | MT01038402 | NIPLE DE FERRO GALVANIZADO, COM ROSCA BSP, DE 1 1/4" | UN | 2 | 9.25 | 18.5 | Materiais | SINAPI | 4180
| 2 | MT01038D02 | NIPLE DE REDUCAO DE FERRO GALVANIZADO, COM ROSCA BSP, DE 1" X 3/4" | UN | 1 | 7.65 | 7.65 | Materiais | SINAPI | 4189
| 2 | MT01038U02 | NIPLE DE REDUCAO DE FERRO GALVANIZADO, COM ROSCA BSP, DE 1 1/4" X 1" | UN | 1 | 12.68 | 12.68 | Materiais | SINAPI | 4206
| 2 | MT0104N502 | REGISTRO GAVETA BRUTO EM LATAO FORJADO, BITOLA 1 1/4 " (REF 1509) | UN | 1 | 52.53 | 52.53 | Materiais | SINAPI | 6017
| 2 | MT0104N702 | REGISTRO GAVETA BRUTO EM LATAO FORJADO, BITOLA 1 " (REF 1509) | UN | 1 | 38.55 | 38.55 | Materiais | SINAPI | 6019
| 2 | MT0105MZ02 | FUNDO ANTICORROSIVO PARA METAIS FERROSOS (ZARCAO) | L | 0.031 | 23.73 | 0.74 | Materiais | SINAPI | 7307
| 2 | MT0105XU02 | TUBO ACO GALVANIZADO COM COSTURA, CLASSE MEDIA, DN 1.1/4", E = *3,25* MM, PESO *3,14* KG/M (NBR 5580) | M | 0.416 | 25.99 | 10.81 | Materiais | SINAPI | 7698
| 2 | MT0107ML02 | UNIAO DE FERRO GALVANIZADO, COM ROSCA BSP, COM ASSENTO PLANO, DE 3/4" | UN | 1 | 17.48 | 17.48 | Materiais | SINAPI | 9885
| 2 | MT0107MO02 | UNIAO DE FERRO GALVANIZADO, COM ROSCA BSP, COM ASSENTO PLANO, DE 1 1/4" | UN | 2 | 30.25 | 60.5 | Materiais | SINAPI | 9888
| 2 | MT0107W902 | VALVULA DE RETENCAO DE BRONZE, PE COM CRIVOS, EXTREMIDADE COM ROSCA, DE 1 1/4", PARA FUNDO DE POCO | UN | 1 | 58.13 | 58.13 | Materiais | SINAPI | 10233
| 2 | MT01081E02 | VALVULA DE RETENCAO VERTICAL, DE BRONZE (PN-16), 1", 200 PSI, EXTREMIDADES COM ROSCA | UN | 1 | 37.07 | 37.07 | Materiais | SINAPI | 10418
| 2 | MT010G7M02 | TUBO ACO GALVANIZADO COM COSTURA, CLASSE LEVE, DN 25 MM ( 1"), E = 2,65 MM, *2,11* KG/M (NBR 5580) | M | 0.312 | 18.73 | 5.84 | Materiais | SINAPI | 21010
|  |  | Sub-Total de Material |  |  |  | 373.12
Serviços Auxiliares
| A | 88248 | AUXILIAR DE ENCANADOR OU BOMBEIRO HIDRÁULICO COM ENCARGOS COMPLEMENTARES | H | 13.176 | 14.17 | 186.7 | Composição auxiliar | SINAPI | 88248
| A | 88267 | ENCANADOR OU BOMBEIRO HIDRÁULICO COM ENCARGOS COMPLEMENTARES | H | 13.176 | 18.4 | 242.44 | Composição auxiliar | SINAPI | 88267
|  |  | Total de Serviços Auxiliares |  |  |  | 429.14
|  |  | Custo Direto Total |  |  |  | 802.26
|  |  | Taxa de BDI % |  | 27.58 |  | 221.26
|  |  | Total da Composição |  |  |  | 1023.52
|  |  | Preço Unitario Adotado |  |  |  | 1023.52
Item Serviço | Descrição do Serviço
|  | Insumo/Aux. | Descrição | Unidade | Coeficiente | Preço Unitário | Preço Total
C2302MOD | TAMPO DE AÇO INOX P/ BANCADAS |  |  | M2 | 30/06/2020
| 2 | MT0101HI03 | TAMPO DE AÇO INOX P/ BANCADAS | M2 | 1 | 286.2 | 286.2 | Materiais | SEINFRA-CE | I1926
| 2 | MT0106C001 | Frioasfalto Vedacit ou similar | kg | 1.05 | 7.45 | 7.82 | Materiais | ORSE | 8208
|  |  | Sub-Total de Material |  |  |  | 294.02
Serviços Auxiliares
| A | 88309 | PEDREIRO COM ENCARGOS COMPLEMENTARES | H | 3 | 18.82 | 56.46 | Composição auxiliar | SINAPI | 88309
| A | 88316 | SERVENTE COM ENCARGOS COMPLEMENTARES | H | 3 | 14.56 | 43.68 | Composição auxiliar | SINAPI | 88316
| A | 91598 | ARMAÇÃO DO SISTEMA DE PAREDES DE CONCRETO. EXECUTADA COMO ARMADURA POSITIVA DE LAJES. TELA Q-113. AF_06/2019 | KG | 1.9 | 6.84 | 13 | Composição auxiliar | SINAPI | 91598
| A | C0840 | CONCRETO P/VIBR.. FCK 15 MPA COM AGREGADO ADQUIRIDO | M3 | 0.08 | 330.38 | 26.43 | Composição auxiliar | SEINFRA-CE | C0840
|  |  | Total de Serviços Auxiliares |  |  |  | 139.57
|  |  | Custo Direto Total |  |  |  | 433.59
|  |  | Taxa de BDI % |  | 27.58 |  | 119.58
|  |  | Total da Composição |  |  |  | 553.17
|  |  | Preço Unitario Adotado |  |  |  | 553.17
Item Serviço | Descrição do Serviço
|  | Insumo/Aux. | Descrição | Unidade | Coeficiente | Preço Unitário | Preço Total
91598 | ARMAÇÃO DO SISTEMA DE PAREDES DE CONCRETO. EXECUTADA COMO ARMADURA POSITIVA DE LAJES. TELA Q-113. AF_06/2019 |  |  | KG | 30/06/2020
| 2 | MT010U3T02 | ESPACADOR / DISTANCIADOR CIRCULAR COM ENTRADA LATERAL, EM PLASTICO, PARA VERGALHAO *4,2 A 12,5* MM, COBRIMENTO 20 MM | UN | 1.219 | 0.13 | 0.16 | Materiais | SINAPI | 39017
| 2 | MT010UHF02 | TELA DE ACO SOLDADA NERVURADA, CA-60, Q-113, (1,8 KG/M2), DIAMETRO DO FIO = 3,8 MM, LARGURA = 2,45 M, ESPACAMENTO DA MALHA = 10 X 10 CM | M2 | 0.585 | 9.58 | 5.6 | Materiais | SINAPI | 39507
| 2 | MT010XA402 | ARAME RECOZIDO 16 BWG, D = 1,65 MM (0,016 KG/M) OU 18 BWG, D = 1,25 MM (0,01 KG/M) | KG | 0.0105 | 13 | 0.14 | Materiais | SINAPI | 43132
|  |  | Sub-Total de Material |  |  |  | 5.9
Serviços Auxiliares
| A | 88238 | AJUDANTE DE ARMADOR COM ENCARGOS COMPLEMENTARES | H | 0.007 | 14.36 | 0.1 | Composição auxiliar | SINAPI | 88238
| A | 88245 | ARMADOR COM ENCARGOS COMPLEMENTARES | H | 0.045 | 18.72 | 0.84 | Composição auxiliar | SINAPI | 88245
|  |  | Total de Serviços Auxiliares |  |  |  | 0.94
|  |  | Custo Direto Total |  |  |  | 6.84
|  |  | Taxa de BDI % |  | 27.58 |  | 1.89
|  |  | Total da Composição |  |  |  | 8.73
|  |  | Preço Unitario Adotado |  |  |  | 8.73
Item Serviço | Descrição do Serviço
|  | Insumo/Aux. | Descrição | Unidade | Coeficiente | Preço Unitário | Preço Total
C0840 | CONCRETO P/VIBR.. FCK 15 MPA COM AGREGADO ADQUIRIDO |  |  | M3 | 30/06/2020
| 2 | MT0100AA02 | AREIA MEDIA - POSTO JAZIDA/FORNECEDOR (RETIRADO NA JAZIDA, SEM TRANSPORTE) | M3 | 0.8872 | 25 | 22.18 | Materiais | SINAPI | 370
| 2 | MT01012B02 | CIMENTO PORTLAND COMPOSTO CP II-32 | KG | 294 | 0.59 | 173.46 | Materiais | SINAPI | 1379
| 2 | MT0103N502 | PEDRA BRITADA N. 1 (9,5 a 19 MM) POSTO PEDREIRA/FORNECEDOR, SEM FRETE | M3 | 0.836 | 53.29 | 44.55 | Materiais | SINAPI | 4721
|  |  | Sub-Total de Material |  |  |  | 240.19
Serviços Auxiliares
| A | 88316 | SERVENTE COM ENCARGOS COMPLEMENTARES | H | 6 | 14.56 | 87.36 | Composição auxiliar | SINAPI | 88316
| A | 89225 | BETONEIRA CAPACIDADE NOMINAL DE 600 L. CAPACIDADE DE MISTURA 360 L. MOTOR ELÉTRICO TRIFÁSICO POTÊNCIA DE 4 CV. SEM CARREGADOR - CHP DIURNO. AF_11/2014 | CHP | 0.714 | 3.97 | 2.83 | Composição auxiliar | SINAPI | 89225
|  |  | Total de Serviços Auxiliares |  |  |  | 90.19
|  |  | Custo Direto Total |  |  |  | 330.38
|  |  | Taxa de BDI % |  | 27.58 |  | 91.12
|  |  | Total da Composição |  |  |  | 421.5
|  |  | Preço Unitario Adotado |  |  |  | 421.5
Item Serviço | Descrição do Serviço
|  | Insumo/Aux. | Descrição | Unidade | Coeficiente | Preço Unitário | Preço Total
O11147 | ISOLAMENTO TÉRMICO C/ POLIESTIRENO EXPANDIDO (ISOPOR). E=5.0CM. COLADAS COM FRIOASFALTO DA VEDACIT OU SIMILAR |  |  | M2 | 30/06/2020
| 2 | MT0102MP02 | POLIESTIRENO EXPANDIDO/EPS (ISOPOR), TIPO 2F, PLACA, ISOLAMENTO TERMOACUSTICO, E = 50 MM, 1000 X 500 MM | M2 | 1.05 | 16.75 | 17.59 | Materiais | SINAPI | 3409
| 2 | MT0106C001 | Frioasfalto Vedacit ou similar | kg | 2 | 7.45 | 14.9 | Materiais | ORSE | 8208
|  |  | Sub-Total de Material |  |  |  | 32.49
Serviços Auxiliares
| A | 88270 | IMPERMEABILIZADOR COM ENCARGOS COMPLEMENTARES | H | 0.6 | 18.82 | 11.29 | Composição auxiliar | SINAPI | 88270
| A | 88316 | SERVENTE COM ENCARGOS COMPLEMENTARES | H | 0.6 | 14.56 | 8.74 | Composição auxiliar | SINAPI | 88316
|  |  | Total de Serviços Auxiliares |  |  |  | 20.03
|  |  | Custo Direto Total |  |  |  | 52.52
|  |  | Taxa de BDI % |  | 27.58 |  | 14.49
|  |  | Total da Composição |  |  |  | 67.01
|  |  | Preço Unitario Adotado |  |  |  | 67.01
Item Serviço | Descrição do Serviço
|  | Insumo/Aux. | Descrição | Unidade | Coeficiente | Preço Unitário | Preço Total
88279 | MONTADOR ELETROMECÃNICO COM ENCARGOS COMPLEMENTARES |  |  | H | 30/06/2020
| 1 | MO0101VP02 | MONTADOR DE MAQUINAS | H | 1 | 22.8 | 22.8 | Mão de obra | SINAPI | 2437
|  |  | Sub-Total de Mão de obra |  |  |  | 22.8
| 2 | MT010SU202 | ALIMENTACAO - HORISTA (COLETADO CAIXA) | H | 1 | 1.77 | 1.77 | Materiais | SINAPI | 37370
| 2 | MT010SU302 | TRANSPORTE - HORISTA (COLETADO CAIXA) | H | 1 | 0.67 | 0.67 | Materiais | SINAPI | 37371
| 2 | MT010SU402 | EXAMES - HORISTA (COLETADO CAIXA) | H | 1 | 0.35 | 0.35 | Materiais | SINAPI | 37372
| 2 | MT010SU502 | SEGURO - HORISTA (COLETADO CAIXA) | H | 1 | 0.07 | 0.07 | Materiais | SINAPI | 37373
| 2 | MT010XJ802 | FERRAMENTAS - FAMILIA ELETRICISTA - HORISTA (ENCARGOS COMPLEMENTARES - COLETADO CAIXA) | H | 1 | 0.55 | 0.55 | Materiais | SINAPI | 43460
| 2 | MT010XJW02 | EPI - FAMILIA ELETRICISTA - HORISTA (ENCARGOS COMPLEMENTARES - COLETADO CAIXA) | H | 1 | 0.93 | 0.93 | Materiais | SINAPI | 43484
|  |  | Sub-Total de Material |  |  |  | 4.34
Serviços Auxiliares
| A | 95345 | CURSO DE CAPACITAÇÃO PARA MONTADOR ELETROMECÂNICO (ENCARGOS COMPLEMENTARES) - HORISTA | H | 1 | 0.49 | 0.49 | Composição auxiliar | SINAPI | 95345
|  |  | Total de Serviços Auxiliares |  |  |  | 0.49
|  |  | Custo Direto Total |  |  |  | 27.63
|  |  | Taxa de BDI % |  | 27.58 |  | 7.62
|  |  | Total da Composição |  |  |  | 35.25
|  |  | Preço Unitario Adotado |  |  |  | 35.25
Item Serviço | Descrição do Serviço
|  | Insumo/Aux. | Descrição | Unidade | Coeficiente | Preço Unitário | Preço Total
95345 | CURSO DE CAPACITAÇÃO PARA MONTADOR ELETROMECÂNICO (ENCARGOS COMPLEMENTARES) - HORISTA |  |  | H | 30/06/2020
| 1 | MO0101VP02 | MONTADOR DE MAQUINAS | H | 0.0213 | 22.8 | 0.49 | Mão de obra | SINAPI | 2437
|  |  | Sub-Total de Mão de obra |  |  |  | 0.49
|  |  | Custo Direto Total |  |  |  | 0.49
|  |  | Taxa de BDI % |  | 27.58 |  | 0.14
|  |  | Total da Composição |  |  |  | 0.63
|  |  | Preço Unitario Adotado |  |  |  | 0.63
Item Serviço | Descrição do Serviço
|  | Insumo/Aux. | Descrição | Unidade | Coeficiente | Preço Unitário | Preço Total
V101 | INSTALAÇÃO DE ISOLADOR DISCO PORC. G. OLHAL. 175X140MM |  |  | UN | 30/06/2020
Serviços Auxiliares
| A | 88247 | AUXILIAR DE ELETRICISTA COM ENCARGOS COMPLEMENTARES | H | 0.1 | 14.65 | 1.47 | Composição auxiliar | SINAPI | 88247
| A | 88264 | ELETRICISTA COM ENCARGOS COMPLEMENTARES | H | 0.1 | 19 | 1.9 | Composição auxiliar | SINAPI | 88264
|  |  | Total de Serviços Auxiliares |  |  |  | 3.37
|  |  | Custo Direto Total |  |  |  | 3.37
|  |  | Taxa de BDI % |  | 27.58 |  | 0.93
|  |  | Total da Composição |  |  |  | 4.3
|  |  | Preço Unitario Adotado |  |  |  | 4.3
Item Serviço | Descrição do Serviço
|  | Insumo/Aux. | Descrição | Unidade | Coeficiente | Preço Unitário | Preço Total
V102 | INSTALAÇÃO DE CANTONEIRA DE 38X38X4.8MM - COMP. 1.6M |  |  | M | 30/06/2020
Serviços Auxiliares
| A | 88247 | AUXILIAR DE ELETRICISTA COM ENCARGOS COMPLEMENTARES | H | 0.2 | 14.65 | 2.93 | Composição auxiliar | SINAPI | 88247
| A | 88264 | ELETRICISTA COM ENCARGOS COMPLEMENTARES | H | 0.2 | 19 | 3.8 | Composição auxiliar | SINAPI | 88264
|  |  | Total de Serviços Auxiliares |  |  |  | 6.73
|  |  | Custo Direto Total |  |  |  | 6.73
|  |  | Taxa de BDI % |  | 27.58 |  | 1.86
|  |  | Total da Composição |  |  |  | 8.59
|  |  | Preço Unitario Adotado |  |  |  | 8.59
Item Serviço | Descrição do Serviço
|  | Insumo/Aux. | Descrição | Unidade | Coeficiente | Preço Unitário | Preço Total
V103 | LANÇAMENTO DE CABO DE COBRE ISOLADO P/ 1KV 240 MM² |  |  | M | 30/06/2020
Serviços Auxiliares
| A | 88247 | AUXILIAR DE ELETRICISTA COM ENCARGOS COMPLEMENTARES | H | 0.2 | 14.65 | 2.93 | Composição auxiliar | SINAPI | 88247
| A | 88264 | ELETRICISTA COM ENCARGOS COMPLEMENTARES | H | 0.2 | 19 | 3.8 | Composição auxiliar | SINAPI | 88264
|  |  | Total de Serviços Auxiliares |  |  |  | 6.73
|  |  | Custo Direto Total |  |  |  | 6.73
|  |  | Taxa de BDI % |  | 27.58 |  | 1.86
|  |  | Total da Composição |  |  |  | 8.59
|  |  | Preço Unitario Adotado |  |  |  | 8.59
Item Serviço | Descrição do Serviço
|  | Insumo/Aux. | Descrição | Unidade | Coeficiente | Preço Unitário | Preço Total
V104 | LANÇAMENTO DE CABO DE CU 2AWG NU.TEMPERA MOLE (50MM2) (ATERRAMENTO) |  |  | M | 30/06/2020
Serviços Auxiliares
| A | 88247 | AUXILIAR DE ELETRICISTA COM ENCARGOS COMPLEMENTARES | H | 0.15 | 14.65 | 2.2 | Composição auxiliar | SINAPI | 88247
| A | 88264 | ELETRICISTA COM ENCARGOS COMPLEMENTARES | H | 0.15 | 19 | 2.85 | Composição auxiliar | SINAPI | 88264
|  |  | Total de Serviços Auxiliares |  |  |  | 5.05
|  |  | Custo Direto Total |  |  |  | 5.05
|  |  | Taxa de BDI % |  | 27.58 |  | 1.39
|  |  | Total da Composição |  |  |  | 6.44
|  |  | Preço Unitario Adotado |  |  |  | 6.44
Item Serviço | Descrição do Serviço
|  | Insumo/Aux. | Descrição | Unidade | Coeficiente | Preço Unitário | Preço Total
V105 | INSTALAÇÃO DE CHAVE SECCIONADORA TRIPOLAR S/ FUS. TIPO FACA-15KV-400A |  |  | UN | 30/06/2020
Serviços Auxiliares
| A | 88247 | AUXILIAR DE ELETRICISTA COM ENCARGOS COMPLEMENTARES | H | 0.2 | 14.65 | 2.93 | Composição auxiliar | SINAPI | 88247
| A | 88264 | ELETRICISTA COM ENCARGOS COMPLEMENTARES | H | 0.2 | 19 | 3.8 | Composição auxiliar | SINAPI | 88264
|  |  | Total de Serviços Auxiliares |  |  |  | 6.73
|  |  | Custo Direto Total |  |  |  | 6.73
|  |  | Taxa de BDI % |  | 27.58 |  | 1.86
|  |  | Total da Composição |  |  |  | 8.59
|  |  | Preço Unitario Adotado |  |  |  | 8.59
Item Serviço | Descrição do Serviço
|  | Insumo/Aux. | Descrição | Unidade | Coeficiente | Preço Unitário | Preço Total
V106 | INSTALAÇÃO DE DISJUNTOR AUTOMÁTICO. ISOLAMENTO P/ 15KV-500A |  |  | UN | 30/06/2020
Serviços Auxiliares
| A | 88247 | AUXILIAR DE ELETRICISTA COM ENCARGOS COMPLEMENTARES | H | 0.2 | 14.65 | 2.93 | Composição auxiliar | SINAPI | 88247
| A | 88264 | ELETRICISTA COM ENCARGOS COMPLEMENTARES | H | 0.2 | 19 | 3.8 | Composição auxiliar | SINAPI | 88264
|  |  | Total de Serviços Auxiliares |  |  |  | 6.73
|  |  | Custo Direto Total |  |  |  | 6.73
|  |  | Taxa de BDI % |  | 27.58 |  | 1.86
|  |  | Total da Composição |  |  |  | 8.59
|  |  | Preço Unitario Adotado |  |  |  | 8.59
Item Serviço | Descrição do Serviço
|  | Insumo/Aux. | Descrição | Unidade | Coeficiente | Preço Unitário | Preço Total
V107 | INSTALAÇÃO DE ISOLADOR DE PORCELANA TIPO PEDESTAL P/15KV. USO INTERNO |  |  | UN | 30/06/2020
Serviços Auxiliares
| A | 88247 | AUXILIAR DE ELETRICISTA COM ENCARGOS COMPLEMENTARES | H | 0.2 | 14.65 | 2.93 | Composição auxiliar | SINAPI | 88247
| A | 88264 | ELETRICISTA COM ENCARGOS COMPLEMENTARES | H | 0.2 | 19 | 3.8 | Composição auxiliar | SINAPI | 88264
|  |  | Total de Serviços Auxiliares |  |  |  | 6.73
|  |  | Custo Direto Total |  |  |  | 6.73
|  |  | Taxa de BDI % |  | 27.58 |  | 1.86
|  |  | Total da Composição |  |  |  | 8.59
|  |  | Preço Unitario Adotado |  |  |  | 8.59
Item Serviço | Descrição do Serviço
|  | Insumo/Aux. | Descrição | Unidade | Coeficiente | Preço Unitário | Preço Total
V108 | INSTALAÇÃO DE BUCHA PASS. PORCELANA P/ 15KV 16MM |  |  | UN | 30/06/2020
Serviços Auxiliares
| A | 88247 | AUXILIAR DE ELETRICISTA COM ENCARGOS COMPLEMENTARES | H | 0.5 | 14.65 | 7.33 | Composição auxiliar | SINAPI | 88247
| A | 88264 | ELETRICISTA COM ENCARGOS COMPLEMENTARES | H | 0.5 | 19 | 9.5 | Composição auxiliar | SINAPI | 88264
|  |  | Total de Serviços Auxiliares |  |  |  | 16.83
|  |  | Custo Direto Total |  |  |  | 16.83
|  |  | Taxa de BDI % |  | 27.58 |  | 4.64
|  |  | Total da Composição |  |  |  | 21.47
|  |  | Preço Unitario Adotado |  |  |  | 21.47
Item Serviço | Descrição do Serviço
|  | Insumo/Aux. | Descrição | Unidade | Coeficiente | Preço Unitário | Preço Total
V109 | INSTALAÇÃO DE SUPORTE METALICO PARA FIXACAO DOS T.C.'S E T.P.'S |  |  | UN | 30/06/2020
Serviços Auxiliares
| A | 88247 | AUXILIAR DE ELETRICISTA COM ENCARGOS COMPLEMENTARES | H | 0.48 | 14.65 | 7.03 | Composição auxiliar | SINAPI | 88247
| A | 88264 | ELETRICISTA COM ENCARGOS COMPLEMENTARES | H | 0.48 | 19 | 9.12 | Composição auxiliar | SINAPI | 88264
|  |  | Total de Serviços Auxiliares |  |  |  | 16.15
|  |  | Custo Direto Total |  |  |  | 16.15
|  |  | Taxa de BDI % |  | 27.58 |  | 4.45
|  |  | Total da Composição |  |  |  | 20.6
|  |  | Preço Unitario Adotado |  |  |  | 20.6
Item Serviço | Descrição do Serviço
|  | Insumo/Aux. | Descrição | Unidade | Coeficiente | Preço Unitário | Preço Total
V110 | INSTALAÇÃO DE TRANSF. DE CORRENTE 15 KV. 100 A. ESPECIFICACÃO ELETROBRAS E ABNT |  |  | UN | 30/06/2020
Serviços Auxiliares
| A | 88247 | AUXILIAR DE ELETRICISTA COM ENCARGOS COMPLEMENTARES | H | 0.65 | 14.65 | 9.52 | Composição auxiliar | SINAPI | 88247
| A | 88264 | ELETRICISTA COM ENCARGOS COMPLEMENTARES | H | 0.65 | 19 | 12.35 | Composição auxiliar | SINAPI | 88264
|  |  | Total de Serviços Auxiliares |  |  |  | 21.87
|  |  | Custo Direto Total |  |  |  | 21.87
|  |  | Taxa de BDI % |  | 27.58 |  | 6.03
|  |  | Total da Composição |  |  |  | 27.9
|  |  | Preço Unitario Adotado |  |  |  | 27.9
Item Serviço | Descrição do Serviço
|  | Insumo/Aux. | Descrição | Unidade | Coeficiente | Preço Unitário | Preço Total
V111 | INSTALAÇÃO DE TRANSFORMADOR DE POTENCIAL. 15 KV. 13800/380/220V. 800 VA |  |  | UN | 30/06/2020
Serviços Auxiliares
| A | 88247 | AUXILIAR DE ELETRICISTA COM ENCARGOS COMPLEMENTARES | H | 0.67 | 14.65 | 9.82 | Composição auxiliar | SINAPI | 88247
| A | 88264 | ELETRICISTA COM ENCARGOS COMPLEMENTARES | H | 0.67 | 19 | 12.73 | Composição auxiliar | SINAPI | 88264
|  |  | Total de Serviços Auxiliares |  |  |  | 22.55
|  |  | Custo Direto Total |  |  |  | 22.55
|  |  | Taxa de BDI % |  | 27.58 |  | 6.22
|  |  | Total da Composição |  |  |  | 28.77
|  |  | Preço Unitario Adotado |  |  |  | 28.77
Item Serviço | Descrição do Serviço
|  | Insumo/Aux. | Descrição | Unidade | Coeficiente | Preço Unitário | Preço Total
V112 | INSTALAÇÃO DE TRANFORMADOR TRIFÁSICO EM 13.8KV-380/220V DE 750KVA |  |  | UN | 30/06/2020
Serviços Auxiliares
| A | 88247 | AUXILIAR DE ELETRICISTA COM ENCARGOS COMPLEMENTARES | H | 2.3 | 14.65 | 33.7 | Composição auxiliar | SINAPI | 88247
| A | 88279 | MONTADOR ELETROMECÃNICO COM ENCARGOS COMPLEMENTARES | H | 2.3 | 27.63 | 63.55 | Composição auxiliar | SINAPI | 88279
| A | 90776 | ENCARREGADO GERAL COM ENCARGOS COMPLEMENTARES | H | 0.9 | 24.16 | 21.74 | Composição auxiliar | SINAPI | 90776
| A | 93402 | GUINDAUTO HIDRÁULICO. CAPACIDADE MÁXIMA DE CARGA 3300 KG. MOMENTO MÁXIMO DE CARGA 5.8 TM. ALCANCE MÁXIMO HORIZONTAL 7.60 M. INCLUSIVE CAMINHÃO TOCO PBT 16.000 KG. POTÊNCIA DE 189 CV - CHP DIURNO. AF_0 | CHP | 0.8 | 132.94 | 106.35 | Composição auxiliar | SINAPI | 93402
|  |  | Total de Serviços Auxiliares |  |  |  | 225.34
|  |  | Custo Direto Total |  |  |  | 225.34
|  |  | Taxa de BDI % |  | 27.58 |  | 62.15
|  |  | Total da Composição |  |  |  | 287.49
|  |  | Preço Unitario Adotado |  |  |  | 287.49
Item Serviço | Descrição do Serviço
|  | Insumo/Aux. | Descrição | Unidade | Coeficiente | Preço Unitário | Preço Total
V113 | INSTALAÇÃO DE VERGALHAO DE COBRE ø 3/8" COM 3 METRO |  |  | UN | 30/06/2020
Serviços Auxiliares
| A | 88247 | AUXILIAR DE ELETRICISTA COM ENCARGOS COMPLEMENTARES | H | 0.9 | 14.65 | 13.19 | Composição auxiliar | SINAPI | 88247
| A | 88264 | ELETRICISTA COM ENCARGOS COMPLEMENTARES | H | 0.9 | 19 | 17.1 | Composição auxiliar | SINAPI | 88264
|  |  | Total de Serviços Auxiliares |  |  |  | 30.29
|  |  | Custo Direto Total |  |  |  | 30.29
|  |  | Taxa de BDI % |  | 27.58 |  | 8.35
|  |  | Total da Composição |  |  |  | 38.64
|  |  | Preço Unitario Adotado |  |  |  | 38.64
Item Serviço | Descrição do Serviço
|  | Insumo/Aux. | Descrição | Unidade | Coeficiente | Preço Unitário | Preço Total
V114 | INSTALAÇÃO DE LÚMINARIA A PROVA DE TEMPO |  |  | UN | 30/06/2020
Serviços Auxiliares
| A | 88264 | ELETRICISTA COM ENCARGOS COMPLEMENTARES | H | 0.2 | 19 | 3.8 | Composição auxiliar | SINAPI | 88264
|  |  | Total de Serviços Auxiliares |  |  |  | 3.8
|  |  | Custo Direto Total |  |  |  | 3.8
|  |  | Taxa de BDI % |  | 27.58 |  | 1.05
|  |  | Total da Composição |  |  |  | 4.85
|  |  | Preço Unitario Adotado |  |  |  | 4.85
Item Serviço | Descrição do Serviço
|  | Insumo/Aux. | Descrição | Unidade | Coeficiente | Preço Unitário | Preço Total
V115 | INSTALAÇÃO DE LÂMPADA MISTA DE 160 WATTS |  |  | UN | 30/06/2020
Serviços Auxiliares
| A | 88247 | AUXILIAR DE ELETRICISTA COM ENCARGOS COMPLEMENTARES | H | 0.1 | 14.65 | 1.47 | Composição auxiliar | SINAPI | 88247
| A | 88264 | ELETRICISTA COM ENCARGOS COMPLEMENTARES | H | 0.1 | 19 | 1.9 | Composição auxiliar | SINAPI | 88264
|  |  | Total de Serviços Auxiliares |  |  |  | 3.37
|  |  | Custo Direto Total |  |  |  | 3.37
|  |  | Taxa de BDI % |  | 27.58 |  | 0.93
|  |  | Total da Composição |  |  |  | 4.3
|  |  | Preço Unitario Adotado |  |  |  | 4.3
Item Serviço | Descrição do Serviço
|  | Insumo/Aux. | Descrição | Unidade | Coeficiente | Preço Unitário | Preço Total
V116 | INSTALAÇÃO DE INTERRUPTOR DE 1 TECLA |  |  | UN | 30/06/2020
Serviços Auxiliares
| A | 88247 | AUXILIAR DE ELETRICISTA COM ENCARGOS COMPLEMENTARES | H | 0.15 | 14.65 | 2.2 | Composição auxiliar | SINAPI | 88247
| A | 88264 | ELETRICISTA COM ENCARGOS COMPLEMENTARES | H | 0.15 | 19 | 2.85 | Composição auxiliar | SINAPI | 88264
|  |  | Total de Serviços Auxiliares |  |  |  | 5.05
|  |  | Custo Direto Total |  |  |  | 5.05
|  |  | Taxa de BDI % |  | 27.58 |  | 1.39
|  |  | Total da Composição |  |  |  | 6.44
|  |  | Preço Unitario Adotado |  |  |  | 6.44
Item Serviço | Descrição do Serviço
|  | Insumo/Aux. | Descrição | Unidade | Coeficiente | Preço Unitário | Preço Total
V117 | INSTALAÇÃO DE ELETRODUTO AÇO CARB. GALV.. 3/4" X 6 M |  |  | UN | 30/06/2020
Serviços Auxiliares
| A | 88247 | AUXILIAR DE ELETRICISTA COM ENCARGOS COMPLEMENTARES | H | 0.2 | 14.65 | 2.93 | Composição auxiliar | SINAPI | 88247
| A | 88264 | ELETRICISTA COM ENCARGOS COMPLEMENTARES | H | 0.2 | 19 | 3.8 | Composição auxiliar | SINAPI | 88264
|  |  | Total de Serviços Auxiliares |  |  |  | 6.73
|  |  | Custo Direto Total |  |  |  | 6.73
|  |  | Taxa de BDI % |  | 27.58 |  | 1.86
|  |  | Total da Composição |  |  |  | 8.59
|  |  | Preço Unitario Adotado |  |  |  | 8.59
Item Serviço | Descrição do Serviço
|  | Insumo/Aux. | Descrição | Unidade | Coeficiente | Preço Unitário | Preço Total
V118 | INSTALAÇÃO DE CAIXA DE MEDIÇÃO DE ENERGIA ATIVA E REATIVA |  |  | UN | 30/06/2020
Serviços Auxiliares
| A | 88247 | AUXILIAR DE ELETRICISTA COM ENCARGOS COMPLEMENTARES | H | 0.8 | 14.65 | 11.72 | Composição auxiliar | SINAPI | 88247
| A | 88264 | ELETRICISTA COM ENCARGOS COMPLEMENTARES | H | 0.8 | 19 | 15.2 | Composição auxiliar | SINAPI | 88264
|  |  | Total de Serviços Auxiliares |  |  |  | 26.92
|  |  | Custo Direto Total |  |  |  | 26.92
|  |  | Taxa de BDI % |  | 27.58 |  | 7.42
|  |  | Total da Composição |  |  |  | 34.34
|  |  | Preço Unitario Adotado |  |  |  | 34.34
Item Serviço | Descrição do Serviço
|  | Insumo/Aux. | Descrição | Unidade | Coeficiente | Preço Unitário | Preço Total
V119 | INSTALAÇÃO DE CONECTOR KSU - 25 |  |  | UN | 30/06/2020
Serviços Auxiliares
| A | 88247 | AUXILIAR DE ELETRICISTA COM ENCARGOS COMPLEMENTARES | H | 0.12 | 14.65 | 1.76 | Composição auxiliar | SINAPI | 88247
| A | 88264 | ELETRICISTA COM ENCARGOS COMPLEMENTARES | H | 0.12 | 19 | 2.28 | Composição auxiliar | SINAPI | 88264
|  |  | Total de Serviços Auxiliares |  |  |  | 4.04
|  |  | Custo Direto Total |  |  |  | 4.04
|  |  | Taxa de BDI % |  | 27.58 |  | 1.11
|  |  | Total da Composição |  |  |  | 5.15
|  |  | Preço Unitario Adotado |  |  |  | 5.15
Item Serviço | Descrição do Serviço
|  | Insumo/Aux. | Descrição | Unidade | Coeficiente | Preço Unitário | Preço Total
V120 | INSTALAÇÃO DE GRADE DE PROTEÇÃO EM CANTONEIRA DE AÇO E TELA DE ARAME 12AWG |  |  | UN | 30/06/2020
Serviços Auxiliares
| A | 88247 | AUXILIAR DE ELETRICISTA COM ENCARGOS COMPLEMENTARES | H | 0.65 | 14.65 | 9.52 | Composição auxiliar | SINAPI | 88247
| A | 88264 | ELETRICISTA COM ENCARGOS COMPLEMENTARES | H | 0.65 | 19 | 12.35 | Composição auxiliar | SINAPI | 88264
|  |  | Total de Serviços Auxiliares |  |  |  | 21.87
|  |  | Custo Direto Total |  |  |  | 21.87
|  |  | Taxa de BDI % |  | 27.58 |  | 6.03
|  |  | Total da Composição |  |  |  | 27.9
|  |  | Preço Unitario Adotado |  |  |  | 27.9
Item Serviço | Descrição do Serviço
|  | Insumo/Aux. | Descrição | Unidade | Coeficiente | Preço Unitário | Preço Total
V121 | LANÇAMENTO DE CABO DE COBRE NÚ. 4AWG - 16MM² |  |  | KG | 30/06/2020
Serviços Auxiliares
| A | 88247 | AUXILIAR DE ELETRICISTA COM ENCARGOS COMPLEMENTARES | H | 0.25 | 14.65 | 3.66 | Composição auxiliar | SINAPI | 88247
| A | 88264 | ELETRICISTA COM ENCARGOS COMPLEMENTARES | H | 0.25 | 19 | 4.75 | Composição auxiliar | SINAPI | 88264
|  |  | Total de Serviços Auxiliares |  |  |  | 8.41
|  |  | Custo Direto Total |  |  |  | 8.41
|  |  | Taxa de BDI % |  | 27.58 |  | 2.32
|  |  | Total da Composição |  |  |  | 10.73
|  |  | Preço Unitario Adotado |  |  |  | 10.73
Item Serviço | Descrição do Serviço
|  | Insumo/Aux. | Descrição | Unidade | Coeficiente | Preço Unitário | Preço Total
V122 | INSTALAÇÃO DE CHAVE CORTA CIRCUITO FUSÍVEL AÇÃO SIMULT. 15KV-100A |  |  | UN | 30/06/2020
Serviços Auxiliares
| A | 88247 | AUXILIAR DE ELETRICISTA COM ENCARGOS COMPLEMENTARES | H | 0.7 | 14.65 | 10.26 | Composição auxiliar | SINAPI | 88247
| A | 88264 | ELETRICISTA COM ENCARGOS COMPLEMENTARES | H | 0.7 | 19 | 13.3 | Composição auxiliar | SINAPI | 88264
|  |  | Total de Serviços Auxiliares |  |  |  | 23.56
|  |  | Custo Direto Total |  |  |  | 23.56
|  |  | Taxa de BDI % |  | 27.58 |  | 6.5
|  |  | Total da Composição |  |  |  | 30.06
|  |  | Preço Unitario Adotado |  |  |  | 30.06
Item Serviço | Descrição do Serviço
|  | Insumo/Aux. | Descrição | Unidade | Coeficiente | Preço Unitário | Preço Total
V123 | INSTALAÇÃO DE ELO FUSIVEL 140 K |  |  | UN | 30/06/2020
Serviços Auxiliares
| A | 88247 | AUXILIAR DE ELETRICISTA COM ENCARGOS COMPLEMENTARES | H | 0.3 | 14.65 | 4.4 | Composição auxiliar | SINAPI | 88247
| A | 88264 | ELETRICISTA COM ENCARGOS COMPLEMENTARES | H | 0.3 | 19 | 5.7 | Composição auxiliar | SINAPI | 88264
|  |  | Total de Serviços Auxiliares |  |  |  | 10.1
|  |  | Custo Direto Total |  |  |  | 10.1
|  |  | Taxa de BDI % |  | 27.58 |  | 2.79
|  |  | Total da Composição |  |  |  | 12.89
|  |  | Preço Unitario Adotado |  |  |  | 12.89
Item Serviço | Descrição do Serviço
|  | Insumo/Aux. | Descrição | Unidade | Coeficiente | Preço Unitário | Preço Total
V124 | INSTALAÇÃO DE QUADRO DE DISTRIBUIÇÃO C/ BARRAMENTO 12 CIRCUITOS |  |  | UN | 30/06/2020
Serviços Auxiliares
| A | 88247 | AUXILIAR DE ELETRICISTA COM ENCARGOS COMPLEMENTARES | H | 0.7 | 14.65 | 10.26 | Composição auxiliar | SINAPI | 88247
| A | 88264 | ELETRICISTA COM ENCARGOS COMPLEMENTARES | H | 0.7 | 19 | 13.3 | Composição auxiliar | SINAPI | 88264
|  |  | Total de Serviços Auxiliares |  |  |  | 23.56
|  |  | Custo Direto Total |  |  |  | 23.56
|  |  | Taxa de BDI % |  | 27.58 |  | 6.5
|  |  | Total da Composição |  |  |  | 30.06
|  |  | Preço Unitario Adotado |  |  |  | 30.06
Item Serviço | Descrição do Serviço
|  | Insumo/Aux. | Descrição | Unidade | Coeficiente | Preço Unitário | Preço Total
V125 | LANÇAMENTO DE FIO DE COBRE ISOLADO 2.5MM 750V |  |  | M | 30/06/2020
Serviços Auxiliares
| A | 88247 | AUXILIAR DE ELETRICISTA COM ENCARGOS COMPLEMENTARES | H | 0.15 | 14.65 | 2.2 | Composição auxiliar | SINAPI | 88247
| A | 88264 | ELETRICISTA COM ENCARGOS COMPLEMENTARES | H | 0.15 | 19 | 2.85 | Composição auxiliar | SINAPI | 88264
|  |  | Total de Serviços Auxiliares |  |  |  | 5.05
|  |  | Custo Direto Total |  |  |  | 5.05
|  |  | Taxa de BDI % |  | 27.58 |  | 1.39
|  |  | Total da Composição |  |  |  | 6.44
|  |  | Preço Unitario Adotado |  |  |  | 6.44
Item Serviço | Descrição do Serviço
|  | Insumo/Aux. | Descrição | Unidade | Coeficiente | Preço Unitário | Preço Total
V126 | INSTALAÇÃO DE ELETRODUTO PVC ROSQ. 3/4" |  |  | M | 30/06/2020
Serviços Auxiliares
| A | 88247 | AUXILIAR DE ELETRICISTA COM ENCARGOS COMPLEMENTARES | H | 0.15 | 14.65 | 2.2 | Composição auxiliar | SINAPI | 88247
| A | 88264 | ELETRICISTA COM ENCARGOS COMPLEMENTARES | H | 0.15 | 19 | 2.85 | Composição auxiliar | SINAPI | 88264
|  |  | Total de Serviços Auxiliares |  |  |  | 5.05
|  |  | Custo Direto Total |  |  |  | 5.05
|  |  | Taxa de BDI % |  | 27.58 |  | 1.39
|  |  | Total da Composição |  |  |  | 6.44
|  |  | Preço Unitario Adotado |  |  |  | 6.44
Item Serviço | Descrição do Serviço
|  | Insumo/Aux. | Descrição | Unidade | Coeficiente | Preço Unitário | Preço Total
V127 | INSTALAÇÃO DE CURVA PVC ROSQ. 3/4" |  |  | UN | 30/06/2020
Serviços Auxiliares
| A | 88247 | AUXILIAR DE ELETRICISTA COM ENCARGOS COMPLEMENTARES | H | 0.1 | 14.65 | 1.47 | Composição auxiliar | SINAPI | 88247
| A | 88264 | ELETRICISTA COM ENCARGOS COMPLEMENTARES | H | 0.1 | 19 | 1.9 | Composição auxiliar | SINAPI | 88264
|  |  | Total de Serviços Auxiliares |  |  |  | 3.37
|  |  | Custo Direto Total |  |  |  | 3.37
|  |  | Taxa de BDI % |  | 27.58 |  | 0.93
|  |  | Total da Composição |  |  |  | 4.3
|  |  | Preço Unitario Adotado |  |  |  | 4.3
Item Serviço | Descrição do Serviço
|  | Insumo/Aux. | Descrição | Unidade | Coeficiente | Preço Unitário | Preço Total
V128 | INSTALAÇÃO DE LUVA DE PVC ROSQ. 3/4" |  |  | UN | 30/06/2020
Serviços Auxiliares
| A | 88247 | AUXILIAR DE ELETRICISTA COM ENCARGOS COMPLEMENTARES | H | 0.1 | 14.65 | 1.47 | Composição auxiliar | SINAPI | 88247
| A | 88264 | ELETRICISTA COM ENCARGOS COMPLEMENTARES | H | 0.1 | 19 | 1.9 | Composição auxiliar | SINAPI | 88264
|  |  | Total de Serviços Auxiliares |  |  |  | 3.37
|  |  | Custo Direto Total |  |  |  | 3.37
|  |  | Taxa de BDI % |  | 27.58 |  | 0.93
|  |  | Total da Composição |  |  |  | 4.3
|  |  | Preço Unitario Adotado |  |  |  | 4.3
Item Serviço | Descrição do Serviço
|  | Insumo/Aux. | Descrição | Unidade | Coeficiente | Preço Unitário | Preço Total
V129 | INSTALAÇÃO DE ELETRODUTO PVC ROSQ. 3" |  |  | M | 30/06/2020
Serviços Auxiliares
| A | 88247 | AUXILIAR DE ELETRICISTA COM ENCARGOS COMPLEMENTARES | H | 0.15 | 14.65 | 2.2 | Composição auxiliar | SINAPI | 88247
| A | 88264 | ELETRICISTA COM ENCARGOS COMPLEMENTARES | H | 0.15 | 19 | 2.85 | Composição auxiliar | SINAPI | 88264
|  |  | Total de Serviços Auxiliares |  |  |  | 5.05
|  |  | Custo Direto Total |  |  |  | 5.05
|  |  | Taxa de BDI % |  | 27.58 |  | 1.39
|  |  | Total da Composição |  |  |  | 6.44
|  |  | Preço Unitario Adotado |  |  |  | 6.44
Item Serviço | Descrição do Serviço
|  | Insumo/Aux. | Descrição | Unidade | Coeficiente | Preço Unitário | Preço Total
V130 | INSTALAÇÃO DE CURVA PVC ROSQ. 3" |  |  | UN | 30/06/2020
Serviços Auxiliares
| A | 88247 | AUXILIAR DE ELETRICISTA COM ENCARGOS COMPLEMENTARES | H | 0.1 | 14.65 | 1.47 | Composição auxiliar | SINAPI | 88247
| A | 88264 | ELETRICISTA COM ENCARGOS COMPLEMENTARES | H | 0.1 | 19 | 1.9 | Composição auxiliar | SINAPI | 88264
|  |  | Total de Serviços Auxiliares |  |  |  | 3.37
|  |  | Custo Direto Total |  |  |  | 3.37
|  |  | Taxa de BDI % |  | 27.58 |  | 0.93
|  |  | Total da Composição |  |  |  | 4.3
|  |  | Preço Unitario Adotado |  |  |  | 4.3
Item Serviço | Descrição do Serviço
|  | Insumo/Aux. | Descrição | Unidade | Coeficiente | Preço Unitário | Preço Total
V131 | INSTALAÇÃO DE CONECTOR KS - 16MM |  |  | UN | 30/06/2020
Serviços Auxiliares
| A | 88247 | AUXILIAR DE ELETRICISTA COM ENCARGOS COMPLEMENTARES | H | 0.1 | 14.65 | 1.47 | Composição auxiliar | SINAPI | 88247
| A | 88264 | ELETRICISTA COM ENCARGOS COMPLEMENTARES | H | 0.1 | 19 | 1.9 | Composição auxiliar | SINAPI | 88264
|  |  | Total de Serviços Auxiliares |  |  |  | 3.37
|  |  | Custo Direto Total |  |  |  | 3.37
|  |  | Taxa de BDI % |  | 27.58 |  | 0.93
|  |  | Total da Composição |  |  |  | 4.3
|  |  | Preço Unitario Adotado |  |  |  | 4.3
Item Serviço | Descrição do Serviço
|  | Insumo/Aux. | Descrição | Unidade | Coeficiente | Preço Unitário | Preço Total
V132 | LANÇAMENTO DE CABO DE COBRE ISOLADO P/ 1KV DE 120MM² - N |  |  | M | 30/06/2020
Serviços Auxiliares
| A | 88247 | AUXILIAR DE ELETRICISTA COM ENCARGOS COMPLEMENTARES | H | 0.2 | 14.65 | 2.93 | Composição auxiliar | SINAPI | 88247
| A | 88264 | ELETRICISTA COM ENCARGOS COMPLEMENTARES | H | 0.2 | 19 | 3.8 | Composição auxiliar | SINAPI | 88264
|  |  | Total de Serviços Auxiliares |  |  |  | 6.73
|  |  | Custo Direto Total |  |  |  | 6.73
|  |  | Taxa de BDI % |  | 27.58 |  | 1.86
|  |  | Total da Composição |  |  |  | 8.59
|  |  | Preço Unitario Adotado |  |  |  | 8.59
Item Serviço | Descrição do Serviço
|  | Insumo/Aux. | Descrição | Unidade | Coeficiente | Preço Unitário | Preço Total
V133 | INSTALAÇÃO DE PARA-RAIO P/ 15KV TIPO ÓXIDO DE ZINCO |  |  | UN | 30/06/2020
Serviços Auxiliares
| A | 88247 | AUXILIAR DE ELETRICISTA COM ENCARGOS COMPLEMENTARES | H | 0.3 | 14.65 | 4.4 | Composição auxiliar | SINAPI | 88247
| A | 88264 | ELETRICISTA COM ENCARGOS COMPLEMENTARES | H | 0.3 | 19 | 5.7 | Composição auxiliar | SINAPI | 88264
|  |  | Total de Serviços Auxiliares |  |  |  | 10.1
|  |  | Custo Direto Total |  |  |  | 10.1
|  |  | Taxa de BDI % |  | 27.58 |  | 2.79
|  |  | Total da Composição |  |  |  | 12.89
|  |  | Preço Unitario Adotado |  |  |  | 12.89
Item Serviço | Descrição do Serviço
|  | Insumo/Aux. | Descrição | Unidade | Coeficiente | Preço Unitário | Preço Total
V134 | INSTALAÇÃO DE HASTE ATERR. COBREADA 19 X 3048MM. PROLONG. |  |  | UN | 30/06/2020
Serviços Auxiliares
| A | 88247 | AUXILIAR DE ELETRICISTA COM ENCARGOS COMPLEMENTARES | H | 0.35 | 14.65 | 5.13 | Composição auxiliar | SINAPI | 88247
| A | 88264 | ELETRICISTA COM ENCARGOS COMPLEMENTARES | H | 0.35 | 19 | 6.65 | Composição auxiliar | SINAPI | 88264
|  |  | Total de Serviços Auxiliares |  |  |  | 11.78
|  |  | Custo Direto Total |  |  |  | 11.78
|  |  | Taxa de BDI % |  | 27.58 |  | 3.25
|  |  | Total da Composição |  |  |  | 15.03
|  |  | Preço Unitario Adotado |  |  |  | 15.03
Item Serviço | Descrição do Serviço
|  | Insumo/Aux. | Descrição | Unidade | Coeficiente | Preço Unitário | Preço Total
V135 | INSTALAÇÃO DE CONECTOR CONCÊNTRICO UNIÃO COM SUPORTE ø 3/8" |  |  | UN | 30/06/2020
Serviços Auxiliares
| A | 88247 | AUXILIAR DE ELETRICISTA COM ENCARGOS COMPLEMENTARES | H | 0.1 | 14.65 | 1.47 | Composição auxiliar | SINAPI | 88247
| A | 88264 | ELETRICISTA COM ENCARGOS COMPLEMENTARES | H | 0.1 | 19 | 1.9 | Composição auxiliar | SINAPI | 88264
|  |  | Total de Serviços Auxiliares |  |  |  | 3.37
|  |  | Custo Direto Total |  |  |  | 3.37
|  |  | Taxa de BDI % |  | 27.58 |  | 0.93
|  |  | Total da Composição |  |  |  | 4.3
|  |  | Preço Unitario Adotado |  |  |  | 4.3
Item Serviço | Descrição do Serviço
|  | Insumo/Aux. | Descrição | Unidade | Coeficiente | Preço Unitário | Preço Total
V136 | INSTALAÇÃO DE CONECTOR CONCÊNTRICO DERIV. TIPO T ø 3/8" |  |  | UN | 30/06/2020
Serviços Auxiliares
| A | 88247 | AUXILIAR DE ELETRICISTA COM ENCARGOS COMPLEMENTARES | H | 0.1 | 14.65 | 1.47 | Composição auxiliar | SINAPI | 88247
| A | 88264 | ELETRICISTA COM ENCARGOS COMPLEMENTARES | H | 0.1 | 19 | 1.9 | Composição auxiliar | SINAPI | 88264
|  |  | Total de Serviços Auxiliares |  |  |  | 3.37
|  |  | Custo Direto Total |  |  |  | 3.37
|  |  | Taxa de BDI % |  | 27.58 |  | 0.93
|  |  | Total da Composição |  |  |  | 4.3
|  |  | Preço Unitario Adotado |  |  |  | 4.3
Item Serviço | Descrição do Serviço
|  | Insumo/Aux. | Descrição | Unidade | Coeficiente | Preço Unitário | Preço Total
V137 | INSTALAÇÃO DE CONECTOR CONCÊNTRICO UNIÃO ANGULAR ø 3/8" |  |  | UN | 30/06/2020
Serviços Auxiliares
| A | 88247 | AUXILIAR DE ELETRICISTA COM ENCARGOS COMPLEMENTARES | H | 0.1 | 14.65 | 1.47 | Composição auxiliar | SINAPI | 88247
| A | 88264 | ELETRICISTA COM ENCARGOS COMPLEMENTARES | H | 0.2 | 19 | 3.8 | Composição auxiliar | SINAPI | 88264
|  |  | Total de Serviços Auxiliares |  |  |  | 5.27
|  |  | Custo Direto Total |  |  |  | 5.27
|  |  | Taxa de BDI % |  | 27.58 |  | 1.45
|  |  | Total da Composição |  |  |  | 6.72
|  |  | Preço Unitario Adotado |  |  |  | 6.72
Item Serviço | Descrição do Serviço
|  | Insumo/Aux. | Descrição | Unidade | Coeficiente | Preço Unitário | Preço Total
V138 | INSTALAÇÃO DE CONECTOR CONCÊNTRICO TERMINAL CENTRAL ø 3/8" |  |  | UN | 30/06/2020
Serviços Auxiliares
| A | 88247 | AUXILIAR DE ELETRICISTA COM ENCARGOS COMPLEMENTARES | H | 0.1 | 14.65 | 1.47 | Composição auxiliar | SINAPI | 88247
| A | 88264 | ELETRICISTA COM ENCARGOS COMPLEMENTARES | H | 0.1 | 19 | 1.9 | Composição auxiliar | SINAPI | 88264
|  |  | Total de Serviços Auxiliares |  |  |  | 3.37
|  |  | Custo Direto Total |  |  |  | 3.37
|  |  | Taxa de BDI % |  | 27.58 |  | 0.93
|  |  | Total da Composição |  |  |  | 4.3
|  |  | Preço Unitario Adotado |  |  |  | 4.3
Item Serviço | Descrição do Serviço
|  | Insumo/Aux. | Descrição | Unidade | Coeficiente | Preço Unitário | Preço Total
V139 | INSTALAÇÃO DE CONECTOR CONCÊNTRICO UNIÃO SEM SUPORTE ø 3/8" |  |  | UN | 30/06/2020
Serviços Auxiliares
| A | 88247 | AUXILIAR DE ELETRICISTA COM ENCARGOS COMPLEMENTARES | H | 0.1 | 14.65 | 1.47 | Composição auxiliar | SINAPI | 88247
| A | 88264 | ELETRICISTA COM ENCARGOS COMPLEMENTARES | H | 0.1 | 19 | 1.9 | Composição auxiliar | SINAPI | 88264
|  |  | Total de Serviços Auxiliares |  |  |  | 3.37
|  |  | Custo Direto Total |  |  |  | 3.37
|  |  | Taxa de BDI % |  | 27.58 |  | 0.93
|  |  | Total da Composição |  |  |  | 4.3
|  |  | Preço Unitario Adotado |  |  |  | 4.3
Item Serviço | Descrição do Serviço
|  | Insumo/Aux. | Descrição | Unidade | Coeficiente | Preço Unitário | Preço Total
V140 | INSTALAÇÃO DE CONECTOR CONCÊNTRICO TERM. ANG. ø 3/8" |  |  | UN | 30/06/2020
Serviços Auxiliares
| A | 88247 | AUXILIAR DE ELETRICISTA COM ENCARGOS COMPLEMENTARES | H | 0.1 | 14.65 | 1.47 | Composição auxiliar | SINAPI | 88247
| A | 88264 | ELETRICISTA COM ENCARGOS COMPLEMENTARES | H | 0.1 | 19 | 1.9 | Composição auxiliar | SINAPI | 88264
|  |  | Total de Serviços Auxiliares |  |  |  | 3.37
|  |  | Custo Direto Total |  |  |  | 3.37
|  |  | Taxa de BDI % |  | 27.58 |  | 0.93
|  |  | Total da Composição |  |  |  | 4.3
|  |  | Preço Unitario Adotado |  |  |  | 4.3
Item Serviço | Descrição do Serviço
|  | Insumo/Aux. | Descrição | Unidade | Coeficiente | Preço Unitário | Preço Total
V141 | INSTALAÇÃO DE MUFLA EXTERNA |  |  | UN | 30/06/2020
Serviços Auxiliares
| A | 88247 | AUXILIAR DE ELETRICISTA COM ENCARGOS COMPLEMENTARES | H | 1 | 14.65 | 14.65 | Composição auxiliar | SINAPI | 88247
| A | 88279 | MONTADOR ELETROMECÃNICO COM ENCARGOS COMPLEMENTARES | H | 1 | 27.63 | 27.63 | Composição auxiliar | SINAPI | 88279
|  |  | Total de Serviços Auxiliares |  |  |  | 42.28
|  |  | Custo Direto Total |  |  |  | 42.28
|  |  | Taxa de BDI % |  | 27.58 |  | 11.66
|  |  | Total da Composição |  |  |  | 53.94
|  |  | Preço Unitario Adotado |  |  |  | 53.94
Item Serviço | Descrição do Serviço
|  | Insumo/Aux. | Descrição | Unidade | Coeficiente | Preço Unitário | Preço Total
V142 | INSTALAÇÃO DE MUFLA INTERNA |  |  | UN | 30/06/2020
Serviços Auxiliares
| A | 88247 | AUXILIAR DE ELETRICISTA COM ENCARGOS COMPLEMENTARES | H | 1 | 14.65 | 14.65 | Composição auxiliar | SINAPI | 88247
| A | 88279 | MONTADOR ELETROMECÃNICO COM ENCARGOS COMPLEMENTARES | H | 1 | 27.63 | 27.63 | Composição auxiliar | SINAPI | 88279
|  |  | Total de Serviços Auxiliares |  |  |  | 42.28
|  |  | Custo Direto Total |  |  |  | 42.28
|  |  | Taxa de BDI % |  | 27.58 |  | 11.66
|  |  | Total da Composição |  |  |  | 53.94
|  |  | Preço Unitario Adotado |  |  |  | 53.94
Item Serviço | Descrição do Serviço
|  | Insumo/Aux. | Descrição | Unidade | Coeficiente | Preço Unitário | Preço Total
V207 | LOCAÇÃO DE POSTE COM INSTRUMENTO |  |  | UN | 30/06/2020
| 3 | EQ0100LJ03 | TEODOLITO (CHP) | H | 1.75 | 1.4133 | 2.47 | Equipamentos | SEINFRA-CE | I0775
|  |  | Sub-Total de Equipamento / Veiculos |  |  |  | 2.47
Serviços Auxiliares
| A | 88253 | AUXILIAR DE TOPÓGRAFO COM ENCARGOS COMPLEMENTARES | H | 1.75 | 14.79 | 25.88 | Composição auxiliar | SINAPI | 88253
| A | 88279 | MONTADOR ELETROMECÃNICO COM ENCARGOS COMPLEMENTARES | H | 1.75 | 27.63 | 48.35 | Composição auxiliar | SINAPI | 88279
| A | 90781 | TOPOGRAFO COM ENCARGOS COMPLEMENTARES | H | 1.75 | 34.77 | 60.85 | Composição auxiliar | SINAPI | 90781
|  |  | Total de Serviços Auxiliares |  |  |  | 135.08
|  |  | Custo Direto Total |  |  |  | 137.55
|  |  | Taxa de BDI % |  | 27.58 |  | 37.94
|  |  | Total da Composição |  |  |  | 175.49
|  |  | Preço Unitario Adotado |  |  |  | 175.49
Item Serviço | Descrição do Serviço
|  | Insumo/Aux. | Descrição | Unidade | Coeficiente | Preço Unitário | Preço Total
88253 | AUXILIAR DE TOPÓGRAFO COM ENCARGOS COMPLEMENTARES |  |  | H | 30/06/2020
| 1 | MO01006S02 | AUXILIAR DE TOPOGRAFO | H | 1 | 13.7 | 13.7 | Mão de obra | SINAPI | 244
|  |  | Sub-Total de Mão de obra |  |  |  | 13.7
| 2 | MT010SU402 | EXAMES - HORISTA (COLETADO CAIXA) | H | 1 | 0.35 | 0.35 | Materiais | SINAPI | 37372
| 2 | MT010SU502 | SEGURO - HORISTA (COLETADO CAIXA) | H | 1 | 0.07 | 0.07 | Materiais | SINAPI | 37373
| 2 | MT010XJH02 | FERRAMENTAS - FAMILIA TOPOGRAFO - HORISTA (ENCARGOS COMPLEMENTARES - COLETADO CAIXA) | H | 1 | 0.05 | 0.05 | Materiais | SINAPI | 43469
| 2 | MT010XK502 | EPI - FAMILIA TOPOGRAFO - HORISTA (ENCARGOS COMPLEMENTARES - COLETADO CAIXA) | H | 1 | 0.54 | 0.54 | Materiais | SINAPI | 43493
|  |  | Sub-Total de Material |  |  |  | 1.01
Serviços Auxiliares
| A | 95322 | CURSO DE CAPACITAÇÃO PARA AUXILIAR DE TOPÓGRAFO (ENCARGOS COMPLEMENTARES) - HORISTA | H | 1 | 0.08 | 0.08 | Composição auxiliar | SINAPI | 95322
|  |  | Total de Serviços Auxiliares |  |  |  | 0.08
|  |  | Custo Direto Total |  |  |  | 14.79
|  |  | Taxa de BDI % |  | 27.58 |  | 4.08
|  |  | Total da Composição |  |  |  | 18.87
|  |  | Preço Unitario Adotado |  |  |  | 18.87
Item Serviço | Descrição do Serviço
|  | Insumo/Aux. | Descrição | Unidade | Coeficiente | Preço Unitário | Preço Total
95322 | CURSO DE CAPACITAÇÃO PARA AUXILIAR DE TOPÓGRAFO (ENCARGOS COMPLEMENTARES) - HORISTA |  |  | H | 30/06/2020
| 1 | MO01006S02 | AUXILIAR DE TOPOGRAFO | H | 0.0057 | 13.7 | 0.08 | Mão de obra | SINAPI | 244
|  |  | Sub-Total de Mão de obra |  |  |  | 0.08
|  |  | Custo Direto Total |  |  |  | 0.08
|  |  | Taxa de BDI % |  | 27.58 |  | 0.02
|  |  | Total da Composição |  |  |  | 0.1
|  |  | Preço Unitario Adotado |  |  |  | 0.1
Item Serviço | Descrição do Serviço
|  | Insumo/Aux. | Descrição | Unidade | Coeficiente | Preço Unitário | Preço Total
90781 | TOPOGRAFO COM ENCARGOS COMPLEMENTARES |  |  | H | 30/06/2020
| 1 | MO0105UW02 | TOPOGRAFO | H | 1 | 33.57 | 33.57 | Mão de obra | SINAPI | 7592
|  |  | Sub-Total de Mão de obra |  |  |  | 33.57
| 2 | MT010SU402 | EXAMES - HORISTA (COLETADO CAIXA) | H | 1 | 0.35 | 0.35 | Materiais | SINAPI | 37372
| 2 | MT010SU502 | SEGURO - HORISTA (COLETADO CAIXA) | H | 1 | 0.07 | 0.07 | Materiais | SINAPI | 37373
| 2 | MT010XJH02 | FERRAMENTAS - FAMILIA TOPOGRAFO - HORISTA (ENCARGOS COMPLEMENTARES - COLETADO CAIXA) | H | 1 | 0.05 | 0.05 | Materiais | SINAPI | 43469
| 2 | MT010XK502 | EPI - FAMILIA TOPOGRAFO - HORISTA (ENCARGOS COMPLEMENTARES - COLETADO CAIXA) | H | 1 | 0.54 | 0.54 | Materiais | SINAPI | 43493
|  |  | Sub-Total de Material |  |  |  | 1.01
Serviços Auxiliares
| A | 95406 | CURSO DE CAPACITAÇÃO PARA TOPÓGRAFO (ENCARGOS COMPLEMENTARES) - HORISTA | H | 1 | 0.19 | 0.19 | Composição auxiliar | SINAPI | 95406
|  |  | Total de Serviços Auxiliares |  |  |  | 0.19
|  |  | Custo Direto Total |  |  |  | 34.77
|  |  | Taxa de BDI % |  | 27.58 |  | 9.59
|  |  | Total da Composição |  |  |  | 44.36
|  |  | Preço Unitario Adotado |  |  |  | 44.36
Item Serviço | Descrição do Serviço
|  | Insumo/Aux. | Descrição | Unidade | Coeficiente | Preço Unitário | Preço Total
95406 | CURSO DE CAPACITAÇÃO PARA TOPÓGRAFO (ENCARGOS COMPLEMENTARES) - HORISTA |  |  | H | 30/06/2020
| 1 | MO0105UW02 | TOPOGRAFO | H | 0.0057 | 33.57 | 0.19 | Mão de obra | SINAPI | 7592
|  |  | Sub-Total de Mão de obra |  |  |  | 0.19
|  |  | Custo Direto Total |  |  |  | 0.19
|  |  | Taxa de BDI % |  | 27.58 |  | 0.05
|  |  | Total da Composição |  |  |  | 0.24
|  |  | Preço Unitario Adotado |  |  |  | 0.24
Item Serviço | Descrição do Serviço
|  | Insumo/Aux. | Descrição | Unidade | Coeficiente | Preço Unitário | Preço Total
V208 | ESCAVAÇÃO P/ POSTE DE CONCRETO ATÉ 1.60M |  |  | CAVA | 30/06/2020
Serviços Auxiliares
| A | 88316 | SERVENTE COM ENCARGOS COMPLEMENTARES | H | 3.5 | 14.56 | 50.96 | Composição auxiliar | SINAPI | 88316
|  |  | Total de Serviços Auxiliares |  |  |  | 50.96
|  |  | Custo Direto Total |  |  |  | 50.96
|  |  | Taxa de BDI % |  | 27.58 |  | 14.05
|  |  | Total da Composição |  |  |  | 65.01
|  |  | Preço Unitario Adotado |  |  |  | 65.01
Item Serviço | Descrição do Serviço
|  | Insumo/Aux. | Descrição | Unidade | Coeficiente | Preço Unitário | Preço Total
V210 | DISTRIBUIÇÃO DE POSTE CONCRETO |  |  | UN | 30/06/2020
Serviços Auxiliares
| A | 88247 | AUXILIAR DE ELETRICISTA COM ENCARGOS COMPLEMENTARES | H | 0.54 | 14.65 | 7.91 | Composição auxiliar | SINAPI | 88247
| A | 93402 | GUINDAUTO HIDRÁULICO. CAPACIDADE MÁXIMA DE CARGA 3300 KG. MOMENTO MÁXIMO DE CARGA 5.8 TM. ALCANCE MÁXIMO HORIZONTAL 7.60 M. INCLUSIVE CAMINHÃO TOCO PBT 16.000 KG. POTÊNCIA DE 189 CV - CHP DIURNO. AF_0 | CHP | 0.27 | 132.94 | 35.89 | Composição auxiliar | SINAPI | 93402
|  |  | Total de Serviços Auxiliares |  |  |  | 43.8
|  |  | Custo Direto Total |  |  |  | 43.8
|  |  | Taxa de BDI % |  | 27.58 |  | 12.08
|  |  | Total da Composição |  |  |  | 55.88
|  |  | Preço Unitario Adotado |  |  |  | 55.88
Item Serviço | Descrição do Serviço
|  | Insumo/Aux. | Descrição | Unidade | Coeficiente | Preço Unitário | Preço Total
V219 | IMPLANTAÇÃO DE POSTE CONCRETO T/ DT 11/300 |  |  | UN | 30/06/2020
Serviços Auxiliares
| A | 88279 | MONTADOR ELETROMECÃNICO COM ENCARGOS COMPLEMENTARES | H | 1.1 | 27.63 | 30.39 | Composição auxiliar | SINAPI | 88279
| A | 90776 | ENCARREGADO GERAL COM ENCARGOS COMPLEMENTARES | H | 0.55 | 24.16 | 13.29 | Composição auxiliar | SINAPI | 90776
|  |  | Total de Serviços Auxiliares |  |  |  | 43.68
|  |  | Custo Direto Total |  |  |  | 43.68
|  |  | Taxa de BDI % |  | 27.58 |  | 12.05
|  |  | Total da Composição |  |  |  | 55.73
|  |  | Preço Unitario Adotado |  |  |  | 55.73
Item Serviço | Descrição do Serviço
|  | Insumo/Aux. | Descrição | Unidade | Coeficiente | Preço Unitário | Preço Total
V235 | MONTAGEM ELETROMECÂNICA DE ESTRUTURA DE AT - ESTAI DE ÂNCORA |  |  | UN | 30/06/2020
Serviços Auxiliares
| A | 88247 | AUXILIAR DE ELETRICISTA COM ENCARGOS COMPLEMENTARES | H | 0.8 | 14.65 | 11.72 | Composição auxiliar | SINAPI | 88247
| A | 88279 | MONTADOR ELETROMECÃNICO COM ENCARGOS COMPLEMENTARES | H | 0.8 | 27.63 | 22.1 | Composição auxiliar | SINAPI | 88279
|  |  | Total de Serviços Auxiliares |  |  |  | 33.82
|  |  | Custo Direto Total |  |  |  | 33.82
|  |  | Taxa de BDI % |  | 27.58 |  | 9.33
|  |  | Total da Composição |  |  |  | 43.15
|  |  | Preço Unitario Adotado |  |  |  | 43.15
Item Serviço | Descrição do Serviço
|  | Insumo/Aux. | Descrição | Unidade | Coeficiente | Preço Unitário | Preço Total
V270 | INSTALAÇÃO DE TRANFORMADOR TRIFÁSICO EM 13.8KV-380/220V DE 30KVA |  |  | UN | 30/06/2020
Serviços Auxiliares
| A | 88247 | AUXILIAR DE ELETRICISTA COM ENCARGOS COMPLEMENTARES | H | 2.5 | 14.65 | 36.63 | Composição auxiliar | SINAPI | 88247
| A | 88279 | MONTADOR ELETROMECÃNICO COM ENCARGOS COMPLEMENTARES | H | 2.5 | 27.63 | 69.08 | Composição auxiliar | SINAPI | 88279
| A | 90776 | ENCARREGADO GERAL COM ENCARGOS COMPLEMENTARES | H | 1 | 24.16 | 24.16 | Composição auxiliar | SINAPI | 90776
| A | 93402 | GUINDAUTO HIDRÁULICO. CAPACIDADE MÁXIMA DE CARGA 3300 KG. MOMENTO MÁXIMO DE CARGA 5.8 TM. ALCANCE MÁXIMO HORIZONTAL 7.60 M. INCLUSIVE CAMINHÃO TOCO PBT 16.000 KG. POTÊNCIA DE 189 CV - CHP DIURNO. AF_0 | CHP | 1 | 132.94 | 132.94 | Composição auxiliar | SINAPI | 93402
|  |  | Total de Serviços Auxiliares |  |  |  | 262.81
|  |  | Custo Direto Total |  |  |  | 262.81
|  |  | Taxa de BDI % |  | 27.58 |  | 72.48
|  |  | Total da Composição |  |  |  | 335.29
|  |  | Preço Unitario Adotado |  |  |  | 335.29
Item Serviço | Descrição do Serviço
|  | Insumo/Aux. | Descrição | Unidade | Coeficiente | Preço Unitário | Preço Total
V276 | LANÇAMENTO E NIVELAMENTO DE CONDUTOR 1/0 AWG CAA |  |  | KM/CON | 30/06/2020
Serviços Auxiliares
| A | 73467 | CAMINHÃO TOCO. PBT 14.300 KG. CARGA ÚTIL MÁX. 9.710 KG. DIST. ENTRE EIXOS 3.56 M. POTÊNCIA 185 CV. INCLUSIVE CARROCERIA FIXA ABERTA DE MADEIRA P/ TRANSPORTE GERAL DE CARGA SECA. DIMEN. APROX. 2.50 X 6 | CHP | 2 | 91.3 | 182.6 | Composição auxiliar | SINAPI | 73467
| A | 88247 | AUXILIAR DE ELETRICISTA COM ENCARGOS COMPLEMENTARES | H | 8 | 14.65 | 117.2 | Composição auxiliar | SINAPI | 88247
| A | 88279 | MONTADOR ELETROMECÃNICO COM ENCARGOS COMPLEMENTARES | H | 10 | 27.63 | 276.3 | Composição auxiliar | SINAPI | 88279
| A | 90776 | ENCARREGADO GERAL COM ENCARGOS COMPLEMENTARES | H | 2 | 24.16 | 48.32 | Composição auxiliar | SINAPI | 90776
|  |  | Total de Serviços Auxiliares |  |  |  | 624.42
|  |  | Custo Direto Total |  |  |  | 624.42
|  |  | Taxa de BDI % |  | 27.58 |  | 172.22
|  |  | Total da Composição |  |  |  | 796.64
|  |  | Preço Unitario Adotado |  |  |  | 796.64
Item Serviço | Descrição do Serviço
|  | Insumo/Aux. | Descrição | Unidade | Coeficiente | Preço Unitário | Preço Total
73467 | CAMINHÃO TOCO. PBT 14.300 KG. CARGA ÚTIL MÁX. 9.710 KG. DIST. ENTRE EIXOS 3.56 M. POTÊNCIA 185 CV. INCLUSIVE CARROCERIA FIXA ABERTA DE MADEIRA P/ TRANSPORTE GERAL DE CARGA SECA. DIMEN. APROX. 2.50 X 6 |  |  | CHP | 30/06/2020
Serviços Auxiliares
| A | 73335 | CAMINHÃO TOCO. PBT 14.300 KG. CARGA ÚTIL MÁX. 9.710 KG. DIST. ENTRE EIXOS 3.56 M. POTÊNCIA 185 CV. INCLUSIVE CARROCERIA FIXA ABERTA DE MADEIRA P/ TRANSPORTE GERAL DE CARGA SECA. DIMEN. APROX. 2.50 X 6 | H | 1 | 17.84 | 17.84 | Composição auxiliar | SINAPI | 73335
| A | 73340 | CAMINHÃO TOCO. PBT 14.300 KG. CARGA ÚTIL MÁX. 9.710 KG. DIST. ENTRE EIXOS 3.56 M. POTÊNCIA 185 CV. INCLUSIVE CARROCERIA FIXA ABERTA DE MADEIRA P/ TRANSPORTE GERAL DE CARGA SECA. DIMEN. APROX. 2.50 X 6 | H | 1 | 42.49 | 42.49 | Composição auxiliar | SINAPI | 73340
| A | 88282 | MOTORISTA DE CAMINHÃO COM ENCARGOS COMPLEMENTARES | H | 1 | 18.67 | 18.67 | Composição auxiliar | SINAPI | 88282
| A | 91390 | CAMINHÃO TOCO. PBT 14.300 KG. CARGA ÚTIL MÁX. 9.710 KG. DIST. ENTRE EIXOS 3.56 M. POTÊNCIA 185 CV. INCLUSIVE CARROCERIA FIXA ABERTA DE MADEIRA P/ TRANSPORTE GERAL DE CARGA SECA. DIMEN. APROX. 2.50 X 6 | H | 1 | 9.52 | 9.52 | Composição auxiliar | SINAPI | 91390
| A | 91391 | CAMINHÃO TOCO. PBT 14.300 KG. CARGA ÚTIL MÁX. 9.710 KG. DIST. ENTRE EIXOS 3.56 M. POTÊNCIA 185 CV. INCLUSIVE CARROCERIA FIXA ABERTA DE MADEIRA P/ TRANSPORTE GERAL DE CARGA SECA. DIMEN. APROX. 2.50 X 6 | H | 1 | 2 | 2 | Composição auxiliar | SINAPI | 91391
| A | 91392 | CAMINHÃO TOCO. PBT 14.300 KG. CARGA ÚTIL MÁX. 9.710 KG. DIST. ENTRE EIXOS 3.56 M. POTÊNCIA 185 CV. INCLUSIVE CARROCERIA FIXA ABERTA DE MADEIRA P/ TRANSPORTE GERAL DE CARGA SECA. DIMEN. APROX. 2.50 X 6 | H | 1 | 0.78 | 0.78 | Composição auxiliar | SINAPI | 91392
|  |  | Total de Serviços Auxiliares |  |  |  | 91.3
|  |  | Custo Direto Total |  |  |  | 91.3
|  |  | Taxa de BDI % |  | 27.58 |  | 25.18
|  |  | Total da Composição |  |  |  | 116.48
|  |  | Preço Unitario Adotado |  |  |  | 116.48
Item Serviço | Descrição do Serviço
|  | Insumo/Aux. | Descrição | Unidade | Coeficiente | Preço Unitário | Preço Total
73335 | CAMINHÃO TOCO. PBT 14.300 KG. CARGA ÚTIL MÁX. 9.710 KG. DIST. ENTRE EIXOS 3.56 M. POTÊNCIA 185 CV. INCLUSIVE CARROCERIA FIXA ABERTA DE MADEIRA P/ TRANSPORTE GERAL DE CARGA SECA. DIMEN. APROX. 2.50 X 6 |  |  | H | 30/06/2020
| 3 | EQ010T4202 | CARROCERIA FIXA ABERTA DE MADEIRA PARA TRANSPORTE GERAL DE CARGA SECA DIMENSOES APROXIMADAS 2,5 X 6,5 X 0,50 M (INCLUI MONTAGEM, NAO INCLUI CAMINHAO) | UN | 6.43e-05 | 14223.77 | 0.91 | Equipamentos | SINAPI | 37730
| 3 | EQ010T4K02 | CAMINHAO TOCO, PESO BRUTO TOTAL 14300 KG, CARGA UTIL MAXIMA 9710 KG, DISTANCIA ENTRE EIXOS 3,56 M, POTENCIA 185 CV (INCLUI CABINE E CHASSI, NAO INCLUI CARROCERIA) | UN | 6.43e-05 | 263338.01 | 16.93 | Equipamentos | SINAPI | 37748
|  |  | Sub-Total de Equipamento / Veiculos |  |  |  | 17.84
|  |  | Custo Direto Total |  |  |  | 17.84
|  |  | Taxa de BDI % |  | 27.58 |  | 4.92
|  |  | Total da Composição |  |  |  | 22.76
|  |  | Preço Unitario Adotado |  |  |  | 22.76
Item Serviço | Descrição do Serviço
|  | Insumo/Aux. | Descrição | Unidade | Coeficiente | Preço Unitário | Preço Total
73340 | CAMINHÃO TOCO. PBT 14.300 KG. CARGA ÚTIL MÁX. 9.710 KG. DIST. ENTRE EIXOS 3.56 M. POTÊNCIA 185 CV. INCLUSIVE CARROCERIA FIXA ABERTA DE MADEIRA P/ TRANSPORTE GERAL DE CARGA SECA. DIMEN. APROX. 2.50 X 6 |  |  | H | 30/06/2020
| 2 | MT01039902 | OLEO DIESEL COMBUSTIVEL COMUM | L | 13.62 | 3.12 | 42.49 | Materiais | SINAPI | 4221
|  |  | Sub-Total de Material |  |  |  | 42.49
|  |  | Custo Direto Total |  |  |  | 42.49
|  |  | Taxa de BDI % |  | 27.58 |  | 11.72
|  |  | Total da Composição |  |  |  | 54.21
|  |  | Preço Unitario Adotado |  |  |  | 54.21
Item Serviço | Descrição do Serviço
|  | Insumo/Aux. | Descrição | Unidade | Coeficiente | Preço Unitário | Preço Total
91390 | CAMINHÃO TOCO. PBT 14.300 KG. CARGA ÚTIL MÁX. 9.710 KG. DIST. ENTRE EIXOS 3.56 M. POTÊNCIA 185 CV. INCLUSIVE CARROCERIA FIXA ABERTA DE MADEIRA P/ TRANSPORTE GERAL DE CARGA SECA. DIMEN. APROX. 2.50 X 6 |  |  | H | 30/06/2020
| 3 | EQ010T4202 | CARROCERIA FIXA ABERTA DE MADEIRA PARA TRANSPORTE GERAL DE CARGA SECA DIMENSOES APROXIMADAS 2,5 X 6,5 X 0,50 M (INCLUI MONTAGEM, NAO INCLUI CAMINHAO) | UN | 3.43e-05 | 14223.77 | 0.49 | Equipamentos | SINAPI | 37730
| 3 | EQ010T4K02 | CAMINHAO TOCO, PESO BRUTO TOTAL 14300 KG, CARGA UTIL MAXIMA 9710 KG, DISTANCIA ENTRE EIXOS 3,56 M, POTENCIA 185 CV (INCLUI CABINE E CHASSI, NAO INCLUI CARROCERIA) | UN | 3.43e-05 | 263338.01 | 9.03 | Equipamentos | SINAPI | 37748
|  |  | Sub-Total de Equipamento / Veiculos |  |  |  | 9.52
|  |  | Custo Direto Total |  |  |  | 9.52
|  |  | Taxa de BDI % |  | 27.58 |  | 2.63
|  |  | Total da Composição |  |  |  | 12.15
|  |  | Preço Unitario Adotado |  |  |  | 12.15
Item Serviço | Descrição do Serviço
|  | Insumo/Aux. | Descrição | Unidade | Coeficiente | Preço Unitário | Preço Total
91391 | CAMINHÃO TOCO. PBT 14.300 KG. CARGA ÚTIL MÁX. 9.710 KG. DIST. ENTRE EIXOS 3.56 M. POTÊNCIA 185 CV. INCLUSIVE CARROCERIA FIXA ABERTA DE MADEIRA P/ TRANSPORTE GERAL DE CARGA SECA. DIMEN. APROX. 2.50 X 6 |  |  | H | 30/06/2020
| 3 | EQ010T4202 | CARROCERIA FIXA ABERTA DE MADEIRA PARA TRANSPORTE GERAL DE CARGA SECA DIMENSOES APROXIMADAS 2,5 X 6,5 X 0,50 M (INCLUI MONTAGEM, NAO INCLUI CAMINHAO) | UN | 7.2e-06 | 14223.77 | 0.1 | Equipamentos | SINAPI | 37730
| 3 | EQ010T4K02 | CAMINHAO TOCO, PESO BRUTO TOTAL 14300 KG, CARGA UTIL MAXIMA 9710 KG, DISTANCIA ENTRE EIXOS 3,56 M, POTENCIA 185 CV (INCLUI CABINE E CHASSI, NAO INCLUI CARROCERIA) | UN | 7.2e-06 | 263338.01 | 1.9 | Equipamentos | SINAPI | 37748
|  |  | Sub-Total de Equipamento / Veiculos |  |  |  | 2
|  |  | Custo Direto Total |  |  |  | 2
|  |  | Taxa de BDI % |  | 27.58 |  | 0.55
|  |  | Total da Composição |  |  |  | 2.55
|  |  | Preço Unitario Adotado |  |  |  | 2.55
Item Serviço | Descrição do Serviço
|  | Insumo/Aux. | Descrição | Unidade | Coeficiente | Preço Unitário | Preço Total
91392 | CAMINHÃO TOCO. PBT 14.300 KG. CARGA ÚTIL MÁX. 9.710 KG. DIST. ENTRE EIXOS 3.56 M. POTÊNCIA 185 CV. INCLUSIVE CARROCERIA FIXA ABERTA DE MADEIRA P/ TRANSPORTE GERAL DE CARGA SECA. DIMEN. APROX. 2.50 X 6 |  |  | H | 30/06/2020
| 3 | EQ010T4202 | CARROCERIA FIXA ABERTA DE MADEIRA PARA TRANSPORTE GERAL DE CARGA SECA DIMENSOES APROXIMADAS 2,5 X 6,5 X 0,50 M (INCLUI MONTAGEM, NAO INCLUI CAMINHAO) | UN | 2.8e-06 | 14223.77 | 0.04 | Equipamentos | SINAPI | 37730
| 3 | EQ010T4K02 | CAMINHAO TOCO, PESO BRUTO TOTAL 14300 KG, CARGA UTIL MAXIMA 9710 KG, DISTANCIA ENTRE EIXOS 3,56 M, POTENCIA 185 CV (INCLUI CABINE E CHASSI, NAO INCLUI CARROCERIA) | UN | 2.8e-06 | 263338.01 | 0.74 | Equipamentos | SINAPI | 37748
|  |  | Sub-Total de Equipamento / Veiculos |  |  |  | 0.78
|  |  | Custo Direto Total |  |  |  | 0.78
|  |  | Taxa de BDI % |  | 27.58 |  | 0.22
|  |  | Total da Composição |  |  |  | 1
|  |  | Preço Unitario Adotado |  |  |  | 1
Item Serviço | Descrição do Serviço
|  | Insumo/Aux. | Descrição | Unidade | Coeficiente | Preço Unitário | Preço Total
V279 | INSTALAÇÃO DE ATERRAMENTO EM REDE AÉREA DE BT |  |  | UN | 30/06/2020
Serviços Auxiliares
| A | 88247 | AUXILIAR DE ELETRICISTA COM ENCARGOS COMPLEMENTARES | H | 0.95 | 14.65 | 13.92 | Composição auxiliar | SINAPI | 88247
| A | 88279 | MONTADOR ELETROMECÃNICO COM ENCARGOS COMPLEMENTARES | H | 0.95 | 27.63 | 26.25 | Composição auxiliar | SINAPI | 88279
|  |  | Total de Serviços Auxiliares |  |  |  | 40.17
|  |  | Custo Direto Total |  |  |  | 40.17
|  |  | Taxa de BDI % |  | 27.58 |  | 11.08
|  |  | Total da Composição |  |  |  | 51.25
|  |  | Preço Unitario Adotado |  |  |  | 51.25
Item Serviço | Descrição do Serviço
|  | Insumo/Aux. | Descrição | Unidade | Coeficiente | Preço Unitário | Preço Total
V286 | INSTALAÇÃO DE ELO FUSÍVEL |  |  | VÃO/CO | 30/06/2020
Serviços Auxiliares
| A | 88247 | AUXILIAR DE ELETRICISTA COM ENCARGOS COMPLEMENTARES | H | 0.2 | 14.65 | 2.93 | Composição auxiliar | SINAPI | 88247
| A | 88279 | MONTADOR ELETROMECÃNICO COM ENCARGOS COMPLEMENTARES | H | 0.2 | 27.63 | 5.53 | Composição auxiliar | SINAPI | 88279
| A | 90776 | ENCARREGADO GERAL COM ENCARGOS COMPLEMENTARES | H | 0.1 | 24.16 | 2.42 | Composição auxiliar | SINAPI | 90776
|  |  | Total de Serviços Auxiliares |  |  |  | 10.88
|  |  | Custo Direto Total |  |  |  | 10.88
|  |  | Taxa de BDI % |  | 27.58 |  | 3
|  |  | Total da Composição |  |  |  | 13.88
|  |  | Preço Unitario Adotado |  |  |  | 13.88
Item Serviço | Descrição do Serviço
|  | Insumo/Aux. | Descrição | Unidade | Coeficiente | Preço Unitário | Preço Total
V287 | IMPLANTAÇÃO DE POSTE CONCRETO T/ DT 11/600 |  |  | UN | 30/06/2020
Serviços Auxiliares
| A | 88279 | MONTADOR ELETROMECÃNICO COM ENCARGOS COMPLEMENTARES | H | 1.1 | 27.63 | 30.39 | Composição auxiliar | SINAPI | 88279
| A | 90776 | ENCARREGADO GERAL COM ENCARGOS COMPLEMENTARES | H | 0.55 | 24.16 | 13.29 | Composição auxiliar | SINAPI | 90776
| A | 93402 | GUINDAUTO HIDRÁULICO. CAPACIDADE MÁXIMA DE CARGA 3300 KG. MOMENTO MÁXIMO DE CARGA 5.8 TM. ALCANCE MÁXIMO HORIZONTAL 7.60 M. INCLUSIVE CAMINHÃO TOCO PBT 16.000 KG. POTÊNCIA DE 189 CV - CHP DIURNO. AF_0 | CHP | 0.55 | 132.94 | 73.12 | Composição auxiliar | SINAPI | 93402
|  |  | Total de Serviços Auxiliares |  |  |  | 116.8
|  |  | Custo Direto Total |  |  |  | 116.8
|  |  | Taxa de BDI % |  | 27.58 |  | 32.21
|  |  | Total da Composição |  |  |  | 149.01
|  |  | Preço Unitario Adotado |  |  |  | 149.01
Item Serviço | Descrição do Serviço
|  | Insumo/Aux. | Descrição | Unidade | Coeficiente | Preço Unitário | Preço Total
V288 | MONTAGEM ELETROMECÂNICA DE ESTRUTURA DE AT (GENÉRICA) EM POSTE CONC. "DT" C/ TRAFO |  |  | UN | 30/06/2020
Serviços Auxiliares
| A | 88247 | AUXILIAR DE ELETRICISTA COM ENCARGOS COMPLEMENTARES | H | 6.56 | 14.65 | 96.1 | Composição auxiliar | SINAPI | 88247
| A | 88279 | MONTADOR ELETROMECÃNICO COM ENCARGOS COMPLEMENTARES | H | 8.34 | 27.63 | 230.43 | Composição auxiliar | SINAPI | 88279
|  |  | Total de Serviços Auxiliares |  |  |  | 326.53
|  |  | Custo Direto Total |  |  |  | 326.53
|  |  | Taxa de BDI % |  | 27.58 |  | 90.06
|  |  | Total da Composição |  |  |  | 416.59
|  |  | Preço Unitario Adotado |  |  |  | 416.59
Item Serviço | Descrição do Serviço
|  | Insumo/Aux. | Descrição | Unidade | Coeficiente | Preço Unitário | Preço Total
V289 | MONTAGEM ELETROMECÂNICA DE ESTRUTURA DE AT (GENÉRICA) EM POSTE CONC. "DT" S/ TRAFO |  |  | UN | 30/06/2020
Serviços Auxiliares
| A | 88247 | AUXILIAR DE ELETRICISTA COM ENCARGOS COMPLEMENTARES | H | 1.97 | 14.65 | 28.86 | Composição auxiliar | SINAPI | 88247
| A | 88279 | MONTADOR ELETROMECÃNICO COM ENCARGOS COMPLEMENTARES | H | 2.85 | 27.63 | 78.75 | Composição auxiliar | SINAPI | 88279
|  |  | Total de Serviços Auxiliares |  |  |  | 107.61
|  |  | Custo Direto Total |  |  |  | 107.61
|  |  | Taxa de BDI % |  | 27.58 |  | 29.68
|  |  | Total da Composição |  |  |  | 137.29
|  |  | Preço Unitario Adotado |  |  |  | 137.29
Item Serviço | Descrição do Serviço
|  | Insumo/Aux. | Descrição | Unidade | Coeficiente | Preço Unitário | Preço Total
90775 | DESENHISTA PROJETISTA COM ENCARGOS COMPLEMENTARES |  |  | H | 30/06/2020
| 1 | MO0101TI02 | DESENHISTA PROJETISTA | H | 1 | 28.27 | 28.27 | Mão de obra | SINAPI | 2358
|  |  | Sub-Total de Mão de obra |  |  |  | 28.27
| 2 | MT010SU402 | EXAMES - HORISTA (COLETADO CAIXA) | H | 1 | 0.35 | 0.35 | Materiais | SINAPI | 37372
| 2 | MT010SU502 | SEGURO - HORISTA (COLETADO CAIXA) | H | 1 | 0.07 | 0.07 | Materiais | SINAPI | 37373
| 2 | MT010XJH02 | FERRAMENTAS - FAMILIA TOPOGRAFO - HORISTA (ENCARGOS COMPLEMENTARES - COLETADO CAIXA) | H | 1 | 0.05 | 0.05 | Materiais | SINAPI | 43469
| 2 | MT010XK502 | EPI - FAMILIA TOPOGRAFO - HORISTA (ENCARGOS COMPLEMENTARES - COLETADO CAIXA) | H | 1 | 0.54 | 0.54 | Materiais | SINAPI | 43493
|  |  | Sub-Total de Material |  |  |  | 1.01
Serviços Auxiliares
| A | 95400 | CURSO DE CAPACITAÇÃO PARA DESENHISTA PROJETISTA (ENCARGOS COMPLEMENTARES) - HORISTA | H | 1 | 0.1 | 0.1 | Composição auxiliar | SINAPI | 95400
|  |  | Total de Serviços Auxiliares |  |  |  | 0.1
|  |  | Custo Direto Total |  |  |  | 29.38
|  |  | Taxa de BDI % |  | 27.58 |  | 8.1
|  |  | Total da Composição |  |  |  | 37.48
|  |  | Preço Unitario Adotado |  |  |  | 37.48
Item Serviço | Descrição do Serviço
|  | Insumo/Aux. | Descrição | Unidade | Coeficiente | Preço Unitário | Preço Total
95400 | CURSO DE CAPACITAÇÃO PARA DESENHISTA PROJETISTA (ENCARGOS COMPLEMENTARES) - HORISTA |  |  | H | 30/06/2020
| 1 | MO0101TI02 | DESENHISTA PROJETISTA | H | 0.0035 | 28.27 | 0.1 | Mão de obra | SINAPI | 2358
|  |  | Sub-Total de Mão de obra |  |  |  | 0.1
|  |  | Custo Direto Total |  |  |  | 0.1
|  |  | Taxa de BDI % |  | 27.58 |  | 0.03
|  |  | Total da Composição |  |  |  | 0.13
|  |  | Preço Unitario Adotado |  |  |  | 0.13
Item Serviço | Descrição do Serviço
|  | Insumo/Aux. | Descrição | Unidade | Coeficiente | Preço Unitário | Preço Total
91677 | ENGENHEIRO ELETRICISTA COM ENCARGOS COMPLEMENTARES |  |  | H | 30/06/2020
| 1 | MO010QU702 | ENGENHEIRO ELETRICISTA | H | 1 | 81.95 | 81.95 | Mão de obra | SINAPI | 34783
|  |  | Sub-Total de Mão de obra |  |  |  | 81.95
| 2 | MT010SU402 | EXAMES - HORISTA (COLETADO CAIXA) | H | 1 | 0.35 | 0.35 | Materiais | SINAPI | 37372
| 2 | MT010SU502 | SEGURO - HORISTA (COLETADO CAIXA) | H | 1 | 0.07 | 0.07 | Materiais | SINAPI | 37373
| 2 | MT010XJA02 | FERRAMENTAS - FAMILIA ENGENHEIRO CIVIL - HORISTA (ENCARGOS COMPLEMENTARES - COLETADO CAIXA) | H | 1 | 0.01 | 0.01 | Materiais | SINAPI | 43462
| 2 | MT010XJY02 | EPI - FAMILIA ENGENHEIRO CIVIL - HORISTA (ENCARGOS COMPLEMENTARES - COLETADO CAIXA) | H | 1 | 0.57 | 0.57 | Materiais | SINAPI | 43486
|  |  | Sub-Total de Material |  |  |  | 1
Serviços Auxiliares
| A | 95407 | CURSO DE CAPACITAÇÃO PARA ENGENHEIRO ELETRICISTA (ENCARGOS COMPLEMENTARES) - HORISTA | H | 1 | 1.93 | 1.93 | Composição auxiliar | SINAPI | 95407
|  |  | Total de Serviços Auxiliares |  |  |  | 1.93
|  |  | Custo Direto Total |  |  |  | 84.88
|  |  | Taxa de BDI % |  | 27.58 |  | 23.41
|  |  | Total da Composição |  |  |  | 108.29
|  |  | Preço Unitario Adotado |  |  |  | 108.29
Item Serviço | Descrição do Serviço
|  | Insumo/Aux. | Descrição | Unidade | Coeficiente | Preço Unitário | Preço Total
95407 | CURSO DE CAPACITAÇÃO PARA ENGENHEIRO ELETRICISTA (ENCARGOS COMPLEMENTARES) - HORISTA |  |  | H | 30/06/2020
| 1 | MO010QU702 | ENGENHEIRO ELETRICISTA | H | 0.0235 | 81.95 | 1.93 | Mão de obra | SINAPI | 34783
|  |  | Sub-Total de Mão de obra |  |  |  | 1.93
|  |  | Custo Direto Total |  |  |  | 1.93
|  |  | Taxa de BDI % |  | 27.58 |  | 0.53
|  |  | Total da Composição |  |  |  | 2.46
|  |  | Preço Unitario Adotado |  |  |  | 2.46
Item Serviço | Descrição do Serviço
|  | Insumo/Aux. | Descrição | Unidade | Coeficiente | Preço Unitário | Preço Total
5824 | CAMINHÃO TOCO. PBT 16.000 KG. CARGA ÚTIL MÁX. 10.685 KG. DIST. ENTRE EIXOS 4.8 M. POTÊNCIA 189 CV. INCLUSIVE CARROCERIA FIXA ABERTA DE MADEIRA P/ TRANSPORTE GERAL DE CARGA SECA. DIMEN. APROX. 2.5 X 7. |  |  | CHP | 30/06/2020
Serviços Auxiliares
| A | 53797 | CAMINHÃO TOCO. PBT 16.000 KG. CARGA ÚTIL MÁX. 10.685 KG. DIST. ENTRE EIXOS 4.8 M. POTÊNCIA 189 CV. INCLUSIVE CARROCERIA FIXA ABERTA DE MADEIRA P/ TRANSPORTE GERAL DE CARGA SECA. DIMEN. APROX. 2.5 X 7. | H | 1 | 60.75 | 60.75 | Composição auxiliar | SINAPI | 53797
| A | 5705 | CAMINHÃO TOCO. PBT 16.000 KG. CARGA ÚTIL MÁX. 10.685 KG. DIST. ENTRE EIXOS 4.8 M. POTÊNCIA 189 CV. INCLUSIVE CARROCERIA FIXA ABERTA DE MADEIRA P/ TRANSPORTE GERAL DE CARGA SECA. DIMEN. APROX. 2.5 X 7. | H | 1 | 14.99 | 14.99 | Composição auxiliar | SINAPI | 5705
| A | 88282 | MOTORISTA DE CAMINHÃO COM ENCARGOS COMPLEMENTARES | H | 1 | 18.67 | 18.67 | Composição auxiliar | SINAPI | 88282
| A | 89264 | CAMINHÃO TOCO. PBT 16.000 KG. CARGA ÚTIL MÁX. 10.685 KG. DIST. ENTRE EIXOS 4.8 M. POTÊNCIA 189 CV. INCLUSIVE CARROCERIA FIXA ABERTA DE MADEIRA P/ TRANSPORTE GERAL DE CARGA SECA. DIMEN. APROX. 2.5 X 7. | H | 1 | 7.99 | 7.99 | Composição auxiliar | SINAPI | 89264
| A | 89265 | CAMINHÃO TOCO. PBT 16.000 KG. CARGA ÚTIL MÁX. 10.685 KG. DIST. ENTRE EIXOS 4.8 M. POTÊNCIA 189 CV. INCLUSIVE CARROCERIA FIXA ABERTA DE MADEIRA P/ TRANSPORTE GERAL DE CARGA SECA. DIMEN. APROX. 2.5 X 7. | H | 1 | 1.68 | 1.68 | Composição auxiliar | SINAPI | 89265
| A | 89266 | CAMINHÃO TOCO. PBT 16.000 KG. CARGA ÚTIL MÁX. 10.685 KG. DIST. ENTRE EIXOS 4.8 M. POTÊNCIA 189 CV. INCLUSIVE CARROCERIA FIXA ABERTA DE MADEIRA P/ TRANSPORTE GERAL DE CARGA SECA. DIMEN. APROX. 2.5 X 7. | H | 1 | 0.65 | 0.65 | Composição auxiliar | SINAPI | 89266
|  |  | Total de Serviços Auxiliares |  |  |  | 104.73
|  |  | Custo Direto Total |  |  |  | 104.73
|  |  | Taxa de BDI % |  | 27.58 |  | 28.88
|  |  | Total da Composição |  |  |  | 133.61
|  |  | Preço Unitario Adotado |  |  |  | 133.61
Item Serviço | Descrição do Serviço
|  | Insumo/Aux. | Descrição | Unidade | Coeficiente | Preço Unitário | Preço Total
53797 | CAMINHÃO TOCO. PBT 16.000 KG. CARGA ÚTIL MÁX. 10.685 KG. DIST. ENTRE EIXOS 4.8 M. POTÊNCIA 189 CV. INCLUSIVE CARROCERIA FIXA ABERTA DE MADEIRA P/ TRANSPORTE GERAL DE CARGA SECA. DIMEN. APROX. 2.5 X 7. |  |  | H | 30/06/2020
| 2 | MT01039902 | OLEO DIESEL COMBUSTIVEL COMUM | L | 19.47 | 3.12 | 60.75 | Materiais | SINAPI | 4221
|  |  | Sub-Total de Material |  |  |  | 60.75
|  |  | Custo Direto Total |  |  |  | 60.75
|  |  | Taxa de BDI % |  | 27.58 |  | 16.75
|  |  | Total da Composição |  |  |  | 77.5
|  |  | Preço Unitario Adotado |  |  |  | 77.5
Item Serviço | Descrição do Serviço
|  | Insumo/Aux. | Descrição | Unidade | Coeficiente | Preço Unitário | Preço Total
5705 | CAMINHÃO TOCO. PBT 16.000 KG. CARGA ÚTIL MÁX. 10.685 KG. DIST. ENTRE EIXOS 4.8 M. POTÊNCIA 189 CV. INCLUSIVE CARROCERIA FIXA ABERTA DE MADEIRA P/ TRANSPORTE GERAL DE CARGA SECA. DIMEN. APROX. 2.5 X 7. |  |  | H | 30/06/2020
| 3 | EQ010T4302 | CARROCERIA FIXA ABERTA DE MADEIRA PARA TRANSPORTE GERAL DE CARGA SECA DIMENSOES APROXIMADAS 2,5 X 7,00 X 0,50 M (INCLUI MONTAGEM, NAO INCLUI CAMINHAO) | UN | 6.43e-05 | 15230.76 | 0.98 | Equipamentos | SINAPI | 37731
| 3 | EQ010T4X02 | CAMINHAO TOCO, PESO BRUTO TOTAL 16000 KG, CARGA UTIL MAXIMA DE 10685 KG, DISTANCIA ENTRE EIXOS 4,8M, POTENCIA 189 CV (INCLUI CABINE E CHASSI, NAO INCLUI CARROCERIA) | UN | 6.43e-05 | 217913.28 | 14.01 | Equipamentos | SINAPI | 37761
|  |  | Sub-Total de Equipamento / Veiculos |  |  |  | 14.99
|  |  | Custo Direto Total |  |  |  | 14.99
|  |  | Taxa de BDI % |  | 27.58 |  | 4.13
|  |  | Total da Composição |  |  |  | 19.12
|  |  | Preço Unitario Adotado |  |  |  | 19.12
Item Serviço | Descrição do Serviço
|  | Insumo/Aux. | Descrição | Unidade | Coeficiente | Preço Unitário | Preço Total
89264 | CAMINHÃO TOCO. PBT 16.000 KG. CARGA ÚTIL MÁX. 10.685 KG. DIST. ENTRE EIXOS 4.8 M. POTÊNCIA 189 CV. INCLUSIVE CARROCERIA FIXA ABERTA DE MADEIRA P/ TRANSPORTE GERAL DE CARGA SECA. DIMEN. APROX. 2.5 X 7. |  |  | H | 30/06/2020
| 3 | EQ010T4302 | CARROCERIA FIXA ABERTA DE MADEIRA PARA TRANSPORTE GERAL DE CARGA SECA DIMENSOES APROXIMADAS 2,5 X 7,00 X 0,50 M (INCLUI MONTAGEM, NAO INCLUI CAMINHAO) | UN | 3.43e-05 | 15230.76 | 0.52 | Equipamentos | SINAPI | 37731
| 3 | EQ010T4X02 | CAMINHAO TOCO, PESO BRUTO TOTAL 16000 KG, CARGA UTIL MAXIMA DE 10685 KG, DISTANCIA ENTRE EIXOS 4,8M, POTENCIA 189 CV (INCLUI CABINE E CHASSI, NAO INCLUI CARROCERIA) | UN | 3.43e-05 | 217913.28 | 7.47 | Equipamentos | SINAPI | 37761
|  |  | Sub-Total de Equipamento / Veiculos |  |  |  | 7.99
|  |  | Custo Direto Total |  |  |  | 7.99
|  |  | Taxa de BDI % |  | 27.58 |  | 2.2
|  |  | Total da Composição |  |  |  | 10.19
|  |  | Preço Unitario Adotado |  |  |  | 10.19
Item Serviço | Descrição do Serviço
|  | Insumo/Aux. | Descrição | Unidade | Coeficiente | Preço Unitário | Preço Total
89265 | CAMINHÃO TOCO. PBT 16.000 KG. CARGA ÚTIL MÁX. 10.685 KG. DIST. ENTRE EIXOS 4.8 M. POTÊNCIA 189 CV. INCLUSIVE CARROCERIA FIXA ABERTA DE MADEIRA P/ TRANSPORTE GERAL DE CARGA SECA. DIMEN. APROX. 2.5 X 7. |  |  | H | 30/06/2020
| 3 | EQ010T4302 | CARROCERIA FIXA ABERTA DE MADEIRA PARA TRANSPORTE GERAL DE CARGA SECA DIMENSOES APROXIMADAS 2,5 X 7,00 X 0,50 M (INCLUI MONTAGEM, NAO INCLUI CAMINHAO) | UN | 7.2e-06 | 15230.76 | 0.11 | Equipamentos | SINAPI | 37731
| 3 | EQ010T4X02 | CAMINHAO TOCO, PESO BRUTO TOTAL 16000 KG, CARGA UTIL MAXIMA DE 10685 KG, DISTANCIA ENTRE EIXOS 4,8M, POTENCIA 189 CV (INCLUI CABINE E CHASSI, NAO INCLUI CARROCERIA) | UN | 7.2e-06 | 217913.28 | 1.57 | Equipamentos | SINAPI | 37761
|  |  | Sub-Total de Equipamento / Veiculos |  |  |  | 1.68
|  |  | Custo Direto Total |  |  |  | 1.68
|  |  | Taxa de BDI % |  | 27.58 |  | 0.46
|  |  | Total da Composição |  |  |  | 2.14
|  |  | Preço Unitario Adotado |  |  |  | 2.14
Item Serviço | Descrição do Serviço
|  | Insumo/Aux. | Descrição | Unidade | Coeficiente | Preço Unitário | Preço Total
89266 | CAMINHÃO TOCO. PBT 16.000 KG. CARGA ÚTIL MÁX. 10.685 KG. DIST. ENTRE EIXOS 4.8 M. POTÊNCIA 189 CV. INCLUSIVE CARROCERIA FIXA ABERTA DE MADEIRA P/ TRANSPORTE GERAL DE CARGA SECA. DIMEN. APROX. 2.5 X 7. |  |  | H | 30/06/2020
| 3 | EQ010T4302 | CARROCERIA FIXA ABERTA DE MADEIRA PARA TRANSPORTE GERAL DE CARGA SECA DIMENSOES APROXIMADAS 2,5 X 7,00 X 0,50 M (INCLUI MONTAGEM, NAO INCLUI CAMINHAO) | UN | 2.8e-06 | 15230.76 | 0.04 | Equipamentos | SINAPI | 37731
| 3 | EQ010T4X02 | CAMINHAO TOCO, PESO BRUTO TOTAL 16000 KG, CARGA UTIL MAXIMA DE 10685 KG, DISTANCIA ENTRE EIXOS 4,8M, POTENCIA 189 CV (INCLUI CABINE E CHASSI, NAO INCLUI CARROCERIA) | UN | 2.8e-06 | 217913.28 | 0.61 | Equipamentos | SINAPI | 37761
|  |  | Sub-Total de Equipamento / Veiculos |  |  |  | 0.65
|  |  | Custo Direto Total |  |  |  | 0.65
|  |  | Taxa de BDI % |  | 27.58 |  | 0.18
|  |  | Total da Composição |  |  |  | 0.83
|  |  | Preço Unitario Adotado |  |  |  | 0.83
Item Serviço | Descrição do Serviço
|  | Insumo/Aux. | Descrição | Unidade | Coeficiente | Preço Unitário | Preço Total
88843 | TRATOR DE ESTEIRAS. POTÊNCIA 125 HP. PESO OPERACIONAL 12.9 T. COM LÂMINA 2.7 M3 - CHP DIURNO. AF_10/2014 |  |  | CHP | 30/06/2020
Serviços Auxiliares
| A | 88324 | TRATORISTA COM ENCARGOS COMPLEMENTARES | H | 1 | 22.89 | 22.89 | Composição auxiliar | SINAPI | 88324
| A | 88839 | TRATOR DE ESTEIRAS. POTÊNCIA 125 HP. PESO OPERACIONAL 12.9 T. COM LÂMINA 2.7 M3 - DEPRECIAÇÃO. AF_10/2014 | H | 1 | 17.32 | 17.32 | Composição auxiliar | SINAPI | 88839
| A | 88840 | TRATOR DE ESTEIRAS. POTÊNCIA 125 HP. PESO OPERACIONAL 12.9 T. COM LÂMINA 2.7 M3 - JUROS. AF_10/2014 | H | 1 | 3.9 | 3.9 | Composição auxiliar | SINAPI | 88840
| A | 88841 | TRATOR DE ESTEIRAS. POTÊNCIA 125 HP. PESO OPERACIONAL 12.9 T. COM LÂMINA 2.7 M3 - MANUTENÇÃO. AF_10/2014 | H | 1 | 30.97 | 30.97 | Composição auxiliar | SINAPI | 88841
| A | 88842 | TRATOR DE ESTEIRAS. POTÊNCIA 125 HP. PESO OPERACIONAL 12.9 T. COM LÂMINA 2.7 M3 - MATERIAIS NA OPERAÇÃO. AF_10/2014 | H | 1 | 40.75 | 40.75 | Composição auxiliar | SINAPI | 88842
|  |  | Total de Serviços Auxiliares |  |  |  | 115.83
|  |  | Custo Direto Total |  |  |  | 115.83
|  |  | Taxa de BDI % |  | 27.58 |  | 31.95
|  |  | Total da Composição |  |  |  | 147.78
|  |  | Preço Unitario Adotado |  |  |  | 147.78
Item Serviço | Descrição do Serviço
|  | Insumo/Aux. | Descrição | Unidade | Coeficiente | Preço Unitário | Preço Total
88839 | TRATOR DE ESTEIRAS. POTÊNCIA 125 HP. PESO OPERACIONAL 12.9 T. COM LÂMINA 2.7 M3 - DEPRECIAÇÃO. AF_10/2014 |  |  | H | 30/06/2020
| 2 | MT010S6502 | TRATOR DE ESTEIRAS, POTENCIA 125 HP, PESO OPERACIONAL DE 12,9 T, COM LAMINA COM CAPACIDADE DE 2,7 M3 | UN | 3.11e-05 | 557064.18 | 17.32 | Materiais | SINAPI | 36509
|  |  | Sub-Total de Material |  |  |  | 17.32
|  |  | Custo Direto Total |  |  |  | 17.32
|  |  | Taxa de BDI % |  | 27.58 |  | 4.78
|  |  | Total da Composição |  |  |  | 22.1
|  |  | Preço Unitario Adotado |  |  |  | 22.1
Item Serviço | Descrição do Serviço
|  | Insumo/Aux. | Descrição | Unidade | Coeficiente | Preço Unitário | Preço Total
88840 | TRATOR DE ESTEIRAS. POTÊNCIA 125 HP. PESO OPERACIONAL 12.9 T. COM LÂMINA 2.7 M3 - JUROS. AF_10/2014 |  |  | H | 30/06/2020
| 2 | MT010S6502 | TRATOR DE ESTEIRAS, POTENCIA 125 HP, PESO OPERACIONAL DE 12,9 T, COM LAMINA COM CAPACIDADE DE 2,7 M3 | UN | 7e-06 | 557064.18 | 3.9 | Materiais | SINAPI | 36509
|  |  | Sub-Total de Material |  |  |  | 3.9
|  |  | Custo Direto Total |  |  |  | 3.9
|  |  | Taxa de BDI % |  | 27.58 |  | 1.08
|  |  | Total da Composição |  |  |  | 4.98
|  |  | Preço Unitario Adotado |  |  |  | 4.98
Item Serviço | Descrição do Serviço
|  | Insumo/Aux. | Descrição | Unidade | Coeficiente | Preço Unitário | Preço Total
88841 | TRATOR DE ESTEIRAS. POTÊNCIA 125 HP. PESO OPERACIONAL 12.9 T. COM LÂMINA 2.7 M3 - MANUTENÇÃO. AF_10/2014 |  |  | H | 30/06/2020
| 2 | MT010S6502 | TRATOR DE ESTEIRAS, POTENCIA 125 HP, PESO OPERACIONAL DE 12,9 T, COM LAMINA COM CAPACIDADE DE 2,7 M3 | UN | 5.56e-05 | 557064.18 | 30.97 | Materiais | SINAPI | 36509
|  |  | Sub-Total de Material |  |  |  | 30.97
|  |  | Custo Direto Total |  |  |  | 30.97
|  |  | Taxa de BDI % |  | 27.58 |  | 8.54
|  |  | Total da Composição |  |  |  | 39.51
|  |  | Preço Unitario Adotado |  |  |  | 39.51
Item Serviço | Descrição do Serviço
|  | Insumo/Aux. | Descrição | Unidade | Coeficiente | Preço Unitário | Preço Total
88842 | TRATOR DE ESTEIRAS. POTÊNCIA 125 HP. PESO OPERACIONAL 12.9 T. COM LÂMINA 2.7 M3 - MATERIAIS NA OPERAÇÃO. AF_10/2014 |  |  | H | 30/06/2020
| 2 | MT01039902 | OLEO DIESEL COMBUSTIVEL COMUM | L | 13.06 | 3.12 | 40.75 | Materiais | SINAPI | 4221
|  |  | Sub-Total de Material |  |  |  | 40.75
|  |  | Custo Direto Total |  |  |  | 40.75
|  |  | Taxa de BDI % |  | 27.58 |  | 11.24
|  |  | Total da Composição |  |  |  | 51.99
|  |  | Preço Unitario Adotado |  |  |  | 51.99
Item Serviço | Descrição do Serviço
|  | Insumo/Aux. | Descrição | Unidade | Coeficiente | Preço Unitário | Preço Total
88317 | SOLDADOR COM ENCARGOS COMPLEMENTARES |  |  | H | 30/06/2020
| 1 | MO0104R402 | SOLDADOR | H | 1 | 14.29 | 14.29 | Mão de obra | SINAPI | 6160
|  |  | Sub-Total de Mão de obra |  |  |  | 14.29
| 2 | MT010SU202 | ALIMENTACAO - HORISTA (COLETADO CAIXA) | H | 1 | 1.77 | 1.77 | Materiais | SINAPI | 37370
| 2 | MT010SU302 | TRANSPORTE - HORISTA (COLETADO CAIXA) | H | 1 | 0.67 | 0.67 | Materiais | SINAPI | 37371
| 2 | MT010SU402 | EXAMES - HORISTA (COLETADO CAIXA) | H | 1 | 0.35 | 0.35 | Materiais | SINAPI | 37372
| 2 | MT010SU502 | SEGURO - HORISTA (COLETADO CAIXA) | H | 1 | 0.07 | 0.07 | Materiais | SINAPI | 37373
| 2 | MT010XJG02 | FERRAMENTAS - FAMILIA SOLDADOR - HORISTA (ENCARGOS COMPLEMENTARES - COLETADO CAIXA) | H | 1 | 0.84 | 0.84 | Materiais | SINAPI | 43468
| 2 | MT010XK402 | EPI - FAMILIA SOLDADOR - HORISTA (ENCARGOS COMPLEMENTARES - COLETADO CAIXA) | H | 1 | 1.36 | 1.36 | Materiais | SINAPI | 43492
|  |  | Sub-Total de Material |  |  |  | 5.06
Serviços Auxiliares
| A | 95379 | CURSO DE CAPACITAÇÃO PARA SOLDADOR (ENCARGOS COMPLEMENTARES) - HORISTA | H | 1 | 0.11 | 0.11 | Composição auxiliar | SINAPI | 95379
|  |  | Total de Serviços Auxiliares |  |  |  | 0.11
|  |  | Custo Direto Total |  |  |  | 19.46
|  |  | Taxa de BDI % |  | 27.58 |  | 5.37
|  |  | Total da Composição |  |  |  | 24.83
|  |  | Preço Unitario Adotado |  |  |  | 24.83
Item Serviço | Descrição do Serviço
|  | Insumo/Aux. | Descrição | Unidade | Coeficiente | Preço Unitário | Preço Total
95379 | CURSO DE CAPACITAÇÃO PARA SOLDADOR (ENCARGOS COMPLEMENTARES) - HORISTA |  |  | H | 30/06/2020
| 1 | MO0104R402 | SOLDADOR | H | 0.0079 | 14.29 | 0.11 | Mão de obra | SINAPI | 6160
|  |  | Sub-Total de Mão de obra |  |  |  | 0.11
|  |  | Custo Direto Total |  |  |  | 0.11
|  |  | Taxa de BDI % |  | 27.58 |  | 0.03
|  |  | Total da Composição |  |  |  | 0.14
|  |  | Preço Unitario Adotado |  |  |  | 0.14
Item Serviço | Descrição do Serviço
|  | Insumo/Aux. | Descrição | Unidade | Coeficiente | Preço Unitário | Preço Total
C0216 | ARMADURA CA-50A MÉDIA D= 6.3 A 10.0MM |  |  | KG | 30/06/2020
| 2 | MT01000Y02 | ACO CA-50, 10,0 MM, VERGALHAO | KG | 1.15 | 4.52 | 5.2 | Materiais | SINAPI | 34
| 2 | MT01002V03 | ARAME RECOZIDO N.18 BWG | KG | 0.02 | 11.5 | 0.23 | Materiais | SEINFRA-CE | I0103
|  |  | Sub-Total de Material |  |  |  | 5.43
Serviços Auxiliares
| A | 88238 | AJUDANTE DE ARMADOR COM ENCARGOS COMPLEMENTARES | H | 0.08 | 14.36 | 1.15 | Composição auxiliar | SINAPI | 88238
| A | 88245 | ARMADOR COM ENCARGOS COMPLEMENTARES | H | 0.08 | 18.72 | 1.5 | Composição auxiliar | SINAPI | 88245
|  |  | Total de Serviços Auxiliares |  |  |  | 2.65
|  |  | Custo Direto Total |  |  |  | 8.08
|  |  | Taxa de BDI % |  | 27.58 |  | 2.23
|  |  | Total da Composição |  |  |  | 10.31
|  |  | Preço Unitario Adotado |  |  |  | 10.31
Item Serviço | Descrição do Serviço
|  | Insumo/Aux. | Descrição | Unidade | Coeficiente | Preço Unitário | Preço Total
C0218 | ARMADURA CA-60 MÉDIA D= 6.4 A 9.5MM |  |  | KG | 30/06/2020
| 2 | MT01002V03 | ARAME RECOZIDO N.18 BWG | KG | 0.02 | 11.5 | 0.23 | Materiais | SEINFRA-CE | I0103
| 2 | MT010X8302 | ACO CA-60, 4,2 MM, OU 5,0 MM, OU 6,0 MM, OU 7,0 MM, VERGALHAO | KG | 1.15 | 4.28 | 4.92 | Materiais | SINAPI | 43059
|  |  | Sub-Total de Material |  |  |  | 5.15
Serviços Auxiliares
| A | 88238 | AJUDANTE DE ARMADOR COM ENCARGOS COMPLEMENTARES | H | 0.08 | 14.36 | 1.15 | Composição auxiliar | SINAPI | 88238
| A | 88245 | ARMADOR COM ENCARGOS COMPLEMENTARES | H | 0.08 | 18.72 | 1.5 | Composição auxiliar | SINAPI | 88245
|  |  | Total de Serviços Auxiliares |  |  |  | 2.65
|  |  | Custo Direto Total |  |  |  | 7.8
|  |  | Taxa de BDI % |  | 27.58 |  | 2.15
|  |  | Total da Composição |  |  |  | 9.95
|  |  | Preço Unitario Adotado |  |  |  | 9.95
Item Serviço | Descrição do Serviço
|  | Insumo/Aux. | Descrição | Unidade | Coeficiente | Preço Unitário | Preço Total
C1604 | LANÇAMENTO E APLICAÇÃO DE CONCRETO S/ ELEVAÇÃO |  |  | M3 | 30/06/2020
Serviços Auxiliares
| A | 88309 | PEDREIRO COM ENCARGOS COMPLEMENTARES | H | 2 | 18.82 | 37.64 | Composição auxiliar | SINAPI | 88309
| A | 88316 | SERVENTE COM ENCARGOS COMPLEMENTARES | H | 6 | 14.56 | 87.36 | Composição auxiliar | SINAPI | 88316
|  |  | Total de Serviços Auxiliares |  |  |  | 125
|  |  | Custo Direto Total |  |  |  | 125
|  |  | Taxa de BDI % |  | 27.58 |  | 34.48
|  |  | Total da Composição |  |  |  | 159.48
|  |  | Preço Unitario Adotado |  |  |  | 159.48
Item Serviço | Descrição do Serviço
|  | Insumo/Aux. | Descrição | Unidade | Coeficiente | Preço Unitário | Preço Total
100206 | TRANSPORTE HORIZONTAL COM JERICA DE 90 L. DE MASSA/ GRANEL (UNIDADE: M3XKM). AF_07/2019 |  |  | M3XKM | 30/06/2020
Serviços Auxiliares
| A | 88316 | SERVENTE COM ENCARGOS COMPLEMENTARES | H | 49.374 | 14.56 | 718.89 | Composição auxiliar | SINAPI | 88316
|  |  | Total de Serviços Auxiliares |  |  |  | 718.89
|  |  | Custo Direto Total |  |  |  | 718.89
|  |  | Taxa de BDI % |  | 27.58 |  | 198.27
|  |  | Total da Composição |  |  |  | 917.16
|  |  | Preço Unitario Adotado |  |  |  | 917.16
Item Serviço | Descrição do Serviço
|  | Insumo/Aux. | Descrição | Unidade | Coeficiente | Preço Unitário | Preço Total
100235 | TRANSPORTE VERTICAL MANUAL. 1 PAVIMENTO. DE LATA DE 18 LITROS (UNIDADE: L). AF_07/2019 |  |  | L | 30/06/2020
Serviços Auxiliares
| A | 88316 | SERVENTE COM ENCARGOS COMPLEMENTARES | H | 0.002 | 14.56 | 0.03 | Composição auxiliar | SINAPI | 88316
|  |  | Total de Serviços Auxiliares |  |  |  | 0.03
|  |  | Custo Direto Total |  |  |  | 0.03
|  |  | Taxa de BDI % |  | 27.58 |  | 0.01
|  |  | Total da Composição |  |  |  | 0.04
|  |  | Preço Unitario Adotado |  |  |  | 0.04
Item Serviço | Descrição do Serviço
|  | Insumo/Aux. | Descrição | Unidade | Coeficiente | Preço Unitário | Preço Total
72839 | TRANSPORTE COMERCIAL COM CAMINHAO CARROCERIA 9 T. RODOVIA COM REVESTIMENTO PRIMARIO |  |  | TXKM | 30/06/2020
Serviços Auxiliares
| A | 5824 | CAMINHÃO TOCO. PBT 16.000 KG. CARGA ÚTIL MÁX. 10.685 KG. DIST. ENTRE EIXOS 4.8 M. POTÊNCIA 189 CV. INCLUSIVE CARROCERIA FIXA ABERTA DE MADEIRA P/ TRANSPORTE GERAL DE CARGA SECA. DIMEN. APROX. 2.5 X 7. | CHP | 0.0054 | 104.73 | 0.57 | Composição auxiliar | SINAPI | 5824
|  |  | Total de Serviços Auxiliares |  |  |  | 0.57
|  |  | Custo Direto Total |  |  |  | 0.57
|  |  | Taxa de BDI % |  | 27.58 |  | 0.16
|  |  | Total da Composição |  |  |  | 0.73
|  |  | Preço Unitario Adotado |  |  |  | 0.73
Item Serviço | Descrição do Serviço
|  | Insumo/Aux. | Descrição | Unidade | Coeficiente | Preço Unitário | Preço Total
93589 | TRANSPORTE COM CAMINHÃO BASCULANTE DE 10 M3. EM VIA URBANA EM REVESTIMENTO PRIMÁRIO (UNIDADE: M3XKM). AF_04/2016 |  |  | M3XKM | 30/06/2020
Serviços Auxiliares
| A | 91386 | CAMINHÃO BASCULANTE 10 M3. TRUCADO CABINE SIMPLES. PESO BRUTO TOTAL 23.000 KG. CARGA ÚTIL MÁXIMA 15.935 KG. DISTÂNCIA ENTRE EIXOS 4.80 M. POTÊNCIA 230 CV INCLUSIVE CAÇAMBA METÁLICA - CHP DIURNO. AF_06 | CHP | 0.00667 | 136.9 | 0.91 | Composição auxiliar | SINAPI | 91386
| A | 91387 | CAMINHÃO BASCULANTE 10 M3. TRUCADO CABINE SIMPLES. PESO BRUTO TOTAL 23.000 KG. CARGA ÚTIL MÁXIMA 15.935 KG. DISTÂNCIA ENTRE EIXOS 4.80 M. POTÊNCIA 230 CV INCLUSIVE CAÇAMBA METÁLICA - CHI DIURNO. AF_06 | CHI | 0.00167 | 35.94 | 0.06 | Composição auxiliar | SINAPI | 91387
|  |  | Total de Serviços Auxiliares |  |  |  | 0.97
|  |  | Custo Direto Total |  |  |  | 0.97
|  |  | Taxa de BDI % |  | 27.58 |  | 0.27
|  |  | Total da Composição |  |  |  | 1.24
|  |  | Preço Unitario Adotado |  |  |  | 1.24
Item Serviço | Descrição do Serviço
|  | Insumo/Aux. | Descrição | Unidade | Coeficiente | Preço Unitário | Preço Total
91386 | CAMINHÃO BASCULANTE 10 M3. TRUCADO CABINE SIMPLES. PESO BRUTO TOTAL 23.000 KG. CARGA ÚTIL MÁXIMA 15.935 KG. DISTÂNCIA ENTRE EIXOS 4.80 M. POTÊNCIA 230 CV INCLUSIVE CAÇAMBA METÁLICA - CHP DIURNO. AF_06 |  |  | CHP | 30/06/2020
Serviços Auxiliares
| A | 88281 | MOTORISTA DE BASCULANTE COM ENCARGOS COMPLEMENTARES | H | 1 | 17.83 | 17.83 | Composição auxiliar | SINAPI | 88281
| A | 91380 | CAMINHÃO BASCULANTE 10 M3. TRUCADO CABINE SIMPLES. PESO BRUTO TOTAL 23.000 KG. CARGA ÚTIL MÁXIMA 15.935 KG. DISTÂNCIA ENTRE EIXOS 4.80 M. POTÊNCIA 230 CV INCLUSIVE CAÇAMBA METÁLICA - DEPRECIAÇÃO. AF_0 | H | 1 | 14.4 | 14.4 | Composição auxiliar | SINAPI | 91380
| A | 91381 | CAMINHÃO BASCULANTE 10 M3. TRUCADO CABINE SIMPLES. PESO BRUTO TOTAL 23.000 KG. CARGA ÚTIL MÁXIMA 15.935 KG. DISTÂNCIA ENTRE EIXOS 4.80 M. POTÊNCIA 230 CV INCLUSIVE CAÇAMBA METÁLICA - JUROS. AF_06/2014 | H | 1 | 2.67 | 2.67 | Composição auxiliar | SINAPI | 91381
| A | 91382 | CAMINHÃO BASCULANTE 10 M3. TRUCADO CABINE SIMPLES. PESO BRUTO TOTAL 23.000 KG. CARGA ÚTIL MÁXIMA 15.935 KG. DISTÂNCIA ENTRE EIXOS 4.80 M. POTÊNCIA 230 CV INCLUSIVE CAÇAMBA METÁLICA - IMPOSTOS E SEGURO | H | 1 | 1.04 | 1.04 | Composição auxiliar | SINAPI | 91382
| A | 91383 | CAMINHÃO BASCULANTE 10 M3. TRUCADO CABINE SIMPLES. PESO BRUTO TOTAL 23.000 KG. CARGA ÚTIL MÁXIMA 15.935 KG. DISTÂNCIA ENTRE EIXOS 4.80 M. POTÊNCIA 230 CV INCLUSIVE CAÇAMBA METÁLICA - MANUTENÇÃO. AF_06 | H | 1 | 27.02 | 27.02 | Composição auxiliar | SINAPI | 91383
| A | 91384 | CAMINHÃO BASCULANTE 10 M3. TRUCADO CABINE SIMPLES. PESO BRUTO TOTAL 23.000 KG. CARGA ÚTIL MÁXIMA 15.935 KG. DISTÂNCIA ENTRE EIXOS 4.80 M. POTÊNCIA 230 CV INCLUSIVE CAÇAMBA METÁLICA - MATERIAIS NA OPER | H | 1 | 73.94 | 73.94 | Composição auxiliar | SINAPI | 91384
|  |  | Total de Serviços Auxiliares |  |  |  | 136.9
|  |  | Custo Direto Total |  |  |  | 136.9
|  |  | Taxa de BDI % |  | 27.58 |  | 37.76
|  |  | Total da Composição |  |  |  | 174.66
|  |  | Preço Unitario Adotado |  |  |  | 174.66
Item Serviço | Descrição do Serviço
|  | Insumo/Aux. | Descrição | Unidade | Coeficiente | Preço Unitário | Preço Total
91380 | CAMINHÃO BASCULANTE 10 M3. TRUCADO CABINE SIMPLES. PESO BRUTO TOTAL 23.000 KG. CARGA ÚTIL MÁXIMA 15.935 KG. DISTÂNCIA ENTRE EIXOS 4.80 M. POTÊNCIA 230 CV INCLUSIVE CAÇAMBA METÁLICA - DEPRECIAÇÃO. AF_0 |  |  | H | 30/06/2020
| 3 | EQ010T4602 | CACAMBA METALICA BASCULANTE COM CAPACIDADE DE 10 M3 (INCLUI MONTAGEM, NAO INCLUI CAMINHAO) | UN | 4e-05 | 38611.88 | 1.54 | Equipamentos | SINAPI | 37734
| 3 | EQ010T4J02 | CAMINHAO TRUCADO, PESO BRUTO TOTAL 23000 KG, CARGA UTIL MAXIMA 15935 KG, DISTANCIA ENTRE EIXOS 4,80 M, POTENCIA 230 CV (INCLUI CABINE E CHASSI, NAO INCLUI CARROCERIA) | UN | 4e-05 | 321618.06 | 12.86 | Equipamentos | SINAPI | 37747
|  |  | Sub-Total de Equipamento / Veiculos |  |  |  | 14.4
|  |  | Custo Direto Total |  |  |  | 14.4
|  |  | Taxa de BDI % |  | 27.58 |  | 3.97
|  |  | Total da Composição |  |  |  | 18.37
|  |  | Preço Unitario Adotado |  |  |  | 18.37
Item Serviço | Descrição do Serviço
|  | Insumo/Aux. | Descrição | Unidade | Coeficiente | Preço Unitário | Preço Total
91381 | CAMINHÃO BASCULANTE 10 M3. TRUCADO CABINE SIMPLES. PESO BRUTO TOTAL 23.000 KG. CARGA ÚTIL MÁXIMA 15.935 KG. DISTÂNCIA ENTRE EIXOS 4.80 M. POTÊNCIA 230 CV INCLUSIVE CAÇAMBA METÁLICA - JUROS. AF_06/2014 |  |  | H | 30/06/2020
| 3 | EQ010T4602 | CACAMBA METALICA BASCULANTE COM CAPACIDADE DE 10 M3 (INCLUI MONTAGEM, NAO INCLUI CAMINHAO) | UN | 7.4e-06 | 38611.88 | 0.29 | Equipamentos | SINAPI | 37734
| 3 | EQ010T4J02 | CAMINHAO TRUCADO, PESO BRUTO TOTAL 23000 KG, CARGA UTIL MAXIMA 15935 KG, DISTANCIA ENTRE EIXOS 4,80 M, POTENCIA 230 CV (INCLUI CABINE E CHASSI, NAO INCLUI CARROCERIA) | UN | 7.4e-06 | 321618.06 | 2.38 | Equipamentos | SINAPI | 37747
|  |  | Sub-Total de Equipamento / Veiculos |  |  |  | 2.67
|  |  | Custo Direto Total |  |  |  | 2.67
|  |  | Taxa de BDI % |  | 27.58 |  | 0.74
|  |  | Total da Composição |  |  |  | 3.41
|  |  | Preço Unitario Adotado |  |  |  | 3.41
Item Serviço | Descrição do Serviço
|  | Insumo/Aux. | Descrição | Unidade | Coeficiente | Preço Unitário | Preço Total
91382 | CAMINHÃO BASCULANTE 10 M3. TRUCADO CABINE SIMPLES. PESO BRUTO TOTAL 23.000 KG. CARGA ÚTIL MÁXIMA 15.935 KG. DISTÂNCIA ENTRE EIXOS 4.80 M. POTÊNCIA 230 CV INCLUSIVE CAÇAMBA METÁLICA - IMPOSTOS E SEGURO |  |  | H | 30/06/2020
| 3 | EQ010T4602 | CACAMBA METALICA BASCULANTE COM CAPACIDADE DE 10 M3 (INCLUI MONTAGEM, NAO INCLUI CAMINHAO) | UN | 2.9e-06 | 38611.88 | 0.11 | Equipamentos | SINAPI | 37734
| 3 | EQ010T4J02 | CAMINHAO TRUCADO, PESO BRUTO TOTAL 23000 KG, CARGA UTIL MAXIMA 15935 KG, DISTANCIA ENTRE EIXOS 4,80 M, POTENCIA 230 CV (INCLUI CABINE E CHASSI, NAO INCLUI CARROCERIA) | UN | 2.9e-06 | 321618.06 | 0.93 | Equipamentos | SINAPI | 37747
|  |  | Sub-Total de Equipamento / Veiculos |  |  |  | 1.04
|  |  | Custo Direto Total |  |  |  | 1.04
|  |  | Taxa de BDI % |  | 27.58 |  | 0.29
|  |  | Total da Composição |  |  |  | 1.33
|  |  | Preço Unitario Adotado |  |  |  | 1.33
Item Serviço | Descrição do Serviço
|  | Insumo/Aux. | Descrição | Unidade | Coeficiente | Preço Unitário | Preço Total
91383 | CAMINHÃO BASCULANTE 10 M3. TRUCADO CABINE SIMPLES. PESO BRUTO TOTAL 23.000 KG. CARGA ÚTIL MÁXIMA 15.935 KG. DISTÂNCIA ENTRE EIXOS 4.80 M. POTÊNCIA 230 CV INCLUSIVE CAÇAMBA METÁLICA - MANUTENÇÃO. AF_06 |  |  | H | 30/06/2020
| 3 | EQ010T4602 | CACAMBA METALICA BASCULANTE COM CAPACIDADE DE 10 M3 (INCLUI MONTAGEM, NAO INCLUI CAMINHAO) | UN | 7.5e-05 | 38611.88 | 2.9 | Equipamentos | SINAPI | 37734
| 3 | EQ010T4J02 | CAMINHAO TRUCADO, PESO BRUTO TOTAL 23000 KG, CARGA UTIL MAXIMA 15935 KG, DISTANCIA ENTRE EIXOS 4,80 M, POTENCIA 230 CV (INCLUI CABINE E CHASSI, NAO INCLUI CARROCERIA) | UN | 7.5e-05 | 321618.06 | 24.12 | Equipamentos | SINAPI | 37747
|  |  | Sub-Total de Equipamento / Veiculos |  |  |  | 27.02
|  |  | Custo Direto Total |  |  |  | 27.02
|  |  | Taxa de BDI % |  | 27.58 |  | 7.45
|  |  | Total da Composição |  |  |  | 34.47
|  |  | Preço Unitario Adotado |  |  |  | 34.47
Item Serviço | Descrição do Serviço
|  | Insumo/Aux. | Descrição | Unidade | Coeficiente | Preço Unitário | Preço Total
91384 | CAMINHÃO BASCULANTE 10 M3. TRUCADO CABINE SIMPLES. PESO BRUTO TOTAL 23.000 KG. CARGA ÚTIL MÁXIMA 15.935 KG. DISTÂNCIA ENTRE EIXOS 4.80 M. POTÊNCIA 230 CV INCLUSIVE CAÇAMBA METÁLICA - MATERIAIS NA OPER |  |  | H | 30/06/2020
| 2 | MT01039902 | OLEO DIESEL COMBUSTIVEL COMUM | L | 23.7 | 3.12 | 73.94 | Materiais | SINAPI | 4221
|  |  | Sub-Total de Material |  |  |  | 73.94
|  |  | Custo Direto Total |  |  |  | 73.94
|  |  | Taxa de BDI % |  | 27.58 |  | 20.39
|  |  | Total da Composição |  |  |  | 94.33
|  |  | Preço Unitario Adotado |  |  |  | 94.33
Item Serviço | Descrição do Serviço
|  | Insumo/Aux. | Descrição | Unidade | Coeficiente | Preço Unitário | Preço Total
91387 | CAMINHÃO BASCULANTE 10 M3. TRUCADO CABINE SIMPLES. PESO BRUTO TOTAL 23.000 KG. CARGA ÚTIL MÁXIMA 15.935 KG. DISTÂNCIA ENTRE EIXOS 4.80 M. POTÊNCIA 230 CV INCLUSIVE CAÇAMBA METÁLICA - CHI DIURNO. AF_06 |  |  | CHI | 30/06/2020
Serviços Auxiliares
| A | 88281 | MOTORISTA DE BASCULANTE COM ENCARGOS COMPLEMENTARES | H | 1 | 17.83 | 17.83 | Composição auxiliar | SINAPI | 88281
| A | 91380 | CAMINHÃO BASCULANTE 10 M3. TRUCADO CABINE SIMPLES. PESO BRUTO TOTAL 23.000 KG. CARGA ÚTIL MÁXIMA 15.935 KG. DISTÂNCIA ENTRE EIXOS 4.80 M. POTÊNCIA 230 CV INCLUSIVE CAÇAMBA METÁLICA - DEPRECIAÇÃO. AF_0 | H | 1 | 14.4 | 14.4 | Composição auxiliar | SINAPI | 91380
| A | 91381 | CAMINHÃO BASCULANTE 10 M3. TRUCADO CABINE SIMPLES. PESO BRUTO TOTAL 23.000 KG. CARGA ÚTIL MÁXIMA 15.935 KG. DISTÂNCIA ENTRE EIXOS 4.80 M. POTÊNCIA 230 CV INCLUSIVE CAÇAMBA METÁLICA - JUROS. AF_06/2014 | H | 1 | 2.67 | 2.67 | Composição auxiliar | SINAPI | 91381
| A | 91382 | CAMINHÃO BASCULANTE 10 M3. TRUCADO CABINE SIMPLES. PESO BRUTO TOTAL 23.000 KG. CARGA ÚTIL MÁXIMA 15.935 KG. DISTÂNCIA ENTRE EIXOS 4.80 M. POTÊNCIA 230 CV INCLUSIVE CAÇAMBA METÁLICA - IMPOSTOS E SEGURO | H | 1 | 1.04 | 1.04 | Composição auxiliar | SINAPI | 91382
|  |  | Total de Serviços Auxiliares |  |  |  | 35.94
|  |  | Custo Direto Total |  |  |  | 35.94
|  |  | Taxa de BDI % |  | 27.58 |  | 9.91
|  |  | Total da Composição |  |  |  | 45.85
|  |  | Preço Unitario Adotado |  |  |  | 45.85
Item Serviço | Descrição do Serviço
|  | Insumo/Aux. | Descrição | Unidade | Coeficiente | Preço Unitário | Preço Total
93590 | TRANSPORTE COM CAMINHÃO BASCULANTE DE 10 M3. EM VIA URBANA PAVIMENTADA. DMT ACIMA DE 30KM (UNIDADE: M3XKM). AF_04/2016 |  |  | M3XKM | 30/06/2020
Serviços Auxiliares
| A | 91386 | CAMINHÃO BASCULANTE 10 M3. TRUCADO CABINE SIMPLES. PESO BRUTO TOTAL 23.000 KG. CARGA ÚTIL MÁXIMA 15.935 KG. DISTÂNCIA ENTRE EIXOS 4.80 M. POTÊNCIA 230 CV INCLUSIVE CAÇAMBA METÁLICA - CHP DIURNO. AF_06 | CHP | 0.00444 | 136.9 | 0.61 | Composição auxiliar | SINAPI | 91386
| A | 91387 | CAMINHÃO BASCULANTE 10 M3. TRUCADO CABINE SIMPLES. PESO BRUTO TOTAL 23.000 KG. CARGA ÚTIL MÁXIMA 15.935 KG. DISTÂNCIA ENTRE EIXOS 4.80 M. POTÊNCIA 230 CV INCLUSIVE CAÇAMBA METÁLICA - CHI DIURNO. AF_06 | CHI | 0.00111 | 35.94 | 0.04 | Composição auxiliar | SINAPI | 91387
|  |  | Total de Serviços Auxiliares |  |  |  | 0.65
|  |  | Custo Direto Total |  |  |  | 0.65
|  |  | Taxa de BDI % |  | 27.58 |  | 0.18
|  |  | Total da Composição |  |  |  | 0.83
|  |  | Preço Unitario Adotado |  |  |  | 0.83