## RESUMO
MDR - MINISTÉRIO DO DESENVOLVIMENTO REGIONAL
Companhia de Desenvolvimento dos Vales do São Francisco e do Parnaíba
SERVIÇOS REMANESCENTES DO SES DE LUZILÂNDIA-PI, E REPAROS NOS SES DE JOCA MARQUES E MADEIRO
PLANILHA RESUMO
ITEM | CÓDIGO | DISCRIMINAÇÃO | VALOR (R$)
CONTRATUAL
01.00 |  | MATERIAIS | 3391248.61
02.00 |  | SERVIÇOS | 4914018.06
03.00 |  | ADMINISTRAÇÃO LOCAL | 566780.88
|  | TOTAL DA PLANILHA | 8872047.55

## SERVIÇOS
MDR - MINISTÉRIO DO DESENVOLVIMENTO REGIONAL
ÍNDICES DE REAJUSTAMENTOS
SERVIÇOS REMANESCENTES DO SES DE LUZILÂNDIA-PI, E REPAROS NOS SES DE JOCA MARQUES E MADEIRO | [8 empty] | INDICE | Terraplenagem | Edificações Total | Concreto Armado | Material Plástico | Metalúrgica Básica | Máquinas e Equipamento | TOTAIS
ORÇAMENTO - PROJETO BÁSICO | [9 empty] | AO 157956 | AO 159428 | AO 160116 | AO 1420741 | AO 1420787 | AO 1420877
PLANILHA DE SERVIÇOS |  |  |  | BDI = 24,18% | [5 empty] | N1 | N2 | N3 | N4 | N5 | N6 | 8872047.55
ITEM | DISCRIMINAÇÃO | UNIDADE | QUANTIDADE | VALOR (R$) |  |  |  |  | % | 21.45% | 30.41% | 8.255% | 12.93% | 4.76% | 22.19% | 100%
|  |  |  | UNITÁRIO | TOTAL | CÓDIGO |  |  | SERVIÇOS | 1902633.49 | 2107517.66 | 696932.71 | 55900.52 | 0 | 151033.68 | 4914018.06
[9 empty] | ADM. LOCAL |  | 566780.88 |  |  |  |  | 566780.88
01.00 | SERVIÇOS PRELIMINARES | [7 empty] | MATERIAIS | 0 | 23996.58 | 35447.34 | 1091455.27 | 422274.85 | 1818074.57 | 3391248.61
01.01 | MOBILIZACAO DE PESSOAL E EQUIPAMENTOS (BASE) | UN | 1 | 19930.89 | 19930.89 | V010300023 | N2
01.02 | DESMOBILIZACAO DE PESSOAL E EQUIPAMENTOS (BASE) | UN | 1 | 19930.89 | 19930.89 | V010300024 | N2
01.03 | INSTALACAO DO CANTEIRO DE OBRAS (BASE) | UN | 1 | 94619.3 | 94619.3 | V010400002 | N2
01.04 | PLACA DE IDENTIFICACAO DA OBRA PADRAO CODEVASF, INCL.FORNEC., TRANSP. E INST. (DP0301-04) | m2 | 48 | 398.27 | 19116.96 | O51 | N2
01.05 | REVISÃO DO PROJETO ("AS BUILTS") | UN | 1 | 36401.26 | 36401.26 | V402 | N2
01.06 | VEÍCULO TIPO CAMINHONETE PICK-UP 4X4, COM AR-CONDICIONADO PARA APOIO À FISCAL IZAÇÃO, INCLUINDO DESPESAS COM COMBUSTÍVEL, ÓLEOS, MANUTENÇÃO, LICENCIAMENTO, SEGUROS, IMPOSTOS, ETC. | UN | 1 | 151033.68 | 151033.68 | V010200004 | N6
02.00 | REDES COLETORAS / LINHAS DE RECALQUES / EMISSÁRIOS | [7 empty] | QUANTIDADES MÍNIMAS
02.01 | CADASTRO COMPLETO DE REDE COLETORA DE ESGOTOS CONVENCIONAL, CONDOMINIAL, INTERCEPTOR, EMISSARIO E LINHA DE RECALQUE | M | 44500.29 | 1.92 | 85440.56 | M040207 | N2 |  | C1 | ESCAVAÇÃO A CÉU ABERTO EM SOLO DE 1ª CATEGORIA |  |  |  | 50% | M3 | 19064
02.02 | LOCACAO DE REDE COLETORA CONVENCIONAL, CONDOMINIAL, INTERCEPTOR, EMISSARIO E LINHA DE RECALQUE, INCLUINDO PLANIALTIMETRIA, COM USO DE EQUIPAMENTO TOPOGRAFICO | M | 8020.16 | 3.7 | 29674.59 | 99063 | N2 |  | C2 | EXECUÇÃO E COMPACTAÇÃO DE ATERRO |  |  |  | 50% | M3 | 19064
02.03 | CERCA DE PROTEÇÃO SEM SINALIZAÇÃO LUMINOSA PARA ABERTURA DE VALA COM TELA PLASTICA P/ISOLAMENTO DE AREA. REAPROVEITAMENTO 10 VEZES | M | 8020.16 | 6.97 | 55900.52 | M030207MOD | N4 |  | C3 | ESCAVACAO MECANICA DE VALA |  |  |  | 50% | m³ | 5044.1
02.04 | ESCAVAÇÃO MECANIZADA DE VALA COM PROF. MAIOR QUE 1.5 M ATÉ 3.0 M (MÉDIA ENTRE MONTANTE E JUSANTE/UMA COMPOSIÇÃO POR TRECHO). COM ESCAVADEIRA HIDRÁULICA (0.8 M3/111 HP). LARGURA ATÉ 1.5 M. EM SOLO DE 1 | M3 | 5937.04 | 9 | 53433.36 | 90084 | N1 | C3 | C4 | ESCORAMENTO DE VALA |  |  |  | 50% | m² | 2706.69
02.05 | ESCAVACAO MECANICA DE VALA EM MATERIAL DE 2A. CATEGORIA ATE 2 M DE PROFUNDIDADE COM UTILIZACAO DE ESCAVADEIRA HIDRAULICA | M3 | 1783.2 | 11.59 | 20667.29 | 72915 | N1 | C3
02.06 | ESCAVACAO DE VALAS EM ROCHA BRANDA EXECUTADA ATÉ 4,0M, C/ USO DE ROMPEDOR PNEUMÁTICO | M3 | 1195.76 | 112.18 | 134140.36 | V180500001 | N1 | C3
02.07 | EXEC. DE ATERRO EM VALAS/POCOS/CAVAS DE FUNDACAO, C/ FORNEC. DE SOLO, INCL. LANCAM., ESPALHAM., COMPACT. C/PLACA VIBRATORIA, SOQUETE PNEUMATICO OU SOQUETE MANUAL | M3 | 2978.06 | 42.36 | 126150.62 | 94319 | N1
02.08 | EXEC. DE ATERRO EM VALAS/POCOS/CAVAS DE FUNDACAO C/ SOLO PROVENIENTE DAS ESCAVACOES, INCL. LANCAM., ESPALHAM., COMPACT. C/ PLACA VIBRAT., SOQUETE PNEUMATICO OU SOQUETE MANUAL | M3 | 5937.04 | 29.44 | 174786.46 | 93382 | N1
02.09 | TRANSPORTE CARGA E DESCARGA MEC DE MATERIAIS EM CAMINHAO BASCULANTE ATÉ 1.00KM (BOTA FORA) | M3 | 2908.14 | 29.77 | 86575.33 | V230101001 | N1
02.10 | TRANSPORTE DE ARGILA, ARGILA VERMELHA OU ARGILA ARENOSA | M3 | 3723.7 | 22.97 | 85533.39 | V230103001 | N1
02.11 | ESCORAMENTO CONTINUO EM MADEIRA. EXECUTADO NAS PROFUNDIDADES ATE 3.00 M. EM SOLO SEM PRESENÇA DE ÁGUA | M2 | 2227.44 | 101.13 | 225261.01 | M070201MOD | N2 | C4
02.12 | ESCORAMENTO DE VALA. TIPO PONTALETEAMENTO. COM PROFUNDIDADE DE 0 A 1.5 M. LARGURA MENOR QUE 1.5 M. EM LOCAL COM NÍVEL ALTO DE INTERFERÊNCIA. AF_06/2016 | M2 | 1113.72 | 18.56 | 20670.64 | 94037 | N2 | C4
02.13 | ESCORAMENTO DE VALA. TIPO DESCONTÍNUO. COM PROFUNDIDADE DE 1.5 M A 3.0 M. LARGURA MENOR QUE 1.5 M. EM LOCAL COM NÍVEL ALTO DE INTERFERÊNCIA. AF_06/2016 | M2 | 1113.72 | 24.55 | 27341.83 | 94051 | N2 | C4
02.14 | ESGOTAMENTO C/ CONJUNTO MOTO-BOMBA DE SUPERFICIE E SUBMERSA. | HPXH | 100 | 19.5 | 1950 | M080101 | N2
02.15 | ASENTAMENTO DE TUBO DE PVC PARA REDE COLETORA DE ESGOTO DN 150 MM JUNTA ELÁSTICA INSTALADO EM LOCAL COM NÍVEL ALTO DE INTERFERÊNCIAS | M | 1500 | 5.18 | 7770 | 90749 | N2
02.16 | ASENTAMENTO DE TUBO DE PVC PARA REDE COLETORA DE ESGOTO DN 200 MM JUNTA ELÁSTICA INSTALADO EM LOCAL COM NÍVEL ALTO DE INTERFERÊNCIAS | M | 413.32 | 5.74 | 2372.46 | 90750 | N2
02.17 | ASSENT. DE TUBOS EM PVC RIG. PB JE - DN 200 MM | M | 4935 | 4.79 | 23638.65 | 97135 | N2
02.18 | ASSENT. DE TUBO DE QUEDA EXTERNO (TIPOS I E II), EM PROFUNDIDADE DE 1,21 A 2,00 M, C/ ENVOLTORIA DE CONCRETO, C/ FORNECIMENTO DO MAT. HIDRAULICO (DP1005-01) | UN | 1 | 421.09 | 421.09 | M100501MOD | N2
02.19 | ASSENT. DE TUBO DE QUEDA EXTERNO (TIPO I E II), EM PROFUNDIDADE DE 2,01 A 3,50 M, C/ ENVOLTORIA DE CONCRETO, C/ FORNECIMENTO DO MAT. HIDRAULICO (DP1005-01) | UN | 1 | 936.55 | 936.55 | M100504MOD | N2
02.20 | PV EM ANEL DE CONCRETO PRE-MOLDADO DN=1,10M, C/ LAJE DE RED., ENTRE PROFUND. DE 1,00 E 1,80M, C/ FORNEC. MAT., S/ FORNEC. E ASSENT. DE TAMPAO (PV TIPO III) DP1001-03 | UN | 15 | 1461.16 | 21917.4 | V9801 | N3
02.21 | PV EM ANEL DE CONCRETO PRE-MOLDADO DN=1,10M, C/ LAJE DE RED.E CHAMINE , ENTRE PROFUND.DE 1,81 E 3,50M, C/ FORNEC. MAT., S/ FORNEC.E ASSENT.DE TAMPAO (PV TIPO IV) DP1001-04 | UN | 8 | 2387.77 | 19102.16 | V9802 | N3
02.22 | EXECUCAO DE RAMAL PREDIAL P/ESGOTO, EM TERRENO NATURAL, DN 100MM, S/FORNEC. DO MAT.HIDRAULICO. | M | 150 | 71.59 | 10738.5 | M210116 | N2
02.23 | CAIXA P/LIGACAO PREDIAL DE ESGOTO SANITARIO, EM ANEL DE CONCRETO PRE MOLDADO DN=0, 60M, E=5CM, EM PROFUND. DE 0, 61M ATE 0, 80M, INCL. TAMPA DE CONCR. ARMADO C/ E=0, 07M (CLP TIPO V) DP1003- | UN | 25 | 191.37 | 4784.25 | C0615 | N2
02.24 | CADASTRO DE LIGACOES DOMICILIARES(NOVAS)EM REDES DE AGUA/ESGOTO | UN | 25 | 1.34 | 33.5 | M040213 | N2
02.25 | LEVANTAMENTO DE PARALELEPIPEDO OU PEDRA IRREGULAR | M2 | 1487.7 | 13.26 | 19726.9 | M140104 | N2
02.26 | RECOMPOSICAO DE PAVIM. C/ PARALELO OU PEDRA C/ APROVEITAMENTO DE 100% DO MATERIAL LEVANTADO | M2 | 1487.7 | 23.49 | 34946.07 | C3101 | N2 | [5 empty] | 1
02.27 | ESPALHAMENTO MECANICO DE SOLO EM BOTA-FORA | M3 | 1191.69 | 1.53 | 1823.29 | M060137 | N2
02.28 | ESPALHAMENTO MECANICO DE ROCHA EM BOTA-FORA | M3 | 1783.2 | 1.09 | 1943.69 | M060134 | N2
02.29 | LIMPEZA DE RUAS APOS EXEC. DE OBRAS DO S.E.S. | M | 8020.16 | 1.65 | 13233.26 | M020319 | N2
03.00 | ESTAÇÕES ELEVATÓRIAS
03.01 | DESMATAMENTO E LIMPEZA MECANIZADA DO TERRENO C/TRATOR, INCL.RASPAGEM, JUNTAMENTO E QUEIMA DO MATERIAL, S/ CORTES DE ARVORES | M2 | 675 | 0.34 | 229.5 | 98525 | N1
03.02 | TAPUME EM CHAPA DE MADEIRA COMPENSADA P/ ISOLAR O LOCAL DAS OBRAS, INCL. FORNEC., INSTAL. E PINTURA PADRAO EMBASA / CODEVASF (DP0302-01) | M2 | 960 | 95.87 | 92035.2 | 98458 | N2
03.03 | LOCAÇÃO DE AREAS COM AUXÍLIO TOPOGRÁFICO (ÁREA ATÉ 5000 M2) | M | 300 | 42.1 | 12630 | 99059 | N2
03.04 | ESCAVAÇÃO MECANIZADA DE VALA COM PROF. MAIOR QUE 4,5 M ATÉ 6,0 M (MÉDIA ENTRE MONTANTE E JUSANTE/UMA COMPOSIÇÃO POR TRECHO), COM ESCAVADEIRA HIDRÁULICA (1,2 M3/155 HP), LARG. DE 1,5 M A 2,5 M, EM SOLO | M3 | 688.32 | 4.31 | 2966.66 | 90098 | N1 | C3
03.05 | ESCAVACAO MECANICA DE VALA EM MATERIAL 2A. CATEGORIA DE 4,01 ATE 6,00 M DE PROFUNDIDADE COM UTILIZACAO DE ESCAVADEIRA HIDRAULICA | M3 | 312.04 | 15.45 | 4821.02 | 72918 | N1 | C3
03.06 | ESCAVAÇÃO DE POÇOS E CAVAS DE FUNDAÇÃO EM ROCHA BRANDA EXECUTADA ENTRE AS PROFUNDIDADES DE 0 A 6.00 M. COM USO DE ROMPEDOR | M3 | 99.74 | 261.19 | 26051.09 | M050367 | N1
03.07 | ESCAVACAO MECANICA DE VALAS (SOLO COM AGUA), PROFUNDIDADE MAIOR QUE 4,00 M ATE 6,00 M. | M3 | 36.8 | 15.7 | 577.76 | 83343 | N1 | C3
03.08 | ESCAVAÇÃO VERTICAL A CÉU ABERTO, EM OBRAS DE INFRAESTRUTURA, INCLUINDO CARGA, DESCARGA E TRANSPORTE, EM SOLO DE 1ª CATEGORIA COM ESCAVADEIRA HIDRÁULICA (CAÇAMBA: 0,8 M³ / 111HP), FROTA DE 8 CAMINHÕES | M3 | 3328 | 21.22 | 70620.16 | 101238 | N1 | C1
03.09 | EXECUÇÃO E COMPACTAÇÃO DE ATERRO COM SOLO PREDOMINANTEMENTE ARGILOSO - EXCLUSIVE SOLO, ESCAVAÇÃO, CARGA E TRANSPORTE. AF_11/2019 | M3 | 3328 | 8.33 | 27722.24 | 96385 | N1 | C2
03.10 | TRANSPORTE CARGA E DESCARGA MEC DE MATERIAIS EM CAMINHAO BASCULANTE ATÉ 1.00KM (BOTA FORA) | M3 | 970.39 | 29.77 | 28888.51 | V230101001 | N1
03.11 | CONCRETO FCK=40MPA, INCL. FORNEC. DOS MAT., PRODUCAO, LANC., ADENS. E CURA | M3 | 135.04 | 456.59 | 61657.91 | 94967 | N3 | C3
03.12 | LASTRO DE CONCRETO INCLUSIVE LANCAMENTO | M2 | 40 | 23.46 | 938.4 | 95241 | N3
03.13 | ACO CA-50 / CA-60, INCL. FORNEC., CORTE, DOBR. E COLOCACAO NAS PECAS | KG | 11421.8 | 8.33 | 95143.59 | 92919 | N3
03.14 | FORMA CURVA CHAPA COMPENSADA PLASTIFICADA. ESP.= 12MM | M2 | 1278 | 232.29 | 296866.62 | C2822 | N3
03.15 | ESGOTAMENTO COM MOTO-BOMBA | HPXH | 200 | 19.5 | 3900 | M080101 | N2
03.16 | IMPERMEABILIZAÇÃO RIGIDA C/ ADITIVO IMPERMEABILIZANTE | M2 | 1278 | 36.38 | 46493.64 | 98562 | N2
03.17 | ESCORAMENTO METÁLICO COM ESTACA PRANCHA ATE 3M | M2 | 639 | 116.49 | 74437.11 | M070222 | N2 | C4
03.18 | ESCORAMENTO METÁLICO COM ESTACA PRANCHA ACIMA DE 3M | M2 | 319.5 | 217.69 | 69551.96 | M070225 | N2 | C4
03.19 | ESPALHAMENTO MECANICO DE SOLO EM BOTA-FORA | M3 | 656.22 | 1.53 | 1004.02 | M060137 | N1
03.20 | ESPALHAMENTO MECANICO DE ROCHA EM BOTA-FORA | M3 | 99.74 | 1.09 | 108.72 | M060134 | N1
04.00 | ESTAÇÃO DE TRATAMENTO
04.01 | LOCAÇÃO DE ÁREAS ESPECIAIS DESTINADAS À LAGOAS DE ESTABILIZAÇÃO | HA | 5 | 494.39 | 2471.95 | M040113 | N2
04.02 | LIMPEZA MECANIZADA DE CAMADA VEGETAL, VEGETAÇÃO E PEQUENAS ÁRVORES (DIÂMETRO DE TRONCO MENOR QUE 0,20 M), COM TRATOR DE ESTEIRAS.AF_05/2018 | M2 | 50000 | 0.34 | 17000 | 98525 | N2
04.03 | ESCAVAÇÃO VERTICAL A CÉU ABERTO, EM OBRAS DE INFRAESTRUTURA, INCLUINDO CARGA, DESCARGA E TRANSPORTE, EM SOLO DE 1ª CATEGORIA COM ESCAVADEIRA HIDRÁULICA (CAÇAMBA: 0,8 M³ / 111HP), FROTA DE 8 CAMINHÕES | M3 | 34800 | 21.22 | 738456 | 101238 | N1 | C1
04.04 | EXECUÇÃO E COMPACTAÇÃO DE ATERRO COM SOLO PREDOMINANTEMENTE ARGILOSO - EXCLUSIVE SOLO, ESCAVAÇÃO, CARGA E TRANSPORTE. AF_11/2019 | M3 | 34800 | 8.33 | 289884 | 96385 | N1 | C2
04.05 | REGULARIZAÇÃO DO FUNDO DA LAGOAS | M2 | 14100 | 0.09 | 1269 | 100575 | N1
04.06 | REGULARIZAÇÃO DOS TALUDES | M3 | 1160 | 4.84 | 5614.4 | 83336 | N1
04.07 | ESPALHAMENTO DE MATERIAL DE BOTA FORA | M3 | 15120 | 1.53 | 23133.6 | M060137 | N1
04.08 | PV EM ANEL DE CONCRETO PRE-MOLDADO DN=1.10M C/ LAJE DE RED. ENTRE PROFUND. DE 1.00 E 1.80M E ASSENT. DE TAMPAO (PV TIPO III) DP1001-03 | UN | 10 | 1461.16 | 14611.6 | V9801 | N2
04.09 | ESCAVAÇÃO MANUAL MAT.1ª CAT. EM VALAS ATÉ 2,00 M | M3 | 14.8 | 71.53 | 1058.64 | 93358 | N2
04.10 | CONCRETO FCK=40MPA, INCL. FORNEC. DOS MAT., PRODUCAO, LANC., ADENS. E CURA | M3 | 10.47 | 456.59 | 4780.5 | 94967 | N3
04.11 | ACO CA-50 / CA-60, INCL. FORNEC., CORTE, DOBR. E COLOCACAO NAS PECAS | KG | 1268.4 | 8.33 | 10565.77 | 92919 | N3
04.12 | FORMA PLANA CHAPA COMPENSADA RESINADA. ESP.= 10mm UTIL. 3X | M2 | 126.84 | 109.84 | 13932.11 | C2827 | N3
04.13 | CHAPISCO PAREDES C/ARGAMASSA CIMENTO E AREIA 1:3 | M2 | 43.24 | 3.58 | 154.8 | 87879 | N2
04.14 | REVESTIMENTO IMPERMEABILIZADO | M2 | 43.24 | 36.38 | 1573.07 | 98562 | N2
05.00 | EDIFICAÇÕES
05.01 | ESCAV. MANUAL DE POCOS E CAVAS DE FUNDACAO EM SOLO DE 1A. CAT. EXECUTADA C/ PROFUND. ATE 1,50M | M3 | 39.04 | 71.53 | 2792.53 | 93358 | N2
05.02 | CONCRETO CICLÓPICO P/ FUNDACAO | M3 | 39.04 | 409.38 | 15982.2 | 73361 | N2
05.03 | BALDRAME TIJOLO FURADO 9X14X19 ESPES. 14CM (ARG. CIM:AREIA, 1:8) | M2 | 58.56 | 147.81 | 8655.75 | 89977 | N2
05.04 | ATERRO / REATERRO APILOADO S/ EMPRÉSTIMO | M3 | 39.04 | 43.36 | 1692.77 | 96995 | N2
05.05 | LASTRO DE CONCRETO INCLUSIVE LANCAMENTO | M3 | 7.2 | 469.09 | 3377.45 | 96620 | N2
05.06 | CONCRETO FCK = 15MPA. TRAÇO 1:3.4:3.5 (CIMENTO/ AREIA MÉDIA/ BRITA 1) - PREPARO MECÂNICO COM BETONEIRA 600 L. AF_07/2016 | M3 | 4.48 | 314.6 | 1409.41 | 94969 | N3
05.07 | ACO CA-50 / CA-60, INCL. FORNEC., CORTE, DOBR. E COLOCACAO NAS PECAS | KG | 224 | 8.33 | 1865.92 | 92919 | N3
05.08 | FORMA PLANA CHAPA COMPENSADA RESINADA. ESP.= 10MM UTIL. 3X | M2 | 30.02 | 109.84 | 3297.4 | C2827 | N3
05.09 | ALVENARIA DE VEDAÇAO C/ TIJOLO CERAMICO FURADO 9X14X19 E=9CM | M2 | 579.2 | 80.46 | 46602.43 | 89043 | N2
05.10 | COMBOGO CONCRETO | M2 | 16 | 174.37 | 2789.92 | 101161 | N2
05.11 | MADEIRAMENTO TELHA CERAMICA | M2 | 148.32 | 49.5 | 7341.84 | 92539 | N2
05.12 | TELHA CERAMICA COLONIAL INCLUSIVE ARREMATES | M2 | 148.32 | 33.48 | 4965.75 | 94201 | N2
05.13 | CHAPISCO PAREDE CIMENTO:AREIA 1:3 | M2 | 1216.96 | 3.58 | 4356.72 | 87879 | N2
05.14 | REBOCO PAREDE CIMENTO:AREIA:ADITIVO 1:8 | M2 | 1216.96 | 43.85 | 53363.7 | C3123 | N2
05.15 | PISO CIMENTADO LISO E=2CM S/ JUNTA PLÁSTICA | M2 | 120 | 29.27 | 3512.4 | 98679 | N2
05.16 | PORTA DE FERRO LISA, DE ABRIR, INCL. FERRAGENS, E GUARNICOES | M2 | 26.88 | 366.14 | 9841.84 | C1958 | N2
05.17 | TINTA IMPERMEÁVEL MINERAL EM PÓ 3 DEMÃOS EM PAREDES EXTERNAS | M2 | 1216.96 | 13.1 | 15942.18 | C2477 | N2
05.18 | LETREIRO DE IDENTIFICACAO | M2 | 32 | 93.36 | 2987.52 | V220100001 | N2
05.19 | PONTO DE ILUMINAÇÃO RESIDENCIAL INCLUINDO INTERRUPTOR SIMPLES. CAIXA ELÉTRICA. ELETRODUTO. CABO. RASGO. QUEBRA E CHUMBAMENTO (EXCLUINDO LUMINÁRIA E LÂMPADA). AF_01/2016 | UN | 16 | 129.3 | 2068.8 | 93128 | N2
05.20 | PONTO DE TOMADA RESIDENCIAL INCLUINDO TOMADA 10A/250V. CAIXA ELÉTRICA. ELETRODUTO. CABO. RASGO. QUEBRA E CHUMBAMENTO. AF_01/2016 | UN | 16 | 156.73 | 2507.68 | 93141 | N2
05.21 | QUADRO DE DISTRIBUICAO DE ENERGIA P/ 6 DISJUNTORES TERMOMAGNETICOS MONOPOLARES SEM BARRAMENTO. DE EMBUTIR. EM PVC - FORNECIMENTO E INSTALACAO | UN | 8 | 86.29 | 690.32 | 84402 | N2
05.22 | LUMINARIA ESTANQUE - PROTECAO CONTRA AGUA. POEIRA OU IMPACTOS - TIPO AQUATIC PIAL OU EQUIVALENTE | UN | 16 | 144.55 | 2312.8 | 83479 | N2
05.23 | CALCADA CIMENTADA DE PROTECAO | M3 | 88.32 | 646.54 | 57102.41 | 94990 | N2
06.00 | URBANIZAÇÃO
06.02 | GUIA (MEIO-FIO) CONCRETO. MOLDADA IN LOCO EM TRECHO RETO COM EXTRUSORA. 13 CM BASE X 22 CM ALTURA. AF_06/2016 | M | 3280 | 29.12 | 95513.6 | 94263 | N2
06.03 | GRAMA NATIVA CAPIM DE BURRO OU BATATAIS. EM PLACAS. FORNECIMENTO E PLANTIO | m2 | 6454.22 | 24.43 | 157676.59 | O4405 | N2
06.04 | PLANTIO DE ARVORES, C/ H >= 2,00 M, INCL. PREPARO E ADUBACAO DO SOLO E IRRIGACAO ATE A PEGA TOTAL | UN | 94 | 96.44 | 9065.36 | M180607 | N2
06.05 | LASTRO COM MATERIAL GRANULAR (PEDRA BRITADA N.2), APLICADO EM PISOS OU RADIERS, ESPESSURA DE *10 CM*. AF_08/2017 | M3 | 1099.05 | 117.9 | 129578 | 96624 | N2
06.06 | PORTAO P/ VEICULOS EM TUBOS DE FERRO GALVANIZADO DE 01 OU 02 FOLHAS, C/ VEDACAO EM TELA DE ARAME PRENSADO, INCL. GUARNICOES E FERRAGENS, C/ LARGURA DE 2 A 5M (DP1805-02/03) | UN | 9 | 3815.17 | 34336.53 | V220400012 | N2
06.07 | PORTAO P/ PEDESTRES EM TUBOS DE FERRO GALVANIZADO DE 01 FOLHA, C/ VEDACAO EM CHAPA DE ACO GALVANIZADO, INCL. GUARNICOES E FERRAGENS, C/ LARGURA ATE 1,50M (DP1805-01/03) | UN | 8 | 1712.45 | 13699.6 | V220400011 | N2
06.08 | CERCA C/ 14 FIOS DE ARAME FARPADO 16 BWG 4"X4". C/ESTACAS DE CONCRETO PRE-MOLDADAS. C/ PONTA RETA E DIMENSOES DE 0.10X0.10X3.00M (DP1804-02) | m | 1240.6 | 106.3 | 131875.78 | O3483 | N2
06.09 | CONCRETO ARMADO PARA PLACAS PREMOLDADAS | M2 | 1866.18 | 88.66 | 165455.52 | M180110 | N3
06.10 | ASSENTAMANTO DE MANTA PEAD TEMOPLÁSTICA | M2 | 7200 | 4.46 | 32112 | V50101 | N2
07.00 | MONTAGENS, INSTALAÇÕES ELÉTRICAS E TESTES
07.01 | MONTAGEM DAS INSTALAÇÕES ELÉTRICAS. ELEVATÓRIA VAZÃO ATÉ 10 l/s | UN | 10 | 2586.52 | 25865.2 | C3453 | N2
07.02 | MONTAGEM DAS INSTALAÇÕES ELÉTRICAS. ELEVATÓRIA VAZÃO 10.01 a 20 l/s | UN | 2 | 3879.78 | 7759.56 | C3452 | N2
07.03 | MONTAGEM DAS INSTALAÇÕES ELÉTRICAS. ELEVATÓRIA VAZÃO 20.01 a 40 l/s | UN | 4 | 6764.73 | 27058.92 | C3454 | N2
07.04 | INSTALACAO DE CONJ.MOTO BOMBA VERTICAL POT <= 100 CV | UN | 16 | 1399.98 | 22399.68 | 73835/1 | N2
07.05 | MONTAGEM DE GRUPO GERADOR ATE 15 KVA. INCLUSIVE TESTES | UN | 8 | 608.78 | 4870.24 | V501 | N2
07.06 | MONTAGEM DE REDE DE ENERGIA DE MT | KM | 1.95 | 10382.91 | 20246.67 | V301 | N2
07.07 | MONTAGEM DE REDE DE ENERGIA DE BT | KM | 0.2 | 15350.93 | 3070.19 | V302 | N2
07.08 | SPDA TIPO GAIOLA DE FARADAY | M2 | 320 | 73.34 | 23468.8 | V303 | N2
07.09 | LIGACAO DE ENERGIA | un | 8 | 2634.98 | 21079.84 | O11136 | N2
07.10 | MONTAGEM DE COMPONENTES DE EE'S E ETE'S. INCLUSIVE. GRADES. COMPORTAS. VERTEDOUROS. STOP-LOG. ESCADAS. GUARDA CORPOS E OUTROS | UN | 9 | 1151.16 | 10360.44 | V502 | N2
08.00 | OUTROS SERVIÇOS
08.01 | TRANSPORTE DE AGREGADOS | M3 | 2240.95 | 20.99 | 47037.54 | V230102001 | N2
08.02 | TRANSPORTE DE MATERIAIS ELÉTRICOS (BASE) | TONXKM | 400 | 1.33 | 532 | V230300002 | N2
08.03 | TRANSPORTE DE POSTES E CRUZETAS DE CONCRETO ARMADO COM CAVALO MECÂNICO E SEMIREBOQUE (BASE) | TONXKM | 6000 | 0.4 | 2400 | V230300001 | N2
| TOTAL DE SERVIÇOS |  |  |  | 4914018.06
Obs.: | Caso sejam necessários, os serviços de escavação a fogo serão substituídos por escavação a frio, comapresentação da composição de preço unitário, utilizando martelo rompedor hidráulico modelo TB 1135 (ou superior) da TORNIBRAS, ou outro similar, e com máquina portadora de peso igual ou superior a 22 (vinte e duas) toneladas. O preço máximo do serviço deverá igual ao preço da escavação a fogo para o item.

## MATERIAIS
MDR - MINISTÉRIO DO DESENVOLVIMENTO REGIONAL
Companhia de Desenvolvimento dos Vales do São Francisco e do Parnaíba
|  |  | SERVIÇOS REMANESCENTES DO SES DE LUZILÂNDIA-PI, E REPAROS NOS SES DE JOCA MARQUES E MADEIRO | [5 empty] | INDICE | Terraplenagem | Edificações Total | Concreto Armado | Material Plástico | Metalúrgica Básica | Máquinas e Equipamento | TOTAIS
|  |  | ORÇAMENTO - PROJETO BÁSICO | [6 empty] | AO 157956 | AO 159428 | AO 160116 | AO 1420741 | AO 1420787 | AO 1420877
|  |  | PANILHA DE MATERIAIS | [6 empty] | N1 | N2 | N3 | N4 | N5 | N6
PESQUISA |  |  | ITEM | DISCRIMINAÇÃO | UNID. |  | BDI (%) | 15.28 | % | 0% | 0.2705% | 0.3995% | 12.3% | 4.76% | 20.49% | 38.22%
CÓDIGO FONTE | VALOR | FATOR DE CONVERSÃO | 01.00 | BOMBEAMENTO |  |  |  |  | MATERIAIS | 0 | 23996.58 | 35447.34 | 1091455.27 | 422274.85 | 1818074.57 | 3391248.61
ORSE-12918 | 47834.31 | 0.39618 | 01.01 | BOMBA SUBMERSÍVEL P/ ESGOTO C/ Q = 10,87 L/S, ALT. MAN. 14,93 MCA | und | 4 | 21846.71 | 87386.84 | N6
ORSE-12918 | 47834.31 | 0.22934 | 01.02 | BOMBA SUBMERSÍVEL P/ ESGOTO C/ Q = 2,39 L/S, ALT. MAN. 6,01 MCA | und | 2 | 12646.59 | 25293.18 | N6
ORSE-12918 | 47834.31 | 0.94716 | 01.03 | BOMBA SUBMERSÍVEL P/ ESGOTO C/ Q = 25,07 L/S, ALT. MAN.18,16 MCA | und | 4 | 52229.62 | 208918.48 | N6
ORSE-12918 | 47834.31 | 0.59076 | 01.04 | BOMBA SUBMERSÍVEL P/ ESGOTO C/ Q = 3,70 L/S, ALT. MAN. 17,75 MCA | und | 2 | 32576.51 | 65153.02 | N6
ORSE-12918 | 47834.31 | 0.23269 | 01.05 | BOMBA SUBMERSÍVEL P/ ESGOTO C/ Q = 4,86 L/S, ALT. MAN. 6,73 MCA | und | 2 | 12831.32 | 25662.64 | N6
ORSE-12918 | 47834.31 | 0.26266 | 01.06 | BOMBA SUBMERSÍVEL P/ ESGOTO C/ Q = 5,14 L/S, ALT. MAN. 12,09 MCA | und | 2 | 14483.96 | 28967.92 | N6
ORSE-12918 | 47834.31 | 0.42636 | 01.07 | BOMBA SUBMERSÍVEL P/ ESGOTO C/ Q = 7,70 L/S, ALT. MAN. 20,17 MCA | und | 2 | 23510.94 | 47021.88 | N6
ORSE-12918 | 47834.31 | 2.3045 | 01.08 | BOMBA SUBMERSÍVEL P/ ESGOTO C/ Q = 42,52 L/S, ALT. MAN. 34,32 MCA | und | 2 | 127078.5 | 254157 | N6
SEINFRA-I6002 | 19855.92 | 1 | 01.08 | PAINEL ELETRICO C/2 SOFT START 40CV,380V,60Hz | un | 10 | 22889.9 | 228899 | N6
SEINFRA-I6998 | 55998.05 | 1 | 01.09 | GRUPO GERADOR A DÍESEL 20 KVA AUTOMÁTICO 220/380V | UN | 2 | 64554.55 | 129109.1 | N6
SEINFRA-I6996 | 47100.09 | 1 | 01.10 | GRUPO GERADOR PARA MOTOR DE 7,5 A 10 CV PARTIDA SOFT START, AUTOMÁTICO C/ QUADRO DE REVERSÃO, COMPLETO, CONFORME TR-04 | UN | 4 | 54296.98 | 217187.92 | N6
SEINFRA-I6999 | 56058.68 | 1 | 01.11 | GRUPO GERADOR PARA MOTOR DE 25 A 30 CV PARTIDA SOFT START, AUTOMÁTICO C/ QUADRO DE REVERSÃO, COMPLETO, CONFORME TR-04 | UN | 2 | 64624.45 | 129248.9 | N6
|  |  | 02.00 | INSTALAÇOES ELÉTRICAS
SEINFRA-I6472 | 6.63 | 1 | 02.01 | ABRAÇADEIRA PARA POSTE DE CONCRETO DUPLO "T" | UN | 72 | 7.64 | 550.08 | N5
SEINFRA-I8213 | 23.69 | 1 | 02.02 | ALÇA PREFORMADA DE DISTRIBUIÇÃO PARA CONDUTOR DE COBRE 2,0 AWG | UN | 72 | 27.31 | 1966.32 | N5
SEINFRA-I7377 | 23.85 | 1 | 02.03 | CARTUCHO DE SOLDA EXOTÉRMICA N.º 90 | UN | 8 | 27.49 | 219.92 | N5
SEINFRA-I0549 | 254 | 1 | 02.04 | CHAVE FUSIVEL INDICADORA 15KV/50A-RUPTURA 1200A | UN | 9 | 292.81 | 2635.29 | N5
SEINFRA-I0846 | 3.59 | 1 | 02.05 | CONECTOR SPLIT-BOLT P/CABO 16MM2 | UN | 9 | 4.14 | 37.26 | N5
SEINFRA-I0847 | 6.01 | 1 | 02.06 | CONECTOR SPLIT-BOLT P/CABO 35MM2 | UN | 9 | 6.93 | 62.37 | N5
SEINFRA-I0914 | 75 | 1 | 02.07 | CRUZETA EM CONCRETO ARMADO-PADRÃO CONCESSIONÁRIA | UN | 36 | 86.46 | 3112.56 | N3
SINAPI-2392 | 67.13 | 1 | 02.08 | DISJUNTOR TRIPOLAR 50A | UN | 3 | 77.39 | 232.17 | N2
SINAPI-2685 | 4.41 | 1 | 02.09 | ELETRODUTO DE PVC RIGIDO 1'' | M | 18 | 5.08 | 91.44 | N4
SINAPI-2684 | 5.88 | 1 | 02.10 | ELETRODUTO DE PVC RIGIDO 1 1/4'' | M | 18 | 6.78 | 122.04 | N4
SINAPI-2683 | 30.45 | 1 | 02.11 | ELETRODUTO DE PVC RIGIDO 4'' | M | 9 | 35.1 | 315.9 | N4
SEINFRA-I9066 | 2 | 1 | 02.12 | ELO FUSIVEL | UN | 18 | 2.31 | 41.58 | N5
SINAPI-402 | 9.41 | 1 | 02.13 | GANCHO OLHAL | UN | 6 | 10.85 | 65.1 | N5
SEINFRA-I2352 | 35.72 | 1 | 02.14 | HASTE DE ATERRAMENTO COPERWELD 5/8" x 2.40M | UN | 12 | 41.18 | 494.16 | N5
SEINFRA-I7378 | 3.41 | 1 | 02.15 | IGNEX - PALITO IGNITOR PARA SOLDA EXOTÉRMICA | UN | 20 | 3.93 | 78.6 | N5
SEINFRA-I9067 | 17.65 | 1 | 02.16 | ISOLADOR DE PINO PARA DISTRIBUIÇÃO 15KV | UN | 18 | 20.35 | 366.3 | N5
SEINFRA-I1272 | 67.23 | 1 | 02.17 | ISOLADOR TIPO DISCO 175MM DE VIDRO | UN | 18 | 77.5 | 1395 | N5
SINAPI-1892 | 1.25 | 1 | 02.18 | LUVA DE PVC RIGIDO PARA ELETRODUTO 1'' | UN | 8 | 1.44 | 11.52 | N2
SINAPI-1902 | 1.95 | 1 | 02.19 | LUVA DE PVC RIGIDO PARA ELETRODUTO 1 1/4'' | UN | 6 | 2.25 | 13.5 | N2
SINAPI-1895 | 20.38 | 1 | 02.20 | LUVA DE PVC RÍGIDO PARA ELETRODUTO 4" | UN | 6 | 23.49 | 140.94 | N2
SEINFRA-I8077 | 8.07 | 1 | 02.21 | MANILHA SAPATILHA PARA ALÇA PREFORMADA | UN | 6 | 9.3 | 55.8 | N5
SEINFRA-I7379 | 176.58 | 1 | 02.22 | MOLDE P/ SOLDA TIPO "T" ATÉ 35mm² | UN | 9 | 203.56 | 1832.04 | N5
SEINFRA-I1549 | 12.41 | 1 | 02.23 | OLHAL PARA PARAFUSO DE 5/8'' | UN | 6 | 14.31 | 85.86 | N5
SEINFRA-I2389 | 5.66 | 1 | 02.24 | PARAFUSO MAQUINA ZINCADO 5/8 x 14" C/ ARRUELAS/PORCA | UN | 18 | 6.52 | 117.36 | N5
SEINFRA-I2390 | 12 | 1 | 02.25 | PARAFUSO MAQUINA ZINCADO 5/8 x 16" C/ ARRUELAS/PORCA | UN | 18 | 13.83 | 248.94 | N5
SINAPI-4276 | 279.18 | 1 | 02.26 | PARA-RAIOS TIPO CRISTAL VALVER | UN | 3 | 321.84 | 965.52 | N5
SEINFRA-I8072 | 0.81 | 1 | 02.27 | PORCA QUADRADA PARA PARAFUSO M16 x 2 | UN | 18 | 0.93 | 16.74 | N5
SINAPI-13339 | 965.95 | 1 | 02.28 | POSTE DE CONCRETO DUPLO T, RESISTÊNCIA NOMINAL 300KG, H=12,00M, PESO APROXIMADO 1.330KG | UN | 4 | 1113.55 | 4454.2 | N3
SEINFRA-I9421 | 930.2 | 1 | 02.29 | POSTE DE CONCRETO DUPLO T, RESISTÊNCIA NOMINAL 600KG, H=12,00M, PESO APROXIMADO 1.330KG | UN | 26 | 1072.33 | 27880.58 | N3
SEINFRA-I7477 | 1037.9 | 1 | 02.30 | QUADRO METÁLICO (600 x 400 x 400)mm INSTALADO | UN | 3 | 1196.49 | 3589.47 | N5
SEINFRA-I1768 | 631 | 1 | 02.31 | QUADRO P/ MEDIÇÃO PRIMÁRIA 15KV | UN | 9 | 727.42 | 6546.78 | N4
SINAPI-1585 | 4.84 | 1 | 02.32 | TERMINAL PRESSÃO P/CABO 16MM2 | UN | 18 | 5.58 | 100.44 | N5
SEINFRA-I2449 | 4430.94 | 1 | 02.33 | TRANSFORMADOR DE DISTRIBUIÇÃO A ÓLEO MINERAL, 30 KVA/13.800-380/220V, USO EM POSTE | UN | 8 | 5107.99 | 40863.92 | N6
SEINFRA-I8223 | 174.96 | 1 | 02.34 | ARANDELA A PROVA GASES VAPORES E PÓ PARA LÂMPADAS MISTAS ATÉ 250W | UN | 8 | 201.69 | 1613.52 | N2
ORSE-205 | 22.4 | 1 | 02.35 | ARMAÇÃO SECUNDARIA 02 ESTRIBOS C/ HASTE | UN | 18 | 25.82 | 464.76 | N5
ORSE-204 | 19.47 | 1 | 02.36 | ARMAÇÃO SECUNDÁRIA DE 1 ESTRIBO | UN | 7 | 22.45 | 157.15 | N5
SINAPI-39380 | 11.43 | 1 | 02.37 | BASE PARA RELÉ FOTOELÉTRICO | UN | 8 | 13.18 | 105.44 | N4
ORSE-3837 | 6.2 | 1 | 02.38 | CABEÇOTE DE ALUMÍNIO ELBOW DN 1 1/2" | UN | 7 | 7.15 | 50.05 | N5
SINAPI-841 | 33 | 1 | 02.39 | CABO 4CAA | KG | 560 | 38.04 | 21302.4 | N5
SINAPI-862 | 6.26 | 1 | 02.40 | CABO DE COBRE NU MEIO DURO 10MM² | M | 26 | 7.22 | 187.72 | N5
SINAPI-868 | 15.39 | 1 | 02.41 | CABO DE COBRE NU MEIO DURO 25MM² | M | 260 | 17.74 | 4612.4 | N5
SINAPI-1021 | 3 | 1 | 02.43 | CABO FLEXÍVEL DE COBRE TRIPOLAR, COM ISOLAÇÃO EM PVC 0,6/1KV 4MM² | M | 80 | 3.46 | 276.8 | N2
SINAPI-948 | 27.06 | 1 | 02.44 | CABO MEIO DURO DE COBRE UNIPOLAR, COM ISOLAÇÃO EM PVC 0,6/1KV 10MM² | M | 334 | 31.19 | 10417.46 | N5
SINAPI-925 | 37 | 1 | 02.45 | CABO MEIO DURO DE COBRE UNIPOLAR, COM ISOLAÇÃO EM PVC 0,6/1KV 25MM² | M | 56 | 42.65 | 2388.4 | N5
SINAPI-994 | 4.1 | 1 | 02.46 | CABO MEIO DURO DE COBRE UNIPOLAR, COM ISOLAÇÃO EM PVC 0,6/1KV 6MM² | M | 32 | 4.73 | 151.36 | N5
ORSE-9720 | 29.99 | 1 | 02.47 | CONECTOR REFORÇADO PARA LATÃO ESTANHADO PARA CABO DE COBRE NU | UN | 18 | 34.57 | 622.26 | N5
SINAPI-2680 | 6.46 | 1 | 02.48 | ELETRODUTO DE PVC RÍGIDO ROSQUEÁVEL DN 1 1/2" ( 3 METROS ) | M | 41.6 | 7.45 | 309.92 | N6
SINAPI-2685 | 4.41 | 1 | 02.49 | ELETRODUTO DE PVC RÍGIDO ROSQUEÁVEL DN 1" ( 3 METROS ) | M | 37.6 | 5.08 | 191.01 | N6
SINAPI-10889 | 525 | 1 | 02.50 | EXTINTOR DE INCÊNDIO CO2 6KG | UN | 6.4 | 605.22 | 3873.41 | N2
ORSE-971 | 2.39 | 1 | 02.51 | FIO FLEXIVEL DE COBRE UNIPOLAR, COM ISOLAÇÃO EM PVC 0,6/1/KV 2,5MM² | M | 37 | 2.76 | 102.12 | N2
ORSE-972 | 3.68 | 1 | 02.52 | FIO FLEXÍVEL DE COBRE UNIPOLAR, COM ISOLAÇÃO EM PVC 0,6/1/KV 4MM² | M | 113 | 4.24 | 479.12 | N2
SEINFRA-I1172 | 1.23 | 1 | 02.53 | FIO FLEXÍVEL DE COBRE UNIPOLAR, COM ISOLAÇÃO EM PVC 750V 2,5MM² | M | 208 | 1.42 | 295.36 | N2
SINAPI-407 | 40 | 1 | 02.54 | FITA DE PROTEÇÃO 1 X 10MM | KG | 12 | 46.11 | 553.32 | N5
SINAPI-11991 | 49.27 | 1 | 02.55 | HASTE DE AÇO COBREADO 16 X 1200MM | UN | 3 | 56.8 | 170.4 | N5
ORSE-1092 | 41.8 | 1 | 02.56 | HASTE DE ANCORA 16X2400MM | UN | 6 | 48.19 | 289.14 | N5
SINAPI-3391 | 38.55 | 1 | 02.57 | IGNITOR PARA LÂMPADA VSAP 150W - 220V | UN | 9 | 44.44 | 399.96 | N2
SEINFRA-I1474 | 22.62 | 1 | 02.58 | LÂMPADA MISTA 160W | UN | 22 | 26.08 | 573.76 | N2
SINAPI-12216 | 40.76 | 1 | 02.59 | LÂMPADA VAPOR DE SÓDIO ALTA PRESSÃO 150W | UN | 10 | 46.99 | 469.9 | N2
SINAPI-13382 | 219.82 | 1 | 02.60 | LUMINÁRIA FECHADA (IP-65) PARA LÂMPADA VAPOR DE SÓDIO 150W | UN | 10 | 253.41 | 2534.1 | N2
SINAPI-14165 | 968.03 | 1 | 02.62 | POSTE TELECÔNICO DE AÇO, CHICOTE SIMPLES, ALTURA DE MONTAGEM DA LUMINÁRIA DE 8M,DE ENGASTAR | UN | 10 | 1115.94 | 11159.4 | N2
SINAPI-1082 | 137.98 | 1 | 02.63 | REATOR PARA LÂMPADA VSAP 150W - 220V | UN | 10 | 159.06 | 1590.6 | N2
SINAPI-2510 | 19.99 | 1 | 02.64 | RELÉ FOTOELÉTRICO 1800VA - 220V | UN | 10 | 23.04 | 230.4 | N2
|  |  | 02.00 | TUBULAÇÕES / PEÇAS / CONEXÕES PVC
SINAPI-36365 | 17.12 | 1 |  | TUBO COLETOR DE ESGOTO PVC, JEI, DN 100 MM (NBR 7362) | M | 162 | 19.74 | 3197.88 | N4
SINAPI-41936 | 36.91 | 1 |  | TUBO COLETOR DE ESGOTO, PVC, JEI, DN 150 MM (NBR 7362) | M | 1578 | 42.55 | 67143.9 | N4
SINAPI-41930 | 55.42 | 1 |  | TUBO COLETOR DE ESGOTO PVC, JEI, DN 200 MM (NBR 7362) | M | 438 | 63.89 | 27983.82 | N4
SINAPI-9829 | 164.8 | 1 |  | TUBO PVC DEFOFO, JEI, 1 MPA, DN 200 MM, PARA REDE DE AGUA (NBR 7665) | M | 5184 | 189.98 | 984856.32 | N4
SINAPI-42699 | 15.44 | 1 |  | SELIM PVC, COM TRAVA, JE, 90 GRAUS, DN 125 X 100 MM OU 150 X 100 MM, PARA REDE COLETORA ESGOTO (NBR 10569) | UN | 25 | 17.8 | 445 | N4
SINAPI-1858 | 19.21 | 1 |  | CURVA LONGA PVC, PB, JE, 45 GRAUS, DN 100 MM, PARA REDE COLETORA ESGOTO (NBR 10569) | UN | 25 | 22.15 | 553.75 | N4
SINAPI-303 | 3.23 | 1 |  | ANEL BORRACHA, PARA TUBO PVC, REDE COLETOR ESGOTO, DN 100 MM (NBR 7362) | UN | 25 | 3.72 | 93 | N4
|  |  | 03.00 | DIVERSOS
SEINFRA-I4480 | 1412.18 | 24 | 03.01 | TUBULAÇÕES E CONEXÕES DE FERRO FUNDIDO INCLUSIVE ANÉIS, PARAFUSOS, PORCAS E ARRUELAS, E CESTOS DE RETENÇÃO COMPLETOS | UN | 9 | 39071.07 | 351639.63 | N5
SEINFRA-I6496 | 253.89 | 0.58 | 03.02 | SENSOR DE NÍVEL TIPO ULTRA SOM ALIMENTAÇÃO 220VCA, CONFORME FOLHA DE DADOS | UN | 9 | 169.76 | 1527.84 | N6 | MANTAS | [7 empty] | regularizações
SINAPI-25865 | 39.54 | 1 | 03.03 | MANTA TERMOPLASTICA, PEAD, GEOMEMBRANA LISA, E = 2,00 MM ( NBR 15352) |  | 7200 | 45.58 | 328176 | N6 | 20.6 | 9.6 | 5.1 | 12.75 | 525.3 | 244.8 | 48.96 | 1638.12 | 395.52 | 1540.2
SINAPI-21090 | 497.72 | 1 | 03.04 | TAMPAO FOFO ARTICULADO 57KG DIAM ABERT 600MM P/ POCO VISITA DE REDE AGUA PLUVIAL, ESGOTO ETC | UN | 25 | 573.77 | 14344.25 | N5 | 159.6 | 30.6 | 2.6 | 6.5 | 2074.8 | 397.8 | 79.56 | 2552.16 | 4883.76 | 2472.6
|  |  |  | TOTAL DOS MATERIAIS |  |  |  | 3391248.61 |  | 184 | 35 | 1.6 | 4 | 1472 | 280 | 56 | 1808 | 6440 | 1752
|  |  |  | * NÃO SERÃO ACEITOS A UTILIZAÇÃO DE TUBOS RECICLADOS. Todas as bombas serão fornecidas com todos os acessórios: pedestal, tubo guia, suporte, corrente compatível ao seu peso em aço inoxidável, etc. | [12 empty] | 5998.28 | 11719.28 | 5764.8
[10 empty] | 395.52 | [6 empty] | 7197.936 | 14063.136 | 1152.96
2812.6272

## preços bombas
| COTAÇÃO BOMBAS FLYGT | Vr. Unit.
1.0 | BOMBAS PARA ESGOTO ESGOTO |  | 47834.31
1.1 | BOMBA SUBMERSÍVEL P/ ESGOTO C/ Q = 10,87 L/S, ALT. MAN. 14,93 MCA | 18951.17 | 0.39618
1.2 | BOMBA SUBMERSÍVEL P/ ESGOTO C/ Q = 2,39 L/S, ALT. MAN. 6,01 MCA | 10970.13 | 0.22934
1.3 | BOMBA SUBMERSÍVEL P/ ESGOTO C/ Q = 25,07 L/S, ALT. MAN.18,16 MCA | 45306.57 | 0.94716
1.4 | BOMBA SUBMERSÍVEL P/ ESGOTO C/ Q = 3,70 L/S, ALT. MAN. 17,75 MCA | 28258.46 | 0.59076
1.5 | BOMBA SUBMERSÍVEL P/ ESGOTO C/ Q = 4,86 L/S, ALT. MAN. 6,73 MCA | 11130.67 | 0.23269
1.6 | BOMBA SUBMERSÍVEL P/ ESGOTO C/ Q = 5,14 L/S, ALT. MAN. 12,09 MCA | 12564.05 | 0.26266
1.7 | BOMBA SUBMERSÍVEL P/ ESGOTO C/ Q = 7,70 L/S, ALT. MAN. 20,17 MCA | 20394.48 | 0.42636
1.8 | BOMBA SUBMERSÍVEL P/ ESGOTO C/ Q = 42,52 L/S, ALT. MAN. 34,32 MCA | 110234.42 | 2.3045
1.9 | BOMBA SUBMERSÍVEL P/ ESGOTO C/ Q = 2,8 L/S, ALT. MAN. 30 MCA | 28398.11 | 0.59368
2.0 | BOMBAS PARA ÁGUA
2.1 | SUBMERSÍVEIS (POÇO ÚMIDO)
2.1.1 | Bomba centrífugas HM = 71,96 mca e Q = 11,68 l/s.
2.1.2 | Bomba centrífugas HM = 72,63 mca e Q = 11,68 l/s.
2.1.3 | Bomba centrífugas HM = 59,04 mca e Q = 2,19 l/s.
2.1.4 | Bomba centrífugas HM = 59,75 mca e Q = 1,96 l/s.
2.1.5 | Bomba centrífugas HM = 20,06 mca e Q = 5,37 l/s.
2.2 | POÇO SECO
2.2.1 | Bomba centrífugas HM = 71,96 mca e Q = 11,68 l/s.
2.2.2 | Bomba centrífugas HM = 72,63 mca e Q = 11,68 l/s.
2.2.3 | Bomba centrífugas HM = 59,04 mca e Q = 2,19 l/s.
2.2.4 | Bomba centrífugas HM = 59,75 mca e Q = 1,96 l/s.
2.2.5 | Bomba centrífugas HM = 20,06 mca e Q = 5,37 l/s.
3.0 | POÇOS ARTESIANOS
3.1 | Bomba submersa, Q = 50 M3/H e HM = 300 mca

## ADML
MDR - MINISTÉRIO DO DESENVOLVIMENTO REGIONAL
ÍNDICES DE REAJUSTAMENTOS
| SERVIÇOS REMANESCENTES DO SES DE LUZILÂNDIA-PI, E REPAROS NOS SES DE JOCA MARQUES E MADEIRO | [7 empty] | INDICE | Terraplenagem | Edificações Total | Concreto Armado | Material Plástico | Metalúrgica Básica | Máquinas e Equipamento | TOTAIS
| ORÇAMENTO - PROJETO BÁSICO | [8 empty] | AO 157956 | AO 159428 | AO 160116 | AO 1420741 | AO 1420787 | AO 1420877
| PLANILHA DE ADMINISTRAÇÃO LOCAL |  |  |  | BDI = | 24.18% |  |  |  | N1 | N2 | N3 | N4 | N5 | N6 | 566780.88
| ITEM | DISCRIMINAÇÃO | UNIDADE | QUANTIDADE | VALOR (R$) |  |  |  | % | 0% | 6.388% | 0% | 0% | 0% | 0% | 6.388%
[5 empty] | UNITÁRIO | TOTAL | CÓDIGO |  | ADML | 0 | 566780.88 | 0 | 0 | 0 | 0 | 566780.88
R$ INSUMO | 09.00 | ADMINISTRAÇÃO LOCAL | [6 empty] | MATERIAIS | [6 empty] | 0
| 09.01 | TÉCNICO EM SEGURANÇA DO TRABALHO COM ENCARGOS COMPLEMENTARES | H | 832 | 24.4 | 20300.8 | 100309 | N2
| 09.02 | TECNICO DE EDIFICACOES COM ENCARGOS COMPLEMENTARES | H | 2640 | 41.5 | 109560 | 100533 | N2
| 09.03 | ALMOXARIFE COM ENCARGOS COMPLEMENTARES | H | 2640 | 19.14 | 50529.6 | 90766 | N2
| 09.04 | APONTADOR OU APROPRIADOR COM ENCARGOS COMPLEMENTARES | H | 832 | 19.33 | 16082.56 | 90767 | N2
| 09.05 | MESTRE DE OBRAS COM ENCARGOS COMPLEMENTARES | H | 2640 | 44.63 | 117823.2 | 90780 | N2
| 09.06 | ENGENHEIRO CIVIL DE OBRA JUNIOR COM ENCARGOS COMPLEMENTARES | H | 832 | 107.56 | 89489.92 | 90777 | N2
| 09.07 | VIGIA NOTURNO COM ENCARGOS COMPLEMENTARES (6 MESES) | H | 5670 | 23.36 | 132451.2 | 88326 | N2
2000 | 01.04 | ALUGUEL DE IMÓVEL | MÊS | 12 | 2483.6 | 29803.2 | CODEVASF | N2
15.32 | 01.05 | TARIFA "A" ENTRE 0 E 20M3 FORNECIMENTO D'AGUA | M3 | 20 | 19.02 | 380.4 | SINAPI-14583 | N2
0.58 | 01.06 | ENERGIA ELETRICA | KWH | 500 | 0.72 | 360 | SEINFRA-I2321 | N2
|  | TOTAL DE SERVIÇOS |  |  |  | 566780.88

## CRONOGRAMA_12_meses
MDR - MINISTÉRIO DO DESENVOLVIMENTO REGIONAL
Companhia de Desenvolvimento dos Vales do São Francisco e do Parnaíba
SERVIÇOS REMANESCENTES DO SES DE LUZILÂNDIA-PI, E REPAROS NOS SES DE JOCA MARQUES E MADEIRO
CRONOGRAMA FÍSICO / FINANCEIRO
ITEM |  | DISCRIMINAÇÃO | VALOR | % | 10 | OUTUBRO | 11 | NOVEMBRO | 12 | DEZEMBRO | 1 | JANEIRO | 2 | FEVEREIRO | 3 | MARÇO | SUB-TOTAL
[5 empty] | % | R$ | % | R$ | % | R$ | % | R$ | % | R$ | % | R$ | % | R$
|  | SERVIÇOS | 5480798.94 |  | 0.6919% | 61385.9364 | 2.222% | 197134.0551 | 4.71% | 417889.8391 | 8.109% | 719460.4622 | 9.993% | 886598.4956 | 9.993% | 886598.4956 | 35.72% | 3169067.284
01.00 |  | SERVIÇOS PRELIMINARES | 341032.98 | 3.844% | 18 | 61385.9364 | 12 | 40923.9576 | 12 | 40923.9576 | 12 | 40923.9576 | 12 | 40923.9576 | 12 | 40923.9576 | 78 | 266005.7244
02.00 |  | REDES COLETORAS / LINHAS DE RECALQUES / EMISSÁRIOS | 1290913.73 | 14.55% |  | 0 | 5 | 64545.6865 | 15 | 193637.0595 | 12 | 154909.6476 | 20 | 258182.746 | 20 | 258182.746 | 72 | 929457.8856
03.00 |  | ESTAÇÕES ELEVATÓRIAS | 916644.11 | 10.33% |  | 0 | 10 | 91664.411 | 20 | 183328.822 | 20 | 183328.822 | 20 | 183328.822 | 20 | 183328.822 | 90 | 824979.699
04.00 |  | ESTAÇÃO DE TRATAMENTO | 1124505.44 | 12.67% |  | 0 |  | 0 |  | 0 | 20 | 224901.088 | 20 | 224901.088 | 20 | 224901.088 | 60 | 674703.264
05.00 |  | EDIFICAÇÕES | 255459.74 | 2.879% |  | 0 |  | 0 |  | 0 |  | 0 | 25 | 63864.935 | 25 | 63864.935 | 50 | 127729.87
06.00 | 07.01 | URBANIZAÇÃO | 769312.98 | 8.671% |  | 0 |  | 0 |  | 0 | 15 | 115396.947 | 15 | 115396.947 | 15 | 115396.947 | 45 | 346190.841
07.00 |  | MONTAGENS, INSTALAÇÕES ELÉTRICAS E TESTES | 166179.54 | 1.873% |  | 0 |  | 0 |  | 0 |  | 0 |  | 0 |  | 0 | 0 | 0
08.00 |  | OUTROS SERVIÇOS | 49969.54 | 0.5632% |  | 0 |  | 0 |  | 0 |  | 0 |  | 0 |  | 0 | 0 | 0
09.00 |  | ADMINISTRAÇÃO LOCAL | 566780.88 | 6.388% | 8.33 | 47212.8473 | 8.33 | 47212.8473 | 8.33 | 47212.8473 | 8.33 | 47212.8473 | 8.33 | 47212.8473 | 8.33 | 47212.8473 | 49.98 | 283277.0838
|  | MATERIAIS | 3391248.61 |  | 0% | 0 | 3.822% | 339124.861 | 3.822% | 339124.861 | 3.822% | 339124.861 | 7.645% | 678249.722 | 7.645% | 678249.722 | 26.76% | 2373874.027
01.00 |  | MATERIAIS EM GERAL | 3391248.61 | 38.22% |  | 0 | 10 | 339124.861 | 10 | 339124.861 | 10 | 339124.861 | 20 | 678249.722 | 20 | 678249.722 | 70 | 2373874.027
|  | TOTAL | 8872047.55 | 100% | 0.6919% | 61385.9364 | 6.044% | 536258.9161 | 8.533% | 757014.7001 | 11.93% | 1058585.3232 | 17.64% | 1564848.2176 | 17.64% | 1564848.2176 | 62.48% | 5542941.311
|  | ACUMULADO |  |  | 0.6919% | 61385.9364 | 6.736% | 597644.8525 | 15.27% | 1354659.5526 | 27.2% | 2413244.8758 | 44.84% | 3978093.0934 | 62.48% | 5542941.311
ITEM |  | DISCRIMINAÇÃO | VALOR | % | 4 | ABRIL | 5 | MAIO | 6 | JUNHO | 7 | JULHO | 8 | AGOSTO | 9 | SETEMBRO | TOTAL
[5 empty] | % | R$ | % | R$ | % | R$ | % | R$ | % | R$ | % | R$ | % | R$
|  | SERVIÇOS | 5480798.94 |  | 4.689% | 416038.4968 | 4.746% | 421056.6723 | 5.617% | 498342.0986 | 4.26% | 377972.6465 | 2.008% | 178181.4153 | 1.543% | 136863.2427 | 61.78% | 5480798.94
01.00 |  | SERVIÇOS PRELIMINARES | 341032.98 | 3.844% | 8 | 27282.6384 | 5 | 17051.649 | 5 | 17051.649 | 4 | 13641.3192 |  | 0 |  | 0 | 100 | 341032.98
02.00 |  | REDES COLETORAS / LINHAS DE RECALQUES / EMISSÁRIOS | 1290913.73 | 14.55% | 8 | 103273.0984 | 10 | 129091.373 | 6 | 77454.8238 | 4 | 51636.5492 |  | 0 |  | 0 | 100 | 1290913.73
03.00 |  | ESTAÇÕES ELEVATÓRIAS | 916644.11 | 10.33% | 5 | 45832.2055 | 0 | 0 | 5 | 45832.2055 | 0 | 0 |  | 0 |  | 0 | 100 | 916644.11
04.00 |  | ESTAÇÃO DE TRATAMENTO | 1124505.44 | 12.67% | 8 | 89960.4352 | 10 | 112450.544 | 10 | 112450.544 | 12 | 134940.6528 |  | 0 |  | 0 | 100 | 1124505.44
05.00 |  | EDIFICAÇÕES | 255459.74 | 2.879% | 10 | 25545.974 | 15 | 38318.961 | 15 | 38318.961 | 10 | 25545.974 |  | 0 |  | 0 | 100 | 255459.74
06.00 |  | URBANIZAÇÃO | 769312.98 | 8.671% | 10 | 76931.298 | 10 | 76931.298 | 10 | 76931.298 | 5 | 38465.649 | 10 | 76931.298 | 10 | 76931.298 | 100 | 769312.98
07.00 |  | MONTAGENS, INSTALAÇÕES ELÉTRICAS E TESTES | 166179.54 | 1.873% |  | 0 |  | 0 | 50 | 83089.77 | 25 | 41544.885 | 25 | 41544.885 |  | 0 | 100 | 166179.54
08.00 |  | OUTROS SERVIÇOS | 49969.54 | 0.5632% |  | 0 |  | 0 |  | 0 | 50 | 24984.77 | 25 | 12492.385 | 25 | 12492.385 | 100 | 49969.54
09.00 |  | ADMINISTRAÇÃO LOCAL | 566780.88 | 6.388% | 8.33 | 47212.8473 | 8.33 | 47212.8473 | 8.33 | 47212.8473 | 8.33 | 47212.8473 | 8.33 | 47212.8473 | 8.37 | 47439.5597 | 100 | 566780.88
|  | MATERIAIS | 3391248.61 |  | 5.734% | 508687.2915 | 5.734% | 508687.2915 | 0% | 0 | 0% | 0 | 0% | 0 | 0% | 0 | 38.22% | 3391248.61
01.00 |  | MATERIAIS EM GERAL | 3391248.61 | 38.22% | 15 | 508687.2915 | 15 | 508687.2915 |  | 0 |  | 0 |  | 0 |  | 0 | 100 | 3391248.61
|  | TOTAL | 8872047.55 | 100% | 10.42% | 924725.7883 | 10.48% | 929743.9638 | 5.617% | 498342.0986 | 4.26% | 377972.6465 | 2.008% | 178181.4153 | 1.543% | 136863.2427 | 100% | 8872047.55
|  | ACUMULADO |  |  | 72.9% | 6467667.0993 | 83.38% | 7397411.0631 | 89% | 7895753.1617 | 93.26% | 8273725.8082 | 95.26% | 8451907.2235 | 96.81% | 8588770.4662

## BDI_SERV_MED
MDR - MINISTÉRIO DO DESENVOLVIMENTO REGIONAL
SERVIÇOS REMANESCENTES DO SES DE LUZILÂNDIA-PI, E REPAROS NOS SES DE JOCA MARQUES E MADEIRO
DETALHAMENTO DO BDI - SERVIÇOS
ITEM | COMPOSIÇÃO | TAXA(%)
1. | ADMINISTRAÇÃO CENTRAL (AC) | 4.93
1.1 | Escritório central | 3.43
1.2 | Viagens | 1
1.3 | Outros | 0.5
2. | IMPOSTOS E TAXAS (I) | 6.15
2.1 | ISS | 2.5
2.2 | PIS | 0.65
2.3 | COFINS | 3
2.4 | CPRB | 0
3. | SEGUROS, RISCOS E GARANTIAS (S + R + G) | 1.88
3.1 | Seguros | 0.25
3.2 | Garantias | 0.24
3.3 | Riscos | 1.39
4. | DESPESAS FINANCEIRAS (DF) | 0.99
4.1 | Despesas financeiras | 0.99
5. | LUCRO (L) | 8.04
5.1 | Lucro | 8.04
| TOTAL DO BDI | 24.1768
FÓRMULA ACÓRDÃO Nº 2622/2013 - TCU - PLENÁRIO
( ( 1 + AC + S + R + G ) * ( 1 + DF ) * ( 1 + L) / ( 1- I) ) - 1

## BDI_MAT_MED
MDR - MINISTÉRIO DO DESENVOLVIMENTO REGIONAL
SERVIÇOS REMANESCENTES DO SES DE LUZILÂNDIA-PI, E REPAROS NOS SES DE JOCA MARQUES E MADEIRO
DETALHAMENTO DO BDI - MATERIAIS
ITEM | COMPOSIÇÃO | TAXA(%)
1. | ADMINISTRAÇÃO CENTRAL (AC) | 3.45
1.1 | Escritório central | 2.45
1.2 | Viagens | 0.5
1.3 | Outros | 0.5
2. | IMPOSTOS E TAXAS (I) | 3.65
2.1 | ISS | 0
2.2 | PIS | 0.65
2.3 | COFINS | 3
2.4 | CPRB | 0
3. | SEGUROS, RISCOS E GARANTIAS (S + R + G) | 1.33
3.1 | Seguros | 0.24
3.2 | Garantias | 0.24
3.3 | Riscos | 0.85
4. | DESPESAS FINANCEIRAS (DF) | 0.85
4.1 | Despesas financeiras | 0.85
5. | LUCRO (L) | 5.11
5.1 | Lucro | 5.11
| TOTAL DO BDI | 15.278
FÓRMULA ACÓRDÃO Nº 2622/2013 - TCU - PLENÁRIO
( ( 1 + AC + S + R + G ) * ( 1 + DF ) * ( 1 + L) / ( 1- I) ) - 1

## INSUMOS
TABELA DE INSUMOS
CÓDIGO CODEVASF | CÓDIGO ORIGINAL | DESCRIÇÃO | UND | VALOR
ORSE 06/2020
MT01096O01 | ORSE-11904 | *Alcool etílico P.A. | l | 20.42 | ORSE-11904
MT01096P01 | ORSE-11905 | *Algodão hidrófilo | kg | 29.21 | ORSE-11905
MT01096R01 | ORSE-11907 | *Almofada p/ ouro c/ proteção | un | 399 | ORSE-11907
MT01096T01 | ORSE-11909 | *Cola de coelho | kg | 598.8 | ORSE-11909
MT01097101 | ORSE-11917 | *Fixador Xilol | l | 24.67 | ORSE-11917
MT01096Q01 | ORSE-11906 | *Ouro em folha 22k - italiano, caixa com 25 unidades de 8x8cm cada | fl | 25.09 | ORSE-11906
MT01096U01 | ORSE-11910 | *Papel japonês dim. 55 x 60 cm | folha | 27.2 | ORSE-11910
MT01096V01 | ORSE-11911 | *Pigmento em pó para trabalhos artísticos - diversas cores | kg | 1066.14 | ORSE-11911
MT01096W01 | ORSE-11912 | *Resina à base de epóxi, HV/SV 427 (p/restauro) | kg | 168.65 | ORSE-11912
MT01097001 | ORSE-11916 | *Tricloroetano P.A. | l | 249.05 | ORSE-11916
MT01096Z01 | ORSE-11915 | *Verniz Paraloide - lata com 1,38kg (p/Restauração) | kg | 578.98 | ORSE-11915
MT0107BG01 | ORSE-9484 | Abraçadeira cunha (tipo chaveta) d=1 1/2" | un | 1.53 | ORSE-9484
MT0107BH01 | ORSE-9485 | Abraçadeira cunha (tipo chaveta) d=1" | un | 0.86 | ORSE-9485
MT0108UJ01 | ORSE-11467 | Abraçadeira cunha (tipo chaveta) d=1/2" | un | 0.73 | ORSE-11467
MT0107BI01 | ORSE-9486 | Abraçadeira cunha (tipo chaveta) d=2" | un | 1.6 | ORSE-9486
MT0106XU01 | ORSE-8994 | Abraçadeira de aço para lâmpada fluorescente | un | 0.48 | ORSE-8994
MT0109X301 | ORSE-12855 | Abraçadeira de Alumínio 2" 50mm (Daisa BC-200) ou similar | un | 4.29 | ORSE-12855
MT0109X201 | ORSE-12854 | Abraçadeira de alumínio1 " 25mm (DAISA BC-100) ou similar | un | 2.09 | ORSE-12854
MT01002001 | ORSE-72 | Abraçadeira de nylon p/amarração de cabos 100mm x 2,5mm | un | 0.04 | ORSE-72
MT01002101 | ORSE-73 | Abraçadeira de nylon p/amarração de cabos 140mm x 3,5mm | un | 0.11 | ORSE-73
MT01002201 | ORSE-74 | Abraçadeira de nylon p/amarração de cabos 285mm x 3,5mm | un | 0.2 | ORSE-74
MT0109OB01 | ORSE-12539 | Abraçadeira de nylon p/amarração de cabos 300mm x 3,6mm | un | 0.33 | ORSE-12539
MT0102ZW01 | ORSE-3884 | Abraçadeira de nylon T50R - 20cm | un | 0.15 | ORSE-3884
MT0106WK01 | ORSE-8948 | Abraçadeira de poliamida 500mm | un | 0.11 | ORSE-8948
MT0108C001 | ORSE-10800 | Abraçadeira em aço inox 1/4 x 3/4" x 600mm | un | 5.3 | ORSE-10800
MT0103QM01 | ORSE-4846 | Abraçadeira em aço inox DN 150mm | un | 78.57 | ORSE-4846
MT0103QN01 | ORSE-4847 | Abraçadeira em aço inox DN 300mm | un | 157.38 | ORSE-4847
MT0108XY01 | ORSE-11590 | Abraçadeira em aço inox DN 80mm | un | 15.22 | ORSE-11590
MT0108KE01 | ORSE-11102 | Abraçadeira em aço inox tipo "D", 3/4" | un | 4.13 | ORSE-11102
MT0102JX01 | ORSE-3309 | Abraçadeira em aço inox, tipo "D", 1" | un | 0.9 | ORSE-3309
MT0103QF01 | ORSE-4839 | Abraçadeira em ferro Galvanizado DN 100mm | un | 2.46 | ORSE-4839
MT0103QG01 | ORSE-4840 | Abraçadeira em ferro Galvanizado DN 150mm | un | 36.55 | ORSE-4840
MT0108XJ01 | ORSE-11575 | Abraçadeira em fita de aço 1", com fecho rápido | un | 5.03 | ORSE-11575
MT0107E101 | ORSE-9577 | Abraçadeira metálica tipo "d" de 1 1/2" | un | 1.45 | ORSE-9577
MT0105OH01 | ORSE-7361 | Abraçadeira metálica tipo "d" de 1 1/4" | un | 1.49 | ORSE-7361
MT0105IF01 | ORSE-7143 | Abraçadeira metálica tipo "d" de 1" | un | 0.9 | ORSE-7143
MT01002301 | ORSE-75 | Abraçadeira metálica tipo "d" de 1/2" | un | 0.75 | ORSE-75
MT01073G01 | ORSE-9196 | Abraçadeira metálica tipo "d" de 2 1/2" | un | 2.22 | ORSE-9196
MT0109EJ01 | ORSE-12187 | Abraçadeira metálica tipo "d" de 2 1/2" | un | 2.22 | ORSE-12187
MT01073H01 | ORSE-9197 | Abraçadeira metálica tipo "d" de 3" | un | 2.47 | ORSE-9197
MT01022101 | ORSE-2665 | Abraçadeira metálica tipo "d" de 3/4" | un | 0.78 | ORSE-2665
MT0102O501 | ORSE-3461 | Abraçadeira metálica tipo "d" de 4" | un | 3.18 | ORSE-3461
MT01008801 | ORSE-296 | Abraçadeira nylon para cabo telefônico | un | 0.11 | ORSE-296
MT01055201 | ORSE-6662 | Abraçadeira p/ tubo galvanizado d = 2" | un | 1.6 | ORSE-6662
MT0109RG01 | ORSE-12652 | Abraçadeira para coluna semafórica simples tipo L 101 em liga de alumínio fundido, pintada em preto fosco | un | 79.23 | ORSE-12652
MT0109RF01 | ORSE-12651 | Abraçadeira para coluna semafórica simples tipo L 124 em liga de alumínio fundido, pintada em preto fosco | un | 92.01 | ORSE-12651
MT0105C201 | ORSE-6914 | Abraçadeira plástica 15mm | un | 0.11 | ORSE-6914
MT0106PE01 | ORSE-8690 | Abraçadeira plástica 22mm | un | 0.16 | ORSE-8690
MT0106PF01 | ORSE-8691 | Abraçadeira plástica 28mm | un | 0.3 | ORSE-8691
MT01020W01 | ORSE-2624 | Abraçadeira plástica serrilhada 230 mm | un | 0.77 | ORSE-2624
MT01020X01 | ORSE-2625 | Abraçadeira plástica serrilhada 390 mm | un | 0.74 | ORSE-2625
MT0109EU01 | ORSE-12198 | Abraçadeira tipo porta-bandeira para mastro 2", inclusive parafuso sextavado, ref. TEL-110 | un | 26.11 | ORSE-12198
MT0108R801 | ORSE-11348 | Abraçadeira tipo U, d=1", p/ eletrodutos | un | 0.25 | ORSE-11348
MT01008701 | ORSE-295 | Abraçadeira tipo U, d=26mm (3/4") c/ fixações, p/ tubo galvanizado | un | 0.15 | ORSE-295
MT0108ZD01 | ORSE-11641 | Abrigo de sobrepor em chapa de aço carbono pintado com tinta a base de epoxi vermelha, dimensões 75x35x25cm | un | 281.66 | ORSE-11641
MT01002401 | ORSE-76 | Abrigo metálico de embutir para mangueira de incêndio - 0,90x0,60x0,17 fabricado em chapa nº20, 1 porta, c/pintura eletrostática na cor vermelha p/ 01 mangueira de 30m | un | 340.07 | ORSE-76
MT0108MY01 | ORSE-11194 | Abrigo metálico para mangueira de incêndio - 0,75x0,45x0,17m | un | 177.48 | ORSE-11194
MT0108MX01 | ORSE-11193 | Abrigo metálico para mangueira de incêndio - 0,90x0,60x0,30m | un | 340.07 | ORSE-11193
MT0106Y501 | ORSE-9005 | Abrigo metálico para mangueira de incêndio - 0,90x1,20x0,30m fabricado em chapa nº20, 2 portas, c/pintura eletrostática na cor vermelha p/ 4 mangueiras de 30m | un | 871.06 | ORSE-9005
MT0107RQ01 | ORSE-10070 | Acabamento para caixa de embutir Montana, linha Montreal ou similar | un | 93.9 | ORSE-10070
MT0107YO01 | ORSE-10320 | Acabamento para racks com kit porca-gaiola e parafuso M6 (ref: obra do Sergipetec) | un | 136.6 | ORSE-10320
MT0106RX01 | ORSE-8781 | Acabamento para registro 1/2", 3/4" e 1" (PQ), ref. 4900 - C43, da Deca ou similar | un | 46.5 | ORSE-8781
MT010A7H01 | ORSE-13229 | Acabamento para registro de gaveta até 1", linha cubo - ref.: 4900C86PQ, Deca ou similar | un | 326.55 | ORSE-13229
MT010A7G01 | ORSE-13228 | Acabamento para registro de pressão até 1" com mecanismo de 1\2 volta, linha cubo - ref.: 4916C86PQ, Deca ou similar | un | 669.9 | ORSE-13228
MT0107L201 | ORSE-9830 | Acabamento para registro, linha Dream - ref. 4900.C87.GD, Deca ou similar | un | 494.72 | ORSE-9830
MT0107L301 | ORSE-9831 | Acabamento para registro, linha Link - ref. 4900.C.PQ.LNK, Deca ou similar | un | 53 | ORSE-9831
MT0105EK01 | ORSE-7004 | Acabamento para válvula de descarga antivandalismo, Docol, ref. 01505006 | un | 159.9 | ORSE-7004
MT0102U101 | ORSE-3673 | Acabamento para válvula de descarga Docol linha Benefit, ref 1840106, cromo ou similar | un | 489.9 | ORSE-3673
MT01002501 | ORSE-77 | Acabamento para válvula hydra cromado ref.4900 Deca ou similar | un | 89.9 | ORSE-77
MT0102A001 | ORSE-2952 | Acelerador de pega, isento de cloretos, marca MBT-Pozzutec 20, embalagem de bombona com 35kg ou similar | kg | 13.22 | ORSE-2952
MT0107JW01 | ORSE-9788 | Acessório p/ Câmaras Frigoríficas - Conjunto de Automaçãop/ Porta de Correr | un | 10547.95 | ORSE-9788
MT0107JY01 | ORSE-9790 | Acessório p/ Câmaras Frigoríficas - Conjunto de Automaçãop/ Porta Seccional | un | 6207.82 | ORSE-9790
MT0107JU01 | ORSE-9786 | Acessório p/ Câmaras Frigoríficas - Kit Carenagem p/ Porta de Correr Manual | un | 444.67 | ORSE-9786
MT0107JV01 | ORSE-9787 | Acessório p/ Câmaras Frigoríficas - Kit Carenagem p/ Porta de Correr utomática | un | 444.67 | ORSE-9787
MT0107K301 | ORSE-9795 | Acessório p/ Câmaras Frigoríficas - Válvula Equalizadora de Pressão Grande c/ Aquecedor | un | 248.43 | ORSE-9795
MT0107JP01 | ORSE-9781 | Acessório p/ Câmaras Frigoríficas - Visor p/ porta frigorífica, c/ cantos arredondados, vidro temperado duplo e=4mm, c/ sistema anti-embaçante | un | 933.84 | ORSE-9781
MT0107JT01 | ORSE-9785 | Acessórios p/ Câmaras Frigoríficas - Sistema vedante 3,40x3,50x0,70m | un | 4962.12 | ORSE-9785
MT0103OM01 | ORSE-4774 | Acetileno | kg | 46.7 | ORSE-4774
MT01002701 | ORSE-79 | Ácido muriático | l | 5.03 | ORSE-79
MT01064Y01 | ORSE-7954 | Acionador de Paciente "Leito" APC/1 c pres enfermeira | un | 58.39 | ORSE-7954
MT0106N301 | ORSE-8607 | Acionador de Paciente para banheiro APB/1 | un | 58.1 | ORSE-8607
MT0105VF01 | ORSE-7611 | Acionador manual (botoeira) tipo quebra-vidro, p/incendio | un | 88.38 | ORSE-7611
MT0109RS01 | ORSE-12664 | Acionador manual com botoeira " aperte aqui" - endereçável | un | 103.81 | ORSE-12664
MT0109WY01 | ORSE-12850 | Acionador Manual Convencional - Modelo AM-2 da Verin ou similar, tipo "Aperte aqui" | un | 37.47 | ORSE-12850
MT0109XT01 | ORSE-12881 | Acionador Manual Endereçavel - Modelo AME-2 da Verin ou similar, tipo "Aperte aqui" | un | 147.73 | ORSE-12881
MT0103SW01 | ORSE-4928 | Acionamento comutador u 400 - Siemens ou similar | un | 496.8 | ORSE-4928
MT0103SV01 | ORSE-4927 | Acionamento externo rotativo 3vt 9500-3mg12 Siemens oo similar | un | 153.76 | ORSE-4927
MT0105HS01 | ORSE-7120 | Acionamento rotativo 3 VT 9100 - 3 MG 12 | un | 125.82 | ORSE-7120
MT0105HT01 | ORSE-7121 | Acionamento rotativo 3 VT 9300 - 3 MG 12 | un | 112.27 | ORSE-7121
MT0105HW01 | ORSE-7124 | Acionamento rotativo 3 VT 9500 - 3 MG 12 | un | 165.83 | ORSE-7124
MT0103SY01 | ORSE-4930 | Acionamento rotativo EC 14 - Siemens ou similar | un | 166.47 | ORSE-4930
MT01002801 | ORSE-80 | Aço CA-25 6,3 a 12,5 mm | kg | 5.15 | ORSE-80
MT0103P301 | ORSE-4791 | Aço CA-25 Ø 10 mm (3/8") | kg | 5.76 | ORSE-4791
MT0102PH01 | ORSE-3509 | Aço CA-25 Ø 25 mm (1") | kg | 5.76 | ORSE-3509
MT0103P501 | ORSE-4793 | Aço CA-25 Ø 6,3 mm (1/4") | kg | 5.15 | ORSE-4793
MT0103P401 | ORSE-4792 | Aço CA-25 Ø 8 mm (5/16") | kg | 5.15 | ORSE-4792
MT01002901 | ORSE-81 | Aço ca-50 6,3 a 12,5 mm | kg | 5.37 | ORSE-81
MT0103P801 | ORSE-4796 | Aço CA-50 Ø 10 mm (3/8") | kg | 5.37 | ORSE-4796
MT0103P901 | ORSE-4797 | Aço CA-50 Ø 12,5 mm (1/2") | kg | 4.65 | ORSE-4797
MT0103PA01 | ORSE-4798 | Aço CA-50 Ø 16 mm (5/8") | kg | 4.65 | ORSE-4798
MT0103PC01 | ORSE-4800 | Aço CA-50 Ø 20 mm (3/4") | kg | 5.36 | ORSE-4800
MT0103PB01 | ORSE-4799 | Aço CA-50 Ø 25 mm (1") | kg | 5.36 | ORSE-4799
MT0103P601 | ORSE-4794 | Aço CA-50 Ø 6,3 mm (1/4") | kg | 5.66 | ORSE-4794
MT0103P701 | ORSE-4795 | Aço CA-50 Ø 8 mm (5/16") | kg | 5.69 | ORSE-4795
MT01002A01 | ORSE-82 | Aço ca-60 4,2 a 9,5 mm | kg | 5.08 | ORSE-82
MT0103PD01 | ORSE-4801 | Aço CA-60 Ø 4,2 mm | kg | 5.43 | ORSE-4801
MT0103PE01 | ORSE-4802 | Aço CA-60 Ø 5 mm | kg | 5.08 | ORSE-4802
MT0103PF01 | ORSE-4803 | Aço CA-60 Ø 6 mm | kg | 5.08 | ORSE-4803
MT0103PG01 | ORSE-4804 | Aço CA-60 Ø 7 mm | kg | 5.08 | ORSE-4804
MT0103PH01 | ORSE-4805 | Aço CA-60 Ø 8 mm | kg | 4.42 | ORSE-4805
MT0105SV01 | ORSE-7519 | Acoplador de caixa para canaleta 110x20mm, "Sistema X", ref.6750 53, Pial Legrand ou similar | un | 6.2 | ORSE-7519
MT01002B01 | ORSE-83 | Acoplador de caixa para canaleta moldura 32x20mm, "Sistema DLP", ref.6487 92, Pial Legrand ou similar | un | 5.45 | ORSE-83
MT0105HX01 | ORSE-7125 | Acoplamento 3 VT 9300 - 3 HA 10 | un | 140 | ORSE-7125
MT0105UY01 | ORSE-7594 | Acoplamento para calha pluvial de PVC (100mm), Amanco ou similar | un | 5 | ORSE-7594
MT01093Q01 | ORSE-11798 | Acoplamento para eletrocalha metálica 38 x 38mm | un | 3.02 | ORSE-11798
MT0107PC01 | ORSE-9984 | Acoplamento simples de poste d=60mm para luminaria ref:QUEBEC, cor preta | un | 124.94 | ORSE-9984
MT0108AO01 | ORSE-10752 | Adaptação do barramento de média tensão da SE 1 para nova proteção do estádio Lourival Bptista | un | 3871.2 | ORSE-10752
MT01070601 | ORSE-9078 | Adaptador (luva de transição) 22mm x 3/4", cpvc, Aquatherm, Tigre ou similar | un | 8.35 | ORSE-9078
MT01070501 | ORSE-9077 | Adaptador (luva de transição) 28mm x 1", cpvc, Aquatherm, Tigre ou similar | un | 16.69 | ORSE-9077
MT01002C01 | ORSE-84 | Adaptador curto, pvc rigido soldavel, c/ bolsa e rosca p/ registro, d= 20mm x 1/2" | un | 0.47 | ORSE-84
MT01002D01 | ORSE-85 | Adaptador curto, pvc rigido soldavel, c/ bolsa e rosca p/ registro, d= 25mm x 3/4" | un | 0.58 | ORSE-85
MT01002N01 | ORSE-95 | Adaptador curto, pvc rígido soldável, c/ bolsa e rosca p/ registro, d= 32 mm x 1 1/2" | un | 1.21 | ORSE-95
MT01002E01 | ORSE-86 | Adaptador curto, pvc rigido soldavel, c/ bolsa e rosca p/ registro, d= 32mm x 1" | un | 1.21 | ORSE-86
MT01002F01 | ORSE-87 | Adaptador curto, pvc rigido soldavel, c/ bolsa e rosca p/ registro, d= 40mm x 1 1/ 4" | un | 2.31 | ORSE-87
MT01002G01 | ORSE-88 | Adaptador curto, pvc rigido soldavel, c/ bolsa e rosca p/ registro, d= 40mm x 1 1/2" | un | 4.7 | ORSE-88
MT01002H01 | ORSE-89 | Adaptador curto, pvc rigido soldavel, c/ bolsa e rosca p/ registro, d= 50mm x 1 1/ 4" | un | 5.42 | ORSE-89
MT01002I01 | ORSE-90 | Adaptador curto, pvc rigido soldavel, c/ bolsa e rosca p/ registro, d= 50mm x 1 1/2" | un | 2.95 | ORSE-90
MT01002J01 | ORSE-91 | Adaptador curto, pvc rigido soldavel, c/ bolsa e rosca p/ registro, d= 60mm x 2 " | un | 8.01 | ORSE-91
MT01002K01 | ORSE-92 | Adaptador curto, pvc rigido soldavel, c/ bolsa e rosca p/ registro, d= 75mm x 2 1/2" | un | 11.65 | ORSE-92
MT01002L01 | ORSE-93 | Adaptador curto, pvc rigido soldavel, c/ bolsa e rosca p/ registro, d= 85mm x 3" | un | 19.12 | ORSE-93
MT01002M01 | ORSE-94 | Adaptador curto, pvc rigido soldavel, c/ bolsa e rosca p/ registro, d= 110mm x 4" | un | 30.45 | ORSE-94
MT0103Z201 | ORSE-5150 | Adaptador de pvc je a bolsa defofo junta elastica, d= 50mm | un | 22.21 | ORSE-5150
MT0103Z301 | ORSE-5151 | Adaptador de pvc je a bolsa defofo junta elastica, d= 75mm | un | 50.36 | ORSE-5151
MT0103Z401 | ORSE-5152 | Adaptador de pvc je a bolsa defofo junta elastica, d= 100mm | un | 96.45 | ORSE-5152
MT0103Z501 | ORSE-5153 | Adaptador de pvc je a luva de fibrocimento, d= 50mm | un | 23.6 | ORSE-5153
MT0103Z601 | ORSE-5154 | Adaptador de pvc je a luva de fibrocimento, d= 75mm | un | 51.64 | ORSE-5154
MT0103Z701 | ORSE-5155 | Adaptador de pvc je a luva de fibrocimento, d= 100mm | un | 80.6 | ORSE-5155
MT0103Z801 | ORSE-5156 | Adaptador de pvc je, bolsa e rosca, PBA, d= 50mm | un | 15.59 | ORSE-5156
MT0103Z901 | ORSE-5157 | Adaptador de pvc je, bolsa e rosca, PBA, d= 75mm | un | 34.96 | ORSE-5157
MT0103ZA01 | ORSE-5158 | Adaptador de pvc je, bolsa e rosca, PBA, d= 100mm | un | 59.78 | ORSE-5158
MT0106GJ01 | ORSE-8371 | Adaptador fêmea EP Ø 2" | un | 9.11 | ORSE-8371
MT01066901 | ORSE-8001 | Adaptador fêmea ES Ø 2" | pç | 29.63 | ORSE-8001
MT01066B01 | ORSE-8003 | Adaptador fêmea ES Ø 3" | pç | 8.76 | ORSE-8003
MT01066A01 | ORSE-8002 | Adaptador fêmea ES Ø1 1/2" | pç | 31.42 | ORSE-8002
MT01002P01 | ORSE-97 | Adaptador longo, pvc rigido soldavel, c/ flanges livres p/ caixa agua, d= 25mm x 3/4" | un | 11.75 | ORSE-97
MT01002Q01 | ORSE-98 | Adaptador longo, pvc rigido soldavel, c/ flanges livres p/ caixa agua, d= 32mm x 1 " | un | 13.12 | ORSE-98
MT01002R01 | ORSE-99 | Adaptador longo, pvc rigido soldavel, c/ flanges livres p/ caixa agua, d= 40mm x 1 1/ 4" | un | 19.4 | ORSE-99
MT01002S01 | ORSE-100 | Adaptador longo, pvc rigido soldavel, c/ flanges livres p/ caixa agua, d= 50mm x 1 1/2" | un | 22.22 | ORSE-100
MT01002T01 | ORSE-101 | Adaptador longo, pvc rigido soldavel, c/ flanges livres p/ caixa agua, d= 60mm x 2 " | un | 38.01 | ORSE-101
MT01002U01 | ORSE-102 | Adaptador longo, pvc rigido soldavel, c/ flanges livres p/ caixa agua, d= 75mm x 2 1/2" | un | 147.56 | ORSE-102
MT01002V01 | ORSE-103 | Adaptador longo, pvc rigido soldavel, c/ flanges livres p/ caixa agua, d= 85mm x 3" | un | 172.75 | ORSE-103
MT01002W01 | ORSE-104 | Adaptador longo, pvc rigido soldavel, c/ flanges livres p/ caixa agua, d= 110mm x 4" | un | 247.3 | ORSE-104
MT0106GK01 | ORSE-8372 | Adaptador macho EP Ø 2" | un | 6.25 | ORSE-8372
MT0103ZD01 | ORSE-5161 | Adaptador pead 20mm x 1/2" | un | 3.8 | ORSE-5161
MT0103ZE01 | ORSE-5162 | Adaptador pead 20mm x 3/4" | un | 3.59 | ORSE-5162
MT0103ZF01 | ORSE-5163 | Adaptador pead 32mm x 1" | un | 7.45 | ORSE-5163
MT0107DT01 | ORSE-9569 | Adaptador pvc BSxRM d= 35mm x 1 1/2", linha Irriga-LF, Tigre ou similar | un | 3.02 | ORSE-9569
MT0107CH01 | ORSE-9521 | Adaptador pvc longo BSxPR d= 50mm x 1 1/2", linha Irriga-LF, Tigre ou similar | un | 7.07 | ORSE-9521
MT01003001 | ORSE-108 | Adaptador pvc rígido roscável c/ flanges e anel, p/ caixa d'água d= 1/2" | un | 7.46 | ORSE-108
MT01003101 | ORSE-109 | Adaptador pvc rígido roscável c/ flanges e anel, p/ caixa d'água d= 3/4" | un | 10.24 | ORSE-109
MT01003301 | ORSE-111 | Adaptador pvc rígido roscável c/ flanges e anel, p/ caixa d'água d= 1 1/2" | un | 23.23 | ORSE-111
MT01003401 | ORSE-112 | Adaptador pvc rígido roscável c/ flanges e anel, p/ caixa d'água d= 1 1/4" | un | 19.43 | ORSE-112
MT01003201 | ORSE-110 | Adaptador pvc rígido roscável c/ flanges e anel, p/ caixa d'água d= 1" | un | 13.71 | ORSE-110
MT01003501 | ORSE-113 | Adaptador pvc rígido roscável c/ flanges e anel, p/ caixa d'água d= 2" | un | 28.2 | ORSE-113
MT01003601 | ORSE-114 | Adaptador pvc rigido soldavel c/ flanges e anel, p/ caixa d'agua d=20mm x 1/2" | un | 6.47 | ORSE-114
MT01003701 | ORSE-115 | Adaptador pvc rigido soldavel c/ flanges e anel, p/ caixa d'agua d=25mm x 3/4" | un | 7.44 | ORSE-115
MT01003801 | ORSE-116 | Adaptador pvc rigido soldavel c/ flanges e anel, p/ caixa d'agua d=32mm x 1" | un | 9.66 | ORSE-116
MT01003901 | ORSE-117 | Adaptador pvc rigido soldavel c/ flanges e anel, p/ caixa d'agua d=40mm x 1 1/4" | un | 13.03 | ORSE-117
MT01003A01 | ORSE-118 | Adaptador pvc rigido soldavel c/ flanges e anel, p/ caixa d'agua d=50mm x 1 1/2" | un | 15.8 | ORSE-118
MT01003B01 | ORSE-119 | Adaptador pvc rigido soldavel c/ flanges e anel, p/ caixa d'agua d=60mm x 2" | un | 22.04 | ORSE-119
MT01003C01 | ORSE-120 | Adaptador pvc rigido soldavel c/ flanges livres p/ caixa agua d= 20mm x 1/2" | un | 6.47 | ORSE-120
MT01003D01 | ORSE-121 | Adaptador pvc rigido soldavel c/ flanges livres p/ caixa agua d= 25mm x 3/4" | un | 8.37 | ORSE-121
MT01003E01 | ORSE-122 | Adaptador pvc rigido soldavel c/ flanges livres p/ caixa agua d= 32mm x 1 " | un | 12.8 | ORSE-122
MT01003F01 | ORSE-123 | Adaptador pvc rigido soldavel c/ flanges livres p/ caixa agua d= 40mm x 1 1/ 4" | un | 23.8 | ORSE-123
MT01003G01 | ORSE-124 | Adaptador pvc rigido soldavel c/ flanges livres p/ caixa agua d= 50mm x 1 1/2" | un | 23.88 | ORSE-124
MT01003H01 | ORSE-125 | Adaptador pvc rigido soldavel c/ flanges livres p/ caixa agua d= 60mm x 2 " | un | 36.51 | ORSE-125
MT01003I01 | ORSE-126 | Adaptador pvc rigido soldavel c/ flanges livres p/ caixa agua d= 75mm x 2 1/2" | un | 116.6 | ORSE-126
MT01003J01 | ORSE-127 | Adaptador pvc rigido soldavel c/ flanges livres p/ caixa agua d= 85mm x 3" | un | 162.79 | ORSE-127
MT01003K01 | ORSE-128 | Adaptador pvc rigido soldavel c/ flanges livres p/ caixa agua d= 110mm x 4" | un | 229.76 | ORSE-128
MT01003L01 | ORSE-129 | Adaptador pvc sanitario p/ sifao pvc rigido p/ esgoto secundario, diam = 40mm | un | 0.77 | ORSE-129
MT01003M01 | ORSE-130 | Adaptador pvc sanitario p/ valvula pia e lavatorio, pvc rigido p/ esgoto secundario, diam = 40mm | un | 0.32 | ORSE-130
MT01003N01 | ORSE-131 | Adaptador storz engate rápido - 2 1/2" x 2 1/2" para incendio | un | 62.18 | ORSE-131
MT0103NE01 | ORSE-4730 | Adesivo acrílico Masterfix Acrílico ou similar | kg | 20.27 | ORSE-4730
MT0105KV01 | ORSE-7231 | Adesivo Armaflex 520 lata com 900ml | lt | 53.24 | ORSE-7231
MT01003R01 | ORSE-135 | Adesivo bianco (vedacit) - p/ chapisco, concreto e argamassa - ou similar | kg | 10.52 | ORSE-135
MT01003S01 | ORSE-136 | Adesivo compound vedacit ou similar | kg | 51.9 | ORSE-136
MT0108SG01 | ORSE-11392 | Adesivo em vinil para plotagem em letreiro de chapa galvanizada (c/aplicação) | m2 | 118.58 | ORSE-11392
MT0103NJ01 | ORSE-4735 | Adesivo epoxídico Concresive 227 ou similar | kg | 40.09 | ORSE-4735
MT0103NA01 | ORSE-4726 | Adesivo epoxídico Concresive 228 ou similar | kg | 34.29 | ORSE-4726
MT0103NI01 | ORSE-4734 | Adesivo epoxídico Concresive LPL ou similar | kg | 203.17 | ORSE-4734
MT0107B701 | ORSE-9475 | Adesivo indicativo de saída de fluxo de fuga, impresso no sistema digital refletivo | m2 | 363.1 | ORSE-9475
MT01057M01 | ORSE-6754 | Adesivo para tubo Aquatherm/CPVC | kg | 143.47 | ORSE-6754
MT01003U01 | ORSE-138 | Adesivo pvc em frasco de 850 gramas | kg | 54.73 | ORSE-138
MT010AGH01 | ORSE-13553 | Adesivo selante impermeável PU Selamax Brasilit ou similar | kg | 57.25 | ORSE-13553
MT01037H01 | ORSE-4157 | Adesivo Sikadur 32 - fluido bí-componente à base de resinas epoxi - p/ colagem entre diversas superfícies (concreto, madeira, metais, cerâmicas, etc) ou similar | kg | 40.09 | ORSE-4157
MT01003V01 | ORSE-139 | Adesivo sikafix (sika) - p/ argamassa e pasta de cimento - ou similar | kg | 7.75 | ORSE-139
MT01057A01 | ORSE-6742 | Aditivo acelerador de pega para concreto sika 3 ou similar | kg | 17.86 | ORSE-6742
MT0106JC01 | ORSE-8472 | Aditivo plastiment BV-40 | kg | 5.5 | ORSE-8472
MT0103E801 | ORSE-4400 | Adubação orgânica dos gramados e vegetações - Área 94.350,90m² | sems | 9285.71 | ORSE-4400
MT01089I01 | ORSE-10710 | Adubação quimíca à base de NPK do gramado com Jardineiro | h | 5.13 | ORSE-10710
MT0108Q101 | ORSE-11305 | Adubações, tratos culturais, podas mecânicas e controle fitossanitário de campo de futebol com 4970m² | mes | 18502.09 | ORSE-11305
MT0108GH01 | ORSE-10961 | Adubações, tratos culturais, podas mecânicase e controle fitossanitário de campo de futebol com 9600m² | mes | 34799.53 | ORSE-10961
MT0102XK01 | ORSE-3800 | Adubo mineral NPK (10-10-10) | kg | 1.68 | ORSE-3800
MT0108G401 | ORSE-10948 | Adubo mineral NPK (10-15-10) | kg | 2.04 | ORSE-10948
MT0108G301 | ORSE-10947 | Adubo mineral NPK (18-18-18) | kg | 1.94 | ORSE-10947
MT0108G501 | ORSE-10949 | Adubo mineral NPK (21-9-19) | kg | 2.04 | ORSE-10949
MT0107DH01 | ORSE-9557 | Adubo mineral NPK (4-14-8) | kg | 1.57 | ORSE-9557
MT01003W01 | ORSE-140 | Adubo orgânico bovino, cacau ou similar | m3 | 108.37 | ORSE-140
MT0102OM01 | ORSE-3478 | Adubo químico | kg | 9.44 | ORSE-3478
MT0108G601 | ORSE-10950 | Adubo químico NPK (20-02-20) | kg | 1.56 | ORSE-10950
MT01003X01 | ORSE-141 | Aduela de fundo p/poço de visitas, pré-moldada em concreto, alt.=0,40m, diam.= 600mm | un | 52.51 | ORSE-141
MT01003Y01 | ORSE-142 | Aduela de fundo p/poço de visitas, pré-moldada em concreto, alt.=0,40m, diam.= 800mm | un | 101.58 | ORSE-142
MT01003Z01 | ORSE-143 | Aduela de fundo p/poço de visitas, pré-moldada em concreto, alt.=0,40m, diam.=1000mm | un | 96.86 | ORSE-143
MT0106JR01 | ORSE-8487 | Aduela de fundo p/poço de visitas, pré-moldada em concreto, alt.=0,40m, diam.=1000mm | un | 96.86 | ORSE-8487
MT01004001 | ORSE-144 | Aduela de fundo p/poço de visitas, pré-moldada em concreto, alt.=0,50m, diam.=1200mm | un | 122.66 | ORSE-144
MT0102EA01 | ORSE-3106 | Aglutinante/Adesivo CMC Carboxy Methil Celulose (p/Restauro) | kg | 267.34 | ORSE-3106
MT0102XC01 | ORSE-3792 | Água | l | 0.03 | ORSE-3792
MT0102ES01 | ORSE-3124 | Água destilada | l | 5 | ORSE-3124
MT01004201 | ORSE-146 | Água sanitária | l | 2.48 | ORSE-146
MT0102FC01 | ORSE-3144 | Aguarrás | l | 12.49 | ORSE-3144
MT0109WM01 | ORSE-12838 | Alarme Banheiro Pne Deficiente Físico Conforme Nbr 9050 com acionador | un | 428.31 | ORSE-12838
MT01004401 | ORSE-148 | Alavanca redonda 6kg 1" x 1,5m | un | 109.9 | ORSE-148
MT0102Z101 | ORSE-3853 | Alça para cabo de aço GDE 1107 | un | 3.53 | ORSE-3853
MT01004501 | ORSE-149 | Alça preformada alumínio p/ ca 4/0 awg | un | 11.88 | ORSE-149
MT01004601 | ORSE-150 | Alça preformada alumínio p/ ca 1/0 awg | un | 12.2 | ORSE-150
MT01004701 | ORSE-151 | Alça preformada alumínio p/ ca 2 awg | un | 7.3 | ORSE-151
MT0103LA01 | ORSE-4654 | Alça preformada distribuição CA/CAA 2 | un | 7.3 | ORSE-4654
MT0102HZ01 | ORSE-3239 | Alça preformada distribuição cabo Al 4 CAA | Kg | 4.03 | ORSE-3239
MT01004A01 | ORSE-154 | Alça preformada p/ estai 6,4 mm mr | un | 6.16 | ORSE-154
MT01004B01 | ORSE-155 | Alça preformada p/ estai 9,5 mm mr | un | 11.88 | ORSE-155
MT01022601 | ORSE-2670 | Alça preformada para cabo multiplex 16 mm2 | un | 3.27 | ORSE-2670
MT01021101 | ORSE-2629 | Alça preformada para cabo multiplex 2 awg | un | 7.3 | ORSE-2629
MT01021001 | ORSE-2628 | Alça preformada para cabo multiplex 2/0 awg | un | 13.5 | ORSE-2628
MT01022501 | ORSE-2669 | Alça preformada para cabo multiplex 25 mm2 | un | 7.45 | ORSE-2669
MT01022401 | ORSE-2668 | Alça preformada para cabo multiplex 35 mm2 | un | 8.49 | ORSE-2668
MT0106S201 | ORSE-8786 | Alça preformada para cabo multiplex 50 mm2 | un | 7.08 | ORSE-8786
MT01021201 | ORSE-2630 | Alça preformada para cabo multiplex 6 awg | un | 2.06 | ORSE-2630
MT01022301 | ORSE-2667 | Alça preformada para cabo multiplex 70 mm2 | un | 11.88 | ORSE-2667
MT01077901 | ORSE-9333 | Alçapão de alumínio, tipo escama, cor fosca | m2 | 204.58 | ORSE-9333
MT0106YS01 | ORSE-9028 | Alçapão para forro de pvc, dim=60x60cm, aplicado | m2 | 31.13 | ORSE-9028
MT0102EP01 | ORSE-3121 | Alcool etílico P.A. | l | 28 | ORSE-3121
MT010AI301 | ORSE-13611 | Alcool Gel 70% Antiseptico Oriental ou similar | l | 17.9 | ORSE-13611
MT0102DW01 | ORSE-3092 | Alcool Isopropílico | l | 28.98 | ORSE-3092
MT0102EN01 | ORSE-3119 | Algodão hidrófilo | kg | 29.21 | ORSE-3119
MT0108P401 | ORSE-11272 | Alicate Climpador ( cripador ) | un | 74.22 | ORSE-11272
MT0108O801 | ORSE-11240 | Alicate com isolamento | un | 29.99 | ORSE-11240
MT0108P701 | ORSE-11275 | Alicate de pressão 11" | un | 44.9 | ORSE-11275
MT0108P901 | ORSE-11277 | Alicate de pressão para solda de chapa 18" (460mm), Ref.138 Z Gedore | un | 79.81 | ORSE-11277
MT0108P801 | ORSE-11276 | Alicate de pressão para solda tipo U, para apertar chapas, tiras e qualquer tipo de perfil. Niquelado, mordentes reforçados em aço laminadao. Corpo em chapa dobrada extra-reforçada e rebites de aço, 11" (280mm). Ref. 138 Gedore. | un | 49.41 | ORSE-11276
MT0108PA01 | ORSE-11278 | Alicate diagonal para corte rente 5" a 8" | un | 27.2 | ORSE-11278
MT0108PB01 | ORSE-11279 | Alicate para anéis de pistão capacidade 50-100mm. ref.44044101 Tramontina ou similar | un | 64.17 | ORSE-11279
MT0108O901 | ORSE-11241 | Alicate volt-amperimetro | un | 117.1 | ORSE-11241
MT01004D01 | ORSE-157 | Alizar em madeira 1º qualid., 5x1 cm (2,20x0,90cm), para 1 lado | cj | 34 | ORSE-157
MT01004E01 | ORSE-158 | Almoço (Participação do empregador) | un | 10 | ORSE-158
MT0102EO01 | ORSE-3120 | Almofada para ouro com proteção e faca | un | 438.9 | ORSE-3120
MT0107JI01 | ORSE-9774 | Almofadão em Lona de Algodão, cor amarelo-queimado, enchimento com espuma densidade 23kg/m3, dimensões 2,40 x 2,60 x 0,30 | un | 7114.99 | ORSE-9774
MT01085W01 | ORSE-10580 | Aluguel de alicate com isolamento | dia | 0.02 | ORSE-10580
MT01085X01 | ORSE-10581 | Aluguel de alicate volt-amperimetro | dia | 0.25 | ORSE-10581
MT01084X01 | ORSE-10545 | Aluguel de antena parabólica | mês | 17.7 | ORSE-10545
MT01084P01 | ORSE-10537 | Aluguel de armário de aço e vidros | mês | 10.82 | ORSE-10537
MT01084N01 | ORSE-10535 | Aluguel de arquivo em aço | mês | 7.91 | ORSE-10535
MT0108BM01 | ORSE-10786 | Aluguel de bebedouro elétrico de pressão 40 litros Inox 110v, Masterfrio ou similar | mês | 11.46 | ORSE-10786
MT01084H01 | ORSE-10529 | Aluguel de bureau de madeira 1,40m | mês | 5.83 | ORSE-10529
MT01084J01 | ORSE-10531 | Aluguel de cadeira sem braços | mês | 2.91 | ORSE-10531
MT01085001 | ORSE-10548 | Aluguel de cafeteira industrial | mês | 31.54 | ORSE-10548
MT01084L01 | ORSE-10533 | Aluguel de cama ambulatório/degrau em aço, c/ colchonete | mês | 6.16 | ORSE-10533
MT01085Y01 | ORSE-10582 | Aluguel de chave inglesa 12" | dia | 0.03 | ORSE-10582
MT01084O01 | ORSE-10536 | Aluguel de cofre | mês | 8 | ORSE-10536
MT01084S01 | ORSE-10540 | Aluguel de computador notebook | mês | 18.72 | ORSE-10540
MT01084R01 | ORSE-10539 | Aluguel de computador work station | mês | 18.51 | ORSE-10539
MT01084W01 | ORSE-10544 | Aluguel de DVD player | mês | 2.06 | ORSE-10544
MT0107W101 | ORSE-10225 | Aluguel de ebedouro elétrico com filtro | dia | 11.46 | ORSE-10225
MT01086001 | ORSE-10584 | Aluguel de escada de madeira de abrir com 7 degraus | dia | 0.11 | ORSE-10584
MT01085201 | ORSE-10550 | Aluguel de fax central telefônica 10 ramais | mês | 6.85 | ORSE-10550
MT0108AZ01 | ORSE-10763 | Aluguel de fogão 06 bocas | mês | 29.13 | ORSE-10763
MT01084Z01 | ORSE-10547 | Aluguel de freezer | mês | 31.23 | ORSE-10547
MT01084Y01 | ORSE-10546 | Aluguel de geladeira 420 l | mês | 43.7 | ORSE-10546
MT01084T01 | ORSE-10541 | Aluguel de impressora colorida - laser | mês | 12.47 | ORSE-10541
MT01084Q01 | ORSE-10538 | Aluguel de mapoteca | mês | 44.12 | ORSE-10538
MT01085D01 | ORSE-10561 | Aluguel de máquina de calcular elétrica c/ bobina | mês | 2.48 | ORSE-10561
MT01084K01 | ORSE-10532 | Aluguel de mesa em aço com cadeira, para ambulatório | mês | 9.37 | ORSE-10532
MT01084I01 | ORSE-10530 | Aluguel de mesa para reunião | mês | 5 | ORSE-10530
MT01085401 | ORSE-10552 | Aluguel de ploter | mês | 104.1 | ORSE-10552
MT0108BE01 | ORSE-10778 | Aluguel de praio simples 30cm | dia | 0.03 | ORSE-10778
MT01084M01 | ORSE-10534 | Aluguel de prancheta de madeira com banco | mês | 14.37 | ORSE-10534
MT01085301 | ORSE-10551 | Aluguel de rádio comunicador - 02 unidades | mês | 13.75 | ORSE-10551
MT01086701 | ORSE-10591 | Aluguel de tarracha 1 1/2" | dia | 0.03 | ORSE-10591
MT01086601 | ORSE-10590 | Aluguel de tarracha 1 1/4" | dia | 0.03 | ORSE-10590
MT01086501 | ORSE-10589 | Aluguel de tarracha 1" | dia | 0.03 | ORSE-10589
MT01086301 | ORSE-10587 | Aluguel de tarracha 1/2" | dia | 0.03 | ORSE-10587
MT01086401 | ORSE-10588 | Aluguel de tarracha 3/4" | dia | 0.03 | ORSE-10588
MT01084U01 | ORSE-10542 | Aluguel de telefone celular - aquisição | mês | 4.78 | ORSE-10542
MT01084V01 | ORSE-10543 | Aluguel de televisor 32" | mês | 20.8 | ORSE-10543
MT010AAH01 | ORSE-13337 | Aluguel de Torre de Escoramento LTT, marca SH ou similar capcidade 12.000kg | m3dia | 0.2 | ORSE-13337
MT0107SV01 | ORSE-10111 | Aluminio estrutural usinado para uso em Estrutura Espacial | kg | 15.4 | ORSE-10111
MT01004F01 | ORSE-159 | Amoníaco | l | 3.52 | ORSE-159
MT0106ZS01 | ORSE-9064 | Amortecedor de vibração Vibramatt | un | 20.61 | ORSE-9064
MT01097I01 | ORSE-11934 | Amperimetro | un | 182.03 | ORSE-11934
MT0103CP01 | ORSE-4345 | Amplificador Ciclotron DBK 2000 (ou similar) | un | 1087.56 | ORSE-4345
MT0103CU01 | ORSE-4350 | Amplificador Ciclotron DBK 4000 (ou similar) | un | 1742.1 | ORSE-4350
MT0106VO01 | ORSE-8916 | Amplificador de Linha 100v | un | 395 | ORSE-8916
MT0108W401 | ORSE-11524 | Amplificador de linha 70,7V x 400W RMS - SL-600, Sansara ou similar (sonorização) | un | 4693.85 | ORSE-11524
MT0108W301 | ORSE-11523 | Amplificador de linha 70,7V x 600W RMS - SL-600, Sansara ou similar (sonorização) | un | 5882.17 | ORSE-11523
MT010A7Y01 | ORSE-13246 | Amplificador de Potência 1300w 4 Ohms - OP 7600 Oneal ou similar | un | 3076.08 | ORSE-13246
MT0103RS01 | ORSE-4888 | Amplificador PA - 600S 2 canais | un | 925.38 | ORSE-4888
MT0103RT01 | ORSE-4889 | Amplificador PA - 800S 2 canais | un | 1112.34 | ORSE-4889
MT01080901 | ORSE-10377 | Ancoragem ativa para cordoalhas com 7 fios de 12.7mm, d=1/2" | un | 541.15 | ORSE-10377
MT01080801 | ORSE-10376 | Ancoragem passiva para cabo com 7 cordoalhas de 12.7mm, d=1/2" | un | 165.17 | ORSE-10376
MT01067301 | ORSE-8031 | Anel borracha p/ tubo ou conexão pvc sanitário predial, d= 200mm | un | 9.39 | ORSE-8031
MT01004I01 | ORSE-162 | Anel borracha p/ tubo pvc sanitário predial, d= 40mm | un | 1.19 | ORSE-162
MT01004J01 | ORSE-163 | Anel borracha p/ tubo pvc sanitário predial, d= 50mm | un | 1.24 | ORSE-163
MT01004K01 | ORSE-164 | Anel borracha p/ tubo pvc sanitário predial, d= 75mm | un | 1.75 | ORSE-164
MT01004L01 | ORSE-165 | Anel borracha p/ tubo pvc sanitário predial, d= 100mm | un | 2.2 | ORSE-165
MT01004M01 | ORSE-166 | Anel borracha p/ tubo pvc sanitário predial, d= 150mm | un | 7.82 | ORSE-166
MT0107HA01 | ORSE-9694 | Anel borracha p/ tubo pvc sanitario, serie R, d= 40mm | un | 1.19 | ORSE-9694
MT0107HB01 | ORSE-9695 | Anel borracha p/ tubo pvc sanitario, serie R, d= 50mm | un | 1.11 | ORSE-9695
MT01004H01 | ORSE-161 | Anel borracha p/ tubo pvc sanitario, serie R, d= 75mm | un | 2.01 | ORSE-161
MT0107HC01 | ORSE-9696 | Anel borracha p/ tubo pvc sanitario, serie R, d= 100mm | un | 1.99 | ORSE-9696
MT0107HD01 | ORSE-9697 | Anel borracha p/ tubo pvc sanitario, serie R, d= 150mm | un | 9.24 | ORSE-9697
MT01083W01 | ORSE-10508 | Anel de amarração em silicone para isolador polimérico de 25 kv | un | 12.86 | ORSE-10508
MT0103ZG01 | ORSE-5164 | Anel de borracha p/ tubo de pvc defofo, d= 100mm | un | 7.15 | ORSE-5164
MT0103ZH01 | ORSE-5165 | Anel de borracha p/ tubo de pvc defofo, d= 150mm | un | 12.53 | ORSE-5165
MT0103ZI01 | ORSE-5166 | Anel de borracha p/ tubo de pvc defofo, d= 200mm | un | 23.66 | ORSE-5166
MT0103ZJ01 | ORSE-5167 | Anel de borracha p/ tubo de pvc defofo, d= 250mm | un | 75.23 | ORSE-5167
MT0103ZK01 | ORSE-5168 | Anel de borracha p/ tubo de pvc defofo, d= 300mm | un | 115.55 | ORSE-5168
MT0103ZL01 | ORSE-5169 | Anel de borracha p/ tubo ou conexão de pvc je, d= 50mm | un | 0.65 | ORSE-5169
MT0103ZM01 | ORSE-5170 | Anel de borracha p/ tubo ou conexão de pvc je, d= 75mm | un | 1.75 | ORSE-5170
MT0103ZN01 | ORSE-5171 | Anel de borracha p/ tubo ou conexão de pvc je, d= 100mm | un | 1.19 | ORSE-5171
MT0103ZO01 | ORSE-5172 | Anel de borracha p/ tubo ou conexão em fofo je, d= 80mm | un | 2.41 | ORSE-5172
MT0103ZP01 | ORSE-5173 | Anel de borracha p/ tubo ou conexão em fofo je, d= 100mm | un | 9.3 | ORSE-5173
MT0103ZQ01 | ORSE-5174 | Anel de borracha p/ tubo ou conexão em fofo je, d= 150mm | un | 13.09 | ORSE-5174
MT0103ZR01 | ORSE-5175 | Anel de borracha p/ tubo ou conexão em fofo je, d= 200mm | un | 16.43 | ORSE-5175
MT0103ZS01 | ORSE-5176 | Anel de borracha p/ tubo ou conexão em fofo je, d= 250mm | un | 28.04 | ORSE-5176
MT0103ZT01 | ORSE-5177 | Anel de borracha p/ tubo ou conexão em fofo je, d= 300mm | un | 13.27 | ORSE-5177
MT0103ZU01 | ORSE-5178 | Anel de borracha p/ tubo ou conexão em fofo je, d= 400mm | un | 22.11 | ORSE-5178
MT0103ZV01 | ORSE-5179 | Anel de borracha p/ tubo ou conexão em fofo je, d= 500mm | un | 54.98 | ORSE-5179
MT0103ZW01 | ORSE-5180 | Anel de borracha p/ tubo ou conexão em fofo je, d= 600mm | un | 84.14 | ORSE-5180
MT01004N01 | ORSE-167 | Anel de borracha p/ tubo/conexões pvc PBA JE, p/rede de agua, d= 100mm | un | 5.75 | ORSE-167
MT01004O01 | ORSE-168 | Anel de vedação (decanel AV 90l) ou similar | un | 17.52 | ORSE-168
MT010AG901 | ORSE-13545 | Anel de vedação DN 100mm, ref. FC-7506, da Asperbras ou similar | un | 46.01 | ORSE-13545
MT010AGA01 | ORSE-13546 | Anel de vedação DN 150mm, ref. FC-7500, da Asperbras ou similar | un | 58.29 | ORSE-13546
MT010AGB01 | ORSE-13547 | Anel de vedação DN 200mm, ref. FC-7501, da Asperbras ou similar | un | 66.48 | ORSE-13547
MT010AGC01 | ORSE-13548 | Anel de vedação DN 250mm, ref. FC-7502, da Asperbras ou similar | un | 130.89 | ORSE-13548
MT010AGD01 | ORSE-13549 | Anel de vedação DN 300mm, ref. FC-7503, da Asperbras ou similar | un | 136 | ORSE-13549
MT010AGE01 | ORSE-13550 | Anel de vedação DN 350mm, ref. FC-7508, da Asperbras ou similar | un | 248.5 | ORSE-13550
MT010AGF01 | ORSE-13551 | Anel de vedação DN 400mm, ref. FC-7505, da Asperbras ou similar | un | 613.54 | ORSE-13551
MT0103R601 | ORSE-4866 | Anel Diazed 25A | un | 2.4 | ORSE-4866
MT0102L701 | ORSE-3355 | Anel guia 1 1/2" | Un | 0.65 | ORSE-3355
MT01004P01 | ORSE-169 | Anel pré-moldado concreto d= 600mm, alt= 100mm | un | 31.65 | ORSE-169
MT01004Q01 | ORSE-170 | Anel pré-moldado concreto d= 600mm, alt= 150mm | un | 38.53 | ORSE-170
MT01004R01 | ORSE-171 | Anel pré-moldado concreto d= 600mm, alt= 500mm | un | 64.22 | ORSE-171
MT01004S01 | ORSE-172 | Anel pré-moldado concreto d= 800mm, alt= 100mm | un | 16.62 | ORSE-172
MT01004T01 | ORSE-173 | Anel pré-moldado concreto d= 800mm, alt= 500mm | un | 93.57 | ORSE-173
MT01004U01 | ORSE-174 | Anel pré-moldado concreto d= 800mm, alt=1000mm | un | 187.14 | ORSE-174
MT01004V01 | ORSE-175 | Anel pré-moldado concreto d=1000mm, alt= 100mm | un | 22.02 | ORSE-175
MT01004W01 | ORSE-176 | Anel pré-moldado concreto d=1000mm, alt= 500mm | un | 112.64 | ORSE-176
MT01004X01 | ORSE-177 | Anel pré-moldado concreto d=1000mm, alt=1000mm | un | 225.28 | ORSE-177
MT01004Y01 | ORSE-178 | Anel pré-moldado concreto d=1200mm, alt= 100mm | un | 30.97 | ORSE-178
MT01004Z01 | ORSE-179 | Anel pré-moldado concreto d=1200mm, alt= 500mm | un | 122.66 | ORSE-179
MT01005001 | ORSE-180 | Anel pré-moldado concreto d=1200mm, alt=1000mm | un | 300.5 | ORSE-180
MT0109V301 | ORSE-12783 | Anel pré-moldado concreto d=1500mm, alt= 500mm | un | 113.23 | ORSE-12783
MT0108SH01 | ORSE-11393 | Anel vedação PVC, 100mm, para saída vaso sanitario | un | 1.66 | ORSE-11393
MT01005101 | ORSE-181 | Anilha para identificação - (0 a 9) e (a a c) com 10 unidades | un | 0.05 | ORSE-181
MT0102ZN01 | ORSE-3875 | Anilhas para identificação | un | 0.53 | ORSE-3875
MT010AFY01 | ORSE-13534 | Anteparo para luminaria LPL Ares em aço galv. e pintada da Ilumatic | un | 259.53 | ORSE-13534
MT0109RD01 | ORSE-12649 | Anteparo para semáforo principal em alumínio na cor preta e fita adesiva de borda refletiva | un | 149.16 | ORSE-12649
MT0107ZI01 | ORSE-10350 | Anunciador de alarme e teste central de acordo com a NBR13534, com memorização de data e hora dos eventos. Possibilidade de edição dos textos de alarme com regis. do local de alarme. Conexão USB para download de regIST dos alarmes - p/ obra do HUSE | un | 2757.38 | ORSE-10350
MT01054Y01 | ORSE-6658 | Aparelho sinalização simples s/célula PK 0149 (pára-raio) | un | 21 | ORSE-6658
MT0108GB01 | ORSE-10955 | Aplicação de corretivo de solo em campo de futebol | m2 | 0.35 | ORSE-10955
MT0104VE01 | ORSE-6314 | APLICADOR FLEXÍVEL (1,70 m) "CHIBÁGUA" | un | 125.88 | ORSE-6314
MT0109YT01 | ORSE-12917 | Apoio para grelha 300x35x11mm linha kerafloor Gail ref.5713/5715 ou simila | m | 121.23 | ORSE-12917
MT0107TS01 | ORSE-10144 | Aquecedor de água a gás GLP automático de fluxo balanceado, 22700kcal/h, da KOMECO ou similar, inclusive kit de mangueiras e instalação | un | 1220.18 | ORSE-10144
MT0109K501 | ORSE-12389 | Aquecedor de passagem a gás GN, 36 l/min, ref.: GWH 720CTDE, da Bosch ou similar | un | 7449.9 | ORSE-12389
MT0103M101 | ORSE-4681 | Aquecedor elétrico horizontal cumulos 100 litros | un | 1022.11 | ORSE-4681
MT0105EP01 | ORSE-7009 | Aquecedor elétrico para água de pia de cozinha ou lavatório127/220v Versátil - Lorenzetti ou similar | un | 240.09 | ORSE-7009
MT0108ME01 | ORSE-11174 | Aquecedor universal elétrico para banheira de hidromassagem, 220V - 5200w, da Aquaplás ou similar | un | 694.49 | ORSE-11174
MT0107QI01 | ORSE-10026 | Aquisição, lavra e seleção de rocha na pedreira | m3 | 39.05 | ORSE-10026
MT0102N901 | ORSE-3429 | AR 70 - Inc.halógena refletora 50W - 8º LAT.0038.ZI | un | 37.1 | ORSE-3429
MT0103GE01 | ORSE-4478 | Arame de cobre n° 14 | m | 2.13 | ORSE-4478
MT01005C01 | ORSE-192 | Arame farpado 16 bwg - espaçamento entre farpas 10x10cm (0,047kg/m) | m | 0.71 | ORSE-192
MT01083A01 | ORSE-10486 | Arame farpado galvanizado 14 bwg | m | 0.78 | ORSE-10486
MT0102QG01 | ORSE-3544 | Arame galvanizado 12 bwg | kg | 12.88 | ORSE-3544
MT01021O01 | ORSE-2652 | Arame galvanizado com revestimento em pvc, 12bwg (3,8 mm) - 0,055kg/m | kg | 33.3 | ORSE-2652
MT01021N01 | ORSE-2651 | Arame galvanizado com revestimento em pvc,14bwg (2,8 mm) - 0,031kg/m | kg | 33.3 | ORSE-2651
MT0108OZ01 | ORSE-11267 | Arame galvanizado liso 16 bwg - 1,65mm (0,0166 kg/m) | kg | 16.93 | ORSE-11267
MT01005F01 | ORSE-195 | Arame galvanizado liso 18 bwg - 1,24mm (0,009 kg/m) | kg | 18.37 | ORSE-195
MT01005D01 | ORSE-193 | Arame galvanizado sem revestimento, 12bwg (2,8 mm) - 0,045kg/m | kg | 12.88 | ORSE-193
MT01005E01 | ORSE-194 | Arame galvanizado sem revestimento, 14bwg (2,1 mm) - 0,026kg/m | kg | 13.38 | ORSE-194
MT01005G01 | ORSE-196 | Arame recozido 18 bwg - 1,25mm (9,6g/m) | kg | 13.7 | ORSE-196
MT0105M801 | ORSE-7280 | Arandela com foco único, ref. 1186 da Iluminar ou similar | un | 432.86 | ORSE-7280
MT0108MN01 | ORSE-11183 | Arandela de alumínio para globo 10x20cm, ref.: 951, da Eterna ou similar | Un | 55.52 | ORSE-11183
MT0105ZX01 | ORSE-7773 | Arandela de uso externo em tubo de aço zincado e pintado, com difusor em vidro leitoso brilhante, da XOULUX, ref. B-706/1 ou similar | un | 137.96 | ORSE-7773
MT01095701 | ORSE-11851 | Arandela de uso interno, em alumínio, com difusor em vidro fosco, branca ou preta, ref. AD-104, da Aladin ou similar | un | 62.82 | ORSE-11851
MT0105MH01 | ORSE-7289 | Arandela Decoratta ref: BR Magiluz ou similar | Un | 64.89 | ORSE-7289
MT0107OB01 | ORSE-9947 | Arandela em alumínio fundido, linha edra, ref. 178 da Dimlux ou similar | un | 186.2 | ORSE-9947
MT0106NS01 | ORSE-8632 | Arandela fechada esférica c/ refrator acrílico transparente e braço em tubo de ferro, fixada na parede, ref. CWA-520 da Tecnolux ou similar | un | 219.12 | ORSE-8632
MT0105MJ01 | ORSE-7291 | Arandela foco duplo, cor branco, ref: 40/2, Serra, Dimlux ou similar | Un | 109.64 | ORSE-7291
MT01086101 | ORSE-10585 | Arco de serra | un | 21.25 | ORSE-10585
MT01026O01 | ORSE-2832 | Areia asfalto usinado à quente (a.a.u.q.), fornecido pela emurb | t | 502.32 | ORSE-2832
MT0109Z601 | ORSE-12930 | Areia fina adquirida em depósito, frete incluso (Areia Fina Comercial) | m3 | 90 | ORSE-12930
MT0109Z701 | ORSE-12931 | Areia fina adquirida em jazida (Terra Dura - Pedro Henrrique), inclusive carga, exclusive transporte | m3 | 14.18 | ORSE-12931
MT01005L01 | ORSE-201 | Areia grossa adquirida em depósito, frete incluso (Areia Grossa Comercial) | m3 | 80 | ORSE-201
MT01005M01 | ORSE-202 | Areia média adquirida em depósito, frete incluso (Areia Média Comercial) | m3 | 63.64 | ORSE-202
MT01026N01 | ORSE-2831 | Areia-asfalto usinado à quente (a.a.u.q.), fornecido e aplicado pela Emurb, sem transporte | t | 532.34 | ORSE-2831
MT01005N01 | ORSE-203 | Arenoso adquirido em depósito, frete incluso (Arenoso Comercial) | m3 | 75 | ORSE-203
MT010ACY01 | ORSE-13426 | Argamassa asfáltica, carbolástico nº 3, da Vecacit ou similar | kg | 14.39 | ORSE-13426
MT01007401 | ORSE-256 | Argamassa baritada pronta para aplicação | kg | 1.43 | ORSE-256
MT0102HL01 | ORSE-3225 | Argamassa colorida flexível para pastilhas e mosaico de vidro, Rejuntacol, Quartizolit ou similar | kg | 7.18 | ORSE-3225
MT01038801 | ORSE-4184 | Argamassa expansiva, CAIMEX ou similar | kg | 17.38 | ORSE-4184
MT0103NF01 | ORSE-4731 | Argamassa fluida Emaco S88-CI ou similar | kg | 9.83 | ORSE-4731
MT01029P01 | ORSE-2941 | Argamassa industrializada Concremassa AC-II branca, ou similar | kg | 0.86 | ORSE-2941
MT0107RD01 | ORSE-10057 | Argamassa industrializada Eliane AC-III branca, ligamax gold pastilha, ou similar | kg | 11.96 | ORSE-10057
MT010A0H01 | ORSE-12977 | Argamassa industrializada Gail AC-III - E, ou similar | kg | 1.72 | ORSE-12977
MT01022J01 | ORSE-2683 | Argamassa industrializada Votomassa AC-I, ou similar | kg | 0.49 | ORSE-2683
MT01022K01 | ORSE-2684 | Argamassa industrializada Votomassa AC-II, ou similar | kg | 0.91 | ORSE-2684
MT0102LQ01 | ORSE-3374 | Argamassa industrializada Votomassa AC-III, ou similar | kg | 1.5 | ORSE-3374
MT01074M01 | ORSE-9238 | Argamassa polimérica Denvertec 100 ou similar | kg | 2.48 | ORSE-9238
MT0103NG01 | ORSE-4732 | Argamassa polimérica MasterEmaco N300 CI ou similar | kg | 3.77 | ORSE-4732
MT0107Y801 | ORSE-10304 | Argila expandida para ornamentação de vasos e jardins (saco com 50 litros) | l | 0.25 | ORSE-10304
MT0106X901 | ORSE-8973 | Argila pura para restaurações | kg | 191 | ORSE-8973
MT0102QK01 | ORSE-3548 | Argola de Içamento | un | 29.8 | ORSE-3548
MT01005O01 | ORSE-204 | Armação secundária 1 estribo | un | 19.47 | ORSE-204
MT01005P01 | ORSE-205 | Armação secundária 2 estribos | un | 22.4 | ORSE-205
MT0108ZH01 | ORSE-11645 | Armário em aço com 12 portas, contendo pitão para cadeado e dobradiças internas abertura de 135 graus | un | 1767.25 | ORSE-11645
MT0109EZ01 | ORSE-12203 | Armário em aço, tipo escaninho, com 32 portas, contendo pitão para cadeado e dobradiças internas abertura de 135 graus | m2 | 289.84 | ORSE-12203
MT0108JE01 | ORSE-11066 | Armário esportivo com compartimento para calçados, pertences pessoais e cabideiro, com banco embutido, dim: 600x450x1820mm, ref. NK1718, da Nilko ou similar | un | 1822.21 | ORSE-11066
MT01081C01 | ORSE-10416 | Armário para pia com portas e gavetas revestida em fórmica (postforming) branco, L=0,57m (exceto a pia), fornecimento e assentamento | m2 | 1692.3 | ORSE-10416
MT0101XO01 | ORSE-2508 | Aro flexível p/cesta basquete profissional diam=45cm (cod.4002) | un | 615.93 | ORSE-2508
MT01005Q01 | ORSE-206 | Aro p/cesta basquete standard d=45cm (cod.4001) | par | 469.56 | ORSE-206
MT0103ZX01 | ORSE-5181 | Arruela cega | un | 0.14 | ORSE-5181
MT01005R01 | ORSE-207 | Arruela de alumínio p/eletroduto d= 3/4" | un | 0.3 | ORSE-207
MT01005S01 | ORSE-208 | Arruela de alumínio p/eletroduto d=1 " | un | 0.5 | ORSE-208
MT01005T01 | ORSE-209 | Arruela de alumínio p/eletroduto d=1 1/ 4" | un | 0.93 | ORSE-209
MT01005U01 | ORSE-210 | Arruela de alumínio p/eletroduto d=1 1/2" | un | 1.3 | ORSE-210
MT01005V01 | ORSE-211 | Arruela de alumínio p/eletroduto d=2 " | un | 1.5 | ORSE-211
MT0102QI01 | ORSE-3546 | Arruela de alumínio p/eletroduto d=2 1/2" | un | 1.4 | ORSE-3546
MT01006901 | ORSE-225 | Arruela de alumínio p/eletroduto d=3" | un | 3 | ORSE-225
MT01006801 | ORSE-224 | Arruela de alumínio p/eletroduto d=4" | un | 4.5 | ORSE-224
MT0103ZY01 | ORSE-5182 | Arruela de amianto para junta c/ flange pn 16, d= 50mm | un | 26.27 | ORSE-5182
MT0103ZZ01 | ORSE-5183 | Arruela de amianto para junta c/ flange pn 16, d= 75mm | un | 2.72 | ORSE-5183
MT01040001 | ORSE-5184 | Arruela de amianto para junta c/ flange pn 16, d= 80mm | un | 13.82 | ORSE-5184
MT01040101 | ORSE-5185 | Arruela de amianto para junta c/ flange pn 16, d= 100mm | un | 14.67 | ORSE-5185
MT01040201 | ORSE-5186 | Arruela de amianto para junta c/ flange pn 16, d= 150mm | un | 21.49 | ORSE-5186
MT01040301 | ORSE-5187 | Arruela de amianto para junta c/ flange pn 16, d= 200mm | un | 36.16 | ORSE-5187
MT01040401 | ORSE-5188 | Arruela de amianto para junta c/ flange pn 16, d= 250mm | un | 48.69 | ORSE-5188
MT01040501 | ORSE-5189 | Arruela de amianto para junta c/ flange pn 16, d= 300mm | un | 67.99 | ORSE-5189
MT01040601 | ORSE-5190 | Arruela de amianto para junta c/ flange pn 25, d= 100mm | un | 14.67 | ORSE-5190
MT01040701 | ORSE-5191 | Arruela de amianto para junta c/ flange pn 25, d= 150mm | un | 21.49 | ORSE-5191
MT01040801 | ORSE-5192 | Arruela de amianto para junta c/ flange pn 25, d= 200mm | un | 36.16 | ORSE-5192
MT01040901 | ORSE-5193 | Arruela de amianto para junta c/ flange pn 25, d= 250mm | un | 48.69 | ORSE-5193
MT01040A01 | ORSE-5194 | Arruela de amianto para junta c/ flange pn 25, d= 300mm | un | 67.99 | ORSE-5194
MT01040B01 | ORSE-5195 | Arruela de borracha para junta c/ flange pn 10, d= 75mm | un | 1.99 | ORSE-5195
MT01040C01 | ORSE-5196 | Arruela de borracha para junta c/ flange pn 10, d= 80mm | un | 9 | ORSE-5196
MT01040D01 | ORSE-5197 | Arruela de borracha para junta c/ flange pn 10, d= 100mm | un | 14.04 | ORSE-5197
MT01040E01 | ORSE-5198 | Arruela de borracha para junta c/ flange pn 10, d= 150mm | un | 19.43 | ORSE-5198
MT01040F01 | ORSE-5199 | Arruela de borracha para junta c/ flange pn 10, d= 200mm | un | 23.94 | ORSE-5199
MT01040G01 | ORSE-5200 | Arruela de borracha para junta c/ flange pn 10, d= 250mm | un | 37.9 | ORSE-5200
MT01040H01 | ORSE-5201 | Arruela de borracha para junta c/ flange pn 10, d= 300mm | un | 64.78 | ORSE-5201
MT01096J01 | ORSE-11899 | Arruela de nylon ø 1/4" | un | 0.22 | ORSE-11899
MT01062O01 | ORSE-7872 | Arruela de pressão 1/2" | un | 1 | ORSE-7872
MT010AAZ01 | ORSE-13355 | Arruela de pressão 1/4" | un | 0.06 | ORSE-13355
MT01005W01 | ORSE-212 | Arruela de pressão 3/8" | un | 0.24 | ORSE-212
MT010AB001 | ORSE-13356 | Arruela de pressão 5/16" | un | 2.3 | ORSE-13356
MT010AA701 | ORSE-13327 | Arruela de pressão bicromatizada 1/4" | un | 0.06 | ORSE-13327
MT0109LA01 | ORSE-12430 | Arruela de pressão em aço inox 1/4" | un | 0.24 | ORSE-12430
MT0102JD01 | ORSE-3289 | Arruela em chapa de aço galvanizado 100 x 100 x 21 mm | un | 1.65 | ORSE-3289
MT0109CK01 | ORSE-12116 | Arruela em liga zamak p/ eletroduto 100mm, d=4" | un | 3.78 | ORSE-12116
MT0107ZX01 | ORSE-10365 | Arruela em liga zamak p/eletroduto 20mm, d=3/4 " | un | 0.21 | ORSE-10365
MT01005Y01 | ORSE-214 | Arruela em liga zamak p/eletroduto 25mm, d=1 " | un | 0.57 | ORSE-214
MT0107ZY01 | ORSE-10366 | Arruela em liga zamak p/eletroduto 32mm, d=1 1/4 " | un | 0.79 | ORSE-10366
MT01006001 | ORSE-216 | Arruela em liga zamak p/eletroduto 40mm, d=1 1/2" | un | 0.96 | ORSE-216
MT0109DC01 | ORSE-12144 | Arruela em liga zamak para eletroduto 85mm, d= 3" | un | 3.17 | ORSE-12144
MT0108JK01 | ORSE-11072 | Arruela lisa de 3/8" | un | 0.1 | ORSE-11072
MT0103ER01 | ORSE-4419 | Arruela lisa de 5/16" | un | 0.09 | ORSE-4419
MT010AB101 | ORSE-13357 | Arruela lisa de 5/8" | un | 0.17 | ORSE-13357
MT0103V101 | ORSE-5005 | Arruela lisa de aço galvanizada de Ø 1/4" | un | 0.1 | ORSE-5005
MT0109LB01 | ORSE-12431 | Arruela lisa em aço inox 1/4" | un | 0.3 | ORSE-12431
MT010ADN01 | ORSE-13451 | Arruela lisa zincada d=1/2 " | un | 0.35 | ORSE-13451
MT0106FV01 | ORSE-8347 | Arruela lisa zincada ø 1/4" | un | 0.09 | ORSE-8347
MT0103M501 | ORSE-4685 | Arruela p/ parafuso 3/8 " | un | 1.42 | ORSE-4685
MT0103KI01 | ORSE-4626 | Arruela quadrada 18x38mm galv. | un | 0.39 | ORSE-4626
MT01072501 | ORSE-9149 | Arruela quadrada 32 x 32mm | un | 0.49 | ORSE-9149
MT0102Z201 | ORSE-3854 | Arruela quadrada galv. 38 x 38mm | un | 0.74 | ORSE-3854
MT01006601 | ORSE-222 | Arruela quadrada galvanizada 38 mm c/furo 18 mm (11/16") | un | 0.74 | ORSE-222
MT01006701 | ORSE-223 | Arruela quadrada galvanizada 50 mm c/furo 18 mm (11/16") | un | 1.04 | ORSE-223
MT0107D801 | ORSE-9548 | Arvore de bocal MPR verde, marca Rain Bird ou similar | un | 4.3 | ORSE-9548
MT0107D701 | ORSE-9547 | Arvore de bocal MPR vermelho, marca Rain Bird ou similar | un | 4.3 | ORSE-9547
MT01006B01 | ORSE-227 | Asfalto diluído de petróleo - adp - cm-30 (densidade = 0,85 Kg/l) | t | 8100 | ORSE-227
MT01082I01 | ORSE-10458 | Asfalto elastomérico para impermeabilização de superficie, Denverpren ou similar | kg | 9.57 | ORSE-10458
MT0107D601 | ORSE-9546 | Aspersor p/irrigação ref.5004 PLUS PC/FC, marca Rain Bird ou similar | un | 74.08 | ORSE-9546
MT0107D901 | ORSE-9549 | Aspersor p/irrigação Unispray, marca Rain Bird ou similar | un | 9.68 | ORSE-9549
MT0107KE01 | ORSE-9806 | Aspersor rotor, p/irrigação ref.8005-SS, entrada roscada de 1", fêmea BSP, coluna aço inox, marca Rain Bird ou similar | un | 349.64 | ORSE-9806
MT01075D01 | ORSE-9265 | Aspersor tipo spray, ref. 1804 SAM, marca Rain Bird ou similar | pç | 48.24 | ORSE-9265
MT0109WF01 | ORSE-12831 | Assento desportivo anatômico com encosto em polipropileno, proteção contra raios UV, medindo 44x44x37,5cm, modelo X-ARQ, Marca Desk ou similar - fornecimento e instalaçao | un | 178.43 | ORSE-12831
MT0109WE01 | ORSE-12830 | Assento desportivo anatômico em poliéster com encosto alto para pessoas obesas, proteção contra raios UV, medindo 62x40x36,5cm, Marca Desk ou similar | un | 1223.29 | ORSE-12830
MT0107LA01 | ORSE-9838 | Assento desportivo para as búricas do Estádio Estadual Lourival Batista | un | 516.15 | ORSE-9838
MT0103MD01 | ORSE-4693 | Assento em tábua aparelhada 42x30x2,5 cm p/balanço (maracatiara ou similar) | un | 26.11 | ORSE-4693
MT0108QV01 | ORSE-11335 | Assento p/acompanhante do cadeirante em polipropileno com fixação no piso, modelo Copacabana Standart, Kango ou similar, dim: largura assento (430mm), profundidade assento (450mm), profundidade aberto (570mm) - Fornecimento e Instalação | un | 991.54 | ORSE-11335
MT0105EC01 | ORSE-6996 | Assento para banho articulável, ref. 2355 EBR, linha conforto, DECA ou similar | un | 3605.73 | ORSE-6996
MT0109QK01 | ORSE-12620 | Assento para vaso sanitário , linha vogue plus AP50, da DECA (ou similar) | un | 153.9 | ORSE-12620
MT01006D01 | ORSE-229 | Assento para vaso sanitário em poliester, DECA AP23 Linha carrara/ nuova/duna (ou similar) | un | 414.9 | ORSE-229
MT01006F01 | ORSE-231 | Assento para vaso sanitário infantil, branco, Astra ou similar | un | 48.94 | ORSE-231
MT01006C01 | ORSE-228 | Assento para vaso sanitário plástico slow close, DECA, ref. AP 165 ou similar | un | 127.9 | ORSE-228
MT0103C501 | ORSE-4325 | Assento para vaso sanitário, almofadado, TPK, ASTRA ou similar | un | 79.96 | ORSE-4325
MT0103C301 | ORSE-4323 | Assento para vaso sanitário, AP60, Linha carrara/ nuova/duna, plástico, DECA ou similar | un | 96.78 | ORSE-4323
MT0105MC01 | ORSE-7284 | Assento para vaso sanitário, INCEPA, Linha thema, ref. 25987 (ou similar) | un | 83.48 | ORSE-7284
MT0105GG01 | ORSE-7072 | Assento para vaso sanitário, linha eros, ref. 19987, INCEPA ou similar | un | 169.9 | ORSE-7072
MT0105DF01 | ORSE-6963 | Assento para vaso sanitário, linha monte carlo, ref. AP-80, DECA ou similar | un | 124.9 | ORSE-6963
MT0105DQ01 | ORSE-6974 | Assento para vaso sanitário, linha stylus excellence, ref. 54981, CELITE ou similar | un | 58.9 | ORSE-6974
MT01028601 | ORSE-2886 | Assento para vaso sanitário, linha versato 7987, CELITE ou similar | un | 117.9 | ORSE-2886
MT0103DG01 | ORSE-4372 | Assento para vaso sanitario, mundial, branco, Amanco ou similar | un | 23 | ORSE-4372
MT010AA001 | ORSE-13320 | Assento para vaso sanitário, plástico, com slow close, ref.: AP.215.17, Linha quadra/polo/unic, da DECA ou similar | un | 179.9 | ORSE-13320
MT01006E01 | ORSE-230 | Assento para vaso sanitário, plastico, universal, branco, padrão popular | un | 8.63 | ORSE-230
MT0101LL01 | ORSE-2073 | Assento para vaso sanitario, plastico, universal, branco, tipo convencional, Incepa ou similar | un | 23 | ORSE-2073
MT010A9K01 | ORSE-13304 | Assento para vaso sanitário, termofixo, com easy clean e slow close, ref.: AP.416.17, Linha axis/quadra/polo/unic, da DECA ou similar | un | 353.9 | ORSE-13304
MT010A7U01 | ORSE-13242 | Assento Sanitário Elevado com Tampa 13 Cm, indicado para Pós-cirúrgicos, Deficientes físicos e Idosos, da Astra ou similar | un | 199.9 | ORSE-13242
MT010A7T01 | ORSE-13241 | Assento Sanitário Elevado com Tampa 7,5 Cm, indicado para Pós-cirúrgicos, Deficientes físicos e Idosos, da Mebuki ou similar | un | 116.49 | ORSE-13241
MT0109ZO01 | ORSE-12948 | Assento termofixo com slow close e easy clean, dimensões: altura=50 mm, comprimento= 450 mm, largura: 360 mm, DECA AP.516.37 (ou similar) | un | 289.9 | ORSE-12948
MT0101D001 | ORSE-1764 | Assoalho em madeira de lei, em réguas macho e fêmea 15 x 2cm - Pau d`arco Extra | m2 | 149 | ORSE-1764
MT0101D101 | ORSE-1765 | Assoalho em madeira de lei, em réguas macho e fêmea 20 x 2 cm, Cumaru/Ipê Champagne Extra | m2 | 226.19 | ORSE-1765
MT01080S01 | ORSE-10396 | Assoalho em régua de madeira de lei (Ipê/Pau D'Arco), macho e fêmea, 14 x 2cm - Comercial | m2 | 108.9 | ORSE-10396
MT0102PM01 | ORSE-3514 | Assoalho em régua de madeira de lei macho e fêmea 15 x 2cm - Comercial | m2 | 103.9 | ORSE-3514
MT0105DZ01 | ORSE-6983 | Atenuador / silenciador de ruído de 85 db à 1,5m, para GMG - Grupo Motor Gerador de 150 kva (conjunto de aspiração, exaustão-900x1200x1000mm e painel acústico com porta-900x2100mm) | cj | 6256.91 | ORSE-6983
MT0105DY01 | ORSE-6982 | Atenuador / silenciador de ruído de 85 db à 1,5m, para GMG - Grupo Motor Gerador de 360 kva (conjunto de aspiração, exaustão-1200x1400x1200mm e painel acústico com porta-1100x2100) | cj | 11193.71 | ORSE-6982
MT010ADU01 | ORSE-13458 | Atenuador de volume rotativo com 12 posições, potência máxima 80w, ref. VCS 80, da Loud ou similar | un | 323.9 | ORSE-13458
MT0107Y701 | ORSE-10303 | Aterro com argila para jardim (paisagismo). Caçamba com 8m³. | m3 | 35.85 | ORSE-10303
MT0109NQ01 | ORSE-12518 | Ativador Eletroquímico | l | 244.8 | ORSE-12518
MT010AAB01 | ORSE-13331 | Automatizador para porta de banheiro para defiente físico, com acionamento de abertura (interno e externo) e travamento interno - fornecimento e instalação | un | 6554.14 | ORSE-13331
MT01006I01 | ORSE-234 | Avental raspa couro soldador | un | 19.58 | ORSE-234
MT0108MZ01 | ORSE-11195 | Avisador sonoro tipo sirene para incêndio | un | 217.7 | ORSE-11195
MT01006M01 | ORSE-238 | Bacia turca, branca, com sifão integrado, Cód.: 08251, CELITE ou similar | un | 377.92 | ORSE-238
MT01006N01 | ORSE-239 | Balanço 3 lugares em aço industrial ou madeira, Sergipark ou similar | un | 2250 | ORSE-239
MT0109ZJ01 | ORSE-12943 | Balanço temático em concr.armado, c/ 2 pçs c/ 0,20m de larg por 2,30m de alt, e=0,15m, detalhe pirulito Ø 0,80m bxo relevo; acab.1 dem. massa acrílica, 2 dem. pint acrílica p/ piso, balanço c/3 cadeiras em metal dim. 0,4x0,4m, da Relevo ou similar. | un | 3750 | ORSE-12943
MT0108NK01 | ORSE-11216 | Balde plástico cap. 10 litros | un | 8.33 | ORSE-11216
MT01006P01 | ORSE-241 | Balde plástico pequeno vermelho | un | 3.36 | ORSE-241
MT0106P301 | ORSE-8679 | Balizador em ferro fundido, tipo fradinho | un | 341.96 | ORSE-8679
MT0106NK01 | ORSE-8624 | Bancada em aço inox 304, liso, L=60cm, para cubas simples, com rodopia 10cm, acabamento polido | m | 670.82 | ORSE-8624
MT0108RY01 | ORSE-11374 | Bancada em chapa inox - 304, dimensões 0,83 x 0,35m, c/ 01 cuba de redonda Ø=30cm, concretada, polida ou escovada | un | 420.66 | ORSE-11374
MT0107T401 | ORSE-10120 | Bancada em chapa inox - 304, dimensões 2,13 x 0,60m, com 02 cubas de 50x40x25cm, polida ou escovada | un | 2206.31 | ORSE-10120
MT0107T501 | ORSE-10121 | Bancada em chapa inox - 304, dimensões 2,40 x 0,60m, com 02 cubas de 50x40x25cm, polida ou escovada | un | 2301.43 | ORSE-10121
MT0107T601 | ORSE-10122 | Bancada em chapa inox - 304, dimensões 3,00 x 0,65m, com 01 cuba de 62,5x50,5x30cm, polida ou escovada | un | 2336.27 | ORSE-10122
MT0108SB01 | ORSE-11387 | Bancada em chapa inox - 304, em "U", dimensões (1,81 x 0,60m + 1,80 x 0,36m +1,01 x 0,60m), com 01 cuba de 60x50x40cm, polida ou escovada, incluso valvula | un | 3024.41 | ORSE-11387
MT0109N401 | ORSE-12496 | Bancada em granito branco fortaleza, e=2cm, dim 3.00 x 0.40m, inclusive testeira de 15cm e rodapia de20 cm | un | 1451.03 | ORSE-12496
MT0109N001 | ORSE-12492 | Bancada em granito branco fortaleza, e=2cm, dim 3.50 x 0.40m, inclusive testeira de 15cm e rodapia de20 cm | un | 1744.15 | ORSE-12492
MT0109N201 | ORSE-12494 | Bancada em granito branco fortaleza, e=2cm, dim 4,70 x 0.40m, inclusive testeira de 15cm e rodapia de20 cm | un | 2275.28 | ORSE-12494
MT0109MZ01 | ORSE-12491 | Bancada em granito branco fortaleza, e=2cm, dim 6.00 x 0.40m, inclusive testeira de 15cm e rodapia de20 cm | un | 2717.59 | ORSE-12491
MT0109N501 | ORSE-12497 | Bancada em granito branco fortaleza, e=2cm, dim 6.15 x 0.40m, inclusive testeira de 15cm e rodapia de20 cm | un | 3014.71 | ORSE-12497
MT0109N301 | ORSE-12495 | Bancada em granito branco fortaleza, e=2cm, dim 7.40 x 0.40m, inclusive testeira de 15cm e rodapia de20 cm | un | 3685.94 | ORSE-12495
MT0109N101 | ORSE-12493 | Bancada em granito branco fortaleza, e=2cm, dim 8.50 x 0.40m, inclusive testeira de 15cm e rodapia de20 cm | un | 3814.13 | ORSE-12493
MT0105LM01 | ORSE-7258 | Bancada em granito branco polar, largura 57cm, e= 2cm | m | 540.34 | ORSE-7258
MT010A8501 | ORSE-13253 | Bancada em granito branco Siena, e=2cm, dim 1.00 x L= 0.60m | m | 323.87 | ORSE-13253
MT0103HI01 | ORSE-4518 | Bancada em granito preto, e=2cm, dim 1.55 x 0.50m, com rodopia de 10cm | Un | 476.67 | ORSE-4518
MT0108X301 | ORSE-11559 | Bancada em granito verde ubatuba, e=2cm, dim 1.89 x 0.83m, inclusive filete 5cm - Obra Mercado de Lagarto | un | 570 | ORSE-11559
MT0108YG01 | ORSE-11608 | Bancada em granito verde ubatuba, e=2cm, inclusive filete 3cm | m2 | 360.49 | ORSE-11608
MT010A7801 | ORSE-13220 | Bancada em mármore calacata, e=2cm, dim 1,50 x 0.45m, inclusive testeira de 20cm | un | 3522.31 | ORSE-13220
MT01075A01 | ORSE-9262 | Banco articulado para banho com pés de apoio 700x450mm (p/deficientes) - em placa sólida de fórmica, sistema de travamento na vertical e ferragens em latão | un | 850.74 | ORSE-9262
MT01007101 | ORSE-253 | Banco com pé em ferro fundido e 10 réguas de madeira c/ 1,50m, com encosto | un | 750 | ORSE-253
MT01006Z01 | ORSE-251 | Banco de concreto c/ encosto de 1,50 x 0,40m | un | 175 | ORSE-251
MT01007001 | ORSE-252 | Banco de concreto s/ encosto de 1,50 x 0,45m | un | 200 | ORSE-252
MT0101XP01 | ORSE-2509 | Banco de madeira de lei sem encosto, tipo sueco, medindo 45x45x300cm, natural (sem verniz) | un | 783.36 | ORSE-2509
MT01063B01 | ORSE-7895 | Banco de reserva para campo de futebol com cobertura - 2,41x1,5x4m - 8 lugares - Physicus ou similar | un | 4830 | ORSE-7895
MT0109ZI01 | ORSE-12942 | Banco em concreto armado tipo Imperial - dimensões: c=1,60m, l=0,60m, e=0,05m; acabamento com massa acrílica, 1 demão, e pintura com tinta acrílica para piso, 02 demãos. Da Relevo ou similar. | un | 540 | ORSE-12942
MT0108ZI01 | ORSE-11646 | Banco para vestiário duplo com cabideiro, assento em madeira e estrutura em aço carbono preto, pintura eletrostática a pó 1,50 x 0,40m | un | 613.2 | ORSE-11646
MT0108JD01 | ORSE-11065 | Banco simples com assento em madeira, dim:1500x300x387mm, ref, NK1606, da Nilko ou similar | un | 449.48 | ORSE-11065
MT0109ZL01 | ORSE-12945 | Banco tipo Imperial Penedo em concreto armado, assento/encosto c/ 6 ripões (Acab.abaloado) em maçaranduba, c=1,50m, l=0,12m e=0,025m. Estrutura concr aparente; ripões mad c/ pint. (2 demãos) verniz triplo filtro solar. Da Relevo ou similar | un | 700 | ORSE-12945
MT010A6S01 | ORSE-13204 | Bandeira do Estado de Sergipe em acrílico esp=4mm com impressão UV, nas cores respectivas da bandeira, dim.: 10 x 13 cm, instalada | Un | 99.13 | ORSE-13204
MT0108YK01 | ORSE-11612 | Bandeja fixa 500mm | un | 56.2 | ORSE-11612
MT0108KA01 | ORSE-11098 | Bandeja para rack 19", deslizante, perfurada, 400mm de profundidade | un | 140.4 | ORSE-11098
MT0105RW01 | ORSE-7484 | Banheira em fibra de vidro, com as seguintes dimensões: largura do fundo 37cm, largura superior 60cm, altura 35cm e comprimento de 1,70m | un | 300 | ORSE-7484
MT01076W01 | ORSE-9320 | Barra antipânico simples sem chave para uma porta ref. MH2585 ou similar | un | 864.76 | ORSE-9320
MT0105P601 | ORSE-7386 | Barra articulada para sanitários de deficientes físicos, DECA 2315 EBR, l=60 cm, ou similar | un | 679.9 | ORSE-7386
MT01096F01 | ORSE-11895 | Barra chata de aluminio 1" x 1/4" | m | 38.07 | ORSE-11895
MT0104L101 | ORSE-5941 | Barra chata de aluminio 1" x 1/8" | M | 6.89 | ORSE-5941
MT0108K601 | ORSE-11094 | Barra chata de aluminio 3/4" x 1/4" | m | 14 | ORSE-11094
MT0108K701 | ORSE-11095 | Barra chata de aluminio 7/8" x 1/8" | m | 10 | ORSE-11095
MT0103GQ01 | ORSE-4490 | Barra chata de cobre 1 1/2"x1/4" | Kg | 106.6 | ORSE-4490
MT0102NU01 | ORSE-3450 | Barra chata de cobre 1 1/2"x3/8" | Kg | 106.6 | ORSE-3450
MT0107EM01 | ORSE-9598 | Barra chata de cobre 1" x 1/2" | kg | 106.6 | ORSE-9598
MT0102YR01 | ORSE-3843 | Barra chata de cobre 1" x 1/4" | Kg | 106.6 | ORSE-3843
MT0105I001 | ORSE-7128 | Barra chata de cobre 1/2" x 1/4" | kg | 106.6 | ORSE-7128
MT0103QX01 | ORSE-4857 | Barra chata de cobre 1/2" x 1/8" | kg | 106.6 | ORSE-4857
MT0107EL01 | ORSE-9597 | Barra chata de cobre 1/2" x 3/16" | kg | 106.6 | ORSE-9597
MT0105HZ01 | ORSE-7127 | Barra chata de cobre 2" x 1/2" | kg | 106.6 | ORSE-7127
MT0106HD01 | ORSE-8401 | Barra chata de cobre 2" x 3/8" | kg | 106.6 | ORSE-8401
MT0103TB01 | ORSE-4943 | Barra chata de cobre 3" x 1/8" | kg | 106.6 | ORSE-4943
MT0103TE01 | ORSE-4946 | Barra chata de cobre 3/4" x 1/4" | kg | 106.6 | ORSE-4946
MT0107BM01 | ORSE-9490 | Barra chata de cobre 3/4" x 3/16" | kg | 106.6 | ORSE-9490
MT0107EN01 | ORSE-9599 | Barra chata de cobre 3/8" x 1/8" | kg | 106.6 | ORSE-9599
MT01007501 | ORSE-257 | Barra chata de ferro 1 1/2" x 1/4" (1,90 kg/m) | m | 11.98 | ORSE-257
MT0102PE01 | ORSE-3506 | Barra chata de ferro 1 1/4"x1/4" (1,58 kg/m) | kg | 6.34 | ORSE-3506
MT0101YP01 | ORSE-2545 | Barra chata de ferro 1"x1/4" (1,27 kg/m) | m | 7.34 | ORSE-2545
MT0101YQ01 | ORSE-2546 | Barra chata de ferro 1.1/2" x 3/8" (2,85 kg/m) | kg | 6.34 | ORSE-2546
MT0106U001 | ORSE-8856 | Barra chata de ferro 1/2"x1/4" (0,59 kg/m) | kg | 6.34 | ORSE-8856
MT010A8M01 | ORSE-13270 | Barra chata de ferro 2 x 1/4" (2,53 kg/m) | kg | 6.34 | ORSE-13270
MT01007601 | ORSE-258 | Barra chata de ferro 2" x 1/4" (2,53 kg/m) | m | 16.04 | ORSE-258
MT0108AF01 | ORSE-10743 | Barra chata de ferro 2" x 3/16" (1,90 kg/m) | m | 12.05 | ORSE-10743
MT01007701 | ORSE-259 | Barra chata de ferro 2" x 5/16" (3,17 kg/m) | m | 20.3 | ORSE-259
MT0106SP01 | ORSE-8809 | Barra chata de ferro 2.1/2" x 1/4" (3,17 kg/m) | kg | 6.34 | ORSE-8809
MT010AEV01 | ORSE-13495 | Barra chata de ferro 2.1/2" x 3/8" (4,75 kg/m) | kg | 6.34 | ORSE-13495
MT0106SG01 | ORSE-8800 | Barra chata de ferro 2.1/2" x 5/16" (3,96 kg/m) | kg | 6.34 | ORSE-8800
MT0103V801 | ORSE-5012 | Barra chata de ferro 3" x 1/4" (3,80 kg/m) | kg | 6.34 | ORSE-5012
MT0106SQ01 | ORSE-8810 | Barra chata de ferro 3/4" x 1/4" (0,95 kg/m) | kg | 6.34 | ORSE-8810
MT0106TO01 | ORSE-8844 | Barra chata de ferro 4" x 1/4" (5,07 kg/m) | kg | 6.34 | ORSE-8844
MT0106SM01 | ORSE-8806 | Barra chata de ferro 7/8" x 1/4" (1,11 kg/m) | kg | 6.34 | ORSE-8806
MT01095201 | ORSE-11846 | Barra de aço redonda re-bar3/8" x 3,00m | un | 28.37 | ORSE-11846
MT0105VA01 | ORSE-7606 | Barra de aluminio, maciça, seção quadrada 1/4" x 1/4", com 6m | m | 4.68 | ORSE-7606
MT010A0901 | ORSE-12969 | Barra de apoio angular, fixa, em aço inox, L= 84 cm, d=1 1/2" | un | 146 | ORSE-12969
MT010A0A01 | ORSE-12970 | Barra de apoio dupla, para vaso sanitário, fixa, direita ou esquerda, em aço inox, L=80cm, d=1 1/2" | un | 640 | ORSE-12970
MT010A0801 | ORSE-12968 | Barra de apoio duplo, para vaso sanitário, articulada, em aço inox, L=70cm, d=1 1/2" | un | 347.73 | ORSE-12968
MT01079D01 | ORSE-9409 | Barra de apoio em "L"(ângulo 90º), direita ou esquerda, fixa, em aço inox, L=80 + 80 cm, d=1 1/2" | un | 914.78 | ORSE-9409
MT010A0601 | ORSE-12966 | Barra de apoio para lavatório de canto, três lados, em aço inox, L=18+25+18cm, d=1 1/4" | un | 150.71 | ORSE-12966
MT01079C01 | ORSE-9408 | Barra de apoio para lavatório em meio de vão, três lados, em aço inox, L=40 x 60cm, d=1 1/4" | un | 344.21 | ORSE-9408
MT010A0701 | ORSE-12967 | Barra de apoio para lavatório, constituida de barra lateral em "U", em aço inox, d=1 1/4" | cj | 479.9 | ORSE-12967
MT010A0B01 | ORSE-12971 | Barra de apoio, para vaso sanitário, em 90º, Lado esquerdo ou direito, fixas piso parede, em aço inox, L=75+75cm, d=1 1/2" | un | 321.39 | ORSE-12971
MT01079B01 | ORSE-9407 | Barra de apoio, reta, fixa, em aço inox, l=30cm, d=1 1/4" - Jackwal ou similar | un | 118.45 | ORSE-9407
MT0101LA01 | ORSE-2062 | Barra de apoio, reta, fixa, em aço inox, l=40cm, d=1 1/4" - Jackwal ou similar | un | 104.9 | ORSE-2062
MT01079701 | ORSE-9403 | Barra de apoio, reta, fixa, em aço inox, l=60cm, d=1 1/2" - Jackwal ou similar | un | 129.9 | ORSE-9403
MT010A0C01 | ORSE-12972 | Barra de apoio, reta, fixa, em aço inox, l=70 cm, d=1 1/2", Jackwal ou similar | un | 136.93 | ORSE-12972
MT010A0501 | ORSE-12965 | Barra de apoio, reta, fixa, em aço inox, l=80cm, d=1 1/2" - Jackwal ou similar | un | 146 | ORSE-12965
MT0101LB01 | ORSE-2063 | Barra de apoio, reta, fixa, em aço inox, l=90cm, d=1 1/2" - Jackwal ou similar | un | 173.45 | ORSE-2063
MT01023301 | ORSE-2703 | Barra de transferência - btg 12 - ø = 12,5mm | un | 5.38 | ORSE-2703
MT01023401 | ORSE-2704 | Barra de transferência - btg 16 - ø = 16mm | un | 8.8 | ORSE-2704
MT01023501 | ORSE-2705 | Barra de transferência - btg 20 - ø = 20mm | un | 13.79 | ORSE-2705
MT0107AS01 | ORSE-9460 | Barra fixa em tubo de ferro galv. ø=2", conjunto com 03 unidades, Sergipark ou similar | un | 1560 | ORSE-9460
MT0103IO01 | ORSE-4560 | Barra quadrada de ferro 1" (5,06 kg/m) | kg | 6.34 | ORSE-4560
MT01007901 | ORSE-261 | Barra quadrada de ferro 1/2" (1,27 kg/m) | m | 8.05 | ORSE-261
MT01007A01 | ORSE-262 | Barra quadrada de ferro 3/4" (2,85 kg/m) | m | 18.07 | ORSE-262
MT0102PD01 | ORSE-3505 | Barra redonda de aço mecanico laminado 1" (3,98 kg/m) | kg | 8.95 | ORSE-3505
MT0106SR01 | ORSE-8811 | Barra redonda de aço mecanico laminado 1/2" (0,99 kg/m) | m | 8.03 | ORSE-8811
MT0102LB01 | ORSE-3359 | Barra redonda de aço mecanico laminado 3/4" (2,24 kg/m) | kg | 8.95 | ORSE-3359
MT01097Y01 | ORSE-11950 | Barra redonda de aço mecanico laminado 3/8" (0,56 kg/m) | kg | 8.95 | ORSE-11950
MT0106SO01 | ORSE-8808 | Barra redonda de aço mecanico laminado 5/8" (1,56 kg/m) | m | 8.82 | ORSE-8808
MT0106TG01 | ORSE-8836 | Barra redonda de aço mecanico laminado 7/8" (3,05 kg/m) | kg | 8.95 | ORSE-8836
MT0106SH01 | ORSE-8801 | Barra redonda em aço inox 304 - ø = 5/8" | m | 78.66 | ORSE-8801
MT010ACL01 | ORSE-13413 | Barra roscada bicromatizada ø 1/4" x 3000mm | un | 12.81 | ORSE-13413
MT010AA601 | ORSE-13326 | Barra roscada bicromatizada ø 3/8" x 3000mm | un | 30.69 | ORSE-13326
MT0105TR01 | ORSE-7551 | Barra roscada zincada ø 1/4" | m | 2.58 | ORSE-7551
MT0107JR01 | ORSE-9783 | Barra roscada zincada ø 3/8" | m | 5.23 | ORSE-9783
MT0108AA01 | ORSE-10738 | Barra roscada zincada ø 5/16" | m | 5.42 | ORSE-10738
MT0108N101 | ORSE-11197 | Barramento com vergalhão de cobre eletrolítico 5/8" x 3,00m | un | 302.39 | ORSE-11197
MT0103SG01 | ORSE-4912 | Barramento de alta tensão em vergalhão de cobre nu 3/8" | kg | 78.7 | ORSE-4912
MT0103SZ01 | ORSE-4931 | Barramento de cobre 2x11/4" | kg | 89.66 | ORSE-4931
MT010A5I01 | ORSE-13158 | Barramento de fase trifásico tipo pente 12 ligações, Tigre ou similar | m | 28.58 | ORSE-13158
MT010A5J01 | ORSE-13159 | Barramento neutro e terra para quadro de distribuição | un | 36.7 | ORSE-13159
MT0106PL01 | ORSE-8697 | Barramento trifásico | m | 90 | ORSE-8697
MT0107AT01 | ORSE-9461 | Barras paralelas em tubo de ferro galv. ø=1 1/2", Sergipark ou similar | un | 730 | ORSE-9461
MT0103ED01 | ORSE-4405 | Barreira de palha de coqueiro traçada (extensão de 100m) | bims | 8.83 | ORSE-4405
MT010AD201 | ORSE-13430 | Barreira plástica para canalização de trânsito - utilização 10 vezes (dim.: altura= 600mm, largura do bloco = 440mm, largura do topo = 150mm, comprimento do bloco = 1000mm) | un | 215.05 | ORSE-13430
MT0109VE01 | ORSE-12794 | Basculante em alumínio, cor N/P/B, tipo convencional ou pivotante, com comando, exclusive vidro | m2 | 180 | ORSE-12794
MT0109PL01 | ORSE-12585 | Basculante em policarbonato, chapa antivandalismo e=6mm, cantoneira 1" SAE1045 esp 1/4"/barra chata 1/4"x3/4" e moldura em barra quadrada de ferro SAE 1050 de 3mm, conforme projeto | m2 | 1976.52 | ORSE-12585
MT01007C01 | ORSE-264 | Base decorativa para extintores | un | 39.36 | ORSE-264
MT0103QW01 | ORSE-4856 | Base Diazed 16A P/Trilho | un | 22.16 | ORSE-4856
MT01020U01 | ORSE-2622 | Base fixa para relé foto elétrico | un | 5.7 | ORSE-2622
MT01007J01 | ORSE-271 | Base fusível até 1250a, para quadro distribuição circuitos (nh 04 ou similar) | un | 560.89 | ORSE-271
MT01007F01 | ORSE-267 | Base fusível até 125a, para quadro distribuição circuitos (nh 00 ou similar) | un | 14.68 | ORSE-267
MT01007G01 | ORSE-268 | Base fusível até 250a, para quadro distribuição circuitos (nh 01 ou similar) | un | 96.19 | ORSE-268
MT01007D01 | ORSE-265 | Base fusível até 25a, para quadro distribuição circuitos (diazed ou similar) | un | 22.16 | ORSE-265
MT01007H01 | ORSE-269 | Base fusível até 400a, para quadro distribuição circuitos (nh 02 ou similar) | un | 159.75 | ORSE-269
MT01007I01 | ORSE-270 | Base fusível até 630a, para quadro distribuição circuitos (nh 03 ou similar) | un | 230.54 | ORSE-270
MT01007E01 | ORSE-266 | Base fusível até 63a, para quadro distribuição circuitos (diazed ou similar) | un | 35.53 | ORSE-266
MT01054X01 | ORSE-6657 | Base para mastro galv. 2" (pára-raio) | un | 78.48 | ORSE-6657
MT0107ST01 | ORSE-10109 | Base para misturador monocomando de chuveiro, BP/AP, alta vazão, dourado, 3/4", ref. 00330425 da Docol ou similar | un | 296.61 | ORSE-10109
MT0105I101 | ORSE-7129 | Base soleira | un | 180 | ORSE-7129
MT0108YL01 | ORSE-11613 | Bastidor para 05 blocos M10 | un | 7.8 | ORSE-11613
MT0105E201 | ORSE-6986 | Bate maca de 1000x150mm em chapa de aço inox 304, e=1,3mm, acabamento polido, dotado de 4 furos e parafusos inox auto-atarrachante | un | 46 | ORSE-6986
MT0105E001 | ORSE-6984 | Bate maca de 800x150mm em chapa de aço inox 304, e=1,3mm, acabamento polido, dotado de 4 furos e parafusos inox auto-atarrachante | un | 38 | ORSE-6984
MT0105E101 | ORSE-6985 | Bate maca de 900x150mm em chapa de aço inox 304, e=1,3mm, acabamento polido, dotado de 4 furos e parafusos inox auto-atarrachante | un | 41 | ORSE-6985
MT01063L01 | ORSE-7905 | Bate maca em chapa de aço inox 304, esp. 1,0mm acab. polido ou escovado, dim. 800x200mm | un | 62.58 | ORSE-7905
MT0102LW01 | ORSE-3380 | Batedor p/fechadura (tarjeta) livre-ocupado p/div.marmore ou granito, ref. BT0830 - IMAB ou similar | un | 64.9 | ORSE-3380
MT0100DJ01 | ORSE-487 | Batente (caixão) em madeira de lei, l=14cm, completo, c/02 jogos de alizar | m | 21.18 | ORSE-487
MT0100DK01 | ORSE-488 | Batente (caixão) em madeira de lei, l=18cm, completo, c/02 jogos de alizar | m | 57.55 | ORSE-488
MT0106CX01 | ORSE-8241 | Batente (caixão) em madeira de lei, l=20cm, completo, c/02 jogos de alizar | m | 62.26 | ORSE-8241
MT0106E701 | ORSE-8287 | Batente (caixão) em madeira lei L=16 a 19cm (90x220cm), completo c/02 jogos alizar | cj | 138.2 | ORSE-8287
MT0107RN01 | ORSE-10067 | Batente (caixão) em madeira lei L=13cm (90x220cm), completo c/02 jogos alizar | cj | 102.5 | ORSE-10067
MT0103VB01 | ORSE-5015 | Batente (caixão) em madeira lei L=14cm (90x220cm), completo c/02 jogos alizar | cj | 147.5 | ORSE-5015
MT0107RO01 | ORSE-10068 | Batente (caixão) em madeira lei L=15cm (90x220cm), completo c/02 jogos alizar | cj | 112.26 | ORSE-10068
MT0106CW01 | ORSE-8240 | Batente (caixão) em madeira lei L=18cm (90x220cm), completo c/02 jogos alizar | cj | 305 | ORSE-8240
MT0106CV01 | ORSE-8239 | Batente (caixão) em madeira lei L=20cm (90x220cm), completo c/02 jogos alizar | cj | 330 | ORSE-8239
MT0106E801 | ORSE-8288 | Batente (caixão) em madeira lei L=24cm (90x220cm), completo c/02 jogos alizar | cj | 397.59 | ORSE-8288
MT0106E901 | ORSE-8289 | Batente (caixão) em madeira lei L=27cm (90x220cm), completo c/02 jogos alizar | cj | 445.95 | ORSE-8289
MT0108OY01 | ORSE-11266 | Batente (caixão) em madeira lei L=30cm (90x220cm), completo c/02 jogos alizar | cj | 500 | ORSE-11266
MT0106WO01 | ORSE-8952 | Batente simples (caixilho) em madeira lei 1ª qualid., 7 x 3,5 cm p/ janelas e portas até 1,00x2,50m | m | 1.06 | ORSE-8952
MT0106TQ01 | ORSE-8846 | Batente simples (caixilho) em madeira lei 1ª qualid., 7 x 3,5 cm p/janelas | jg | 39.8 | ORSE-8846
MT01018P01 | ORSE-1609 | Batente simples (caixilho) em madeira lei 1ª qualid., 7 x 3,5 cm p/portas até 1,00x2,50m | jg | 41.2 | ORSE-1609
MT0106TP01 | ORSE-8845 | Batente simples (caixilho) em madeira mista 2ª qualid., 7 x 3,5cm p/janelas | jg | 57 | ORSE-8845
MT0100DL01 | ORSE-489 | Batente simples (caixilho) em madeira mista 2ª qualid., 7 x 3,5cm p/portas até 1,00x2,50m | jg | 20.6 | ORSE-489
MT0108SL01 | ORSE-11397 | Bateria 941 6v Rayovac | un | 25.1 | ORSE-11397
MT01007O01 | ORSE-276 | Bateria de 12v x 7a para centrais de alarme | un | 160 | ORSE-276
MT01099S01 | ORSE-12016 | Bateria estacionária selada 40Axh | un | 250 | ORSE-12016
MT0109X101 | ORSE-12853 | Bateria estacionária selada DF3000, 185Ah, 12V FREEDOM ou similar | un | 1110 | ORSE-12853
MT01085101 | ORSE-10549 | Bebebdouro elétrico c/ filtro | un | 700 | ORSE-10549
MT01098U01 | ORSE-11982 | Bebedouro conjugado, elétrico, refrigeração por compressão,110v, Inox, Libell Press Side ou similar | un | 896.98 | ORSE-11982
MT01007P01 | ORSE-277 | Bebedouro elétrico de pressão 40 litros Inox 110v, Masterfrio ou similar | un | 626.04 | ORSE-277
MT0103OF01 | ORSE-4767 | Betonita | kg | 1.32 | ORSE-4767
MT0106XA01 | ORSE-8974 | Bicarbonato de Amônia ( Restauro)30g | g | 0.07 | ORSE-8974
MT0106XB01 | ORSE-8975 | Bicarbonato de Sódio ( Restauro) 50g | g | 15 | ORSE-8975
MT0106X601 | ORSE-8970 | Bisturi | un | 3.8 | ORSE-8970
MT010AD901 | ORSE-13437 | Bloco cerâmico, de vedação, 6 furos horizontais, dim. 14 x 19 x 24 cm | un | 0.96 | ORSE-13437
MT01021T01 | ORSE-2657 | Bloco cerâmico, de vedação, 6 furos horizontais, dim. 9 x 19 x 24 cm | un | 0.68 | ORSE-2657
MT0109EK01 | ORSE-12188 | Bloco cerâmico, tipo "u", calha para cintamentos dim. 9 x 19 x 19 cm | un | 1 | ORSE-12188
MT010AD701 | ORSE-13435 | Bloco de concreto, estrutural dim. 14 x 19 x 39 cm, fck 10 mpa | un | 2.8 | ORSE-13435
MT01029701 | ORSE-2923 | Bloco de concreto, estrutural dim. 14 x 19 x 39 cm, fck 6 mpa | un | 2.35 | ORSE-2923
MT010AD501 | ORSE-13433 | Bloco de concreto, estrutural dim. 14 x 19 x 39 cm, fck 8 mpa | un | 2.5 | ORSE-13433
MT010AD801 | ORSE-13436 | Bloco de concreto, estrutural dim. 19 x 19 x 39 cm, fck 10 mpa | un | 3.64 | ORSE-13436
MT01029801 | ORSE-2924 | Bloco de concreto, estrutural dim. 19 x 19 x 39 cm, fck 6 mpa | un | 3.17 | ORSE-2924
MT010AD601 | ORSE-13434 | Bloco de concreto, estrutural dim. 19 x 19 x 39 cm, fck 8 mpa | un | 3.28 | ORSE-13434
MT01007T01 | ORSE-281 | Bloco de concreto, estrutural dim. 9 x 19 x 39 cm, fbk 6 mpa | un | 2.27 | ORSE-281
MT0105AP01 | ORSE-6865 | Bloco de concreto, tipo "u", calha dim. 12 x 19 x 39 cm | un | 2.67 | ORSE-6865
MT0106GY01 | ORSE-8386 | Bloco de concreto, tipo "u", calha dim. 14 x 19 x 39 cm | un | 3.13 | ORSE-8386
MT0106H201 | ORSE-8390 | Bloco de concreto, tipo "u", calha dim. 19 x 19 x 39 cm | un | 3.62 | ORSE-8390
MT01007R01 | ORSE-279 | Bloco de concreto, tipo "u", calha dim. 9 x 15 x 30cm | un | 2 | ORSE-279
MT0108L301 | ORSE-11127 | Bloco de conexão "idc", 110 - 100 pares | un | 96.15 | ORSE-11127
MT0101PI01 | ORSE-2214 | Bloco de vidro, incolor dim. 19 x 19 x 8cm | un | 17.09 | ORSE-2214
MT0108KH01 | ORSE-11105 | Bloco terminal de engate rápido com 10 pares | un | 7.35 | ORSE-11105
MT01098S01 | ORSE-11980 | Bloco terminal para telefone - 10 pares | un | 7.35 | ORSE-11980
MT0108C101 | ORSE-10801 | Bobina para contactor 3 RT 1035-36 | un | 150.33 | ORSE-10801
MT0109GE01 | ORSE-12254 | Bobina para contactor 3 RT 1045 | un | 198.54 | ORSE-12254
MT0109GF01 | ORSE-12255 | Bobina para contactor 3 RT 1056 | un | 270.14 | ORSE-12255
MT0109GG01 | ORSE-12256 | Bobina para contactor 3 TF 48 | un | 176.62 | ORSE-12256
MT0109GH01 | ORSE-12257 | Bobina para contactor 3 TF 50 | un | 244.95 | ORSE-12257
MT0109GI01 | ORSE-12258 | Bobina para contactor 3 TF 52 | un | 371.12 | ORSE-12258
MT010A6B01 | ORSE-13187 | Bocal 20 para rotor 8005, marca Rain Bird ou similar | un | 0.58 | ORSE-13187
MT0107CZ01 | ORSE-9539 | Bocal angulo ajustável 10 Van, marca Rain Bird ou similar | un | 10.65 | ORSE-9539
MT0107D001 | ORSE-9540 | Bocal angulo ajustável 12 Van, marca Rain Bird ou similar | un | 10.65 | ORSE-9540
MT0107D101 | ORSE-9541 | Bocal angulo ajustável 15 Van, marca Rain Bird ou similar | un | 10.65 | ORSE-9541
MT0107D201 | ORSE-9542 | Bocal angulo ajustável 18 Van, marca Rain Bird ou similar | un | 10.65 | ORSE-9542
MT0107CY01 | ORSE-9538 | Bocal angulo ajustável 6 Van, marca Rain Bird ou similar | un | 10.65 | ORSE-9538
MT0101HH01 | ORSE-1925 | Bocal baquelite para lâmpada com rabicho | un | 1.3 | ORSE-1925
MT0109CS01 | ORSE-12124 | Bocal para aspersor spray - 10F, marca Rain Bird ou similar | un | 9.59 | ORSE-12124
MT0109CT01 | ORSE-12125 | Bocal para aspersor spray - 10H, marca Rain Bird ou similar | un | 9.59 | ORSE-12125
MT0109CU01 | ORSE-12126 | Bocal para aspersor spray - 10Q, marca Rain Bird ou similar | un | 9.59 | ORSE-12126
MT0109CV01 | ORSE-12127 | Bocal para aspersor spray - 12F, marca Rain Bird ou similar | un | 9.59 | ORSE-12127
MT0109CW01 | ORSE-12128 | Bocal para aspersor spray - 12H, marca Rain Bird ou similar | un | 9.59 | ORSE-12128
MT0109CX01 | ORSE-12129 | Bocal para aspersor spray - 12Q, marca Rain Bird ou similar | un | 9.59 | ORSE-12129
MT0109CY01 | ORSE-12130 | Bocal para aspersor spray - 15F, marca Rain Bird ou similar | un | 9.59 | ORSE-12130
MT0109CZ01 | ORSE-12131 | Bocal para aspersor spray - 15H, marca Rain Bird ou similar | un | 9.59 | ORSE-12131
MT0109D001 | ORSE-12132 | Bocal para aspersor spray - 15Q, marca Rain Bird ou similar | un | 9.59 | ORSE-12132
MT0109CN01 | ORSE-12119 | Bocal para aspersor spray - 5F, marca Rain Bird ou similar | un | 9.59 | ORSE-12119
MT0109CO01 | ORSE-12120 | Bocal para aspersor spray - 5H, marca Rain Bird ou similar | un | 9.59 | ORSE-12120
MT0109CP01 | ORSE-12121 | Bocal para aspersor spray - 8F, marca Rain Bird ou similar | un | 9.59 | ORSE-12121
MT0109CQ01 | ORSE-12122 | Bocal para aspersor spray - 8H, marca Rain Bird ou similar | un | 9.59 | ORSE-12122
MT0109CR01 | ORSE-12123 | Bocal para aspersor spray - 8Q, marca Rain Bird ou similar | un | 9.59 | ORSE-12123
MT0103UT01 | ORSE-4997 | Bocal para calha pluvial de PVC (125x88mm), Linha Aquapluv, Tigre ou similar | un | 25.9 | ORSE-4997
MT0105UX01 | ORSE-7593 | Bocal para calha pluvial de PVC (170x100mm), Amanco ou similar | un | 70.56 | ORSE-7593
MT0107B201 | ORSE-9470 | Bocal para calha pluvial de PVC (170x100mm), Amanco ou similar | un | 70.56 | ORSE-9470
MT0107D401 | ORSE-9544 | Bocal rotativo p/aspersor R-13 18H, marca Rain Bird ou similar | un | 53.24 | ORSE-9544
MT0107D501 | ORSE-9545 | Bocal rotativo p/aspersor R-17 24H, marca Rain Bird ou similar | un | 34.42 | ORSE-9545
MT0107D301 | ORSE-9543 | Bocal rotativo p/aspersor R-17 24Q, marca Rain Bird ou similar | un | 53.24 | ORSE-9543
MT010A6601 | ORSE-13182 | Bocal rotativo p/aspersor R-VAN 1724, marca Rain Bird ou similar | un | 34.42 | ORSE-13182
MT0106UP01 | ORSE-8881 | Boia Automática, 15 amperes (regulador de nível de caixa d'agua) | un | 42.79 | ORSE-8881
MT0108MH01 | ORSE-11177 | Boia de sinalização de polietileno tipo p-240 | un | 1643.38 | ORSE-11177
MT01006H01 | ORSE-233 | Boia elétrica (sensor control) p/ reservatório inferior ou superior marca ANAUGER ou similar | un | 32 | ORSE-233
MT01020801 | ORSE-2600 | Bóia elétrica para reservatório inferior | un | 28.5 | ORSE-2600
MT0100G901 | ORSE-585 | Bóia elétrica para reservatório superior | un | 32 | ORSE-585
MT0102EH01 | ORSE-3113 | Bolo de armênio (pasta de argila), cor vermelha - Maimeri | l | 872.8 | ORSE-3113
MT01008001 | ORSE-288 | Bolsa de ligação para vaso sanitário | un | 2.43 | ORSE-288
MT0108PD01 | ORSE-11281 | Bolsa de lona para ferramentas 40 x 30 x 20cm | un | 135.84 | ORSE-11281
MT0107WR01 | ORSE-10251 | Bomba Centrífuga Megabloc, trifásica, 15 CV, diâmetro do rotor 192mm, 3.500 rotações da KSB ou similar | un | 12507.81 | ORSE-10251
MT0105R701 | ORSE-7459 | Bomba de recirculação de água primária modelo ini-32-250 imbl ou similar | un | 5485.4 | ORSE-7459
MT01092401 | ORSE-11740 | Bomba para acoplamento em motor estacionário - combustão interna à gasolina, marca schneider ou similar, modelo SH130 BCA-41, motor13 cv, d rec=2 1/2", hm = 30 a 40 m, q = 16,9 a 43,2 m3/h, inclusive motor. | Un | 3236.38 | ORSE-11740
MT0106ET01 | ORSE-8309 | Bomba para acoplamento em motor estacionário - combustão interna à gasolina, marca schneider ou similar, modelo SH90 BCA-41, motor 9 cv, d rec=2 1/2", hm = 20 a 34 m, q = 19,7 a 46,7 m3/h, inclusive motor | Un | 8221.84 | ORSE-8309
MT01091Z01 | ORSE-11735 | Bomba para acoplamento em motor estacionário, combustão interna à gasolina, marca Schneider, modelo SH 40 BCA-41, motor 4cv, Ø rec = 2 1/2", hm = 6 a 24m, q = 11,8 a 40,8 m³/h ou similar, inclusive motor | un | 3190.59 | ORSE-11735
MT01091Y01 | ORSE-11734 | Bomba para acoplamento em motor estacionário, combustão interna à gasolina, marca Schneider, modelo SH65 BCA-41, motor 6,5cv, Ø rec = 2 1/2", hm = 12 a 30m, q = 13,1 a 44,3 m³/h ou similar, inclusive motor | un | 3190.59 | ORSE-11734
MT0105VK01 | ORSE-7616 | Bomba Schneider mod BPI, 5cv, c/motor elétrico, sucção e recalque d=2 1/2" x 2 1/2" (incendio) | Un | 4190.23 | ORSE-7616
MT0106A301 | ORSE-8139 | Bomba sub painel 1/2 CV,monofasico, 230V | un | 1850.21 | ORSE-8139
MT0108RH01 | ORSE-11357 | Bomba submersível, marca ABS, modelo "XFP 81E VX PE 125/2" ou similar | un | 25081.9 | ORSE-11357
MT0109YU01 | ORSE-12918 | Bomba submersível, marca ABS, modelo AFP-102/425 2/3/4/7V STD Propulsor-230 ABS e acessórios(tubo de açoD2 AZ, correte 5/16, manilha 3/8 reta zincada, central eletro comando e monitor e pedestal DN 100/ASA - tubo 2) ou similar - fornecimento | un | 47834.31 | ORSE-12918
MT01098A01 | ORSE-11962 | Bomba Thebe mod TH 65-160, 30cv, c/motor elétrico, sucção 4" e recalque d=2 1/2" (incendio) | Un | 12084.52 | ORSE-11962
MT0103R301 | ORSE-4863 | Borne Sack 2,5mm | un | 6.3 | ORSE-4863
MT0103QY01 | ORSE-4858 | Borne Sack Fusivel 1-6,3A 8WA1 011-1SF12 | un | 26.1 | ORSE-4858
MT01008501 | ORSE-293 | Bota borracha (sete léguas ou similar) | pr | 52.35 | ORSE-293
MT01008601 | ORSE-294 | Bota couro solado de borracha | pr | 38.4 | ORSE-294
MT0103QZ01 | ORSE-4859 | Botão Comando Duplo | un | 32.3 | ORSE-4859
MT0102BC01 | ORSE-3000 | Botão de comando 22,5mm | un | 39.48 | ORSE-3000
MT0102BP01 | ORSE-3013 | Botão de comando cogumelo, de retenção, 3SB32 - Siemens ou similar | un | 54.05 | ORSE-3013
MT0102BD01 | ORSE-3001 | Botão de comando duplo | un | 65.3 | ORSE-3001
MT0102BE01 | ORSE-3002 | Botão de comando duplo com sinaleira | un | 92.4 | ORSE-3002
MT0108U901 | ORSE-11457 | Botina BI densidade com elástico, ref.: ECB 19, da Marluvas ou similar | pr | 86.72 | ORSE-11457
MT01081K01 | ORSE-10424 | Botoeira de destrave de fechadura eletromagnetica para controle de acesso | un | 68.69 | ORSE-10424
MT0109X001 | ORSE-12852 | Botoeira Liga-Desliga para Bomba de Incêndio Modelo BLD-1, marca VERIN ou similar | un | 88.75 | ORSE-12852
MT0105RJ01 | ORSE-7471 | Box cmz spft Ø 3/4" | un | 6.42 | ORSE-7471
MT010A7J01 | ORSE-13231 | Box para banheiro em vidro temperado 8 mm, liso, incolor, de correr, em aluminío branco, inclusive ferragens - fornecimento e instalação | m2 | 221.83 | ORSE-13231
MT0106BY01 | ORSE-8206 | BOX RETO 1" | un | 3.75 | ORSE-8206
MT0106BX01 | ORSE-8205 | BOX RETO 11/2" | un | 8.35 | ORSE-8205
MT0109QV01 | ORSE-12631 | BOX RETO 2" | un | 6.7 | ORSE-12631
MT0106BZ01 | ORSE-8207 | BOX RETO 3/4" | un | 3.15 | ORSE-8207
MT010AC001 | ORSE-13392 | Braçadeira tipo U, de Vergalhão 8", incluso porca sextavada/arruela de pressão | un | 66.04 | ORSE-13392
MT0105HN01 | ORSE-7115 | Braço para luminária padrão energisa 1 1/4" x 1,50 m | un | 46.27 | ORSE-7115
MT0105BB01 | ORSE-6887 | Braço para luminária padrão Energisa 3/4" x 3,00 m | un | 252.39 | ORSE-6887
MT01008A01 | ORSE-298 | Braço reto para luminária pública padrão energisa 1 x 1,00 m | un | 18 | ORSE-298
MT0109MU01 | ORSE-12486 | Braço Rodinato MRL 600mm NAT p/ janela Max-ar | un | 31.76 | ORSE-12486
MT0102Z301 | ORSE-3855 | Braço suporte tipo C, ref. BSC-04 | un | 254.5 | ORSE-3855
MT0103KQ01 | ORSE-4634 | Braço tipo C 15 kv | un | 141.52 | ORSE-4634
MT0103KP01 | ORSE-4633 | Braço tipo L 15 kv | un | 74.99 | ORSE-4633
MT01053S01 | ORSE-6616 | Braquete monofásico | un | 7.47 | ORSE-6616
MT01008C01 | ORSE-300 | Braquete trifásico | un | 6.32 | ORSE-300
MT010A6R01 | ORSE-13203 | Brasão do Governo do Estado de Sergipe, alum. comp. preto, 26x35cm, esp=4mm, (ACM constit. de 02 chapas sólidas de alumínio c/ núcleo central em polietileno), c/ pintura coilcoating PVDF KYNAR 500, texto gravado a laser, acab verniz autom. instalada | un | 826.48 | ORSE-13203
MT0107G301 | ORSE-9651 | Brinquedo - Balanço Duplo, modelo M-10/2, da Lúdico Brinquedos Inteligentes ou similar | un | 1530 | ORSE-9651
MT01098701 | ORSE-11959 | Brinquedo - Balanço Hexagonal, modelo M-120, da Lúdico Brinquedos Inteligentes ou similar | un | 3960 | ORSE-11959
MT0107G901 | ORSE-9657 | Brinquedo - Caramujo, modelo Z-12, da Lúdico Brinquedos Inteligentes ou similar | un | 1080 | ORSE-9657
MT0107G601 | ORSE-9654 | Brinquedo - Cavalinho, modelo Z-09, da Lúdico Brinquedos Inteligentes ou similar | un | 1080 | ORSE-9654
MT0107G501 | ORSE-9653 | Brinquedo - Elefante, modelo Z-10, da Lúdico Brinquedos Inteligentes ou similar | un | 1080 | ORSE-9653
MT0107G801 | ORSE-9656 | Brinquedo - Escada árvore, modelo M-07, da Lúdico Brinquedos Inteligentes ou similar | un | 1890 | ORSE-9656
MT01098601 | ORSE-11958 | Brinquedo - Escada Horizontal com Teia, modelo M-104, da Lúdico Brinquedos Inteligentes ou similar | un | 3150 | ORSE-11958
MT0107G401 | ORSE-9652 | Brinquedo - Gangorra Dupla, modelo M-24, da Lúdico Brinquedos Inteligentes ou similar | un | 1380 | ORSE-9652
MT0107G701 | ORSE-9655 | Brinquedo - Jacaré pequeno, modelo Z-07, da Lúdico Brinquedos Inteligentes ou similar | un | 1370 | ORSE-9655
MT0107G201 | ORSE-9650 | Brinquedo - Jipão, modelo M-23, da Lúdico Brinquedos Inteligentes ou similar | un | 3600 | ORSE-9650
MT0107FZ01 | ORSE-9647 | Brinquedo - Kamoo, modelo BRA-01, da Lúdico Brinquedos Inteligentes ou similar | un | 115000 | ORSE-9647
MT0107FX01 | ORSE-9645 | Brinquedo - Londrina, modelo BRA-03, da Lúdico Brinquedos Inteligentes ou similar | un | 31500 | ORSE-9645
MT01098801 | ORSE-11960 | Brinquedo - Play Aventura, modelo M-205, da Lúdico Brinquedos Inteligentes ou similar | un | 11880 | ORSE-11960
MT0107G101 | ORSE-9649 | Brinquedo - Rebocador, modelo AV-01, da Lúdico Brinquedos Inteligentes ou similar | un | 12530 | ORSE-9649
MT0107FY01 | ORSE-9646 | Brinquedo - São Paulo, modelo BRA-20, da Lúdico Brinquedos Inteligentes ou similar | un | 19800 | ORSE-9646
MT0107GA01 | ORSE-9658 | Brinquedo - Vaquinha, modelo Z-14, da Lúdico Brinquedos Inteligentes ou similar | un | 1080 | ORSE-9658
MT0107G001 | ORSE-9648 | Brinquedo - Veleiro, modelo AV-02, da Lúdico Brinquedos Inteligentes ou similar | un | 16250 | ORSE-9648
MT0107AN01 | ORSE-9455 | Brinquedo gira-gira (carrossel ø=1,70m), em tubo de ferro galvanizado de 1 1/2"e assento em chapa galvanizada e=1/4", sergipark ou similar | un | 2930 | ORSE-9455
MT01078001 | ORSE-9360 | Brise em perfil "C" de aluminio dobrado anodizado branco | m2 | 288.47 | ORSE-9360
MT01076301 | ORSE-9291 | Brise metálico de alumínio ref. 84F, 45º L, da Fibrocell ou similar (material e mão de obra) | m2 | 195 | ORSE-9291
MT0109L401 | ORSE-12424 | Brise metálico de alumínio, ref. B57, branco nieve 7000, da Hunter Douglas ou similar (material e mão de obra) | m2 | 450 | ORSE-12424
MT010A1A01 | ORSE-13006 | Brise metálico Hunter Douglas ref. 84R - SL4 cor prata ou similar, com estrutura e montagem, exclusive Andaimes ou plataforma | m2 | 320 | ORSE-13006
MT010A1B01 | ORSE-13007 | Brise metálico Hunter Douglas ref. Miniware # 103 cor prata ou similar, com estrutura e montagem, exclusive Andaimes ou plataforma | m2 | 295 | ORSE-13007
MT01008G01 | ORSE-304 | Brises em pvc com aletas na cor amarelo translúcido e montante em alumínio ref 100 marca Comovent ou similar | m2 | 350 | ORSE-304
MT01008H01 | ORSE-305 | Brises em pvc com aletas na cor branco translúcido e montante em alumínio ref 100 marca Comovent ou similar | m2 | 206.36 | ORSE-305
MT01008J01 | ORSE-307 | Brita 0 (4,8 a 9,5 mm) - incluso frete | m3 | 130 | ORSE-307
MT0108FP01 | ORSE-10933 | Brita 0 (4,8 a 9,5 mm) - sem frete | m3 | 89.4 | ORSE-10933
MT01008K01 | ORSE-308 | Brita 1 (9,5 a 19,0 mm) - incluso frete | m3 | 120.06 | ORSE-308
MT0108FL01 | ORSE-10929 | Brita 1 (9,5 a 19,0 mm) - sem frete | m3 | 70.02 | ORSE-10929
MT01008L01 | ORSE-309 | Brita 2 (19,0 a 25,0 mm) - incluso frete | m3 | 130 | ORSE-309
MT0108FM01 | ORSE-10930 | Brita 2 (19,0 a 25,0 mm) - sem frete | m3 | 70.02 | ORSE-10930
MT01008M01 | ORSE-310 | Brita 3 (25,0 a 50,0 mm) - incluso frete | m3 | 130 | ORSE-310
MT0108FN01 | ORSE-10931 | Brita 3 (25,0 a 50,0 mm) - sem frete | m3 | 70.02 | ORSE-10931
MT01008N01 | ORSE-311 | Brita 4 ( 50,0 a 76,0 mm) - incluso frete | m3 | 120.06 | ORSE-311
MT0108FO01 | ORSE-10932 | Brita 4 ( 50,0 a 76,0 mm) - sem frete | m3 | 76.39 | ORSE-10932
MT0108NT01 | ORSE-11225 | Brita reciclada 1/2" - 30% - sem frete | m3 | 91.5 | ORSE-11225
MT0108NS01 | ORSE-11224 | Brita reciclada 3/4" - 20% - sem frete | m3 | 91.5 | ORSE-11224
MT01038401 | ORSE-4180 | Broca 20 mm - videa c=200mm | pç | 31.43 | ORSE-4180
MT01037N01 | ORSE-4163 | Broca em aço 400 x 35 mm, série 11 | un | 415.56 | ORSE-4163
MT01037P01 | ORSE-4165 | Broca em aço 800 x 34 mm, série 11 | un | 434.78 | ORSE-4165
MT01037Q01 | ORSE-4166 | Broca em aço 1600 x 33 mm, série 11 | un | 417.22 | ORSE-4166
MT01037R01 | ORSE-4167 | Broca em aço 2400 x 32 mm, série 11 | un | 648.93 | ORSE-4167
MT01037S01 | ORSE-4168 | Broca em aço 3200 x 31 mm, série 11 | un | 866.26 | ORSE-4168
MT01037T01 | ORSE-4169 | Broca em aço 4000 x 30 mm, série 11 | un | 1010.1 | ORSE-4169
MT01037U01 | ORSE-4170 | Broca em aço 4800 x 29 mm, série 11 | un | 1042.1 | ORSE-4170
MT0103QA01 | ORSE-4834 | Broca SDS plus 12x160mm | un | 20.96 | ORSE-4834
MT01063E01 | ORSE-7898 | Broca SDS plus 12x260mm | un | 23.39 | ORSE-7898
MT0108SZ01 | ORSE-11411 | Broca SDS plus IRWIN 10 x 260mm | un | 73.72 | ORSE-11411
MT0108UL01 | ORSE-11469 | Broca SDS plus IRWIN 6 x 110mm | un | 34.13 | ORSE-11469
MT0108SY01 | ORSE-11410 | Broca SDS plus IRWIN 6 x 160mm | un | 35.14 | ORSE-11410
MT01038101 | ORSE-4177 | Broxa | un | 12.85 | ORSE-4177
MT01008O01 | ORSE-312 | Bucha alumínio p/eletroduto d= 3/4" | un | 0.35 | ORSE-312
MT01008P01 | ORSE-313 | Bucha alumínio p/eletroduto d=1 " | un | 0.6 | ORSE-313
MT01008Q01 | ORSE-314 | Bucha aluminio p/eletroduto d=1 1/ 4" | un | 0.93 | ORSE-314
MT01008R01 | ORSE-315 | Bucha aluminio p/eletroduto d=1 1/2" | un | 1.6 | ORSE-315
MT01008T01 | ORSE-317 | Bucha aluminio p/eletroduto d=2 1/2" | un | 3 | ORSE-317
MT01008S01 | ORSE-316 | Bucha aluminio p/eletroduto d=2" | un | 2.6 | ORSE-316
MT0102H101 | ORSE-3205 | Bucha aluminio p/eletroduto d=3" | un | 3.3 | ORSE-3205
MT01008U01 | ORSE-318 | Bucha alumínio p/eletroduto d=4" (100mm) | un | 7.34 | ORSE-318
MT0107HP01 | ORSE-9709 | Bucha de nylon nº06, ref: TEL-5306 (SPDA) | un | 0.05 | ORSE-9709
MT0107HV01 | ORSE-9715 | Bucha de nylon nº08, ref: TEL-5308 (SPDA) | un | 0.22 | ORSE-9715
MT01022001 | ORSE-2664 | Bucha de nylon s-06 | un | 0.05 | ORSE-2664
MT01008V01 | ORSE-319 | Bucha de nylon s-07 | un | 0.14 | ORSE-319
MT01026M01 | ORSE-2830 | Bucha de nylon s-08 | un | 0.09 | ORSE-2830
MT01008W01 | ORSE-320 | Bucha de nylon s-10 | un | 0.18 | ORSE-320
MT01008X01 | ORSE-321 | Bucha de nylon s-12 | un | 0.33 | ORSE-321
MT01051L01 | ORSE-6537 | Bucha de passagem interna/interna, em porcelana, classe 15 kV, corrente 200A (NBI 95 kV) | un | 430 | ORSE-6537
MT0108JL01 | ORSE-11073 | Bucha de passagem interna/interna, em porcelana, classe 15 kV, corrente 400A (NBI 110 kV) | un | 430 | ORSE-11073
MT0102C101 | ORSE-3025 | Bucha de plástico S12 com parafuso - cartela com 2 conjuntos | cj | 2.2 | ORSE-3025
MT0105NS01 | ORSE-7336 | Bucha de redução cobre / bronze Ø 1/2" x 1/4" | un | 9.59 | ORSE-7336
MT01014A01 | ORSE-1450 | Bucha de redução cobre d= 22mm x 15mm | un | 6.19 | ORSE-1450
MT01095R01 | ORSE-11871 | Bucha de redução cobre d= 28mm x 15mm | un | 4.92 | ORSE-11871
MT0106PD01 | ORSE-8689 | Bucha de redução cobre d= 28mm x 22mm | un | 10.95 | ORSE-8689
MT01095S01 | ORSE-11872 | Bucha de redução cobre d= 35mm x 15mm | un | 15.35 | ORSE-11872
MT01095T01 | ORSE-11873 | Bucha de redução cobre d= 35mm x 22mm | un | 12.04 | ORSE-11873
MT01094I01 | ORSE-11826 | Bucha de redução cobre d= 35mm x 28mm | un | 13.31 | ORSE-11826
MT01095U01 | ORSE-11874 | Bucha de redução cobre d= 42mm x 15mm | un | 22.01 | ORSE-11874
MT01095V01 | ORSE-11875 | Bucha de redução cobre d= 42mm x 22mm | un | 17.03 | ORSE-11875
MT01095W01 | ORSE-11876 | Bucha de redução cobre d= 42mm x 28mm | un | 18.7 | ORSE-11876
MT01095X01 | ORSE-11877 | Bucha de redução cobre d= 42mm x 35mm | un | 22.71 | ORSE-11877
MT01095Y01 | ORSE-11878 | Bucha de redução cobre d= 54mm x 15mm | un | 33.69 | ORSE-11878
MT01095Z01 | ORSE-11879 | Bucha de redução cobre d= 54mm x 22mm | un | 30.15 | ORSE-11879
MT01096001 | ORSE-11880 | Bucha de redução cobre d= 54mm x 28mm | un | 31.68 | ORSE-11880
MT01070F01 | ORSE-9087 | Bucha de redução cobre d= 54mm x 35mm | un | 33.75 | ORSE-9087
MT01096101 | ORSE-11881 | Bucha de redução cobre d= 54mm x 42mm | un | 32.03 | ORSE-11881
MT01096201 | ORSE-11882 | Bucha de redução cobre d= 66mm x 15mm | un | 64.08 | ORSE-11882
MT01096301 | ORSE-11883 | Bucha de redução cobre d= 66mm x 22mm | un | 64.08 | ORSE-11883
MT01096401 | ORSE-11884 | Bucha de redução cobre d= 66mm x 28mm | un | 64.25 | ORSE-11884
MT01096501 | ORSE-11885 | Bucha de redução cobre d= 66mm x 35mm | un | 76.22 | ORSE-11885
MT01096601 | ORSE-11886 | Bucha de redução cobre d= 66mm x 42mm | un | 77.72 | ORSE-11886
MT01096701 | ORSE-11887 | Bucha de redução cobre d= 66mm x 54mm | un | 99.84 | ORSE-11887
MT01096801 | ORSE-11888 | Bucha de redução cobre d= 79mm x 15mm | un | 167.46 | ORSE-11888
MT01096901 | ORSE-11889 | Bucha de redução cobre d= 79mm x 22mm | un | 167.46 | ORSE-11889
MT01096A01 | ORSE-11890 | Bucha de redução cobre d= 79mm x 28mm | un | 167.46 | ORSE-11890
MT01096B01 | ORSE-11891 | Bucha de redução cobre d= 79mm x 35mm | un | 167.46 | ORSE-11891
MT01096C01 | ORSE-11892 | Bucha de redução cobre d= 79mm x 42mm | un | 167.46 | ORSE-11892
MT01096D01 | ORSE-11893 | Bucha de redução cobre d= 79mm x 54mm | un | 167.46 | ORSE-11893
MT01096E01 | ORSE-11894 | Bucha de redução cobre d= 79mm x 66mm | un | 167.46 | ORSE-11894
MT01070A01 | ORSE-9082 | Bucha de redução d= 28 x 22mm, cpvc, Aquatherm, Tigre ou similar | un | 1.12 | ORSE-9082
MT0108BI01 | ORSE-10782 | Bucha de redução d= 42 x 22mm, cpvc, Aquatherm, Tigre ou similar | un | 23.7 | ORSE-10782
MT0108BJ01 | ORSE-10783 | Bucha de redução d= 54 x 42mm, cpvc, Aquatherm, Tigre ou similar | un | 20.9 | ORSE-10783
MT0109XB01 | ORSE-12863 | Bucha de redução de 1.1/2" x 1" de alumínio ref.: BM 112-100 DAISA ou similar | un | 4.72 | ORSE-12863
MT0109XA01 | ORSE-12862 | Bucha de redução de 2" x 1.1/2" de alumínio ref.: BM 200-112 DAISA ou similar | un | 5.09 | ORSE-12862
MT01008Z01 | ORSE-323 | Bucha de redução em aluminio para eletroduto d= 1" x 3/4" | un | 3.65 | ORSE-323
MT0109CL01 | ORSE-12117 | Bucha em liga zamak para eletroduto 100mm, d=4" | un | 0.74 | ORSE-12117
MT01080Q01 | ORSE-10394 | Bucha em liga zamak para eletroduto 16mm, d=1/2" | un | 0.26 | ORSE-10394
MT0107ZV01 | ORSE-10363 | Bucha em liga zamak para eletroduto 20mm, d=3/4" | un | 0.33 | ORSE-10363
MT01009101 | ORSE-325 | Bucha em liga zamak para eletroduto 25mm, d=1" | un | 0.67 | ORSE-325
MT010A8W01 | ORSE-13280 | Bucha em liga zamak para eletroduto 25mm, d=2" | un | 3.44 | ORSE-13280
MT0107ZW01 | ORSE-10364 | Bucha em liga zamak para eletroduto 32mm, d=1 1/4" | un | 0.79 | ORSE-10364
MT01009301 | ORSE-327 | Bucha em liga zamak para eletroduto 40mm, d=1 1/2" | un | 1.28 | ORSE-327
MT0109DB01 | ORSE-12143 | Bucha em liga zamak para eletroduto 85mm, d= 3" | un | 3.88 | ORSE-12143
MT01075F01 | ORSE-9267 | Bucha latão d = 1/4" | un | 6.24 | ORSE-9267
MT01075E01 | ORSE-9266 | Bucha latão d =1 " | un | 18.15 | ORSE-9266
MT0107CI01 | ORSE-9522 | Bucha redução curta pvc d= 50x35mm, linha Irriga-LF, Tigre ou similar | un | 1.36 | ORSE-9522
MT01009B01 | ORSE-335 | Bucha reducao curta, pvc rigido soldavel, marrom, d= 25 x 20mm | un | 0.28 | ORSE-335
MT01009C01 | ORSE-336 | Bucha reducao curta, pvc rigido soldavel, marrom, d= 32 x 25mm | un | 0.6 | ORSE-336
MT01009D01 | ORSE-337 | Bucha reducao curta, pvc rigido soldavel, marrom, d= 40 x 32mm | un | 1.31 | ORSE-337
MT01009E01 | ORSE-338 | Bucha reducao curta, pvc rigido soldavel, marrom, d= 50 x 40mm | un | 2.15 | ORSE-338
MT01009F01 | ORSE-339 | Bucha reducao curta, pvc rigido soldavel, marrom, d= 60 x 50mm | un | 3.62 | ORSE-339
MT01009G01 | ORSE-340 | Bucha reducao curta, pvc rigido soldavel, marrom, d= 75 x 60mm | un | 10.9 | ORSE-340
MT01009H01 | ORSE-341 | Bucha reducao curta, pvc rigido soldavel, marrom, d= 85 x 75mm | un | 8.98 | ORSE-341
MT01009I01 | ORSE-342 | Bucha reducao curta, pvc rigido soldavel, marrom, d=110 x 85mm | un | 49.83 | ORSE-342
MT01008Y01 | ORSE-322 | Bucha redução excentrica pvc rigido soldavel, p/esgoto, d=150x100mm | un | 32.66 | ORSE-322
MT0108P001 | ORSE-11268 | Bucha redução ferro galvanizado d= 1/2" x 1/4" | un | 3.44 | ORSE-11268
MT01009J01 | ORSE-343 | Bucha redução ferro galvanizado d= 3/4" x 1/2" | un | 4.15 | ORSE-343
MT010AEB01 | ORSE-13475 | Bucha redução ferro galvanizado d= 3/4" x 1/4" | un | 6.1 | ORSE-13475
MT01009K01 | ORSE-344 | Bucha redução ferro galvanizado d=1 1/4 " x 1" | un | 9.55 | ORSE-344
MT01020G01 | ORSE-2608 | Bucha redução ferro galvanizado d=1 " x 1/2" | un | 6.01 | ORSE-2608
MT01009L01 | ORSE-345 | Bucha redução ferro galvanizado d=1 " x 3/4" | un | 6.01 | ORSE-345
MT01009M01 | ORSE-346 | Bucha redução ferro galvanizado d=1 1/2 " x 1 " | un | 12.43 | ORSE-346
MT01009N01 | ORSE-347 | Bucha redução ferro galvanizado d=1 1/2 " x 1 1/ 4" | un | 12.43 | ORSE-347
MT01020H01 | ORSE-2609 | Bucha redução ferro galvanizado d=1 1/2 " x 3/ 4" | un | 12.43 | ORSE-2609
MT0105YO01 | ORSE-7728 | Bucha redução ferro galvanizado d=1.1/4 " x 3/4" | un | 9.76 | ORSE-7728
MT01009O01 | ORSE-348 | Bucha redução ferro galvanizado d=2 " x 1 1/2" | un | 16.68 | ORSE-348
MT01009P01 | ORSE-349 | Bucha redução ferro galvanizado d=2 1/2 x 2 " | un | 26.84 | ORSE-349
MT01020F01 | ORSE-2607 | Bucha redução ferro galvanizado d=2 x 1" | un | 16.68 | ORSE-2607
MT01020J01 | ORSE-2611 | Bucha redução ferro galvanizado d=2 x 1/2 " | un | 17.55 | ORSE-2611
MT01020I01 | ORSE-2610 | Bucha redução ferro galvanizado d=2 x 3/4 " | un | 17.55 | ORSE-2610
MT0107WY01 | ORSE-10258 | Bucha redução ferro galvanizado d=2" x 1 1/4 " | un | 16.68 | ORSE-10258
MT01009Q01 | ORSE-350 | Bucha redução ferro galvanizado d=3 x 1 1/2" | un | 39.57 | ORSE-350
MT01020E01 | ORSE-2606 | Bucha redução ferro galvanizado d=3 x 1" | un | 32.23 | ORSE-2606
MT01009R01 | ORSE-351 | Bucha redução ferro galvanizado d=3 x 2 1/2" | un | 38.66 | ORSE-351
MT01020D01 | ORSE-2605 | Bucha redução ferro galvanizado d=3 x 2" | un | 39.57 | ORSE-2605
MT0106HO01 | ORSE-8412 | Bucha redução ferro galvanizado d=4 x 21/2" | un | 73.12 | ORSE-8412
MT01009S01 | ORSE-352 | Bucha redução ferro galvanizado d=4 x 3" | un | 73.12 | ORSE-352
MT01009U01 | ORSE-354 | Bucha reducao longa pvc rigido soldavel, marrom, d= 32 x 20mm | un | 1.63 | ORSE-354
MT01009V01 | ORSE-355 | Bucha reducao longa pvc rigido soldavel, marrom, d= 40 x 20mm | un | 2.31 | ORSE-355
MT01009W01 | ORSE-356 | Bucha reducao longa pvc rigido soldavel, marrom, d= 40 x 25mm | un | 2.54 | ORSE-356
MT01009X01 | ORSE-357 | Bucha reducao longa pvc rigido soldavel, marrom, d= 50 x 20mm | un | 2.83 | ORSE-357
MT01009Y01 | ORSE-358 | Bucha reducao longa pvc rigido soldavel, marrom, d= 50 x 25mm | un | 2.78 | ORSE-358
MT01009Z01 | ORSE-359 | Bucha reducao longa pvc rigido soldavel, marrom, d= 50 x 32mm | un | 3.53 | ORSE-359
MT0100A001 | ORSE-360 | Bucha reducao longa pvc rigido soldavel, marrom, d= 60 x 25mm | un | 6.01 | ORSE-360
MT0100A101 | ORSE-361 | Bucha reducao longa pvc rigido soldavel, marrom, d= 60 x 32mm | un | 7.27 | ORSE-361
MT0100A201 | ORSE-362 | Bucha reducao longa pvc rigido soldavel, marrom, d= 60 x 40mm | un | 7.85 | ORSE-362
MT0100A301 | ORSE-363 | Bucha reducao longa pvc rigido soldavel, marrom, d= 60 x 50mm | un | 9.56 | ORSE-363
MT0100A401 | ORSE-364 | Bucha reducao longa pvc rigido soldavel, marrom, d= 75 x 50mm | un | 11.18 | ORSE-364
MT0100A601 | ORSE-366 | Bucha reducao longa pvc rigido soldavel, marrom, d= 85 x 60mm | un | 13.29 | ORSE-366
MT0100A701 | ORSE-367 | Bucha reducao longa pvc rigido soldavel, marrom, d=110 x 60mm | un | 27.95 | ORSE-367
MT0100A801 | ORSE-368 | Bucha reducao longa pvc rigido soldavel, marrom, d=110 x 75mm | un | 23.61 | ORSE-368
MT01009T01 | ORSE-353 | Bucha reducao longa pvc rigido soldavel, p/esgoto secundario, d= 50 x 40mm | un | 1.4 | ORSE-353
MT0100A901 | ORSE-369 | Bucha redução pvc rígido roscável d= 3/4" x 1/2" | un | 0.71 | ORSE-369
MT0100AA01 | ORSE-370 | Bucha redução pvc rígido roscável d=1 " x 3/4" | un | 2.38 | ORSE-370
MT0100AB01 | ORSE-371 | Bucha redução pvc rígido roscável d=1 " x 1/2" | un | 2.34 | ORSE-371
MT0100AD01 | ORSE-373 | Bucha redução pvc rígido roscável d=1 1/ 4" x 3/4" | un | 3.61 | ORSE-373
MT0100AE01 | ORSE-374 | Bucha redução pvc rígido roscável d=1 1/ 4" x 1 " | un | 3.73 | ORSE-374
MT0100AF01 | ORSE-375 | Bucha redução pvc rígido roscável d=1 1/2" x 1/2" | un | 4 | ORSE-375
MT0100AG01 | ORSE-376 | Bucha redução pvc rígido roscável d=1 1/2" x 3/4" | un | 4.98 | ORSE-376
MT0100AH01 | ORSE-377 | Bucha redução pvc rígido roscável d=1 1/2" x 1 " | un | 5.2 | ORSE-377
MT0100AI01 | ORSE-378 | Bucha redução pvc rígido roscável d=1 1/2" x 1 1/ 4" | un | 5.07 | ORSE-378
MT0100AJ01 | ORSE-379 | Bucha redução pvc rígido roscável d=2 " x 1 " | un | 10.41 | ORSE-379
MT0100AK01 | ORSE-380 | Bucha redução pvc rígido roscável d=2 " x 1 1/ 4" | un | 9.08 | ORSE-380
MT0100AL01 | ORSE-381 | Bucha redução pvc rígido roscável d=2 " x 1 1/2" | un | 11.81 | ORSE-381
MT0100AM01 | ORSE-382 | Bucha redução pvc rígido roscável d=2 1/2" x 1 1/ 4" | un | 19.65 | ORSE-382
MT0100AN01 | ORSE-383 | Bucha redução pvc rígido roscável d=2 1/2" x 1 1/2" | un | 21.59 | ORSE-383
MT0100AO01 | ORSE-384 | Bucha redução pvc rígido roscável d=2 1/2" x 2" | un | 25.85 | ORSE-384
MT0100AP01 | ORSE-385 | Bucha redução pvc rígido roscável d=3" x 1 1/2" | un | 21.84 | ORSE-385
MT0100AQ01 | ORSE-386 | Bucha redução pvc rígido roscável d=3" x 2" | un | 27.79 | ORSE-386
MT0100AR01 | ORSE-387 | Bucha redução pvc rígido roscável d=3" x 2.1/2" | un | 32.87 | ORSE-387
MT0100AS01 | ORSE-388 | Bucha redução pvc rígido roscável d=4" x 3" | un | 78.43 | ORSE-388
MT01063A01 | ORSE-7894 | Búrica em tubo galvanizado, montantes de tubos 4", medindo 2,70m, suportes em tubos 2", policarbonato alveolar e=8mm, med 7,00 x 2,00m, bancos em tubo galv.1 1/2", c/ ch. galv. 14, fechamento do fundo em chapa galv. 18, c/ pintura automotiva PU | un | 9800 | ORSE-7894
MT0103UU01 | ORSE-4998 | Cabeceira direita Aquapluv beiral ou similar - 125mm | un | 9.5 | ORSE-4998
MT0107B301 | ORSE-9471 | Cabeceira direita p/calha pluvial PVC, d=170mm, Amanco ou similar | un | 12.1 | ORSE-9471
MT0103UV01 | ORSE-4999 | Cabeceira esquerda Aquapluv beiral ou similar - 125mm | un | 9.5 | ORSE-4999
MT0107B401 | ORSE-9472 | Cabeceira esquerda p/calha pluvial PVC, d=170mm, Amanco ou similar | un | 12.4 | ORSE-9472
MT0102YL01 | ORSE-3837 | Cabeçote de alumínio de 1 1/2" | Un | 6.2 | ORSE-3837
MT0102P701 | ORSE-3499 | Cabeçote de alumínio de 1 1/4" | Un | 5 | ORSE-3499
MT0109RM01 | ORSE-12658 | Cabeçote de alumínio de 1" | Un | 3.21 | ORSE-12658
MT0102QF01 | ORSE-3543 | Cabeçote de alumínio de 2 1/2" | Un | 11.99 | ORSE-3543
MT0106S301 | ORSE-8787 | Cabeçote de alumínio de 2" | Un | 7.9 | ORSE-8787
MT0102H201 | ORSE-3206 | Cabeçote de alumínio de 3" | Un | 17.5 | ORSE-3206
MT0102FM01 | ORSE-3154 | Cabeçote de alumínio de 4" | Un | 23 | ORSE-3154
MT0100AT01 | ORSE-389 | Cabide de louça, branco, ref: A680, DECA ou similar | un | 5.39 | ORSE-389
MT0102MF01 | ORSE-3399 | Cabide de plástico, Akros ou similar | un | 3.28 | ORSE-3399
MT01028J01 | ORSE-2899 | Cabide em aço inox, DECA 2060 C40, acabamento cromado ou similar | un | 114.9 | ORSE-2899
MT0103RK01 | ORSE-4880 | Cabide em aço inox, Docol, linha Square ou similar | un | 166.85 | ORSE-4880
MT0107LG01 | ORSE-9844 | Cabide em aço inox, linha Quadratta, ref. 2060 C83, Deca ou similar | un | 358.75 | ORSE-9844
MT0107LF01 | ORSE-9843 | Cabide em aço inox, linha Slim, ref. 2060.C.SLM, Deca ou similar | un | 124.08 | ORSE-9843
MT0100AU01 | ORSE-390 | Cabide em aço inox, MOLDENOX, linha stylus 108 RSL ou similar | un | 15.76 | ORSE-390
MT0108YX01 | ORSE-11625 | Cabo 1P x 22 AWG, profibus | m | 11.24 | ORSE-11625
MT0109QH01 | ORSE-12617 | Cabo balanceado 2 x 0,30mm (para microfone) | m | 3.67 | ORSE-12617
MT0109SD01 | ORSE-12685 | Cabo blindado para alarme e detecção de incêncio 3 x 1,5mm2 | m | 8.85 | ORSE-12685
MT010A0J01 | ORSE-12979 | Cabo blindado para alarme e detecção de incêncio 4 x 1,5mm2 | m | 10.99 | ORSE-12979
MT0109QG01 | ORSE-12616 | Cabo coaxial rg-6 | m | 1.36 | ORSE-12616
MT0107FG01 | ORSE-9628 | Cabo coaxial rgc 75 ohms | m | 1.1 | ORSE-9628
MT0102ZX01 | ORSE-3885 | Cabo coaxial tripolar RGC 59 malha 67 | m | 0.6 | ORSE-3885
MT0106E301 | ORSE-8283 | Cabo cobre flexível, isolado 35mm2 - 0,6/1kv / 70º | m | 16.71 | ORSE-8283
MT01080G01 | ORSE-10384 | Cabo cobre flexível, isolado 35mm2 - 450/750V / 70º | m | 23.26 | ORSE-10384
MT0102B201 | ORSE-2990 | Cabo cobre flexível, isolado, 0,5mm2 - 450/750V / 70º | m | 0.6 | ORSE-2990
MT0102B301 | ORSE-2991 | Cabo cobre flexível, isolado, 0,75mm2 - 450/750V / 70º | m | 0.44 | ORSE-2991
MT0102B401 | ORSE-2992 | Cabo cobre flexível, isolado, 1,0mm2 - 450/750V / 70º | m | 0.5 | ORSE-2992
MT0102B501 | ORSE-2993 | Cabo cobre flexível, isolado, 1,5mm2 - 450/750V / 70º | m | 0.7 | ORSE-2993
MT0102B901 | ORSE-2997 | Cabo cobre flexível, isolado, 10mm2 - 450/750V / 70º | m | 4.76 | ORSE-2997
MT0102BA01 | ORSE-2998 | Cabo cobre flexível, isolado, 16mm2 - 450/750V / 70º | m | 7.34 | ORSE-2998
MT0102B601 | ORSE-2994 | Cabo cobre flexível, isolado, 2,5mm2 - 450/750V / 70º | m | 1.11 | ORSE-2994
MT0102BB01 | ORSE-2999 | Cabo cobre flexível, isolado, 25mm2 - 450/750V / 70º | m | 9.5 | ORSE-2999
MT0102B701 | ORSE-2995 | Cabo cobre flexível, isolado, 4,0mm2 - 450/750V / 70º | m | 1.99 | ORSE-2995
MT0102B801 | ORSE-2996 | Cabo cobre flexível, isolado, 6,0mm2 - 450/750V / 70º | m | 2.78 | ORSE-2996
MT0109AE01 | ORSE-12038 | Cabo cobre flexível, não hologenado, 10,0mm2 - 0,6/1KV / 90º | m | 5.4 | ORSE-12038
MT0109AL01 | ORSE-12045 | Cabo cobre flexível, não hologenado, 120,0mm2 - 0,6/1KV / 90º | m | 56.17 | ORSE-12045
MT0109AM01 | ORSE-12046 | Cabo cobre flexível, não hologenado, 150,0mm2 - 0,6/1KV / 90º | m | 70.68 | ORSE-12046
MT0109AF01 | ORSE-12039 | Cabo cobre flexível, não hologenado, 16,0mm2 - 0,6/1KV / 90º | m | 7.98 | ORSE-12039
MT0109AN01 | ORSE-12047 | Cabo cobre flexível, não hologenado, 185,0mm2 - 0,6/1KV / 90º | m | 85.57 | ORSE-12047
MT0109AA01 | ORSE-12034 | Cabo cobre flexível, não hologenado, 2,5mm2 - 450/750V / 70º | m | 1.29 | ORSE-12034
MT0109AG01 | ORSE-12040 | Cabo cobre flexível, não hologenado, 25,0mm2 - 0,6/1KV / 90º | m | 12.59 | ORSE-12040
MT0109AH01 | ORSE-12041 | Cabo cobre flexível, não hologenado, 35,0mm2 - 0,6/1KV / 90º | m | 17.27 | ORSE-12041
MT0109AB01 | ORSE-12035 | Cabo cobre flexível, não hologenado, 4,0mm2 - 450/750V / 70º | m | 1.98 | ORSE-12035
MT0109AI01 | ORSE-12042 | Cabo cobre flexível, não hologenado, 50,0mm2 - 0,6/1KV / 90º | m | 24.51 | ORSE-12042
MT0109AC01 | ORSE-12036 | Cabo cobre flexível, não hologenado, 6,0mm2 - 450/750V / 70º | m | 2.87 | ORSE-12036
MT0109AJ01 | ORSE-12043 | Cabo cobre flexível, não hologenado, 70,0mm2 - 0,6/1KV / 90º | m | 33.69 | ORSE-12043
MT0109AK01 | ORSE-12044 | Cabo cobre flexível, não hologenado, 95,0mm2 - 0,6/1KV / 90º | m | 45 | ORSE-12044
MT0100BG01 | ORSE-412 | Cabo cobre rígido, isolado, 6mm2 - 450/750v / 70º | m | 2.9 | ORSE-412
MT0100BH01 | ORSE-413 | Cabo cobre rígido, isolado, 10mm2 - 450/750v / 70º | m | 5.05 | ORSE-413
MT0100BI01 | ORSE-414 | Cabo cobre rígido, isolado, 16mm2 - 450/750v / 70º | m | 10.13 | ORSE-414
MT0100BJ01 | ORSE-415 | Cabo cobre rígido, isolado, 25mm2 - 450/750v / 70º | m | 12.08 | ORSE-415
MT0103LE01 | ORSE-4658 | Cabo cobre rígido, unipolar, 4mm2 - 0,6/1kv / 70º | m | 2.37 | ORSE-4658
MT0102ZE01 | ORSE-3866 | Cabo cobre rígido, unipolar, 6mm2 - 0,6/1kv / 70º | m | 3.24 | ORSE-3866
MT0102J901 | ORSE-3285 | Cabo cobre rígido, unipolar, 10mm2 - 0,6/1kv / 70º | m | 5.19 | ORSE-3285
MT0100BB01 | ORSE-407 | Cabo cobre rígido, unipolar, 120mm2 - 0,6/1kv / 70º | m | 57.07 | ORSE-407
MT0100BC01 | ORSE-408 | Cabo cobre rígido, unipolar, 150mm2 - 0,6/1kv / 70º | m | 70.71 | ORSE-408
MT0102HO01 | ORSE-3228 | Cabo cobre rígido, unipolar, 16mm2 - 0,6/1kv / 70º | m | 7.96 | ORSE-3228
MT0100BD01 | ORSE-409 | Cabo cobre rígido, unipolar, 185mm2 - 0,6/1kv / 70º | m | 86.68 | ORSE-409
MT0100BE01 | ORSE-410 | Cabo cobre rígido, unipolar, 240mm2 - 0,6/1kv / 70º | m | 114.14 | ORSE-410
MT0102JA01 | ORSE-3286 | Cabo cobre rígido, unipolar, 25mm2 - 0,6/1kv / 70º | m | 12.12 | ORSE-3286
MT0100BF01 | ORSE-411 | Cabo cobre rígido, unipolar, 300mm2 - 0,6/1kv / 70º | m | 142.84 | ORSE-411
MT0100B701 | ORSE-403 | Cabo cobre rígido, unipolar, 35mm2 - 0,6/1kv / 70º | m | 16.71 | ORSE-403
MT0100B801 | ORSE-404 | Cabo cobre rígido, unipolar, 50mm2 - 0,6/1kv / 70º | m | 23.82 | ORSE-404
MT0100B901 | ORSE-405 | Cabo cobre rígido, unipolar, 70mm2 - 0,6/1kv / 70º | m | 33 | ORSE-405
MT0100BA01 | ORSE-406 | Cabo cobre rígido, unipolar, 95mm2 - 0,6/1kv / 70º | m | 43.84 | ORSE-406
MT0108SU01 | ORSE-11406 | Cabo cordoplastic 2 x 1.0mm | m | 1.73 | ORSE-11406
MT0108SW01 | ORSE-11408 | Cabo cordoplastic 2 x 4.0mm | m | 4.88 | ORSE-11408
MT0109HW01 | ORSE-12308 | Cabo cordoplastic 4 x 6.0mm2 | m | 18.65 | ORSE-12308
MT0108MG01 | ORSE-11176 | Cabo de aço 1" | m | 150.65 | ORSE-11176
MT0100AV01 | ORSE-391 | Cabo de aço 6,4 mm media resistencia | kg | 6.45 | ORSE-391
MT01080R01 | ORSE-10395 | Cabo de aço 8,0 mm media resistencia | m | 9.05 | ORSE-10395
MT0100AW01 | ORSE-392 | Cabo de aço 9,5 mm AWG | kg | 11.72 | ORSE-392
MT010A1G01 | ORSE-13012 | Cabo de Aço Classe 6x19 com Alma de Aço - D = 1/2" | m | 30.83 | ORSE-13012
MT010A1H01 | ORSE-13013 | Cabo de Aço Classe 6x19 com Alma de Fibra - D = 1/2" | m | 23.39 | ORSE-13013
MT0100AX01 | ORSE-393 | Cabo de aço cobreado 3 x 9 awg | kg | 60.5 | ORSE-393
MT0102CN01 | ORSE-3047 | Cabo de aço galvanizado com alma de fibra DN 10mm (3/8") | m | 14.3 | ORSE-3047
MT0102PA01 | ORSE-3502 | Cabo de aço galvanizado com alma de fibra DN 12,5 mm (1/2") | m | 23.39 | ORSE-3502
MT0102AK01 | ORSE-2972 | Cabo de aço galvanizado com alma de fibra DN 15 mm (5/8") | m | 21.11 | ORSE-2972
MT0102R001 | ORSE-3564 | Cabo de aço galvanizado com alma de fibra DN 6mm (1/4") | m | 7.69 | ORSE-3564
MT0102QZ01 | ORSE-3563 | Cabo de aço galvanizado com alma de fibra DN 8mm (5/16") | m | 11.89 | ORSE-3563
MT01055501 | ORSE-6665 | Cabo de aço para estaiamento 1/4" | m | 6.46 | ORSE-6665
MT01021501 | ORSE-2633 | Cabo de aluminio 0,6/1kv multiplexados 1x1x16 +16mm² | m | 4.99 | ORSE-2633
MT0103KD01 | ORSE-4621 | Cabo de aluminio 0,6/1kv multiplexados 2x1x16 +16mm² | m | 6.6 | ORSE-4621
MT0103KF01 | ORSE-4623 | Cabo de aluminio 0,6/1kv multiplexados 2x1x25 +25mm² | m | 10.7 | ORSE-4623
MT0103KG01 | ORSE-4624 | Cabo de aluminio 0,6/1kv multiplexados 2x1x35 +35mm² | m | 14.28 | ORSE-4624
MT0103K901 | ORSE-4617 | Cabo de aluminio 0,6/1kv multiplexados 3x1x120 +70mm² | m | 64.48 | ORSE-4617
MT0103KC01 | ORSE-4620 | Cabo de aluminio 0,6/1kv multiplexados 3x1x16 +16mm² | m | 8.8 | ORSE-4620
MT0103KE01 | ORSE-4622 | Cabo de aluminio 0,6/1kv multiplexados 3x1x25 +25mm² | m | 15.48 | ORSE-4622
MT0103KA01 | ORSE-4618 | Cabo de aluminio 0,6/1kv multiplexados 3x1x35 +35mm² | m | 20.76 | ORSE-4618
MT0103KB01 | ORSE-4619 | Cabo de aluminio 0,6/1kv multiplexados 3x1x70 +70mm² | m | 37.2 | ORSE-4619
MT0100AY01 | ORSE-394 | Cabo de alumínio nu acsr, com alma de aço, 6x1 fios - 1/0 awg | kg | 16.1 | ORSE-394
MT0100B301 | ORSE-399 | Cabo de alumínio nu acsr, com alma de aço, 6x1 fios - 2/0 awg | kg | 16.24 | ORSE-399
MT0100B001 | ORSE-396 | Cabo de alumínio nu acsr, com alma de aço, 6x1 fios - 4/0 awg | kg | 16.5 | ORSE-396
MT0100B101 | ORSE-397 | Cabo de alumínio nu asc, sem alma de aço, 7x1 fios - 1/0 awg | kg | 18.09 | ORSE-397
MT0100B201 | ORSE-398 | Cabo de alumínio nu asc, sem alma de aço, 7x1 fios - 2/0 awg | kg | 19.32 | ORSE-398
MT0100B401 | ORSE-400 | Cabo de alumínio nu asc, sem alma de aço, 7x1 fios - 336,4 mcm | kg | 32.45 | ORSE-400
MT0100AZ01 | ORSE-395 | Cabo de alumínio nu asc, sem alma de aço, 7x1 fios - 4/0 awg | kg | 20.35 | ORSE-395
MT0106XV01 | ORSE-8995 | Cabo de cobre flexível blindado c/fita de cobre, 2 x 1,5mm2 - tensão:1kv | m | 3.79 | ORSE-8995
MT0106XW01 | ORSE-8996 | Cabo de cobre flexível blindado c/fita de cobre, 3 x 1,5mm2 - tensão:1kv | m | 5.91 | ORSE-8996
MT0108X701 | ORSE-11563 | Cabo de cobre flexível blindado c/fita de cobre, 3 x 4,0mm2 - tensão:1kv | m | 10.75 | ORSE-11563
MT0102Y201 | ORSE-3818 | Cabo de cobre isolado EPR ou XLPE), 6,0mm², 0,6/1kv / 90º C | m | 5.31 | ORSE-3818
MT01036L01 | ORSE-4125 | Cabo de cobre isolado EPR, flexivel, 10mm², 0,6/1KV / 90º C (Eprotenax-G7 ou similar) | m | 4.5 | ORSE-4125
MT01051W01 | ORSE-6548 | Cabo de cobre isolado EPR, flexivel, 16mm², 0,6/1KV / 90º C (Eprotenax-G7 ou similar) | m | 6.95 | ORSE-6548
MT01036C01 | ORSE-4116 | Cabo de cobre isolado EPR, flexivel, 25mm², 0,6/1KV / 90º C (Eprotenax-G7 ou similar) | m | 11.9 | ORSE-4116
MT0102XU01 | ORSE-3810 | Cabo de cobre isolado EPR, flexivel, 25mm², 12/20kv / 90º C (Eprotenax ou similar) | m | 42.9 | ORSE-3810
MT01036D01 | ORSE-4117 | Cabo de cobre isolado EPR, flexivel, 35mm², 0,6/1kv / 90º C (Eprotenax-G7 ou similar) | m | 15 | ORSE-4117
MT0102NW01 | ORSE-3452 | Cabo de cobre isolado EPR, flexivel, 35mm², 12/20kv / 90º C (Eprotenax ou similar) | M | 39.79 | ORSE-3452
MT0107LS01 | ORSE-9856 | Cabo de cobre isolado EPR, flexivel, 35mm², 8,7/15kv / 90º C (Eprotenax ou similar) | m | 32 | ORSE-9856
MT01036E01 | ORSE-4118 | Cabo de cobre isolado EPR, flexivel, 50mm², 0,6/1kv / 90º C (Eprotenax-G7 ou similar) | m | 20 | ORSE-4118
MT0102XV01 | ORSE-3811 | Cabo de cobre isolado EPR, flexivel, 50mm², 12/20kv / 90º C (Eprotenax ou similar) | m | 50.5 | ORSE-3811
MT01036F01 | ORSE-4119 | Cabo de cobre isolado EPR, flexivel, 70mm², 0,6/1kv / 90º C (Eprotenax-G7 ou similar) | m | 24 | ORSE-4119
MT0102YX01 | ORSE-3849 | Cabo de cobre isolado EPR, flexivel, 70mm², 12/20kv / 90º C (Eprotenax ou similar) | M | 62.81 | ORSE-3849
MT01036G01 | ORSE-4120 | Cabo de cobre isolado EPR, flexivel, 95mm², 0,6/1kv / 90º C (Eprotenax-G7 ou similar) | m | 44 | ORSE-4120
MT01036H01 | ORSE-4121 | Cabo de cobre isolado EPR, flexivel, 120mm², 0,6/1KV / 90º C (Eprotenax-G7 ou similar) | m | 51.5 | ORSE-4121
MT01036K01 | ORSE-4124 | Cabo de cobre isolado EPR, flexivel, 150mm², 0,6/1KV / 90º C (Eprotenax-G7 ou similar) | m | 66.85 | ORSE-4124
MT01036I01 | ORSE-4122 | Cabo de cobre isolado EPR, flexivel, 185mm², 0,6/1KV / 90º C (Eprotenax-G7 ou similar) | m | 86.68 | ORSE-4122
MT01036J01 | ORSE-4123 | Cabo de cobre isolado EPR, flexivel, 240mm², 0,6/1KV / 90º C (Eprotenax-G7 ou similar) | m | 100 | ORSE-4123
MT01036M01 | ORSE-4126 | Cabo de cobre isolado EPR, flexivel, 300mm², 0,6/1kv / 90º C (Eprotenax-G7 ou similar) | m | 143 | ORSE-4126
MT0102Y001 | ORSE-3816 | Cabo de cobre isolado HEPR (XLPE), 2,5mm², 1kv / 90º C | m | 2.4 | ORSE-3816
MT0102Y101 | ORSE-3817 | Cabo de cobre isolado HEPR (XLPE), 4,0mm², 1kv / 90º C | m | 3.5 | ORSE-3817
MT0108C301 | ORSE-10803 | Cabo de cobre isolado HEPR (XLPE), 6,0mm², 1kv / 90º C | m | 3.25 | ORSE-10803
MT0102XW01 | ORSE-3812 | Cabo de cobre isolado HEPR (XLPE), 10mm², 1kv / 90º C | m | 9.91 | ORSE-3812
MT0102XX01 | ORSE-3813 | Cabo de cobre isolado HEPR (XLPE), 16mm², 1kv / 90º C | m | 15.31 | ORSE-3813
MT01076801 | ORSE-9296 | Cabo de cobre isolado HEPR (XLPE), 185mm², 1kv / 90º C | m | 80 | ORSE-9296
MT0102XY01 | ORSE-3814 | Cabo de cobre isolado HEPR (XLPE), 25mm², 1kv / 90º C | m | 25.92 | ORSE-3814
MT01020Y01 | ORSE-2626 | Cabo de cobre isolado HEPR (XLPE), 35mm², 1kv / 90º C | m | 33.05 | ORSE-2626
MT0103ST01 | ORSE-4925 | Cabo de cobre isolado HEPR (XLPE), 50mm², 1kv / 90º C | m | 46.26 | ORSE-4925
MT0102XZ01 | ORSE-3815 | Cabo de cobre isolado HEPR (XLPE), 70mm², 1kv / 90º C | m | 64.93 | ORSE-3815
MT01076701 | ORSE-9295 | Cabo de cobre isolado HEPR (XLPE), 95mm², 1kv / 90º C | m | 84.9 | ORSE-9295
MT0103DH01 | ORSE-4373 | Cabo de cobre isolado pvc unipolar, 25mm², 15kv | m | 42.9 | ORSE-4373
MT0105PQ01 | ORSE-7406 | Cabo de cobre nú 10 mm2 - classe 2A | kg | 53.5 | ORSE-7406
MT01088M01 | ORSE-10678 | Cabo de cobre nú 150 mm2 | kg | 75.44 | ORSE-10678
MT0102KJ01 | ORSE-3331 | Cabo de cobre nú 16 mm2 - 4AWG | Kg | 55.25 | ORSE-3331
MT01074A01 | ORSE-9226 | Cabo de cobre nú 185 mm2 | kg | 89.33 | ORSE-9226
MT01088N01 | ORSE-10679 | Cabo de cobre nú 20 mm2 | kg | 78.54 | ORSE-10679
MT0107H501 | ORSE-9689 | Cabo de cobre nú 240 mm2 | kg | 82.5 | ORSE-9689
MT01021401 | ORSE-2632 | Cabo de cobre nú 25 mm2 - 2AWG | kg | 53.42 | ORSE-2632
MT0102I901 | ORSE-3249 | Cabo de cobre nu 35 mm2 - 1AWG | Kg | 54.24 | ORSE-3249
MT01022U01 | ORSE-2694 | Cabo de cobre nú 50 mm2 - 1/0 AWG | kg | 53.19 | ORSE-2694
MT01055801 | ORSE-6668 | Cabo de cobre nú 70 mm2 - 2 AWG | kg | 51.69 | ORSE-6668
MT0105BW01 | ORSE-6908 | Cabo de cobre nú 75 mm2 - 2 AWG | kg | 46.06 | ORSE-6908
MT0105SL01 | ORSE-7509 | Cabo de cobre nú 95 mm2 - 2 AWG | kg | 54.5 | ORSE-7509
MT0102NJ01 | ORSE-3439 | Cabo de cobre nu 95,0 mm2 | Kg | 54.5 | ORSE-3439
MT0102XM01 | ORSE-3802 | Cabo de cobre PP Cordplast 2 x 0,75 mm2, 450/750v | m | 1 | ORSE-3802
MT0100BN01 | ORSE-419 | Cabo de cobre PP Cordplast 2 x 1,0 mm2, 450/750v | m | 1.5 | ORSE-419
MT0102XN01 | ORSE-3803 | Cabo de cobre PP Cordplast 2 x 1,5 mm2, 450/750v | m | 2 | ORSE-3803
MT0102XO01 | ORSE-3804 | Cabo de cobre PP Cordplast 2 x 2,5 mm2, 450/750v | m | 2.95 | ORSE-3804
MT0100BO01 | ORSE-420 | Cabo de cobre PP Cordplast 2 x 4,0 mm2, 450/750v | m | 3.68 | ORSE-420
MT0100BP01 | ORSE-421 | Cabo de cobre PP Cordplast 2 x 6,0 mm2, 450/750v | m | 9.91 | ORSE-421
MT0102XP01 | ORSE-3805 | Cabo de cobre PP Cordplast 3 x 1,0 mm2, 450/750v | m | 2 | ORSE-3805
MT0102XQ01 | ORSE-3806 | Cabo de cobre PP Cordplast 3 x 1,5 mm2, 450/750v | m | 2.65 | ORSE-3806
MT0102XR01 | ORSE-3807 | Cabo de cobre PP Cordplast 3 x 10 mm2, 450/750v | m | 12 | ORSE-3807
MT0102J701 | ORSE-3283 | Cabo de cobre PP Cordplast 3 x 2,5 mm2, 450/750v | m | 3.15 | ORSE-3283
MT0102J801 | ORSE-3284 | Cabo de cobre PP Cordplast 3 x 4.0 mm2, 450/750v | m | 5.2 | ORSE-3284
MT0102XS01 | ORSE-3808 | Cabo de cobre PP Cordplast 3 x 6,0 mm2, 450/750v | m | 9 | ORSE-3808
MT0102XT01 | ORSE-3809 | Cabo de cobre PP Cordplast 4 x 1,0 mm2, 450/750v | m | 5.06 | ORSE-3809
MT0109OA01 | ORSE-12538 | Cabo de cobre PP Cordplast 4 x 1,5 mm2, 450/750v | m | 6.21 | ORSE-12538
MT01093R01 | ORSE-11799 | Cabo de cobre PP Cordplast 4 x 10,0 mm2, 450/750v | m | 33.15 | ORSE-11799
MT0102FU01 | ORSE-3162 | Cabo de cobre PP Cordplast 4 x 2,5 mm2, 450/750v | m | 5.2 | ORSE-3162
MT0102G301 | ORSE-3171 | Cabo de cobre PP Cordplast 4 x 4,0 mm2, 450/750v | M | 13.07 | ORSE-3171
MT01062201 | ORSE-7850 | Cabo de cobre PP Cordplast 4 x 6,0 mm2, 450/750v | m | 18.65 | ORSE-7850
MT0102K201 | ORSE-3314 | Cabo de cobre PP Cordplast 5 x 4.0 mm2, 450/750v | m | 15.79 | ORSE-3314
MT010A6I01 | ORSE-13194 | Cabo de comando blindado AFT 2x18 awg pt | m | 8.87 | ORSE-13194
MT0107WD01 | ORSE-10237 | Cabo de controle para o sinal DMX seção de 24 AWG com um par de cabos e fios de cobre | m | 35.64 | ORSE-10237
MT0102ZT01 | ORSE-3881 | Cabo de fibra ótica de 04 vias 62,5/125, Auto sustentavel, Multimodo | m | 8.13 | ORSE-3881
MT0108WA01 | ORSE-11530 | Cabo de fibra ótica de 2 vias | m | 18.11 | ORSE-11530
MT0106VY01 | ORSE-8926 | Cabo de fibra ótica de 6 vias | m | 12.26 | ORSE-8926
MT0108C401 | ORSE-10804 | Cabo de interligação p/luminarias ColorGraze e WGraze, 15 m. Uso externo, IP66. | un | 1240.48 | ORSE-10804
MT0108C501 | ORSE-10805 | Cabo de interligação p/luminarias ColorGraze e WGraze, 30cm. Uso externo, IP66. | un | 291.05 | ORSE-10805
MT0108TD01 | ORSE-11425 | Cabo de madeira para Pá | un | 12.75 | ORSE-11425
MT0106WL01 | ORSE-8949 | Cabo elétrico trançado 3 fios X 1,00 mm² | m | 2 | ORSE-8949
MT0107SI01 | ORSE-10098 | Cabo elétrico trançado para CFTV | m | 1.16 | ORSE-10098
MT01037I01 | ORSE-4158 | Cabo elétrico trançado para cordel detonante - 2 fios (0.75 mm2) | m | 0.93 | ORSE-4158
MT01038301 | ORSE-4179 | Cabo elétrico trifásico 3 x 2 - 5mm² | m | 6.62 | ORSE-4179
MT0107SJ01 | ORSE-10099 | Cabo elétrico Tripolar 80% | m | 1.58 | ORSE-10099
MT0108WB01 | ORSE-11531 | Cabo flex para audio, polarizado 2 x 10mm (sonorização) | m | 7.23 | ORSE-11531
MT0100BK01 | ORSE-416 | Cabo FTP - 4 pares-categoria 5 (p/cabeam.estruturado) | m | 10.31 | ORSE-416
MT0100B601 | ORSE-402 | Cabo FTP - 4 pares-categoria 5, blindado (p/cabeam.estruturado) | m | 8.11 | ORSE-402
MT010A8001 | ORSE-13248 | Cabo HDMI 15m Blindado 2.0 Ethernet 15 metros 4K ULTRA HD 3D 2160p | m | 15.25 | ORSE-13248
MT0109ZX01 | ORSE-12957 | Cabo HDMI Diamond ou similar | m | 39.43 | ORSE-12957
MT0108Z501 | ORSE-11633 | Cabo para audio, AF, 2 x 22awg | m | 6 | ORSE-11633
MT01030201 | ORSE-3890 | Cabo paralelo 1,5mm2 para som | m | 1.45 | ORSE-3890
MT0106FF01 | ORSE-8331 | Cabo paralelo 2 x 2,5mm2 para som | m | 1.8 | ORSE-8331
MT0107E001 | ORSE-9576 | Cabo protegido anti-tracking 15kv 35mm² | m | 9.6 | ORSE-9576
MT0103K801 | ORSE-4616 | Cabo protegido anti-tracking 15kv 50mm² | m | 9.6 | ORSE-4616
MT01020R01 | ORSE-2619 | Cabo telefonico CCI - 50 x 1 par | m | 0.48 | ORSE-2619
MT01030301 | ORSE-3891 | Cabo telefonico CCI - 50 x 2 pares | m | 0.83 | ORSE-3891
MT01064T01 | ORSE-7949 | Cabo telefonico CCI 3 vias bitola 0,26 ou 0,24 | m | 0.91 | ORSE-7949
MT0100BL01 | ORSE-417 | Cabo telefonico CI - 50 x 10 pares | m | 5 | ORSE-417
MT0103GC01 | ORSE-4476 | Cabo telefonico CI - 50 x 20 pares | m | 9.68 | ORSE-4476
MT0100BM01 | ORSE-418 | Cabo telefonico CI - 50 x 30 pares | m | 13.18 | ORSE-418
MT0109DX01 | ORSE-12165 | Cabo telefonico ctp - apl - 50, 200 pares, uso externo | m | 79.62 | ORSE-12165
MT0109DY01 | ORSE-12166 | Cabo telefonico ctp - apl - 50, 300 pares, uso externo | m | 103.51 | ORSE-12166
MT0109F501 | ORSE-12209 | Cabo telefonico ctp - apl - 50, 75 pares, uso externo | m | 36.24 | ORSE-12209
MT0106US01 | ORSE-8884 | Cabo telefonico CTP APL SN 50 X 10P | m | 6.82 | ORSE-8884
MT0106UT01 | ORSE-8885 | Cabo telefonico CTP APL SN 50 X 20P | m | 10.67 | ORSE-8885
MT0106UR01 | ORSE-8883 | Cabo telefonico CTP APL SN 50 X 30P | m | 14.43 | ORSE-8883
MT0106UU01 | ORSE-8886 | Cabo telefonico CTP APL SN 50 X 50P | m | 21.75 | ORSE-8886
MT0108YM01 | ORSE-11614 | Cabo telefonico FAST CIT 50 X 20P | m | 10.9 | ORSE-11614
MT0102ZK01 | ORSE-3872 | Cabo telefônico TP-CT 0,50 para 100 pares | m | 47.11 | ORSE-3872
MT0100BQ01 | ORSE-422 | Cabo UTP - 25 pares-categoria 5 (p/cabeam.estruturado) | m | 34.16 | ORSE-422
MT0100BR01 | ORSE-423 | Cabo UTP - 4 pares-categoria 5e (p/cabeam.estruturado) | m | 1.11 | ORSE-423
MT0104ZX01 | ORSE-6477 | Cabo UTP - 4 pares-categoria 6 (p/cabeam.estruturado) | m | 1.68 | ORSE-6477
MT0108KL01 | ORSE-11109 | Cabo UTP geleado - 10 pares-categoria 5 | m | 6.5 | ORSE-11109
MT0105AT01 | ORSE-6869 | Caco de granito preto | m2 | 8.13 | ORSE-6869
MT0108TX01 | ORSE-11445 | Cadeado 20mm, Pado ou similar | un | 9.41 | ORSE-11445
MT0100BT01 | ORSE-425 | Cadeado 40mm, Papaiz ou similar | un | 17.85 | ORSE-425
MT0100BV01 | ORSE-427 | Cadeado 50mm, Pado ou similar | un | 25.62 | ORSE-427
MT0108TH01 | ORSE-11429 | Cadeado 60mm, Pado ou similar | un | 42.81 | ORSE-11429
MT0108SN01 | ORSE-11399 | Cadeado 70mm CR 70 Papaiz ou similar | un | 60.36 | ORSE-11399
MT0108SM01 | ORSE-11398 | Cadeado 70mm Tetra Gold ou similar | un | 149.9 | ORSE-11398
MT0100BU01 | ORSE-426 | Cadeado médio 35 x 33mm (papaiz - ref. cr35 ou similar) | un | 17.67 | ORSE-426
MT0108SJ01 | ORSE-11395 | Cadeado Q 70mm, CRT Tetra Papaiz ou similar | un | 149.9 | ORSE-11395
MT01029O01 | ORSE-2940 | Cadeado tetrachave 50 mm | un | 119.9 | ORSE-2940
MT0108ZQ01 | ORSE-11654 | Cadeira automática para escada reta, para portadores de necessidades especiais, modelo Starla 420, da Surimex ou similar - fornecimento e instalação | un | 26500 | ORSE-11654
MT0109ZB01 | ORSE-12935 | Cadeira c/ assento rebatível, em chapa de aço, estrutura laterais em aluminio injetado, fixação no piso, dimensão: assento = 84x40/encosto = 84x50, modelo Big Space c/ apóia braços c/ rebatimento, Marca Kango ou similar, inclusive instalação e frete | un | 2350 | ORSE-12935
MT010A1D01 | ORSE-13009 | Cadeira c/ assento rebatível, em chapa de aço, estrutura tubular reforçada, fixação no piso, dimensão: assento = 84x40/encosto = 84x50, modelo Big Space s/ apóia braços c/ rebatimento, Marca Kango ou similar, inclusive instalação e frete | un | 1250 | ORSE-13009
MT0108WN01 | ORSE-11543 | Cadeira de plástico sem braço, cor branca | un | 21 | ORSE-11543
MT0108WE01 | ORSE-11534 | Cadeira giratória sem braço tipo secretária executiva, dim:48x40cm, estofado injetado, revestimento em tecido ou couro ecologico, base a gás, haste de 05 patas fixas, pintura eletrostatica epoxi, marca Moveart ou similar | un | 280 | ORSE-11534
MT010A1E01 | ORSE-13010 | Cadeira Monobloco para recinto desportivo em polipropileno, fixação com estrutura no espelho, dimensão:43x45x35, modelo Kango Sport, Marca Kango ou similar, inclusive instalação e frete | un | 238 | ORSE-13010
MT0108WD01 | ORSE-11533 | Cadeira Monobloco para recinto desportivo em polipropileno, fixação no piso, dimensão:43x45x35cm, modelo Kango Sport, Marca Kango ou similar, inclusive instalação e frete | un | 175 | ORSE-11533
MT0100BW01 | ORSE-428 | Cadeira oficial para árbitro de volei, tubo 1 1/2" - rodas (cod.3103) | un | 5564.1 | ORSE-428
MT0107NH01 | ORSE-9917 | Cadeira para recinto desportivo em polipropileno, com apoio para braços e assento rebatível, modelo Matrix/B, Marca Desk ou similar | un | 550.54 | ORSE-9917
MT0109ZA01 | ORSE-12934 | Cadeira rebatível, assento e encosto injetados em polipropileno, sem estofamento, fixação no piso, dimensão: assento = 42x46,7, esp 4mm/encosto = 42x45 esp 4mm, modelo Floripa c/ apóia braços, Marca Kango ou similar, inclusive instalação e frete | un | 485 | ORSE-12934
MT0107W901 | ORSE-10233 | Cafeteira elétrica inox | un | 175.26 | ORSE-10233
MT0102LY01 | ORSE-3382 | Caibro roliço de eucalipto | m | 2.48 | ORSE-3382
MT0107HH01 | ORSE-9701 | Caixa 100X100X80mm | un | 7.82 | ORSE-9701
MT0100BY01 | ORSE-430 | Caixa 3" x 3" sistema "x" | un | 2.2 | ORSE-430
MT01021W01 | ORSE-2660 | Caixa 75 x 75 x 31 mm, sistema " X", de sobrepor p/fixação lateral em canaleta 50 x 20mm ( ref. 303 42, Pial Legrand ou similar) | un | 5.9 | ORSE-2660
MT01021V01 | ORSE-2659 | Caixa 75 x 75 x 31 mm, sistema "X", de sobrepor p/ fixação em canaleta 20 x 10mm (ref. 891 47, Pial Legrand ou similar) | un | 4.99 | ORSE-2659
MT0102TP01 | ORSE-3661 | Caixa 75 x 75 x 31mm, sistema "X", p/ fixação lateral em canaleta 110 x 20mm (ref. 303 44, Pial Legrand ou similar) | un | 5.9 | ORSE-3661
MT0102TN01 | ORSE-3659 | Caixa 75 x 75 x 42 mm, sistema "X", de sobrepor p/ fixação em canaleta 20 x 10mm (ref. 891 48, Pial Legrand ou similar) | un | 1.91 | ORSE-3659
MT0102TO01 | ORSE-3660 | Caixa 75 x 75mm, sistema "X", de sobrepor p/ fixação à canaleta 110 x 20mm (ref. 303 43, Pial Legrand ou similar) | un | 5.9 | ORSE-3660
MT0103CT01 | ORSE-4349 | Caixa acústica 15" TI com pedestal | un | 653.54 | ORSE-4349
MT01032301 | ORSE-3963 | Caixa acústica BS ref B-52 FF250 60 w (RMS ou similar) | un | 20.74 | ORSE-3963
MT0103CO01 | ORSE-4344 | Caixa acústica com suporte CSR ou similar | un | 370.58 | ORSE-4344
MT01077101 | ORSE-9325 | Caixa acustica quadrada em ABS, tela de aluminio microperfurada, pintura eletrostatica c/poliester, Woofer coaxial 6" c/carcaça de aluminio. potencia 100W | un | 490 | ORSE-9325
MT0108W101 | ORSE-11521 | Caixa acústica, duas vias, gabinete em PVC, ref:CSR-600W (sonorização) | un | 760.5 | ORSE-11521
MT0108H601 | ORSE-10986 | Caixa circular para válvula solenoide 10" VB10 RND | un | 74.23 | ORSE-10986
MT0108H701 | ORSE-10987 | Caixa circular para válvula solenoide 12" VB-STD | un | 152.61 | ORSE-10987
MT0105TJ01 | ORSE-7543 | Caixa com regulador 2º estágio (instalação gás) | un | 317.08 | ORSE-7543
MT01058X01 | ORSE-6801 | Caixa d'agua de polietileno alta densidade, 5.000 litros, Fortlev ou similar | un | 2599 | ORSE-6801
MT0103TK01 | ORSE-4952 | Caixa d'agua de polietileno alta densidade, cilindrica, 1000 litros | un | 320 | ORSE-4952
MT0103TI01 | ORSE-4950 | Caixa d'agua de polietileno alta densidade, cilindrica, 310 litros | un | 140 | ORSE-4950
MT0103TJ01 | ORSE-4951 | Caixa d'agua de polietileno alta densidade, cilindrica, 500 litros | un | 183.72 | ORSE-4951
MT0107ZO01 | ORSE-10356 | Caixa d'agua de polietileno alta densidade, cilindrica, Multiuso, 1.000 litros, altura= 0,68m, diam=1,82m, Fortlev ou similar | un | 1053.75 | ORSE-10356
MT0100CQ01 | ORSE-458 | Caixa d'agua fibra vidro 310 litros - Fortlev-Torres (ou similar) | un | 136.54 | ORSE-458
MT0100CR01 | ORSE-459 | Caixa d'agua fibra vidro 500 litros - Fortlev-Torres (ou similar) | un | 264 | ORSE-459
MT0100CS01 | ORSE-460 | Caixa d'agua fibra vidro 1.000 litros - Fortlev-Torres (ou similar) | un | 362.83 | ORSE-460
MT0100CT01 | ORSE-461 | Caixa d'agua fibra vidro 2.000 litros -Fortlev-Torres (ou similar) | un | 758.85 | ORSE-461
MT0100CU01 | ORSE-462 | Caixa d'agua fibra vidro 3.000 litros - Fortlev-Torres (ou similar) | un | 1018.91 | ORSE-462
MT0100CV01 | ORSE-463 | Caixa d'agua fibra vidro 5.000 litros - Fortlev-Torres (ou similar) | un | 1690.09 | ORSE-463
MT0100CW01 | ORSE-464 | Caixa d'agua fibra vidro 10.000 litros - Fortlev-Torres (ou similar) | un | 3504.54 | ORSE-464
MT0100CX01 | ORSE-465 | Caixa d'agua fibra vidro 15.000 litros - Fortlev-Torres (ou similar) | un | 7439.88 | ORSE-465
MT0100CY01 | ORSE-466 | Caixa d'agua fibra vidro 20.000 litros - Fortlev-Torres (ou similar) | un | 7689 | ORSE-466
MT0100BZ01 | ORSE-431 | Caixa d'agua fibrocimento 250 litros c/tampa | un | 105.23 | ORSE-431
MT0100C001 | ORSE-432 | Caixa d'agua fibrocimento 500 litros c/tampa | un | 170.35 | ORSE-432
MT0100C101 | ORSE-433 | Caixa d'agua fibrocimento 750 litros c/tampa | un | 512.85 | ORSE-433
MT0100C201 | ORSE-434 | Caixa d'agua fibrocimento 1000 litros c/tampa | un | 369.82 | ORSE-434
MT0109MJ01 | ORSE-12475 | Caixa de derivação em pvc 15x15cm | un | 15.93 | ORSE-12475
MT0108J701 | ORSE-11059 | Caixa de derivação para canaleta metálica articulada, da Valemam | un | 29.54 | ORSE-11059
MT010A9J01 | ORSE-13303 | Caixa de descarga acoplada com acionamento duo, ref.: CD.21F.17, da Deca ou similar | un | 279.9 | ORSE-13303
MT0109QJ01 | ORSE-12619 | Caixa de descarga acoplada para vaso sanitário da linha vogue plus conforto, ref.: CDC. 01F, da DECA ou similar | un | 509.9 | ORSE-12619
MT0106OY01 | ORSE-8674 | Caixa de descarga acoplada, ecologica, linha flam ecoflush BR 3/6 litros, INCEPA ou similar | un | 113.19 | ORSE-8674
MT010AF601 | ORSE-13506 | Caixa de emenda de fibra para poste completa com: Caixa metálica 30x30, régua elétrica, cordão SC mono extensão ótica com terminador, haste e base para instalação no poste e mão de obra | un | 1500 | ORSE-13506
MT01077201 | ORSE-9326 | Caixa de equalização p/aterramento 20x20x10cm de sobrepor p/11 terminais de pressão c/barramento (pára-raio) | un | 244.15 | ORSE-9326
MT0100C801 | ORSE-440 | Caixa de equipotencialização 40x40x15, com barramento para neutro | un | 418 | ORSE-440
MT0109D901 | ORSE-12141 | Caixa de equipotencialização em aço 200x200x90mm, para embutir com tampa, com 9 terminais, ref:TEL-901 ou similar (SPDA) | un | 388.68 | ORSE-12141
MT0107I101 | ORSE-9721 | Caixa de equipotencialização em aço 400x400x155mm, para embutir com tampa, com 11 terminais, ref:TEL-900 ou similar (SPDA) | un | 391.4 | ORSE-9721
MT0100C901 | ORSE-441 | Caixa de ferro galvanizado de 4" x 4 " para eletroduto | un | 1.99 | ORSE-441
MT0102YO01 | ORSE-3840 | Caixa de ferro, pintura epóxi de 60 x 50 x 25cm ou similar | un | 344.85 | ORSE-3840
MT0105KM01 | ORSE-7222 | Caixa de Filtro F3 de 300 x 300 x 800mm | un | 1950 | ORSE-7222
MT0101ZI01 | ORSE-2574 | Caixa de gordura em pvc (múltipla) com cesta de limpeza (Tigre ou similar) | un | 104.78 | ORSE-2574
MT0100CA01 | ORSE-442 | Caixa de incêndio dimensões 0.90x0.60x0.17 m, inclusive mangueira de algodão de 2 1/2" l=30.00 m, adaptador e esguicho | un | 1514.73 | ORSE-442
MT0107SZ01 | ORSE-10115 | Caixa de incêndio metálica dimensões 0.90x0.60x0.17 m, c/ tampa de vidro temperado 10mm, para hidrante, inclusive mangueira de algodão de 1 1/2" l=15.00 m e esguicho | un | 887.09 | ORSE-10115
MT0100C401 | ORSE-436 | Caixa de medicao bi ou trifásica, em noril (policarbonato) | un | 66 | ORSE-436
MT0108K201 | ORSE-11090 | Caixa de medição direta até 200A confeccionada em chapa galvanizada e pintada eletrostaticamente d=100 x 60 x 15cm | un | 959.75 | ORSE-11090
MT0102FG01 | ORSE-3148 | Caixa de medição indireta alumínio 1,60 x 0,60 x 0,25 | Un | 1480 | ORSE-3148
MT0100CC01 | ORSE-444 | Caixa de medição indireta em chapa de aço dim. 1,50 x 0,60 x 0,30 m | un | 475 | ORSE-444
MT01076201 | ORSE-9290 | Caixa de medição indireta em chapa galvanizada dim. 60 x 40 x 10cm | un | 1155.12 | ORSE-9290
MT0100C301 | ORSE-435 | Caixa de medicao monofásica, em noril (policarbonato) | un | 13.3 | ORSE-435
MT0102JP01 | ORSE-3301 | Caixa de Medição trifasica CP rede | un | 315 | ORSE-3301
MT0103SU01 | ORSE-4926 | Caixa de medição trifásica de 200A | un | 400 | ORSE-4926
MT01020Z01 | ORSE-2627 | Caixa de medição trifásica, para ramal de serviço | un | 66 | ORSE-2627
MT0100DI01 | ORSE-486 | Caixa de passagem 15x15cm, em chapa de aço galvanizado, p/eletrica | un | 13.44 | ORSE-486
MT0100CD01 | ORSE-445 | Caixa de passagem 20x20x12cm, em chapa de aço galvanizado | un | 15 | ORSE-445
MT0100DH01 | ORSE-485 | Caixa de passagem 30x30cm, em chapa de aço galvanizado p/eletrica | un | 36 | ORSE-485
MT0106WU01 | ORSE-8958 | Caixa de passagem aquatic 100x100x50mm | un | 21.5 | ORSE-8958
MT0100CE01 | ORSE-446 | Caixa de passagem aquatic 180 x 140 x 80 mm ( ref. 92107 pial ou similar) | un | 39.96 | ORSE-446
MT0100CF01 | ORSE-447 | Caixa de passagem aquatic 220 x 170 x 80mm ( ref. 92109 pial ou similar) | un | 57.19 | ORSE-447
MT0107BP01 | ORSE-9493 | Caixa de passagem em alumínio 15 x 15 x 10 cm | un | 33 | ORSE-9493
MT0102JB01 | ORSE-3287 | Caixa de passagem em alumínio 20 x 15 x 12 cm | un | 50 | ORSE-3287
MT0103SR01 | ORSE-4923 | Caixa de passagem em alumínio 20 x 20 x 10 cm | un | 50 | ORSE-4923
MT0100CG01 | ORSE-448 | Caixa de passagem em alumínio 30 x 30 x 10 cm | un | 88 | ORSE-448
MT0100DD01 | ORSE-481 | Caixa de passagem em alumínio 4" x 2" | un | 7.6 | ORSE-481
MT0100C501 | ORSE-437 | Caixa de passagem em alumínio 40 x 40 x 20 cm | un | 334.99 | ORSE-437
MT0107J601 | ORSE-9762 | Caixa de passagem em alumínio 50 x 50 x 15 cm | un | 50.91 | ORSE-9762
MT0109J801 | ORSE-12356 | Caixa de passagem em alumínio para piso 4" x 2" | un | 7.6 | ORSE-12356
MT0100C701 | ORSE-439 | Caixa de passagem em alumínio para piso 4" x 4" | un | 9.5 | ORSE-439
MT0100CL01 | ORSE-453 | Caixa de passagem N2 padrão telebrás, 20 x 20 x 12m, em chapa de aço galvanizado | un | 36.55 | ORSE-453
MT0100CN01 | ORSE-455 | Caixa de passagem N3 padrão telebrás, 40 x 40 x 12m, em chapa de aço galvanizado | un | 80.96 | ORSE-455
MT0100BX01 | ORSE-429 | Caixa de passagem N4 padrão telebrás, 60 x 60 x 12cm, em chapa de aço galvanizado | un | 134.16 | ORSE-429
MT0100CO01 | ORSE-456 | Caixa de passagem N5 padrão telebrás, 80 x 80 x 12cm, em chapa de aço galvanizado | un | 200.57 | ORSE-456
MT0103S601 | ORSE-4902 | Caixa de passagem N6 padrão telebrás, 120 x 120 x 12m, em chapa de aço galvanizado | un | 403.47 | ORSE-4902
MT0100CP01 | ORSE-457 | Caixa de passagem padrão telebrás, 100 x 100 x 12cm, em chapa de aço galvanizado | un | 503 | ORSE-457
MT0100CM01 | ORSE-454 | Caixa de passagem padrão telebrás, 30 x 30 x 12cm, em chapa de aço galvanizado | un | 105 | ORSE-454
MT0100D101 | ORSE-469 | Caixa de passagem pvc 15x15x8cm p/eletrica, tipo Aquatic ou similar | un | 13.8 | ORSE-469
MT0100D201 | ORSE-470 | Caixa de passagem pvc 18x21x7cm p/eletrica | un | 35.8 | ORSE-470
MT0107A301 | ORSE-9435 | Caixa de passagem pvc 20 x 20cm, sistema "x", com tampa | un | 24.96 | ORSE-9435
MT0105C001 | ORSE-6912 | Caixa de passagem pvc 200x200x150mm | un | 16.98 | ORSE-6912
MT0107A101 | ORSE-9433 | Caixa de passagem pvc 4"x2", sistema "x", com tampa | un | 5.15 | ORSE-9433
MT0107A201 | ORSE-9434 | Caixa de passagem pvc 4"x4", sistema "x", com tampa | un | 6.79 | ORSE-9434
MT01072J01 | ORSE-9163 | Caixa de passagem pvc tipo aquatic 30x30x10cm | un | 71.99 | ORSE-9163
MT0107WK01 | ORSE-10244 | Caixa de proteção em material tipo ABS, grau de proteção IPP66, resistência a impacto IK08, temp -40° até 60°C | un | 824.93 | ORSE-10244
MT0107SF01 | ORSE-10095 | Caixa de proteção para câmera | un | 15.85 | ORSE-10095
MT0100CJ01 | ORSE-451 | Caixa de pvc 4" x 2" , embutir, p/eletroduto (preta) | un | 1.46 | ORSE-451
MT0100CK01 | ORSE-452 | Caixa de pvc 4" x 4" , embutir, p/eletroduto (preta) | un | 2.9 | ORSE-452
MT0103RV01 | ORSE-4891 | Caixa de sobrepor 5 entradas, tipo condulete pvc rigido, p/eletroduto d = 1" , sem tampa (modelos: B,C,E,LB,T,X), Tigre ou similar | un | 7.87 | ORSE-4891
MT0103RW01 | ORSE-4892 | Caixa de sobrepor 5 entradas, tipo Condulete pvc rigido, p/eletroduto d = 1/2" e 3/4" , sem tampa (modelos: B,C,E,LB,T,X), Tigre ou similar | un | 4.83 | ORSE-4892
MT0103RX01 | ORSE-4893 | Caixa de sobrepor 6 entradas, tipo Condulete pvc rigido, p/eletroduto d = 1" , sem tampa (modelos: C,E,LB,LL,LR), Tigre ou similar | un | 7.87 | ORSE-4893
MT0103RY01 | ORSE-4894 | Caixa de sobrepor 6 entradas, tipo Condulete pvc rigido, p/eletroduto d = 1/2" e 3/4" , sem tampa (modelos: C,E,LB,LL,LR), Tigre ou similar | un | 7.89 | ORSE-4894
MT0108KN01 | ORSE-11111 | Caixa de sobrepor em pvc, para 02 conectores rj-45, com espelho | un | 6.17 | ORSE-11111
MT010AC501 | ORSE-13397 | Caixa de sobrepor para 01 disjuntor bipolar ou 02 disjuntores monopolar, Fame ou similar | un | 6.9 | ORSE-13397
MT0107LZ01 | ORSE-9863 | Caixa de tomadas em pvc de sobrepor com 06 tomadas monofásicas 2P+t e 01 tomada trifásica 3P+T | un | 308.09 | ORSE-9863
MT0107WW01 | ORSE-10256 | Caixa de válvula 60x55x37cm com tampa modelo VB STD6 | un | 354.77 | ORSE-10256
MT0100CH01 | ORSE-449 | Caixa descarga de sobrepor completa (akros ou similar) | un | 28 | ORSE-449
MT0100CI01 | ORSE-450 | Caixa descarga embutir com acabamento em PVC (Montana, linha Elegance ou similar) | un | 618.94 | ORSE-450
MT0105FV01 | ORSE-7051 | Caixa descarga embutir com acabamento inox (Montana, linha Montreal ou similar) | un | 245.69 | ORSE-7051
MT0107SW01 | ORSE-10112 | Caixa descarga embutir, duplo fluxo 3 ou 6 litros, linha Ecoline VP (anti-vandalismo) da Montana ou similar | un | 1032.14 | ORSE-10112
MT0107MT01 | ORSE-9893 | Caixa em alumínio 30x30x12cm com 03 tomadas monofásicas 2P+T e 1 tomada trifásica 3P+T | un | 234.17 | ORSE-9893
MT0109GJ01 | ORSE-12259 | Caixa em alumínio fundido dim.: 60 x 80cm, esp.= 6mm | un | 902.49 | ORSE-12259
MT01065M01 | ORSE-7978 | Caixa em fibra para regulador de 2º estágio com tampa aberta com 28 x 40 x 12 cm | un | 172.14 | ORSE-7978
MT0108VT01 | ORSE-11513 | Caixa inspeção em poliamida 150x110x70mm, ref:TEL-541 ou similar (p/SPDA) | un | 67.5 | ORSE-11513
MT0102CB01 | ORSE-3035 | Caixa medição Direta, Padrão Energisa, em chapa de alumínio 2mm, D=100 x 60 x 20 | un | 711.1 | ORSE-3035
MT0108J101 | ORSE-11053 | Caixa metálica com duas tomadas 2P+T para instalação aparente | un | 60.94 | ORSE-11053
MT010ABD01 | ORSE-13369 | Caixa metálica com tomada 10A 250V para perfilado e fixação | un | 17 | ORSE-13369
MT0108J201 | ORSE-11054 | Caixa metálica com uma tomada 2P+T para instalação aparente | un | 23.52 | ORSE-11054
MT01027I01 | ORSE-2862 | Caixa octogonal com fundo móvel, em pvc, 4"x4" (preta) | un | 3.77 | ORSE-2862
MT0100D001 | ORSE-468 | Caixa p/ medição em alta tensão, em chapa de aço dim. 0,60x0,60x0,40m | un | 560 | ORSE-468
MT0108C601 | ORSE-10806 | Caixa p/quadro eletrico em aluminio 60 x 80 cm | un | 142.6 | ORSE-10806
MT0102P101 | ORSE-3493 | Caixa p/quadro eletrico em aluminio 70 x 36 x 22 cm | un | 563 | ORSE-3493
MT0100C601 | ORSE-438 | Caixa p/quadro eletrico em aluminio 80 x 50 x 20 cm | un | 671.59 | ORSE-438
MT01076101 | ORSE-9289 | Caixa p/quadro eletrico em chapa galvanizada d=2000 x 1200 x 40mm, inclusive barramento, isolador e montagem | un | 14630.05 | ORSE-9289
MT0106FH01 | ORSE-8333 | Caixa p/quadro eletrico em chapa metalica d=100 x 60 x 15cm | un | 864 | ORSE-8333
MT0102QR01 | ORSE-3555 | Caixa p/quadro eletrico em chapa metalica d=100 x 60 x 25cm | un | 864 | ORSE-3555
MT0106RK01 | ORSE-8768 | Caixa p/quadro eletrico em chapa metalica d=120 x 80 x 25cm | un | 971 | ORSE-8768
MT0106RL01 | ORSE-8769 | Caixa p/quadro eletrico em chapa metalica d=120 x 80 x 35cm | un | 1272.14 | ORSE-8769
MT01071001 | ORSE-9108 | Caixa p/quadro eletrico em chapa metalica d=20 x 30 x 20cm | un | 158.7 | ORSE-9108
MT0103QR01 | ORSE-4851 | Caixa p/quadro eletrico em chapa metalica d=50 x 40 x 20cm | un | 290 | ORSE-4851
MT0106FJ01 | ORSE-8335 | Caixa p/quadro eletrico em chapa metalica d=60 x 50 x 12cm | un | 268.27 | ORSE-8335
MT0102C801 | ORSE-3032 | Caixa p/quadro eletrico em chapa metalica d=60 x 50 x 20cm | un | 344.8 | ORSE-3032
MT0106FG01 | ORSE-8332 | Caixa p/quadro eletrico em chapa metalica d=70 x 50 x 12cm | un | 277.55 | ORSE-8332
MT0106RH01 | ORSE-8765 | Caixa p/quadro eletrico em chapa metalica d=80 x 50 x 20cm | un | 563 | ORSE-8765
MT0106FK01 | ORSE-8336 | Caixa p/quadro eletrico em chapa metalica d=80 x 60 x 12cm | un | 430.78 | ORSE-8336
MT0103T501 | ORSE-4937 | Caixa p/quadro eletrico em chapa metalica d=80 x 60 x 20cm | Un | 612.5 | ORSE-4937
MT0106FL01 | ORSE-8337 | Caixa p/quadro eletrico em chapa metalica d=85 x 50 x 12cm | un | 563 | ORSE-8337
MT0106FI01 | ORSE-8334 | Caixa p/quadro eletrico em chapa metalica d=90 x 50 x 12cm | un | 497.26 | ORSE-8334
MT0102ZI01 | ORSE-3870 | Caixa padrão para barramento selada | un | 615.27 | ORSE-3870
MT0103SL01 | ORSE-4917 | Caixa para alojamento do modelo 4801 da ITAIM ou similar, em chapa de aço tratado com pintura eletrostática epóxi-pó na cor branca | un | 84.1 | ORSE-4917
MT01020701 | ORSE-2599 | Caixa para medição indireta p/ transformadores até 112 kva, dim. 1,50x0,70x0,25m | un | 1174 | ORSE-2599
MT0109FX01 | ORSE-12237 | Caixa para medição indireta p/ transformadores até 225 kva | un | 1030.35 | ORSE-12237
MT01040L01 | ORSE-5205 | Caixa para proteção de hidrômetro pré-moldada em concreto com tampa | un | 64.22 | ORSE-5205
MT0107DE01 | ORSE-9554 | Caixa para valvula 10", marca Rain Bird ou similar | un | 73.14 | ORSE-9554
MT0109KK01 | ORSE-12404 | Caixa para valvula de gás 15x30x10cm, em resina poliester reforçada com fibra de vidro | un | 44.37 | ORSE-12404
MT01040N01 | ORSE-5207 | Caixa plástica para proteção de hidrômetro c/tampa articulada em policarbonato | un | 67.97 | ORSE-5207
MT01075M01 | ORSE-9274 | Caixa plastica redonda p/ 1 válvula Rain Bird, de 6", c/corpo e tampa | un | 67.23 | ORSE-9274
MT01075N01 | ORSE-9275 | Caixa plastica retangular p/ 2 válvulas Rain Bird, padrão 12", c/corpo e tampa | un | 134.46 | ORSE-9275
MT0107BD01 | ORSE-9481 | Caixa pré-moldada c/tampa para aterramento (20x20x15cm), padrão Energisa | un | 6.9 | ORSE-9481
MT0100D301 | ORSE-471 | Caixa pré-moldada concreto p/ aparelho ar cond. 1000 a 18000 btu | un | 162.33 | ORSE-471
MT0108TQ01 | ORSE-11438 | Caixa Prolongador 4" x 4" (preta 3384) | un | 2.99 | ORSE-11438
MT0102L001 | ORSE-3348 | Caixa sifonada completa em pvc, c/grelha e porta grelha, 100 x 150 x 50 mm | Un | 15.72 | ORSE-3348
MT0102L401 | ORSE-3352 | Caixa sifonada em pvc, quadrada, com tampa cega, 150 x 150 x 50 mm, completa | Un | 24.25 | ORSE-3352
MT0102WR01 | ORSE-3771 | Caixa sifonada pvc, quadrada, com tampa cega d = 150 x 185 x 75mm, acabamento branco, marca Akros ou similar | un | 38.03 | ORSE-3771
MT0100D901 | ORSE-477 | Caixa sifonada quadrada, com sete entradas e uma saída, d = 150 x 150 x 50mm, ref. nº25, acabamento branco, marca Akros ou similar | un | 24.45 | ORSE-477
MT0100DA01 | ORSE-478 | Caixa sifonada quadrada, com sete entradas e uma saída, d = 150 x 150 x 50mm, ref. nº26, acabamento alumínio, marca Akros ou similar | un | 49.38 | ORSE-478
MT0100DB01 | ORSE-479 | Caixa sifonada quadrada, com sete entradas e uma saida, d = 150 x 185 x 75mm, ref. nº40, acabamento branco, marca Akros ou similar | un | 33.05 | ORSE-479
MT0100DC01 | ORSE-480 | Caixa sifonada quadrada, com sete entradas e uma saída, d = 150 x 185 x 75mm, ref. nº41, acabamento alumínio, marca Akros ou similar | un | 37.39 | ORSE-480
MT0100D801 | ORSE-476 | Caixa sifonada quadrada, com três entradas e uma saida, d = 100 x 100 x 50mm, ref. nº 68, acabamento alumínio, marca Akros ou similar | un | 26.63 | ORSE-476
MT0100D701 | ORSE-475 | Caixa sifonada quadrada, com três entradas e uma saida, d = 100x100x50mm, ref. nº 63, acabamento branco Akros ou similar | un | 7.02 | ORSE-475
MT0107H901 | ORSE-9693 | Caixa sifonada quadrada, com três entradas e uma saida, d = 100x150x50mm, c/grelha, acabamento branco Akros ou similar | un | 10.5 | ORSE-9693
MT01029R01 | ORSE-2943 | Caixa sifonada quadrada, com uma entrada e uma saida, d = 100x100x50mm, ref. nº61, acabamento branco, marca Akros ou similar | un | 10.5 | ORSE-2943
MT01029S01 | ORSE-2944 | Caixa Sifonada quadrada, com uma entrada e uma saida, d = 100x100x50mm, ref. nº62, acabamento alumínio, marca Akros ou similar | un | 14.96 | ORSE-2944
MT0105VG01 | ORSE-7612 | Caixa sifonada redonda, corpo giratório, com 5 entradas de 40mm e 1 saida de 75mm, d=150x170x75mm, com grelha, Pvc branco, Tigre ou similar | un | 19.81 | ORSE-7612
MT0100DF01 | ORSE-483 | Caixa sobrepor 4" x 2" em pvc | un | 4.7 | ORSE-483
MT0100DG01 | ORSE-484 | Caixa sobrepor 4" x 2", sistema "x" | un | 6.8 | ORSE-484
MT0107HI01 | ORSE-9702 | Caixa STECK ref. s-305 ou similar | un | 7.82 | ORSE-9702
MT0108XL01 | ORSE-11577 | Caixa ventiladora c/filtro F4, Q=3.000 m³/h e pe=20mmca, 220V/3F/0,25kW | un | 3227.25 | ORSE-11577
MT0107YH01 | ORSE-10313 | Caixa ventiladora c/filtro G4, Q=2.000 m³/h e pe=20mmca (ref: obra do Sergipetec) | un | 2644.49 | ORSE-10313
MT0100DM01 | ORSE-490 | Cal hidratada | kg | 0.7 | ORSE-490
MT0100DN01 | ORSE-491 | Cal virgem granel | kg | 0.59 | ORSE-491
MT0105JY01 | ORSE-7198 | Calço de neoprene 100x100x25mm | un | 38.36 | ORSE-7198
MT01082901 | ORSE-10449 | Calço plástico para telha modulada, inclusive parafuso de fixação | un | 2.66 | ORSE-10449
MT0107AZ01 | ORSE-9467 | Calha circular p/ águas pluviais em pvc ø 125mm, branca, Linha Aquapluv ou similar | m | 12.26 | ORSE-9467
MT0107B101 | ORSE-9469 | Calha circular p/ águas pluviais em pvc ø 179mm, branca, Linha Amanco ou similar | m | 21.63 | ORSE-9469
MT0103V401 | ORSE-5008 | Calha de isolamento elumaflex ou similar 28x25mm | m | 1.8 | ORSE-5008
MT0103OZ01 | ORSE-4787 | Calha de piso normal DN 200 em PVC Tigre ou similar | m | 83.96 | ORSE-4787
MT0103PU01 | ORSE-4818 | Calha em alumínio dim. 40 x 30cm com aba de 20cm, e = 0,9 mm (fornecimento e montagem) | m | 218.79 | ORSE-4818
MT01078501 | ORSE-9365 | Calha em chapa de aluminio, desenvolvimento 160cm | m | 96.02 | ORSE-9365
MT01078401 | ORSE-9364 | Calha em chapa de aluminio, desenvolvimento 80cm | m | 58.29 | ORSE-9364
MT01078P01 | ORSE-9385 | Calha em chapa de aluminio, desenvolvimento 85cm | m | 62.27 | ORSE-9385
MT0107ML01 | ORSE-9885 | Calha em fibra vidro, abertura L=1,10m, formato em "V", desenvolvimento 1,46m | m | 99.47 | ORSE-9885
MT0108KI01 | ORSE-11106 | Calha em fibra vidro, fornecimento e instalação | m2 | 140 | ORSE-11106
MT01094Y01 | ORSE-11842 | Calha em fibra vidro,com 6mm fornecimento e instalação | m2 | 300 | ORSE-11842
MT0100DU01 | ORSE-498 | Calha meio-tubo de concreto simples d=200mm p/agua pluvial | m | 21.01 | ORSE-498
MT0100DV01 | ORSE-499 | Calha meio-tubo de concreto simples d=300mm p/agua pluvial | m | 24.4 | ORSE-499
MT0101XQ01 | ORSE-2510 | Calha meio-tubo de concreto simples d=400mm p/agua pluvial | m | 33.62 | ORSE-2510
MT01081R01 | ORSE-10431 | Calha meio-tubo de concreto simples d=600mm p/agua pluvial | m | 56.94 | ORSE-10431
MT01081S01 | ORSE-10432 | Calha meio-tubo de concreto simples d=800mm p/agua pluvial | m | 87.34 | ORSE-10432
MT0109TY01 | ORSE-12742 | Calha metálica pintada nas duas faces na cor branca (RAL 9003), espessura minima 0,80mm - fornecimento e instalação | m | 180 | ORSE-12742
MT0100DR01 | ORSE-495 | Calha retangular p/ águas pluviais, em pvc, dim. 132 x 89mm, Linha Style Aquapluv, Tigre ou similar | m | 39.76 | ORSE-495
MT010A0W01 | ORSE-12992 | Câmera Vhd 3140 Vf G3 720p 40mts Ir 2.7-12mm Top Intelbras ou similar | Un | 315.91 | ORSE-12992
MT0107SE01 | ORSE-10094 | Câmera C/ infravermelho Intelbras ou similar | Un | 243.36 | ORSE-10094
MT0106WA01 | ORSE-8938 | Camera colorida, Speed Dome, CCD 1/4" Day/Night, alta resolução, até 432x de zoom, ref.GS-36X, Sony ou similar | un | 4288.9 | ORSE-8938
MT0108YH01 | ORSE-11609 | Camêra de vídeo digital, monofocal, fixa, do tipo IP, 2MP, caixa de proteção contra luz solar e intemperismo IP66, Ref. GS2020IP, Giga Security ou similar | un | 650 | ORSE-11609
MT0109LW01 | ORSE-12452 | Câmera Hdcvi speed dome Vhd 3020 sd, da Intelbrás ou similar | un | 3640.9 | ORSE-12452
MT0106WE01 | ORSE-8942 | Câmera PTZ Robot (GS 36PTZ), CCD 1/4" Day/Night, alta resolução, até 432x de zoom, ref.GS-36PTZ , Sony ou similar | un | 30146.13 | ORSE-8942
MT0109LX01 | ORSE-12453 | Câmera Vm S5040 Vf 1/3, 760 linhas 2.8 a 12mm, da Intelbras ou similar | un | 374.8 | ORSE-12453
MT0105Z301 | ORSE-7743 | Campainha (alarme) tipo gongo 4" Vcc, p/incendio, ref.Gevi Gamma ou similar | un | 161.88 | ORSE-7743
MT0100DX01 | ORSE-501 | Campainha cigarra 110v | un | 15.5 | ORSE-501
MT0103S401 | ORSE-4900 | Campainha cigarra 110v, sistema "X", ref: 64330, Pial ou similar | un | 9.41 | ORSE-4900
MT0101K501 | ORSE-2021 | Campainha Cigarra 127V Sistema "X" ref.675040, Pial ou similar | un | 21.2 | ORSE-2021
MT01021P01 | ORSE-2653 | Canaleta de concreto armado com grelha (0,50 x 0,40 m) | m | 25.45 | ORSE-2653
MT0108J301 | ORSE-11055 | Canaleta metálica 120 x 4 mm, com divisória, da Valemam ou similar | un | 43.59 | ORSE-11055
MT0100E001 | ORSE-504 | Canaleta plastica 110 x 20 mm, com divisória ( ref. 300 46, Pial Legrand ou similar) | m | 23.5 | ORSE-504
MT0100DO01 | ORSE-492 | Canaleta plastica 20 x 10mm, com divisória ( ref.308 01, Pial Legrand ou similar) | m | 2 | ORSE-492
MT0100E101 | ORSE-505 | Canaleta plastica 20 x 10mm, sem divisória (ref. 308 02, Pial Legrand ou similar) | m | 1.85 | ORSE-505
MT01091U01 | ORSE-11730 | Canaleta plástica 20 x 20mm, cinza, Hellerman ou similar | m | 6.1 | ORSE-11730
MT0102BM01 | ORSE-3010 | Canaleta plástica 25 x 25mm, Linha Dexson, Schneider ou similar | m | 4.75 | ORSE-3010
MT0105BV01 | ORSE-6907 | Canaleta plástica 30 x 30mm, cinza, Hellerman ou similar | m | 5.65 | ORSE-6907
MT0108UN01 | ORSE-11471 | Canaleta plástica 30 x 50mm, cinza, Hellerman ou similar | m | 24.43 | ORSE-11471
MT0100E201 | ORSE-506 | Canaleta plastica 50 x 20mm, com divisória ( ref. 300 24, Pial Legrand ou similar) | m | 8.65 | ORSE-506
MT0106MF01 | ORSE-8583 | Canaleta plástica 50 x 35mm, recorte aberto, Pial ou similar | m | 15 | ORSE-8583
MT01091V01 | ORSE-11731 | Canaleta plástica 50 x 80mm, cinza, Hellerman ou similar | m | 20.58 | ORSE-11731
MT0108TK01 | ORSE-11432 | Canaleta recorte aberto 20 x 20 | m | 7.32 | ORSE-11432
MT01059U01 | ORSE-6834 | Canhão limitador de facho tipo tipo ZVF606CN e filtro difusor granulado tipo ZVF606BSO com elementos de fixação, suporte e base, ref. ZVF606ACS, ZVF606BS da Philips ou similar | un | 3296.37 | ORSE-6834
MT01059T01 | ORSE-6833 | Canhão limitador de facho tipo ZVF606CN, elementos de fixação - suporte e base ref. ZVF606 ACS, ZVF606BS, da Philips ou similar | un | 2807.33 | ORSE-6833
MT0107RV01 | ORSE-10075 | Canopla com alavanca para válvula de descarga para deficiente, linha PressMatic Benefit Docol ou Similar. | un | 489.9 | ORSE-10075
MT0105Q501 | ORSE-7421 | Canto pwll sl | un | 1.14 | ORSE-7421
MT0109YR01 | ORSE-12915 | Canto rodapé ángular interno/externo 100x30x30mm linha kerafloor Gail ref.4091/4092 ou simila | pç | 16.58 | ORSE-12915
MT0107MU01 | ORSE-9894 | Canto sanitário em alumínio pintado em epoxi, vedado com borracha de silicone asséptico | m | 83.75 | ORSE-9894
MT0102SV01 | ORSE-3631 | Cantoneira "ZZ" para fixação de perfilado, ref. Mopa ou similar | un | 1.9 | ORSE-3631
MT0109SG01 | ORSE-12688 | Cantoneira alumínio anodizado cor fosca, 1/2" x 1/2" x 1/8" - 0,190 kg/m | m | 16.85 | ORSE-12688
MT0100E401 | ORSE-508 | Cantoneira alumínio anodizado cor fosca, 1 1/2" x 1/8" - 0,625 kg/m | m | 22.46 | ORSE-508
MT0101ZA01 | ORSE-2566 | Cantoneira alumínio anodizado cor preta, 1/2" x 1/16" - 0,102 kg/m | m | 3.77 | ORSE-2566
MT0102EK01 | ORSE-3116 | Cantoneira alumínio anodizado natural, 1" x 1/8" - vara com 6m - 0,408 kg/m | m | 10.17 | ORSE-3116
MT01040O01 | ORSE-5208 | Cantoneira de alumínio "l" 1 1/4 x 1/8" | m | 11.83 | ORSE-5208
MT0107K401 | ORSE-9796 | Cantoneira em alumínio 1 1/4" x 3/16" | m | 16.88 | ORSE-9796
MT0103U001 | ORSE-4968 | Cantoneira em alumínio anodizado natural, antiderrapante, 2" x 2" | m | 26.43 | ORSE-4968
MT0107RW01 | ORSE-10076 | Cantoneira para azulejo 1" x 1", boleado | m | 10.01 | ORSE-10076
MT0106WP01 | ORSE-8953 | Cap cobre d= 28mm | un | 4.14 | ORSE-8953
MT01040Q01 | ORSE-5210 | Cap de pvc je, d= 50mm | un | 6.14 | ORSE-5210
MT01040R01 | ORSE-5211 | Cap de pvc je, d= 75mm | un | 15.99 | ORSE-5211
MT01040S01 | ORSE-5212 | Cap de pvc je, d= 100mm | un | 24.49 | ORSE-5212
MT01082W01 | ORSE-10472 | Cap em aço carbono 3/4" | un | 4.35 | ORSE-10472
MT01040U01 | ORSE-5214 | Cap em fofo, je, d= 100mm | un | 120.72 | ORSE-5214
MT01040V01 | ORSE-5215 | Cap em fofo, je, d= 150mm | un | 167.07 | ORSE-5215
MT0109E101 | ORSE-12169 | Cap em fofo, je, d= 300mm | un | 541.26 | ORSE-12169
MT0100E901 | ORSE-513 | Cap ferro galvanizado d= 1/2" | un | 3.24 | ORSE-513
MT0100EA01 | ORSE-514 | Cap ferro galvanizado d= 3/4" | un | 4.19 | ORSE-514
MT0100EB01 | ORSE-515 | Cap ferro galvanizado d=1 " | un | 6.11 | ORSE-515
MT0100EC01 | ORSE-516 | Cap ferro galvanizado d=1 1/ 4" | un | 9.33 | ORSE-516
MT0100ED01 | ORSE-517 | Cap ferro galvanizado d=1 1/2" | un | 11.52 | ORSE-517
MT0100EE01 | ORSE-518 | Cap ferro galvanizado d=2 " | un | 16.64 | ORSE-518
MT0100EF01 | ORSE-519 | Cap ferro galvanizado d=2 1/2" | un | 30.02 | ORSE-519
MT0100EG01 | ORSE-520 | Cap ferro galvanizado d=3" | un | 42.8 | ORSE-520
MT0100EH01 | ORSE-521 | Cap ferro galvanizado d=4" | un | 71.59 | ORSE-521
MT0100EI01 | ORSE-522 | Cap ferro galvanizado d=6" | un | 104.48 | ORSE-522
MT0106GL01 | ORSE-8373 | Cap macho EP Ø 2" | un | 6.05 | ORSE-8373
MT0108HJ01 | ORSE-10999 | Cap pvc rigido roscavel p/agua fria predial d= 1" | un | 2.68 | ORSE-10999
MT0100EJ01 | ORSE-523 | Cap pvc rigido roscavel p/agua fria predial d= 1/2" | un | 0.99 | ORSE-523
MT0100EN01 | ORSE-527 | Cap pvc rigido soldavel, marrom, d= 20mm | un | 0.72 | ORSE-527
MT0100EO01 | ORSE-528 | Cap pvc rigido soldavel, marrom, d= 25mm | un | 0.82 | ORSE-528
MT0100EP01 | ORSE-529 | Cap pvc rigido soldavel, marrom, d= 32mm | un | 1.43 | ORSE-529
MT0100EQ01 | ORSE-530 | Cap pvc rigido soldavel, marrom, d= 40mm | un | 2.76 | ORSE-530
MT0100ER01 | ORSE-531 | Cap pvc rigido soldavel, marrom, d= 50mm | un | 5.22 | ORSE-531
MT0100ES01 | ORSE-532 | Cap pvc rigido soldavel, marrom, d= 60mm | un | 7.85 | ORSE-532
MT0100ET01 | ORSE-533 | Cap pvc rigido soldavel, marrom, d= 75mm | un | 14.28 | ORSE-533
MT0100EU01 | ORSE-534 | Cap pvc rigido soldavel, marrom, d= 85mm | un | 33.89 | ORSE-534
MT0100EV01 | ORSE-535 | Cap pvc rigido soldavel, marrom, d= 110mm | un | 50.93 | ORSE-535
MT0103G701 | ORSE-4471 | Cap pvc série R p/esgoto, d= 150mm | un | 44.88 | ORSE-4471
MT0107CF01 | ORSE-9519 | Cap pvc soldavel d= 35mm, linha Irriga-LF, Tigre ou similar | un | 1.09 | ORSE-9519
MT0107CG01 | ORSE-9520 | Cap pvc soldavel d= 50mm, linha Irriga-LF, Tigre ou similar | un | 1.57 | ORSE-9520
MT0102L601 | ORSE-3354 | Cap pvc soldavel p/esgoto, d= 150mm | Un | 35.75 | ORSE-3354
MT0100EK01 | ORSE-524 | Cap pvc soldavel p/esgoto, d= 50mm | un | 2.49 | ORSE-524
MT0100EL01 | ORSE-525 | Cap pvc soldavel p/esgoto, d= 75mm | un | 4.16 | ORSE-525
MT0100EM01 | ORSE-526 | Cap pvc soldavel p/esgoto, d= 100mm | un | 5.5 | ORSE-526
MT01086D01 | ORSE-10597 | Capa de chuva | un | 10.4 | ORSE-10597
MT0102ZC01 | ORSE-3864 | Capa para conector ampact 35mm2 602.107.0 (ou similar) | un | 33.15 | ORSE-3864
MT0102Z901 | ORSE-3861 | Capa para conector ampact 70mm2 602.107-0 | un | 33.15 | ORSE-3861
MT0100EW01 | ORSE-536 | Capacete c/ aba | un | 8 | ORSE-536
MT0102F601 | ORSE-3138 | Capacitor p/ lâmpada de 250 Watts | un | 76.26 | ORSE-3138
MT01083U01 | ORSE-10506 | Capela de exaustão de gases, profissional, marca Lab1000, modelo LM-INV 110 ou similar | un | 3919.9 | ORSE-10506
MT01055701 | ORSE-6667 | Captor com base de fixação horizontal 3/8" x 400mm (pára-raio) | un | 13.97 | ORSE-6667
MT0102DV01 | ORSE-3091 | Carbonato de cálcio | kg | 120.2 | ORSE-3091
MT0106XD01 | ORSE-8977 | Carboximetilcelulose 60g | g | 12.5 | ORSE-8977
MT010AAG01 | ORSE-13336 | Carga, transporte, montagem, desmontagem e retorno de Torres de Escoramento LTT | m3dia | 0.28 | ORSE-13336
MT0100EZ01 | ORSE-539 | Carpete e=4,5 mm, aplicado (fademac ou similar) | m2 | 38.64 | ORSE-539
MT0108BN01 | ORSE-10787 | Carrinho de mão | un | 123 | ORSE-10787
MT0100F101 | ORSE-541 | Carrocel baby para 4 lugares d=1,40m em aço industrial, Sergipark ou similar | un | 1980 | ORSE-541
MT0100F201 | ORSE-542 | Carrocel baby para 6 lugares d=1,40m em aço industrial, Sergipark ou similar | un | 2190 | ORSE-542
MT01056901 | ORSE-6705 | Carrocel universal, diam=1,40m, em aço galvanizado., Sergipark ou similar | un | 2410 | ORSE-6705
MT01056A01 | ORSE-6706 | Carrocel universal, diam=1,60m, em aço galvanizado, Sergipark ou similar | un | 2930 | ORSE-6706
MT0109SQ01 | ORSE-12698 | Carroceria de madeira para caminhão toco, dim.: 2,50x7,00x0,50m | un | 10917.94 | ORSE-12698
MT0102QX01 | ORSE-3561 | Cartela de bucha S-8 com 10 conjuntos de bucha/parafuso | cartel | 3.85 | ORSE-3561
MT0108N901 | ORSE-11205 | Cartucho p/ solda exotermica nr 35 | un | 11 | ORSE-11205
MT01098P01 | ORSE-11977 | Cartucho p/ solda exotermica nr 45 | un | 12.01 | ORSE-11977
MT0108N801 | ORSE-11204 | Cartucho p/ solda exotermica nr 95 | un | 20 | ORSE-11204
MT0109J201 | ORSE-12350 | Cartucho p/ solda exotermica nr115 | un | 27.87 | ORSE-12350
MT01089901 | ORSE-10701 | Cartucho p/ solda exotermica nr120 | un | 26.5 | ORSE-10701
MT0108N701 | ORSE-11203 | Cartucho p/ solda exotermica nr150 | un | 31 | ORSE-11203
MT0107H601 | ORSE-9690 | Cartucho p/ solda exotermica nr90 | un | 20 | ORSE-9690
MT0101XS01 | ORSE-2512 | Cartucho para conector cunha série azul | un | 15.2 | ORSE-2512
MT0100F301 | ORSE-543 | Cartucho para conector cunha série vermelho | un | 5.7 | ORSE-543
MT0102EM01 | ORSE-3118 | Cartucho para impressora - colorido | un | 132.2 | ORSE-3118
MT0102EL01 | ORSE-3117 | Cartucho para impressora - cor preta | un | 80.41 | ORSE-3117
MT0106ZQ01 | ORSE-9062 | Casca de pinus | kg | 3.13 | ORSE-9062
MT0100F501 | ORSE-545 | Cascalhinho ou pedrisco (brita 0), com frete | m3 | 120.06 | ORSE-545
MT0100F601 | ORSE-546 | Cascalho (piçarra branca) | m3 | 67.9 | ORSE-546
MT0107GB01 | ORSE-9659 | Castelinho Lúdico com 4 escorregadeiras de 2,50m(tábua de angelim), 2 escaladas 2x1m(tabua angelim e eucalipto), 2 pontes pêncil, 2 escadas de eucalipto vertical, 1 escada de eucalipto e tabua angelim, 2 escaladas de eucalipto, 2 decks em pau d'arco | un | 29324.9 | ORSE-9659
MT0108PG01 | ORSE-11284 | Cavalete de ferro nº 1 | un | 93.34 | ORSE-11284
MT01041E01 | ORSE-5234 | Cavalete plástico desmontável | un | 130 | ORSE-5234
MT0100F701 | ORSE-547 | Cavilha para fixação dlp 6 mm (ref. 308 98 pial legrand ou similar) | un | 0.14 | ORSE-547
MT0100F801 | ORSE-548 | Cavilha para fixação dlp 8 mm (ref. 308 99 pial legrand ou similar) | un | 0.59 | ORSE-548
MT010A0F01 | ORSE-12975 | Central de alarme de incendio com sistema de 04 laços para até 396 dispositivos, marca JFL, modelo Vulcano - 400 ou similar | un | 1468.88 | ORSE-12975
MT0106G701 | ORSE-8359 | Central de alarme de incendio, 24V (até 40 setores) c/ 2 bateria - vr-40l- Verin ou similar | un | 546.53 | ORSE-8359
MT0106L201 | ORSE-8534 | Central de alarme de incendio, 24V (até 80 setores) c/ 2 baterias - vr-80l- Verin ou similar | un | 936.87 | ORSE-8534
MT01066O01 | ORSE-8016 | Central de alarme digital com 2 baterias Ademco vista 50 ou similar (até 40 pontos) | un | 2046.94 | ORSE-8016
MT0105VV01 | ORSE-7627 | Central de alarme e detecção de incendio, capacidade: 2 baterias, 8 laços, com 2 linhas, mod.VR-8L, Verin ou similar | un | 302.54 | ORSE-7627
MT0109RO01 | ORSE-12660 | Central de alarme endereçável de incendio com sistema p/ até 250 dispositivos, marcal Verin ou similar, Modelo VRE-250 c/ bateria de 12V e 7Amperes | un | 4418.51 | ORSE-12660
MT0106DA01 | ORSE-8254 | Central de cilindro 1+1 de oxido nitroso com 1 regulador de pressão semi-automático e 2 chicotes flexivei, Protec ou similar | un | 1451.77 | ORSE-8254
MT01081T01 | ORSE-10433 | Central de comando inversor de frequência de porta social 60hz PPA - da Porta Oeste ou similar | un | 1461.12 | ORSE-10433
MT0105TD01 | ORSE-7537 | Central de luz de emergencia 300w/12V, caixa plastica, modelo ILU 300PC, ref.Gevi Gamma ou similar | un | 342.57 | ORSE-7537
MT0106NG01 | ORSE-8620 | Central manifold para cilindros 1 x 1 para ar comprimido, 2 reguladores de pressão semi automático e 2 chicotesde aço flexíveis | un | 1765.57 | ORSE-8620
MT0106KB01 | ORSE-8507 | Central manifold para cilindros 1 x 1 para oxigênio, ar comprimido e óxido nitroso com serpentina e sem válvula de alta pressão | un | 673.63 | ORSE-8507
MT0106NI01 | ORSE-8622 | Central manifold para cilindros 2 x 2 para ar comprimido, 2 reguladores de pressão semi automático e 2 chicotesde aço flexíveis | un | 3122.99 | ORSE-8622
MT0106XL01 | ORSE-8985 | Central manifold para cilindros 2 x 2 para oxigênio, ar comprimido e óxido nitroso com serpentina e sem válvula de alta pressão | un | 1019.08 | ORSE-8985
MT0106NO01 | ORSE-8628 | Central manifold para cilindros 3 x 3 para ar comprimido, com 2 reguladores de pressão semi automático e 2 chicotesde aço flexíveis | un | 3435.3 | ORSE-8628
MT0106XM01 | ORSE-8986 | Central manifold para cilindros 3 x 3 para oxigênio, ar comprimido e óxido nitroso com serpentina e sem válvula de alta pressão | un | 1364.52 | ORSE-8986
MT0106XN01 | ORSE-8987 | Central manifold para cilindros 4 x 4 para oxigênio, ar comprimido e óxido nitroso com serpentina e sem válvula de alta pressão | un | 1709.97 | ORSE-8987
MT0106D901 | ORSE-8253 | Central manifold para cilindros 5 x 5 para oxigênio com 2 reguladores de pressão semi-automático e 10 chicotes flexivei, Protec ou similar | un | 3611.4 | ORSE-8253
MT0106NR01 | ORSE-8631 | Central manifold para cilindros 6 x 6 para ar comprimido, com 2 reguladores de pressão semi automático e 2 chicotesde aço flexíveis | un | 5704.21 | ORSE-8631
MT0106N501 | ORSE-8609 | Central manifold para clindros 4 x 4 para ar comprimido 4x4, 2 reguladores de pressão semi automático e 10 chicotes | un | 3191.63 | ORSE-8609
MT01032201 | ORSE-3962 | Central mini system Philips, ref. SWC-253 600 w (ou similar) | un | 962.29 | ORSE-3962
MT01076401 | ORSE-9292 | Central PABX híbrida, capacidade 16 linhas e 64 ramais, mod.Impacta 94, Intelbrás ou similar | un | 6369.45 | ORSE-9292
MT0106TL01 | ORSE-8841 | Central PABX, capacidade 8 linhas e 24 ramais, mod.Corp 8000, Intelbrás ou similar | un | 4279.82 | ORSE-8841
MT01064Z01 | ORSE-7955 | Central posto de enfermagem convencional scd/1 - Monitoramento | un | 1102.34 | ORSE-7955
MT0100FC01 | ORSE-552 | Central telefônica ( pabx - cpa 4/12) | un | 967.63 | ORSE-552
MT01076501 | ORSE-9293 | Central telefônica c/50 ramais e 10 linhas tronco (Neupabx ou similar) | un | 6369.45 | ORSE-9293
MT0100FE01 | ORSE-554 | Centro arstop p/ ar condicionado, c/ placa siemens ou similar - 220V | un | 18.46 | ORSE-554
MT0102GB01 | ORSE-3179 | Cera de abelha clarificada em escamas | kg | 274 | ORSE-3179
MT0102GF01 | ORSE-3183 | Cera de carnauba clarificada | kg | 418 | ORSE-3183
MT0102F901 | ORSE-3141 | Cera em pasta para madeira | Kg | 27.81 | ORSE-3141
MT010A2Y01 | ORSE-13066 | Cera para madeira, em pasta, marca Ingleza - Lata de 400 g (ou similar) | Kg | 76.23 | ORSE-13066
MT01074J01 | ORSE-9235 | Cerâmica 10 x 10 cm, Atlas, linha onix, ref. OB 5248, cor nandina ou similar | m2 | 125.05 | ORSE-9235
MT01074I01 | ORSE-9234 | Cerâmica 10 x 10 cm, Atlas, linha onix, ref. OB 5261, cor avenca ou similar | m2 | 125.05 | ORSE-9234
MT01074H01 | ORSE-9233 | Cerâmica 10 x 10 cm, Atlas, linha onix, ref. OM 5233, cor glacial ou similar | m2 | 141 | ORSE-9233
MT0109A001 | ORSE-12024 | Cerâmica 10 x 10 cm, Elizabeth, linha cristal bege ou similar | m2 | 28.5 | ORSE-12024
MT0109A101 | ORSE-12025 | Cerâmica 10 x 10 cm, Elizabeth, linha cristal gema ou similar | m2 | 38.9 | ORSE-12025
MT01099U01 | ORSE-12018 | Cerâmica 10 x 10 cm, Elizabeth, linha cristal marrom ou similar | m2 | 38.9 | ORSE-12018
MT01099V01 | ORSE-12019 | Cerâmica 10 x 10 cm, Elizabeth, linha cristal piscina ou similar | m2 | 27.49 | ORSE-12019
MT01032601 | ORSE-3966 | Cerâmica 10 x 10 cm, Elizabeth, linha lux amarelo ou similar | m2 | 46.42 | ORSE-3966
MT01099X01 | ORSE-12021 | Cerâmica 10 x 10 cm, Elizabeth, linha lux café ou similar | m2 | 32.16 | ORSE-12021
MT01032501 | ORSE-3965 | Cerâmica 10 x 10 cm, Elizabeth, linha lux cardinal ou similar | m2 | 43.9 | ORSE-3965
MT01032401 | ORSE-3964 | Cerâmica 10 x 10 cm, Elizabeth, linha lux neve ou similar | m2 | 29.9 | ORSE-3964
MT01099Z01 | ORSE-12023 | Cerâmica 10 x 10 cm, Elizabeth, linha lux verde claro ou similar | m2 | 27.49 | ORSE-12023
MT01054V01 | ORSE-6655 | Cerâmica 10 x 10 cm, Elizabeth, linha Vermelho Cristal ou similar | m2 | 46.42 | ORSE-6655
MT0109FI01 | ORSE-12222 | Cerâmica 10 x 10 cm, pei-2, eliane, linha galeria chumbo mesh ou similar | m2 | 32.98 | ORSE-12222
MT0109FJ01 | ORSE-12223 | Cerâmica 10 x 10 cm, pei-3, eliane, linha galeria branco mesh ou similar | m2 | 28.84 | ORSE-12223
MT0105GC01 | ORSE-7068 | Cerâmica 10 x 10 cm, Tecnogres, linha Brilhante, ref. BR10060 ou similar | m2 | 39.9 | ORSE-7068
MT0105GF01 | ORSE-7071 | Cerâmica 10 x 10 cm, Tecnogres, linha Brilhante, ref. BR10070 ou similar | m2 | 39.9 | ORSE-7071
MT010A8601 | ORSE-13254 | Cerâmica 10 x 20 cm, brilhante, eliane, linha metrô white ou similar | m2 | 60.15 | ORSE-13254
MT0103FQ01 | ORSE-4454 | Cerâmica 20 x 20 cm, Elizabeth, cor Cristal Bege (antiga cor Marfim) ou similar | m2 | 17.49 | ORSE-4454
MT0105FW01 | ORSE-7052 | Cerâmica 20 x 20 cm, Elizabeth, cor Cristal Branco, ou similar | m2 | 21.49 | ORSE-7052
MT01079401 | ORSE-9400 | Cerâmica 24 x 11,6 cm, e= 9mm, Gail, linha deck piscina, placa extrudada, ref. 1009 ou similar | m2 | 50.8 | ORSE-9400
MT01079201 | ORSE-9398 | Cerâmica 24 x 11,6 cm, e= 9mm, Gail, linha sport, acabamento, ref. 3109 (placa antiderrapante canaletada) ou similar | m2 | 116.75 | ORSE-9398
MT01079101 | ORSE-9397 | Cerâmica 24 x 11,6 cm, e= 9mm, Gail, linha sport, acabamento, ref. 5720 (borda para canaleta antiderrapante) ou similar | m2 | 329.78 | ORSE-9397
MT01079301 | ORSE-9399 | Cerâmica 24 x 11,6 cm, e= 9mm, Gail, linha sport, placa extrudada, ref. 1009 ou similar | m2 | 56.97 | ORSE-9399
MT0109YL01 | ORSE-12909 | Cerâmica 240 x 116 x 9mm, Gail, linha revestl, cor branco acetinado, ref.1009 ou similar | m2 | 74.11 | ORSE-12909
MT0104ZY01 | ORSE-6478 | Cerâmica 30 x 44 cm, Biancogres, Linha Oviedo Puro Branco (ou similar) | m2 | 36.9 | ORSE-6478
MT0107NO01 | ORSE-9924 | Cerâmica 30 x 60 cm, porcelanato, Portobello, linha white home, antártida ou similar cod.26090 | m2 | 40.42 | ORSE-9924
MT010A7601 | ORSE-13218 | Cerâmica 30 x 60 cm, Portobello, linha cetim bianco ou similar | m2 | 63.13 | ORSE-13218
MT010A7R01 | ORSE-13239 | Cerâmica 30 x 90 cm, Portobello, linha cetim bianco RT ou similar | m2 | 110.9 | ORSE-13239
MT01092S01 | ORSE-11764 | Cerâmica 30,0 x 18,0 cm, e= 12mm, Gail, linha industrial_Gressit, cor cinza claro, ref.6832_1000 ou similar | m2 | 89.84 | ORSE-11764
MT0109YN01 | ORSE-12911 | Cerâmica 300 x 300 x12mm, Gail, linha kerafloor, ref.9032 ou similar | m2 | 143.76 | ORSE-12911
MT0109YM01 | ORSE-12910 | Cerâmica 307 x 60 x 9,3mm, Gail, linha revestl, cor branco acetinado, ref.3060 ou similar | m2 | 57.73 | ORSE-12910
MT01093Z01 | ORSE-11807 | Cerâmica 32 x 66 cm, pei 3, Elizabeth, porcelanato, retificado parede linha nevada acetinada ou similar | m2 | 46.49 | ORSE-11807
MT0107RA01 | ORSE-10054 | Cerâmica 34 x 34 cm, Elizabeth, linha Ravena, cor Branco brilhante, ou similar | m2 | 26.9 | ORSE-10054
MT0107R701 | ORSE-10051 | Cerâmica 34 x 46 cm, Elizabeth, linha Linho, cor Bianco brilhante, ou similar | m2 | 18.49 | ORSE-10051
MT01099B01 | ORSE-11999 | Cerâmica 37 x 59 cm, pei-3, arielle, linha riviera,Ref.440211 cor branca ou similar | m2 | 19.49 | ORSE-11999
MT01089M01 | ORSE-10714 | Cerâmica 43 x 43 cm, pei-4, arielle,Ref.42125, linha campina ou similar | m2 | 18.38 | ORSE-10714
MT01089O01 | ORSE-10716 | Cerâmica 43 x 43 cm, pei-4, arielle,Ref.42145 linha riviera, cor branca ou similar | m2 | 16.9 | ORSE-10716
MT01099901 | ORSE-11997 | Cerâmica 43 x 43 cm, pei-4, arielle,Ref.42147 linha riviera, cor branca mate ou similar | m2 | 16.9 | ORSE-11997
MT01089L01 | ORSE-10713 | Cerâmica 43 x 43 cm, pei-5, arielle,Ref.42111 linha aruana, cor branca ou bege ou similar | m2 | 19.9 | ORSE-10713
MT0108PW01 | ORSE-11300 | Cerâmica 45 x 45 cm, eliane, linha cargo plus bone ou similar | m2 | 24.93 | ORSE-11300
MT0108PX01 | ORSE-11301 | Cerâmica 45 x 45 cm, eliane, linha cargo plus white ou similar | m2 | 32.9 | ORSE-11301
MT0108PT01 | ORSE-11297 | Cerâmica 45 x 45 cm, Eliane, linha Forma Branco AC ou similar | m2 | 23.9 | ORSE-11297
MT0103Q101 | ORSE-4825 | Cerâmica 45 x 45 cm, eliane, linha fuoco bianco (porcelanato) ou similar | m2 | 28.85 | ORSE-4825
MT0107R801 | ORSE-10052 | Cerâmica 45 x 45 cm, pei-4, Portobello, porcelanato, Cetim Bianco ou similar | m2 | 49.29 | ORSE-10052
MT0101XW01 | ORSE-2516 | Cerâmica 45 x 45 cm, Portobello, linha progetto porcelanato bianco tu polido, ou similar | m2 | 136.7 | ORSE-2516
MT0109FM01 | ORSE-12226 | Cerâmica 45 x 45cm, piso porcelanato, elemento taupe AC, PEI 4, marca ELIANE OU SIMILAR | m2 | 33.92 | ORSE-12226
MT0107TM01 | ORSE-10138 | Cerâmica 45 x 45cm, piso porcelanato, marmore bianco, PEI 5, marca PORTOBELLO OU SIMILAR | m2 | 37.7 | ORSE-10138
MT0107TO01 | ORSE-10140 | Cerâmica 45 x 45cm, piso porcelanato, Tokyo Warm, PEI 4, marca PORTOBELLO OU SIMILAR | m2 | 32.36 | ORSE-10140
MT01094B01 | ORSE-11819 | Cerâmica 46 x 46 cm,Comum Branco,ante-derrapante PEI-5, ref.62650 Retificado - INCENOR ou similar | m2 | 17.62 | ORSE-11819
MT01094501 | ORSE-11813 | Cerâmica 47 x 47 cm, pei 2, acetinado linha branca, ref.55020 Tecnogres ou similar | m2 | 31.45 | ORSE-11813
MT0107T801 | ORSE-10124 | Cerâmica 47 x 47cm, piso classic branco, PEI 4, marca BIANCOGRÊS OU SIMILAR | m2 | 33.84 | ORSE-10124
MT0103AJ01 | ORSE-4267 | Cerâmica 5 x 15 cm, Portobello, linha brick gold, ou similar | m² | 55.49 | ORSE-4267
MT0103AI01 | ORSE-4266 | Cerâmica 5 x 15 cm, Portobello, linha brick, cor bege, ou similar | m² | 49.2 | ORSE-4266
MT0108PV01 | ORSE-11299 | Cerâmica 50 x 50 cm, eliane, linha bianco plus po ou similar | m2 | 53.96 | ORSE-11299
MT01073E01 | ORSE-9194 | Cerâmica 50 x 50 cm, Elizabeth, porcelanato, antiderrapante, Legno bianco ou similar | m2 | 36.49 | ORSE-9194
MT0107TA01 | ORSE-10126 | Cerâmica 52 x 52cm, pei 4, piso porcelanato cristalo bianco, marca BIANCOGRÊS OU SIMILAR | m2 | 46.54 | ORSE-10126
MT01094001 | ORSE-11808 | Cerâmica 52 x 52cm, pei 5, piso porcelanato esmaltado alta resistencia ( externo) linha ,luna beige, biancogrês ou similar | m2 | 36.9 | ORSE-11808
MT01099A01 | ORSE-11998 | Cerâmica 53 x 53 cm, pei-4, arielle,Ref.46020 linha riviera, cor branca ou bege, ou similar | m2 | 19.49 | ORSE-11998
MT01089Q01 | ORSE-10718 | Cerâmica 53 x 53 cm, pei-5, arielle,Ref.46007 linha atenas, cor cinza ou bege, ou similar | m2 | 19.9 | ORSE-10718
MT01094901 | ORSE-11817 | Cerâmica 57 x 57 cm, cor Plus Madeira, PEI-4, ref.65620 Brilhante Retificado - INCENOR ou similar | m2 | 21.9 | ORSE-11817
MT010A7P01 | ORSE-13237 | Cerâmica 59 x 59 cm, porcelanato, Eliane, linha munari cimento AC ou similar | m2 | 61.21 | ORSE-13237
MT0105PN01 | ORSE-7403 | Cerâmica 60 x 60 cm, Eliane, cor bege, linha Bianco Plus polido (porcelanato) ou similar | m2 | 66.06 | ORSE-7403
MT0109RN01 | ORSE-12659 | Cerâmica 60 x 60 cm, porcelanato, natural, retificado, Portobello, linha pietra di firenze, grigio ou similar | m2 | 67.08 | ORSE-12659
MT0107NP01 | ORSE-9925 | Cerâmica 60 x 60 cm, porcelanato, Portobello, linha travertino navona, crema ou similar | m2 | 141.07 | ORSE-9925
MT0107TK01 | ORSE-10136 | Cerâmica 60 x 60cm, piso porcelanato, urbanus natural ret, PEI 5, marca INCEPA OU SIMILAR | m2 | 48.56 | ORSE-10136
MT0107TL01 | ORSE-10137 | Cerâmica 61 x 61cm, piso porcelanato, merano branco, PEI 5, marca INCEPA OU SIMILAR | m2 | 46.9 | ORSE-10137
MT01093Y01 | ORSE-11806 | Cerâmica 62,5 x 62,5 cm, pei 5, Elizabeth, porcelanato, retificado externo linha pietra aran beige ou similar | m2 | 59.75 | ORSE-11806
MT01094301 | ORSE-11811 | Cerâmica 63 x 63 cm, pei 5, porcelanato esmaltado acetinado retificado ( externo) linha,cimento Avorio, biancogrês ou similar | m2 | 50.25 | ORSE-11811
MT01094101 | ORSE-11809 | Cerâmica 63 x 63 cm, pei 5, porcelanato esmaltado acetinado retificado ( interno) linha,cimento avario, biancogrês ou similar | m2 | 51.34 | ORSE-11809
MT01094201 | ORSE-11810 | Cerâmica 63 x 63 cm, pei 5, porcelanato esmaltado acetinado retificado ( interno) linha,cimento grigio, biancogrês ou similar | m2 | 51.11 | ORSE-11810
MT0101XT01 | ORSE-2513 | Cerâmica 9,5 x 9,5 cm, pei-1, Portobello, linha arq urbano côr anis, ou similar | m2 | 33.2 | ORSE-2513
MT0101XV01 | ORSE-2515 | Cerâmica 9,5 x 9,5 cm, pei-3, Portobello, linha arq neve ou similar | m2 | 26.28 | ORSE-2515
MT010A7S01 | ORSE-13240 | Cerâmica 90 x 90 cm, porcelanato, natural, retificado, Portobello, linha bianco carrara ou similar | m2 | 169.03 | ORSE-13240
MT010A7K01 | ORSE-13232 | Cerâmica 90 x 90 cm, porcelanato, natural, retificado, Portobello, linha city off white, ou similar | m2 | 310.79 | ORSE-13232
MT010A8701 | ORSE-13255 | Cerâmica 90 x 90cm, porcelanato, eliane, linha munari cimento ou similar | m2 | 155.27 | ORSE-13255
MT0109YO01 | ORSE-12912 | Cerâmica Antiácido 30 x 30 x 12mm, Gail, linha Kanafloor, cor cinza , ref.7039 ou similar | m2 | 101.21 | ORSE-12912
MT0109RZ01 | ORSE-12671 | Cerâmica decorada, 02 cores, da Baepi 19,60 x 19,60 ou similar | un | 30.32 | ORSE-12671
MT0108NX01 | ORSE-11229 | Cerâmica p/canto externo de piscina, dim: 24 x 4,5 cm, e= 9mm, arredondado, linha Sport, cor azul celeste (3510), ref. 4209 , marca Gail ou similar | un | 8.73 | ORSE-11229
MT0108NR01 | ORSE-11223 | Cerâmica p/canto externo de piscina, dim: 4,5 x 4,5 cm, e= 45mm, arredondado, linha Sport, cor azul celeste (3510), ref. 4169 , marca Gail ou similar | un | 16.05 | ORSE-11223
MT0108NJ01 | ORSE-11215 | Cerâmica p/canto interno de piscina, dim: 24 x 3 cm, e= 9mm, arredondado, linha Sport, cor azul celeste (3510), ref. 4109 , marca Gail ou similar | un | 8.73 | ORSE-11215
MT0108NW01 | ORSE-11228 | Cerâmica p/canto interno/externo de piscina, dim: 4,5 x 3,0 cm, e= 30mm, arredondado, linha Sport, cor azul celeste (3510), ref. 4165 , marca Gail ou similar | un | 16.05 | ORSE-11228
MT0108NV01 | ORSE-11227 | Cerâmica p/canto interno/externo de piscina, dim: 4,5 x 4,5 cm, e= 30mm, arredondado, linha Sport, cor azul celeste (3510), ref. 4162 , marca Gail ou similar | un | 16.05 | ORSE-11227
MT01006J01 | ORSE-235 | Ceramica tipo azulejo branco 15x15 cm, tipo "A" | m2 | 10.28 | ORSE-235
MT01006K01 | ORSE-236 | Ceramica tipo azulejo branco 15x15 cm, tipo "B" | m2 | 9.97 | ORSE-236
MT01083G01 | ORSE-10492 | Cesta Básica | un | 140 | ORSE-10492
MT010AEC01 | ORSE-13476 | Cesto de aço inox 304, Terminox ou similar, retangular, dim 30 x 14 x 15 cm mais abas de 5cm cada lado e alças, chapa e=1/8", furos d = 20mm, c/ fundo em grelha, 02 alça de tubo inox d = 1/8", para estação elevatória | un | 1550.59 | ORSE-13476
MT0102TR01 | ORSE-3663 | Chapa aço fina a quente e=3,00mm, 11MSG, 24,00 kg/m2 | m2 | 193.8 | ORSE-3663
MT0102TS01 | ORSE-3664 | Chapa aço fina preta lisa nº14, e=2,00mm (16,0 kg/m2) | m2 | 92.48 | ORSE-3664
MT01086G01 | ORSE-10600 | Chapa aço fina preta lisa nº14, e=2,00mm (16,0 kg/m2) | Kg | 7.08 | ORSE-10600
MT0107X801 | ORSE-10268 | Chapa aço fina preta lisa nº16, e=1,50mm (12,0 kg/m2) | kg | 7.22 | ORSE-10268
MT0106IQ01 | ORSE-8450 | Chapa aço grossa preta 1"(25,4mm), 196 kg/m2 | kg | 7.48 | ORSE-8450
MT0102U001 | ORSE-3672 | Chapa aço grossa preta 1/4"(6,3mm), 49,39 kg/m2 | m2 | 275.25 | ORSE-3672
MT01041F01 | ORSE-5235 | Chapa aço grossa preta 1/4"(6,3mm), 49,39 kg/m2 | kg | 5.56 | ORSE-5235
MT01041G01 | ORSE-5236 | Chapa aço grossa preta 1/8"(3,00mm), 24,75 kg/m2 | kg | 5.56 | ORSE-5236
MT0102HM01 | ORSE-3226 | Chapa aço grossa preta 3/8"(9,53mm) 74,48 kg/m2 | m2 | 425.37 | ORSE-3226
MT0105LI01 | ORSE-7254 | Chapa aço grossa preta 5/16"(8,00mm), 62,72 kg/m2 | kg | 6.78 | ORSE-7254
MT0108GV01 | ORSE-10975 | Chapa aço grossa preta 5/16"(8,00mm), 62,72 kg/m2 | m2 | 523.58 | ORSE-10975
MT0108GT01 | ORSE-10973 | Chapa aço grossa preta 5/8"(16,00mm), 125,44 kg/m2 | kg | 6.93 | ORSE-10973
MT0108GU01 | ORSE-10974 | Chapa aço grossa preta 5/8"(16,00mm), 125,44 kg/m2 | m2 | 929.01 | ORSE-10974
MT0100G001 | ORSE-576 | Chapa aço inoxidável nº22 , dimensão 2,0 x 1,0m | m2 | 209.58 | ORSE-576
MT0106SN01 | ORSE-8807 | Chapa de aço galvanizado nº 14 - e=1,95mm - dimensões 2,00x1,00m | m2 | 113.46 | ORSE-8807
MT0106T001 | ORSE-8820 | Chapa de aço galvanizado nº 16 - e=1,55mm - dimensões 2,00x1,00m | m2 | 95.47 | ORSE-8820
MT0102TQ01 | ORSE-3662 | Chapa de aço galvanizado nº 18 - e=1,2mm - dimensões 2,00x1,00m | m2 | 74.32 | ORSE-3662
MT0100G201 | ORSE-578 | Chapa de aço galvanizado nº 22 - e=0,7mm - dimensões 2,00x1,00m | m2 | 50.55 | ORSE-578
MT0105ZS01 | ORSE-7768 | Chapa de aço galvanizado nº 22 - e=0,7mm - dimensões 2,00x1,00m | KG | 7.36 | ORSE-7768
MT0100G401 | ORSE-580 | Chapa de aço galvanizado nº 24 - e=0,65mm - dimensões 2,00x1,00m (5,20 kg/m2) | m2 | 38.23 | ORSE-580
MT0105TL01 | ORSE-7545 | Chapa de aço galvanizado nº 24 - e=0,65mm - dimensões 2,00x1,00m (5,645 kg/m2) | KG | 8.04 | ORSE-7545
MT0100DQ01 | ORSE-494 | Chapa de aço galvanizado nº 26 - (4,0KG/M²) - e=0,5mm - dimensões 2,00x1,00m | m2 | 34.16 | ORSE-494
MT0105PU01 | ORSE-7410 | Chapa de aço galvanizado nº 26 - (4,425 KG/M²) - e=0,5mm - dimensões 2,00x1,00m | kg | 7.72 | ORSE-7410
MT01081901 | ORSE-10413 | Chapa de aço galvanizado nº 28 | m2 | 56.13 | ORSE-10413
MT01055K01 | ORSE-6680 | Chapa de aço galvanizado nº 30 - e=0,35mm - dimensões 2,00x1,00m | m2 | 25.96 | ORSE-6680
MT0103PQ01 | ORSE-4814 | Chapa de aço grossa preta 3/8"(9,53mm) 74,48 kg/m2 | kg | 5.7 | ORSE-4814
MT0107BS01 | ORSE-9496 | Chapa de acrilico | m2 | 175.16 | ORSE-9496
MT0109SE01 | ORSE-12686 | Chapa de acrílico branco leitoso, e=10mm | m2 | 311.95 | ORSE-12686
MT01054H01 | ORSE-6641 | Chapa de alumínio 1mm - dimensão 2,00 x 1,00 m | m2 | 79.35 | ORSE-6641
MT0102AX01 | ORSE-2985 | Chapa de alumínio anti-derrapante, e=2,7mm, dimensões 2,50x1,0m | m2 | 249.45 | ORSE-2985
MT01078201 | ORSE-9362 | Chapa de alumínio corrugada e=0,7mm | m2 | 74.83 | ORSE-9362
MT0105PT01 | ORSE-7409 | Chapa de alumínio lisa 22, dimensões 2,0x1,0mx0,71mm - 4,07kg | kg | 30.82 | ORSE-7409
MT0102D901 | ORSE-3069 | Chapa de alumínio lisa 26", dimensões 2,0x1,0m, e=0,46mm | m2 | 39.58 | ORSE-3069
MT0109XO01 | ORSE-12876 | Chapa de Base para apoio de vigas metálicas - dim. 0,14 x 0,24m x 3/8", com 04 furações d=3/4" | kg | 27.83 | ORSE-12876
MT0108RI01 | ORSE-11358 | Chapa em fibra vidro 4mm | m2 | 240 | ORSE-11358
MT0109FN01 | ORSE-12227 | Chapa em fibra vidro, esp=2,5mm, revestida com resina Derakane ou similar | m2 | 600 | ORSE-12227
MT0106GW01 | ORSE-8384 | Chapa em MDF cru esp: 6mm | m2 | 20.26 | ORSE-8384
MT0102TC01 | ORSE-3648 | Chapa em MDF, dim. 2,75m x 1,85m, revestida nas duas faces, cor branca, e=18mm | m2 | 39.29 | ORSE-3648
MT01023B01 | ORSE-2711 | Chapa em policarbonato mr-10, cor cristal, ge, 4,5mm | m2 | 1337.29 | ORSE-2711
MT01023C01 | ORSE-2712 | Chapa em policarbonato mr-10, cor cristal, ge, 6mm | m2 | 1365.29 | ORSE-2712
MT01023E01 | ORSE-2714 | Chapa em policarbonato mr-10, cor cristal, ge, 12.7 mm | m2 | 3540.97 | ORSE-2714
MT0109YG01 | ORSE-12904 | Chapa em policarbonato mr-10, cor cristal, ge, 9,5 mm | m2 | 2686.58 | ORSE-12904
MT010AFD01 | ORSE-13513 | Chapa em policarbonato, cor fumê, 8mm | m2 | 333.84 | ORSE-13513
MT0102HV01 | ORSE-3235 | Chapa estai 74 mm | Un | 7.37 | ORSE-3235
MT0100G301 | ORSE-579 | Chapa estai furo 8 mm | un | 7.37 | ORSE-579
MT0106TX01 | ORSE-8853 | Chapa expandida em aço malha 40x100mm, esp=1/4 (6,3mm) - 16,20 kg/m2 | m2 | 151.44 | ORSE-8853
MT0109KO01 | ORSE-12408 | Chapa metálica xadrez 1/8", tipo tampa para eletrocalha piso, dim: 0,30x0,30m | un | 597.5 | ORSE-12408
MT0107A401 | ORSE-9436 | Chapa OSB LP tapume 2,20x1,22x10mm Stand | m2 | 27.57 | ORSE-9436
MT01063C01 | ORSE-7896 | Chapa trapezpoidal de aço para laje steel deck MF75, e= 0,80mm | m² | 102.51 | ORSE-7896
MT0100G501 | ORSE-581 | Chapa xadrez 1/4" - 6,60mm - (49,39 kg/m2) | kg | 6.41 | ORSE-581
MT0101YR01 | ORSE-2547 | Chapa xadrez 1/8" - 3mm - (26,5 kg/m2) | kg | 10.08 | ORSE-2547
MT0100G601 | ORSE-582 | Chapa xadrez 3/16" - 4,75mm - (38,00kg/m2) | kg | 8.42 | ORSE-582
MT01076B01 | ORSE-9299 | Chapa xadrez em alumínio - 1,20mm - (4,50kg/m2) | m2 | 226.68 | ORSE-9299
MT01076Q01 | ORSE-9314 | Chapéu chinês Ø 25cm para exaustão de aquecedor | un | 372.1 | ORSE-9314
MT0107T101 | ORSE-10117 | Chapim de granito cinza andorinha polido 22 x 2cm | m | 45.45 | ORSE-10117
MT0106X001 | ORSE-8964 | Chapim de mármore branco polido 22 x 2cm | m | 48.63 | ORSE-8964
MT01071901 | ORSE-9117 | Chapim de mármore branco polido 24 x 2cm | m | 53.04 | ORSE-9117
MT01071A01 | ORSE-9118 | Chapim de mármore branco polido 28 x 2cm | m | 61.86 | ORSE-9118
MT01071B01 | ORSE-9119 | Chapim de mármore branco polido 60 x 2cm | m | 132.58 | ORSE-9119
MT0107AV01 | ORSE-9463 | Chapim de mármore branco polido 72 x 2cm | m | 158.17 | ORSE-9463
MT0100G801 | ORSE-584 | Chapuz de madeira 10x10x2,5cm, p/fixação de esquadrias | un | 1.13 | ORSE-584
MT0100G701 | ORSE-583 | Chapuz de madeira 7x7x2,5cm, p/fixação de esquadrias ou rodapé | un | 0.69 | ORSE-583
MT0102G101 | ORSE-3169 | Chassí de madeira em cedro - para obras de arte e/ou restauro | m | 72.12 | ORSE-3169
MT0100GA01 | ORSE-586 | Chave blindada 3 x 100a | un | 635.83 | ORSE-586
MT01097L01 | ORSE-11937 | Chave comutadora de 3 posições em retenção ref. S1-3SB3001-2AA21 da Siemens ou similar | un | 74.04 | ORSE-11937
MT0103GR01 | ORSE-4491 | Chave comutadora de amperímetro | un | 141.5 | ORSE-4491
MT01097M01 | ORSE-11938 | Chave comutadora de pulso ref. S1-3SB3001-0AA41 da Siemens ou similar | un | 72.42 | ORSE-11938
MT0103GS01 | ORSE-4492 | Chave comutadora de voltímetro | un | 120.3 | ORSE-4492
MT01097Q01 | ORSE-11942 | Chave comutadora para amperimetro ref. SA-5TU3 161, da Siemens ou similar | un | 87.97 | ORSE-11942
MT01097P01 | ORSE-11941 | Chave comutadora para voltimetro ref. SA-5TU3 163, da Siemens ou similar | un | 74.76 | ORSE-11941
MT0109BQ01 | ORSE-12086 | Chave contactora para motor até 5A | un | 130.53 | ORSE-12086
MT0108UK01 | ORSE-11468 | Chave de fenda 1/8" x 5" | un | 3.51 | ORSE-11468
MT01085V01 | ORSE-10579 | Chave de fenda chata 30 cm | un | 18.45 | ORSE-10579
MT01054701 | ORSE-6631 | Chave de fluxo de 1", modelo AT-2011 Italair ou similar | un | 321.25 | ORSE-6631
MT0106GE01 | ORSE-8366 | Chave de partida 5cv 220V-60Hz | un | 238.87 | ORSE-8366
MT0106F501 | ORSE-8321 | Chave de partida direta p/ 0,16cv 220V-60Hz | un | 283.35 | ORSE-8321
MT0106F601 | ORSE-8322 | Chave de partida direta p/ 0,16cv 380V-60Hz | un | 283.35 | ORSE-8322
MT0106F701 | ORSE-8323 | Chave de partida direta p/ 0,33cv 380V-60Hz | un | 283.35 | ORSE-8323
MT0106F901 | ORSE-8325 | Chave de partida direta p/ 0,50cv 380V-60Hz | un | 283.35 | ORSE-8325
MT0106F401 | ORSE-8320 | Chave de partida direta p/ 0,5cv 220V-60Hz | un | 283.35 | ORSE-8320
MT0106FC01 | ORSE-8328 | Chave de partida direta p/ 1,00cv 380V-60Hz | un | 283.35 | ORSE-8328
MT0106FB01 | ORSE-8327 | Chave de partida direta p/ 1,50cv 380V-60Hz | un | 283.35 | ORSE-8327
MT0106FA01 | ORSE-8326 | Chave de partida direta p/ 2,00cv 380V-60Hz | un | 283.35 | ORSE-8326
MT0106FD01 | ORSE-8329 | Chave de partida direta p/ 2,40cv 380V-60Hz | un | 283.35 | ORSE-8329
MT01037V01 | ORSE-4171 | Chave em ferro batido para fechaduras padrão colonial, fabricada artesanalmente | un | 22.82 | ORSE-4171
MT0108UQ01 | ORSE-11474 | Chave fixa 12B 18x19 (chave de boca) | un | 13.47 | ORSE-11474
MT0100GB01 | ORSE-587 | Chave fusível 15kv 100a - 10000a base c | un | 290 | ORSE-587
MT0100GC01 | ORSE-588 | Chave fusível 15kv- 24kv 100a 12000a | un | 390 | ORSE-588
MT0102AH01 | ORSE-2969 | Chave fusível 25kv - 100A | un | 290 | ORSE-2969
MT0108OA01 | ORSE-11242 | Chave inglesa 12" | un | 47 | ORSE-11242
MT0108PC01 | ORSE-11280 | Chave Inglesa 15" ref. 012418012 carbografite | un | 60.5 | ORSE-11280
MT0100GD01 | ORSE-589 | Chave liga-desliga 3x30a | un | 27 | ORSE-589
MT0100GE01 | ORSE-590 | Chave liga-desliga 3x60a | un | 166.24 | ORSE-590
MT0100GF01 | ORSE-591 | Chave magnética p/motor 3cv-220v | un | 228.3 | ORSE-591
MT0106UO01 | ORSE-8880 | Chave magnética p/motor 4cv-220v | un | 228.3 | ORSE-8880
MT0107CJ01 | ORSE-9523 | Chave magnética p/motor 5cv-220v | un | 102.2 | ORSE-9523
MT0108HA01 | ORSE-10990 | Chave para abertura de válvula MOD 55KI Rain Bird | un | 442.97 | ORSE-10990
MT0105BQ01 | ORSE-6902 | Chave para engate rápido storz 2 1/2" (incendio) | un | 6.75 | ORSE-6902
MT0100GK01 | ORSE-596 | Chave seccionadora s-32 400a, c/ carga p/ qd dist. circuitos (nh ou similar) | un | 2059 | ORSE-596
MT0107WB01 | ORSE-10235 | Chave seccionadora de 02 posições 63A com abertura sob carga | un | 139.08 | ORSE-10235
MT0100GL01 | ORSE-597 | Chave seccionadora fusível nh sem carga 250a | un | 539.3 | ORSE-597
MT0100GM01 | ORSE-598 | Chave seccionadora kv 325 - 25a | un | 68.93 | ORSE-598
MT0100GG01 | ORSE-592 | Chave seccionadora kv 340 - 40a | un | 180 | ORSE-592
MT0100GN01 | ORSE-599 | Chave seccionadora kv 380 80a | un | 240 | ORSE-599
MT0100GO01 | ORSE-600 | Chave seccionadora monopolar 15kv 400aa | un | 485.9 | ORSE-600
MT0102LC01 | ORSE-3360 | Chave seccionadora S-32 160A, com abertura em carga 160A, Siemens ou similar | Un | 1136 | ORSE-3360
MT0100GP01 | ORSE-601 | Chave seccionadora s-32 250a, c/ carga p/ qd dist. circuitos (nh ou similar) | un | 1406 | ORSE-601
MT0100GQ01 | ORSE-602 | Chave seccionadora s-32 630a, c/ carga p/ qd dist. circuitos (nh ou similar) | un | 2913 | ORSE-602
MT0100GH01 | ORSE-593 | Chave seccionadora sem carga 250a | un | 539.3 | ORSE-593
MT0100GI01 | ORSE-594 | Chave seccionadora sem carga 400a | un | 662.4 | ORSE-594
MT0108NF01 | ORSE-11211 | Chave seccionadora tripolar 15kv - 400a, com porta fusivel HH incorporado | un | 2089.64 | ORSE-11211
MT0103D001 | ORSE-4356 | Chave seccionadora tripolar 15kv 400a | un | 1902.38 | ORSE-4356
MT01089B01 | ORSE-10703 | Chave seccionadora tripolar tensão 220V SS-32 3150 A da Siemens ou similar | un | 12426.81 | ORSE-10703
MT0103DL01 | ORSE-4377 | Chave soft starts 3RW3 6A | un | 3040.97 | ORSE-4377
MT0106MT01 | ORSE-8597 | Chicanas em fibras de vidro 1,50m x 0,57m x 0,17mm | un | 833 | ORSE-8597
MT0100GR01 | ORSE-603 | Chumbador com rosca externa 3/8" x 30, externo 3/8" x 75 (ref. vl 1.42 valemam ou similar) | un | 2.4 | ORSE-603
MT01052401 | ORSE-6556 | Chumbador com rosca interna 3/8" x 40 (ref. Cemar ou similar) | un | 2.4 | ORSE-6556
MT0107X701 | ORSE-10267 | Chumbador de aço galvanizado 5/8" x 2 1/2" | un | 16.29 | ORSE-10267
MT0109XS01 | ORSE-12880 | Chumbador de aço galvanizado 5/8" x 8" | un | 14.34 | ORSE-12880
MT0109RE01 | ORSE-12650 | Chumbador formato L diametro 3/4" COMP 600ZN(CH3) porca c/arruela inoxidavel de 3/4" | un | 81.64 | ORSE-12650
MT01052901 | ORSE-6561 | Chumbador parabolt 1/2" x 5 1/2" | un | 2.38 | ORSE-6561
MT0102JG01 | ORSE-3292 | Chumbador parabolt 3/8" x 5" | un | 2.38 | ORSE-3292
MT0106TY01 | ORSE-8854 | Chumbador parabolt 5/16" x 3 1/4" | un | 1.22 | ORSE-8854
MT0106C401 | ORSE-8212 | Chumbador parabolt Ø 1/4" x 2" | un | 1.1 | ORSE-8212
MT0103UL01 | ORSE-4989 | Chuveiro alta segurança (anti-vandalismo), passante 200-300mm, ref:00332906, Docol ou similar | un | 123.76 | ORSE-4989
MT01073P01 | ORSE-9205 | Chuveiro antivandalismo, Biopress, ref. 1990 AV-BIO, da Fabrimar ou similar | un | 309.36 | ORSE-9205
MT01083S01 | ORSE-10504 | Chuveiro e lava-olhos de emergência e bacia em aço inox, da marca Adamo, ref. 01486 ou similar | un | 1502.24 | ORSE-10504
MT0107L601 | ORSE-9834 | Chuveiro elétrico jet master (lorenzetti ou similar) | un | 229.12 | ORSE-9834
MT0100GT01 | ORSE-605 | Chuveiro elétrico standard 220v/2000-2800w (lorenzetti ou similar) | un | 55.91 | ORSE-605
MT01023K01 | ORSE-2720 | Chuveiro em aço anti-vandalismo | un | 118.46 | ORSE-2720
MT0103AR01 | ORSE-4275 | Chuveiro Maxi Ducha, 127V x 4500w, Lorenzetti ou similar | un | 54.9 | ORSE-4275
MT0103H601 | ORSE-4506 | Chuveiro plástico grande | un | 12.46 | ORSE-4506
MT0100GV01 | ORSE-607 | Chuveiro plástico, HERC 2011 ou similar | un | 4.2 | ORSE-607
MT0105DK01 | ORSE-6968 | Chuveiro Tradição, 4500W-127V, linha Multitemperaturas, Lorenzetti ou similar | un | 141.92 | ORSE-6968
MT0107SR01 | ORSE-10107 | Chuveiro tradicional com desviador especial, linha tradicional, ref. 12120006 - CR, da Docol ou similar | un | 427.68 | ORSE-10107
MT0100GS01 | ORSE-604 | Chuveiro tradicional cromado, DECA 1995 ou similar | un | 298.97 | ORSE-604
MT010AD301 | ORSE-13431 | Cilindro canalizador de tráfego base redonda - utilização 10 vezes (dim.: altura total = 1050mm, altura da base = 200mm, Ø_base= 650 x 650 mm, Ø_topo=400 x 400mm) | un | 168.21 | ORSE-13431
MT0107MZ01 | ORSE-9899 | Cilindro de aço para gás GLP - 20kg | un | 101.06 | ORSE-9899
MT0106YN01 | ORSE-9023 | Cilindro de aço para oxigênio - 10l | un | 646.06 | ORSE-9023
MT0106YO01 | ORSE-9024 | Cilindro de aço para oxigênio - 16l | un | 729.76 | ORSE-9024
MT0106YP01 | ORSE-9025 | Cilindro de aço para oxigênio - 20l | un | 891.41 | ORSE-9025
MT0100GW01 | ORSE-608 | Cilindro de aço para oxigênio - 3l | un | 416.04 | ORSE-608
MT0106YQ01 | ORSE-9026 | Cilindro de aço para oxigênio - 40l | un | 1219.42 | ORSE-9026
MT0106YR01 | ORSE-9027 | Cilindro de aço para oxigênio - 50l | un | 1364.13 | ORSE-9027
MT0106YL01 | ORSE-9021 | Cilindro de aço para oxigênio - 5l | un | 484.93 | ORSE-9021
MT0106YM01 | ORSE-9022 | Cilindro de aço para oxigênio - 7l | un | 553.78 | ORSE-9022
MT0108LN01 | ORSE-11147 | Cilindro de ar comprimido medicinal com cap. de 15 litros, inclusive regulador de pressão de ar comprimido com fluxômetro e aspirador de Venturi | un | 8637.67 | ORSE-11147
MT0108LO01 | ORSE-11148 | Cilindro de ar oxigênio medicinal com cap. de 15 litros, inclusive regulador de pressão de oxigênio com fluxômetro, umidificador e máscara de oxigenação | un | 7090.62 | ORSE-11148
MT0108L701 | ORSE-11131 | Cilindro de oxigênio medicinal com cap. de 15 litros, inclusive regulador de pressão de oxigênio com fluxômetro, umidificador e mácara de oxigenação | un | 1094.51 | ORSE-11131
MT0109K401 | ORSE-12388 | Cilindro refil de gás MAPP bernzomatic - 400g | un | 66.49 | ORSE-12388
MT0101JQ01 | ORSE-2006 | Cimalha em madeira angelin dimensões 5cm x 3,2cm | m | 6.9 | ORSE-2006
MT01038901 | ORSE-4185 | Cimalha em madeira angelin dimensões 7cm x 3,2cm | m | 24.36 | ORSE-4185
MT0100H001 | ORSE-612 | Cimento branco comum | kg | 2.88 | ORSE-612
MT01023901 | ORSE-2709 | Cimento branco CP - 40 estrutural | kg | 1.64 | ORSE-2709
MT0100H101 | ORSE-613 | Cimento cp - 320 (50 kg) | kg | 0.49 | ORSE-613
MT0107J101 | ORSE-9757 | Cinta ferro galvanizado 150mm p/fixação de caixa medição | un | 20.31 | ORSE-9757
MT0103KZ01 | ORSE-4643 | Cinta aço galvanizado 170mm | un | 16.61 | ORSE-4643
MT01083V01 | ORSE-10507 | Cinta aço galvanizado 180mm | un | 17.02 | ORSE-10507
MT01083Z01 | ORSE-10511 | Cinta aço galvanizado 190mm | un | 8.36 | ORSE-10511
MT0103KW01 | ORSE-4640 | Cinta aço galvanizado 200mm | un | 14.82 | ORSE-4640
MT0103KX01 | ORSE-4641 | Cinta aço galvanizado 230mm | un | 16.74 | ORSE-4641
MT01084001 | ORSE-10512 | Cinta aço galvanizado 250mm | un | 11.95 | ORSE-10512
MT01084101 | ORSE-10513 | Cinta aço galvanizado 270mm | un | 13.25 | ORSE-10513
MT01084201 | ORSE-10514 | Cinta aço galvanizado 280mm | un | 13.25 | ORSE-10514
MT0103KV01 | ORSE-4639 | Cinta aço galvanizado 300mm | un | 20.11 | ORSE-4639
MT01086J01 | ORSE-10603 | Cinta aço galvanizado 310mm | un | 14.26 | ORSE-10603
MT0103KY01 | ORSE-4642 | Cinta aço galvanizado 330mm | un | 9.5 | ORSE-4642
MT01086K01 | ORSE-10604 | Cinta aço galvanizado 350mm | un | 15.7 | ORSE-10604
MT0103KJ01 | ORSE-4627 | Cinta aço galvanizado p/ poste dt 160mm | un | 12.95 | ORSE-4627
MT0103KK01 | ORSE-4628 | Cinta aço galvanizado p/ poste dt 240mm | un | 21.65 | ORSE-4628
MT0107PA01 | ORSE-9982 | Cinta adesiva de de borracha Esponjosa 25mm com 5Mts | un | 18.09 | ORSE-9982
MT01063501 | ORSE-7889 | Cinto ( cinturão ) de segurança | un | 71.2 | ORSE-7889
MT0107AO01 | ORSE-9456 | Cleats plastico monofásico | un | 0.2 | ORSE-9456
MT0107AP01 | ORSE-9457 | Cleats plastico trifasico | un | 0.29 | ORSE-9457
MT0100H201 | ORSE-614 | Cleats porcelana p/ 2 fios | un | 0.4 | ORSE-614
MT010AAI01 | ORSE-13338 | Clips - Grampo Pesado em Aço 1045, Norma FSFF C450 Tipo 1 Classe 1, para Cabo de Aço d=5/8" | un | 13.75 | ORSE-13338
MT01062G01 | ORSE-7864 | Clips 3/8" , p/haste de aterramento galvanizada, ref:TEL-5238 | un | 3.71 | ORSE-7864
MT0106OZ01 | ORSE-8675 | Clips 5/8" , p/haste de aterramento galvanizada, ref:TEL-5238 | un | 3.8 | ORSE-8675
MT0108MF01 | ORSE-11175 | Clips p/ fixação de cabo de aço 1" | un | 33.41 | ORSE-11175
MT0102R401 | ORSE-3568 | Clips p/ fixação de cabo de aço alma de fibra DN 10mm - (1/2") | un | 4.8 | ORSE-3568
MT0102R301 | ORSE-3567 | Clips p/ fixação de cabo de aço alma de fibra DN 10mm - (3/8") | un | 2.91 | ORSE-3567
MT0102R101 | ORSE-3565 | Clips p/ fixação de cabo de aço alma de fibra DN 6mm - (1/4") | un | 20.95 | ORSE-3565
MT0102R201 | ORSE-3566 | Clips p/ fixação de cabo de aço alma de fibra DN 8mm - (5/16") | un | 1.79 | ORSE-3566
MT0109M801 | ORSE-12464 | Clorador dosador de cloro de pastilhas automático | un | 202.27 | ORSE-12464
MT0100H301 | ORSE-615 | Cloro líquido para limpeza e desinfecção | l | 3.79 | ORSE-615
MT01094801 | ORSE-11816 | Cobertura em fibra de vidro, na cor verde colonial, em formato octogonal, arestas com 3,00m - Obra da Câmara Frigorifica do Mercado de Lagarto (fornecimento e instalação) | un | 6500 | ORSE-11816
MT0107BT01 | ORSE-9497 | Cobertura em policarbonato alveolar de 8mm, fixado em peças de alumínio inclusive instalação | m2 | 291.93 | ORSE-9497
MT0100H401 | ORSE-616 | Cobogo cerâmico 9 x 20 x 20cm | un | 2.14 | ORSE-616
MT0100H501 | ORSE-617 | Cobogo cimento tipo "escama / veneziana / cubo" 50 x 50cm x 8cm | un | 19.36 | ORSE-617
MT0100H701 | ORSE-619 | Cobogo cimento tipo "escama/veneziana/ cubo", dim: 40 x 40cm x 5cm | un | 14.47 | ORSE-619
MT0109I401 | ORSE-12316 | Cobogo cimento tipo "veneziana", dim: 40 x 40 x 9cm | un | 10.86 | ORSE-12316
MT0100H601 | ORSE-618 | Cobogo cimento vazado 20 x 20cm (unico furo) | un | 1.3 | ORSE-618
MT0108ZB01 | ORSE-11639 | Cobogo cimento, (elemento vazado,circular), 30 x 30 x 5cm | un | 8.03 | ORSE-11639
MT0100H801 | ORSE-620 | Cobogo vidro (veneziana) 20 x 10 x 10 cm | un | 17.46 | ORSE-620
MT0106MW01 | ORSE-8600 | Coifa em aço inox com filtro, dim=120x70x25cm, Mulltinox ou similar | un | 1898.17 | ORSE-8600
MT01076I01 | ORSE-9306 | Coifa em aço inox escovado G-220 AISI 304 liga 18.8, tipo parede, com filtros inercias, calha coletora de gordura e luminária, dimensões: Larg=4000 x Prof=1200 x alt=450mm | un | 6985.67 | ORSE-9306
MT01076J01 | ORSE-9307 | Coifa em aço inox escovado G-220 AISI 304 liga 18.8, tipo parede, com filtros inercias, calha coletora de gordura e luminária, dimensões:Larg.=1115 x Prof.=700 x alt.=500mm | un | 1519.71 | ORSE-9307
MT01076K01 | ORSE-9308 | Coifa em aço inox escovado G-220 AISI 304 liga 18.8, tipo parede, com filtros inercias, calha coletora de gordura e luminária, dimensões:Larg.=1700 x Prof.=1300 x alt.=450mm | un | 3911.89 | ORSE-9308
MT0106IF01 | ORSE-8439 | Coifa em aço inox, sem filtros, medindo 4,80 x 1,47 x 0,50m, com duas saídas redondas, dois dutos redondos de 500mm e dois chapéus chineses, exclusive, exaustor, damper e contra flanges | un | 17601.82 | ORSE-8439
MT01029F01 | ORSE-2931 | Cola à base de resina poliéster com catalisador | kg | 29.77 | ORSE-2931
MT01029G01 | ORSE-2932 | Cola asfáltica à quente | kg | 16.78 | ORSE-2932
MT0107LY01 | ORSE-9862 | Cola branca Brasfort ou similar | kg | 10.22 | ORSE-9862
MT010ADK01 | ORSE-13448 | Cola branca cascolar ( Cascorez ) base pva para madeira | kg | 23.9 | ORSE-13448
MT01086M01 | ORSE-10606 | Cola contato para chapa vinílica/borracha (piso vinilico ou borracha) | kg | 19.32 | ORSE-10606
MT0102DR01 | ORSE-3087 | Cola de coelho | kg | 540.5 | ORSE-3087
MT0109TZ01 | ORSE-12743 | Cola especial para piso tátil inox | kg | 51.99 | ORSE-12743
MT0100HA01 | ORSE-622 | Cola formicola - p/ laminados - ou similar | kg | 29.23 | ORSE-622
MT0106FS01 | ORSE-8344 | Cola para isopor | kg | 19.72 | ORSE-8344
MT0100HB01 | ORSE-623 | Cola rhodopas 201-d - p/ taco - ou similar | kg | 35.12 | ORSE-623
MT01041K01 | ORSE-5240 | Colar de tomada em pvc com travas e saída roscável de = 60mm x 1/2" | un | 7.57 | ORSE-5240
MT01041L01 | ORSE-5241 | Colar de tomada em pvc com travas e saída roscável de = 60mm x 3/4" | un | 7.57 | ORSE-5241
MT01041M01 | ORSE-5242 | Colar de tomada em pvc com travas e saída roscável de = 85mm x 1/2" | un | 9.48 | ORSE-5242
MT01041N01 | ORSE-5243 | Colar de tomada em pvc com travas e saída roscável de = 110mm x 1/2" | un | 14.4 | ORSE-5243
MT010A6A01 | ORSE-13186 | Colar de tomada linha Irrigação D= 75mm x 1" | un | 15.62 | ORSE-13186
MT0109G301 | ORSE-12243 | Colarinho longo em pead PE100, pn-8, Ø=200mm | un | 455.33 | ORSE-12243
MT0108ZZ01 | ORSE-11663 | Colarinho longo em pead PE100, pn-8, Ø=800mm | un | 12093.3 | ORSE-11663
MT01054I01 | ORSE-6642 | Coletor bay-pass com regulador de 12 kgf/cm³ | un | 831.47 | ORSE-6642
MT0106DD01 | ORSE-8257 | Coletor solar vertical, placas 80x200cm, Soletrol Max 1,60m² ou similar, classificação A inmetro | un | 322.81 | ORSE-8257
MT0103N601 | ORSE-4722 | Colher de pedreiro | un | 15.45 | ORSE-4722
MT0109RI01 | ORSE-12654 | Coluna cônica simples aço SAE 1020, com costura, galvanizado, diâmetro externo de 101 mm, espessura da parede de 4,5 mm, em conformidade com projetos e padrões especificados pela SMTT Aracaju | un | 1266.25 | ORSE-12654
MT0103LH01 | ORSE-4661 | Coluna de louça branca p/ tanque lavar (deca - ref ct-11 ou similar) | un | 96.89 | ORSE-4661
MT0100HC01 | ORSE-624 | Coluna de louça branca p/ tanque lavar (deca - ref ct-25 ou similar) | un | 115.54 | ORSE-624
MT0108TN01 | ORSE-11435 | Coluna de louça para lavatório, linha Azaléa, REF.: 91201, CELITE ou similar | un | 65.35 | ORSE-11435
MT0103B801 | ORSE-4292 | Coluna de louça para lavatório, linha Carrara, ref: C-1c, DECA ou similar | un | 90.43 | ORSE-4292
MT0105EE01 | ORSE-6998 | Coluna de louça para lavatório, linha Monte Carlo, ref: C-1, DECA ou similar | un | 170.19 | ORSE-6998
MT0108TP01 | ORSE-11437 | Coluna de louça para lavatório, linha Parati, REF.: 18201, LOGASA ou similar | un | 49.9 | ORSE-11437
MT0103B901 | ORSE-4293 | Coluna de louça para lavatorio, linha Ravena, ref C-9, Deca ou similar | un | 42.41 | ORSE-4293
MT0105P801 | ORSE-7388 | Coluna suspensa de louça para lavatório, linha Vogue Plus Conforto, ref: C-510, DECA ou similar | un | 97.78 | ORSE-7388
MT0102OA01 | ORSE-3466 | Colunas para sustentação de cobertura em chapa metálica de Aço Carbono ASTM-A36, e=3/16", inclusive 01 demão de primer anti-corrosivo | kg | 22.29 | ORSE-3466
MT0109X401 | ORSE-12856 | Comando estibo C-10 p/ acionamento da chave seccionadora | un | 287.85 | ORSE-12856
MT01089G01 | ORSE-10708 | Combate fitossanitário do gramado com jardineiro | h | 5.13 | ORSE-10708
MT0108CS01 | ORSE-10828 | Combinado Sanitario antivandalismo (composto de vaso sanitario e lavatorio), Ref:CPN2-W-PM, em aço inox, incl.parafuso fixação, recomendado p/penitenciarias, delegacias, instal.juvenis e similares, Fab: Metalurgica Caaguazu ou similar | un | 8292.82 | ORSE-10828
MT0103G301 | ORSE-4467 | Compensado naval 10mm | m2 | 27.7 | ORSE-4467
MT0100HE01 | ORSE-626 | Compensado naval 15mm | m2 | 36.52 | ORSE-626
MT0100HF01 | ORSE-627 | Compensado naval 18mm | m2 | 62.47 | ORSE-627
MT0102KI01 | ORSE-3330 | Compensado naval 20mm | m2 | 51.85 | ORSE-3330
MT0101XZ01 | ORSE-2519 | Compensado plastificado 10mm | m2 | 20.6 | ORSE-2519
MT01020101 | ORSE-2593 | Compensado plastificado 12mm | m2 | 24.62 | ORSE-2593
MT0100HG01 | ORSE-628 | Compensado plastificado 14mm | m2 | 26.22 | ORSE-628
MT01020201 | ORSE-2594 | Compensado plastificado 17mm | m2 | 53.6 | ORSE-2594
MT01072F01 | ORSE-9159 | Compensado plastificado 18mm | m2 | 33.38 | ORSE-9159
MT0100HH01 | ORSE-629 | Compensado resinado 10mm - Madeirit ou similar | m2 | 17.77 | ORSE-629
MT0100HI01 | ORSE-630 | Compensado resinado 12mm - Madeirit ou similar | m2 | 22.64 | ORSE-630
MT0100HJ01 | ORSE-631 | Compensado resinado 14mm - Madeirit ou similar | m2 | 25.21 | ORSE-631
MT0105EG01 | ORSE-7000 | Compensado resinado 18mm - Madeirit ou similar | m2 | 29.2 | ORSE-7000
MT0100HK01 | ORSE-632 | Compensado resinado 20mm - Madeirit ou similar | m2 | 34.97 | ORSE-632
MT0100HD01 | ORSE-625 | Compensado resinado 6mm - Madeirit ou similar | m2 | 11.27 | ORSE-625
MT0102BF01 | ORSE-3003 | Comutador de 2 posições | un | 76 | ORSE-3003
MT0102BG01 | ORSE-3004 | Comutador de 3 posições | un | 76 | ORSE-3004
MT0103QS01 | ORSE-4852 | Comutador de 3 posições | un | 90.9 | ORSE-4852
MT0102BH01 | ORSE-3005 | Comutador luminoso XB5AK | un | 144.09 | ORSE-3005
MT010A3401 | ORSE-13072 | Concentrador de Dados TouchScreen 7", para sistema de Telemetria | un | 2369.03 | ORSE-13072
MT0103BM01 | ORSE-4306 | Concertina Ripper 450mm ou similar (barreira física efetiva) | m | 32 | ORSE-4306
MT0103BN01 | ORSE-4307 | Concertina Ripper 610mm, ou similar (barreira física efetiva) | m | 35 | ORSE-4307
MT01024201 | ORSE-2738 | Concertina Ripper 730mm, ou similar (barreira física efetiva) | m | 38 | ORSE-2738
MT01024301 | ORSE-2739 | Concertina Ripper 980mm, ou similar (barreira física efetiva) | m | 42 | ORSE-2739
MT0109FV01 | ORSE-12235 | Concha olhal em aço forjado | un | 55.51 | ORSE-12235
MT0100HL01 | ORSE-633 | Concreto asfáltico de petróleo, fornecido e aplicado pela Emurb, sem transporte, inclusive cap | t | 455.25 | ORSE-633
MT0108PJ01 | ORSE-11287 | Concreto estrutural, fck=18mpa - Fonte:DNIT (Confecção e lançamento) | m3 | 243.78 | ORSE-11287
MT010AFQ01 | ORSE-13526 | Concreto simples usinado bombeável, fck=40mpa, utilizando cimento Portland RS ( resistente a sulfato ) com consumo minimo de 360kg/m³ | m3 | 307.02 | ORSE-13526
MT0100HM01 | ORSE-634 | Concreto usinado bombeavel b0-b1 fck=15mpa | m3 | 240 | ORSE-634
MT0100HO01 | ORSE-636 | Concreto usinado bombeavel b0-b1 fck=21mpa | m3 | 250.09 | ORSE-636
MT0100HP01 | ORSE-637 | Concreto usinado bombeavel b0-b1 fck=25mpa | m3 | 257.14 | ORSE-637
MT01022Q01 | ORSE-2690 | Concreto usinado bombeavel b0-b1 fck=30mpa | m3 | 265.71 | ORSE-2690
MT0100HQ01 | ORSE-638 | Concreto usinado bombeavel b0-b1 fck=35mpa | m3 | 274.28 | ORSE-638
MT01022P01 | ORSE-2689 | Concreto usinado bombeavel b0-b1 fck=40mpa | m3 | 286.12 | ORSE-2689
MT0106IE01 | ORSE-8438 | Concreto usinado bombeavel b0-b1 fck=45mpa | m3 | 391.59 | ORSE-8438
MT0108G701 | ORSE-10951 | Condicionador de solo a base de turfa - Substrato | kg | 0.83 | ORSE-10951
MT01075X01 | ORSE-9285 | Condulete tipo "B" de 1" em alumínio fundido a prova de tempo, gases, vapores e pós. | un | 11.03 | ORSE-9285
MT01075W01 | ORSE-9284 | Condulete tipo "B" de 3/4" em alumínio fundido a prova de tempo, gases, vapores e pós. | un | 8.61 | ORSE-9284
MT01030601 | ORSE-3894 | Condulete tipo "C" de 1 1/2" em alumínio fundido a prova de tempo, gases, vapores e pós. | un | 30.45 | ORSE-3894
MT01030501 | ORSE-3893 | Condulete tipo "C" de 1 1/4" em alumínio fundido a prova de tempo, gases, vapores e pós. | un | 22.2 | ORSE-3893
MT0100HS01 | ORSE-640 | Condulete tipo "C" de 1" em alumínio fundido a prova de tempo, gases, vapores e pós. | un | 11.41 | ORSE-640
MT01030401 | ORSE-3892 | Condulete tipo "C" de 1/2 em alumínio fundido a prova de tempo, gases, vapores e pós. | un | 6.48 | ORSE-3892
MT01030801 | ORSE-3896 | Condulete tipo "C" de 2 1/2" em alumínio fundido a prova de tempo, gases, vapores e pós. | un | 110.99 | ORSE-3896
MT01030701 | ORSE-3895 | Condulete tipo "C" de 2" em alumínio fundido a prova de tempo, gases, vapores e pós. | un | 32 | ORSE-3895
MT0100HW01 | ORSE-644 | Condulete tipo "C" de 3/4" em alumínio fundido a prova de tempo, gases, vapores e pós. | un | 9.13 | ORSE-644
MT01030D01 | ORSE-3901 | Condulete tipo "E" de 1 1/2" em alumínio fundido a prova de tempo, gases, vapores e pós. | un | 20.24 | ORSE-3901
MT01030C01 | ORSE-3900 | Condulete tipo "E" de 1 1/4" em alumínio fundido a prova de tempo, gases, vapores e pós. | un | 15.23 | ORSE-3900
MT01030B01 | ORSE-3899 | Condulete tipo "E" de 1" em alumínio fundido a prova de tempo, gases, vapores e pós. | un | 12.42 | ORSE-3899
MT01030901 | ORSE-3897 | Condulete tipo "E" de 1/2" em alumínio fundido a prova de tempo, gases, vapores e pós. | un | 7.38 | ORSE-3897
MT01030F01 | ORSE-3903 | Condulete tipo "E" de 2 1/2" em alumínio fundido a prova de tempo, gases, vapores e pós. | un | 110.99 | ORSE-3903
MT01030E01 | ORSE-3902 | Condulete tipo "E" de 2" em alumínio fundido a prova de tempo, gases, vapores e pós. | un | 29.69 | ORSE-3902
MT01030A01 | ORSE-3898 | Condulete tipo "E" de 3/4" em alumínio fundido a prova de tempo, gases, vapores e pós. | un | 7.39 | ORSE-3898
MT01030G01 | ORSE-3904 | Condulete tipo "LB" de 1/2" em alumínio fundido a prova de tempo, gases, vapores e pós. | un | 4.3 | ORSE-3904
MT01030J01 | ORSE-3907 | Condulete tipo "LB" de 1 1/2" em alumínio fundido a prova de tempo, gases, vapores e pós. | un | 30.45 | ORSE-3907
MT01030I01 | ORSE-3906 | Condulete tipo "LB" de 1 1/4" em alumínio fundido a prova de tempo, gases, vapores e pós. | un | 22.2 | ORSE-3906
MT01030H01 | ORSE-3905 | Condulete tipo "LB" de 1" em alumínio fundido a prova de tempo, gases, vapores e pós. | un | 15.7 | ORSE-3905
MT01030L01 | ORSE-3909 | Condulete tipo "LB" de 2 1/2" em alumínio fundido a prova de tempo, gases, vapores e pós. | un | 82.12 | ORSE-3909
MT01030K01 | ORSE-3908 | Condulete tipo "LB" de 2" em alumínio fundido a prova de tempo, gases, vapores e pós. | un | 52.99 | ORSE-3908
MT01030M01 | ORSE-3910 | Condulete tipo "LB" de 3" em alumínio fundido a prova de tempo, gases, vapores e pós. | un | 80.5 | ORSE-3910
MT0100HX01 | ORSE-645 | Condulete tipo "LB" de 3/4" em alumínio fundido a prova de tempo, gases, vapores e pós. | un | 5.85 | ORSE-645
MT01030P01 | ORSE-3913 | Condulete tipo "LL" de 1 1/2" em alumínio fundido a prova de tempo, gases, vapores e pós. | un | 30.45 | ORSE-3913
MT01030O01 | ORSE-3912 | Condulete tipo "LL" de 1 1/4" em alumínio fundido a prova de tempo, gases, vapores e pós. | un | 37.15 | ORSE-3912
MT0100HT01 | ORSE-641 | Condulete tipo "LL" de 1" em alumínio fundido a prova de tempo, gases, vapores e pós. | un | 9.8 | ORSE-641
MT01030N01 | ORSE-3911 | Condulete tipo "LL" de 1/2" em alumínio fundido a prova de tempo, gases, vapores e pós. | un | 10.1 | ORSE-3911
MT01030R01 | ORSE-3915 | Condulete tipo "LL" de 2 1/2" em alumínio fundido a prova de tempo, gases, vapores e pós. | un | 89.59 | ORSE-3915
MT01030Q01 | ORSE-3914 | Condulete tipo "LL" de 2" em alumínio fundido a prova de tempo, gases, vapores e pós. | un | 52.99 | ORSE-3914
MT0100HY01 | ORSE-646 | Condulete tipo "LL" de 3/4" em alumínio fundido a prova de tempo, gases, vapores e pós. | un | 5.85 | ORSE-646
MT0108Y701 | ORSE-11599 | Condulete tipo "LL" de 4" em alumínio fundido a prova de tempo, gases, vapores e pós. | un | 205.98 | ORSE-11599
MT01030V01 | ORSE-3919 | Condulete tipo "LR" de 1 1/2" em alumínio fundido a prova de tempo, gases, vapores e pós. | un | 30.45 | ORSE-3919
MT01030U01 | ORSE-3918 | Condulete tipo "LR" de 1 1/4" em alumínio fundido a prova de tempo, gases, vapores e pós. | un | 22.2 | ORSE-3918
MT01030T01 | ORSE-3917 | Condulete tipo "LR" de 1" em alumínio fundido a prova de tempo, gases, vapores e pós. | un | 15.7 | ORSE-3917
MT01030S01 | ORSE-3916 | Condulete tipo "LR" de 1/2" em alumínio fundido a prova de tempo, gases, vapores e pós. | un | 7.16 | ORSE-3916
MT01030X01 | ORSE-3921 | Condulete tipo "LR" de 2 1/2" em alumínio fundido a prova de tempo, gases, vapores e pós. | un | 110.99 | ORSE-3921
MT01030W01 | ORSE-3920 | Condulete tipo "LR" de 2" em alumínio fundido a prova de tempo, gases, vapores e pós. | un | 52.99 | ORSE-3920
MT0100HZ01 | ORSE-647 | Condulete tipo "LR" de 3/4" em alumínio fundido a prova de tempo, gases, vapores e pós. | un | 7.64 | ORSE-647
MT01031101 | ORSE-3925 | Condulete tipo "T" de 1 1/2" em alumínio fundido a prova de tempo, gases, vapores e pós. | un | 59.4 | ORSE-3925
MT01031001 | ORSE-3924 | Condulete tipo "T" de 1 1/4" em alumínio fundido a prova de tempo, gases, vapores e pós. | un | 22.2 | ORSE-3924
MT01030Z01 | ORSE-3923 | Condulete tipo "T" de 1" em alumínio fundido a prova de tempo, gases, vapores e pós. | un | 14.19 | ORSE-3923
MT01030Y01 | ORSE-3922 | Condulete tipo "T" de 1/2" em alumínio fundido a prova de tempo, gases, vapores e pós. | un | 8.75 | ORSE-3922
MT01031301 | ORSE-3927 | Condulete tipo "T" de 2 1/2" em alumínio fundido a prova de tempo, gases, vapores e pós. | un | 98.48 | ORSE-3927
MT01031201 | ORSE-3926 | Condulete tipo "T" de 2" em alumínio fundido a prova de tempo, gases, vapores e pós. | un | 69.99 | ORSE-3926
MT0100I001 | ORSE-648 | Condulete tipo "T" de 3/4" em alumínio fundido a prova de tempo, gases, vapores e pós. | un | 8.81 | ORSE-648
MT01031401 | ORSE-3928 | Condulete tipo "TA" de 1/2" em alumínio fundido a prova de tempo, gases, vapores e pós. | un | 10.1 | ORSE-3928
MT01031801 | ORSE-3932 | Condulete tipo "TA" de 1 1/2" em alumínio fundido a prova de tempo, gases, vapores e pós. | un | 33.21 | ORSE-3932
MT01031701 | ORSE-3931 | Condulete tipo "TA" de 1 1/4" em alumínio fundido a prova de tempo, gases, vapores e pós. | un | 23.23 | ORSE-3931
MT01031601 | ORSE-3930 | Condulete tipo "TA" de 1" em alumínio fundido a prova de tempo, gases, vapores e pós. | un | 15.35 | ORSE-3930
MT01031A01 | ORSE-3934 | Condulete tipo "TA" de 2 1/2" em alumínio fundido a prova de tempo, gases, vapores e pós. | un | 110.99 | ORSE-3934
MT01031901 | ORSE-3933 | Condulete tipo "TA" de 2" em alumínio fundido a prova de tempo, gases, vapores e pós. | un | 57.09 | ORSE-3933
MT01031501 | ORSE-3929 | Condulete tipo "TA" de 3/4" em alumínio fundido a prova de tempo, gases, vapores e pós. | un | 9.51 | ORSE-3929
MT01031F01 | ORSE-3939 | Condulete tipo "TB" de 1 1/2" em alumínio fundido a prova de tempo, gases, vapores e pós. | un | 33.21 | ORSE-3939
MT01031E01 | ORSE-3938 | Condulete tipo "TB" de 1 1/4" em alumínio fundido a prova de tempo, gases, vapores e pós. | un | 23.23 | ORSE-3938
MT01031D01 | ORSE-3937 | Condulete tipo "TB" de 1" em alumínio fundido a prova de tempo, gases, vapores e pós. | un | 15.35 | ORSE-3937
MT01031B01 | ORSE-3935 | Condulete tipo "TB" de 1/2" em alumínio fundido a prova de tempo, gases, vapores e pós. | un | 9 | ORSE-3935
MT01031H01 | ORSE-3941 | Condulete tipo "TB" de 2 1/2" em alumínio fundido a prova de tempo, gases, vapores e pós. | un | 110.99 | ORSE-3941
MT01031G01 | ORSE-3940 | Condulete tipo "TB" de 2" em alumínio fundido a prova de tempo, gases, vapores e pós. | un | 57.09 | ORSE-3940
MT01031C01 | ORSE-3936 | Condulete tipo "TB" de 3/4" em alumínio fundido a prova de tempo, gases, vapores e pós. | un | 10.1 | ORSE-3936
MT01031I01 | ORSE-3942 | Condulete tipo "X" de 1/2" em alumínio fundido a prova de tempo, gases, vapores e pós. | un | 10.61 | ORSE-3942
MT0100HU01 | ORSE-642 | Condulete tipo "X" de 3/4" em alumínio fundido a prova de tempo, gases, vapores e pós. | un | 11.63 | ORSE-642
MT01031K01 | ORSE-3944 | Condulete tipo "X" de 1 1/2" em alumínio fundido a prova de tempo, gases, vapores e pós. | un | 26.01 | ORSE-3944
MT01031J01 | ORSE-3943 | Condulete tipo "X" de 1 1/4" em alumínio fundido a prova de tempo, gases, vapores e pós. | un | 49.9 | ORSE-3943
MT0100HV01 | ORSE-643 | Condulete tipo "X" de 1" em alumínio fundido a prova de tempo, gases, vapores e pós. | un | 13.58 | ORSE-643
MT01031M01 | ORSE-3946 | Condulete tipo "X" de 2 1/2" em alumínio fundido a prova de tempo, gases, vapores e pós. | un | 110.99 | ORSE-3946
MT01031L01 | ORSE-3945 | Condulete tipo "X" de 2" em alumínio fundido a prova de tempo, gases, vapores e pós. | un | 40.17 | ORSE-3945
MT01031N01 | ORSE-3947 | Condulete tipo "XA" de 1/2" em alumínio fundido a prova de tempo, gases, vapores e pós. | un | 9 | ORSE-3947
MT01031O01 | ORSE-3948 | Condulete tipo "XA" de 3/4" em alumínio fundido a prova de tempo, gases, vapores e pós. | un | 13.99 | ORSE-3948
MT01031R01 | ORSE-3951 | Condulete tipo "XA" de 1 1/2" em alumínio fundido a prova de tempo, gases, vapores e pós. | un | 30.22 | ORSE-3951
MT01031Q01 | ORSE-3950 | Condulete tipo "XA" de 1 1/4" em alumínio fundido a prova de tempo, gases, vapores e pós. | un | 23.23 | ORSE-3950
MT01031P01 | ORSE-3949 | Condulete tipo "XA" de 1" em alumínio fundido a prova de tempo, gases, vapores e pós. | un | 15.35 | ORSE-3949
MT01031T01 | ORSE-3953 | Condulete tipo "XA" de 2 1/2" em alumínio fundido a prova de tempo, gases, vapores e pós. | un | 110.99 | ORSE-3953
MT01031S01 | ORSE-3952 | Condulete tipo "XA" de 2" em alumínio fundido a prova de tempo, gases, vapores e pós. | un | 52.99 | ORSE-3952
MT0100I401 | ORSE-652 | Condutor PVC soldável p/calha pluvial, d= 100mm | m | 15.4 | ORSE-652
MT0102YH01 | ORSE-3833 | Cone 2" de vedação da extremidade do eletroduto flexível corrugado de pead (ref. Kanaflex ou similar) | un | 4.64 | ORSE-3833
MT0102YI01 | ORSE-3834 | Cone 3" de vedação da extremidade do eletroduto flexível corrugado de pead (ref. Kanaflex ou similar) | un | 6.47 | ORSE-3834
MT0102YJ01 | ORSE-3835 | Cone 4" de vedação da extremidade do eletroduto flexível corrugado de pead (ref. Kanaflex ou similar) | un | 12.86 | ORSE-3835
MT0100I501 | ORSE-653 | Cone de pvc h=0.75 m, para sinalização de vias | un | 28.53 | ORSE-653
MT0107GH01 | ORSE-9665 | Cone em fibra de vidro, com ø=1,60m e h=1,14m, conforme projeto da Obra do Parque dos Cajueiros | un | 1200 | ORSE-9665
MT0100I601 | ORSE-654 | Conec ampactinho tipo ii verde - 880.560-1 | un | 4.99 | ORSE-654
MT0100I701 | ORSE-655 | Conec ampactinho tipo VII vermelho / br 444.033-2 | un | 7.1 | ORSE-655
MT0100I801 | ORSE-656 | Conec cunha p/c 2 c/ 1/0 awg al | un | 9.6 | ORSE-656
MT0100I901 | ORSE-657 | Conec cunha p/c 6 c/ 1/0 awg al | un | 17.58 | ORSE-657
MT0100IA01 | ORSE-658 | Conec cunha p/c 6 c/ 2 awg al | un | 17.58 | ORSE-658
MT01021701 | ORSE-2635 | Conector amp cinza - 880557-1 | un | 5.43 | ORSE-2635
MT01021601 | ORSE-2634 | Conector amp verm/bran - 444033-1 | un | 5.43 | ORSE-2634
MT0102ZB01 | ORSE-3863 | Conector ampact para cabo 35mm2 CADC 405 (ou similar) | un | 17.97 | ORSE-3863
MT0102Z801 | ORSE-3860 | Conector ampact para cabo 70mm2 CADC 401 (ou similar) | un | 80.45 | ORSE-3860
MT0107SH01 | ORSE-10097 | Conector BNC de solda p/CFTV | un | 2.07 | ORSE-10097
MT0102C901 | ORSE-3033 | Conector borne SAK 6,0mm | un | 10.2 | ORSE-3033
MT0100IC01 | ORSE-660 | Conector c look | un | 32 | ORSE-660
MT0107I001 | ORSE-9720 | Conector cabo-haste em bronze natural para 2 cabos cobre de 16mm² a 70mm² com grampo "U" e porcas de aço galv.Ref:TEL-580 ou similar | un | 29.99 | ORSE-9720
MT01095401 | ORSE-11848 | Conector cabo-haste em bronze natural para 2 cabos cobre de 16mm² a 70mm² com grampo "U" e porcas de aço galv.Ref:TEL-583 ou similar | un | 3.17 | ORSE-11848
MT0103CY01 | ORSE-4354 | Conector concêntrico de 5/16" | un | 16 | ORSE-4354
MT0102II01 | ORSE-3258 | Conector cunha 4 x 1/0 AWG CAA | Un | 12.5 | ORSE-3258
MT0102IH01 | ORSE-3257 | Conector cunha 4 x 4 AWG CAA | Un | 27.76 | ORSE-3257
MT0102IJ01 | ORSE-3259 | Conector cunha 4 x 4/0 AWG CAA | Un | 27.76 | ORSE-3259
MT01086P01 | ORSE-10609 | Conector Cunha com capa de proteção - classe de tensão 15KV - em Liga de alumínio para condutores isolados de 70mm/35mm - 50mm/50mm | un | 20.93 | ORSE-10609
MT01077U01 | ORSE-9354 | Conector cunha I série cinza | un | 4.88 | ORSE-9354
MT01077W01 | ORSE-9356 | Conector cunha II série verde | un | 3.22 | ORSE-9356
MT0101Y001 | ORSE-2520 | Conector cunha p/c 1/0 c/ 1/0 awg a1 | un | 12.5 | ORSE-2520
MT01022901 | ORSE-2673 | Conector cunha p/c 2 c/ 1/0 awg a1 | un | 12.5 | ORSE-2673
MT01087301 | ORSE-10623 | Conector cunha para cabo 4-2AWG E 6A 1/0AWG -fabricado em liga de alumínio | un | 2.44 | ORSE-10623
MT01087401 | ORSE-10624 | Conector cunha para cabo 4-4 AWG 2 A 6AWG -fabricado em liga de alumínio | un | 2.74 | ORSE-10624
MT01021801 | ORSE-2636 | Conector cunha paral 2-2, 4-1/0aw | un | 27.76 | ORSE-2636
MT01021A01 | ORSE-2638 | Conector cunha paral 4-2 awg - 6 a 1/0 | un | 27.76 | ORSE-2638
MT01086T01 | ORSE-10613 | Conector cunha paralelo - para cabo de alumínio 1/0-1/0AWG - em liga de alumínio - tensão 15KV | un | 5.2 | ORSE-10613
MT01086Q01 | ORSE-10610 | Conector cunha paralelo - para cabo de alumínio 2/0-4 /3/0-4AWG - em liga de alumínio - tensão 15KV | un | 6.23 | ORSE-10610
MT01086U01 | ORSE-10614 | Conector cunha paralelo - para cabo de alumínio 2-2/4-1/0AWG - em liga de alumínio - tensão 15KV | un | 3.37 | ORSE-10614
MT01086R01 | ORSE-10611 | Conector cunha paralelo - para cabo de alumínio 3/0-2/0 4/0-1/0 AWG - em liga de alumínio - tensão 15KV | un | 6.23 | ORSE-10611
MT01086V01 | ORSE-10615 | Conector cunha paralelo - para cabo de alumínio 336,4-1/0AWG - em liga de alumínio - tensão 15KV | un | 6.04 | ORSE-10615
MT01086W01 | ORSE-10616 | Conector cunha paralelo - para cabo de alumínio 336,4-2/0AWG - em liga de alumínio - tensão 15KV | un | 10.48 | ORSE-10616
MT01050201 | ORSE-6482 | Conector de bronze d = 15mm x 1/2" | un | 9.07 | ORSE-6482
MT01094H01 | ORSE-11825 | Conector de bronze d = 22mm x 1/2" | un | 9.19 | ORSE-11825
MT01050101 | ORSE-6481 | Conector de bronze d = 22mm x 3/4" | un | 11.41 | ORSE-6481
MT01050001 | ORSE-6480 | Conector de bronze d = 28mm x 1" | un | 22.17 | ORSE-6480
MT01058C01 | ORSE-6780 | Conector de bronze d = 35mm x 1 1/4" | un | 45.41 | ORSE-6780
MT0107WP01 | ORSE-10249 | Conector de fibra ótica do tipo SC, compatível com especificações da norma ANSI/EIA/TIA-568-C.X e IEC 61.754-4 (tipo SC), compativel com fibra ótica multimodo 50/125 fÊm | un | 88.54 | ORSE-10249
MT01077501 | ORSE-9329 | Conector de medição em bronze c/4 parafusos p/cabos de cobre 16-70mm² ref.TEL-560 (pára-raio) | un | 17.5 | ORSE-9329
MT0108Y601 | ORSE-11598 | Conector de pressão 25mm² | un | 2.85 | ORSE-11598
MT0107Z501 | ORSE-10337 | Conector de pressão para cabo nu de 35mm² | un | 3.5 | ORSE-10337
MT0108IV01 | ORSE-11047 | Conector de terra duplo | un | 14.18 | ORSE-11047
MT0107WV01 | ORSE-10255 | Conector elétrico p/fio 1,5mm2 | un | 3.68 | ORSE-10255
MT0108S301 | ORSE-11379 | Conector em latão tipo minigar para cabos 16 - 50 mm² (SPDA) | un | 19.43 | ORSE-11379
MT01087201 | ORSE-10622 | Conector em liga de cobre e aço inoxidável para aterramento de haste 5/8" | un | 3.37 | ORSE-10622
MT010AD101 | ORSE-13429 | Conector emenda para cabo coaxial | un | 0.5 | ORSE-13429
MT0107DZ01 | ORSE-9575 | Conector estribo 2AWG | un | 42.69 | ORSE-9575
MT01022801 | ORSE-2672 | Conector estribo para cond. 4 e 2 (222) | un | 21.99 | ORSE-2672
MT0102I601 | ORSE-3246 | Conector estribo pressão para cabo Al 1/0 CAA | Un | 13.67 | ORSE-3246
MT0102I501 | ORSE-3245 | Conector estribo pressão para cabo Al 4 CAA | Un | 13.67 | ORSE-3245
MT0102I701 | ORSE-3247 | Conector estribo pressão para cabo Al 4/0 CAA | Un | 13.67 | ORSE-3247
MT01086X01 | ORSE-10617 | Conector Estribo Reto com capa de cobre estanhado para cabo isolado 50mm2 | un | 30.6 | ORSE-10617
MT01081501 | ORSE-10409 | Conector femea de cobre, solda e rosca 15mm x 1/2" (instal.gás) | un | 11.46 | ORSE-10409
MT0105TM01 | ORSE-7546 | Conector femea de cobre, solda e rosca 22mm x 3/4" (instal.gás) | un | 8.54 | ORSE-7546
MT0107DA01 | ORSE-9550 | Conector inicial d=3/4" com rosca 16mm, marca Rain Bird ou similar | un | 0.96 | ORSE-9550
MT0106JA01 | ORSE-8470 | Conector macho de latão, cobre ou bronze, solda e rosca 1/2" x 15 mm | un | 6.95 | ORSE-8470
MT0105TN01 | ORSE-7547 | Conector macho de latão, cobre ou bronze, solda e rosca 3/4" x 22 mm | un | 16.42 | ORSE-7547
MT0107YZ01 | ORSE-10331 | Conector modular rj-45 com caixa de sobrepor | un | 99.97 | ORSE-10331
MT0100IF01 | ORSE-663 | Conector p/ haste de aterramento 3/4" | un | 3 | ORSE-663
MT0100IG01 | ORSE-664 | Conector p/ haste de aterramento 5/8" | un | 1.5 | ORSE-664
MT0103BQ01 | ORSE-4310 | Conector p/ haste galvanizada aterramento | un | 1.5 | ORSE-4310
MT01088P01 | ORSE-10681 | Conector para cabo cobre/ cordoalha p/ fixação em tubo de 11/2" | un | 21.08 | ORSE-10681
MT01051E01 | ORSE-6530 | Conector para cabo de cobre nu # 50mm² ref. GAR 6429 da BURNDY ou ELETC ou similar | un | 4 | ORSE-6530
MT0108XT01 | ORSE-11585 | Conector parafuso fendido c/furo 16x70 a 70mm | un | 23.3 | ORSE-11585
MT0102QN01 | ORSE-3551 | Conector parafuso fendido para cabo 4 mm2 | un | 0.75 | ORSE-3551
MT0102FY01 | ORSE-3166 | Conector parafuso fendido para cabo 6 mm2 | Un | 3.73 | ORSE-3166
MT0102FV01 | ORSE-3163 | Conector parafuso fendido para cabo 10 mm2 | Un | 1.8 | ORSE-3163
MT0102FW01 | ORSE-3164 | Conector parafuso fendido para cabo 16 mm2 | Un | 4.99 | ORSE-3164
MT0102FX01 | ORSE-3165 | Conector parafuso fendido para cabo 25 mm2 | Un | 5.27 | ORSE-3165
MT0102JH01 | ORSE-3293 | Conector parafuso fendido para cabo 35 mm2 | un | 6.58 | ORSE-3293
MT0102JI01 | ORSE-3294 | Conector parafuso fendido para cabo 50 mm2 | un | 9.23 | ORSE-3294
MT0108XS01 | ORSE-11584 | Conector parafuso fendido para cabo 70 mm2 | un | 13.15 | ORSE-11584
MT0102FH01 | ORSE-3149 | Conector parafuso fendido para cabo 95 mm2 | Un | 20.84 | ORSE-3149
MT0107HW01 | ORSE-9716 | Conector paralelo de bronze com parafusos para cabo 35mm2, ref:TEL-731 ou similar (SPDA) | Un | 3.5 | ORSE-9716
MT01021901 | ORSE-2637 | Conector perfuração 25-95/2 95 mm | un | 11.35 | ORSE-2637
MT01086Y01 | ORSE-10618 | Conector perfuração lâmina dentada em alumínio ou cobre estanhado - revestido com material plástico polimérico - com um parafuso em aço zincado ou liga de alumínio - para cabo isolado 35-120/10-35MM | un | 4.94 | ORSE-10618
MT01087001 | ORSE-10620 | Conector perfuração lâmina dentada em alumínio ou cobre estanhado - revestido com material plástico polimérico - com um parafuso em aço zincado ou liga de alumínio - para cabo isolado 35-95/35-95MM | un | 1.74 | ORSE-10620
MT0100IH01 | ORSE-665 | Conector rj 45 fêmea cat 5e (krone ou similar) | un | 9.9 | ORSE-665
MT01058001 | ORSE-6768 | Conector rj-45 fêmea cat 5 - Furukawa | un | 9.51 | ORSE-6768
MT01054B01 | ORSE-6635 | Conector rj-45 fêmea cat 6 | un | 16.54 | ORSE-6635
MT01058101 | ORSE-6769 | Conector rj-45 macho | un | 1.86 | ORSE-6769
MT0109CM01 | ORSE-12118 | Conector rj-45 macho, cat.6 | un | 1.86 | ORSE-12118
MT0107CW01 | ORSE-9536 | Conector SBE-050 d=1/2", marca Rain Bird ou similar | un | 1.44 | ORSE-9536
MT0107CX01 | ORSE-9537 | Conector SBE-075 d=3/4", marca Rain Bird ou similar | un | 1.44 | ORSE-9537
MT0108N601 | ORSE-11202 | Conector split - bolt para um cabo de 50mm² | Un | 9.23 | ORSE-11202
MT01088Q01 | ORSE-10682 | Conector split - bolt para um cabo de 70mm² | Un | 5.75 | ORSE-10682
MT010ADQ01 | ORSE-13454 | Conector split bolt em latão estanhado com furo vertical Ø=10mm, para cabos 35 a 70mm2 - TEL-5021 | un | 23.3 | ORSE-13454
MT0102IA01 | ORSE-3250 | Conector split bolt para cabo de cobre nu #35 mm2 | Un | 3.5 | ORSE-3250
MT01087101 | ORSE-10621 | Conector terminal a compressão com dois furos em alumínio ou liga de alumínio - CB-79 (2/0) | un | 3.2 | ORSE-10621
MT01030101 | ORSE-3889 | Conector tipo F | un | 0.9 | ORSE-3889
MT0107WE01 | ORSE-10238 | Conector tipo T ou Y c/ 03 entradas, grau de proteção IP66, conexão interna p/ no mínimo 03 fios, c/ prensa cabos em suas entradas, p/ cabos de 7 a 13,5mm², corrente máxima de 32A | un | 8.78 | ORSE-10238
MT0107WJ01 | ORSE-10243 | Conector XLR 05 pinos em alumínio com grau proteção IP66 | un | 14.64 | ORSE-10243
MT0108WM01 | ORSE-11542 | Conectores e terminais Speakon/XLR (acessórios p/instalação de sonorização) | un | 34.85 | ORSE-11542
MT01087H01 | ORSE-10637 | Conexão "Y", dn=100 x 100mm, em pead (Kananet ou similar) | un | 22.97 | ORSE-10637
MT01087K01 | ORSE-10640 | Conexão "Y", dn=170 x 100mm, pead (Kananet ou similar) | un | 101.18 | ORSE-10640
MT01072901 | ORSE-9153 | Conexão kanaflex 4" | un | 22.54 | ORSE-9153
MT010A8R01 | ORSE-13275 | Confecção e instalação de letreiro em PS tipo caixa PS de 2 e 4mm, com avanço de 10cm, com pintura automotiva PU, Fixado por pino, recortado em Router p/ o ITPS | un | 8898.44 | ORSE-13275
MT0109RH01 | ORSE-12653 | Conjunto Coluna principal cônica em aço SAE 1020, galvanizado c/ braço projetado de 4,50m, com conjunto chumbador de aço galvanizado, porca com arruela inoxidável de 3/4 em conformidade com projetos e padrões especificados pela SMTT Aracaju | un | 3428.67 | ORSE-12653
MT010A1601 | ORSE-13002 | Conjunto controlador DMX SLESA- EU7 / Fonte adap AC/DC | un | 3018.06 | ORSE-13002
MT0107GS01 | ORSE-9676 | Conjunto de 03 lixeiras em fibra de vidro, com capacidade 20l cada, com tampa vai e vem | un | 376.89 | ORSE-9676
MT0107GT01 | ORSE-9677 | Conjunto de 06 lixeiras em fibra de vidro, com capacidade 20l cada, com tampa vai e vem | un | 659.56 | ORSE-9677
MT0107GU01 | ORSE-9678 | Conjunto de 06 lixeiras em fibra de vidro, com capacidade 50l cada, com tampa vai e vem | un | 988.82 | ORSE-9678
MT0107GV01 | ORSE-9679 | Conjunto de 07 lixeiras em fibra de vidro, com capacidade 50l cada, com tampa vai e vem | un | 1172.6 | ORSE-9679
MT0108O401 | ORSE-11236 | Conjunto de c/4 chumbadores galv. eletostaticamente com porcas e arruelas, para poste telecônico | conj | 22.89 | ORSE-11236
MT01093O01 | ORSE-11796 | Conjunto de conectores de punção composto por barra de 1/4" x 1" , dim. 38,5x2,5cm com 04 conectores de Ø=8mm (aço CA-50) e l=15,6cm | cj | 38.28 | ORSE-11796
MT01093K01 | ORSE-11792 | Conjunto de conectores de punção composto por barra de 1/4" x 1" , dim. 38,5x2,5cm com 04 conectores de Ø=8mm (aço CA-50) e l=25,6cm | cj | 40.59 | ORSE-11792
MT01093M01 | ORSE-11794 | Conjunto de conectores de punção composto por barra de 1/4" x 1" , dim. 38,5x2,5cm com 04 conectores de Ø=8mm (aço CA-50) e l=30,6cm | cj | 41.81 | ORSE-11794
MT01093N01 | ORSE-11795 | Conjunto de conectores de punção composto por barra de 1/4" x 1" , dim. 50,5x2,5cm com 05 conectores de Ø=8mm (aço CA-50) e l=15,6cm | cj | 48.24 | ORSE-11795
MT01093L01 | ORSE-11793 | Conjunto de conectores de punção composto por barra de 1/4" x 1" , dim. 50,5x2,5cm com 05 conectores de Ø=8mm (aço CA-50) e l=25,6cm | cj | 51.21 | ORSE-11793
MT0107BE01 | ORSE-9482 | Conjunto de estais 2" para mastro d=2" (pára-raio) | un | 345.1 | ORSE-9482
MT0109ZN01 | ORSE-12947 | Conjunto de mesa quadrada c/ 4 bancos lua cheia (concreto armado 20 Mpa) e= 0,05m, engastada em coluna h=0,70m c/ base sextavada, assento Ø= 0,30m, e=0,04m, engastado em coluna h=0,75m, com base concreto magro. Da Relevo ou similar. | un | 840 | ORSE-12947
MT0109ZM01 | ORSE-12946 | Conjunto de mesa redonda e 4 bancos lua cheia (concreto armado 20 Mpa) Ø= 0,80m, e= 0,05m, engastada em coluna h= 0,70m, assento Ø 0,30m, engastado em coluna h=0,75m. Da Relevo ou similar. | un | 840 | ORSE-12946
MT0106OD01 | ORSE-8653 | Conjunto de suporte para estabilização | un | 4469.41 | ORSE-8653
MT0106OC01 | ORSE-8652 | Conjunto de suporte para reanimação | un | 4841.86 | ORSE-8652
MT01075L01 | ORSE-9273 | Conjunto flexível p/conectar aspersor, modelo SA-6050, 15cm, 1/2"x1/2", modelo Rain Bird ou similar | un | 33.96 | ORSE-9273
MT0100IY01 | ORSE-682 | Conjunto vedacao (eternit - ref. 901906 ou similar) | un | 0.21 | ORSE-682
MT0103E701 | ORSE-4399 | Conservação e replantio de arranjos ornamentais - Área 868,36m² | ms | 3152.29 | ORSE-4399
MT0103DS01 | ORSE-4384 | Contactor 380V CW 07 | un | 240.1 | ORSE-4384
MT0109JE01 | ORSE-12362 | Contactor 3RT1025 | un | 134.82 | ORSE-12362
MT0109GM01 | ORSE-12262 | Contactor 3RT1035 | un | 356.14 | ORSE-12262
MT0108C701 | ORSE-10807 | Contactor 3RT1036 1AN10 50A Siemens ou similar | un | 458.9 | ORSE-10807
MT0106V701 | ORSE-8899 | Contactor 3RT1045 | un | 937.5 | ORSE-8899
MT0109GC01 | ORSE-12252 | Contactor 3RT1048 | un | 1018.6 | ORSE-12252
MT0109GK01 | ORSE-12260 | Contactor 3RT1055 | un | 1919.38 | ORSE-12260
MT0106V801 | ORSE-8900 | Contactor 3RT1056 | un | 2715 | ORSE-8900
MT0109GD01 | ORSE-12253 | Contactor 3TF1050 | un | 1018.6 | ORSE-12253
MT0109GL01 | ORSE-12261 | Contactor 3TF1052 | un | 1430.56 | ORSE-12261
MT0107GZ01 | ORSE-9683 | Container de lixo em plástico, 1000l, com rodas | un | 1408 | ORSE-9683
MT0103QU01 | ORSE-4854 | Contator 3RT 1017 | un | 102.5 | ORSE-4854
MT01097U01 | ORSE-11946 | Contator 3RT10 - 26 1A, da Siemens ou similar | un | 155.71 | ORSE-11946
MT01097T01 | ORSE-11945 | Contator 3RT10 15 - 1AN1, da Siemens ou similar | un | 54.76 | ORSE-11945
MT01070Z01 | ORSE-9107 | Contator 3RT1044 | un | 563.34 | ORSE-9107
MT0108XR01 | ORSE-11583 | Contator 3TF47 22-0XN1/N2 Siemens ou similar | un | 384.3 | ORSE-11583
MT0102BQ01 | ORSE-3014 | Contator LC1-D1210 - Telemecanick ou similar | un | 292 | ORSE-3014
MT0102BR01 | ORSE-3015 | Contator LC1-D1810 - Telemecanick ou similar | un | 292 | ORSE-3015
MT0103BL01 | ORSE-4305 | Contra fechadura bico de papagaio com abas ref. AL 1511, p/ esquadria de vidro temperado ou similar | un | 49.1 | ORSE-4305
MT0103BJ01 | ORSE-4303 | Contra trinco sem miolo ref. AL 335 C, p/ esquadria de vidro temperado ou similar | un | 24.11 | ORSE-4303
MT0100J001 | ORSE-684 | Contra-flange p/ junta mecânica, d= 75mm | un | 21.17 | ORSE-684
MT0109RK01 | ORSE-12656 | Controlador automático de tráfego marca TESC, Modelo Flexcon III 188/ S/ MDV | un | 13185.67 | ORSE-12656
MT0107DF01 | ORSE-9555 | Controlador central p/sist.de irrigação modelo ESP-40 MC, 40 estações, 220V, gabinete de parede, Rain Bird ou similar | un | 13380.32 | ORSE-9555
MT01075K01 | ORSE-9272 | Controlador central p/sist.de irrigação modelo ESP-LX modular, 16 estações, gabinete de parede, Rain Bird ou similar | un | 1058.43 | ORSE-9272
MT01091Q01 | ORSE-11726 | Controlador de temperatura | un | 181.46 | ORSE-11726
MT0107PW01 | ORSE-10004 | Controlador DMX, com fonte de alimentação com entrada em 100-240 VAC e saída de 5,5 a 9VDC, com duas saídas de controle p/ conectores do tipo XLR 3 pinos e porta de configuração do tipo mini-USB ou conector RJ45 | un | 14351.33 | ORSE-10004
MT0109V601 | ORSE-12786 | Controlador Lógico Programável (CLP) - Logo 24vcc, 8 ent.r e 8 saidas + módulo de expansão | un | 1606.05 | ORSE-12786
MT0107WQ01 | ORSE-10250 | Conversor de mídia RJ-45 para fibra ótica, com uma porta RJ-45 1000base-T, uma porta para fibra ótica 1000base-SX multimodo (50/125 ou 62,5/125) para conector SC, com led em seu corpo | un | 570.72 | ORSE-10250
MT0107ZE01 | ORSE-10346 | Conversor de protocolo, do protocolo RDI Bender BMS para TCI/IP, suporte em navegadores baseado em microsoft silverlight.Tensão de alimentação CA/CC 76..276V - p/ obra do HUSE | un | 12101.51 | ORSE-10346
MT0107WG01 | ORSE-10240 | Conversor DMX- Ethernet- DMX, tensaõ 9-48 VDC, com conexões por parafusos ou RJ-45, corpo em policarbonato UL94-V0 | un | 4381.31 | ORSE-10240
MT0107WH01 | ORSE-10241 | Conversor Ethernet- DMX- Ethernet, tensaõ 9-48 VDC, com conexões por parafusos ou RJ-45, corpo em policarbonato UL94-V0 | un | 4381.31 | ORSE-10241
MT0105JC01 | ORSE-7176 | Coração em fibra de vidro, com pintura automotiva, para fixação em marco inaugural - tamanho grande | un | 1638 | ORSE-7176
MT0105JB01 | ORSE-7175 | Coração em fibra de vidro, com pintura automotiva, para fixação em marco inaugural - tamanho médio | un | 893 | ORSE-7175
MT0105HU01 | ORSE-7122 | Coração em fibra de vidro, com pintura automotiva, para fixação em marco inaugural - tamanho pequeno | un | 417.63 | ORSE-7122
MT0103N301 | ORSE-4719 | Corante para tinta | tb | 2.08 | ORSE-4719
MT0100J301 | ORSE-687 | Corda nylon 3/16" p/ mastro bandeira | m | 0.45 | ORSE-687
MT010AGG01 | ORSE-13552 | Cordão delimitador para junta de placa cimentícia | m | 0.24 | ORSE-13552
MT01037J01 | ORSE-4159 | Cordel detonante d=4.8 mm, velocidade de detonação 700 m/s | m | 5.24 | ORSE-4159
MT0103K701 | ORSE-4615 | Cordoalha de aço 3/8" | m | 5.25 | ORSE-4615
MT0103K601 | ORSE-4614 | Cordoalha de aço 6.35 mm | m | 1.99 | ORSE-4614
MT0100J401 | ORSE-688 | Cordoalha de cobre nu 70mm2 | kg | 51.69 | ORSE-688
MT0105AV01 | ORSE-6871 | Cordoalha engraxada CP-190 RB D=12,7mm | kg | 13.91 | ORSE-6871
MT010AGW01 | ORSE-13568 | Cordoalha flexivel ref. cf - 190 - 30 fastweld | un | 37.52 | ORSE-13568
MT0103AF01 | ORSE-4263 | Coroa para perfuratriz de esteira | un | 2923.42 | ORSE-4263
MT0103EH01 | ORSE-4409 | Corpo da caixa de águas pluviais 300mm em pvc, akros ou similar | un | 99 | ORSE-4409
MT0103EF01 | ORSE-4407 | Corpo da caixa de gordura 300mm em pvc, akros ou similar | un | 185.9 | ORSE-4407
MT0103EG01 | ORSE-4408 | Corpo da caixa de inspeção 300mm em pvc, akros ou similar | un | 247.48 | ORSE-4408
MT0107I201 | ORSE-9722 | Corpo da caixa de inspeção em PVC p/aterramento d=300mm, redonda, h=300mm, ref: TEL-552 ou similar (SPDA) | un | 22.94 | ORSE-9722
MT0105TB01 | ORSE-7535 | Corpo para caixa sifonada 100x100x50mm, PVC, Tigre ou similar | un | 4.72 | ORSE-7535
MT0103DV01 | ORSE-4387 | Corpo projetor de 1000w, fundido de alumínio, Acqua Light ou similar | un | 288.27 | ORSE-4387
MT0100J501 | ORSE-689 | Corrente em aço galvanizado, elo diam.: 4,8mm, dim.: 18mm x 33mm, peso 0,43 kg/m | m | 13.3 | ORSE-689
MT0103M601 | ORSE-4686 | Corrente em aço galvanizado, elo diam.: 6,4mm, dim.: 24mm x 42mm, peso 0,84 kg/m | m | 17.89 | ORSE-4686
MT010AC101 | ORSE-13393 | Corrente em aço inox 3/16" | m | 108.44 | ORSE-13393
MT0109MS01 | ORSE-12484 | Corrente M.644611 P/ trico em basculante | un | 16.03 | ORSE-12484
MT0103U501 | ORSE-4973 | Corrimão alumínio anodizado cor fosca (acf) | m | 170.22 | ORSE-4973
MT0103U401 | ORSE-4972 | Corrimão alumínio anodizado preto (acp) | m | 187.24 | ORSE-4972
MT010A1901 | ORSE-13005 | Corrimão central de arquibancada tipo U (invertido) em tubo ferro galvanizado, alt=0,92m, com barras verticais 22cm elas e barra horizontal de 1.1/2" | und | 121.18 | ORSE-13005
MT0109TR01 | ORSE-12735 | Corrimão central de arquibancada tipo U (invertido) em tubo ferro galvanizado, alt=1,30m, com barras verticais 22cm elas e barra horizontal de 1.1/2" | und | 207.54 | ORSE-12735
MT0109V001 | ORSE-12780 | Corrimão Central para arquibancada em tubo ferro galvanizado, superior alt=1,10m, barras intermediárias alt=0,92m e 0,70m de cada lado, diam= 1.1/2" inclusive as verticais de apoio. | m | 167.37 | ORSE-12780
MT0105TF01 | ORSE-7539 | Corrimão de alumínio quadrado 4x4cm | m | 112.22 | ORSE-7539
MT0102WD01 | ORSE-3757 | Corrimão de alumínio ref. CG 003 Alcoa | m | 327.55 | ORSE-3757
MT0106YH01 | ORSE-9017 | Corrimão em aço inox ø=1 1/2", duplo, h=90cm | m | 558.07 | ORSE-9017
MT0102KR01 | ORSE-3339 | Corrimão em aço inox, escovado, d=1 1/2" | m | 78.83 | ORSE-3339
MT01093F01 | ORSE-11787 | Corrimão em tubo ferro galvanizado, alt=0,92m, com barras verticais dupla (2") e barras horizontais nas extremidades de 2", inclusive curva em aço (padrão) - para deficientes físicos | m | 130.36 | ORSE-11787
MT01093G01 | ORSE-11788 | Corrimão em tubo ferro galvanizado, alt=1,10m, com barras verticais a cada 11cm (1") e barras horizontais (superior, intermediárias (duas) e inferior) de 2", inclusive curva de aço | m | 325.9 | ORSE-11788
MT0109XC01 | ORSE-12864 | Corrimão em tubo ferro galvanizado, barras superiores alt=0,92m e 0,70m e barras inferiores h=0,23m e 0,10m, curvas de aço carbono, inclusive as verticais de apoio com diam= 1.1/2" | m | 101.23 | ORSE-12864
MT0100J601 | ORSE-690 | Corrimão madeira lei | m | 50.98 | ORSE-690
MT01073801 | ORSE-9188 | Corte de troncos de coqueiros | un | 256.54 | ORSE-9188
MT01060201 | ORSE-7778 | Cortina divisória de leito em PVC (vinil), largura de 1,80m, com trilhos e acessórios, da Br Goods ou similar | m | 332.68 | ORSE-7778
MT0107FW01 | ORSE-9644 | Cortina em veludo preto, medindo 8,00x2,30m, com tubo tipo trilho, modelo movimento de ilhós, ref.Obra do Teatro Tobias Barreto (fornecimento e montagem) | un | 6684.28 | ORSE-9644
MT01091R01 | ORSE-11727 | Cortina plástica para câmara frigorífica 2mm | bobina | 756.89 | ORSE-11727
MT01082S01 | ORSE-10468 | Cotovelo 45° cobre 15mm | un | 1.75 | ORSE-10468
MT0109J501 | ORSE-12353 | Cotovelo 45° cobre 22mm | un | 4.59 | ORSE-12353
MT0109J601 | ORSE-12354 | Cotovelo 45° cobre 28mm | un | 8.18 | ORSE-12354
MT01082Q01 | ORSE-10466 | Cotovelo 45° eletrofusão 32mm | un | 60.31 | ORSE-10466
MT01082P01 | ORSE-10465 | Cotovelo 90° cobre 15mm | un | 1.8 | ORSE-10465
MT01082O01 | ORSE-10464 | Cotovelo 90° cobre 22mm | un | 4.14 | ORSE-10464
MT01082R01 | ORSE-10467 | Cotovelo 90° eletrofusão 32mm | un | 60.31 | ORSE-10467
MT01082N01 | ORSE-10463 | Cotovelo 90° NPT bronze 22mmx3/4" RF | un | 18.9 | ORSE-10463
MT01082M01 | ORSE-10462 | Cotovelo 90º aço carbono 3/4" | un | 5.39 | ORSE-10462
MT0102T501 | ORSE-3641 | Cotovelo 90º p/ canaleta 20 x 10mm (ref.309 90 sistema "x", Pial Legrand ou similar) | un | 0.8 | ORSE-3641
MT0105S101 | ORSE-7489 | Cotovelo 90º reto 600 x 100 mm para eletrocalha metálica, Leitofort (ref.: Mopa ou similar) | un | 128.59 | ORSE-7489
MT0102T701 | ORSE-3643 | Cotovelo externo p/ canaleta 20 x 10mm (ref.309 92 sistema "x", Pial Legrand ou similar) | un | 0.6 | ORSE-3643
MT0102T901 | ORSE-3645 | Cotovelo externo p/ canaleta 50 x 20mm (ref.299 02 sistema "x", Pial Legrand ou similar) | un | 3.27 | ORSE-3645
MT0102TA01 | ORSE-3646 | Cotovelo interno p/ canaleta 110 x 20mm (ref.304 01 sistema "x", Pial Legrand ou similar) | un | 4.93 | ORSE-3646
MT0102TB01 | ORSE-3647 | Cotovelo interno p/ canaleta 110 x 20mm (ref.304 02 sistema "x", Pial Legrand ou similar) | un | 4.93 | ORSE-3647
MT0102T601 | ORSE-3642 | Cotovelo interno p/ canaleta 20 x 10mm (ref.309 91 sistema "x", Pial Legrand ou similar) | un | 0.6 | ORSE-3642
MT0102T801 | ORSE-3644 | Cotovelo interno p/ canaleta 50 x 20mm (ref.299 03 sistema "x", Pial Legrand ou similar) | un | 3.24 | ORSE-3644
MT0105NI01 | ORSE-7326 | Cotovelo RF de bronze / cobre 15 x 1/2" ref.: 707-3 ELUMA ou similar | un | 17.57 | ORSE-7326
MT0108AD01 | ORSE-10741 | Coxim de borracha | un | 2.37 | ORSE-10741
MT0100JD01 | ORSE-697 | Cremona cromada completa com vara 1,50m (Aliança ref:86560 cr ou similar) | un | 60.36 | ORSE-697
MT0109NA01 | ORSE-12502 | Cremona em latão acabamento amarelo colonial | un | 37.47 | ORSE-12502
MT0109RW01 | ORSE-12668 | Cruzeta 100 x 100 mm para eletrocalha perfurada metálica (ref.: mopa ou similar) | un | 52.53 | ORSE-12668
MT0106EV01 | ORSE-8311 | Cruzeta 100 x 50 mm para eletrocalha perfurada metálica (ref.: mopa ou similar) | un | 21.27 | ORSE-8311
MT010A9P01 | ORSE-13309 | Cruzeta 150 x 150 mm, lisa, galvanizada à fogo, para eletrocalha lisa metálica (ref.: mopa ou similar) | un | 114.17 | ORSE-13309
MT010ACD01 | ORSE-13405 | Cruzeta 150 x 150 mm, lisa, zincada, para eletrocalha lisa metálica (ref.: mopa ou similar) | un | 54.3 | ORSE-13405
MT010AB201 | ORSE-13358 | Cruzeta 150 x 75 mm para eletrocalha metálica lisa zincada (ref.: mopa ou similar) | un | 41.51 | ORSE-13358
MT010ADO01 | ORSE-13452 | Cruzeta 200 x 50 mm para eletrocalha metálica lisa zincada (ref.: mopa ou similar) | un | 42.43 | ORSE-13452
MT010AB301 | ORSE-13359 | Cruzeta 200 x 75 mm para eletrocalha metálica lisa zincada (ref.: mopa ou similar) | un | 73.15 | ORSE-13359
MT0109UK01 | ORSE-12764 | Cruzeta 300 x 100 mm para eletrocalha perfurada PVC | un | 95.61 | ORSE-12764
MT0106EW01 | ORSE-8312 | Cruzeta 400 x 100 mm para eletrocalha perfurada metálica (ref.: mopa ou similar) | un | 98.03 | ORSE-8312
MT01053P01 | ORSE-6613 | Cruzeta 50 x 50 mm para eletrocalha perfurada metálica (ref.: mopa ou similar) | un | 19.6 | ORSE-6613
MT0105T601 | ORSE-7530 | Cruzeta 90º 600 x 155 mm para eletrocalha perfurada metálica (ref.: mopa ou similar) | un | 254.89 | ORSE-7530
MT0100JT01 | ORSE-713 | Cruzeta concreto tipo "L", 1700mm | un | 153.5 | ORSE-713
MT0102QD01 | ORSE-3541 | Cruzeta de concreto tipo T 1700 mm | Un | 153.5 | ORSE-3541
MT0102QE01 | ORSE-3542 | Cruzeta de concreto tipo T 1900 mm | Un | 128 | ORSE-3542
MT0102I801 | ORSE-3248 | Cruzeta de concreto tipo T 2400 mm 400 Kgf | Un | 264 | ORSE-3248
MT01041X01 | ORSE-5253 | Cruzeta de pvc je, bbbb, d= 50mm | un | 13.15 | ORSE-5253
MT01041Y01 | ORSE-5254 | Cruzeta de pvc je, bbbb, d= 75mm | un | 32.45 | ORSE-5254
MT01041Z01 | ORSE-5255 | Cruzeta de pvc je, bbbb, d= 100mm | un | 62.7 | ORSE-5255
MT01073K01 | ORSE-9200 | Cruzeta dupla para colocação de projetor ref. CD3/4, da Metal Light ou similar | un | 2031.74 | ORSE-9200
MT0100JR01 | ORSE-711 | Cruzeta em concreto armado, retangular, 1900mm | un | 140.8 | ORSE-711
MT0100JS01 | ORSE-712 | Cruzeta em concreto armado, retangular, 2300mm | un | 168.96 | ORSE-712
MT0100JU01 | ORSE-714 | Cruzeta em concreto armado, tipo "t", 1900mm | un | 128 | ORSE-714
MT0100JQ01 | ORSE-710 | Cruzeta PVC PBA JE BBBB, para rede de água, DN 100 / DE 110mm | un | 62.7 | ORSE-710
MT0100JO01 | ORSE-708 | Cruzeta PVC PBA JE BBBB, para rede de água, DN 50 / DE 60mm | un | 13.15 | ORSE-708
MT0100JP01 | ORSE-709 | Cruzeta PVC PBA JE BBBB, para rede de água, DN 75 / DE 85mm | un | 32.45 | ORSE-709
MT0100JI01 | ORSE-702 | Cruzeta pvc rigido roscavel d= 1 " | un | 6.02 | ORSE-702
MT0100JJ01 | ORSE-703 | Cruzeta pvc rigido roscavel d= 1 1/ 4" | un | 11.49 | ORSE-703
MT0100JK01 | ORSE-704 | Cruzeta pvc rigido roscavel d= 1 1/2" | un | 15.75 | ORSE-704
MT0100JG01 | ORSE-700 | Cruzeta pvc rigido roscavel d= 1/2" | un | 3.95 | ORSE-700
MT0100JL01 | ORSE-705 | Cruzeta pvc rigido roscavel d= 2 " | un | 31.26 | ORSE-705
MT0100JH01 | ORSE-701 | Cruzeta pvc rigido roscavel d= 3/4" | un | 7.44 | ORSE-701
MT0100JM01 | ORSE-706 | Cruzeta pvc rigido soldavel, marrom, d= 25mm | un | 8.49 | ORSE-706
MT0100JN01 | ORSE-707 | Cruzeta pvc rigido soldavel, marrom, d= 50mm | un | 16.43 | ORSE-707
MT01073L01 | ORSE-9201 | Cruzeta simples para colocação de projetor ref. CS1/3, da Metal Light ou similar | un | 169.3 | ORSE-9201
MT0105AF01 | ORSE-6855 | Cuba aço inox 34 x 50 cm | un | 368.64 | ORSE-6855
MT0100JV01 | ORSE-715 | Cuba aço inox 35 x 40 cm com válvula 3.1/2" | un | 85.64 | ORSE-715
MT0100JW01 | ORSE-716 | Cuba aço inox 56 x 34 cm | un | 310.83 | ORSE-716
MT01057N01 | ORSE-6755 | Cuba aço inox 60 x 50 x 30 cm | un | 787.2 | ORSE-6755
MT0108EQ01 | ORSE-10898 | Cuba aço inox redonda ø = 0,20m | un | 87.55 | ORSE-10898
MT0108RZ01 | ORSE-11375 | Cuba aço inox redonda ø = 0,25m | un | 121.76 | ORSE-11375
MT0108S001 | ORSE-11376 | Cuba aço inox redonda ø = 0,30m | un | 108.35 | ORSE-11376
MT010AA801 | ORSE-13328 | Cuba aço inox redonda ø = 0,35m com válvula | un | 203.15 | ORSE-13328
MT010A4X01 | ORSE-13137 | Cuba de aço inox 304 ou Funil Expurgo Hospitalar 285x410mm Sem mesa para embutir - Hidronox ou similar | un | 712.81 | ORSE-13137
MT0102ZH01 | ORSE-3869 | Cuba de aço inox 304, Terminox ou similar, retangular, com válvula, dim 80 x 50 x 30 cm, e=0,8 mm, para pia de cozinha | un | 1387.4 | ORSE-3869
MT0107RG01 | ORSE-10060 | Cuba de aço inox retangular, 34x56x17cm, alto brilho, inclusive valvula 3 1/2", p/pia de cozinha, ref.94024-207, Tramontina ou similar | un | 351.9 | ORSE-10060
MT0109Q301 | ORSE-12603 | Cuba de apoio, oval, ref. Bella Palla, da Eternit ou similar | un | 269.9 | ORSE-12603
MT0100JX01 | ORSE-717 | Cuba de embutir branca ( Deca - Carrara - ref. L-36 ou similar) | un | 49.9 | ORSE-717
MT010A7N01 | ORSE-13235 | Cuba de embutir branca quadrada ref. L-701 GE17 41cm - Deca ou similar | un | 629.9 | ORSE-13235
MT0100JY01 | ORSE-718 | Cuba de embutir oval branca (Deca - ref. L-37 ou similar) | un | 72.9 | ORSE-718
MT01027T01 | ORSE-2873 | Cuba de embutir, circular, ref: L41, DECA ou similar | un | 48.18 | ORSE-2873
MT01029201 | ORSE-2918 | Cuba de embutir, circular, ref:10129, CELITE ou similar | un | 67.85 | ORSE-2918
MT01029301 | ORSE-2919 | Cuba de embutir, oval, ref:10116, CELITE ou similar | un | 64 | ORSE-2919
MT010A7A01 | ORSE-13222 | Cuba de louça de apoio, ref.: L107.17, dim.: 56x28cm, Deca ou similar | un | 922.2 | ORSE-13222
MT0102R901 | ORSE-3573 | Cuba de semi-encaixe Deca ref L-830, quadrada, com mesa, 40x40 cm, branco ou similar | un | 786.28 | ORSE-3573
MT0105ME01 | ORSE-7286 | Cuba de semi-encaixe, dim. 49 x 40cm, INCEPA, linha ocean pacific, ref. 63027 ou siimilar | un | 659.9 | ORSE-7286
MT0105DM01 | ORSE-6970 | Cuba de sobrepor oval, ref. L65, acabamento GE-17, Deca ou similar | un | 82 | ORSE-6970
MT0103HF01 | ORSE-4515 | Cuba de sobrepor, linha carrara, L34, acabamento EB-95, Deca ou similar | un | 230.93 | ORSE-4515
MT0100JZ01 | ORSE-719 | Cuba de sobrepor, linha carrara, L34, Deca ou similar | un | 230.93 | ORSE-719
MT0103LF01 | ORSE-4659 | Cuba de sobrepor, universal redonda, L50, acabamento CZ-87, Deca ou similar | un | 54.53 | ORSE-4659
MT0106EF01 | ORSE-8295 | Cuba em chapa inox - 304, dimensões 50x40x25cm, com fundo emborrachado | un | 595.07 | ORSE-8295
MT0100K001 | ORSE-720 | Cumeeira alumínio 0,8 mm (2,71 kg/m2) | m | 43.34 | ORSE-720
MT0100K101 | ORSE-721 | Cumeeira normal p/ telha tipo canalete 49 (eternit - ref. 301036 ou similar) | m | 35.41 | ORSE-721
MT0100K201 | ORSE-722 | Cumeeira normal p/ telha tipo kalhetao (brasilit - ref. 301017 ou similar) | m | 86.84 | ORSE-722
MT0100K301 | ORSE-723 | Cumeeira normal p/ telha ondulada fibrocimento 4 mm (eternit ou similar) | m | 53.27 | ORSE-723
MT0100K401 | ORSE-724 | Cumeeira normal p/ telha ondulada fibrocimento 6 mm (eternit ou similar) | m | 29.39 | ORSE-724
MT0100K501 | ORSE-725 | Cumeeira normal p/ telha ondulada fibrocimento 8 mm (eternit ou similar) | m | 64.6 | ORSE-725
MT0100K601 | ORSE-726 | Cumeeira para telha canal plan | un | 9.29 | ORSE-726
MT01092N01 | ORSE-11759 | Cumeeira para telha canal redonda, dimensões 20 x 41,5cm | un | 11.33 | ORSE-11759
MT0100K701 | ORSE-727 | Cumeeira para telha ecológica onduline | m | 27.36 | ORSE-727
MT01078301 | ORSE-9363 | Cumeeira termoacustica | m | 60.42 | ORSE-9363
MT01042S01 | ORSE-5284 | Curva 11º 15', em fofo, c/ flanges pn 10 / 16, d= 100mm | un | 223.52 | ORSE-5284
MT01042W01 | ORSE-5288 | Curva 11º 15', em fofo, c/ flanges pn 10, d= 300mm | un | 962.36 | ORSE-5288
MT01043601 | ORSE-5298 | Curva 11º 15` c/ bolsas, em fofo, je, d= 100mm | un | 205.57 | ORSE-5298
MT01043A01 | ORSE-5302 | Curva 11º 15` c/ bolsas, em fofo, je, d= 300mm | un | 588.08 | ORSE-5302
MT0105RN01 | ORSE-7475 | Curva 11º15' de pvc je, ponta / bolsa, d= 50mm | un | 76.06 | ORSE-7475
MT0105AR01 | ORSE-6867 | Curva 135° eletroduto pvc roscável, d= 3/4" | un | 0.9 | ORSE-6867
MT0105IE01 | ORSE-7142 | Curva 180° eletroduto pvc roscável, d= 1" | un | 2.07 | ORSE-7142
MT01043F01 | ORSE-5307 | Curva 22º 30' c/ bolsas, em fofo, je, d= 100mm | un | 204.49 | ORSE-5307
MT0109E301 | ORSE-12171 | Curva 22º 30' c/ bolsas, em fofo, je, d= 150mm | un | 349.3 | ORSE-12171
MT01043J01 | ORSE-5311 | Curva 22º 30' c/ bolsas, em fofo, je, d= 300mm | un | 649.26 | ORSE-5311
MT01043N01 | ORSE-5315 | Curva 22º 30', em fofo, c/ flanges pn 10 / 16 / 25, d= 80mm | un | 184.18 | ORSE-5315
MT01043O01 | ORSE-5316 | Curva 22º 30', em fofo, c/ flanges pn 10 / 16, d= 100mm | un | 222.11 | ORSE-5316
MT01043S01 | ORSE-5320 | Curva 22º 30', em fofo, c/ flanges pn 10, d= 300mm | un | 1196.38 | ORSE-5320
MT01043W01 | ORSE-5324 | Curva 22º 30', em fofo, c/ flanges pn 25, d= 100mm | un | 256.84 | ORSE-5324
MT01043X01 | ORSE-5325 | Curva 22º 30', em fofo, c/ flanges pn 25, d= 150mm | un | 421.49 | ORSE-5325
MT01043Y01 | ORSE-5326 | Curva 22º 30', em fofo, c/ flanges pn 25, d= 200mm | un | 581.17 | ORSE-5326
MT01043Z01 | ORSE-5327 | Curva 22º 30', em fofo, c/ flanges pn 25, d= 250mm | un | 1109.4 | ORSE-5327
MT01044001 | ORSE-5328 | Curva 22º 30', em fofo, c/ flanges pn 25, d= 300mm | un | 1680.37 | ORSE-5328
MT01044101 | ORSE-5329 | Curva 22º 30` de pvc je, ponta / bolsa, d= 50mm | un | 21.94 | ORSE-5329
MT01044201 | ORSE-5330 | Curva 22º 30` de pvc je, ponta / bolsa, d= 75mm | un | 42.42 | ORSE-5330
MT01044301 | ORSE-5331 | Curva 22º 30` de pvc je, ponta / bolsa, d= 100mm | un | 103.2 | ORSE-5331
MT01053Q01 | ORSE-6614 | Curva 38 x 19 mm para eletrocalha perfurada metálica (ref. Mopa ou similar) | un | 3.96 | ORSE-6614
MT0100M301 | ORSE-795 | Curva 45 curta pvc sanitario d= 100mm | un | 16.12 | ORSE-795
MT0100MB01 | ORSE-803 | Curva 45 longa pvc sanitario d= 50mm | un | 6.87 | ORSE-803
MT0100MC01 | ORSE-804 | Curva 45 longa pvc sanitario d= 75mm | un | 22.51 | ORSE-804
MT0100MD01 | ORSE-805 | Curva 45 longa pvc sanitario d= 100mm | un | 27.19 | ORSE-805
MT0100L001 | ORSE-756 | Curva 45 pvc rigido soldavel, marrom, d= 20mm | un | 1.2 | ORSE-756
MT0100L101 | ORSE-757 | Curva 45 pvc rigido soldavel, marrom, d= 25mm | un | 1.58 | ORSE-757
MT0100L201 | ORSE-758 | Curva 45 pvc rigido soldavel, marrom, d= 32mm | un | 2.59 | ORSE-758
MT0100L301 | ORSE-759 | Curva 45 pvc rigido soldavel, marrom, d= 40mm | un | 4.24 | ORSE-759
MT0100L401 | ORSE-760 | Curva 45 pvc rigido soldavel, marrom, d= 50mm | un | 8.23 | ORSE-760
MT0100L501 | ORSE-761 | Curva 45 pvc rigido soldavel, marrom, d= 60mm | un | 14.18 | ORSE-761
MT0100L601 | ORSE-762 | Curva 45 pvc rigido soldavel, marrom, d= 75mm | un | 21.06 | ORSE-762
MT0100L701 | ORSE-763 | Curva 45 pvc rigido soldavel, marrom, d= 85mm | un | 36.8 | ORSE-763
MT0100L801 | ORSE-764 | Curva 45 pvc rigido soldavel, marrom, d= 110mm | un | 90.84 | ORSE-764
MT0109D201 | ORSE-12134 | Curva 45° eletroduto pvc roscável, d=1 " | un | 1.49 | ORSE-12134
MT0109D301 | ORSE-12135 | Curva 45° eletroduto pvc roscável, d=1 1/2 " | un | 2.32 | ORSE-12135
MT0109F101 | ORSE-12205 | Curva 45° eletroduto pvc roscável, d=3/4 " | un | 0.87 | ORSE-12205
MT0108ZW01 | ORSE-11660 | Curva 45° em pead PE100, pn-8, Ø = 800mm | un | 15587.37 | ORSE-11660
MT0100KQ01 | ORSE-746 | Curva 45° ferro galvanizado d= 1/2" | un | 8.98 | ORSE-746
MT0100KR01 | ORSE-747 | Curva 45° ferro galvanizado d= 3/4" | un | 12.91 | ORSE-747
MT0100KS01 | ORSE-748 | Curva 45° ferro galvanizado d=1 " | un | 19.63 | ORSE-748
MT0100KT01 | ORSE-749 | Curva 45° ferro galvanizado d=1 1/ 4" | un | 30.13 | ORSE-749
MT0100KU01 | ORSE-750 | Curva 45° ferro galvanizado d=1 1/2" | un | 38.11 | ORSE-750
MT0100KV01 | ORSE-751 | Curva 45° ferro galvanizado d=2 " | un | 59.69 | ORSE-751
MT0100KW01 | ORSE-752 | Curva 45° ferro galvanizado d=2 1/2" | un | 107.61 | ORSE-752
MT0100KX01 | ORSE-753 | Curva 45° ferro galvanizado d=3 " | un | 150.68 | ORSE-753
MT0100KY01 | ORSE-754 | Curva 45° ferro galvanizado d=4 " | un | 360.44 | ORSE-754
MT0100KZ01 | ORSE-755 | Curva 45° ferro galvanizado d=6" | un | 316.48 | ORSE-755
MT01044401 | ORSE-5332 | Curva 45º c/ bolsas, em fofo, je, d= 80mm | un | 175.57 | ORSE-5332
MT01044501 | ORSE-5333 | Curva 45º c/ bolsas, em fofo, je, d= 100mm | un | 219.43 | ORSE-5333
MT01044701 | ORSE-5335 | Curva 45º c/ bolsas, em fofo, je, d= 200mm | un | 432.99 | ORSE-5335
MT01044801 | ORSE-5336 | Curva 45º c/ bolsas, em fofo, je, d= 250mm | un | 538.49 | ORSE-5336
MT01044901 | ORSE-5337 | Curva 45º c/ bolsas, em fofo, je, d= 300mm | un | 902.33 | ORSE-5337
MT01044D01 | ORSE-5341 | Curva 45º de pvc je, ponta / bolsa, d= 50mm | un | 22.31 | ORSE-5341
MT01044E01 | ORSE-5342 | Curva 45º de pvc je, ponta / bolsa, d= 75mm | un | 55.06 | ORSE-5342
MT01044F01 | ORSE-5343 | Curva 45º de pvc je, ponta / bolsa, d= 100mm | un | 102.2 | ORSE-5343
MT01066C01 | ORSE-8004 | Curva 45º ES Ø 2" | pç | 116.54 | ORSE-8004
MT01066D01 | ORSE-8005 | Curva 45º ES Ø 3" | pç | 186.12 | ORSE-8005
MT0107C901 | ORSE-9513 | Curva 45º pvc PTA/BSA soldavel d= 35mm, linha Irriga-LF, Tigre ou similar | un | 13.27 | ORSE-9513
MT0107CA01 | ORSE-9514 | Curva 45º pvc PTA/BSA soldavel d= 50mm, linha Irriga-LF, Tigre ou similar | un | 12.93 | ORSE-9514
MT0107CB01 | ORSE-9515 | Curva 45º pvc PTA/BSA soldavel d= 75mm, linha Irriga-LF, Tigre ou similar | un | 33.41 | ORSE-9515
MT0104ZB01 | ORSE-6455 | Curva 45º Vinilfort para coletor Esgotos, Junta Elástica Integrada, DN 100mm | un | 19.96 | ORSE-6455
MT0104ZC01 | ORSE-6456 | Curva 45º Vinilfort para coletor Esgotos, Junta Elástica Integrada, DN 150mm | un | 73.6 | ORSE-6456
MT0104ZD01 | ORSE-6457 | Curva 45º Vinilfort para coletor Esgotos, Junta Elástica Integrada, DN 200mm | un | 239.3 | ORSE-6457
MT0104ZE01 | ORSE-6458 | Curva 45º Vinilfort para coletor Esgotos, Junta Elástica Integrada, DN 250mm | un | 614.81 | ORSE-6458
MT0104ZF01 | ORSE-6459 | Curva 45º Vinilfort para coletor Esgotos, Junta Elástica Integrada, DN 300mm | un | 1198.62 | ORSE-6459
MT01044G01 | ORSE-5344 | Curva 45º, em fofo, c/ flanges pn 10 / 16 / 25, d= 80mm | un | 175.57 | ORSE-5344
MT01044H01 | ORSE-5345 | Curva 45º, em fofo, c/ flanges pn 10 / 16, d= 100mm | un | 301.7 | ORSE-5345
MT01044I01 | ORSE-5346 | Curva 45º, em fofo, c/ flanges pn 10 / 16, d= 150mm | un | 385.49 | ORSE-5346
MT01044J01 | ORSE-5347 | Curva 45º, em fofo, c/ flanges pn 10, d= 200mm | un | 514.54 | ORSE-5347
MT01044K01 | ORSE-5348 | Curva 45º, em fofo, c/ flanges pn 10, d= 250mm | un | 1693.06 | ORSE-5348
MT01044L01 | ORSE-5349 | Curva 45º, em fofo, c/ flanges pn 10, d= 300mm | un | 2096.24 | ORSE-5349
MT0100M101 | ORSE-793 | Curva 90° curta pvc pb je p/rede coletora esg., d= 100mm | un | 23.83 | ORSE-793
MT0100M601 | ORSE-798 | Curva 90° curta pvc rigido p/ esgoto secundario, d= 40mm | un | 2.62 | ORSE-798
MT0100M701 | ORSE-799 | Curva 90° curta pvc sanitario d= 50mm | un | 5.96 | ORSE-799
MT0100M801 | ORSE-800 | Curva 90° curta pvc sanitario d= 75mm | un | 11.65 | ORSE-800
MT0100M901 | ORSE-801 | Curva 90° curta pvc sanitario d= 100mm | un | 13.41 | ORSE-801
MT0100K801 | ORSE-728 | Curva 90° eletroduto pvc roscável, d= 1/2" | un | 1.67 | ORSE-728
MT0100K901 | ORSE-729 | Curva 90° eletroduto pvc roscável, d= 3/4" | un | 1.48 | ORSE-729
MT0100KA01 | ORSE-730 | Curva 90° eletroduto pvc roscável, d=1 " | un | 2.56 | ORSE-730
MT0100KB01 | ORSE-731 | Curva 90° eletroduto pvc roscável, d=1 1/ 4" | un | 2.89 | ORSE-731
MT0100KC01 | ORSE-732 | Curva 90° eletroduto pvc roscável, d=1 1/2" | un | 3.5 | ORSE-732
MT0100KD01 | ORSE-733 | Curva 90° eletroduto pvc roscável, d=2 " | un | 5.69 | ORSE-733
MT0100KE01 | ORSE-734 | Curva 90° eletroduto pvc roscável, d=2 1/2" | un | 14.52 | ORSE-734
MT0100KF01 | ORSE-735 | Curva 90° eletroduto pvc roscável, d=3 " | un | 14.54 | ORSE-735
MT0100KG01 | ORSE-736 | Curva 90° eletroduto pvc roscável, d=4 " | un | 29.21 | ORSE-736
MT0100L901 | ORSE-765 | Curva 90° ferro galvanizado d= 1/2" | un | 9.28 | ORSE-765
MT0100LA01 | ORSE-766 | Curva 90° ferro galvanizado d= 3/4" | un | 13.2 | ORSE-766
MT0100LB01 | ORSE-767 | Curva 90° ferro galvanizado d=1 " | un | 21.3 | ORSE-767
MT0100LC01 | ORSE-768 | Curva 90° ferro galvanizado d=1 1/ 4" | un | 36.71 | ORSE-768
MT0100LD01 | ORSE-769 | Curva 90° ferro galvanizado d=1 1/2" | un | 44.69 | ORSE-769
MT0100LE01 | ORSE-770 | Curva 90° ferro galvanizado d=2 " | un | 74.92 | ORSE-770
MT0100LF01 | ORSE-771 | Curva 90° ferro galvanizado d=2 1/2" | un | 125.87 | ORSE-771
MT0100LG01 | ORSE-772 | Curva 90° ferro galvanizado d=3 " | un | 180.01 | ORSE-772
MT0100LH01 | ORSE-773 | Curva 90° ferro galvanizado d=4 " | un | 360.89 | ORSE-773
MT0100LI01 | ORSE-774 | Curva 90° ferro galvanizado d=6" | un | 1067.42 | ORSE-774
MT0100ME01 | ORSE-806 | Curva 90° longa pvc rigido p/esgoto secundario, d= 40mm | un | 3.14 | ORSE-806
MT0100MF01 | ORSE-807 | Curva 90° longa pvc rigido p/esgoto, d= 50mm | un | 6.58 | ORSE-807
MT0100MG01 | ORSE-808 | Curva 90° longa pvc rigido p/esgoto, d= 75mm | un | 19.35 | ORSE-808
MT0100MH01 | ORSE-809 | Curva 90° longa pvc rigido p/esgoto, d= 100mm | un | 28.22 | ORSE-809
MT0100M201 | ORSE-794 | Curva 90° longa pvc rigido p/esgoto, d= 150mm | un | 70.29 | ORSE-794
MT0105PB01 | ORSE-7391 | Curva 90° longa pvc rigido p/esgoto, d= 200mm | un | 267.9 | ORSE-7391
MT0106GN01 | ORSE-8375 | Curva 90° pvc p/irrigação d=2", linha Irriga-EP, Tigre ou similar | un | 70.54 | ORSE-8375
MT0100LJ01 | ORSE-775 | Curva 90° pvc rigido roscavel d= 1/2" | un | 2.79 | ORSE-775
MT0100LK01 | ORSE-776 | Curva 90° pvc rigido roscavel d= 3/4" | un | 3.53 | ORSE-776
MT0100LL01 | ORSE-777 | Curva 90° pvc rigido roscavel d=1 " | un | 5.53 | ORSE-777
MT0100LM01 | ORSE-778 | Curva 90° pvc rigido roscavel d=1 1/ 4" | un | 13.45 | ORSE-778
MT0100LN01 | ORSE-779 | Curva 90° pvc rigido roscavel d=1 1/2" | un | 17.79 | ORSE-779
MT0100LO01 | ORSE-780 | Curva 90° pvc rigido roscavel d=2 1/2" | un | 14.52 | ORSE-780
MT0100LP01 | ORSE-781 | Curva 90° pvc rigido roscavel d=2 " | un | 25.39 | ORSE-781
MT0100LQ01 | ORSE-782 | Curva 90° pvc rigido roscavel d=3 " | un | 9 | ORSE-782
MT0100LR01 | ORSE-783 | Curva 90° pvc rigido roscavel d=4 " | un | 35.8 | ORSE-783
MT0100LS01 | ORSE-784 | Curva 90° pvc rigido soldavel marrom, d= 20mm | un | 1.59 | ORSE-784
MT0100LT01 | ORSE-785 | Curva 90° pvc rigido soldavel marrom, d= 25mm | un | 2.05 | ORSE-785
MT0100LU01 | ORSE-786 | Curva 90° pvc rigido soldavel marrom, d= 32mm | un | 4.66 | ORSE-786
MT0100LV01 | ORSE-787 | Curva 90° pvc rigido soldavel marrom, d= 40mm | un | 8.28 | ORSE-787
MT0100LW01 | ORSE-788 | Curva 90° pvc rigido soldavel marrom, d= 50mm | un | 10.1 | ORSE-788
MT0100LX01 | ORSE-789 | Curva 90° pvc rigido soldavel marrom, d= 60mm | un | 24.97 | ORSE-789
MT0100LY01 | ORSE-790 | Curva 90° pvc rigido soldavel marrom, d= 75mm | un | 35.5 | ORSE-790
MT0100LZ01 | ORSE-791 | Curva 90° pvc rigido soldavel marrom, d= 85mm | un | 51.01 | ORSE-791
MT0100M001 | ORSE-792 | Curva 90° pvc rigido soldavel marrom, d= 110mm | un | 120.42 | ORSE-792
MT01044V01 | ORSE-5359 | Curva 90º c/ bolsas, em fofo, je, d= 100mm | un | 240.02 | ORSE-5359
MT01044Z01 | ORSE-5363 | Curva 90º c/ bolsas, em fofo, je, d= 300mm | un | 1208.93 | ORSE-5363
MT01045301 | ORSE-5367 | Curva 90º de pvc je, ponta / bolsa, d= 50mm | un | 27.96 | ORSE-5367
MT01045401 | ORSE-5368 | Curva 90º de pvc je, ponta / bolsa, d= 75mm | un | 66 | ORSE-5368
MT01045501 | ORSE-5369 | Curva 90º de pvc je, ponta / bolsa, d= 100mm | un | 124.71 | ORSE-5369
MT0108FJ01 | ORSE-10927 | Curva 90º em chapa galvanizada nº18, diam=300mm, p/sistema exaustão | un | 450.15 | ORSE-10927
MT0107N301 | ORSE-9903 | Curva 90º pvc PB soldavel, PN 80, d= 125mm, linha Irriga-LF, Tigre ou similar | un | 82.06 | ORSE-9903
MT0107CC01 | ORSE-9516 | Curva 90º pvc PTA/BSA soldavel d= 35mm, linha Irriga-LF, Tigre ou similar | un | 6.76 | ORSE-9516
MT0107CD01 | ORSE-9517 | Curva 90º pvc PTA/BSA soldavel d= 50mm, linha Irriga-LF, Tigre ou similar | un | 7.11 | ORSE-9517
MT0107CE01 | ORSE-9518 | Curva 90º pvc PTA/BSA soldavel d= 75mm, linha Irriga-LF, Tigre ou similar | un | 14.14 | ORSE-9518
MT0104ZG01 | ORSE-6460 | Curva 90º Vinilfort para coletor Esgotos, Junta Elástica Integrada, DN 100mm | un | 28.97 | ORSE-6460
MT0104Z701 | ORSE-6451 | Curva 90º Vinilfort para coletor Esgotos, Junta Elástica Integrada, DN 150mm | un | 105.69 | ORSE-6451
MT0104Z801 | ORSE-6452 | Curva 90º Vinilfort para coletor Esgotos, Junta Elástica Integrada, DN 200mm | un | 104.33 | ORSE-6452
MT0104Z901 | ORSE-6453 | Curva 90º Vinilfort para coletor Esgotos, Junta Elástica Integrada, DN 250mm | un | 195.75 | ORSE-6453
MT0104ZA01 | ORSE-6454 | Curva 90º Vinilfort para coletor Esgotos, Junta Elástica Integrada, DN 300mm | un | 460.6 | ORSE-6454
MT0109MG01 | ORSE-12472 | Curva 90º, em fofo, c/ bolsas pn 10 / 16 / 25, d= 80mm | un | 135.6 | ORSE-12472
MT0109O601 | ORSE-12534 | Curva 90º, em fofo, c/ flanges e pé, pn 10 / 16, d= 100mm | un | 269.05 | ORSE-12534
MT01045L01 | ORSE-5385 | Curva 90º, em fofo, c/ flanges pn 10 / 16 / 25, d= 80mm | un | 189.07 | ORSE-5385
MT01045M01 | ORSE-5386 | Curva 90º, em fofo, c/ flanges pn 10 / 16, d= 100mm | un | 267.6 | ORSE-5386
MT01045N01 | ORSE-5387 | Curva 90º, em fofo, c/ flanges pn 10 / 16, d= 150mm | un | 410.51 | ORSE-5387
MT01045O01 | ORSE-5388 | Curva 90º, em fofo, c/ flanges pn 10, d= 200mm | un | 568.65 | ORSE-5388
MT01045P01 | ORSE-5389 | Curva 90º, em fofo, c/ flanges pn 10, d= 250mm | un | 1088.26 | ORSE-5389
MT01045Y01 | ORSE-5398 | Curva 90º, em fofo, c/ flanges pn 25, d= 300mm | un | 1748.79 | ORSE-5398
MT010A6E01 | ORSE-13190 | Curva 90º, PVC de fofo, c/ flanges pn 10, d= 200mm | un | 534.68 | ORSE-13190
MT0100KH01 | ORSE-737 | Curva cobre 45° d=15mm | un | 3.37 | ORSE-737
MT0100KI01 | ORSE-738 | Curva cobre 45º d= 22mm | un | 7.61 | ORSE-738
MT0100KJ01 | ORSE-739 | Curva cobre 45º d= 28mm | un | 13.07 | ORSE-739
MT0100KK01 | ORSE-740 | Curva cobre 45º d= 35mm | un | 25.7 | ORSE-740
MT0100KL01 | ORSE-741 | Curva cobre 45º d= 42mm | un | 39.44 | ORSE-741
MT0100KM01 | ORSE-742 | Curva cobre 45º d= 54mm | un | 62.61 | ORSE-742
MT0100KN01 | ORSE-743 | Curva cobre 45º d= 66mm | un | 218.03 | ORSE-743
MT0100KO01 | ORSE-744 | Curva cobre 45º d= 79mm | un | 209.07 | ORSE-744
MT0100KP01 | ORSE-745 | Curva cobre 45º d=104mm | un | 516.62 | ORSE-745
MT0106HG01 | ORSE-8404 | Curva cobre 90º d= 15mm | un | 3.37 | ORSE-8404
MT0106HH01 | ORSE-8405 | Curva cobre 90º d=15mm x 1/2" | un | 16.35 | ORSE-8405
MT0106HF01 | ORSE-8403 | Curva cobre 90º d=22mm | un | 16.32 | ORSE-8403
MT0106FZ01 | ORSE-8351 | Curva cobre 90º Ø 1 1/2" - 38,10mm | un | 17.28 | ORSE-8351
MT0106FY01 | ORSE-8350 | Curva cobre 90º Ø 1 1/4" - 31,75mm | un | 14.25 | ORSE-8350
MT0106FX01 | ORSE-8349 | Curva cobre 90º Ø 1 1/8" - 28,57mm | un | 32.85 | ORSE-8349
MT0106FW01 | ORSE-8348 | Curva cobre 90º Ø 1/2" - 12,70mm | un | 5.71 | ORSE-8348
MT0105RT01 | ORSE-7481 | Curva cobre 90º Ø 1/4" - 6,35mm | un | 4.74 | ORSE-7481
MT0107FM01 | ORSE-9634 | Curva cobre 90º Ø 3/8" - 9,52mm | un | 19.67 | ORSE-9634
MT0104ZZ01 | ORSE-6479 | Curva cobre 90º Ø 5/8" - 15,87mm | un | 9.78 | ORSE-6479
MT0105T901 | ORSE-7533 | Curva cobre, solda e rosca, d=3/4"x22mm | un | 12.44 | ORSE-7533
MT0100M401 | ORSE-796 | Curva curta 87 gr 30' pvc sanitario serie r, p/ pe coluna, d= 75mm | un | 17.44 | ORSE-796
MT0100M501 | ORSE-797 | Curva curta 87 gr 30' pvc sanitario serie r, p/ pe coluna, d= 100mm | un | 26.66 | ORSE-797
MT01033J01 | ORSE-4015 | Curva de inversão 100 x 100 mm para eletrocalha metálica (ref.: mopa ou similar) | un | 21.15 | ORSE-4015
MT01033I01 | ORSE-4014 | Curva de inversão 100 x 50 mm para eletrocalha metálica (ref.: mopa ou similar) | un | 16.99 | ORSE-4014
MT010AAM01 | ORSE-13342 | Curva de inversão 100 x 75 mm para eletrocalha metálica lisa zincada (ref.: mopa ou similar) | un | 29.05 | ORSE-13342
MT01033L01 | ORSE-4017 | Curva de inversão 150 x 100 mm para eletrocalha metálica (ref.: mopa ou similar) | un | 26.7 | ORSE-4017
MT01033K01 | ORSE-4016 | Curva de inversão 150 x 50 mm para eletrocalha metálica (ref.: mopa ou similar) | un | 14.6 | ORSE-4016
MT01051Q01 | ORSE-6542 | Curva de inversão 150 x 75 mm para eletrocalha metálica (ref.: mopa ou similar) | un | 36.51 | ORSE-6542
MT01033M01 | ORSE-4018 | Curva de inversão 200 x 100 mm para eletrocalha metálica (ref.: mopa ou similar) | un | 41.2 | ORSE-4018
MT0109DO01 | ORSE-12156 | Curva de inversão 200 x 75 mm para eletrocalha metálica (ref.: mopa ou similar) | un | 62.97 | ORSE-12156
MT01033N01 | ORSE-4019 | Curva de inversão 250 x 100 mm para eletrocalha metálica (ref.: mopa ou similar) | un | 65.61 | ORSE-4019
MT01033O01 | ORSE-4020 | Curva de inversão 300 x 100 mm para eletrocalha metálica (ref.: mopa ou similar) | un | 44 | ORSE-4020
MT01033P01 | ORSE-4021 | Curva de inversão 400 x 100 mm para eletrocalha metálica (ref.: mopa ou similar) | un | 46.9 | ORSE-4021
MT01033H01 | ORSE-4013 | Curva de inversão 50 x 50 mm para eletrocalha metálica (ref.: mopa ou similar) | un | 14.15 | ORSE-4013
MT01034601 | ORSE-4038 | Curva de inversão 500 x 100mm para eletrocalha metálica (ref. mopa ou similar) | un | 55.9 | ORSE-4038
MT01034701 | ORSE-4039 | Curva de inversão 700 x 100mm para eletrocalha metálica (ref. mopa ou similar) | un | 116.28 | ORSE-4039
MT0109M001 | ORSE-12456 | Curva de inversão 75 x 50 mm para eletrocalha metálica (ref.: mopa ou similar) | un | 19.22 | ORSE-12456
MT01039301 | ORSE-4215 | Curva de inversão 90º 100x50mm | un | 16.99 | ORSE-4215
MT01039401 | ORSE-4216 | Curva de inversão 90º 200x50mm | un | 24.9 | ORSE-4216
MT01038I01 | ORSE-4194 | Curva de inversão perfurada 100x50mm - Mopa ou similar | un | 16.99 | ORSE-4194
MT01038L01 | ORSE-4197 | Curva de inversão perfurada 200x50mm - Mopa ou similar | un | 24.9 | ORSE-4197
MT01050301 | ORSE-6483 | Curva de transposição de 15 mm | un | 6.81 | ORSE-6483
MT01050401 | ORSE-6484 | Curva de transposição de 22 mm | un | 7.13 | ORSE-6484
MT01050501 | ORSE-6485 | Curva de transposição de 28 mm | un | 8.91 | ORSE-6485
MT0108J501 | ORSE-11057 | Curva externa para canaleta metálica articulada, da Valemam ou similar | un | 7.77 | ORSE-11057
MT0106WH01 | ORSE-8945 | Curva horizontal 100 x 100 mm para eletrocalha metálica, com ângulo 90° | un | 17.5 | ORSE-8945
MT010AA401 | ORSE-13324 | Curva horizontal 100 x 100 mm, lisa, galvanizada à fogo, para eletrocalha metálica, com ângulo 90°, (ref.: mopa ou similar) | un | 53.73 | ORSE-13324
MT010ACN01 | ORSE-13415 | Curva horizontal 100 x 100 mm, lisa, zincada, para eletrocalha metálica, com ângulo 90°, (ref.: mopa ou similar) | un | 20.43 | ORSE-13415
MT0109J301 | ORSE-12351 | Curva horizontal 100 x 50 mm para eletrocalha metálica, com ângulo 45° | un | 14.07 | ORSE-12351
MT01039501 | ORSE-4217 | Curva horizontal 100 x 50 mm para eletrocalha metálica, com ângulo 90° | un | 16.68 | ORSE-4217
MT01033101 | ORSE-3997 | Curva horizontal 100 x 50 mm para eletrocalha metálica, com ângulo 90° (ref.: mopa ou similar) | un | 9.4 | ORSE-3997
MT0109DJ01 | ORSE-12151 | Curva horizontal 100 x 75 mm para eletrocalha metálica, com ângulo 90° (ref.: mopa ou similar) | un | 69.85 | ORSE-12151
MT01033201 | ORSE-3998 | Curva horizontal 150 x 100 mm para eletrocalha metálica, com ângulo 90° (ref.: mopa ou similar) | un | 21.35 | ORSE-3998
MT010A9S01 | ORSE-13312 | Curva horizontal 150 x 150 mm, lisa, galvanizada à fogo, para eletrocalha metálica, com ângulo 90° (ref.: mopa ou similar) | un | 80.58 | ORSE-13312
MT010ACG01 | ORSE-13408 | Curva horizontal 150 x 150 mm, lisa, zincada, para eletrocalha metálica, com ângulo 90° (ref.: mopa ou similar) | un | 32.26 | ORSE-13408
MT01051R01 | ORSE-6543 | Curva horizontal 150 x 75 mm para eletrocalha metálica, com ângulo 90° (ref.: mopa ou similar) | un | 28.39 | ORSE-6543
MT01033301 | ORSE-3999 | Curva horizontal 200 x 100 mm para eletrocalha metálica, com ângulo 90° (ref.: mopa ou similar) | un | 25.9 | ORSE-3999
MT01052001 | ORSE-6552 | Curva horizontal 200 x 50 mm para eletrocalha metálica, com ângulo 90° (ref.: mopa ou similar) | un | 27.9 | ORSE-6552
MT01033401 | ORSE-4000 | Curva horizontal 250 x 100 mm para eletrocalha metálica, com ângulo 90° (ref.: mopa ou similar) | un | 25.9 | ORSE-4000
MT01033501 | ORSE-4001 | Curva horizontal 300 x 100 mm para eletrocalha metálica, com ângulo 90° (ref.: mopa ou similar) | un | 39.99 | ORSE-4001
MT01053R01 | ORSE-6615 | Curva horizontal 38 x 38 mm para eletrocalha perfurada metálica (ref. Mopa ou similar) | un | 10.47 | ORSE-6615
MT01033601 | ORSE-4002 | Curva horizontal 400 x 100 mm para eletrocalha metálica, com ângulo 90° (ref.: mopa ou similar) | un | 58.99 | ORSE-4002
MT0100MI01 | ORSE-810 | Curva horizontal 400 x 50 mm para eletrocalha metálica, com ângulo de 90º | un | 55.99 | ORSE-810
MT0106WI01 | ORSE-8946 | Curva horizontal 50 x 50 mm para eletrocalha metálica, com ângulo 90° | un | 6.5 | ORSE-8946
MT01033701 | ORSE-4003 | Curva horizontal 500 x 100 mm para eletrocalha metálica, com ângulo 90° (ref.: mopa ou similar) | un | 82.9 | ORSE-4003
MT0105S001 | ORSE-7488 | Curva horizontal 600 x 155 mm para eletrocalha metálica, 90°, Leitofort (ref.: Mopa ou similar) | un | 152.89 | ORSE-7488
MT01033801 | ORSE-4004 | Curva horizontal 700 x 100 mm para eletrocalha metálica, com ângulo 90° (ref.: mopa ou similar) | un | 152.89 | ORSE-4004
MT0109DK01 | ORSE-12152 | Curva horizontal 75 x 50 mm para eletrocalha metálica (ref.: mopa ou similar) | un | 47.51 | ORSE-12152
MT01039701 | ORSE-4219 | Curva horizontal perfurada 90ºx200x50mm | un | 27.9 | ORSE-4219
MT0108J601 | ORSE-11058 | Curva interna para canaleta metálica articulada, da Valemam ou similar | un | 7.77 | ORSE-11058
MT01033F01 | ORSE-4011 | Curva vertical 100 x 50 mm para eletrocalha metálica, com ângulo 90° (ref.: mopa ou similar) | un | 43.4 | ORSE-4011
MT01033G01 | ORSE-4012 | Curva vertical 150 x 100 mm para eletrocalha metálica, com ângulo 90° (ref.: mopa ou similar) | un | 23.1 | ORSE-4012
MT0109DN01 | ORSE-12155 | Curva vertical 200 x 100 mm para eletrocalha metálica (ref.: mopa ou similar) | un | 68.95 | ORSE-12155
MT01033901 | ORSE-4005 | Curva vertical 200 x 100 mm para eletrocalha metálica, com ângulo 90° (ref.: mopa ou similar) | un | 37 | ORSE-4005
MT0109UI01 | ORSE-12762 | Curva vertical 200 x 100 mm para eletrocalha PVC | un | 55.69 | ORSE-12762
MT01093P01 | ORSE-11797 | Curva vertical 200 x 50 mm para eletrocalha metálica, com ângulo 90° (ref.: mopa ou similar) | un | 22.25 | ORSE-11797
MT01033A01 | ORSE-4006 | Curva vertical 250 x 100 mm para eletrocalha metálica, com ângulo 90° (ref.: mopa ou similar) | un | 48.66 | ORSE-4006
MT0109UH01 | ORSE-12761 | Curva vertical 250 x 100 mm para eletrocalha PVC | un | 65.15 | ORSE-12761
MT01033B01 | ORSE-4007 | Curva vertical 300 x 100 mm para eletrocalha metálica, com ângulo 90° (ref.: mopa ou similar) | un | 27.1 | ORSE-4007
MT0109UG01 | ORSE-12760 | Curva vertical 300 x 100 mm para eletrocalha PVC | un | 78.8 | ORSE-12760
MT01033C01 | ORSE-4008 | Curva vertical 400 x 100 mm para eletrocalha metálica, com ângulo 90° (ref.: mopa ou similar) | un | 34.9 | ORSE-4008
MT0109DL01 | ORSE-12153 | Curva vertical 50 x 50 mm para eletrocalha metálica (ref.: mopa ou similar) | un | 8.91 | ORSE-12153
MT01033D01 | ORSE-4009 | Curva vertical 500 x 100 mm para eletrocalha metálica, com ângulo 90° (ref.: mopa ou similar) | un | 83.5 | ORSE-4009
MT0105T401 | ORSE-7528 | Curva vertical 600 x 155 mm para eletrocalha metálica, (ref.: mopa ou similar) | un | 77.6 | ORSE-7528
MT01033E01 | ORSE-4010 | Curva vertical 700 x 100 mm para eletrocalha metálica, com ângulo 90° (ref.: mopa ou similar) | un | 83.5 | ORSE-4010
MT0109DM01 | ORSE-12154 | Curva vertical interna 100 x 75 mm para eletrocalha metálica (ref.: mopa ou similar) | un | 59.52 | ORSE-12154
MT010AB401 | ORSE-13360 | Curva vertical interna 75 x 50 mm para eletrocalha metálica lisa zincada (ref.: mopa ou similar) | un | 21.15 | ORSE-13360
MT0108J801 | ORSE-11060 | Curva vertical para canaleta metálica articulada, da Valemam | un | 29.54 | ORSE-11060
MT0109X801 | ORSE-12860 | Dailet Múltiplo tipo "X" de 1", ref: DM100 | un | 6.3 | ORSE-12860
MT0109X901 | ORSE-12861 | Dailet Múltiplo tipo "X" de 2", ref: DM200 | un | 16.91 | ORSE-12861
MT0108CA01 | ORSE-10810 | Data enabler Pro, ZCX400, 100-240 V, Philips ou similar | un | 2105.81 | ORSE-10810
MT0109NK01 | ORSE-12512 | Deck em madeira - régua de pau d' arco 10 x 2 cm, cantos abaulados | m | 18.89 | ORSE-12512
MT0107IG01 | ORSE-9736 | Defensa elástica sf-250h, l=1 Stela ou similar | m | 6053.3 | ORSE-9736
MT0107EY01 | ORSE-9610 | Defensa metalica semi-maleável simples, compreendendo lamina, poste, espaçador, calço, plaqueta e material de fixação. | m | 344.12 | ORSE-9610
MT0107F101 | ORSE-9613 | Defensa metalica semi-maleável simples, compreendendo lamina, poste, espaçador, calço, plaqueta e material de fixação. | m | 344.12 | ORSE-9613
MT01091N01 | ORSE-11723 | Defensivo agrícola | l | 60.55 | ORSE-11723
MT0106MU01 | ORSE-8598 | Defletor em fibra de vidro 0,30 x 0,30 x 1,45m | un | 191.67 | ORSE-8598
MT01094V01 | ORSE-11839 | Defletor em fibra de vidro reforçada com 6mm de camada 4,00 x 0,84 | m² | 300 | ORSE-11839
MT0107S701 | ORSE-10087 | Degrau de escada em granito cinza andorinha, L=32cm, com 3 frisos antiderrapante | m | 78.99 | ORSE-10087
MT01078C01 | ORSE-9372 | Degrau industrial monolítico c/pingadeira | m | 35.92 | ORSE-9372
MT01089H01 | ORSE-10709 | Demarcação das áreas de jogo com tinta a base de látex com jardineiro | h | 5.13 | ORSE-10709
MT0108GF01 | ORSE-10959 | Demarcações de áreas de jogos | m² | 1.18 | ORSE-10959
MT0108N301 | ORSE-11199 | Derivação central (borne concêntrico à pressão) construída em liga de alumínio por porcas e arruelas para vergalhão eletrolítico de 5/8" | un | 13.85 | ORSE-11199
MT0102TK01 | ORSE-3656 | Derivação em T para canaleta 110 x 20mm (ref.304 04 sistema "x", Pial Legrand ou similar ) | un | 14.8 | ORSE-3656
MT0102TJ01 | ORSE-3655 | Derivação em T para canaleta 50 x 20mm (ref.299 04 sistema "x", Pial Legrand ou similar ) | un | 9.7 | ORSE-3655
MT01021Y01 | ORSE-2662 | Derivação plástica (sistema "x") | un | 4.45 | ORSE-2662
MT0106GI01 | ORSE-8370 | Derivação saída fêmea EP Ø 2" | pç | 74.02 | ORSE-8370
MT01066E01 | ORSE-8006 | Derivação saída fêmea ES Ø 2" | pç | 37.98 | ORSE-8006
MT01066F01 | ORSE-8007 | Derivação saída fêmea ES Ø 3" | pç | 36.05 | ORSE-8007
MT0109SB01 | ORSE-12683 | Derivação tipo "T" (borne concêntrico à pressão) construída em liga de alumínio por porcas e arruelas para vergalhão eletrolítico de 1/4" | un | 45.16 | ORSE-12683
MT01051N01 | ORSE-6539 | Derivação tipo "T" (borne concêntrico à pressão) construída em liga de alumínio por porcas e arruelas para vergalhão eletrolítico de 3/8" | un | 16 | ORSE-6539
MT0108N201 | ORSE-11198 | Derivação tipo "T" (borne concêntrico à pressão) construída em liga de alumínio por porcas e arruelas para vergalhão eletrolítico de 5/8" | un | 141.66 | ORSE-11198
MT01089J01 | ORSE-10711 | Descompactação do solo com Jardineiro | h | 5.13 | ORSE-10711
MT01037Y01 | ORSE-4174 | Desempenadeira de aço lisa, cabo madeira, ref:143, Atlas ou similar | un | 10.8 | ORSE-4174
MT0108OD01 | ORSE-11245 | Desempoladeira de madeira 12x22 | un | 11.26 | ORSE-11245
MT0100ML01 | ORSE-813 | Desencrostante Duratto ou similar - R1 | l | 35.99 | ORSE-813
MT0108UD01 | ORSE-11461 | Desentupidor de vaso sanitário | un | 15.29 | ORSE-11461
MT0108AQ01 | ORSE-10754 | Desinstalação de 216 projetores de iluminação com lâmpadas de vapor meálicos do estádio Lourival Baptista | un | 14581.59 | ORSE-10754
MT0100MM01 | ORSE-814 | Desmoldante desmol (vedacit) ou separol (sika) - p/ formas de madeira - ou similar | l | 5.2 | ORSE-814
MT01034801 | ORSE-4040 | Desvio à direita 100 x 50mm para eletrocalha metálica (ref. mopa ou similar) | un | 11.15 | ORSE-4040
MT01034901 | ORSE-4041 | Desvio à direita 150 x 100mm para eletrocalha metálica (ref. mopa ou similar) | un | 30.81 | ORSE-4041
MT01034A01 | ORSE-4042 | Desvio à direita 200 x 100mm para eletrocalha metálica (ref. mopa ou similar) | un | 32.49 | ORSE-4042
MT01034B01 | ORSE-4043 | Desvio à direita 250 x 100mm para eletrocalha metálica (ref. mopa ou similar) | un | 39.36 | ORSE-4043
MT01034C01 | ORSE-4044 | Desvio à direita 300 x 100mm para eletrocalha metálica (ref. mopa ou similar) | un | 42.74 | ORSE-4044
MT01034D01 | ORSE-4045 | Desvio à direita 400 x 100mm para eletrocalha metálica (ref. mopa ou similar) | un | 71.28 | ORSE-4045
MT01034F01 | ORSE-4047 | Desvio à direita 500 x 100mm para eletrocalha metálica (ref. mopa ou similar) | un | 78.66 | ORSE-4047
MT01034G01 | ORSE-4048 | Desvio à direita 700 x 100mm para eletrocalha metálica (ref. mopa ou similar) | un | 97.97 | ORSE-4048
MT01034H01 | ORSE-4049 | Desvio à esquerda 100 x 50mm para eletrocalha metálica (ref. mopa ou similar) | un | 18 | ORSE-4049
MT01034I01 | ORSE-4050 | Desvio à esquerda 150 x 100mm para eletrocalha metálica (ref. mopa ou similar) | un | 30.81 | ORSE-4050
MT0100MN01 | ORSE-815 | Desvio à esquerda 150x50 mm (ref. vl 3.01-16-150x50 ge valemam ou similar) | un | 21.37 | ORSE-815
MT01034J01 | ORSE-4051 | Desvio à esquerda 200 x 100mm para eletrocalha metálica (ref. mopa ou similar) | un | 35.95 | ORSE-4051
MT01034K01 | ORSE-4052 | Desvio à esquerda 250 x 100mm para eletrocalha metálica (ref. mopa ou similar) | un | 39.36 | ORSE-4052
MT01034L01 | ORSE-4053 | Desvio à esquerda 300 x 100mm para eletrocalha metálica (ref. mopa ou similar) | un | 47.51 | ORSE-4053
MT01034M01 | ORSE-4054 | Desvio à esquerda 500 x 100mm para eletrocalha metálica (ref. mopa ou similar) | un | 78.66 | ORSE-4054
MT01034N01 | ORSE-4055 | Desvio à esquerda 700 x 100mm para eletrocalha metálica (ref. mopa ou similar) | un | 100.93 | ORSE-4055
MT0109WW01 | ORSE-12848 | Detector de fumaça óptico convencional, modelo VR-F, marca VERIN ou similar | un | 66.32 | ORSE-12848
MT0109XV01 | ORSE-12883 | Detector de fumaça óptico endereçável, modelo VRE-F, marca VERIN ou similar | un | 164.13 | ORSE-12883
MT0109WX01 | ORSE-12849 | Detector de temperatura termovelocímetrico convencional, modelo VR-T, marca VERIN ou similar | un | 54.76 | ORSE-12849
MT0109XU01 | ORSE-12882 | Detector de temperatura termovelocímetrico endereçável, modelo VRE-T, marca VERIN ou similar | un | 164.13 | ORSE-12882
MT0101F701 | ORSE-1843 | Detector portal de alta sensibilidadede ref. as360t da mineoro ou similar | un | 9907.78 | ORSE-1843
MT0109UQ01 | ORSE-12770 | Difusor de Ar - 4 Vias, em Alumínio, cor branca, dim. 139 x 139mm | un | 64.8 | ORSE-12770
MT0109UR01 | ORSE-12771 | Difusor de Ar - 4 Vias, em Alumínio, cor branca, dim. 195 x 195mm | un | 91.2 | ORSE-12771
MT01095901 | ORSE-11853 | Difusor de ar, bolha grossa, circular, membrana EPDM Ø=4" - para tratamento de água e efluentes por aeração | un | 55.62 | ORSE-11853
MT0108YB01 | ORSE-11603 | Difusor RVA 150 com regulador de vazão | un | 62.04 | ORSE-11603
MT0103SK01 | ORSE-4916 | Diluente 908 da Sherwin Williams - Sumaré ou similar | l | 23.67 | ORSE-4916
MT0103SJ01 | ORSE-4915 | Diluente 920 da Sherwin Williams - Sumaré ou similar | l | 23.83 | ORSE-4915
MT0100MT01 | ORSE-821 | Dimmer rotativo (variador de luminosidade), Siemens ou similar | un | 39.06 | ORSE-821
MT0103AB01 | ORSE-4259 | Dinamite 60% (gelatina especial) | kg | 15.48 | ORSE-4259
MT0102PI01 | ORSE-3510 | Disco de corte 7", para ferro | un | 5.65 | ORSE-3510
MT01023I01 | ORSE-2718 | Disco de corte diamantado 110x20mm | un | 15 | ORSE-2718
MT0109U601 | ORSE-12750 | Disco de corte diamantado para asfalto e concreto diam. 350mm (utilização 1.000,0m) | un | 372.89 | ORSE-12750
MT010A2Z01 | ORSE-13067 | Disco de lixa diamantada SLX - 100mm para polimento de mármore, granito a úmido ou seco | un | 26.07 | ORSE-13067
MT01073V01 | ORSE-9211 | Disjuntor a Vacuo 15KV, marca BEGHIM, tipo MAF 15-630-350, manual c/relé URPE 7104 + jg de contato 3NF+3NA, bobina de fechamento, bloqueio KIRK, disparador TCC, bobina abert.+3TCs (ou similar) | un | 30383.21 | ORSE-9211
MT0102S401 | ORSE-3604 | Disjuntor bipolar 10 A, padrão DIN (linha branca), curva B, corrente de interrupção 5KA, ref.: Siemens 5SX1 ou similar. | un | 26 | ORSE-3604
MT0108U001 | ORSE-11448 | Disjuntor bipolar 10 A, padrão DIN (linha branca), curva B, Schneider ou similar. | un | 40.4 | ORSE-11448
MT0100MU01 | ORSE-822 | Disjuntor bipolar 10 A, padrão NEMA (linha preta ) corrente de interrupção 5KA, ref.: eletromar ou similar | un | 29.6 | ORSE-822
MT0102VP01 | ORSE-3733 | Disjuntor bipolar 100 A, padrão NEMA (linha preta ) corrente de interrupção 5KA, ref.: Eletromar ou similar | un | 43.56 | ORSE-3733
MT0106T701 | ORSE-8827 | Disjuntor bipolar 13 A, padrão DIN (linha branca), curva B, corrente de interrupção 5KA, ref.: Siemens 5SX1 ou similar. | un | 30.17 | ORSE-8827
MT0102UB01 | ORSE-3683 | Disjuntor bipolar 15 A, padrão DIN (linha branca), curva B, corrente de interrupção 5KA, ref.: Siemens 5SX1 ou similar. | un | 26 | ORSE-3683
MT0102VG01 | ORSE-3724 | Disjuntor bipolar 15 A, padrão NEMA (linha preta ) corrente de interrupção 5KA, ref.: eletromar ou similar | un | 40 | ORSE-3724
MT0108U101 | ORSE-11449 | Disjuntor bipolar 16 A, padrão DIN (linha branca), curva B, corrente de interrupção 5KA, ref.: Siemens 5SX1 ou similar. | un | 26 | ORSE-11449
MT0108TZ01 | ORSE-11447 | Disjuntor bipolar 16 A, padrão DIN (linha branca), curva B, Schneider ou similar. | un | 17.99 | ORSE-11447
MT0102S501 | ORSE-3605 | Disjuntor bipolar 16 A, padrão DIN (linha branca), curva C, corrente de interrupção 5KA, ref.: Siemens 5SX1 ou similar. | un | 47.25 | ORSE-3605
MT0102UC01 | ORSE-3684 | Disjuntor bipolar 20 A, padrão DIN (linha branca), curva B, corrente de interrupção 5KA, ref.: Siemens 5SX1 ou similar. | un | 26 | ORSE-3684
MT0102UF01 | ORSE-3687 | Disjuntor bipolar 20 A, padrão DIN (linha branca), curva C, corrente de interrupção 5KA, ref.: Siemens 5SX1 ou similar. | un | 47.25 | ORSE-3687
MT0102VH01 | ORSE-3725 | Disjuntor bipolar 20 A, padrão NEMA (linha preta ) corrente de interrupção 5KA, ref.: eletromar ou similar | un | 40 | ORSE-3725
MT0102UD01 | ORSE-3685 | Disjuntor bipolar 25 A, padrão DIN (linha branca), curva B, corrente de interrupção 5KA, ref.: Siemens 5SX1 ou similar. | un | 26 | ORSE-3685
MT0102UG01 | ORSE-3688 | Disjuntor bipolar 25 A, padrão DIN (linha branca), curva C, corrente de interrupção 5KA, ref.: Siemens 5SX1 ou similar. | un | 47.25 | ORSE-3688
MT0102VI01 | ORSE-3726 | Disjuntor bipolar 25 A, padrão NEMA ( linha preta ) corrente de interrupção 5KA, ref.: eletromar ou similar | un | 40 | ORSE-3726
MT0102VJ01 | ORSE-3727 | Disjuntor bipolar 30 A, padrão NEMA ( linha preta ) corrente de interrupção 5KA, ref.: eletromar ou similar | un | 45.9 | ORSE-3727
MT0102UE01 | ORSE-3686 | Disjuntor bipolar 32 A, padrão DIN (linha branca), curva de disparo B, corrente de interrupção 5KA, ref.: Siemens 5SX1 ou similar. | un | 26 | ORSE-3686
MT0109MM01 | ORSE-12478 | Disjuntor bipolar 32 A, padrão DIN (linha branca), curva de disparo C, corrente de interrupção 10KA, ref.: Siemens 5SX1 ou similar. | un | 43.15 | ORSE-12478
MT0102UH01 | ORSE-3689 | Disjuntor bipolar 32 A, padrão DIN (linha branca), curva de disparo C, corrente de interrupção 5KA, ref.: Siemens 5SX1 ou similar. | un | 47.25 | ORSE-3689
MT0109ML01 | ORSE-12477 | Disjuntor bipolar 40 A, padrão DIN (linha branca), curva de disparo C, corrente de interrupção 10KA, ref.: Siemens 5SX1 ou similar. | un | 78.05 | ORSE-12477
MT0102UI01 | ORSE-3690 | Disjuntor bipolar 40 A, padrão DIN (linha branca), curva de disparo C, corrente de interrupção 5KA, ref.: Siemens 5SX1 ou similar. | un | 48.1 | ORSE-3690
MT0102VK01 | ORSE-3728 | Disjuntor bipolar 40 A, padrão NEMA ( linha preta ) corrente de interrupção 5KA, ref.: eletromar ou similar | un | 48.1 | ORSE-3728
MT0102UJ01 | ORSE-3691 | Disjuntor bipolar 50 A, padrão DIN (linha branca), curva de disparo C, corrente de interrupção 5KA, ref.: Siemens 5SX1 ou similar. | un | 42.49 | ORSE-3691
MT0102VL01 | ORSE-3729 | Disjuntor bipolar 50 A, padrão NEMA ( linha preta ) corrente de interrupção 5KA, ref.: eletromar ou similar | un | 42.79 | ORSE-3729
MT0100MV01 | ORSE-823 | Disjuntor bipolar 60 A, padrão NEMA ( linha preta ), corrente interrupção 5KA, ref.: Eletromar ou similar | un | 50.6 | ORSE-823
MT0102S601 | ORSE-3606 | Disjuntor bipolar 63 A, padrão DIN (linha branca), curva de disparo C, corrente de interrupção 5KA, ref.: Siemens 5SX1 ou similar. | un | 67.9 | ORSE-3606
MT0102UK01 | ORSE-3692 | Disjuntor bipolar 70 A, padrão DIN (linha branca), curva de disparo C, corrente de interrupção 5KA, ref.: Siemens 5SX1 ou similar. | un | 51.9 | ORSE-3692
MT0102VM01 | ORSE-3730 | Disjuntor bipolar 70 A, padrão NEMA ( linha preta ), corrente interrupção 5KA, ref.: Eletromar ou similar | un | 53.67 | ORSE-3730
MT0102UL01 | ORSE-3693 | Disjuntor bipolar 80 A, padrão DIN (linha branca), curva de disparo C, corrente de interrupção 5KA, ref.: Siemens 5SX1 ou similar. | un | 58.9 | ORSE-3693
MT0102VN01 | ORSE-3731 | Disjuntor bipolar 80 A, padrão NEMA ( linha preta ), corrente interrupção 5KA, ref.: Eletromar ou similar | un | 81.24 | ORSE-3731
MT0109MK01 | ORSE-12476 | Disjuntor bipolar 90 A, padrão DIN ( linha branca ), corrente interrupção 10KA, ref.: Eletromar ou similar | un | 81.24 | ORSE-12476
MT0102VO01 | ORSE-3732 | Disjuntor bipolar 90 A, padrão NEMA ( linha preta ), corrente interrupção 5KA, ref.: Eletromar ou similar | un | 81.24 | ORSE-3732
MT0102SI01 | ORSE-3618 | Disjuntor bipolar DR 20 A, tipo AC, corrente nominal residual 30mA, ref.: Siemens 5SM1 ou similar | un | 116.65 | ORSE-3618
MT01064N01 | ORSE-7943 | Disjuntor bipolar DR 25 A, dispositivo residual diferencial, tipo AC, 30mA | un | 115.91 | ORSE-7943
MT0102W501 | ORSE-3749 | Disjuntor bipolar DR 40 A, tipo AC, corrente nominal residual 30mA, ref.5SM1 314-OMB Siemens ou similar | un | 119.9 | ORSE-3749
MT01064O01 | ORSE-7944 | Disjuntor bipolar DR 63 A, dispositivo residual diferencial, tipo AC, 30mA | un | 186.9 | ORSE-7944
MT0102SJ01 | ORSE-3619 | Disjuntor bipolar DR 63 A, tipo AC, corrente nominal residual 30mA, ref.: Siemens 5SM1 ou similar | un | 186.9 | ORSE-3619
MT0106E501 | ORSE-8285 | Disjuntor DR 2 x 32 A, tipo AC, corrente nominal residual 30mA, da Siemens ou similar | un | 177.27 | ORSE-8285
MT0106E601 | ORSE-8286 | Disjuntor DR 3 x 32 A, tipo AC, corrente nominal residual 30mA, da Siemens ou similar | un | 177.27 | ORSE-8286
MT01089A01 | ORSE-10702 | Disjuntor LSI da Siemens (ou similar) 600A ICC 25-30A | un | 2354.54 | ORSE-10702
MT0102RZ01 | ORSE-3599 | Disjuntor monopolar 10 A, padrão DIN (linha branca), curva de disparo B, corrente de interrupção 5KA, ref.: Siemens 5 SX1 ou similar. | un | 6 | ORSE-3599
MT0100MW01 | ORSE-824 | Disjuntor monopolar 10 A, padrão NEMA ( linha preta ), corrente de interrupção 5KA, ref.: Eletromar ou similar | un | 9.75 | ORSE-824
MT0106VD01 | ORSE-8905 | Disjuntor monopolar 13 A, padrão DIN (linha branca), curva de disparo B, corrente de interrupção 5KA, ref.: Siemens 5 SX1 ou similar. | un | 9.29 | ORSE-8905
MT0102V901 | ORSE-3717 | Disjuntor monopolar 15 A, padrão NEMA ( linha preta ), corrente de interrupção 5KA, ref.: Eletromar ou similar | un | 7.7 | ORSE-3717
MT0102U201 | ORSE-3674 | Disjuntor monopolar 16 A, padrão DIN (linha branca), curva de disparo B, corrente de interrupção 5KA, ref.: Siemens 5 SX1 ou similar. | un | 6 | ORSE-3674
MT0102S001 | ORSE-3600 | Disjuntor monopolar 16 A, padrão DIN (linha branca), curva de disparo C, corrente de interrupção 5KA, ref.: Siemens 5 SX1 ou similar. | un | 3.85 | ORSE-3600
MT0106JW01 | ORSE-8492 | Disjuntor monopolar 16 A, padrão NEMA ( linha preta ), corrente de interrupção 5KA, ref.: Eletromar ou similar | un | 6 | ORSE-8492
MT0109JH01 | ORSE-12365 | Disjuntor monopolar 2 A, padrão DIN (linha branca), curva de disparo C, corrente de interrupção 5KA, ref.: Siemens 5 SX11027 ou similar. | un | 41.5 | ORSE-12365
MT0102U301 | ORSE-3675 | Disjuntor monopolar 20 A, padrão DIN (linha branca), curva de disparo B, corrente de interrupção 5KA, ref.: Siemens 5 SX1 ou similar. | un | 6 | ORSE-3675
MT0102U601 | ORSE-3678 | Disjuntor monopolar 20 A, padrão DIN (linha branca), curva de disparo C, corrente de interrupção 5KA, ref.: Siemens 5 SX1 ou similar. | un | 3.85 | ORSE-3678
MT0102VA01 | ORSE-3718 | Disjuntor monopolar 20 A, padrão NEMA ( linha preta ), corrente de interrupção 5KA, ref.: Eletromar ou similar | un | 7.7 | ORSE-3718
MT0102U401 | ORSE-3676 | Disjuntor monopolar 25 A, padrão DIN (linha branca), curva de disparo B, corrente de interrupção 5KA, ref.: Siemens 5 SX1 ou similar. | un | 6 | ORSE-3676
MT0102U701 | ORSE-3679 | Disjuntor monopolar 25 A, padrão DIN (linha branca), curva de disparo C, corrente de interrupção 5KA, ref.: Siemens 5 SX1 ou similar. | un | 3.85 | ORSE-3679
MT0102VB01 | ORSE-3719 | Disjuntor monopolar 25 A, padrão NEMA ( linha preta ), corrente de interrupção 5KA, ref.: Eletromar ou similar | un | 7.7 | ORSE-3719
MT0103R801 | ORSE-4868 | Disjuntor monopolar 30 A, padão DIN (linha branca), curva C | un | 3.85 | ORSE-4868
MT0102VC01 | ORSE-3720 | Disjuntor monopolar 30 A, padrão NEMA ( linha preta ), corrente de interrupção 5KA, ref.: Eletromar ou similar | un | 7.7 | ORSE-3720
MT0102U501 | ORSE-3677 | Disjuntor monopolar 32 A, padrão DIN (linha branca), curva de disparo B, corrente de interrupção 5KA, ref.: Siemens 5 SX1 ou similar. | un | 6 | ORSE-3677
MT0102U801 | ORSE-3680 | Disjuntor monopolar 32 A, padrão DIN (linha branca), curva de disparo C, corrente de interrupção 5KA, ref.: Siemens 5 SX1 ou similar. | un | 3.85 | ORSE-3680
MT0102SB01 | ORSE-3611 | Disjuntor monopolar 35 A, padrão NEMA ( linha preta ), corrente de interrupção 5KA, ref.: Eletromar ou similar | un | 12.8 | ORSE-3611
MT0109JI01 | ORSE-12366 | Disjuntor monopolar 4 A, padrão DIN (linha branca), curva de disparo C, corrente de interrupção 5KA, ref.: Siemens 5 SX11047 ou similar. | un | 24.75 | ORSE-12366
MT0102S101 | ORSE-3601 | Disjuntor monopolar 40 A, padrão DIN (linha branca), curva de disparo C, corrente de interrupção 5KA, ref.: Siemens 5SX1 ou similar. | un | 11.16 | ORSE-3601
MT0102VD01 | ORSE-3721 | Disjuntor monopolar 40 A, padrão NEMA ( linha preta ), corrente de interrupção 5KA, ref.: Eletromar ou similar | un | 12.75 | ORSE-3721
MT0102U901 | ORSE-3681 | Disjuntor monopolar 50 A, padrão DIN (linha branca), curva de disparo C, corrente de interrupção 5KA, ref.: Siemens 5SX1 ou similar. | un | 11.16 | ORSE-3681
MT0102VE01 | ORSE-3722 | Disjuntor monopolar 50 A, padrão NEMA ( linha preta ), corrente de interrupção 5KA, ref.: Eletromar ou similar | un | 14.5 | ORSE-3722
MT0102SC01 | ORSE-3612 | Disjuntor monopolar 60 A, padrão NEMA ( linha preta ), corrente de interrupção 5KA, ref.: Eletromar ou similar | un | 16.97 | ORSE-3612
MT0102S201 | ORSE-3602 | Disjuntor monopolar 63 A, padrão DIN (linha branca), curva de disparo C, corrente de interrupção 5KA, ref.: Siemens 5SX1 ou similar. | un | 13.64 | ORSE-3602
MT0102S301 | ORSE-3603 | Disjuntor monopolar 70 A, padrão DIN (linha branca), curva de disparo C, corrente de interrupção 5KA, ref.: Siemens 5SX1 ou similar. | un | 20.65 | ORSE-3603
MT0102VF01 | ORSE-3723 | Disjuntor monopolar 70 A, padrão NEMA ( linha preta ), corrente de interrupção 5KA, ref.: Eletromar ou similar | un | 27.66 | ORSE-3723
MT0102UA01 | ORSE-3682 | Disjuntor monopolar 80 A, padrão DIN (linha branca), curva de disparo C, corrente de interrupção 5KA, ref.: Siemens 5SX1 ou similar. | un | 18.1 | ORSE-3682
MT01077B01 | ORSE-9335 | Disjuntor monopolar 90 A, padrão NEMA ( linha preta ), corrente de interrupção 5KA, ref.: Eletromar ou similar | un | 22.31 | ORSE-9335
MT0105NZ01 | ORSE-7343 | Disjuntor monopolar DR 20 A, dispositivo residual diferencial, corrente de carga 30mA | un | 305.24 | ORSE-7343
MT0105WS01 | ORSE-7660 | Disjuntor monopolar DR 25 A, dispositivo residual diferencial | un | 63.1 | ORSE-7660
MT0106H101 | ORSE-8389 | Disjuntor monopolar DR 40 A, dispositivo residual diferencial | un | 164.67 | ORSE-8389
MT01097K01 | ORSE-11936 | Disjuntor motor ref. 3VR11 21 1EA10, da Siemens ou similar | un | 170.98 | ORSE-11936
MT01097V01 | ORSE-11947 | Disjuntor motor ref. 3VR11 21 1KA10, da Siemens ou similar | un | 170.98 | ORSE-11947
MT0105EQ01 | ORSE-7010 | Disjuntor pequeno volume de óleo, ref:PLC-15-350-630, com carrinho e rodas de sustentação, exclusive relé, marca BEGHIM ou similar | un | 12034.5 | ORSE-7010
MT0109US01 | ORSE-12772 | Disjuntor regulável de 1000 a 2500A | un | 31696.94 | ORSE-12772
MT01088T01 | ORSE-10685 | Disjuntor sf6 15kv - 360a - 350 mva com comando a distância e relé pextron modelo urpe 7104 | un | 38787.2 | ORSE-10685
MT0107RK01 | ORSE-10064 | Disjuntor termomagnético tripolar 125 A com caixa moldada 10 kA | un | 542 | ORSE-10064
MT01077001 | ORSE-9324 | Disjuntor termomagnético tripolar 150 A, com caixa moldada 10KA | un | 522 | ORSE-9324
MT0107RM01 | ORSE-10066 | Disjuntor termomagnético tripolar 160 A com caixa moldada 10 kA | un | 712 | ORSE-10066
MT0107RL01 | ORSE-10065 | Disjuntor termomagnético tripolar 175 A com caixa moldada 10 kA | un | 945 | ORSE-10065
MT01077P01 | ORSE-9349 | Disjuntor termomagnético tripolar 200 A com caixa moldada 10 kA | un | 550 | ORSE-9349
MT0107RI01 | ORSE-10062 | Disjuntor termomagnético tripolar 225 A com caixa moldada 10 kA | un | 699 | ORSE-10062
MT0107RH01 | ORSE-10061 | Disjuntor termomagnético tripolar 250 A com caixa moldada 10 kA | un | 1161 | ORSE-10061
MT01072S01 | ORSE-9172 | Disjuntor termomagnético tripolar 300 A com caixa moldada 10 kA | un | 1553.15 | ORSE-9172
MT0109FZ01 | ORSE-12239 | Disjuntor termomagnético tripolar 40 A com caixa moldada 10 kA | un | 39.93 | ORSE-12239
MT01072T01 | ORSE-9173 | Disjuntor termomagnético tripolar 400 A com caixa moldada 10 kA | un | 1553.15 | ORSE-9173
MT0109DI01 | ORSE-12150 | Disjuntor termomagnético tripolar 450 A, padrão DIN (linha branca ) | un | 1714.8 | ORSE-12150
MT0108KD01 | ORSE-11101 | Disjuntor termomagnético tripolar 500 A, padrão DIN (linha branca ), corrente de interrupção 65KA | un | 2741.35 | ORSE-11101
MT0109FY01 | ORSE-12238 | Disjuntor termomagnético tripolar 600 A com caixa moldada 10 kA | un | 1714.8 | ORSE-12238
MT0107RJ01 | ORSE-10063 | Disjuntor termomagnético tripolar 63 A com caixa moldada 10 kA | un | 311 | ORSE-10063
MT01076601 | ORSE-9294 | Disjuntor termomagnético tripolar 80 A com caixa moldada 10 kA | un | 430 | ORSE-9294
MT01080H01 | ORSE-10385 | Disjuntor tetrapolar DR 125 A, tipo AC, corrente nominal residual 30mA, ref.: Siemens 5SM3-3450 ou similar | un | 1410 | ORSE-10385
MT0102SK01 | ORSE-3620 | Disjuntor tetrapolar DR 40 A, tipo AC, corrente nominal residual 30mA, ref.: Siemens 5SM1 ou similar | un | 132.16 | ORSE-3620
MT0102SL01 | ORSE-3621 | Disjuntor tetrapolar DR 63 A, tipo AC, corrente nominal residual 30mA, ref.: Siemens 5SM1 ou similar | un | 144.08 | ORSE-3621
MT0102SM01 | ORSE-3622 | Disjuntor tetrapolar DR 80 A, tipo AC, corrente nominal residual 30mA, ref.: Siemens 5SM1 ou similar | un | 263 | ORSE-3622
MT01094E01 | ORSE-11822 | Disjuntor tipo DIN/IEC, tripolar 63A | un | 63.14 | ORSE-11822
MT010A8Q01 | ORSE-13274 | Disjuntor tipo DIN/IEC, tripolar 63A, 10KA, Curva C | un | 146.81 | ORSE-13274
MT0102VQ01 | ORSE-3734 | Disjuntor tripolar 15 A, padrão NEMA ( linha preta ), corrente interrupção 5KA, ref.: Eletromar ou similar | un | 41 | ORSE-3734
MT0102UM01 | ORSE-3694 | Disjuntor tripolar 16 A, padrão DIN ( linha branca ), curva de disparo C, corrente de interrupção 5KA, ref.: Siemens 5SX1 ou similar. | un | 26 | ORSE-3694
MT0100MZ01 | ORSE-827 | Disjuntor tripolar 10 A, padrão DIN ( linha branca ), curva de disparo C, corrente de interrupção 5KA, ref.: Siemens 5SX1 ou similar. | un | 52.87 | ORSE-827
MT0102SD01 | ORSE-3613 | Disjuntor tripolar 10 A, padrão NEMA ( linha preta ), corrente interrupção 5KA, ref.: Eletromar ou similar | un | 29.99 | ORSE-3613
MT01073B01 | ORSE-9191 | Disjuntor tripolar 100 A, com caixa moldada, corrente interrupção 20KA | un | 324.83 | ORSE-9191
MT0106TA01 | ORSE-8830 | Disjuntor tripolar 100 A, padrão DIN ( linha branca ), corrente de interrupção 10KA, ref.:Moeller ou similar. | un | 402 | ORSE-8830
MT0100N101 | ORSE-829 | Disjuntor tripolar 100 A, padrão DIN ( linha branca ), corrente de interrupção 65KA, ref.: Siemens 3VF22 ou similar. | un | 402 | ORSE-829
MT0102W001 | ORSE-3744 | Disjuntor tripolar 100 A, padrão NEMA ( linha preta ), corrente interrupção 5KA, ref.: Eletromar ou similar | un | 92.21 | ORSE-3744
MT0102S901 | ORSE-3609 | Disjuntor tripolar 125 A, padrão DIN ( linha branca ), corrente de interrupção 22KA, ref.: Siemens QLH3 ou similar. | un | 380 | ORSE-3609
MT0102S801 | ORSE-3608 | Disjuntor tripolar 125 A, padrão DIN ( linha branca ), corrente de interrupção 65KA, ref.: Siemens 3VF22 ou similar. | un | 479.3 | ORSE-3608
MT0108TY01 | ORSE-11446 | Disjuntor tripolar 125 A, padrão DIN ( linha branca ), ref.: 5SP4 392-7, Siemens ou similar. | un | 723.8 | ORSE-11446
MT0100N201 | ORSE-830 | Disjuntor tripolar 125 A, padrão DIN (linha branca), corrente de interrupção 10KA, ref.: Siemens ou similar | un | 288.38 | ORSE-830
MT0102SA01 | ORSE-3610 | Disjuntor tripolar 125 A, padrão NEMA ( linha preta ), corrente de interrupção 10KA, ref.: Eletromar ou similar. | un | 298.6 | ORSE-3610
MT0103SX01 | ORSE-4929 | Disjuntor tripolar 125 A, QL3125 | un | 183.44 | ORSE-4929
MT0100MX01 | ORSE-825 | Disjuntor tripolar 1250 A - 5aka instalado | un | 8797 | ORSE-825
MT0102UW01 | ORSE-3704 | Disjuntor tripolar 150 A, padrão DIN ( linha branca ), corrente de interrupção 22KA, ref.: Siemens QLH3 ou similar. | un | 402.95 | ORSE-3704
MT0102W601 | ORSE-3750 | Disjuntor tripolar 150 A, padrão DIN ( linha brança ), corrente de interrupção 10KA, ref.: Siemens ou similar | un | 183.44 | ORSE-3750
MT0102H301 | ORSE-3207 | Disjuntor tripolar 150 A, padrão DIN (linha brança ), corrente de interrupção 65KA, ref.: Siemens FFC3M ou simila.r | un | 998 | ORSE-3207
MT0102W101 | ORSE-3745 | Disjuntor tripolar 150 A, padrão NEMA (linha preta), corrente interrupção 10KA, ref.: Eletromar ou similar | un | 298.6 | ORSE-3745
MT0102V101 | ORSE-3709 | Disjuntor tripolar 150 A, padrão NEMA ( linha preta ), corrente de interrupção 10KA, ref.: Eletromar ou similar. | un | 298.6 | ORSE-3709
MT0102NL01 | ORSE-3441 | Disjuntor tripolar 160 A, padrão DIN (linha brança ), corrente de interrupção 65KA, ref.: Siemens ou similar | un | 173 | ORSE-3441
MT0108UH01 | ORSE-11465 | Disjuntor tripolar 160 A, padrão DIN (linha brança ), NSX 160 LVA430310, da Siemens ou similar | un | 511.14 | ORSE-11465
MT0102UX01 | ORSE-3705 | Disjuntor tripolar 175 A, padrão DIN ( linha branca ), corrente de interrupção 22KA, ref.: Siemens QLH3 ou similar. | un | 380 | ORSE-3705
MT0102W701 | ORSE-3751 | Disjuntor tripolar 175 A, padrão DIN ( linha brança ), corrente de interrupção 10KA, ref.: Siemens ou similar | un | 164 | ORSE-3751
MT0102V501 | ORSE-3713 | Disjuntor tripolar 175 A, padrão DIN (linha brança ), corrente de interrupção 65KA, ref.: Siemens FFC3M ou simila.r | un | 820 | ORSE-3713
MT0102V201 | ORSE-3710 | Disjuntor tripolar 175 A, padrão NEMA ( linha preta ), corrente de interrupção 10KA, ref.: Eletromar ou similar. | un | 333.99 | ORSE-3710
MT0102W201 | ORSE-3746 | Disjuntor tripolar 175 A, padrão NEMA ( linha preta ), corrente interrupção 10KA, ref.: Eletromar ou similar | un | 333.99 | ORSE-3746
MT0102UN01 | ORSE-3695 | Disjuntor tripolar 20 A, padrão DIN ( linha branca ), curva de disparo C, corrente de interrupção 5KA, ref.: Siemens 5SX1 ou similar. | un | 52.87 | ORSE-3695
MT0102VR01 | ORSE-3735 | Disjuntor tripolar 20 A, padrão NEMA ( linha preta ), corrente interrupção 5KA, ref.: Eletromar ou similar | un | 29.99 | ORSE-3735
MT0102UY01 | ORSE-3706 | Disjuntor tripolar 200 A, padrão DIN ( linha branca ), corrente de interrupção 22KA, ref.: Siemens QLH3 ou similar. | un | 380 | ORSE-3706
MT0102W801 | ORSE-3752 | Disjuntor tripolar 200 A, padrão DIN ( linha brança ), corrente de interrupção 10KA, ref.: Siemens ou similar | un | 183.44 | ORSE-3752
MT0102V601 | ORSE-3714 | Disjuntor tripolar 200 A, padrão DIN (linha brança ), corrente de interrupção 65KA, ref.: Siemens FFC3M ou similar | un | 1560 | ORSE-3714
MT0102V301 | ORSE-3711 | Disjuntor tripolar 200 A, padrão NEMA ( linha preta ), corrente de interrupção 10KA, ref.: Eletromar ou similar. | un | 224 | ORSE-3711
MT0102W301 | ORSE-3747 | Disjuntor tripolar 200 A, padrão NEMA (linha preta), corrente interrupção 10KA, ref.: Eletromar ou similar | un | 334 | ORSE-3747
MT0102UZ01 | ORSE-3707 | Disjuntor tripolar 225 A, padrão DIN ( linha branca ), corrente de interrupção 22KA, ref.: Siemens QLH3 ou similar. | un | 289.9 | ORSE-3707
MT0102W901 | ORSE-3753 | Disjuntor tripolar 225 A, padrão DIN ( linha brança ), corrente de interrupção 10KA, ref.: Siemens ou similar | un | 183.44 | ORSE-3753
MT0102V401 | ORSE-3712 | Disjuntor tripolar 225 A, padrão NEMA ( linha preta ), corrente de interrupção 10KA, ref.: Eletromar ou similar. | un | 333.99 | ORSE-3712
MT0102W401 | ORSE-3748 | Disjuntor tripolar 225 A, padrão NEMA ( linha preta ), corrente interrupção 10KA, ref.: Eletromar ou similar | un | 333.99 | ORSE-3748
MT0102UO01 | ORSE-3696 | Disjuntor tripolar 25 A, padrão DIN ( linha branca ), curva de disparo C, corrente de interrupção 5KA, ref.: Siemens 5SX1 ou similar. | un | 65.45 | ORSE-3696
MT0109JJ01 | ORSE-12367 | Disjuntor tripolar 25 A, padrão DIN ( linha branca ), curva de disparo C, corrente de interrupção 5KA, ref.: Siemens 5SX13257 ou similar. | un | 48.88 | ORSE-12367
MT0102VS01 | ORSE-3736 | Disjuntor tripolar 25 A, padrão NEMA ( linha preta ), corrente interrupção 5KA, ref.: Eletromar ou similar | un | 29.99 | ORSE-3736
MT0102V001 | ORSE-3708 | Disjuntor tripolar 250 A, padrão DIN ( linha branca ), corrente de interrupção 22KA, ref.: Siemens QLH3 ou similar. | un | 597 | ORSE-3708
MT0100N301 | ORSE-831 | Disjuntor tripolar 250 A, padrão DIN (linha brança ), corrente de interrupção 65KA, ref.: Siemens FFC3M ou similar | un | 1271.92 | ORSE-831
MT0102SH01 | ORSE-3617 | Disjuntor tripolar 250 A, padrão NEMA ( linha preta ), corrente interrupção 10KA, ref.: Eletromar ou similar | un | 560 | ORSE-3617
MT01073A01 | ORSE-9190 | Disjuntor tripolar 250 A, padrão NEMA ( linha preta ), corrente interrupção 30KA, ref.: Eletromar ou similar | un | 276.26 | ORSE-9190
MT01074801 | ORSE-9224 | Disjuntor tripolar 275 A, padrão DIN ( linha branca ), corrente de interrupção 65KA, Siemens ou similar. | un | 1376.61 | ORSE-9224
MT0102VT01 | ORSE-3737 | Disjuntor tripolar 30 A, padrão NEMA ( linha preta ), corrente interrupção 5KA, ref.: Eletromar ou similar | un | 29.99 | ORSE-3737
MT0100N401 | ORSE-832 | Disjuntor tripolar 300 A, padrão DIN (linha branca ), corrente de interrupção 65KA, ref.: Siemens JFC3M ou Similar | un | 790 | ORSE-832
MT01072201 | ORSE-9146 | Disjuntor tripolar 300 A, padrão NEMA (linha preta ), corrente de interrupção 65KA, ref.: Siemens JFC3M ou Similar | un | 1706.15 | ORSE-9146
MT0106G601 | ORSE-8358 | Disjuntor tripolar 315 A, padrão DIN (linha branca ), corrente de interrupção 65KA, ref.: Siemens ou Similar | un | 790 | ORSE-8358
MT0102UP01 | ORSE-3697 | Disjuntor tripolar 32 A, padrão DIN ( linha branca ), curva de disparo C, corrente de interrupção 5KA, ref.: Siemens 5SX1 ou similar. | un | 65.45 | ORSE-3697
MT0109MN01 | ORSE-12479 | Disjuntor tripolar 35 A, padrão DIN ( linha branca ), corrente interrupção 10KA, ref.: Eletromar ou similar | un | 181.39 | ORSE-12479
MT0102SE01 | ORSE-3614 | Disjuntor tripolar 35 A, padrão NEMA ( linha preta ), corrente interrupção 5KA, ref.: Eletromar ou similar | un | 29.99 | ORSE-3614
MT0102V701 | ORSE-3715 | Disjuntor tripolar 350 A, padrão DIN (linha branca ), corrente de interrupção 65KA, ref.: Siemens JFC3M ou Similar | un | 1976 | ORSE-3715
MT0102UQ01 | ORSE-3698 | Disjuntor tripolar 40 A, padrão DIN ( linha branca ), curva de disparo C, corrente de interrupção 5KA, ref.: Siemens 5SX1 ou similar. | un | 63 | ORSE-3698
MT0102VU01 | ORSE-3738 | Disjuntor tripolar 40 A, padrão NEMA ( linha preta ), corrente interrupção 5KA, ref.: Eletromar ou similar | un | 63 | ORSE-3738
MT0102V801 | ORSE-3716 | Disjuntor tripolar 400 A, padrão DIN (linha branca ), corrente de interrupção 65KA, ref.: Siemens JFC3M ou Similar | un | 1491.97 | ORSE-3716
MT0102P801 | ORSE-3500 | Disjuntor tripolar 40A, padrão DIN ( linha brança ) 5S x 1 ou similar | un | 65.45 | ORSE-3500
MT010A8X01 | ORSE-13281 | Disjuntor tripolar 50 A, padrão DIN ( linha branca ), curva de disparo C, corrente de interrupção 10KA, ref.: Siemens 5SX1 ou similar. | un | 199.9 | ORSE-13281
MT0102UR01 | ORSE-3699 | Disjuntor tripolar 50 A, padrão DIN ( linha branca ), curva de disparo C, corrente de interrupção 5KA, ref.: Siemens 5SX1 ou similar. | un | 52.87 | ORSE-3699
MT0102VV01 | ORSE-3739 | Disjuntor tripolar 50 A, padrão NEMA ( linha preta ), corrente interrupção 5KA, ref.: Eletromar ou similar | un | 65.45 | ORSE-3739
MT01074F01 | ORSE-9231 | Disjuntor tripolar 500 A | un | 1728.4 | ORSE-9231
MT0102SF01 | ORSE-3615 | Disjuntor tripolar 60 A, padrão NEMA ( linha preta ), corrente interrupção 5KA, ref.: Eletromar ou similar | un | 91.6 | ORSE-3615
MT0102NM01 | ORSE-3442 | Disjuntor tripolar 600 A, padrão DIN (linha brança ), corrente de interrupção 65KA, ref.: Siemens LFC3M ou similar | un | 2055 | ORSE-3442
MT0100N001 | ORSE-828 | Disjuntor tripolar 63 A, padrão DIN ( linha branca ), curva de disparo C, corrente de interrupção 5KA, ref.: Siemens 5SX1 ou similar. | un | 63.14 | ORSE-828
MT01071U01 | ORSE-9138 | Disjuntor tripolar 630A 3VT3763-2AA36-OAAO | un | 1284 | ORSE-9138
MT0103T201 | ORSE-4934 | Disjuntor tripolar 630A 3VT8563 | un | 1650 | ORSE-4934
MT0109MO01 | ORSE-12480 | Disjuntor tripolar 70 A, padrão DIN ( linha branca ), curva de disparo C, corrente de interrupção 10KA, ref.: Siemens 5SX1 ou similar. | un | 103.8 | ORSE-12480
MT0102UU01 | ORSE-3702 | Disjuntor tripolar 70 A, padrão DIN ( linha branca ), curva de disparo C, corrente de interrupção 5KA, ref.: Siemens 5SX1 ou similar. | un | 103.8 | ORSE-3702
MT0102VW01 | ORSE-3740 | Disjuntor tripolar 70 A, padrão NEMA ( linha preta ), corrente interrupção 5KA, ref.: Eletromar ou similar | un | 83 | ORSE-3740
MT0103TF01 | ORSE-4947 | Disjuntor tripolar 80 A 3VF2213-OFQ41 | un | 403 | ORSE-4947
MT0102UV01 | ORSE-3703 | Disjuntor tripolar 80 A, padrão DIN ( linha branca ), curva de disparo C, corrente de interrupção 5KA, ref.: Siemens 5SX1 ou similar. | un | 103.8 | ORSE-3703
MT0102VX01 | ORSE-3741 | Disjuntor tripolar 80 A, padrão NEMA ( linha preta ), corrente interrupção 5KA, ref.: Eletromar ou similar | un | 102.81 | ORSE-3741
MT0102S701 | ORSE-3607 | Disjuntor tripolar 90 A, padrão DIN ( linha branca ), corrente de interrupção 65KA, ref.: Siemens 3VF22 ou similar. | un | 318.6 | ORSE-3607
MT0102VZ01 | ORSE-3743 | Disjuntor tripolar 90 A, padrão NEMA ( linha preta ), corrente interrupção 5KA, ref.: Eletromar ou similar | un | 73 | ORSE-3743
MT0107SQ01 | ORSE-10106 | Disjuntor tripolar ajustável com variação de 800 a 1000A | un | 2250 | ORSE-10106
MT0100N501 | ORSE-833 | Disjuntor tripolar compacto e aberto ate 630a | un | 11569.82 | ORSE-833
MT0100N601 | ORSE-834 | Disjuntor tripolar compacto e aberto ate 1000a | un | 4255.51 | ORSE-834
MT0106UQ01 | ORSE-8882 | Disjuntor tripolar DR 25 A, dispositivo residual diferencial | un | 132 | ORSE-8882
MT01051X01 | ORSE-6549 | Disjuntor tripolar DR 63A, tipo AC, corrente nominal residual 30mA | un | 19.6 | ORSE-6549
MT01051Y01 | ORSE-6550 | Disjuntor tripolar média tensão175,5kV-60Hz, PLC 15, 630A - 350MVA, PVO, corrente de interrupção 16 kA, corrente de fechamento 40 kA | un | 14160 | ORSE-6550
MT010AH801 | ORSE-13580 | Disjuntor tripolar tipo compacto e aberto 1.600A - 50 KA Siemens ou similar | un | 8780.93 | ORSE-13580
MT0108JQ01 | ORSE-11078 | Disjuntor tripolar, a vácuo, comando automático, acionamento frontal, montagem fixa em carrinho, classe de tensão 2kV/25KA, corrente nominal 630A,cap.int.simetrica 350MVA, 60Hz, NI 95kV c/ prot. sobrecorrente | un | 45301.81 | ORSE-11078
MT01071V01 | ORSE-9139 | Disparador eletronico 3VT 9340-6ACOO | un | 1082 | ORSE-9139
MT0105I401 | ORSE-7132 | Disparador eletronico 3VT 9480-6ACOO | un | 2200 | ORSE-7132
MT01073C01 | ORSE-9192 | Disparador eletronico de 100 a 250 A | un | 791 | ORSE-9192
MT01073D01 | ORSE-9193 | Disparador eletronico de 250 a 630 A | un | 1968 | ORSE-9193
MT0102L901 | ORSE-3357 | Dispenser para sabonete líquido | Un | 114.04 | ORSE-3357
MT0102LA01 | ORSE-3358 | Dispenser para toalha de papel interfolhada, em ABS | Un | 42.06 | ORSE-3358
MT0109J901 | ORSE-12357 | Dispositivo de aspiração em aço inox, 1 1/2" | un | 89.36 | ORSE-12357
MT01072I01 | ORSE-9162 | Dispositivo de proteção contra surto de tensão DPS 40KA - 175v (para-raio) | un | 52.9 | ORSE-9162
MT01077801 | ORSE-9332 | Dispositivo de proteção contra surto de tensão DPS 40KA - 440v (para-raio) | un | 70.7 | ORSE-9332
MT01074901 | ORSE-9225 | Dispositivo de proteção contra surto de tensão DPS 60KA - 275v (para-raio) | un | 105 | ORSE-9225
MT0109JC01 | ORSE-12360 | Dispositivo de retorno em aço inox, 1 1/2" | un | 88.08 | ORSE-12360
MT0109DF01 | ORSE-12147 | Dispositivo Supervisor de Isolamento e Dispositivo Supervisor do Transformador, tensão de alimentação e da rede CA 70...264V, 42...460HZ, medição de fugas em CA e CC conf. IEC 61557-8, resistência inter. 240kohm, tensão de medição 12V e corrente 50uA | un | 2318.8 | ORSE-12147
MT0109DE01 | ORSE-12146 | Dispositivo Supervisor de Isolamento e Dispositivo Supervisor do Transformador,gerador de sinais,conf. IEC61557-9 p/sist.local.de falhas.Tensão aliment. e rede CA 70..264V,42..460V.Resist. interna. 240kohm tensão med. 12V e corr. 50uA | un | 4861.62 | ORSE-12146
MT0107ZC01 | ORSE-10344 | Dispositivo Supervisor de Isolamento e Dispositivo Supervisor do Transformador,gerador de sinais,conf. IEC61557-9 p/sist.local.de falhas.Tensão aliment. e rede CA 70..264V,42..460V.Resist. min. 20kohm tensão med. 12V e corr. 50uA- p/ obra HUSE | un | 3603.01 | ORSE-10344
MT0107ZK01 | ORSE-10352 | Distanciador de plástico para pisos ref. CTL-20 | un | 0.23 | ORSE-10352
MT0109DZ01 | ORSE-12167 | Distribuidor interno óptico - D.I.O | un | 869.05 | ORSE-12167
MT0102ZZ01 | ORSE-3887 | Divisor casador de impedância 1/1(T) | un | 25.47 | ORSE-3887
MT01030001 | ORSE-3888 | Divisor casador de impedância 1/2 | un | 25.47 | ORSE-3888
MT0108ZK01 | ORSE-11648 | Divisória articulada acústica - Obra do Centro de Convenções de Aracaju | m2 | 2621.67 | ORSE-11648
MT0109Q501 | ORSE-12605 | Divisória em granito branco fortaleza, polido do dois lados, e= 2cm, inclusive montagem com ferragens | m2 | 823.26 | ORSE-12605
MT0107ZN01 | ORSE-10355 | Divisória em granito branco marfim, polido do dois lados, e= 2cm | m2 | 368.23 | ORSE-10355
MT0105LN01 | ORSE-7259 | Divisória em granito branco polar, polido do dois lados, e= 2cm, inclusive montagem com ferragens | m2 | 878.94 | ORSE-7259
MT010A8201 | ORSE-13250 | Divisória em granito branco Siena, polido dos 2 lados, e=2cm | m2 | 464.06 | ORSE-13250
MT010A2801 | ORSE-13040 | Divisória em granito preto, polido dos 2 lados, e=2cm | un | 475.54 | ORSE-13040
MT0109FL01 | ORSE-12225 | Divisória em granito verde ubatuba, polido dos dois lados, acabamento boleado, e= 2cm | m2 | 381.23 | ORSE-12225
MT0103FX01 | ORSE-4461 | Divisória em granito vitória, polido dos 2 lados, medindo 1,20x0,40m, e=2cm | un | 306.58 | ORSE-4461
MT01023F01 | ORSE-2715 | Divisória em pvc estruturado em painéis de aço pintado em epoxi-poliester | m2 | 120 | ORSE-2715
MT0105GA01 | ORSE-7066 | Divisória maciça, blindada com chumbo de 1mm, revestida em laminado melamínico (fórmica) para proteção radiológica contra radiações ionizantes, modulação 60x310cm, estrut.metálica, perfis PVC de alto impacto, removível, impermeabilizada e INSTALADA | m2 | 556.31 | ORSE-7066
MT010A2701 | ORSE-13039 | Divisória mármore branco, polido dos dois lados, e=3cm | m2 | 274.37 | ORSE-13039
MT0100NA01 | ORSE-838 | Divisória marmorite branco polido e=3cm | m2 | 235.66 | ORSE-838
MT0100NC01 | ORSE-840 | Divisória Naval (painel cego), e=35mm, com perfis em aço ou similar | m2 | 76.35 | ORSE-840
MT0102GK01 | ORSE-3188 | Divisória Naval (painel com vidro), e=40mm, com perfis em aço ou similar | m2 | 88.28 | ORSE-3188
MT0103SB01 | ORSE-4907 | Divisória P/Sanitario da Diviplac linha Master | m² | 572.58 | ORSE-4907
MT0109NB01 | ORSE-12503 | Dobradiça 3" em Latão amarelo colonial | un | 18.09 | ORSE-12503
MT0100NF01 | ORSE-843 | Dobradiça aço laminado,tipo reforçado, 3.1/2" x 2.1/2, esp.2.4 mm (Lider ou similar) | un | 11.67 | ORSE-843
MT01039E01 | ORSE-4226 | Dobradiça artesanal de ferro - 3x3" | un | 89.48 | ORSE-4226
MT0103H301 | ORSE-4503 | Dobradiça artesanal de ferro batido - Padrão Monumenta | un | 57.58 | ORSE-4503
MT01039C01 | ORSE-4224 | Dobradiça de ferro zincado 2 1/2" | un | 2.5 | ORSE-4224
MT01029T01 | ORSE-2945 | Dobradiça de ferro zincado, 3 1/2", linha popular | un | 2.19 | ORSE-2945
MT0100NL01 | ORSE-849 | Dobradiça de latão cromado tipo palmela 3 1/2", p/janelas e porta divisória, ref.LF-1228, Fama ou similar | un | 11.42 | ORSE-849
MT0102Q101 | ORSE-3529 | Dobradiça em chapa de aço carbono, esp 1/8", fabricada artesanalmente, 4" x 2" | un | 43.76 | ORSE-3529
MT01024P01 | ORSE-2761 | Dobradiça estampada de latão ou aço, Pado, acabamento ACR 3521 3 1/2 x 2 1/4" sem anel, com parafusos ou similar | un | 26.9 | ORSE-2761
MT01024R01 | ORSE-2763 | Dobradiça estampada de latão ou aço, Pado, acabamento ACR 3530, 3 1/2 x 3" com (2) aneis, com parafusos ou similar | un | 56.3 | ORSE-2763
MT01074Z01 | ORSE-9251 | Dobradiça ferro cromado 3" x 2 1/2", com aneis, c/parafusos | un | 9.46 | ORSE-9251
MT01075001 | ORSE-9252 | Dobradiça ferro cromado 3" x 2 1/2", sem aneis, c/parafusos | un | 8.03 | ORSE-9252
MT0100NK01 | ORSE-848 | Dobradiça ferro galvanizado 3" x 3" sem aneis | un | 7.77 | ORSE-848
MT01074X01 | ORSE-9249 | Dobradiça latão cromado 3 1/2" x 3", com aneis, c/parafusos | un | 22.9 | ORSE-9249
MT01074Y01 | ORSE-9250 | Dobradiça latão cromado 3 1/2" x 3", sem aneis, c/parafusos | un | 32.75 | ORSE-9250
MT01074V01 | ORSE-9247 | Dobradiça latão cromado 3" x 2.1/2", com aneis, c/parafusos | un | 11.34 | ORSE-9247
MT01074W01 | ORSE-9248 | Dobradiça latão cromado 3" x 2.1/2", sem aneis, c/parafusos | un | 11 | ORSE-9248
MT0100NI01 | ORSE-846 | Dobradiça latão cromado 3" x 3", c/aneis, ref.1295/3, Fama ou similar | un | 27.26 | ORSE-846
MT0102LU01 | ORSE-3378 | Dobradiça para divisória mármore ou granito com mola, incluisve parafuso latão, imab ref. DO0825G00 ou similar | un | 151.49 | ORSE-3378
MT010ADJ01 | ORSE-13447 | Dobradiça para porteira numero 3 270mm ( FP-LD N.03 ) | un | 18.25 | ORSE-13447
MT0109MY01 | ORSE-12490 | Dobradiça Pequena M. Nobre 1500-5 FLO S?A 2" | un | 1.74 | ORSE-12490
MT0100NM01 | ORSE-850 | Dobradiça portão 8", em latão, c/chumbador p/concreto (imab - ref. do 0964 ou similar) | un | 53.64 | ORSE-850
MT0100NN01 | ORSE-851 | Dobradiça portão 8", em latão, c/fixação por parafusos (imab - ref. do 0965 ou similar) | un | 47.81 | ORSE-851
MT0103S501 | ORSE-4901 | Dobradiça vai-vem aço galv. 3", ref.255, Pagé ou similar | un | 73.09 | ORSE-4901
MT0100NO01 | ORSE-852 | Domos acrilico | m2 | 494.91 | ORSE-852
MT0100NP01 | ORSE-853 | Domos em fibra de vidro | m2 | 272 | ORSE-853
MT01098Y01 | ORSE-11986 | Dosador de pastilhas de cloro composto por câmara de dissolução de pastilhas d=150mm e altura de 450mm com disposição interna de modo a otimizar o contato entre o líquido e as pastilhas, modelo DP-75, Hemfibra ou similar | un | 792.84 | ORSE-11986
MT0107GY01 | ORSE-9682 | Dosador de sabão liquido, de metal, da Docol ou similar | Un | 359.04 | ORSE-9682
MT0108W801 | ORSE-11528 | DriveRack PX, ref:dbx (sonorização) | un | 2735.83 | ORSE-11528
MT010A7B01 | ORSE-13223 | Ducha Acqua Duo Ulta cromada, Lorenzetti ou similar | un | 609.58 | ORSE-13223
MT0103HH01 | ORSE-4517 | Ducha cromada, DECA, linha duna 1984 C 61 ou similar | un | 430.91 | ORSE-4517
MT01028L01 | ORSE-2901 | Ducha em aço inox, DECA, linha targa 1984 C 40 ou similar | un | 388.9 | ORSE-2901
MT0106EE01 | ORSE-8294 | Ducha higiênica com registro, linha aspen, ref. 1984 C35 da DECA ou similar | un | 228.65 | ORSE-8294
MT0107L501 | ORSE-9833 | Ducha higiênica com registro, linha Dream, ref. 1984.C87.ACT.CR, da DECA ou similar | un | 618.61 | ORSE-9833
MT0107L401 | ORSE-9832 | Ducha higiênica com registro, linha Link, ref. 1984.C.ACT. LNK, da DECA ou similar | un | 238.62 | ORSE-9832
MT0107AW01 | ORSE-9464 | Ducha manual com registro, linha aspen, ref. 1984 C35 ACT, da DECA ou similar | un | 188.63 | ORSE-9464
MT0102WK01 | ORSE-3764 | Ducha manual mod. 1972 linha C ou similar | un | 246.23 | ORSE-3764
MT0106ED01 | ORSE-8293 | Ducha manual, linha trio, ref. 4896C da DECA ou similar | un | 382.25 | ORSE-8293
MT010A3801 | ORSE-13076 | Duto Coletor de Entulho, Boca Reta e plástico com d = 38cm - cor preto | m | 182.42 | ORSE-13076
MT010A3901 | ORSE-13077 | Duto Coletor de Entulho, Reto em plástico com d = 38cm - cor preto | und | 162.33 | ORSE-13077
MT0108FH01 | ORSE-10925 | Duto em chapa galvanizada nº 18 com diam=300mm, p/sistema exaustão | m | 224.84 | ORSE-10925
MT0109EC01 | ORSE-12180 | Duto flexivel de alumínio Ø 100mm | m | 15.91 | ORSE-12180
MT0109ED01 | ORSE-12181 | Duto flexivel de alumínio Ø 150mm | m | 19.12 | ORSE-12181
MT0105JJ01 | ORSE-7183 | Duto flexivel de alumínio Ø 180mm - 7", isolado com lã de vidro de 1" | m | 39.74 | ORSE-7183
MT0107W501 | ORSE-10229 | DVD Player | un | 187.31 | ORSE-10229
MT0105I501 | ORSE-7133 | Eixo prolongador 350mm 3VT 9100 - 3HJ - 10 | un | 15.99 | ORSE-7133
MT0105I601 | ORSE-7134 | Eixo prolongador 350mm 3VT 9500 - 3HJ - 10 | un | 29.75 | ORSE-7134
MT0105I701 | ORSE-7135 | Eixo prolongador 3VT 9300 - 3HJ - 10 | un | 16.99 | ORSE-7135
MT0109X601 | ORSE-12858 | Eixo prolongador de 1m com mancal curto para chave seccionadora | un | 60.08 | ORSE-12858
MT0103T401 | ORSE-4936 | Eixo prolongador P14 | un | 36.5 | ORSE-4936
MT01071501 | ORSE-9113 | Elemento de captura para DVR | un | 193.02 | ORSE-9113
MT0109UJ01 | ORSE-12763 | Eletrocalha em PVC perfurada 250 x 100 x 3000 mm | m | 41.67 | ORSE-12763
MT0100NW01 | ORSE-860 | Eletrocalha metálica perfurada 100 x 50 x 3000 mm (ref. mopa ou similar) | m | 13.72 | ORSE-860
MT01051P01 | ORSE-6541 | Eletrocalha metálica perfurada 150 x 75 x 3000 mm (ref. mopa ou similar) | m | 34.44 | ORSE-6541
MT010AAX01 | ORSE-13353 | Eletrocalha metálica lisa zincada 75 x 50 x 3000 mm (ref. mopa ou similar) | un | 52.86 | ORSE-13353
MT010A9G01 | ORSE-13300 | Eletrocalha metálica lisa, galvanizada à fogo, 100 x 100 x 3000 mm | un | 115.5 | ORSE-13300
MT010A9F01 | ORSE-13299 | Eletrocalha metálica lisa, galvanizada à fogo, 150 x 150 x 3000 mm | un | 201.46 | ORSE-13299
MT010AC701 | ORSE-13399 | Eletrocalha metálica lisa, zincada, 100 x 100 x 3000 mm | un | 67.51 | ORSE-13399
MT010AAL01 | ORSE-13341 | Eletrocalha metálica lisa, zincada, 100 x 75 x 3000 mm (ref. mopa ou similar) | un | 72.69 | ORSE-13341
MT010AC601 | ORSE-13398 | Eletrocalha metálica lisa, zincada, 150 x 150 x 3000 mm | un | 101.41 | ORSE-13398
MT010AB801 | ORSE-13364 | Eletrocalha metálica lisa, zincada, 150 x 75 x 3000 mm (Ref. mopa ou similar) | un | 120.2 | ORSE-13364
MT010AB901 | ORSE-13365 | Eletrocalha metálica lisa, zincada, 200 x 75 x 3000 mm (ref. mopa ou similar) | un | 118.34 | ORSE-13365
MT0100NT01 | ORSE-857 | Eletrocalha metálica perfurada 50 x 50 x 3000 mm (ref. valemam ou similar) | un | 29.35 | ORSE-857
MT0106XT01 | ORSE-8993 | Eletrocalha metálica perfurada 75 X 75 x 3000 mm (ref. valemam ou similar) | un | 9.5 | ORSE-8993
MT0102SX01 | ORSE-3633 | Eletrocalha metálica perfurada 100 x 100 x 3000mm, peso, 2,20Kg/m, (ref.: mopa ou similar) | un | 47.5 | ORSE-3633
MT0102SW01 | ORSE-3632 | Eletrocalha metálica perfurada 100 x 50 x 3000mm, peso, 1,47Kg/m, (ref.: mopa ou similar) | un | 41.15 | ORSE-3632
MT0106WQ01 | ORSE-8954 | Eletrocalha metálica perfurada 100 x 75 x 3000mm, peso, 2,20Kg/m, (ref.: mopa ou similar) | un | 47.89 | ORSE-8954
MT0102O201 | ORSE-3458 | Eletrocalha metálica perfurada 150 x 100 x 3000 mm (ref. vl 3.01 ge valemam ou similar) | un | 71.99 | ORSE-3458
MT0100NV01 | ORSE-859 | Eletrocalha metálica perfurada 150 x 50 x 3000 mm (ref. vl 3.01 ge valemam ou similar) | un | 44.5 | ORSE-859
MT0100NX01 | ORSE-861 | Eletrocalha metálica perfurada 200 x 100 x 3000 mm (ref. mopa ou similar) | m | 24.33 | ORSE-861
MT0102SZ01 | ORSE-3635 | Eletrocalha metálica perfurada 200 x 100 x 3000mm, peso, 2,93Kg/m, (ref.: mopa ou similar) | un | 73 | ORSE-3635
MT01022S01 | ORSE-2692 | Eletrocalha metálica perfurada 200 x 50 x 3000 mm (ref. mopa ou similar) | m | 20.57 | ORSE-2692
MT01039601 | ORSE-4218 | Eletrocalha metálica perfurada 200 x 50 x 3000 mm (ref. mopa ou similar) | un | 61.7 | ORSE-4218
MT01069Z01 | ORSE-8135 | Eletrocalha metálica perfurada 200 x 70 x 3000 mm (ref. mopa ou similar) | m | 19.63 | ORSE-8135
MT01033X01 | ORSE-4029 | Eletrocalha metálica perfurada 300 x 50 x 3000 mm (ref. mopa ou similar) | un | 52.82 | ORSE-4029
MT0100NY01 | ORSE-862 | Eletrocalha metálica perfurada 300 x 100 x 3000 mm (ref. mopa ou similar) | m | 41.67 | ORSE-862
MT0102T001 | ORSE-3636 | Eletrocalha metálica perfurada 300 x 100 x 3000mm, peso, 3,67Kg/m, (ref.: mopa ou similar) | un | 125 | ORSE-3636
MT01022T01 | ORSE-2693 | Eletrocalha metálica perfurada 300 x 75 x 3000 mm (ref. mopa ou similar) | m | 38.61 | ORSE-2693
MT01039801 | ORSE-4220 | Eletrocalha metálica perfurada 38 x 38 x 3000 mm (ref. mopa ou similar) | m | 4.05 | ORSE-4220
MT0106BL01 | ORSE-8193 | Eletrocalha metálica perfurada 400 x 100 x 3000 mm (ref. mopa ou similar) | m | 55.15 | ORSE-8193
MT01033W01 | ORSE-4028 | Eletrocalha metálica perfurada 450 x 50 x 3000 mm (ref. mopa ou similar) | un | 58.67 | ORSE-4028
MT01033V01 | ORSE-4027 | Eletrocalha metálica perfurada 500 x 50 x 3000 mm (ref. mopa ou similar) | un | 64.5 | ORSE-4027
MT0105ET01 | ORSE-7013 | Eletrocalha metálica perfurada 500 x 75 x 3000 mm (ref. mopa ou similar) | m | 97.22 | ORSE-7013
MT0106BM01 | ORSE-8194 | Eletrocalha metálica perfurada 500 x 100 x 3000 mm (ref. mopa ou similar) | m | 90 | ORSE-8194
MT0105RY01 | ORSE-7486 | Eletrocalha metálica perfurada 600 x 100 x 3000 mm, Leitofort (Mopa ou similar) | m | 83.06 | ORSE-7486
MT01033U01 | ORSE-4026 | Eletrocalha metálica perfurada 700 x 100 x 3000 mm (ref. mopa ou similar) | un | 246.76 | ORSE-4026
MT0100NU01 | ORSE-858 | Eletrocalha metálica perfurada 75 x 50 x 3000 mm (ref. vl 3.01 75/50 ge valemam ou similar) | un | 38.85 | ORSE-858
MT0107WX01 | ORSE-10257 | Eletrodo AWS E-6013 (OK 46; WI-613) d=4mm (solda eletrica) | kg | 16.51 | ORSE-10257
MT0100O001 | ORSE-864 | Eletrodo AWS E-7018 (OK 48.04; WI-718) d=4mm (solda eletrica) | kg | 17.9 | ORSE-864
MT0108SX01 | ORSE-11409 | Eletrodo Belgo d = 3,5mm E6013 | kg | 20.22 | ORSE-11409
MT0103RZ01 | ORSE-4895 | Eletroduto condulete pvc rígido, d= 1" | m | 33.76 | ORSE-4895
MT0100O101 | ORSE-865 | Eletroduto condulete pvc rígido, d= 1/2" | m | 4.63 | ORSE-865
MT0100O201 | ORSE-866 | Eletroduto condulete pvc rígido, d= 3/4" | m | 5.6 | ORSE-866
MT0102AD01 | ORSE-2965 | Eletroduto corrugado flexível em PEAD Ø = 1 1/4", tipo Kanalex ou similar | m | 5.2 | ORSE-2965
MT01053901 | ORSE-6597 | Eletroduto corrugado flexível em PEAD Ø = 1.1/2", tipo Kanalex ou similar | m | 6.9 | ORSE-6597
MT0102AA01 | ORSE-2962 | Eletroduto corrugado flexível em PEAD Ø = 2", tipo Kanalex ou similar | m | 5.21 | ORSE-2962
MT0102AE01 | ORSE-2966 | Eletroduto corrugado flexível em PEAD Ø = 3", tipo Kanalex ou similar | m | 7.3 | ORSE-2966
MT0102NY01 | ORSE-3454 | Eletroduto corrugado flexível em PEAD Ø = 4", tipo Kanalex ou similar | m | 51.52 | ORSE-3454
MT01052E01 | ORSE-6566 | Eletroduto corrugado flexível em PEAD Ø = 5", tipo Kanalex ou similar | m | 76.13 | ORSE-6566
MT01052G01 | ORSE-6568 | Eletroduto corrugado flexível em PEAD Ø = 6", tipo Kanalex ou similar | m | 112.65 | ORSE-6568
MT0102ZF01 | ORSE-3867 | Eletroduto corrugado flexivel Ø 1 1/4" em PEAD, tipo Kanaduto/SW (Kanaflex ou similar) | m | 2.44 | ORSE-3867
MT01053701 | ORSE-6595 | Eletroduto corrugado flexivel Ø 1.1/2" em PEAD, tipo Kanaduto/SW (Kanaflex ou similar) | m | 3.17 | ORSE-6595
MT01053801 | ORSE-6596 | Eletroduto corrugado flexivel Ø 2" em PEAD, tipo Kanaduto/SW (Kanaflex ou similar) | m | 4.26 | ORSE-6596
MT01051B01 | ORSE-6527 | Eletroduto corrugado flexivel Ø 3" em PEAD, tipo Kanaduto/SW (Kanaflex ou similar) | m | 6.9 | ORSE-6527
MT01050P01 | ORSE-6505 | Eletroduto corrugado flexivel Ø 4" em PEAD, tipo Kanaduto/SW (Kanaflex ou similar) | m | 9.83 | ORSE-6505
MT01051C01 | ORSE-6528 | Eletroduto corrugado flexivel Ø 5" em PEAD, tipo Kanaduto/SW (Kanaflex ou similar) | m | 15.8 | ORSE-6528
MT01051D01 | ORSE-6529 | Eletroduto corrugado flexivel Ø 6" em PEAD, tipo Kanaduto/SW (Kanaflex ou similar) | m | 21.73 | ORSE-6529
MT0102YS01 | ORSE-3844 | Eletroduto em ferro galvanizado pesado sem costura 2 1/2" x 3m | un | 174.99 | ORSE-3844
MT01032G01 | ORSE-3976 | Eletroduto em ferro galvanizado pesado sem costura 3" x 3m | un | 220 | ORSE-3976
MT01032H01 | ORSE-3977 | Eletroduto em ferro galvanizado pesado sem costura 4" x 3m | un | 329 | ORSE-3977
MT0102YK01 | ORSE-3836 | Eletroduto em ferro galvanizado pesado sem costura 1 1/2" x 3m | un | 108.6 | ORSE-3836
MT01032E01 | ORSE-3974 | Eletroduto em ferro galvanizado pesado sem costura 1 1/4" x 3m | un | 93.99 | ORSE-3974
MT01032D01 | ORSE-3973 | Eletroduto em ferro galvanizado pesado sem costura 1" x 3m | un | 67.2 | ORSE-3973
MT01032B01 | ORSE-3971 | Eletroduto em ferro galvanizado pesado sem costura 1/2" x 3m | un | 39.99 | ORSE-3971
MT0102YT01 | ORSE-3845 | Eletroduto em ferro galvanizado pesado sem costura 2 1/2" x 6m | un | 357.7 | ORSE-3845
MT01032F01 | ORSE-3975 | Eletroduto em ferro galvanizado pesado sem costura 2" x 3m | un | 144.8 | ORSE-3975
MT01032I01 | ORSE-3978 | Eletroduto em ferro galvanizado pesado sem costura 3" x 6m | un | 510 | ORSE-3978
MT01032C01 | ORSE-3972 | Eletroduto em ferro galvanizado pesado sem costura 3/4" x 3m | un | 52.99 | ORSE-3972
MT0102JW01 | ORSE-3308 | Eletroduto em ferro galvanizado pesado sem costura 4" x 6m | un | 599.9 | ORSE-3308
MT01077601 | ORSE-9330 | Eletroduto ferro galvanizado eletrolitico - leve, d= 1 1/2" | m | 49.27 | ORSE-9330
MT01077701 | ORSE-9331 | Eletroduto ferro galvanizado eletrolitico - leve, d= 3" | m | 64.17 | ORSE-9331
MT0100O401 | ORSE-868 | Eletroduto ferro galvanizado eletrolitico - leve, d= 3/4" | m | 9.25 | ORSE-868
MT0109JU01 | ORSE-12378 | Eletroduto ferro galvanizado eletrolitico - leve, d= 4" | m | 86 | ORSE-12378
MT0100O501 | ORSE-869 | Eletroduto ferro galvanizado eletrolitico - pesado, d= 3/4" | m | 16.67 | ORSE-869
MT0102KY01 | ORSE-3346 | Eletroduto flexível em pvc, sanfonado (corrugado), amarelo, d= 1", Tigreflex ou similar | m | 2.44 | ORSE-3346
MT0102KX01 | ORSE-3345 | Eletroduto flexível em pvc, sanfonado (corrugado), amarelo, d= 1/2", Tigreflex ou similar | m | 1.31 | ORSE-3345
MT0100O601 | ORSE-870 | Eletroduto flexível em pvc, sanfonado (corrugado), amarelo, d= 3/4", Tigreflex ou similar | m | 1.42 | ORSE-870
MT0100O701 | ORSE-871 | Eletroduto pvc roscável, d= 1/2" | m | 2.18 | ORSE-871
MT0100O801 | ORSE-872 | Eletroduto pvc roscável, d= 3/4" | m | 2.71 | ORSE-872
MT0100O901 | ORSE-873 | Eletroduto pvc roscável, d=1 " | m | 4.24 | ORSE-873
MT0100OB01 | ORSE-875 | Eletroduto pvc roscável, d=1 1/2" | m | 6.2 | ORSE-875
MT0100OA01 | ORSE-874 | Eletroduto pvc roscável, d=1 1/4" | m | 5.64 | ORSE-874
MT0100OC01 | ORSE-876 | Eletroduto pvc roscável, d=2 " | m | 10.14 | ORSE-876
MT0100OD01 | ORSE-877 | Eletroduto pvc roscável, d=2 1/2" | m | 14.8 | ORSE-877
MT0100OE01 | ORSE-878 | Eletroduto pvc roscável, d=3 " | m | 18.56 | ORSE-878
MT0100OF01 | ORSE-879 | Eletroduto pvc roscável, d=4 " | m | 29.24 | ORSE-879
MT01098R01 | ORSE-11979 | Elevador comercial p/ 08 passageiros ou 600kg, 02 paradas, paineis, teto e portas em aço inox escovado, corrimão tubular em aço inox , cabina 1,10 x 1,40, altura 2,2m, linha Compaq, modelo EE600, da Villarta ou similar (sem casa de máquina) | un | 79900 | ORSE-11979
MT0103MX01 | ORSE-4713 | Elevador Comercial para 08 passageiros ou 600kg, com 04 paradas, da Thyssenkrupp elevadores ou similar - Obra Conservatório de Música | un | 70388.35 | ORSE-4713
MT0107IO01 | ORSE-9744 | Elevador elétrico social para 08 passageiros ou 600kg, com 02 paradas, paineis e teto em aço escovado, corrimão tubular, portas aço inoxi, cabina 1,20-frente x 1,40-fundo x altura 2,2m inoxidável, Atlas Schindler 3300, modelo Mediterranée ou similar | un | 95000 | ORSE-9744
MT0109WG01 | ORSE-12832 | Elevador social p/ 08 passageiros ou 600kg, 02 paradas, paineis, teto e portas em aço inox escovado, corrimão retangular em aço inox, cabina 1,10 x 1,40, altura 2,2m, modelo Synergy One, da Thyssenkrupp ou similar (sem casa de máquina) | un | 79071.33 | ORSE-12832
MT01088501 | ORSE-10661 | Elo fusível | un | 8.65 | ORSE-10661
MT0100OG01 | ORSE-880 | Elo fusível 1 h, 500 mm | un | 8.15 | ORSE-880
MT0100OH01 | ORSE-881 | Elo fusível 2 h, 500 mm | un | 8.99 | ORSE-881
MT0100OI01 | ORSE-882 | Elo fusível 3 h, 500 mm | un | 8.99 | ORSE-882
MT0100OJ01 | ORSE-883 | Elo fusível 5 h, 500 mm | un | 8.99 | ORSE-883
MT01022701 | ORSE-2671 | Elo fusível 8 h | un | 10.8 | ORSE-2671
MT0100OK01 | ORSE-884 | Elo fusível 10 k, 500 mm | un | 10.8 | ORSE-884
MT01021I01 | ORSE-2646 | Elo fusível 12 h 500mm | un | 7.59 | ORSE-2646
MT0102NX01 | ORSE-3453 | Elo fusível 6 k | un | 11.4 | ORSE-3453
MT01087701 | ORSE-10627 | Elo fusível para distribuição - COBRE - TIPO 8K - corrente nominal 8A - classe de tensão 15KV | un | 2.73 | ORSE-10627
MT01087501 | ORSE-10625 | Elo fusível para distribuição - PRATA - TIPO 1H - corrente nominal 1A - classe de tensão 15KV | un | 2.37 | ORSE-10625
MT01087601 | ORSE-10626 | Elo fusível para distribuição - PRATA - TIPO 3H - corrente nominal 3A - classe de tensão 15KV | un | 2.37 | ORSE-10626
MT0103UW01 | ORSE-5000 | Emenda Aquapluv beiral ou similar - 125mm | un | 12.4 | ORSE-5000
MT0107R001 | ORSE-10044 | Emenda externa, para perfilado tipo "I", 38 x 38 mm, ref. CKP 116 ou similar | un | 1.48 | ORSE-10044
MT0107R101 | ORSE-10045 | Emenda externa, para perfilado tipo "X", 38 x 38 mm, ref. CKP 119 ou similar | un | 2 | ORSE-10045
MT01034201 | ORSE-4034 | Emenda interna 100 x 100 mm com base lisa perfurada para eletrocalha metálica (ref. Mopa ou similar) | un | 3.6 | ORSE-4034
MT01034001 | ORSE-4032 | Emenda interna 100 x 50 mm com base lisa perfurada para eletrocalha metálica (ref. Mopa ou similar) | un | 2.4 | ORSE-4032
MT01034101 | ORSE-4033 | Emenda interna 100 x 75 mm com base lisa perfurada para eletrocalha metálica (ref. Mopa ou similar) | un | 4.44 | ORSE-4033
MT0102O301 | ORSE-3459 | Emenda interna 150 x 100 mm com base lisa para eletrocalha metálica (ref. vl 3.01-21-150/50 ge valemam ou similar) | un | 4.3 | ORSE-3459
MT01034301 | ORSE-4035 | Emenda interna 150 x 100 mm com base lisa perfurada para eletrocalha metálica (ref. Mopa ou similar) | un | 4.3 | ORSE-4035
MT010A9U01 | ORSE-13314 | Emenda Interna 150 x 150 mm, lisa, galvanizada à fogo, para eletrocalha metálica (ref.: mopa ou similar) | un | 10.07 | ORSE-13314
MT010ACI01 | ORSE-13410 | Emenda Interna 150 x 150 mm, lisa, zincada, para eletrocalha metálica (ref.: mopa ou similar) | un | 6.87 | ORSE-13410
MT0100OL01 | ORSE-885 | Emenda interna 150 x 50 mm com base lisa para eletrocalha metálica (ref. vl 3.01-21-150/50 ge valemam ou similar) | un | 3.1 | ORSE-885
MT01034501 | ORSE-4037 | Emenda interna 200 x 100 mm com base lisa perfurada para eletrocalha metálica (ref. Mopa ou similar) | un | 5.5 | ORSE-4037
MT01034401 | ORSE-4036 | Emenda interna 200 x 50 mm com base lisa perfurada para eletrocalha metálica (ref. Mopa ou similar) | un | 3.6 | ORSE-4036
MT0106MB01 | ORSE-8579 | Emenda interna 200 x 75 mm com base lisa perfurada para eletrocalha metálica (ref. Mopa ou similar) | un | 7 | ORSE-8579
MT01035C01 | ORSE-4080 | Emenda interna 250 x 100 mm com base lisa perfurada para eletrocalha metálica (ref. Mopa ou similar) | un | 9 | ORSE-4080
MT01035D01 | ORSE-4081 | Emenda interna 300 x 100 mm com base lisa perfurada para eletrocalha metálica (ref. Mopa ou similar) | un | 6.75 | ORSE-4081
MT01035E01 | ORSE-4082 | Emenda interna 400 x 100 mm com base lisa perfurada para eletrocalha metálica (ref. Mopa ou similar) | un | 9.35 | ORSE-4082
MT0100OM01 | ORSE-886 | Emenda interna 400 x 50 mm com base lisa para eletrocalha metálica (ref. vl 3.01-21-400/50 ge valemam ou similar) | un | 4.86 | ORSE-886
MT0100ON01 | ORSE-887 | Emenda interna 50 x 50 mm com base lisa para eletrocalha metálica (ref. vl 3.01-21-50/50 ge valemam ou similar) | un | 1.8 | ORSE-887
MT01035F01 | ORSE-4083 | Emenda interna 500 x 100 mm com base lisa perfurada para eletrocalha metálica (ref. Mopa ou similar) | un | 11.5 | ORSE-4083
MT01035G01 | ORSE-4084 | Emenda interna 700 x 100 mm com base lisa perfurada para eletrocalha metálica (ref. Mopa ou similar) | un | 10.22 | ORSE-4084
MT0100OO01 | ORSE-888 | Emenda interna 75 x 25 mm com base lisa para eletrocalha metálica (ref. vl 2.02-21-75/25 ge valemam ou similar) | un | 1.55 | ORSE-888
MT01073901 | ORSE-9189 | Emenda interna 75 x 50 mm com base lisa para eletrocalha metálica (valemam ou similar) | un | 1.61 | ORSE-9189
MT01051U01 | ORSE-6546 | Emenda interna 75 x 75 mm com base lisa perfurada para eletrocalha metálica (ref. Mopa ou similar) | un | 3.56 | ORSE-6546
MT0108XZ01 | ORSE-11591 | Emenda interna média, tipo "I", 38 x 38 mm | un | 3.58 | ORSE-11591
MT0108Y001 | ORSE-11592 | Emenda interna média, tipo "L", 38 x 38 mm | un | 5.22 | ORSE-11592
MT0108Y101 | ORSE-11593 | Emenda interna média, tipo "T", 38 x 38 mm | un | 6.3 | ORSE-11593
MT0108Y201 | ORSE-11594 | Emenda interna média, tipo "X", 38 x 38 mm | un | 8.39 | ORSE-11594
MT0107B501 | ORSE-9473 | Emenda p/calha pluvial beiral, d=170mm, Amanco ou similar | un | 30.25 | ORSE-9473
MT010AFE01 | ORSE-13514 | Emenda rápida fumê para policarbonato de 4 a 10mm | m | 34.11 | ORSE-13514
MT0100OP01 | ORSE-889 | Emenda total preformada caa 1/0 awg | un | 13.42 | ORSE-889
MT0100OQ01 | ORSE-890 | Emenda total preformada caa 2 awg | un | 7.98 | ORSE-890
MT0100OR01 | ORSE-891 | Emenda total preformada caa 4 awg | un | 4.95 | ORSE-891
MT0100OS01 | ORSE-892 | Emenda total preformada caa 4/0 awg | un | 46.2 | ORSE-892
MT01082C01 | ORSE-10452 | Emulprimer, tinta primaria betuminosa em suspenção aquosa, utilizada como pintura basica de imprimação | kg | 8.02 | ORSE-10452
MT0100OV01 | ORSE-895 | Emulsão asfáltica rr-1c | t | 1774.33 | ORSE-895
MT01029X01 | ORSE-2949 | Encosto em madeira maciça angelin ou similar, dimensões 2,06x0,59 a 0,28, espessura 0,05m, forma semi-elíptica, para bancos de concreto | un | 1159.63 | ORSE-2949
MT0100OY01 | ORSE-898 | Engate (ligação flexível) para mictório, DECA 4606, 30 cm, acabamento cromado ou similar | un | 27.04 | ORSE-898
MT01028H01 | ORSE-2897 | Engate em aço inox (ligação flexível), DECA 4607C, 30 cm malha de aço ou similar | un | 27.04 | ORSE-2897
MT0100OZ01 | ORSE-899 | Engate em PVC (ligação flexível), acabamento branco, 1/2" x 30cm, Amanco ou similar | un | 3.15 | ORSE-899
MT0102RE01 | ORSE-3578 | Engate em PVC (ligação flexível), acabamento branco, 1/2" x 40cm, Amanco ou similar | un | 4.16 | ORSE-3578
MT0108G801 | ORSE-10952 | Enraizante - Àcido húmico | l | 181.09 | ORSE-10952
MT0108NL01 | ORSE-11217 | Enxada estreita de 240 x 230mm, sem cabo | un | 20.12 | ORSE-11217
MT01098201 | ORSE-11954 | Equipamento de ginástica - abdominal duplo | un | 3884 | ORSE-11954
MT0107A501 | ORSE-9437 | Equipamento de ginástica - alongador com 03 alturas | un | 1290 | ORSE-9437
MT0107A601 | ORSE-9438 | Equipamento de ginástica - cavalgada simples | un | 2565 | ORSE-9438
MT0107A701 | ORSE-9439 | Equipamento de ginástica - elíptico | un | 2736 | ORSE-9439
MT01098F01 | ORSE-11967 | Equipamento de ginástica - extensão lombar | un | 2280 | ORSE-11967
MT01098G01 | ORSE-11968 | Equipamento de ginástica - jogo de barras | un | 3523 | ORSE-11968
MT0107A901 | ORSE-9441 | Equipamento de ginástica - leg press duplo | un | 2833 | ORSE-9441
MT01098301 | ORSE-11955 | Equipamento de ginástica - paralela dupla | un | 3288 | ORSE-11955
MT010A8Z01 | ORSE-13283 | Equipamento de ginástica - rotação diagonal duplo | un | 2347 | ORSE-13283
MT01098101 | ORSE-11953 | Equipamento de ginástica - rotação vertical duplo | un | 1876 | ORSE-11953
MT0107AA01 | ORSE-9442 | Equipamento de ginástica - simulador de caminhada duplo | un | 4128 | ORSE-9442
MT0109G901 | ORSE-12249 | Equipamento de ginástica - simulador de caminhada simples | un | 2380 | ORSE-12249
MT0109GA01 | ORSE-12250 | Equipamento de ginástica - surf com pressão de pernas | un | 2733 | ORSE-12250
MT010A8Y01 | ORSE-13282 | Equipamento de ginástica - surf duplo | un | 1534.45 | ORSE-13282
MT0107A801 | ORSE-9440 | Equipamento de ginástica - volante diagonal duplo | un | 1155 | ORSE-9440
MT0103DR01 | ORSE-4383 | Equipamentos do Dimmer DMX 512 | un | 4930.88 | ORSE-4383
MT0108OK01 | ORSE-11252 | Escada de aluminio de abrir com 7 degraus | un | 182.5 | ORSE-11252
MT0100P001 | ORSE-900 | Escada de ferro com guarda-corpo | m | 529.98 | ORSE-900
MT01074E01 | ORSE-9230 | Escada helicoidal em concreto pre-moldado, degrau=80cm, h=3,00m, inclusive corrimão em tubo galvanizado | un | 5542.87 | ORSE-9230
MT0105RM01 | ORSE-7474 | Escada horizontal em aço galvanizado ø=2", dim: 0,82x3,98x1,80m, inclusive aplicação de zarcão e pintada com esmalte sintético, Sergipark ou similar | un | 2440 | ORSE-7474
MT0107AR01 | ORSE-9459 | Escada horizontal em tubo de ferro galv. ø=2", dim. 0,80 x 2,00 x 2,00m, Sergipark ou similar | un | 1750 | ORSE-9459
MT0107S401 | ORSE-10084 | Escada marinheiro com guarda-corpo, L=45cm, executada em barras chata galvanizada 1 1/4" x 5/16", e guarda corpo d=65cm em barra chata galv.d=1"x1/8", sendo degraus em barra red. d=5/8", espaçados de 30cm, inclusive lixamento e pintura, conf.projeto | m | 1061.18 | ORSE-10084
MT0107S301 | ORSE-10083 | Escada marinheiro sem guarda gorpo, L=40cm, executada em barras chata ferro galvanizado 1 1/4" x 1/4", sendo os degraus barra redonda ferro galvanizado d=5/8", espaçados de 30cm, inclusive lixamento e pintura | m | 607.08 | ORSE-10083
MT0107KO01 | ORSE-9816 | Escada metálica c/piso em chapa 1/4", com altura total= 1,80m (conforme projeto - Obra: Hospital de São Cristóvão) | un | 6709.61 | ORSE-9816
MT010AFT01 | ORSE-13529 | Escada metálica c/piso em chapa tipo Z, 3.0mm, patamar, 4.8mm, h = total= 3,60m Viga e Pilar metálico W150 x 13.0, incluso guarda corpo ø 2" , esp = 2,65mm c/ pint fundo e acab. 2 demão (conforme projeto - Obra: ITPS) - fornecimento e montagem | un | 15775.05 | ORSE-13529
MT0100P201 | ORSE-902 | Escada p/ piscina em aço inox com 2 dois degraus inox | un | 514.54 | ORSE-902
MT0103PM01 | ORSE-4810 | Escada para árbitro de volei (arbitro de pé) (cod.3096) | un | 1613.07 | ORSE-4810
MT0108OE01 | ORSE-11246 | Escala métrica de bambú | Un | 9.05 | ORSE-11246
MT0109ZC01 | ORSE-12936 | Escorrega temático, em concreto armado, inclusive a escada. Dimensões: comp. 2,80m, larg. 1,00m, alt. 1,60m, e=0,15m. Pintura: 1 demão massa acril. 02 demãos de tinta acril. p/ piso.Fabric. Da Relevo ou similar | un | 3750 | ORSE-12936
MT0100P501 | ORSE-905 | Escorregadeira em aço industrial, com 2,00m de pista, Sergipark ou similar | un | 1690 | ORSE-905
MT0101ZZ01 | ORSE-2591 | Escorregadeira em madeira com 2,50m de pista, Sergipark ou similar | un | 1850 | ORSE-2591
MT0103N501 | ORSE-4721 | Escova de aço com cabo | un | 8.15 | ORSE-4721
MT0108SV01 | ORSE-11407 | Escova manual com aço 3FL 5029902 | un | 3.21 | ORSE-11407
MT0100P601 | ORSE-906 | Esguicho p/ mangueira de incêndio 2 1/2" | un | 45.96 | ORSE-906
MT010AE401 | ORSE-13468 | Esguicho regulável 1 1/2", para mangueira de incêndio | un | 83.34 | ORSE-13468
MT010AE501 | ORSE-13469 | Esguicho regulável 2 1/2", para mangueira de incêndio | un | 101.38 | ORSE-13469
MT0100P701 | ORSE-907 | Esguicho reto p/ mangueira de incêndio 19 mm | un | 45.96 | ORSE-907
MT0109YJ01 | ORSE-12907 | Esguicho torneira de 1/2" para bebedouro industrial em metal cromado | un | 72.43 | ORSE-12907
MT0101PS01 | ORSE-2224 | Esmalte epóxi | l | 38.76 | ORSE-2224
MT0108PE01 | ORSE-11282 | Esmerilhadeira angular elétrico portátil 4 1/2" - 1000 watts - ref. G1000kB2 Black e Decker | un | 380.9 | ORSE-11282
MT01088601 | ORSE-10662 | Espaçador em rede protegida -Losangular | un | 26.9 | ORSE-10662
MT0103LB01 | ORSE-4655 | Espaçador losangular 15kv | un | 26.9 | ORSE-4655
MT0103KL01 | ORSE-4629 | Espaçador p/rd 500mm | un | 266.38 | ORSE-4629
MT0103N901 | ORSE-4725 | Espátula | un | 19.9 | ORSE-4725
MT0100P801 | ORSE-908 | Espelho 4" x 2" para 2 rj-45 | un | 1.99 | ORSE-908
MT0100P901 | ORSE-909 | Espelho angular para caixa 3" x 3" para 2 rj-45 | un | 2.1 | ORSE-909
MT0100PA01 | ORSE-910 | Espelho cristal redondo diam=40cm com moldura | un | 96.39 | ORSE-910
MT0107S801 | ORSE-10088 | Espelho de cristal 4mm com moldura de alumínio | un | 392.89 | ORSE-10088
MT0105DI01 | ORSE-6966 | Espelho de cristal 4mm, com moldura de alumínio, acabamento em laminado, dim. 50 x 70cm | un | 188 | ORSE-6966
MT0105DJ01 | ORSE-6967 | Espelho de cristal 4mm, com moldura de alumínio, acabamento em laminado, dim. 50 x 80cm | un | 197.9 | ORSE-6967
MT0109QC01 | ORSE-12612 | Espelho de cristal 4mm, med.: 0,55 x 1,10m, estruturado em placas de mdf, sem moldura | un | 206.64 | ORSE-12612
MT0100PB01 | ORSE-911 | Espelho de cristal com moldura 60 x 70cm | un | 141.11 | ORSE-911
MT0100PC01 | ORSE-912 | Espelho fechadura p/ vidro temperado (tipo blindex - ref.1152 ou similar) | un | 53.18 | ORSE-912
MT0100PE01 | ORSE-914 | Espelho liso e = 3mm | m2 | 141.37 | ORSE-914
MT0100PF01 | ORSE-915 | Espelho liso e = 4mm | m2 | 382.22 | ORSE-915
MT010AAE01 | ORSE-13334 | Espelho liso e = 6mm | m2 | 439.51 | ORSE-13334
MT0100PI01 | ORSE-918 | Espelho para caixa 4"x2", com 01 saída rj-45 (krone ou similar) | un | 1.9 | ORSE-918
MT0100PJ01 | ORSE-919 | Espelho para caixa 4"x4" em parede, com 04 saídas rj-45 (krone ou similar) | un | 3.25 | ORSE-919
MT0100PK01 | ORSE-920 | Espelho para caixa horizontal 4"x4" em parede, com 02 saída rj-45 (krone ou similar) | un | 3.25 | ORSE-920
MT0100PL01 | ORSE-921 | Espelho para caixa vertical 4"x2", com 02 saídas rj-45 (krone ou similar) | un | 1.99 | ORSE-921
MT0102LH01 | ORSE-3365 | Espelho para caixa vertical 4"x2", com 04 saídas rj-45 (krone ou similar) | Un | 4.9 | ORSE-3365
MT0108UM01 | ORSE-11470 | Espiral 1/2" - organizador de fios e cabos | un | 2.75 | ORSE-11470
MT0100PM01 | ORSE-922 | Espoleta elétrica d=10mm; fio de 5m | un | 16.25 | ORSE-922
MT01037K01 | ORSE-4160 | Espoleta simples | un | 5.8 | ORSE-4160
MT01062Z01 | ORSE-7883 | ESPUMA DE POLIURETANO E=20 A 25MM TEMP DE TRABALHO -50 A +100 GC DENS 29 A 35KG/M3 | m² | 32.52 | ORSE-7883
MT01027P01 | ORSE-2869 | Espuma de poliuretano expansiva - 500ml (470g), Sika Boom ou similar | l | 32.9 | ORSE-2869
MT010A7X01 | ORSE-13245 | Espuma laminada, D-23 espesssura de 7cm | m2 | 63.52 | ORSE-13245
MT01059101 | ORSE-6805 | Espuma rígida de poliuretano espesssura de 30mm | m2 | 46.55 | ORSE-6805
MT0107OO01 | ORSE-9960 | Esquadria de alumínio tubular | m2 | 317.16 | ORSE-9960
MT0108P501 | ORSE-11273 | Esquadro de alumínio para soldagem de peças, com duas morsas, 35 x 35 x 4,5cm, marca Black Jack | un | 169.27 | ORSE-11273
MT0100PN01 | ORSE-923 | Estaca "sabia" ou similar para cerca alt=2,20m | un | 6.09 | ORSE-923
MT01083B01 | ORSE-10487 | Estaca pré-moldada de concreto armado (mourão) obliquo, seção 10x10cm, h(util)=2,35m | un | 23.61 | ORSE-10487
MT0103IM01 | ORSE-4558 | Estaca pré-moldada de concreto armado (mourão) reto, seção triangular 12 cm, h = 2,20m | un | 25.31 | ORSE-4558
MT0103IN01 | ORSE-4559 | Estaca pré-moldada de concreto armado (mourão) reto, tipo "T", (h=2,78m p/ 8 fios + 0,45m p/ 3 fios) | un | 29.78 | ORSE-4559
MT0103II01 | ORSE-4554 | Estaca pré-moldada de concreto armado (mourão) reto, TP alambrado 10 x10 cm, h = 3,25m | un | 33.65 | ORSE-4554
MT0103IH01 | ORSE-4553 | Estaca pré-moldada de concreto armado (mourão) reto, TP alambrado seção 10 x10 cm, h = 3,00m | un | 33.65 | ORSE-4553
MT0102AI01 | ORSE-2970 | Estaca pré-moldada de concreto armado (mourão) tipo "T" ou quadrada 10x10cm, h = 2,40m | un | 34.88 | ORSE-2970
MT0103IL01 | ORSE-4557 | Estaca pré-moldada de concreto armado (mourão), para cerca, seção 10x10, h(util)=2,00m | un | 20.16 | ORSE-4557
MT01024I01 | ORSE-2754 | Estaca pré-moldada de concreto armado (mourão), para cerca, seção 10x10, reta ou com ponta oblíqua | m | 10.08 | ORSE-2754
MT0103SD01 | ORSE-4909 | Estaca pré-moldada de concreto armado (mourão), para cerca, seção 10x10, reta ou com ponta oblíqua, h(u) = 2,50m | un | 30 | ORSE-4909
MT0100PO01 | ORSE-924 | Estacas de madeira para demarcação, seção 5x5cm, altura 50 cm | un | 5.5 | ORSE-924
MT0108JO01 | ORSE-11076 | Estante metálica para equipamentos de medição (TC e TP) - padrão concessionária | un | 207.54 | ORSE-11076
MT010AAK01 | ORSE-13340 | Esticador olhal - olhal 1" x 6" - linha Pesada - Norma DIN 1480 | un | 109.8 | ORSE-13340
MT01094Z01 | ORSE-11843 | Esticador olhal - olhal para cabo de aço d=5/8" - linha Leve | un | 19.46 | ORSE-11843
MT01062A01 | ORSE-7858 | Esticador para cabo de aço, olhal-olhal, diâmetro da porca 1 1/8" - carga de trabalho 5.500kg - Linha Pesada - Norma DIN 1480 | un | 319.12 | ORSE-7858
MT0100PP01 | ORSE-925 | Estopa limpeza | kg | 12.55 | ORSE-925
MT0100PQ01 | ORSE-926 | Estopim cobrinha pólvora duplo | m | 1.76 | ORSE-926
MT01037L01 | ORSE-4161 | Estopim comum | m | 7.25 | ORSE-4161
MT010AGX01 | ORSE-13569 | Estrado ( tapete ) de borracha isolante 15 kv - dimensões 1.000x1.000x25mm | un | 355.97 | ORSE-13569
MT0107N701 | ORSE-9907 | Estrado plástico modulável em PEAD h=135mm | m2 | 273.12 | ORSE-9907
MT0100PR01 | ORSE-927 | Estribo normal alça 2 awg para co | un | 35.02 | ORSE-927
MT0103KR01 | ORSE-4635 | Estribo p/ braço tipo L 15 kv | un | 6.93 | ORSE-4635
MT01021J01 | ORSE-2647 | Estribo para alça 2 awg | un | 21.99 | ORSE-2647
MT0102ZD01 | ORSE-3865 | Estribo para cabo de 35mm2 CAEP 201 (ou similar) | un | 17.97 | ORSE-3865
MT0102ZA01 | ORSE-3862 | Estribo para cabo de 70mm2 CAEP 201 ou similar | un | 50.88 | ORSE-3862
MT0109UF01 | ORSE-12759 | Estrutura Metálica em Aço ASTM A-572, fabricada executada com tubos de aço Ø80 x 3mm, e Chapa 2mm, Eletrodo E-7018 Fy >=4,92t/cm2, Pintura Norma PB N-1550, R2000 (1 demão Epox-Fosfato de Zinco 100m, + 1 demão Epox Poliamida Alta Espessura 200m . | Kg | 40.75 | ORSE-12759
MT01027B01 | ORSE-2855 | Estrutura metálica em aço patinável para cobertura de galpões com duas águas, vãos de 10 a 40 m, inclusive primer anticorrosivo | kg | 12 | ORSE-2855
MT01027C01 | ORSE-2856 | Estrutura metálica em aço patinável para cobertura de galpões em arco, vão de 10 a 40m (Vão:10-12=10kg/m²,Vão:12-15=12kg/m²,Vão:15-20=13kg/m²,Vão:20-30=15kg/m², Vão:30-40=18kg/m² , inclusive primer anticorrosivo | kg | 12 | ORSE-2856
MT01027801 | ORSE-2852 | Estrutura metálica em aço patinável para mezaninos até 50 m2 (h=3.00 m), sobrecarga 300 a 500 kg/m2, inclusive primer anticorrosivo | kg | 12 | ORSE-2852
MT01027901 | ORSE-2853 | Estrutura metálica em aço patinável para mezaninos de 50 a 200 m2 (h=3.00 m), sobrecarga 300 a 1000 kg/m2, inclusive primer anticorrosivo | kg | 16 | ORSE-2853
MT0107VZ01 | ORSE-10223 | Estrutura Metálica em Treliça para Bandeja de Proteção Primária (Apara Lixo) dim. 2,50m+0,80m | un | 59 | ORSE-10223
MT01094K01 | ORSE-11828 | Estrutura metálica em tubo galvanizado, inclusive montagem, primer anticorrosivo e pintura de acabamento | kg | 14 | ORSE-11828
MT0109TT01 | ORSE-12737 | Estrutura metálica galvanizada, revestida por placas de ACM (alumínio composto) recortado, e=0,3mm, na cor cobre, 1,00 nx 1,00m, fixação da estrutura metálica sem avanço na est. espacial existente no local por parafusos. - fornecimento e montagem | m2 | 503.04 | ORSE-12737
MT0102OB01 | ORSE-3467 | Estrutura metálica p/ cobertura modular, em perfis retangulares 30 x 50 x 3mm, inclusive 01 demão de primer anti-corrosivo | kg | 10.89 | ORSE-3467
MT0102OC01 | ORSE-3468 | Estrutura metálica p/ plataforma em perfís UDC 127 x 50 x 3mm, inclusive 01 demão de primer anti-corrosivo | kg | 11.4 | ORSE-3468
MT0105MX01 | ORSE-7305 | Estrutura p/tabela de basquete móvel em tubo aço galvanizado 2", com tabela e cesta | par | 7876.93 | ORSE-7305
MT0103ME01 | ORSE-4694 | Estrutura para galpão em pórticos pré-moldados de concreto armado, com lanternim, c/montagem, inclusive fundação, exclusive telhas | m2 | 190 | ORSE-4694
MT0109FP01 | ORSE-12229 | Estrutura para galpão em pórticos pré-moldados de concreto armado, com lanternim, inclusive fundação, exclusive telhas - Obra do Mercado de Estância | m2 | 177.89 | ORSE-12229
MT0109G501 | ORSE-12245 | Estrutura para galpão em pórticos pré-moldados de concreto armado, com lanternim, inclusive fundação, exclusive telhas - Obra do Mercado de Estância | m2 | 177.89 | ORSE-12245
MT0102PJ01 | ORSE-3511 | Estrutura para galpão em pórticos pré-moldados de concreto armado, com lanternim, montada c/ telha de 6mm, inclusive fundação | m2 | 220 | ORSE-3511
MT0103MF01 | ORSE-4695 | Estrutura para galpão em pórticos pré-moldados de concreto armado, sem lanternim, c/montagem, excluso telhas, inclusive fundação | m2 | 180 | ORSE-4695
MT0100PV01 | ORSE-931 | Estrutura para galpão em pórticos pré-moldados de concreto armado, sem lanternim, montada e c/ telha de 6mm, inclusive fundação | m2 | 210 | ORSE-931
MT0102FT01 | ORSE-3161 | Estrutura para trafo 150 KVa poste em poste 11/1000 | Un | 1900.82 | ORSE-3161
MT0100PW01 | ORSE-932 | Estrutura/suporte oficial p/tabela de basquete em tubo aço galvanizado d=5", H=3,05m piso/aro, pintura sintética, fornecimento e instalação | par | 3297.13 | ORSE-932
MT0101Y201 | ORSE-2522 | Estrutura/suporte oficial p/tabela de basquete em tubo aço galvanizado d=5", H=3,05m piso/aro, pintura sintética.(cod.4016) | un | 1648.58 | ORSE-2522
MT0106HK01 | ORSE-8408 | Etiqueta auto-adesiva com inscrição "SAÍDA" | un | 16.68 | ORSE-8408
MT0100PX01 | ORSE-933 | Eucatex isolante 300 x 300 x 19mm ou similar | m2 | 15.94 | ORSE-933
MT0107YF01 | ORSE-10311 | Evaporadora e Condensadora 24.000 BTU's (ref: obra Sergipetec) | un | 5115.05 | ORSE-10311
MT0107YE01 | ORSE-10310 | Evaporadora e Condensadora 36.000 BTU's (ref: obra Sergipetec) | un | 5965.19 | ORSE-10310
MT0109E701 | ORSE-12175 | Exaustor 18w, modelo APC-210, da Aerotec ou similar | un | 353.53 | ORSE-12175
MT0108Y301 | ORSE-11595 | Exaustor 30 cm 127/220V | un | 244.9 | ORSE-11595
MT0108Y401 | ORSE-11596 | Exaustor 50 cm 127/220V | un | 176.37 | ORSE-11596
MT0109TP01 | ORSE-12733 | Exaustor ACI-200, da sictell ou similar | un | 1669.71 | ORSE-12733
MT0105IU01 | ORSE-7158 | Exaustor anti-câmara de 1120m³/h e 15mmca, Modelo: GVS SF 9/9 Marca: Otam ou similar | un | 1496.82 | ORSE-7158
MT0107M701 | ORSE-9871 | Exaustor eólico ref. LM-60 master turbo, da luftmaxi ou similar | un | 318.32 | ORSE-9871
MT0108YC01 | ORSE-11604 | Exaustor inline 340, vazão 340m³/h, 220V/1F/0,24kW | un | 314.57 | ORSE-11604
MT0109TH01 | ORSE-12725 | Exaustor Mega18, da sicflux ou similar | un | 80.77 | ORSE-12725
MT0109TI01 | ORSE-12726 | Exaustor Mega25, da sicflux ou similar | un | 128.58 | ORSE-12726
MT0109TJ01 | ORSE-12727 | Exaustor Mega34, da sicflux ou similar | un | 131.21 | ORSE-12727
MT01098T01 | ORSE-11981 | Exaustor para banheiro, bivolt, ref.: C 80 A, da Ventokit ou similar | un | 194.44 | ORSE-11981
MT0100PZ01 | ORSE-935 | Exaustor silencioso para colocação em divisórias | un | 169.9 | ORSE-935
MT010AAF01 | ORSE-13335 | Execução de acabamento chanfrado (bisotado )em bordas de espelho | m | 34.7 | ORSE-13335
MT0109XR01 | ORSE-12879 | Execução de cortes em serra-fita e furações (max=8 furos) em peças metálicas W310 x 44,5 | kg | 3.99 | ORSE-12879
MT0109NS01 | ORSE-12520 | Execução de lábios poliméricos ARE 41 C (4 x 3), inclusive material por metro duplo | m | 350.63 | ORSE-12520
MT01078X01 | ORSE-9393 | Execução de lábios poliméricos, inclusive material | m | 106.26 | ORSE-9393
MT0106XR01 | ORSE-8991 | Execução e instalação de manifold 1+1 P-45, em tubo de aço carbono 1/2" SCH 80 | un | 446.94 | ORSE-8991
MT0100T101 | ORSE-1045 | Explosivo gelatinoso dinamite 40% (comprimento = 8" / diâmetro da seção = 1") | kg | 9.59 | ORSE-1045
MT0108KG01 | ORSE-11104 | Expositor em chapa MDF, acabamento nas duas superfícies, cor branca, fixado com suporte metálico | m2 | 88.71 | ORSE-11104
MT0102ZV01 | ORSE-3883 | Extensão óptica duplex 62,5/125 conector SC, 2,5 metros | un | 129.3 | ORSE-3883
MT0100Q201 | ORSE-938 | Extintor de dióxido de carbono (CO2), capacidade 6 kg, ABC | un | 450 | ORSE-938
MT010A5Y01 | ORSE-13174 | Extintor de pó químico ( PQS) ABC, capacidade 12 kg, | un | 207.69 | ORSE-13174
MT0106Y001 | ORSE-9000 | Extintor de pó químico (PQS), capacidade 20 kg sobre rodas (ABC) | un | 1569.27 | ORSE-9000
MT01083601 | ORSE-10482 | Extintor de pó químico ABC , capacidade 30kg | un | 3441.39 | ORSE-10482
MT010A6001 | ORSE-13176 | Extintor de pó químico ABC , capacidade 50kg | un | 5735.64 | ORSE-13176
MT0100Q301 | ORSE-939 | Extintor de pó químico ABC, capacidade 4 kg | un | 126.92 | ORSE-939
MT0100Q401 | ORSE-940 | Extintor de pó químico ABC, capacidade 6 kg | un | 150 | ORSE-940
MT0107BW01 | ORSE-9500 | Extintor de pó químico ABC, capacidade 8 kg | un | 178.84 | ORSE-9500
MT01045Z01 | ORSE-5399 | Extremidade de pvc je, bolsa e flange, PBA, d= 75mm | un | 94.89 | ORSE-5399
MT01046001 | ORSE-5400 | Extremidade de pvc je, bolsa e flange, PBA, d= 100mm | un | 150.31 | ORSE-5400
MT01046101 | ORSE-5401 | Extremidade de pvc je, ponta e flange, PBA, d= 75mm | un | 78.09 | ORSE-5401
MT01046201 | ORSE-5402 | Extremidade de pvc je, ponta e flange, PBA, d= 100mm | un | 123.57 | ORSE-5402
MT01046301 | ORSE-5403 | Extremidade em fofo, bolsa je / flange pn 10 / 16 / 25, d= 80mm | un | 179.03 | ORSE-5403
MT01046401 | ORSE-5404 | Extremidade em fofo, bolsa je / flange pn 10 / 16, d= 100mm | un | 196.87 | ORSE-5404
MT01046601 | ORSE-5406 | Extremidade em fofo, bolsa je / flange pn 10, d= 200mm | un | 376.48 | ORSE-5406
MT01046701 | ORSE-5407 | Extremidade em fofo, bolsa je / flange pn 10, d= 250mm | un | 545.97 | ORSE-5407
MT01046801 | ORSE-5408 | Extremidade em fofo, bolsa je / flange pn 10, d= 300mm | un | 684.82 | ORSE-5408
MT01046M01 | ORSE-5422 | Extremidade em fofo, ponta p/ je, jm ou jti / flange pn 10, d= 300mm | un | 699.95 | ORSE-5422
MT01046N01 | ORSE-5423 | Extremidade em fofo, ponta p/ je, jm ou jti / flange pn 10/16, d= 100mm | un | 175.38 | ORSE-5423
MT01046P01 | ORSE-5425 | Extremidade em fofo, ponta p/ je, jm ou jti / flange pn 10/16/25, d= 80mm | un | 151.4 | ORSE-5425
MT01047501 | ORSE-5441 | Extremidade em fofo, ponta, com aba de vedação / flange pn 10 / 16, d= 100mm | un | 417.59 | ORSE-5441
MT01047601 | ORSE-5442 | Extremidade em fofo, ponta, com aba de vedação / flange pn 10 / 16, d= 150mm | un | 621.2 | ORSE-5442
MT01047701 | ORSE-5443 | Extremidade em fofo, ponta, com aba de vedação / flange pn 10, d= 200mm | un | 843.25 | ORSE-5443
MT01047801 | ORSE-5444 | Extremidade em fofo, ponta, com aba de vedação / flange pn 10, d= 250mm | un | 1606.57 | ORSE-5444
MT01047901 | ORSE-5445 | Extremidade em fofo, ponta, com aba de vedação / flange pn 10, d= 300mm | un | 1971.62 | ORSE-5445
MT01020001 | ORSE-2592 | Faixa de madeira de lei (massaranduba) aparelhada 10 x 2,5cm (0,0025 m³/m) | m | 11.82 | ORSE-2592
MT01017C01 | ORSE-1560 | Faixa de madeira de lei (muiracatiara) aparelhada 10 x 2,5cm (0,0025 m³/m) | m | 11.82 | ORSE-1560
MT01024A01 | ORSE-2746 | Faixa de madeira de lei (muiracatiara) aparelhada 15 x 2,5cm | m | 17.73 | ORSE-2746
MT01065401 | ORSE-7960 | Faixa de madeira de lei (muiracatiara) aparelhada 20 x 2,5cm (0,005 m³/m) | m | 23.65 | ORSE-7960
MT0100Q501 | ORSE-941 | Fardamento | un | 71.28 | ORSE-941
MT0102LV01 | ORSE-3379 | Fechadura (tarjeta) livre-ocupado p/divisória em mármore ou granito, ref. TG0819 - IMAB ou similar, inclusive batente c/amortecedor ref.BT0830000-Imab e parafusos | un | 76.9 | ORSE-3379
MT0103BK01 | ORSE-4304 | Fechadura bico de papagaio com abas ref. AL 1510, p/ esquadria de vidro temperado | un | 76.39 | ORSE-4304
MT0100QD01 | ORSE-949 | Fechadura Imab, linha basic, modelo luna MA0938, externa, cromada, espelho em latão, ou similar | un | 74 | ORSE-949
MT0105B401 | ORSE-6880 | Fechadura IMAB, linha Duna, ref.8866-CR, ou similar | un | 94.9 | ORSE-6880
MT010A0N01 | ORSE-12983 | Fechadura maçaneta externa com chave, cor cinza, para porta com barra antipânico simples, DKS ou similar | un | 198.9 | ORSE-12983
MT0100QA01 | ORSE-946 | Fechadura Pado, linha Acessórios, Tarjeta livre/Ocupado para Banheiros, em zamac com sinalização, ref.034, similar ou superior | un | 50.45 | ORSE-946
MT0100Q801 | ORSE-944 | Fechadura Pado, linha Ecoinox, modelo Victória, maçaneta, roseta, testa e contra testa em em aço inoxável, cilindro em latão maciço, ref. 882-90 E, similar ou superior | un | 168.19 | ORSE-944
MT01024X01 | ORSE-2769 | Fechadura Pado, linha Estilo, modelo Parati, maçaneta e espelho em zamac, testa e contra testa em aço inoxável, cilindro em latão- zamac, ref. 909-80 E, similar ou superior | un | 41.02 | ORSE-2769
MT010AAA01 | ORSE-13330 | Fechadura Pado, linha residence, maçaneta em zamac, testa e contra testa em aço inoxidável, cilindro em zamac, ref.401 E, cromada, ou similar | un | 64.9 | ORSE-13330
MT01059X01 | ORSE-6837 | Fechadura Pado, linha residence, maçaneta em zamac, testa e contra testa em aço inoxidável, cilindro em zamac, ref.406 E, similar ou superior | un | 114.17 | ORSE-6837
MT0102PZ01 | ORSE-3527 | Fechadura Pado, linha serralheiro, maçaneta (bola) em zamac, testa e contra testa em aço inoxidável, cilindro em zamac, ref.601 E, ou similar | un | 306.44 | ORSE-3527
MT0103OB01 | ORSE-4763 | Fechadura Pado, linha Serralheiro, modelo bico de papagaio, espelho em latão, testa e contra testa em aço inoxidável, cilindro em zamac, ref. 410, similar ou superior | un | 29.92 | ORSE-4763
MT0100QH01 | ORSE-953 | Fechadura Pado, linha Serralheiro, modelo Magnum, maçaneta em zamac,espelho, testa e contra testa em aço inoxidável, cilindro em zamac, ref.661-46, similar ou superior | un | 34.99 | ORSE-953
MT0102A601 | ORSE-2958 | Fechadura Pado, linha serralheiro, modelo sobrepor, puxador, trinco, lingueta e cilindro em zamac, caixa, tampa e contra testa em aço carbono, ref. 525-34, similar ou superior | un | 49.85 | ORSE-2958
MT0100Q901 | ORSE-945 | Fechadura Pado, linha Zamac, modelo Evidence, maçaneta em zamac, roseta, testa e contratesta em aço inoxável, cilindro em zamac, ref. 09-80 E, similar ou superior | un | 101.16 | ORSE-945
MT01024Y01 | ORSE-2770 | Fechadura Pado, linha Zamac, modelo Magnum, maçaneta em zamac, roseta, testa e contratesta em aço inoxável, cilindro em latão maciço, ref. 931-90 E, similar ou superior | un | 42.96 | ORSE-2770
MT01092U01 | ORSE-11766 | Fechadura Pado, linha Zamac, modelo Magnum, maçaneta em zamac, roseta, testa e contratesta em aço inoxável, cilindro em zamac, ref. 931-80 E, similar ou superior | un | 101.5 | ORSE-11766
MT01092V01 | ORSE-11767 | Fechadura Pado, linha Zamac, modelo Sara, maçaneta e roseta em zamac, testa e contratesta em aço inoxável, cilindro em latão maciço, ref. 502-90 E, similar ou superior | un | 79.56 | ORSE-11767
MT010AGV01 | ORSE-13567 | Fechadura Papaiz ref.140 CR68 Tetra | un | 47.9 | ORSE-13567
MT0108TW01 | ORSE-11444 | Fechadura Papaiz ref.142 CR68 Tetra | un | 104.9 | ORSE-11444
MT0100QF01 | ORSE-951 | Fechadura para porta de correr, marca Aliança, ref.F1300, ou similar | un | 21.39 | ORSE-951
MT0102Q001 | ORSE-3528 | Fechadura para portas internas, Imab, linha nebula, ref 0921 ou similar | un | 129.21 | ORSE-3528
MT0106TN01 | ORSE-8843 | Fechadura Stam, linha Colonial, ref.803-04 EZL, ou 803-03 EZL, ou similar | un | 52.14 | ORSE-8843
MT0107RX01 | ORSE-10077 | Fechadura Stam, linha residencial, acabamento inox, externa, ref.1601/09 ou similar | un | 121.82 | ORSE-10077
MT01081H01 | ORSE-10421 | Fechadura Stam, linha residencial, acabamento inox, interna/externa, ref.1801/19 ou similar | un | 114.49 | ORSE-10421
MT01081I01 | ORSE-10422 | Fechadura Stam, linha residencial, acabamento inox, p/banheiro, ref.1820/09 ou similar | un | 72.5 | ORSE-10422
MT010ACR01 | ORSE-13419 | Fechadura tipo bico de papagaio, para porta de correr, inclusive concha em latão, da IMAB, ref.: FA1352I310S00 ou similar) | un | 44.15 | ORSE-13419
MT01081J01 | ORSE-10423 | Fechadura tubular Lockwell para divisória chave/botão de girar, ref:41410N, cor preta, ou similar | un | 85.14 | ORSE-10423
MT01074Q01 | ORSE-9242 | Fecho de embutir tipo unha c/alavanca, 22cm, p/porta 2 folhas, latão cromado | un | 21.79 | ORSE-9242
MT0109N801 | ORSE-12500 | Fecho de seguranca, tipo batom, cromado | un | 10.87 | ORSE-12500
MT01074U01 | ORSE-9246 | Fecho de sobrepor p/janela, cromado, ref.FE0631P00, Imab ou similar | un | 15.85 | ORSE-9246
MT0109ND01 | ORSE-12505 | Fecho de sobrepor, em latã amarelo colonial, fio redondo, 5cm | un | 12.55 | ORSE-12505
MT01081E01 | ORSE-10418 | Fecho eletromagnetico HDL mod.FEC-91LA, espelho longo trinco ajustável, p/embutir no batente, p/portas madeira ou metal | un | 44.06 | ORSE-10418
MT0102NN01 | ORSE-3443 | Fecho em aço inox | un | 0.75 | ORSE-3443
MT0109N701 | ORSE-12499 | Fecho latão Page 705 CR 0.6cm | un | 1.65 | ORSE-12499
MT0102FO01 | ORSE-3156 | Fecho para fita 3/4 e 1/2", Fusimec ou similar | Un | 0.75 | ORSE-3156
MT0109MV01 | ORSE-12487 | Fecho Rodinato 4F PPR p/janela Max-ar | un | 20.24 | ORSE-12487
MT0100QI01 | ORSE-954 | Fecho sobrepor fio redondo 152mm, ref. 81128, zincado, Aliança ou similar | un | 14.17 | ORSE-954
MT0109NC01 | ORSE-12504 | Fecho tipo baton, em Latão amarelo colonial, para esquadria em madeira pivotante (seteira) | un | 45.69 | ORSE-12504
MT0100QJ01 | ORSE-955 | Feltro fibra vidro (veu poliester) 100 g/m2 (p/quadro escolar verde) | m2 | 13.45 | ORSE-955
MT0107KC01 | ORSE-9804 | Ferragem cromada para blindex - ref.: 306 | un | 41.49 | ORSE-9804
MT0103H401 | ORSE-4504 | Ferrolho de ferro | un | 1.8 | ORSE-4504
MT0100QK01 | ORSE-956 | Ferrolho ou targeta de fio redondo ( aliança ou similar ) ref.81098 63mm (2 1/2") | un | 3 | ORSE-956
MT01027Q01 | ORSE-2870 | Fibra de nylon MBT ou similar | kg | 18.46 | ORSE-2870
MT0107LQ01 | ORSE-9854 | Filete de granito branco 3 x 2 a 3cm | m | 8.53 | ORSE-9854
MT0107LP01 | ORSE-9853 | Filete de granito branco 6 x 2cm | m | 16.97 | ORSE-9853
MT0107LO01 | ORSE-9852 | Filete de granito capri 2 x 3cm | m | 12.52 | ORSE-9852
MT0103FW01 | ORSE-4460 | Filete de granito vitória 3 x 2cm | m | 27.84 | ORSE-4460
MT0101ZQ01 | ORSE-2582 | Filete de mármore branco 2 x 2 cm | m | 4.36 | ORSE-2582
MT01059S01 | ORSE-6832 | Filete em granito branco dallas h = 10 cm | m | 31.68 | ORSE-6832
MT0105SE01 | ORSE-7502 | Filete em granito cinza andorinha h=15 cm | m | 53.98 | ORSE-7502
MT0105RS01 | ORSE-7480 | Filete em granito cinza andorinha, l=4 cm, e= 2 cm, com acabamento aboleado | m | 32.61 | ORSE-7480
MT01071D01 | ORSE-9121 | Filete em granito corumbá 6 x 2cm | m | 17.88 | ORSE-9121
MT0103RO01 | ORSE-4884 | Filete em granito preto 3 x 2cm | m | 35.02 | ORSE-4884
MT0103GZ01 | ORSE-4499 | Filete em granito verde água 3 x 2cm | m | 27.84 | ORSE-4499
MT0100QL01 | ORSE-957 | Filler para concreto asfáltico | kg | 0.16 | ORSE-957
MT0106MR01 | ORSE-8595 | Filtro "y" tela inox Ø 1" | un | 144.38 | ORSE-8595
MT0106MS01 | ORSE-8596 | Filtro "y" tela inox Ø 3" | un | 1131.4 | ORSE-8596
MT0106MQ01 | ORSE-8594 | Filtro "y" tela inox Ø 3/4" | un | 92.84 | ORSE-8594
MT0109JD01 | ORSE-12361 | Filtro 30 TP com motobomba de 1 1 /2 cv e areia de filtro | un | 5608.38 | ORSE-12361
MT0109V401 | ORSE-12784 | Filtro com 03 anéis ø=1,50m e h=0,50m com, fundo e tampa de concreto e intermédiária c/furos ø=1,60m e e=0,05m | un | 474 | ORSE-12784
MT0105A101 | ORSE-6841 | Filtro cromático azul tipo ZVF616F-BL e suporte ref. ZVF616GLS da Philips ou similar | un | 2254.96 | ORSE-6841
MT01061H01 | ORSE-7829 | Filtro de água tipo "y" Ø 1 1/4" | un | 182.42 | ORSE-7829
MT0106LS01 | ORSE-8560 | Filtro de Ar descartável 41055, de 280 x 280 mm | un | 108.06 | ORSE-8560
MT0108H501 | ORSE-10985 | Filtro de disco AZUD 3" 120 mesh | un | 1423.07 | ORSE-10985
MT0107W201 | ORSE-10226 | Filtro elétrico JBBL | un | 154.21 | ORSE-10226
MT0108YA01 | ORSE-11602 | Filtro filbox red 100 G3/F5 | un | 23.55 | ORSE-11602
MT0109E901 | ORSE-12177 | Filtro modelo Hidro Filter Big Poe 10", da Pentair Hidro Filtros ou similar | un | 588.12 | ORSE-12177
MT0106NA01 | ORSE-8614 | Filtro Y Bronze rosca BSP T 0,5 fig. 085 1" | un | 93.25 | ORSE-8614
MT0106NB01 | ORSE-8615 | Filtro Y Bronze rosca BSP T 0,5 fig. 085 3" | un | 512.41 | ORSE-8615
MT0106N901 | ORSE-8613 | Filtro Y Bronze rosca BSP T 0,5 fig. 085 3/4" | un | 74.64 | ORSE-8613
MT0107DB01 | ORSE-9551 | Fim de linha com rosca 16mm, marca Rain Bird ou similar | un | 1.02 | ORSE-9551
MT0103L601 | ORSE-4650 | Fio alumínio recozido para amarração 4 awg | kg | 16.5 | ORSE-4650
MT0100QM01 | ORSE-958 | Fio alumínio recozido para amarração 6 awg | kg | 59.4 | ORSE-958
MT01032J01 | ORSE-3979 | Fio cobre isolado bwf p/ 750v 2,5mm2 | m | 1.11 | ORSE-3979
MT0100QO01 | ORSE-960 | Fio cobre isolado bwf p/ 750v 4,0mm2 | m | 1.96 | ORSE-960
MT01087801 | ORSE-10628 | Fio cobre isolado bwf p/ 750v 6,0mm2 | m | 2.18 | ORSE-10628
MT0100QQ01 | ORSE-962 | Fio cobre nu 25,0 mm2 | m | 11.86 | ORSE-962
MT0100QR01 | ORSE-963 | Fio cobre nu 35,0 mm2 | Kg | 61.56 | ORSE-963
MT0107BC01 | ORSE-9480 | Fio cobre nu 6mm2 | m | 4.03 | ORSE-9480
MT0100QS01 | ORSE-964 | Fio cobre recozido p/ amarracao 6 awg | kg | 60 | ORSE-964
MT0100QT01 | ORSE-965 | Fio de cobre nu tipo cordoalha para aterramento - 10mm2 | m | 5.3 | ORSE-965
MT0100QV01 | ORSE-967 | Fio flexivel 2 x 0,5mm² | m | 1.12 | ORSE-967
MT0100QW01 | ORSE-968 | Fio flexivel 2 x 0,75mm² | m | 0.93 | ORSE-968
MT0100QY01 | ORSE-970 | Fio flexivel 2 x 1,0mm² | m | 0.8 | ORSE-970
MT0100QX01 | ORSE-969 | Fio flexivel 2 x 1,5mm² | m | 1.45 | ORSE-969
MT0100QZ01 | ORSE-971 | Fio flexivel 2 x 2,5mm² | m | 2.39 | ORSE-971
MT0100R001 | ORSE-972 | Fio flexivel 2 x 4,0mm² | m | 3.68 | ORSE-972
MT0100R101 | ORSE-973 | Fio isolado pvc,seção 1,5mm2 (fio 14) | m | 0.71 | ORSE-973
MT0100QN01 | ORSE-959 | Fio rígido isolado em pvc 1,5mm2 | m | 0.71 | ORSE-959
MT0100R201 | ORSE-974 | Fio rígido isolado em pvc 2,5mm2 (fio 12) | m | 1.14 | ORSE-974
MT0100R301 | ORSE-975 | Fio rígido isolado em pvc 4,0mm2 (fio 10) | m | 1.96 | ORSE-975
MT0100QP01 | ORSE-961 | Fio rígido isolado em pvc 6,0mm2 | m | 2.7 | ORSE-961
MT01029M01 | ORSE-2938 | Fio trançado 2 x 22 | m | 0.46 | ORSE-2938
MT0102TD01 | ORSE-3649 | Fita acabamento bordo, em PVC, cor branca, e=19mm | m | 0.33 | ORSE-3649
MT0107FN01 | ORSE-9635 | Fita adesiva de alumínio 50mm x 30m | un | 12.25 | ORSE-9635
MT01097601 | ORSE-11922 | Fita adesiva marca 3M, largura 22mm, ref. VHB - rolo com 20m | un | 12.38 | ORSE-11922
MT0107OH01 | ORSE-9953 | Fita adesiva para cumeeira plana (top plana), l=15cm | m | 14.57 | ORSE-9953
MT0109LN01 | ORSE-12443 | Fita adesiva silver tape 48mm x 50m | un | 23.47 | ORSE-12443
MT0109LY01 | ORSE-12454 | Fita adesiva, refletiva, cor amarela, 25mm x 1m, da Vonder ou similar | un | 35.21 | ORSE-12454
MT01076C01 | ORSE-9300 | Fita anticorrosiva para tubulação de cobre 50mm x 10m Scotchrap ou similar | m | 4.69 | ORSE-9300
MT0100R401 | ORSE-976 | Fita antiderrapante safety-walk "3m" - l=5cm ou similar | m | 6.98 | ORSE-976
MT0109NM01 | ORSE-12514 | Fita Auto-adesiva Fotoluminescente 2,5cm x 9m | m | 18.27 | ORSE-12514
MT0109NN01 | ORSE-12515 | Fita Auto-adesiva Fotoluminescente 5,0cm x 9m | m | 34.19 | ORSE-12515
MT0106X101 | ORSE-8965 | Fita crepe 19x50 | un | 3.9 | ORSE-8965
MT0108T101 | ORSE-11413 | Fita crepe automotiva em rolos 24mm x 50m | un | 6.43 | ORSE-11413
MT0105KU01 | ORSE-7230 | Fita de acabamento Arma-Check Silver ach | rolo | 3.86 | ORSE-7230
MT0108N501 | ORSE-11201 | Fita de advertência de rede elétrica enterrada | m | 1.43 | ORSE-11201
MT01073Q01 | ORSE-9206 | Fita de demarcação para campo de futebol de areia, com 06 fitas com 8m de comprimento e 5cm de largura | cj | 121.59 | ORSE-9206
MT0108X201 | ORSE-11558 | Fita de demarcação PVC 15mmx50m - (amarela, vermelha, branca, preta, etc.) | m | 0.38 | ORSE-11558
MT0100R501 | ORSE-977 | Fita de sinalização amarela e preta | m | 0.07 | ORSE-977
MT0109K301 | ORSE-12387 | Fita de sinalização subterrânea - "Tubulação de gás abaixo" | m | 0.69 | ORSE-12387
MT0103LW01 | ORSE-4676 | Fita em aço 1/2" Fusimec ou similar | m | 1.99 | ORSE-4676
MT0102QM01 | ORSE-3550 | Fita em aço inox 3/4" | M | 3.5 | ORSE-3550
MT0102FN01 | ORSE-3155 | Fita em aço inox Fusimec ou similar | M | 3.5 | ORSE-3155
MT0108TJ01 | ORSE-11431 | Fita fixa forte 12mm x 2m | un | 19.9 | ORSE-11431
MT0100R601 | ORSE-978 | Fita isolante (rolo 20m) 3/4" | un | 6.88 | ORSE-978
MT01021F01 | ORSE-2643 | Fita isolante de alta fusão 19 mm x 10 m | un | 11 | ORSE-2643
MT0107EJ01 | ORSE-9595 | Fita metálica perfurada | m | 46.96 | ORSE-9595
MT010AC201 | ORSE-13394 | Fita metálica perfurada 38 x 3000mm, chapa 16 | und | 27.76 | ORSE-13394
MT0108TS01 | ORSE-11440 | Fita plástica 48mmx14m - amarela | un | 17.9 | ORSE-11440
MT0108TR01 | ORSE-11439 | Fita plástica 50mmx30m - vermelha | un | 27.9 | ORSE-11439
MT0100R701 | ORSE-979 | Fita proteção alumínio 1 x 10mm | kg | 39.88 | ORSE-979
MT0100R901 | ORSE-981 | Fita veda rosca 18mm | m | 0.21 | ORSE-981
MT0100R801 | ORSE-980 | Fita vedacao teflon larg= 1/2" | m | 0.21 | ORSE-980
MT01094N01 | ORSE-11831 | Fita vedacao teflon larg= 1/2" com 50m | un | 10.29 | ORSE-11831
MT01080C01 | ORSE-10380 | Fixação (parafuso e conjunto vedação) para telhas de aço | un | 0.53 | ORSE-10380
MT0100RA01 | ORSE-982 | Fixação p/ lavatório - parafusos (deca - ref: sp-7 ou similar) | cj | 4.47 | ORSE-982
MT0102RI01 | ORSE-3582 | Fixação para mictório M-713, Deca ou similar | Un | 78.5 | ORSE-3582
MT0102WF01 | ORSE-3759 | Fixação para suporte metálico | m | 18.7 | ORSE-3759
MT0100IK01 | ORSE-668 | Fixação para tanque, DECA FT11 ou similar | cj | 50.35 | ORSE-668
MT0100IL01 | ORSE-669 | Fixação para vaso sanitário, DECA SP13 ou similar | cj | 32.75 | ORSE-669
MT0102RK01 | ORSE-3584 | Fixação para vaso sanitário, Incepa ou similar | Un | 15.58 | ORSE-3584
MT0100RB01 | ORSE-983 | Fixador abas auto-travante (eternit - ref. 905905 ou similar) | un | 2.52 | ORSE-983
MT0100RC01 | ORSE-984 | Fixador abas simples p/ telha tipo canalete 90 (eternit - ref. 905902 ou similar) | un | 2.48 | ORSE-984
MT0102G501 | ORSE-3173 | Fixador Moviol (restauro) | kg | 210.1 | ORSE-3173
MT0109S601 | ORSE-12678 | Fixador poliamida 40 x 60mm, para poste Nylofor, Belgo ou similar | pç | 5.43 | ORSE-12678
MT0107HN01 | ORSE-9707 | Fixador tipo Ômega em cobre, l=15mm, c/furos d=5,5mm e trava p/cabo de 35mm², ref:TEL-833 ou similar (p/SPDA) | un | 1.24 | ORSE-9707
MT0107HX01 | ORSE-9717 | Fixador tipo Ômega em latão, l=15mm, c/furos d=5,5mm e trava p/cabo de 35mm², ref:TEL-733 ou similar (p/SPDA) | un | 1.26 | ORSE-9717
MT0108IW01 | ORSE-11048 | Fixador universal estanhado para cabo 70mm2 | un | 12.03 | ORSE-11048
MT0108VU01 | ORSE-11514 | Fixador universal estanhado para cabos 16 a 70mm2 | un | 20.74 | ORSE-11514
MT0102G701 | ORSE-3175 | Fixador Xilol | l | 24 | ORSE-3175
MT01036101 | ORSE-4105 | Flange 100 x 100mm para eletrocalha metálica (ref. Mopa ou similar) | un | 7.4 | ORSE-4105
MT0105C101 | ORSE-6913 | Flange 100 x 50mm para eletrocalha metálica (ref. Mopa ou similar) | un | 8.01 | ORSE-6913
MT01036201 | ORSE-4106 | Flange 150 x 100mm para eletrocalha metálica (ref. Mopa ou similar) | un | 7.5 | ORSE-4106
MT01036301 | ORSE-4107 | Flange 200 x 100mm para eletrocalha metálica (ref. Mopa ou similar) | un | 8.4 | ORSE-4107
MT01036401 | ORSE-4108 | Flange 300 x 100mm para eletrocalha metálica (ref. Mopa ou similar) | un | 11.4 | ORSE-4108
MT01036501 | ORSE-4109 | Flange 400 x 100mm para eletrocalha metálica (ref. Mopa ou similar) | un | 16.2 | ORSE-4109
MT01036601 | ORSE-4110 | Flange 500 x 100mm para eletrocalha metálica (ref. Mopa ou similar) | un | 15.4 | ORSE-4110
MT01036701 | ORSE-4111 | Flange 700 x 100mm para eletrocalha metálica (ref. Mopa ou similar) | un | 18.77 | ORSE-4111
MT01047I01 | ORSE-5454 | Flange avulso, em fofo, pn 10, d= 200mm | un | 234.69 | ORSE-5454
MT01047J01 | ORSE-5455 | Flange avulso, em fofo, pn 10, d= 250mm | un | 241.62 | ORSE-5455
MT01047O01 | ORSE-5460 | Flange avulso, em fofo, pn 25, d= 100mm | un | 105.86 | ORSE-5460
MT01047P01 | ORSE-5461 | Flange avulso, em fofo, pn 25, d= 150mm | un | 188.18 | ORSE-5461
MT0109IY01 | ORSE-12346 | Flange cega, em ferro fundido, PN 10, DN 300mm | un | 370.91 | ORSE-12346
MT01047T01 | ORSE-5465 | Flange cego, em fofo, pn 10 / 16 / 25, d= 50mm | un | 95.31 | ORSE-5465
MT01047U01 | ORSE-5466 | Flange cego, em fofo, pn 10 / 16 / 25, d= 80mm | un | 112.03 | ORSE-5466
MT01047V01 | ORSE-5467 | Flange cego, em fofo, pn 10 / 16, d= 100mm | un | 147.33 | ORSE-5467
MT01047W01 | ORSE-5468 | Flange cego, em fofo, pn 10 / 16, d= 150mm | un | 191.26 | ORSE-5468
MT01047X01 | ORSE-5469 | Flange cego, em fofo, pn 10, d= 200mm | un | 219.81 | ORSE-5469
MT01047Y01 | ORSE-5470 | Flange cego, em fofo, pn 10, d= 250mm | un | 272.15 | ORSE-5470
MT0109O801 | ORSE-12536 | Flange cego, em fofo, pn 10, d= 300mm | un | 424.74 | ORSE-12536
MT01090001 | ORSE-11664 | Flange com furação, 150 libras, pn-10, em aço carbono, Ø = 800mm | un | 6579.14 | ORSE-11664
MT0100RE01 | ORSE-986 | Flange ferro galvanizado d= 3/4" | un | 15.09 | ORSE-986
MT0100RF01 | ORSE-987 | Flange ferro galvanizado d=1 " | un | 18.14 | ORSE-987
MT0100RG01 | ORSE-988 | Flange ferro galvanizado d=1 1/ 4" | un | 25.23 | ORSE-988
MT0100RH01 | ORSE-989 | Flange ferro galvanizado d=1 1/2" | un | 31.76 | ORSE-989
MT0100RI01 | ORSE-990 | Flange ferro galvanizado d=2 " | un | 37.7 | ORSE-990
MT0100RJ01 | ORSE-991 | Flange ferro galvanizado d=2 1/2" | un | 59.25 | ORSE-991
MT0100RK01 | ORSE-992 | Flange ferro galvanizado d=3 " | un | 80.12 | ORSE-992
MT0100RL01 | ORSE-993 | Flange ferro galvanizado d=4 " | un | 118.44 | ORSE-993
MT0100RM01 | ORSE-994 | Flange ferro galvanizado d=6" | un | 199 | ORSE-994
MT0100RD01 | ORSE-985 | Flange ferro galvanizado sextavado d= 1/2" | un | 11.04 | ORSE-985
MT0108RG01 | ORSE-11356 | Flange ferro galvanizado sextavado 150 lbs, bsp 4" | un | 118.44 | ORSE-11356
MT0100RS01 | ORSE-1000 | Flange pvc rigido roscavel, c/ sextavado e sem furos, d= 1/2" | un | 3.53 | ORSE-1000
MT0100RT01 | ORSE-1001 | Flange pvc rigido roscavel, c/ sextavado e sem furos, d= 3/4" | un | 5.07 | ORSE-1001
MT0100RU01 | ORSE-1002 | Flange pvc rigido roscavel, c/ sextavado e sem furos, d=1 " | un | 6.68 | ORSE-1002
MT0100RV01 | ORSE-1003 | Flange pvc rigido roscavel, c/ sextavado e sem furos, d=1 1/ 4" | un | 5.98 | ORSE-1003
MT0100RW01 | ORSE-1004 | Flange pvc rigido roscavel, c/ sextavado e sem furos, d=1 1/2" | un | 9.91 | ORSE-1004
MT0100RX01 | ORSE-1005 | Flange pvc rigido roscavel, c/ sextavado e sem furos, d=2 1/2" | un | 72.93 | ORSE-1005
MT0100RY01 | ORSE-1006 | Flange pvc rigido roscavel, c/ sextavado e sem furos, d=2 " | un | 12.53 | ORSE-1006
MT0100RZ01 | ORSE-1007 | Flange pvc rigido roscavel, c/ sextavado e sem furos, d=3 " | un | 82.46 | ORSE-1007
MT0100S001 | ORSE-1008 | Flange pvc rigido roscavel, c/ sextavado e sem furos, d=4 " | un | 104.04 | ORSE-1008
MT01051601 | ORSE-6522 | Fluxômetro de ar comprimido escala de 0 a 15 l/min | un | 83.8 | ORSE-6522
MT01051501 | ORSE-6521 | Fluxômetro de oxigênio escala de 0 a 15 l/min com umidificador | un | 83.8 | ORSE-6521
MT0107W701 | ORSE-10231 | Fogão 06 bocas - consul | un | 605.19 | ORSE-10231
MT0100VQ01 | ORSE-1142 | Folha de janela em madeira de lei, tipo basculante modulado, dimensões 0,50 x 1,50m | m2 | 516.08 | ORSE-1142
MT0100VD01 | ORSE-1129 | Folha de janela em madeira de lei, tipo com almofadas, dimensões 0,60 x 1,10m | m2 | 392.44 | ORSE-1129
MT0102MC01 | ORSE-3396 | Folha de janela em madeira de lei, tipo mexicana, dimensões 0.60 x 1.10 m | m2 | 469.76 | ORSE-3396
MT0100VE01 | ORSE-1130 | Folha de janela em madeira de lei, tipo moldura p/ vidro, dimensões 0,60 x 1,10m | m2 | 301.59 | ORSE-1130
MT0100VG01 | ORSE-1132 | Folha de janela em madeira de lei, tipo veneziana, dimensões 0,60 x 1,10m | m² | 265.3 | ORSE-1132
MT0109MQ01 | ORSE-12482 | Folha de janela em madeira mista, tipo com almofadas, dimensões 0,60 x 1,10m | m2 | 161.97 | ORSE-12482
MT0109NH01 | ORSE-12509 | Folha de janela em madeira mista, tipo ficha, dimensões 0,60 x 1,10m | m2 | 60.61 | ORSE-12509
MT0107SG01 | ORSE-10096 | Fonte de alimentação 12V / 10A (ou similar) | un | 56.99 | ORSE-10096
MT0107WC01 | ORSE-10236 | Fonte de alimentação potencia mínima 150VA, alimentação 90 a 305VAC e freq. 60Hz, tensão de saída de 24 VDC, dim 228x68x39mm, grau de proteção IPP66, proteção contra curto circuito | un | 193 | ORSE-10236
MT0107ZF01 | ORSE-10347 | Fonte de alimentação 15w (24V) | un | 165.87 | ORSE-10347
MT0102TV01 | ORSE-3667 | Fonte de alimentação Gilsom, 12V / 2A (ou similar) | un | 28.4 | ORSE-3667
MT0108PH01 | ORSE-11285 | Fonte inversora de solda WMI 140ED 220V - BAMBOZZI - WMI- 140ED | un | 970 | ORSE-11285
MT01074101 | ORSE-9217 | Fonte para câmera de segurança chaveada 110/220v | un | 186 | ORSE-9217
MT01029Z01 | ORSE-2951 | Forma em chapa de aço esp.=1/8", desmontável e içável, para confecção de bancos de concreto, dimensão 2,30x0,69m | un | 10429.1 | ORSE-2951
MT01085U01 | ORSE-10578 | Formão grande | un | 15.15 | ORSE-10578
MT01071F01 | ORSE-9123 | Fórmica Almond ref.: L112 ou similar | m2 | 41.28 | ORSE-9123
MT0100S401 | ORSE-1012 | Fórmica brilhante branca, e=1,3mm, ou similar | m2 | 29.16 | ORSE-1012
MT01073R01 | ORSE-9207 | Fórmica brilhante preta, e=10mm, ou similar | m2 | 50.16 | ORSE-9207
MT0108WG01 | ORSE-11536 | Fórmica fosca, cor vermelho goiaba, e=10mm, ou similar | m2 | 37.08 | ORSE-11536
MT01071Q01 | ORSE-9134 | Fórmica padrão madeirado, Mel Linheiro, ref.:M814, acabamento TX ou similar | m2 | 58.06 | ORSE-9134
MT0100S501 | ORSE-1013 | Fórmica texturizada e=1,3mm ou similar | m2 | 32.47 | ORSE-1013
MT01078U01 | ORSE-9390 | Forneciemnto de junta de dilatação JEENE 2540 VV EPDM / UT 25 VMA, exclusive execução de lábios poliméricos | m | 146.11 | ORSE-9390
MT01095C01 | ORSE-11856 | Fornecimento de concreto asfáltico de petróleo, sem transporte | t | 429.65 | ORSE-11856
MT0108Q001 | ORSE-11304 | Fornecimento e aplicação de herbicida em campo de futebol com area de 14.570 m² (obra:Estadio Lourival Batista) | und | 6912.34 | ORSE-11304
MT0108L901 | ORSE-11133 | Fornecimento e instalação de brises de ângulo fixo ou móvel, em alumínio, Luxalon Termobrise 335, com pintura a base de poliester, inclusive acessórios | m2 | 900 | ORSE-11133
MT0108JC01 | ORSE-11064 | Fornecimento e instalação de catracas eletrônicas, para deficiente, com leitor de proximidade, tipo Pedestal, da Prime ou similar, inclusive frete, treinamento, software, cartões de proximidade e cofre coletor | un | 19779.34 | ORSE-11064
MT0108MO01 | ORSE-11184 | Fornecimento e instalação de manta plumbífera | m2 | 681.47 | ORSE-11184
MT0108M201 | ORSE-11162 | Fornecimento e instalação de manta vinílica compacta, linha Nera Contract Pixel ou similar | m2 | 190.54 | ORSE-11162
MT0108M301 | ORSE-11163 | Fornecimento e instalação de manta vinílica compacta, linha Taralay Confort Uni ou similar | m2 | 375.3 | ORSE-11163
MT0108M401 | ORSE-11164 | Fornecimento e instalação de manta vinílica condutiva PLL ou similar | m2 | 332.01 | ORSE-11164
MT0101CS01 | ORSE-1756 | Fornecimento e Instalação de Piso de borracha 500 x 500 x 3mm, cor Preta, (Plurigoma, Daud ou similar) | m2 | 86.68 | ORSE-1756
MT0109G201 | ORSE-12242 | Fornecimento e instalação de porta eletrônica de enrolar em aço, com motor e botoeira, inclusive pintura eletróstática na cor cinza prata | m2 | 590.78 | ORSE-12242
MT01071P01 | ORSE-9133 | Fornecimento e instalação de rodape clean, dim. 8cm x 18mm x 2,10m, da Durafloor | m | 36.12 | ORSE-9133
MT0109F701 | ORSE-12211 | Fornecimento e instalção de toldo tipo bambinela em lona de laminado pvc Night & Day com fundo blackout,anti-chama,anti-fungos, anti-mofo,anti-raios,UV e UVB, c/estrut. em tubo industrial chapa18 c/aplic. de antiferrugem epoxi, acab. esmat. sintético | m2 | 165 | ORSE-12211
MT0106Y401 | ORSE-9004 | Fornecimento e montagem de Cortina divisória de leito em teciso ante-chama com tela integrada h=2,70, com trilhos e acessórios Kaylor Kube ou similar | m | 370.59 | ORSE-9004
MT010A2U01 | ORSE-13062 | Fornecimento e montagem de fundações/sapatas e pilares pré-moldados de concreto armado, exclusive pórticos e telhas 27,85x46=1.281,10m2, Pé direito = 7,0m - Obra da quadra de esportes de Riachuelo | m2 | 102.42 | ORSE-13062
MT0102C701 | ORSE-3031 | Fornecimento e montagem de telha em fibra de vidro para coberturas, vãos até 6,00m | m2 | 260.93 | ORSE-3031
MT0106RD01 | ORSE-8761 | Fornecimento e plantio de arbustos ornamentais = 166un/mês | un | 12.16 | ORSE-8761
MT0101DA01 | ORSE-1774 | Forro de gesso comum, em placas 60x60 cm, instalado sob laje ou cobertura, sem necessidade de estrutura para suporte | m2 | 20 | ORSE-1774
MT0107MP01 | ORSE-9889 | Forro acústico em placas de fibra mineral dim.1200x600x16mm, absorção sonora NRC = 0,55, reflexão luz = 0,79, marca Armstrong, ref. Clean Room, ou similar, resist. fogo: classe A, instalado sobre perfís metálicos | m2 | 110 | ORSE-9889
MT0100S701 | ORSE-1015 | Forro acústico em placas de fibra mineral dim.1250x625x15mm, absorção sonora NRC = 0,55, reflexão luz = 0,86, marca Armstrong, ref. Georgian, ou similar, resist. fogo: classe A, instalado sobre perfís metálicos | m2 | 70 | ORSE-1015
MT01078901 | ORSE-9369 | Forro acústico, em placas semirígidas SONEX Illtec Skin, ou similar, dim. 500x500x25mm, absorção sonora NRC= 0,65, resistência fogo: classe A, instalado com perfís ou adesivo | m2 | 90 | ORSE-9369
MT0101DB01 | ORSE-1775 | Forro de gesso, em placas 60x60 cm, sem madeiramento para fixação, sob telhado | m2 | 25 | ORSE-1775
MT0100S801 | ORSE-1016 | Forro de lã de vidro plafond k60, Forrovid-Santa Marina (ou similar), com perfis de aço pintado, instalado | m2 | 75 | ORSE-1016
MT0100SC01 | ORSE-1020 | Forro de madeira angelin, em réguas 10 cm | m2 | 88.9 | ORSE-1020
MT0102A401 | ORSE-2956 | Forro de madeira de lei, angelin ou cedro, em réguas com 20 a 25 cm de largura | m2 | 88.9 | ORSE-2956
MT0100SE01 | ORSE-1022 | Forro de madeira de pinos, em réguas de 10 cm | m2 | 18.9 | ORSE-1022
MT01010001 | ORSE-1296 | Forro de madeira lambri cumaru/ipê champanhe, regua de 10cm, e = 9 mm | m2 | 90 | ORSE-1296
MT01010101 | ORSE-1297 | Forro de madeira lambri pau d'arco, em réguas de 10cm | m2 | 52.9 | ORSE-1297
MT0103TH01 | ORSE-4949 | Forro de pvc, em placas 1,25 x 0,625, cor branca ou palha, marca Medabil ou similar, inclusive estrutura de fixação (perfís) | m2 | 80 | ORSE-4949
MT0100SB01 | ORSE-1019 | Forro de pvc, em réguas de 10 ou 20 cm, cor branca ou palha, aplicado, inclusive estrutura de fixação (perfis PVC Plastilon) ref:Araforros ou similar | m2 | 29.9 | ORSE-1019
MT0100S901 | ORSE-1017 | Forro Luxalon Cell t 15, placas 625 x 625 mm, fornecimento e aplicação (ou similar) | m2 | 400 | ORSE-1017
MT01098X01 | ORSE-11985 | Forro tipo colmeia em alumínio, malha 42x42H25mm, dimensões: 625x1250mm, ref. B10, cor cinza alumínio, com suporte T15 da Refax ou similar - fornecimento e aplicação | m2 | 450 | ORSE-11985
MT010AGU01 | ORSE-13566 | Forro tipo colmeia em alumínio, malha 62,5x62,5 H25mm, dimensões: 625x1250mm, ref. B10, cor R99 alumínio, com suporte T15 da Refax ou similar - fornecimento e aplicação | m2 | 390 | ORSE-13566
MT0102MB01 | ORSE-3395 | Forro treliçado em madeira de lei (Massaranduba) - 5 x 5 cm | m2 | 161.28 | ORSE-3395
MT01074R01 | ORSE-9243 | Fossa séptica com 03 anéis ø=1,00m e h=0,50m com, fundo e tampa de concreto, com separador de anéis (completa) | un | 740.25 | ORSE-9243
MT0100SF01 | ORSE-1023 | Fossa séptica oms p/ 10 pessoas (v=600l) - 03 anéis de 1,00m | un | 413 | ORSE-1023
MT0100SG01 | ORSE-1024 | Fossa séptica oms p/ 15 pessoas (v=900l) - 03 anéis de 1,00m | un | 413 | ORSE-1024
MT0100SH01 | ORSE-1025 | Fossa séptica oms p/ 20 pessoas (v=1410l) - 05 anéis de 1,00m | un | 571 | ORSE-1025
MT0100SI01 | ORSE-1026 | Fossa séptica oms p/ 30 pessoas (v=2710l) - 06 anéis de 1,20m | un | 2196 | ORSE-1026
MT0100SJ01 | ORSE-1027 | Fossa séptica oms p/ 50 pessoas (v=3390l) - 06 anéis de 1,20m | un | 2196 | ORSE-1027
MT0100SL01 | ORSE-1029 | Fossa séptica oms p/ 100 pessoas (v=5290l) | un | 1525.95 | ORSE-1029
MT0106C001 | ORSE-8208 | Frioasfalto Vedacit ou similar | kg | 7.45 | ORSE-8208
MT0107NK01 | ORSE-9920 | Friso em granito branco 2cm | m | 11.28 | ORSE-9920
MT0103B501 | ORSE-4289 | Fundo a base de resina epóxi - REVRAN TLS 520 - RENNER ou similar | l | 24.67 | ORSE-4289
MT0100SN01 | ORSE-1031 | Fundo fosfatizante (p/galvanizado) | l | 31 | ORSE-1031
MT0103NP01 | ORSE-4741 | Fundo preparador de parede a base dagua para superfícies interna e externa ( eucatex ou similar) | l | 25.21 | ORSE-4741
MT0100SO01 | ORSE-1032 | Fundo sintético nivelador selador (coralit ou similar) | l | 15.14 | ORSE-1032
MT0106X401 | ORSE-8968 | Fungicida/Óleo de cravo ( fungos) | ml | 2.62 | ORSE-8968
MT0109Q401 | ORSE-12604 | Furo em bancada de mármore ou granito diâmetro até 4" | un | 41.46 | ORSE-12604
MT0109AX01 | ORSE-12057 | Furo em bancada de mármore ou granito para colacação de torneira ou válvula | un | 9.59 | ORSE-12057
MT0100SP01 | ORSE-1033 | Fusível "nh" tala 00 | un | 14 | ORSE-1033
MT0100SQ01 | ORSE-1034 | Fusível "nh" tala 1 | un | 75.2 | ORSE-1034
MT0100SR01 | ORSE-1035 | Fusível "nh" tala 2 | un | 106.69 | ORSE-1035
MT0100SS01 | ORSE-1036 | Fusível "nh" tala 3 | un | 159.99 | ORSE-1036
MT0100ST01 | ORSE-1037 | Fusível "nh" tala 4 | un | 650 | ORSE-1037
MT0102OZ01 | ORSE-3491 | Fusível alta tensão 1H | un | 8.15 | ORSE-3491
MT0103R501 | ORSE-4865 | Fusivel Diazed 16A | un | 5.8 | ORSE-4865
MT0100SU01 | ORSE-1038 | Fusível diazed 2a a 25a | un | 4.8 | ORSE-1038
MT01072401 | ORSE-9148 | Fusível Diazed 4 A | un | 33.37 | ORSE-9148
MT0108B301 | ORSE-10767 | Fusível diazed 63a Siemens | un | 6.25 | ORSE-10767
MT0108N401 | ORSE-11200 | Fusível HH - 10A | un | 125.83 | ORSE-11200
MT0101OL01 | ORSE-2181 | Gabião caixa, arame galvanizado dn 2,7mm, malha 8 x 10, dim. int. = 1,50 x 1,00 x 1,00m | un | 641.02 | ORSE-2181
MT0106GO01 | ORSE-8376 | Gabião caixa, arame galvanizado Ø 2,7mm sem pvc, malha 8 x 10, dim. int. = 1,50 x 1,00 x 1,00m | un | 641.02 | ORSE-8376
MT0101OM01 | ORSE-2182 | Gabião caixa, arame galvanizado Ø 2,7mm, malha 8 x 10, dim. int. = 3,00 x 1,00 x 1,00m | un | 1282.24 | ORSE-2182
MT0106GR01 | ORSE-8379 | Gabião caixa, tela de arame galvanizado zincado com pvc, fio Ø 2,7mm, malha 8x10cm, 2,00x1,00x0,50m | un | 538.15 | ORSE-8379
MT0106GQ01 | ORSE-8378 | Gabião caixa, tela de arame galvanizado zincado sem pvc, fio Ø 2,7mm, malha 8x10cm, 2,00x1,00x0,50m | un | 427.37 | ORSE-8378
MT0107YN01 | ORSE-10319 | Gabião colchão revestido em pvc, malha 8 x 10cm, h=0,30m | m2 | 91.56 | ORSE-10319
MT01061S01 | ORSE-7840 | Gabinete de Ventilação de 1.200m³/h e 20mmca, Marca: Otam ou similar | un | 1500.18 | ORSE-7840
MT01061R01 | ORSE-7839 | Gabinete de Ventilação de 1000m³/h e 10mmca, Otam ou similar | un | 1466.61 | ORSE-7839
MT01061O01 | ORSE-7836 | Gabinete de Ventilação de 400m³/h e 10mmca, Otam ou similar | un | 1466.61 | ORSE-7836
MT01061P01 | ORSE-7837 | Gabinete de Ventilação de 500m³/h e 15mmca, Otam ou similar | un | 1466.61 | ORSE-7837
MT01061Q01 | ORSE-7838 | Gabinete de Ventilação de 600m³/h e 15mmca, Otam ou similar | un | 1466.61 | ORSE-7838
MT0109FU01 | ORSE-12234 | Gancho bola em aço zincado | un | 45.83 | ORSE-12234
MT01080O01 | ORSE-10392 | Gancho com bucha 4,4 x 70 - 8mm | un | 3.46 | ORSE-10392
MT0109K901 | ORSE-12393 | Gancho curto 38x38mm para luminária | un | 1.44 | ORSE-12393
MT0102SP01 | ORSE-3625 | Gancho curto para perfilado, ref. Mopa ou similar | un | 1.8 | ORSE-3625
MT0102SQ01 | ORSE-3626 | Gancho longo para perfilado, ref. Mopa ou similar | un | 2.55 | ORSE-3626
MT0100SX01 | ORSE-1041 | Gancho olhal c/ furo 18mm | un | 10.99 | ORSE-1041
MT0102I201 | ORSE-3242 | Gancho suspensão com olhal | Un | 9.04 | ORSE-3242
MT0100SZ01 | ORSE-1043 | Gangorra com 3 pranchas, em aço industrial ou madeira, Sergipark ou similar | un | 1980 | ORSE-1043
MT01083701 | ORSE-10483 | Garagem premoldada p/ 01 veículo ( a partir de 04 vagas juntas), inclusive cobertura - fornecimento e instalação | un | 3540 | ORSE-10483
MT01083801 | ORSE-10484 | Garagem premoldada p/ 01 veículo (02 vagas juntas), inclusive cobertura - fornecimento e instalação | un | 2156 | ORSE-10484
MT01083901 | ORSE-10485 | Garagem premoldada p/ 01 veículo, (vaga solteira) inclusive cobertura - fornecimento e instalação | un | 1540 | ORSE-10485
MT0103R401 | ORSE-4864 | Garra Final | un | 7.99 | ORSE-4864
MT01079Z01 | ORSE-9431 | Gás GLP | kg | 2.84 | ORSE-9431
MT01069F01 | ORSE-8115 | Gás nitrogênio | m³ | 22 | ORSE-8115
MT0109LK01 | ORSE-12440 | Gás refrigerante R22 | kg | 30.14 | ORSE-12440
MT0100T001 | ORSE-1044 | Gasolina comum | l | 4.04 | ORSE-1044
MT0107W801 | ORSE-10232 | Geladeira 300 l | un | 1652.46 | ORSE-10232
MT0103DJ01 | ORSE-4375 | Gelatina de coloração Ecolour Light Red / Soft Green / Dark / Blue (ou similar) | un | 41.68 | ORSE-4375
MT0103DQ01 | ORSE-4382 | Gelatina de coloração supergel | un | 27.4 | ORSE-4382
MT0107AD01 | ORSE-9445 | Geogrelha tecida de poliester revestida c/PVC, ref.Macgrid WG-200, Maccaferri ou similar | m2 | 44.26 | ORSE-9445
MT0108LP01 | ORSE-11149 | Gerador portátil à gasolina - GT5500E, ref. 629, com partida elétrica, trifásico 380V, 6kva | un | 2877 | ORSE-11149
MT0100T201 | ORSE-1046 | Gesso para revestimento ou gesso fino | kg | 0.43 | ORSE-1046
MT0108EN01 | ORSE-10895 | Globo em tubo de ferro galvanizado 1 1/2", inclusive pintura epoxi - conforme projeto - Frontão (mercado de Lagarto) | un | 3093.13 | ORSE-10895
MT0108MT01 | ORSE-11189 | Globo leitoso (10 x 20cm) em polietileno para luminária da Eterna ref. 951 ou similar | un | 16.43 | ORSE-11189
MT0105P501 | ORSE-7385 | Globo leitoso branco 15cm para poste decorativo, Clarão ou similar | un | 34.75 | ORSE-7385
MT0109CC01 | ORSE-12108 | Globo leitoso branco 48cm | un | 99.53 | ORSE-12108
MT0103H801 | ORSE-4508 | Globo transparente para luminária CW-340/2, Tecnolux ou similar | un | 42.84 | ORSE-4508
MT0103L901 | ORSE-4653 | Glv. 2 a 1/0 AWG/8 a 2/0 AWG | UN | 36.09 | ORSE-4653
MT01077Q01 | ORSE-9350 | Glv. 2 a 266,8 MCM 8 a 4/0 AWG | UN | 42.37 | ORSE-9350
MT0100T401 | ORSE-1048 | Gonzo latão de embutir (imab - ref. 0868 ou similar) | un | 4.99 | ORSE-1048
MT0108UP01 | ORSE-11473 | Gonzo latão externo 3/4" | un | 4.64 | ORSE-11473
MT01097Z01 | ORSE-11951 | Grade com requadro em barra chata de 2" x 3/8" e barras redondas verticais de 3/8" , com acabamento superior em madeira, inclusive parafuso - fornecimento e instalação | m2 | 195.54 | ORSE-11951
MT0100T701 | ORSE-1051 | Grade de ferro 1/2" x 1/2" | m2 | 168.46 | ORSE-1051
MT0109ZG01 | ORSE-12940 | Grade de ferro c/ gradil em barra chata 3/4" x 1/8", inclusive ferrolho e dobradiças conforme desenho | m2 | 256.47 | ORSE-12940
MT01072N01 | ORSE-9167 | Grade de ferro com barra quadrada de 1/2" na vertical, barras de quadrada de 1/2" na horizontal e quadro com barra de ferro de 1/2", inclusive chumbadores em chapa de ferro, e=5mm | m2 | 512.42 | ORSE-9167
MT01072M01 | ORSE-9166 | Grade de ferro com barra quadrada de 5/8" na vertical, duas barras de quadrada de 1" na horizontal e quadro com barra de ferro de 1", inclusive chumbador em chapa de ferro e= 5mm | m2 | 597.44 | ORSE-9166
MT01095H01 | ORSE-11861 | Grade de ferro com quadro em barra chata 1 1/4" x 1/8", barra quadrada de 1" na vertical, barra chata horizontal de1 1/4" x 1/8" | m2 | 322.66 | ORSE-11861
MT0109XZ01 | ORSE-12887 | Grade de ferro para piso, articulável em dobradiça com fechamento em cadeado, em barra chata de 1 1/2" x 1/4" a cada 5,cm e cantoneira 2" x 1/4" de apoio | m2 | 373.45 | ORSE-12887
MT0100T801 | ORSE-1052 | Grade de ferro tipo tijolinho em barras chatas de 1/2" x 1/8" | m2 | 91.11 | ORSE-1052
MT0109PH01 | ORSE-12581 | Grade de ferro, com barras com seção quadrada inclusive moldura 1"x1", conforme projeto | m2 | 911.13 | ORSE-12581
MT0100TA01 | ORSE-1054 | Grade de proteção c/ barra chata ferro 1/8" x 5/8" | m2 | 70.19 | ORSE-1054
MT0100TB01 | ORSE-1055 | Grade de proteção c/ barra quadrada ferro 5/8" | m2 | 112.33 | ORSE-1055
MT0105V901 | ORSE-7605 | Grade de proteção c/ barra redonda ferro 3/4" | m2 | 564.15 | ORSE-7605
MT0100TC01 | ORSE-1056 | Grade de proteção c/ barra redonda ferro 5/8" | m2 | 112.33 | ORSE-1056
MT0105C901 | ORSE-6921 | Grade de proteção c/requadro em barra horizontal chata de 1 1/2" x 5/16" e barra vertical em ferro redondo 5/8" a cada 10cm | m2 | 722.45 | ORSE-6921
MT0109XQ01 | ORSE-12878 | Grade em aço inox 304, Terminox ou similar, dim 34 x 30cm c/ perfis 1'x1/4" espaçadas a cada 4,5cm inclusive perfis de ligação destes para estação elevatória | un | 1467.1 | ORSE-12878
MT0103EE01 | ORSE-4406 | Grade em metalon | m2 | 224.56 | ORSE-4406
MT01053U01 | ORSE-6618 | Grade externa p/saída de ar (sistema de exaustão) | un | 71.93 | ORSE-6618
MT0100T901 | ORSE-1053 | Grade fixa alumínio anodizado cor fosca (acf) com tubo 1/2", em 3/8" da área | m2 | 210.39 | ORSE-1053
MT01093J01 | ORSE-11791 | Grade fixa em barra de ferro quadrada de 1/2" na vertical, barra chata 3/4"x1/4" (dupla) na horizontal (central) e requadro em barra de ferro quadrada de 1 1/2" | m2 | 184.69 | ORSE-11791
MT0105HG01 | ORSE-7108 | Gradil com portão de correr e/ou abrir, em cantoneira "L" de 2 x 5/16" dobrada (montante), três barras chatas 1 x 5/16" (horizontal) e barras quadradas 3/4" (vertical) | m2 | 394.91 | ORSE-7108
MT0109BP01 | ORSE-12085 | Gradil com quadro em tubo de ferro galvanizado 1 1/4" e tela galvanizada malha 2" | m2 | 196.26 | ORSE-12085
MT0108ZJ01 | ORSE-11647 | Gradil com quadro em tubo metalon 40x30mm, tela soldadda de 3x3cm e tubo metalon de 35x25mm, conforme projeto da Construção do Ginásio Poliesportivo de Itabaiana | m2 | 284.74 | ORSE-11647
MT0102F401 | ORSE-3136 | Gradil de ferro em barras quadradas de aço de 3/8" na vertical, espaçamento 10cm, com duas barras chatas 1" x 1/4" na horizontal, aplicadas nas duas faces, inclusive portão | m2 | 148.7 | ORSE-3136
MT0103U201 | ORSE-4970 | Gradil de isolamento metálico tubular, conforme projeto | m | 484.33 | ORSE-4970
MT0109LC01 | ORSE-12432 | Gradil em alumínio anodizado branco, com barras de apoio em alumínio anodizado branco de 2"x2" e barras intermediárias em alumínio anodizado branco de 1" x 1/2" | m2 | 280 | ORSE-12432
MT0100TD01 | ORSE-1057 | Gradil em alumínio anodizado preto | m2 | 265.16 | ORSE-1057
MT0108PY01 | ORSE-11302 | Gradil em tubo de aço inox ø=1" a cada 10cm, com montantes flangeado em tubo inox ø=2" e com fechamento em tubo ø=2", com acabamento polido, h=1,20m, inclusive chumbador parabolt de 1/4" - Obra da Bica de Lagarto | m | 607.45 | ORSE-11302
MT0102AN01 | ORSE-2975 | Gradil Metalgrade M65x132 - Comp.: 2114mm - Larg.: 1650mm - BP 25X2L, fio - Fio 4.8 Liso, acab. galv.fogo e pintado ou similar | m² | 414.35 | ORSE-2975
MT01028A01 | ORSE-2890 | Gradil Nylofor 3D ou similar c/ painel eletrosoldado galvanizado revestido em nylon com base chumbada, h = 1,03m | m² | 274.44 | ORSE-2890
MT01064D01 | ORSE-7933 | Gradil Nylofor 3D, malha 20x5cm, Ø 5mm 250x103 cm, pintura branca, verde e preta, Belgo ou similar, inclusive postes e acessórios | pç | 710.18 | ORSE-7933
MT01077301 | ORSE-9327 | Gradil Nylofor 3D, malha 20x5cm, Ø 5mm 250x243 cm, pintura branca, verde e preta, Belgo ou similar, inclusive postes (secção 60x40mm e h=3,20m) e acessórios | pç | 1189.69 | ORSE-9327
MT01091701 | ORSE-11707 | Gradil Nylofor3D, malha 20x5cm, Ø 5mm 250x203 cm, Belgo ou similar | pç | 784.3 | ORSE-11707
MT0109KN01 | ORSE-12407 | Gradil telado para substação, confeccionado em tubo galvanizado de 38,10mm, tela galvanizada de 1/2", fio 12, com pintura preta fosca | m2 | 282.46 | ORSE-12407
MT0100TE01 | ORSE-1058 | Gradil tubo ferro galvanizado 1 1/2" | m2 | 196.24 | ORSE-1058
MT0100TF01 | ORSE-1059 | Gradil tubo ferro galvanizado 2.1/2" | m2 | 366.3 | ORSE-1059
MT0105GQ01 | ORSE-7082 | Grama amendoim (arachis repens) | un | 3.06 | ORSE-7082
MT0100TH01 | ORSE-1061 | Grama batatais em placas | m2 | 5.71 | ORSE-1061
MT0100TG01 | ORSE-1060 | Grama esmeralda em mudas | m2 | 5.98 | ORSE-1060
MT0108HP01 | ORSE-11005 | Grama esmeralda em placas | m2 | 8 | ORSE-11005
MT0102X901 | ORSE-3789 | Grama nativa capim de burro, ou batatais em placas | m2 | 5.71 | ORSE-3789
MT0107YB01 | ORSE-10307 | Grama seda, fornecimento (obra Sergipetec) | m2 | 9.44 | ORSE-10307
MT0107RT01 | ORSE-10073 | Grama sintética fibrilada de 13mm com tela de 100% em polipropeno, base de resina sintética estireno/butadieno, 59000 pontos/m²,peso=1200kg/m², 052kg/m² de polietileno, inclusive aplicação | m2 | 53.11 | ORSE-10073
MT0107X101 | ORSE-10261 | Grama tipo bermudas tifton, em plug - fornecimento e plantio | m2 | 23.92 | ORSE-10261
MT01090201 | ORSE-11666 | Grama tipo bermudas tyfwai - fornecimento | m2 | 9.1 | ORSE-11666
MT01087A01 | ORSE-10630 | Grampo de ancoragem em alumínio fundido e cunha em poliamida e estribo ou alça em aço inoxidável para cabo protegido de 50mm² - classe de tensão 15KV | un | 21.9 | ORSE-10630
MT0102Z501 | ORSE-3857 | Grampo de ancoragem, ref. GAD-1002N | un | 67.27 | ORSE-3857
MT0106CZ01 | ORSE-8243 | Grampo de cobre tipo unha, para fixação de cabo de cobre nú, ref. TEL-0720, da Termotécnica | un | 0.9 | ORSE-8243
MT0108P601 | ORSE-11274 | Grampo de de aperto rápido 16" Ref. 60987 Beltools | un | 14.5 | ORSE-11274
MT01087901 | ORSE-10629 | Grampo de linha viva com parafuso de aperto e terminal em liga de cobre estanhado para cabos entre 2 a 1/0AWG/8 a 2/0AWG | un | 16.98 | ORSE-10629
MT01072701 | ORSE-9151 | Grampo de suspensão para baixa tensão | un | 129.78 | ORSE-9151
MT0100TI01 | ORSE-1062 | Grampo de sustentação dlp (ref. 302 55 pial legrand ou similar) | un | 0.34 | ORSE-1062
MT0100TJ01 | ORSE-1063 | Grampo de sustentação dlp (ref. 308 88 pial legrand ou similar) | un | 1.62 | ORSE-1063
MT0108Z701 | ORSE-11635 | Grampo em aço para cabo 1/8 | un | 1.17 | ORSE-11635
MT01098Q01 | ORSE-11978 | Grampo estampado tipo "x", em cobre, com 04 parafusos, para cabos de cobre nu 35mm² - tel- 853 (SPDA) | un | 25.6 | ORSE-11978
MT0100TK01 | ORSE-1064 | Grampo linha viva 6 a 250 mcm, ramal 8 a 2/0 awg | un | 13.18 | ORSE-1064
MT0100TL01 | ORSE-1065 | Grampo p/ cerca 7/8 x 9" | kg | 12.12 | ORSE-1065
MT0103MG01 | ORSE-4696 | Grampo para fixar fio elétrico | un | 0.08 | ORSE-4696
MT01034E01 | ORSE-4046 | Grampo para muro | un | 0.43 | ORSE-4046
MT0106KR01 | ORSE-8523 | Grampo tipo "X" duplo em cobre | un | 11 | ORSE-8523
MT01055301 | ORSE-6663 | Grampo tipo crosby p/cordoalha 1/4" PK-0163 (pára-raio) | un | 5.53 | ORSE-6663
MT0108PN01 | ORSE-11291 | Granito amarelo São Francisco, e=2cm, l = 10cm, acabamento apicoado com borda abaulada - Borda da piscina da Bica de Lagarto | m | 130.93 | ORSE-11291
MT0107GN01 | ORSE-9671 | Granito amarelo São Francisco, polido, e=2cm | m2 | 231.82 | ORSE-9671
MT0101Y301 | ORSE-2523 | Granito bege ipanema polido e=2cm | m2 | 231.82 | ORSE-2523
MT0107IV01 | ORSE-9751 | Granito branco dallas e=2cm | m2 | 312.83 | ORSE-9751
MT0108HE01 | ORSE-10994 | Granito branco fortaleza, e=2cm | m2 | 329.16 | ORSE-10994
MT0103GY01 | ORSE-4498 | Granito branco polar e= 2cm | m2 | 936.01 | ORSE-4498
MT0105HR01 | ORSE-7119 | Granito branco Siena e= 2cm | m2 | 330.39 | ORSE-7119
MT0107LR01 | ORSE-9855 | Granito capri polido esp=2cm | m2 | 215.99 | ORSE-9855
MT010A0O01 | ORSE-12984 | Granito cinza andorinha, bipolido, e=2cm para divisória | m2 | 310.04 | ORSE-12984
MT0100TO01 | ORSE-1068 | Granito cinza andorinha, polido, e=2cm | m2 | 256.45 | ORSE-1068
MT0107GP01 | ORSE-9673 | Granito marrom imperial, polido, e=2cm | m2 | 985.31 | ORSE-9673
MT0100TQ01 | ORSE-1070 | Granito preto flameado polido esp=2cm | m2 | 407.05 | ORSE-1070
MT0107IT01 | ORSE-9749 | Granito preto tijuca esp=2cm | m2 | 297.9 | ORSE-9749
MT0102LR01 | ORSE-3375 | Granito preto, e=2cm, com polimento dos 2 lados | m2 | 476.84 | ORSE-3375
MT0107IU01 | ORSE-9750 | Granito verde são francisco esp=2cm | m2 | 223.49 | ORSE-9750
MT01032801 | ORSE-3968 | Granito verde tunas polido e=2cm | m2 | 308.92 | ORSE-3968
MT0100TR01 | ORSE-1071 | Granito verde ubatuba polido esp=2cm | m2 | 304.7 | ORSE-1071
MT0106WC01 | ORSE-8940 | Granito vermelho brasília polido e=2cm | m2 | 268.12 | ORSE-8940
MT0107GO01 | ORSE-9672 | Granito vermelho pavão, polido, e=2cm | m2 | 213.14 | ORSE-9672
MT0105A001 | ORSE-6840 | Grelha antiofuscante circular e filtro difusor vertical com suporte, ref. ZVF617GLS, ZVF617VLBSP, ZVF607RL da Philips ou similar | un | 4627.65 | ORSE-6840
MT01059V01 | ORSE-6835 | Grelha antiofuscante circular tipo ZBP523 RL, da Philips ou similar - para aparelhos da Philips ou similar | un | 434.65 | ORSE-6835
MT01059Z01 | ORSE-6839 | Grelha antiofuscante e filtro cromático azul com suporte, ref. ZVF617 GL, ZVF617 F-BL, ZVF607 RL da Philips ou similar - para aparelhos da Philips ou similar | un | 4881.24 | ORSE-6839
MT01059Y01 | ORSE-6838 | Grelha antiofuscante vertical tipo ZVF616 VL, da Philips ou similar - para aparelhos da Philips ou similar | un | 1304.04 | ORSE-6838
MT0108GP01 | ORSE-10969 | Grelha de piso, em pvc, articulada, branca, 20 x 50cm, tigre ou similar | un | 98.75 | ORSE-10969
MT0109LT01 | ORSE-12449 | Grelha de retorno, tamanho 300 x 1000 mm. | un | 160 | ORSE-12449
MT0108XH01 | ORSE-11573 | Grelha de retorno, tamanho 400 x 300 mm. | un | 59.22 | ORSE-11573
MT0107UI01 | ORSE-10170 | Grelha em aço inox para calha, dim 100 x 15 x 2.5 cm - inclusive quadro de cantoneira 1/8 x 1 | un | 718.56 | ORSE-10170
MT01091A01 | ORSE-11710 | Grelha em aço inox para calha, dim 125 x 25 x 2.5 cm - inclusive quadro de cantoneira 1/8" x 1" | un | 856.38 | ORSE-11710
MT01091B01 | ORSE-11711 | Grelha em aço inox para calha, dim 130 x 25 x 2.5 cm - inclusive quadro de cantoneira 1/8" x 1" | un | 879.02 | ORSE-11711
MT01091D01 | ORSE-11713 | Grelha em aço inox para calha, dim 140 x 15 x 2.5 cm - inclusive quadro de cantoneira 1/8" x 1" | un | 914.21 | ORSE-11713
MT01091C01 | ORSE-11712 | Grelha em aço inox para calha, dim 80 x 25 x 2.5 cm - inclusive quadro de cantoneira 1/8" x 1" | un | 667.7 | ORSE-11712
MT01092Z01 | ORSE-11771 | Grelha em aço inox para calha, l= 25cm - inclusive quadro de cantoneira 1/8" x 1" | m | 731.32 | ORSE-11771
MT0100TU01 | ORSE-1074 | Grelha ferro 1/4" x 1/4" | m2 | 252.69 | ORSE-1074
MT0108KJ01 | ORSE-11107 | Grelha metálica de ferro fundido 100 x 100cm | un | 1518.26 | ORSE-11107
MT0100TS01 | ORSE-1072 | Grelha metálica de ferro fundido 30 x 30cm | un | 91.53 | ORSE-1072
MT01020901 | ORSE-2601 | Grelha metálica de ferro fundido 40 x 40cm | un | 63.9 | ORSE-2601
MT01020A01 | ORSE-2602 | Grelha metálica de ferro fundido 50 x 50cm | un | 87.57 | ORSE-2602
MT0105LV01 | ORSE-7267 | Grelha p/ralo em inox, quadrada, 10x10cm, tipo abre/fecha, Meber ou similar | un | 16.83 | ORSE-7267
MT0105LX01 | ORSE-7269 | Grelha p/ralo em inox, redonda, d=15cm, tipo abre/fecha, Meber ou similar | un | 12.09 | ORSE-7269
MT0107J401 | ORSE-9760 | Grelha p/ralo em pvc, quadrada, 15x15cm, tigre ou similar | un | 3.94 | ORSE-9760
MT0108K401 | ORSE-11092 | Grelha p/ralo em pvc, redonda, 15cm, tigre ou similar | un | 3.4 | ORSE-11092
MT0105LZ01 | ORSE-7271 | Grelha p/ralo quadrado em ferro fundido 20x20cm c/requadro p/pátio | un | 59.49 | ORSE-7271
MT0106Y701 | ORSE-9007 | Grelha p/ralo quadrado em ferro fundido 25x25cm c/requadro p/pátio | un | 73.22 | ORSE-9007
MT0105M001 | ORSE-7272 | Grelha p/ralo quadrado em ferro fundido 30x30cm c/requadro p/pátio | un | 91.53 | ORSE-7272
MT0106Y801 | ORSE-9008 | Grelha p/ralo quadrado em ferro fundido 35x35cm c/requadro p/pátio | un | 49.9 | ORSE-9008
MT0103P001 | ORSE-4788 | Grelha para calha de piso normal DN 200 PVC Tigre ou similar | un | 89.16 | ORSE-4788
MT0103PJ01 | ORSE-4807 | Grelha pré-moldada em concreto dimensões 0,40 x1,00 x 0,05m | un | 56.58 | ORSE-4807
MT0107ZS01 | ORSE-10360 | Grelha pré-moldada em concreto p/canaleta dimensões 0,40 x 0,50 x 0,05m | un | 28.29 | ORSE-10360
MT0100TV01 | ORSE-1075 | Grelha pré-moldada em concreto para boca de lobo 0,45 x1,10m | un | 70.76 | ORSE-1075
MT0103AY01 | ORSE-4282 | Grelha pré-moldada em concreto para boca de lobo 0,70 x 0,40m | un | 42.44 | ORSE-4282
MT0100TW01 | ORSE-1076 | Grelha pvc redonda, branca, p/caixa e ralos, d=100mm | un | 1.85 | ORSE-1076
MT0105B801 | ORSE-6884 | Grout (Sika Grout) a base de poliester com polímeros bicomponente | kg | 1.27 | ORSE-6884
MT0102SN01 | ORSE-3623 | Grupo diesel gerador de 40KVA em 220/127V, composto de motor diesel 4 cilindros, alternador ATED (brusshless),tanque de combustível, silencioso bateria e quadro de transferência automatica, ref.: Leon Heimer ou similar | un | 29800 | ORSE-3623
MT0109RC01 | ORSE-12648 | Grupo Focal para pedestres estático 225 x 225mm, eletrônico, em alumínio injetado na cor preta, com bolachas de led's de 7.000 milicandelas e abraçadeiras e suporte tipo bandeja | un | 1055.24 | ORSE-12648
MT0109RA01 | ORSE-12646 | Grupo Focal veicular principal 200 x 200 x 200mm com anteparo em alumínio injetado na cor preta, com bolachas com 111 led's de 10.000 milicandelas | un | 2022.04 | ORSE-12646
MT0109RB01 | ORSE-12647 | Grupo Focal veicular repetidor 200 x 200 x 200 mm em alumínio injetado na cor preta, com lâmpadas de led's de 10.000 milicandelas, padrão SMTT | un | 1900.5 | ORSE-12647
MT0100TY01 | ORSE-1078 | Grupo gerador yg 050me a 0010 e a 0020 7,5 kva monofásico - radiador quadro automático | un | 14500 | ORSE-1078
MT0100TZ01 | ORSE-1079 | Grupo gerador yg060tr a0010 e a0020 6 kva trifásico - radiador | un | 14500 | ORSE-1079
MT0100U001 | ORSE-1080 | Grupo gerador yg075mre a0010 e a0020 7,5 kva monofásico - radiador e partida elétrica | un | 14500 | ORSE-1080
MT0100U101 | ORSE-1081 | Grupo gerador yg075tre a0010 e a0020 7,5 kva trifásico - radiador e partida elétrica | un | 14500 | ORSE-1081
MT0100U201 | ORSE-1082 | Grupo gerador yg100me a 0010 e a 0020 10 kva monofásico - radiador e partida elétrica automático | un | 16000 | ORSE-1082
MT0100U301 | ORSE-1083 | Grupo gerador yg100tre a0010 e a0020 10 kva trifásico - radiador e partida elétrica | un | 16000 | ORSE-1083
MT0100U401 | ORSE-1084 | Grupo gerador yg125mre a0010 e a0020 12,5 kva monofásico - radiador e partida elétrica | un | 17000 | ORSE-1084
MT0100U501 | ORSE-1085 | Grupo gerador yg125tre a0010 e a0020 12,5 kva trifásico - radiador e partida elétrica | un | 17000 | ORSE-1085
MT010AC401 | ORSE-13396 | Guarda-corpo e Corrimão em tubo ferro galvanizado, alt=1,10m, com barras verticais a cada 11cm (3/4") e barras horizontais (superior, intermediárias (duas) e inferior) de 1", inclusive curva de aço carbono | m | 177.5 | ORSE-13396
MT0109TO01 | ORSE-12732 | Guarda-corpo e Corrimão em tubo ferro galvanizado, alt=1,10m, com barras verticais a cada 11cm (3/4") e barras horizontais (superior, intermediárias (duas) e inferior) de 1.1/2", inclusive curva de aço | m | 240.36 | ORSE-12732
MT0102A201 | ORSE-2954 | Guarda-corpo em madeira de lei (sucupira, muracatiara, angelim ou similar), h=1.00m, composto por tábuas superior e inferior com 4x15 cm e montantes a cada 30 cm em tábuas trabalhadas de 10x3 cm ou barrotes torneados de 7x7cm | m | 871.82 | ORSE-2954
MT01064I01 | ORSE-7938 | Guarda-corpo em tubo de aço inox ø=1 1/2", duplo, montantes e fechamento em tubo 1 1/2", h= 96cm, c/acabamento polido, p/fixação em piso | m | 600.59 | ORSE-7938
MT01064J01 | ORSE-7939 | Guarda-corpo em tubo de aço inox ø=1 1/2", duplo, p/fixação na parede, L=28cm, c/acabamento polido | m | 636.76 | ORSE-7939
MT0108PO01 | ORSE-11292 | Guarda-corpo em tubo de aço inox ø=1", na vertical, com montantes flangeado em tubo inox ø=2" e com fechamento em tubo ø=2", com acabamento polido, h=1,20m, inclusive chumbador parabolt de 1/4" | m | 605.22 | ORSE-11292
MT0105N101 | ORSE-7309 | Guarda-corpo em tubo de aço inox ø=2", com montantes flangeado em tubo inox ø=2" com conexão curva nas extremidades, com acabamento polido, h=0,40m | m | 652.4 | ORSE-7309
MT0105LO01 | ORSE-7260 | Guarda-corpo em tubo de aço inox ø=3", com montantes flangeado em tubo inox ø=3" e com fechamento em tubo ø=2", com acabamento polido, h=0,90m | m | 850.43 | ORSE-7260
MT010A7L01 | ORSE-13233 | Guarda-corpo h = 1,10m e Corrimão em Aço Inox, barras superiores alt=0,92m e 0,70m e barra inferior, diam= 1.1/2" r, barras verticais d=3/4" a cada 0,11m, curvas de aço inox. | m | 1087.19 | ORSE-13233
MT0109XD01 | ORSE-12865 | Guarda-corpo h = 1,10m e Corrimão em tubo ferro galvanizado, barras superiores alt=0,92m e 0,70m e barra inferior, diam= 1.1/2" r, barras verticais d=3/4" a cada 0,11m, curvas de aço carbono. | m | 121.48 | ORSE-12865
MT0108WH01 | ORSE-11537 | Guarda-corpo madeira lei (massaranduba) - Obra do Largo do Folclore Sergipano | m2 | 422.53 | ORSE-11537
MT0109LH01 | ORSE-12437 | Guarda-corpo para escada marinheiro, com 05 (cinco) barras chatas verticais 1 1/4" x 3/16" e arco a cada 30cm de 1 1/4" x 3/16", fixada com parabolt, instalado | m | 97.78 | ORSE-12437
MT0109TQ01 | ORSE-12734 | Guarda-corpo Simples em tubo ferro galvanizado, alt=1,10m, com barras verticais a cada 11cm (3/4") e barras horizontais (quadro) de 1.1/2" | m | 185.73 | ORSE-12734
MT01064G01 | ORSE-7936 | Guarda-corpo tubo ferro galvanizado 1 1/2", alt=98cm, p/fixação em piso, (modelo p/cadeirantes) | m | 169.25 | ORSE-7936
MT010A1C01 | ORSE-13008 | Guarda-corpo tubo ferro galvanizado, alt=0,70m, com barras verticais de 1.1/2" a cada 2,0m e barras horizontais inferior, intermediária e superior de 1.1/2" | m | 151.49 | ORSE-13008
MT0109LF01 | ORSE-12435 | Guarda-corpo tubo ferro galvanizado, alt=1,10m, com barras verticais (1 1/2") a cada 1,50m e barras intermediárias de 1" e barra superior de 3" | m2 | 162.96 | ORSE-12435
MT0109LG01 | ORSE-12436 | Guarda-corpo tubo ferro galvanizado, alt=1,10m, com barras verticais (1 1/2") a cada 1,70m e 02 (duas) barras intermediárias de 1 1/2" e barra superior de 3" | m2 | 195.54 | ORSE-12436
MT01093E01 | ORSE-11786 | Guarda-corpo tubo ferro galvanizado, alt=1,10m, com barras verticais a cada 11cm (1") e barras horizontais (quadro) de 2" | m | 195.54 | ORSE-11786
MT0103H001 | ORSE-4500 | Guarita em fibra de vidro dimensão 1,20 x 1,20m | un | 2800 | ORSE-4500
MT0100U901 | ORSE-1089 | Guia de cabos fechado 19" 1U | un | 17.5 | ORSE-1089
MT0100UA01 | ORSE-1090 | Guia frontal para cabos (15m) | un | 7 | ORSE-1090
MT0100UC01 | ORSE-1092 | Haste âncora 16 x 2400mm | un | 41.8 | ORSE-1092
MT0102KK01 | ORSE-3332 | Haste aterramento 3/4"x3000mm 1045/cobre burndy GCWR19L30 | un | 59.34 | ORSE-3332
MT0100UE01 | ORSE-1094 | Haste cobreada copperweld p/ aterramento 254 micr d= 3/4" x 3,00 m c/conector | un | 49.5 | ORSE-1094
MT0102OY01 | ORSE-3490 | Haste cobreada copperweld p/ aterramento 254 micr d= 5/8" x 2,40 m | un | 29.6 | ORSE-3490
MT0102YN01 | ORSE-3839 | Haste cobreada copperweld p/ aterramento 254 micr d= 5/8" x 3,00 m | un | 40.1 | ORSE-3839
MT0100UF01 | ORSE-1095 | Haste cobreada copperweld p/ aterramento d= 5/8" x 3,00 m, excluso conector | un | 40.1 | ORSE-1095
MT0100UG01 | ORSE-1096 | Haste cobreada copperweld p/aterramento d= 5/8" x 2,40m, excluso conector | un | 22.7 | ORSE-1096
MT01062F01 | ORSE-7863 | Haste de aterramento galvanizada a fogo 3/8" x 3,45m (RE-BAR) TEL-760 | un | 23.48 | ORSE-7863
MT0104ZV01 | ORSE-6475 | Haste de Prolongamento - HRR2 1 3/4'' x 1,00 m | un | 775.97 | ORSE-6475
MT0108M701 | ORSE-11167 | Haste de Prolongamento Quadrada HQC1 1 1/8"x1,53 m | un | 253 | ORSE-11167
MT0104ZT01 | ORSE-6473 | Haste de Prolongamento Quadrada HQC1 1 1/8"x1,93 m | un | 380.31 | ORSE-6473
MT0104ZU01 | ORSE-6474 | Haste de Prolongamento Quadrada HQC1 1 1/8"x3,02 m | un | 532.44 | ORSE-6474
MT0102QO01 | ORSE-3552 | Haste galvanizada (pesada) para aterramento, l=1,00 m, excluso conector | un | 15.4 | ORSE-3552
MT0100UD01 | ORSE-1093 | Haste galvanizada para aterramento 1,00 m, excluso conector | un | 15.4 | ORSE-1093
MT0100UH01 | ORSE-1097 | Haste inox p/abertura de basculante(imab-ref.at 0686 ou similar) | un | 14.87 | ORSE-1097
MT0102HN01 | ORSE-3227 | Haste para chuveiro, em PVC 1/2", Akros ou similar | Un | 4.89 | ORSE-3227
MT0103AC01 | ORSE-4260 | Haste para perfuratriz de esteira | un | 2151.82 | ORSE-4260
MT0100UI01 | ORSE-1098 | Haste zincada d = 125mm (aquapluv ou similar) | un | 11.43 | ORSE-1098
MT0100UK01 | ORSE-1100 | Herbicida esterilizante de solo (roundup ou similar) | l | 57.84 | ORSE-1100
MT0104JV01 | ORSE-5899 | Hidrante de coluna completo em ferro fundido dn 100mm | un | 3306.55 | ORSE-5899
MT0104JW01 | ORSE-5900 | Hidrante subterrâneo com curva e caixa dn 75mm | un | 1864.33 | ORSE-5900
MT01048901 | ORSE-5481 | Hidrômetro d= 1 1/2", vazão = 20,0m3/h | un | 737.5 | ORSE-5481
MT01048A01 | ORSE-5482 | Hidrômetro d= 1", vazão = 10,0m3/h | un | 443.74 | ORSE-5482
MT01048C01 | ORSE-5484 | Hidrômetro d= 1/2", vazão = 1,5m3/h | un | 85 | ORSE-5484
MT01048D01 | ORSE-5485 | Hidrômetro d= 1/2", vazão = 3,0m3/h | un | 91.24 | ORSE-5485
MT01048E01 | ORSE-5486 | Hidrômetro d= 2", vazão = 30,0m3/h | un | 1774.98 | ORSE-5486
MT01048F01 | ORSE-5487 | Hidrômetro d= 3/4", vazão = 1,5m3/h | un | 85 | ORSE-5487
MT01048G01 | ORSE-5488 | Hidrômetro d= 3/4", vazão = 5,0m3/h | un | 112.49 | ORSE-5488
MT0109LI01 | ORSE-12438 | Hidrômetro multijato d= 3/4", vazão = 5,0m3/h | un | 219.29 | ORSE-12438
MT010A3101 | ORSE-13069 | Hidrômetro multijato ou unijato, Qn 1,5 Qmax m3/h, DN 15 1/2" Pré-Equipado para Telemetria | un | 108.5 | ORSE-13069
MT0106XF01 | ORSE-8979 | Hipoclorador / Bomba dosadora analógica de soluções, vazão de 0,5 à 15 l/h e pressão de 0 à 15 bar | un | 570.29 | ORSE-8979
MT0105G901 | ORSE-7065 | Hipoclorador ou dosador de soluções, com regulador p/ 6,12 ou 24 l/h | un | 521.88 | ORSE-7065
MT01048H01 | ORSE-5489 | Hipoclorito de cálcio | kg | 27.27 | ORSE-5489
MT0100UP01 | ORSE-1105 | Ícone de identificação | un | 0.13 | ORSE-1105
MT01071101 | ORSE-9109 | Identificador Sollus numérico de (0 a 9) ou similar | un | 0.4 | ORSE-9109
MT0102JL01 | ORSE-3297 | Ignitor para lâmpada vapor de sódio de 400W | un | 21.5 | ORSE-3297
MT0102F501 | ORSE-3137 | Ignitor p/ lâmpada de 250 Watts | un | 20 | ORSE-3137
MT0100UR01 | ORSE-1107 | Ignitor p/ lâmpadas vapor sódio, tensão partida 580 a 750v (philips ref.s51 ou similar) | un | 24.19 | ORSE-1107
MT0100US01 | ORSE-1108 | Ignitor p/ lâmpadas vapor sódio, tensão partida 600 a 760v (philips ref.s52 ou similar) | un | 41.44 | ORSE-1108
MT0100UT01 | ORSE-1109 | Ignitor p/ lâmpadas vapor sódio, tensão partida 1300v (philips ref.126689 ou similar) | un | 20 | ORSE-1109
MT0100UU01 | ORSE-1110 | Ignitor p/ lâmpadas vapor sódio, tensão partida 3000 a 4500v (philips ref.s50 ou similar) | un | 21.5 | ORSE-1110
MT0102JM01 | ORSE-3298 | Ignitor para lâmpada vapor metálico de 400W | un | 21.5 | ORSE-3298
MT0100UV01 | ORSE-1111 | Igolflex branco | l | 10.69 | ORSE-1111
MT0105HI01 | ORSE-7110 | Impermeabilizante à base de alcatrão para madeiras brutas, Piche Extra (Vedacit ou similar) | kg | 9.8 | ORSE-7110
MT0100UW01 | ORSE-1112 | Impermeabilizante de pega ultra-rápida p/concreto e argamassa projetados (vedacit rapidíssimo em pó ou similar) | l | 12.91 | ORSE-1112
MT0100UX01 | ORSE-1113 | Impermeabilizante para concretos e argamassas Vedacit ou similar | kg | 5.86 | ORSE-1113
MT0105MY01 | ORSE-7306 | Impermeabilizante semi-flexível com tinta alfaltica, bi-componente, Viaplus 1000, Viapol ou similar | kg | 3.72 | ORSE-7306
MT0108UC01 | ORSE-11460 | Impermeabilizante SIKA 1, da Sika ou similar | l | 8.07 | ORSE-11460
MT0100UY01 | ORSE-1114 | Imunizante incolor penetrol cupim (vedacit) p/ madeiras aparelhadas, ou similar | l | 14.47 | ORSE-1114
MT0105HH01 | ORSE-7109 | Imunizante para madeira bruta (mourões) Carbolineum Extra ou similar | l | 13.38 | ORSE-7109
MT0102F801 | ORSE-3140 | Imunizante para madeira Jimo Cupim Incolor ou similar | L | 8.76 | ORSE-3140
MT0102PX01 | ORSE-3525 | Imunizante para madeira K. Otek ou similar | l | 39.29 | ORSE-3525
MT0101C501 | ORSE-1733 | Imunizante para madeira, Pentox ou similar | l | 14.47 | ORSE-1733
MT0103OH01 | ORSE-4769 | Injeção de calda de cimento | kg | 2.67 | ORSE-4769
MT0107DI01 | ORSE-9558 | Inseticida (p/plantas) | l | 63.28 | ORSE-9558
MT0108AR01 | ORSE-10755 | Instalação de 216 projetores de iluminação com lâmpadas de vapor meálicos do estádio Lourival Baptista | un | 22711.17 | ORSE-10755
MT01078V01 | ORSE-9391 | Instalação de junta de dilatação JEENE 2540 VV EPDM / UT 25 VMA, exclusive execução de lábios poliméricos | m | 138.13 | ORSE-9391
MT0108AN01 | ORSE-10751 | Instalação de punhos de manobra nas chaves 15kv do estádio Lourival Bptista conforme NR 10 | un | 1419.46 | ORSE-10751
MT0108AM01 | ORSE-10750 | Instalação do disjuntor da rede de média tensão do Estádio Lourival Baptista na saída para SE-2 | un | 1935.64 | ORSE-10750
MT0100V201 | ORSE-1118 | Interruptor "sistema x" 01 seção simples com placa | un | 8.4 | ORSE-1118
MT0100V701 | ORSE-1123 | Interruptor 01 seção paralela, de embutir, com placa | un | 4 | ORSE-1123
MT01072G01 | ORSE-9160 | Interruptor 01 seção simples + 01 seção paralela, de embutir, com placa | un | 8.67 | ORSE-9160
MT01070W01 | ORSE-9104 | Interruptor 01 seção simples, conjugado com uma tomada (2p+t), ABNT, de sobrepor, sistema "X" | un | 3.25 | ORSE-9104
MT01070U01 | ORSE-9102 | Interruptor 01 seção simples, de embutir, com placa, conjugado com tomada 2p+t, ABNT, 10A | un | 6.25 | ORSE-9102
MT01072H01 | ORSE-9161 | Interruptor 02 seções simples + 01 seção paralela, de embutir, com placa | un | 14.91 | ORSE-9161
MT0100V401 | ORSE-1120 | Interruptor 02 seções simples com placa - sistema x | un | 8.3 | ORSE-1120
MT01070V01 | ORSE-9103 | Interruptor 02 seções simples, de embutir, com placa, conjugado com tomada 2p+t, ABNT, 10A | un | 16.7 | ORSE-9103
MT01022201 | ORSE-2666 | Interruptor 03 seções simples com placa - sistema x | un | 9.3 | ORSE-2666
MT0100V501 | ORSE-1121 | Interruptor 03 seções simples de embutir com placa | un | 3 | ORSE-1121
MT0105SY01 | ORSE-7522 | Interruptor com controle para ventilador de teto, ref.1331-V2, Siemens ou similar | un | 16.2 | ORSE-7522
MT0100V101 | ORSE-1117 | Interruptor embutir 01 seção simples com placa | un | 3.4 | ORSE-1117
MT0100V301 | ORSE-1119 | Interruptor embutir 02 seções simples com placa | un | 6.2 | ORSE-1119
MT0103AQ01 | ORSE-4274 | Interruptor p/chuveiro, bipolar simples, 25A, ref.2516, Linha Silentoque, Pial ou similar | un | 3.37 | ORSE-4274
MT0102E101 | ORSE-3097 | Interruptor sobrepor 01 seção, Pial ou similar | un | 7.69 | ORSE-3097
MT0103DP01 | ORSE-4381 | Inversor de frequência 7,5 cv CFW - 09 380V (ou similar) | un | 5602.03 | ORSE-4381
MT0102BT01 | ORSE-3017 | Inversor de frequência trifásico 220V para até 10HP - Telemecanick ou similar | un | 4634 | ORSE-3017
MT0103T701 | ORSE-4939 | Inverter control board plus 225kva (placa inversora) ou similar | un | 7379.38 | ORSE-4939
MT0103E301 | ORSE-4395 | Irrigação diária de toda a área verde existente - Área 94.350,90m² | ms | 39279.7 | ORSE-4395
MT01089D01 | ORSE-10705 | Irrigação diária do gramado com jardineiro | h | 5.13 | ORSE-10705
MT0108JP01 | ORSE-11077 | Isolador de apoio para uso interno, tensão nominal 15 kV, nível de isolamento (NI) 110 kV, corpo de porcelana | un | 73.17 | ORSE-11077
MT0101Y401 | ORSE-2524 | Isolador de disco polimérico 15 kv | un | 78.99 | ORSE-2524
MT0102AC01 | ORSE-2964 | Isolador de disco polimérico 25 KVA | un | 87.56 | ORSE-2964
MT01088U01 | ORSE-10686 | Isolador de passagem interno - interno 15kv | un | 55.47 | ORSE-10686
MT0100V801 | ORSE-1124 | Isolador disco vidro garfo olhal 175mm | un | 28.07 | ORSE-1124
MT0107EO01 | ORSE-9600 | Isolador epoxi BT 40x40 | un | 14.11 | ORSE-9600
MT0102NT01 | ORSE-3449 | Isolador epoxi BT 50x50 | un | 19.99 | ORSE-3449
MT0102YP01 | ORSE-3841 | Isolador epoxi 15x25 | un | 4.5 | ORSE-3841
MT0103R201 | ORSE-4862 | Isolador Epoxi BT 15 x 25 | un | 4.5 | ORSE-4862
MT0103TD01 | ORSE-4945 | Isolador Epoxi BT 30 x 30 | un | 7.7 | ORSE-4945
MT0103TA01 | ORSE-4942 | Isolador Epoxi BT 30 x 50 | un | 13.9 | ORSE-4942
MT01021K01 | ORSE-2648 | Isolador Hitop porc 11,4 kv (ou similar) | un | 13.76 | ORSE-2648
MT0102AB01 | ORSE-2963 | Isolador pino 25 KVA | un | 46.34 | ORSE-2963
MT01077S01 | ORSE-9352 | Isolador pino polimerico 15 kv | un | 36.9 | ORSE-9352
MT01077R01 | ORSE-9351 | Isolador pino polimerico susp. 15 kv | un | 20.13 | ORSE-9351
MT0100V901 | ORSE-1125 | Isolador pino porcelana p/ 15kv | un | 19.62 | ORSE-1125
MT0100VA01 | ORSE-1126 | Isolador pino vidro multi-corpo p/ 15kv | un | 60.5 | ORSE-1126
MT0100VB01 | ORSE-1127 | Isolador pino vidro p/ 15kv | un | 4.56 | ORSE-1127
MT0108YZ01 | ORSE-11627 | Isolador PK 15 - 2 isoladores | un | 14.11 | ORSE-11627
MT0108YY01 | ORSE-11626 | Isolador PK 7 - 1 isolador | un | 11.59 | ORSE-11626
MT01087B01 | ORSE-10631 | Isolador polimérico tipo ancoragem - classe de tensão 15 KV | un | 26.4 | ORSE-10631
MT01055601 | ORSE-6666 | Isolador reforçado para fixação 90º (pára-raio) | un | 5.3 | ORSE-6666
MT01055101 | ORSE-6661 | Isolador reforçado para mastro 2 descidas (pára-raio) | un | 5.72 | ORSE-6661
MT0100VC01 | ORSE-1128 | Isolador roldana porcelana | un | 3.93 | ORSE-1128
MT01055001 | ORSE-6660 | Isolador simples para mastro 2 descidas (pára-raio) | un | 5.72 | ORSE-6660
MT01051K01 | ORSE-6536 | Isolador suporte pedestal de uso interno com prensa fio, em porcelana tipo pilar cor branca, classe tensão 15 kV | un | 123.9 | ORSE-6536
MT0106M501 | ORSE-8573 | isolamento para válvula de balanceamento - STAD 20 - BSP - Sem dreno - 3/4" - T&A ou similar | un | 86.25 | ORSE-8573
MT0106M401 | ORSE-8572 | Isolamento para válvula de balanceamento - STAD 25 - BSP - Sem dreno - 1" - T&A ou similar | un | 87.78 | ORSE-8572
MT0106M601 | ORSE-8574 | Isolamento para válvula de balanceamento - STAD 32 - BSP - Sem dreno - 1 1/4"" - T&A ou similar | un | 96.67 | ORSE-8574
MT0100VZ01 | ORSE-1151 | Janela de madeira almofadada com escama e sem postigo | m² | 275.35 | ORSE-1151
MT0107MS01 | ORSE-9892 | Janela em aço inox, com isolamento em PUR 100mm colado sobre chapa, semi-embutida, para câmaras frigoríficas | m2 | 1343.24 | ORSE-9892
MT0109VD01 | ORSE-12793 | Janela em alumínio, cor N/P/B, moldura-vidro, tipo guilhotina, exclusive vidro | m2 | 250 | ORSE-12793
MT0109VA01 | ORSE-12790 | Janela em alumínio, cor N/P/B, tipo moldura-vidro, de correr, 1F+1M, exclusive vidro | m2 | 235 | ORSE-12790
MT0109V901 | ORSE-12789 | Janela em alumínio, cor N/P/B, tipo moldura-vidro, max-ar, exclusive vidro | m2 | 265 | ORSE-12789
MT0109VC01 | ORSE-12792 | Janela em alumínio, cor N/P/B, tipo veneziana (até 50%) e vidro (até 50%), de correr, 1F+1M, exclusive vidro | m2 | 300 | ORSE-12792
MT0109VB01 | ORSE-12791 | Janela em alumínio, cor N/P/B, tipo veneziana, de correr, 1F+1M | m2 | 280 | ORSE-12791
MT010A6C01 | ORSE-13188 | Janela em alumínio, cor N/P/B, tipo veneziana, tipo camarão, duas folhas móveis | m2 | 351.78 | ORSE-13188
MT0100VN01 | ORSE-1139 | Janela em ferro, tipo basculante, tradicional fixo e móvel | m2 | 331.96 | ORSE-1139
MT0108D401 | ORSE-10840 | Janela em ferro, tipo grade fixa, com barras com seção quadrada inclusive moldura 1"x1", conforme projeto J10 dim. 2,00x1,00m | un | 1092.6 | ORSE-10840
MT0108D601 | ORSE-10842 | Janela em ferro, tipo grade fixa, com barras com seção quadrada inclusive moldura 1"x1", conforme projeto J13 dim. 1,20x1,00m | un | 655.57 | ORSE-10842
MT0108D701 | ORSE-10843 | Janela em ferro, tipo grade fixa, com barras com seção quadrada inclusive moldura 1"x1", conforme projeto J14 dim. 1,00x0,80m | un | 437.03 | ORSE-10843
MT0108D501 | ORSE-10841 | Janela em ferro, tipo grade fixa, com barras com seção quadrada inclusive moldura 1"x1", conforme projetos J11 e J12 dim. 2,00x0,50m | un | 546.29 | ORSE-10841
MT0100VO01 | ORSE-1140 | Janela em madeira de lei, basculante, tipo convencional | m2 | 513.7 | ORSE-1140
MT0109PI01 | ORSE-12582 | Janela em policarbonato e tabela "Z" em chapa preta virada, fixa, chapa antivandalismo e=6mm, moldura em barra chata de ferro/ chapa preta 4" x 1/4", conforme projeto | m2 | 1933.32 | ORSE-12582
MT0108CY01 | ORSE-10834 | Janela em policarbonato e tabela "Z" em chapa preta, fixa, chapa antivandalismo e=6mm, moldura em barra chata de ferro/chapa preta, dim.1,50x1,00m | un | 3650.7 | ORSE-10834
MT0108D201 | ORSE-10838 | Janela em policarbonato e tabela "Z" em chapa preta, fixa, chapa antivandalismo e=6mm, moldura em barra chata de ferro/chapa preta, dim.1,50x1,00m | un | 2967.73 | ORSE-10838
MT0108D301 | ORSE-10839 | Janela em policarbonato e tabela "Z" em chapa preta, fixa, chapa antivandalismo e=6mm, moldura em barra chata de ferro/chapa preta, dim.2,50x1,50m | un | 4624.35 | ORSE-10839
MT0108CX01 | ORSE-10833 | Janela em policarbonato, chapa antivandalismo e=6mm, de correr, moldura em barra chata de ferro, dim. 1,25x1,50m | un | 2303.29 | ORSE-10833
MT0108CW01 | ORSE-10832 | Janela em policarbonato, chapa antivandalismo e=6mm, de correr, moldura em barra chata de ferro, dim. 2,50x1,50m | un | 4606.57 | ORSE-10832
MT0108D801 | ORSE-10844 | Janela em policarbonato, chapa antivandalismo e=6mm, fixa, moldura em barra chata de ferro, conforme projeto J15 dim. 2,00x1,00m | un | 2612.53 | ORSE-10844
MT0108D901 | ORSE-10845 | Janela em policarbonato, chapa antivandalismo e=6mm, fixa, moldura em barra chata de ferro, conforme projeto J16 dim. 1,50x1,00m | un | 1155.08 | ORSE-10845
MT0109PK01 | ORSE-12584 | Janela ou porta de enrolar, em ferro - chapa galvanizada | m2 | 214.23 | ORSE-12584
MT0103DX01 | ORSE-4389 | Jato neblina 1/2" c/ 2cm de pulverização | un | 562.54 | ORSE-4389
MT0103DW01 | ORSE-4388 | Jato sólido 1 1/2" usinado furo 25mm | un | 2193.77 | ORSE-4388
MT0100W301 | ORSE-1155 | Joelho 45° ferro galvanizado d= 1/2" | un | 4.96 | ORSE-1155
MT0100W401 | ORSE-1156 | Joelho 45° ferro galvanizado d= 3/4" | un | 7.42 | ORSE-1156
MT0100W501 | ORSE-1157 | Joelho 45° ferro galvanizado d=1 " | un | 10.83 | ORSE-1157
MT0100W601 | ORSE-1158 | Joelho 45° ferro galvanizado d=1 1/ 4" | un | 17.59 | ORSE-1158
MT0100W701 | ORSE-1159 | Joelho 45° ferro galvanizado d=1 1/2" | un | 21.55 | ORSE-1159
MT0100W801 | ORSE-1160 | Joelho 45° ferro galvanizado d=2 " | un | 31.34 | ORSE-1160
MT0100W901 | ORSE-1161 | Joelho 45° ferro galvanizado d=2 1/2" | un | 60.58 | ORSE-1161
MT0100WA01 | ORSE-1162 | Joelho 45° ferro galvanizado d=3" | un | 88.57 | ORSE-1162
MT0100WB01 | ORSE-1163 | Joelho 45° ferro galvanizado d=4" | un | 155.2 | ORSE-1163
MT0100WC01 | ORSE-1164 | Joelho 45° ferro galvanizado d=6" | un | 171.65 | ORSE-1164
MT0100WE01 | ORSE-1166 | Joelho 45° pvc rigido roscavel d= 1/2" | un | 2.57 | ORSE-1166
MT0100WF01 | ORSE-1167 | Joelho 45° pvc rigido roscavel d= 3/4" | un | 3.25 | ORSE-1167
MT0100WG01 | ORSE-1168 | Joelho 45° pvc rigido roscavel d=1 " | un | 8.22 | ORSE-1168
MT0100WH01 | ORSE-1169 | Joelho 45° pvc rigido roscavel d=1 1/ 4" | un | 7.93 | ORSE-1169
MT0100WI01 | ORSE-1170 | Joelho 45° pvc rigido roscavel d=1 1/2" | un | 13.91 | ORSE-1170
MT0100WJ01 | ORSE-1171 | Joelho 45° pvc rigido roscavel d=2 " | un | 19.02 | ORSE-1171
MT0100WK01 | ORSE-1172 | Joelho 45° pvc rigido roscavel d=2 1/2" | un | 17.54 | ORSE-1172
MT0100WL01 | ORSE-1173 | Joelho 45° pvc rigido roscavel d=3" | un | 27.05 | ORSE-1173
MT0100WM01 | ORSE-1174 | Joelho 45° pvc rigido roscavel d=4" | un | 82.86 | ORSE-1174
MT0100WN01 | ORSE-1175 | Joelho 45° pvc rigido soldavel marrom, d= 20mm | un | 0.59 | ORSE-1175
MT0100WO01 | ORSE-1176 | Joelho 45° pvc rigido soldavel marrom, d= 25mm | un | 1 | ORSE-1176
MT0100WP01 | ORSE-1177 | Joelho 45° pvc rigido soldavel marrom, d= 32mm | un | 2.89 | ORSE-1177
MT0100WQ01 | ORSE-1178 | Joelho 45° pvc rigido soldavel marrom, d= 40mm | un | 4.11 | ORSE-1178
MT0100WR01 | ORSE-1179 | Joelho 45° pvc rigido soldavel marrom, d= 50mm | un | 4.93 | ORSE-1179
MT0100WS01 | ORSE-1180 | Joelho 45° pvc rigido soldavel marrom, d= 60mm | un | 19.09 | ORSE-1180
MT0100WT01 | ORSE-1181 | Joelho 45° pvc rigido soldavel marrom, d= 75mm | un | 43.86 | ORSE-1181
MT0100WU01 | ORSE-1182 | Joelho 45° pvc rigido soldavel marrom, d= 85mm | un | 52.03 | ORSE-1182
MT0100WV01 | ORSE-1183 | Joelho 45° pvc rigido soldavel marrom, d= 110mm | un | 139.45 | ORSE-1183
MT0107TQ01 | ORSE-10142 | Joelho 45° pvc rigido, série R, d= 50mm | un | 6.29 | ORSE-10142
MT0107IX01 | ORSE-9753 | Joelho 45° pvc rigido, serie R, d= 100mm | un | 14.05 | ORSE-9753
MT0107IY01 | ORSE-9754 | Joelho 45° pvc rigido, serie R, d= 150mm | un | 48.9 | ORSE-9754
MT0100WW01 | ORSE-1184 | Joelho 45° pvc sanitario d= 50mm | un | 1.91 | ORSE-1184
MT0100WX01 | ORSE-1185 | Joelho 45° pvc sanitario d= 75mm | un | 4.52 | ORSE-1185
MT0100WY01 | ORSE-1186 | Joelho 45° pvc sanitario d= 100mm | un | 5.03 | ORSE-1186
MT0100WZ01 | ORSE-1187 | Joelho 45° pvc sanitario d= 150mm | un | 34.19 | ORSE-1187
MT0100WD01 | ORSE-1165 | Joelho 45° pvc sanitario, d= 40mm | un | 0.64 | ORSE-1165
MT01080F01 | ORSE-10383 | Joelho 90 pvc sanitario d= 150mm | un | 31.21 | ORSE-10383
MT0100MA01 | ORSE-802 | Joelho 90° c/ visita, serie R, pvc sanitario, d= 100 x 75mm | un | 33.28 | ORSE-802
MT0100Y001 | ORSE-1224 | Joelho 90° c/visita, pvc sanitario, d= 100 x 50mm | un | 11.66 | ORSE-1224
MT0100X101 | ORSE-1189 | Joelho 90° ferro galvanizado d= 1/2" | un | 4.16 | ORSE-1189
MT0100X201 | ORSE-1190 | Joelho 90° ferro galvanizado d= 3/4" | un | 6.23 | ORSE-1190
MT0100X301 | ORSE-1191 | Joelho 90° ferro galvanizado d=1 " | un | 9.35 | ORSE-1191
MT0100X401 | ORSE-1192 | Joelho 90° ferro galvanizado d=1 1/ 4" | un | 14.66 | ORSE-1192
MT0100X501 | ORSE-1193 | Joelho 90° ferro galvanizado d=1 1/2" | un | 19.53 | ORSE-1193
MT0100X601 | ORSE-1194 | Joelho 90° ferro galvanizado d=2 " | un | 29.97 | ORSE-1194
MT0100X701 | ORSE-1195 | Joelho 90° ferro galvanizado d=2 1/2" | un | 54.54 | ORSE-1195
MT0100X801 | ORSE-1196 | Joelho 90° ferro galvanizado d=3" | un | 76.93 | ORSE-1196
MT0100X901 | ORSE-1197 | Joelho 90° ferro galvanizado d=4" | un | 146.3 | ORSE-1197
MT0100XA01 | ORSE-1198 | Joelho 90° ferro galvanizado d=6" | un | 545.64 | ORSE-1198
MT0100X001 | ORSE-1188 | Joelho 90° pvc rigido com anel p/esgoto secundario, d= 40mm | un | 1.14 | ORSE-1188
MT0100XB01 | ORSE-1199 | Joelho 90° pvc rigido p/ esgoto secundario, d= 40mm | un | 2.23 | ORSE-1199
MT0100Y701 | ORSE-1231 | Joelho 90° pvc rigido roscavel c/ bucha latao, c/reducao, d= 3/4" x 1/2" | un | 9.8 | ORSE-1231
MT0100XM01 | ORSE-1210 | Joelho 90° pvc rigido roscavel c/ bucha latao, d= 3/4" | un | 8.9 | ORSE-1210
MT0100XL01 | ORSE-1209 | Joelho 90° pvc rigido roscavel c/bucha latao, d= 1/2" | un | 3.79 | ORSE-1209
MT0100XC01 | ORSE-1200 | Joelho 90° pvc rigido roscavel d= 1/2" | un | 1.63 | ORSE-1200
MT0100XD01 | ORSE-1201 | Joelho 90° pvc rigido roscavel d= 3/4" | un | 2.34 | ORSE-1201
MT0100XE01 | ORSE-1202 | Joelho 90° pvc rigido roscavel d=1 " | un | 4.13 | ORSE-1202
MT0100XF01 | ORSE-1203 | Joelho 90° pvc rigido roscavel d=1 1/ 4" | un | 9 | ORSE-1203
MT0100XG01 | ORSE-1204 | Joelho 90° pvc rigido roscavel d=1 1/2" | un | 9.63 | ORSE-1204
MT0100XH01 | ORSE-1205 | Joelho 90° pvc rigido roscavel d=2 " | un | 23.54 | ORSE-1205
MT0100XI01 | ORSE-1206 | Joelho 90° pvc rigido roscavel d=2 1/2" | un | 24.87 | ORSE-1206
MT0100XJ01 | ORSE-1207 | Joelho 90° pvc rigido roscavel d=3" | un | 33.17 | ORSE-1207
MT0100XK01 | ORSE-1208 | Joelho 90° pvc rigido roscavel d=4" | un | 125.47 | ORSE-1208
MT0100XW01 | ORSE-1220 | Joelho 90° pvc rigido sold. sanitario, d= 40mm | un | 2.23 | ORSE-1220
MT0100XX01 | ORSE-1221 | Joelho 90° pvc rigido sold. sanitario, d= 50mm | un | 1.53 | ORSE-1221
MT0100XY01 | ORSE-1222 | Joelho 90° pvc rigido sold. sanitario, d= 75mm | un | 3.98 | ORSE-1222
MT0100XZ01 | ORSE-1223 | Joelho 90° pvc rigido sold. sanitario, d= 100mm | un | 5.06 | ORSE-1223
MT0103NT01 | ORSE-4745 | Joelho 90° pvc rigido soldavel c/ bucha latao, c/redução, d= 25mm x 1/2" | un | 4.08 | ORSE-4745
MT0103NR01 | ORSE-4743 | Joelho 90° pvc rigido soldavel c/bucha latao, d= 20mm x 1/2" | un | 3.79 | ORSE-4743
MT0103NS01 | ORSE-4744 | Joelho 90° pvc rigido soldavel c/bucha latao, d= 25mm x 3/4" | un | 4.84 | ORSE-4744
MT0108HK01 | ORSE-11000 | Joelho 90° pvc rigido soldavel c/bucha latao, d= 32mm x 3/4" | un | 8.86 | ORSE-11000
MT0100Y101 | ORSE-1225 | Joelho 90° pvc rigido soldavel e c/rosca, d= 20mm x 1/2" | un | 1.32 | ORSE-1225
MT0100Y201 | ORSE-1226 | Joelho 90° pvc rigido soldavel e c/rosca, d= 25mm x 1/2" | un | 1.49 | ORSE-1226
MT0103NQ01 | ORSE-4742 | Joelho 90° pvc rigido soldavel e c/rosca, d= 25mm x 3/4" | un | 2.22 | ORSE-4742
MT0108HN01 | ORSE-11003 | Joelho 90° pvc rigido soldavel e c/rosca, d= 32mm x 3/4" | un | 7.65 | ORSE-11003
MT0100XN01 | ORSE-1211 | Joelho 90° pvc rigido soldavel, marrom, d= 20mm | un | 0.35 | ORSE-1211
MT0100XO01 | ORSE-1212 | Joelho 90° pvc rigido soldavel, marrom, d= 25mm | un | 0.49 | ORSE-1212
MT0100XP01 | ORSE-1213 | Joelho 90° pvc rigido soldavel, marrom, d= 32mm | un | 1.46 | ORSE-1213
MT0100XQ01 | ORSE-1214 | Joelho 90° pvc rigido soldavel, marrom, d= 40mm | un | 3.46 | ORSE-1214
MT0100XR01 | ORSE-1215 | Joelho 90° pvc rigido soldavel, marrom, d= 50mm | un | 3.75 | ORSE-1215
MT0100XS01 | ORSE-1216 | Joelho 90° pvc rigido soldavel, marrom, d= 60mm | un | 16.26 | ORSE-1216
MT0100XT01 | ORSE-1217 | Joelho 90° pvc rigido soldavel, marrom, d= 75mm | un | 61.06 | ORSE-1217
MT0100XU01 | ORSE-1218 | Joelho 90° pvc rigido soldavel, marrom, d= 85mm | un | 72.28 | ORSE-1218
MT0100XV01 | ORSE-1219 | Joelho 90° pvc rigido soldavel, marrom, d= 110mm | un | 152.49 | ORSE-1219
MT0108K501 | ORSE-11093 | Joelho 90° pvc rigido, série R, d= 40mm, para esgoto secundário | un | 3.59 | ORSE-11093
MT0107TR01 | ORSE-10143 | Joelho 90° pvc rigido, série R, d= 50mm | un | 4.99 | ORSE-10143
MT0100Y301 | ORSE-1227 | Joelho 90° rb (reforço blindado), pvc rígido roscável, d= 1/2" | un | 9.19 | ORSE-1227
MT0100Y401 | ORSE-1228 | Joelho 90° rb (reforço blindado), pvc rígido roscável, d= 3/4" | un | 11.75 | ORSE-1228
MT0100Y501 | ORSE-1229 | Joelho 90° reducao pvc rigido roscavel d= 3/4" x 1/2" | un | 2.51 | ORSE-1229
MT0100Y601 | ORSE-1230 | Joelho 90° reducao pvc rigido roscavel d=1" x 3/4" | un | 3.11 | ORSE-1230
MT0100Y801 | ORSE-1232 | Joelho 90° reducao pvc rigido soldavel, marrom, d= 25 x 20mm | un | 1.52 | ORSE-1232
MT0100Y901 | ORSE-1233 | Joelho 90° reducao pvc rigido soldavel, marrom, d= 32 x 25mm | un | 2.62 | ORSE-1233
MT0107IW01 | ORSE-9752 | Joelho 90°, pvc, serie R, d= 75mm | un | 12.1 | ORSE-9752
MT01070701 | ORSE-9079 | Joelho 90º d=22mm, cpvc, Aquatherm, Tigre ou similar | un | 3.95 | ORSE-9079
MT01070801 | ORSE-9080 | Joelho 90º d=28mm, cpvc, Aquatherm, Tigre ou similar | un | 5.45 | ORSE-9080
MT0108BK01 | ORSE-10784 | Joelho 90º d=42mm, cpvc, Aquatherm, Tigre ou similar | un | 16.22 | ORSE-10784
MT0108BL01 | ORSE-10785 | Joelho 90º d=54mm, cpvc, Aquatherm, Tigre ou similar | un | 34.55 | ORSE-10785
MT01070901 | ORSE-9081 | Joelho 90º de transição d=22mm x 1/2", cpvc, Aquatherm, Tigre ou similar | un | 9.4 | ORSE-9081
MT0109M701 | ORSE-12463 | Joelho com rosca 28mm, para mangueira perfurada, da santeno ou similar | un | 6.5 | ORSE-12463
MT0108HC01 | ORSE-10992 | Joelho giratório para válvula de engate rápido Rain Bird | un | 309.65 | ORSE-10992
MT0100YA01 | ORSE-1234 | Joelho redução ferro galvanizado d= 3/4 x 1/2" | un | 7 | ORSE-1234
MT0100YB01 | ORSE-1235 | Joelho redução ferro galvanizado d=1 x 3/4" | un | 10.61 | ORSE-1235
MT0100YC01 | ORSE-1236 | Joelho redução ferro galvanizado d=1 1/2 x 1 " | un | 25.49 | ORSE-1236
MT0100YE01 | ORSE-1238 | Joelho redução ferro galvanizado d=1 1/4 x 1" | un | 18.16 | ORSE-1238
MT0100YF01 | ORSE-1239 | Joelho redução ferro galvanizado d=2 x 1 1/2" | un | 36.56 | ORSE-1239
MT0100YG01 | ORSE-1240 | Joelho redução ferro galvanizado d=2 1/2 x 2 " | un | 64.73 | ORSE-1240
MT0109DD01 | ORSE-12145 | Joelho redução ferro galvanizado d=4 x 2 1/2' " | un | 114.21 | ORSE-12145
MT01048J01 | ORSE-5491 | Junção 45º em fofo, c/ flanges pn 10 / 16 / 25, d= 80 x 80mm | un | 348.8 | ORSE-5491
MT01048K01 | ORSE-5492 | Junção 45º em fofo, c/ flanges pn 10 / 16, d= 100 x 100mm | un | 410.21 | ORSE-5492
MT01048M01 | ORSE-5494 | Junção 45º em fofo, c/ flanges pn 10 / 16, d= 150 x 150mm | un | 726.48 | ORSE-5494
MT01048S01 | ORSE-5500 | Junção 45º em fofo, c/ flanges pn 10, d= 250 x 250mm | un | 2347.59 | ORSE-5500
MT0105S201 | ORSE-7490 | Junção com aba 100 mm para eletrocalha metálica, Leitofort (ref.: Mopa ou similar) | un | 5.5 | ORSE-7490
MT0100YL01 | ORSE-1245 | Juncao dupla pvc sanitario d= 100 x 100 x 100 mm | un | 24.01 | ORSE-1245
MT0100YK01 | ORSE-1244 | Juncao dupla pvc sanitario d= 75 x 75 x 75 mm | un | 11.9 | ORSE-1244
MT0100YM01 | ORSE-1246 | Junção ferro galvanizado d= 1/2" | un | 12.99 | ORSE-1246
MT0100YN01 | ORSE-1247 | Junção ferro galvanizado d= 3/4" | un | 17.02 | ORSE-1247
MT0100YO01 | ORSE-1248 | Junção ferro galvanizado d=1 " | un | 26.11 | ORSE-1248
MT0100YP01 | ORSE-1249 | Junção ferro galvanizado d=1 1/ 4" | un | 42.08 | ORSE-1249
MT0100YQ01 | ORSE-1250 | Junção ferro galvanizado d=1 1/2" | un | 54.59 | ORSE-1250
MT0100YR01 | ORSE-1251 | Junção ferro galvanizado d=2 " | un | 83.2 | ORSE-1251
MT0100YS01 | ORSE-1252 | Junção ferro galvanizado d=2 1/2" | un | 155.01 | ORSE-1252
MT0100YT01 | ORSE-1253 | Junção ferro galvanizado d=3 " | un | 245.03 | ORSE-1253
MT0100YU01 | ORSE-1254 | Junção ferro galvanizado d=4 " | un | 392.8 | ORSE-1254
MT0100YV01 | ORSE-1255 | Junção ferro galvanizado d=6" | un | 849.79 | ORSE-1255
MT0109J401 | ORSE-12352 | Junção interna tipo "I" para perfilado, ref. Mopa ou similar | un | 1.99 | ORSE-12352
MT0102SU01 | ORSE-3630 | Junção interna tipo "L" para perfilado, ref. Mopa ou similar | un | 2.8 | ORSE-3630
MT0102SS01 | ORSE-3628 | Junção interna tipo "T" para perfilado, ref. Mopa ou simila | un | 3.2 | ORSE-3628
MT0102ST01 | ORSE-3629 | Junção interna tipo "X" para perfilado, ref. Mopa ou similar | un | 4.5 | ORSE-3629
MT0100YW01 | ORSE-1256 | Juncao invertida pvc rigido p/ esgoto primario, diam = 75 x 50mm | un | 7.25 | ORSE-1256
MT0100YX01 | ORSE-1257 | Juncao invertida pvc rigido p/ esgoto primario, diam = 75 x 75mm | un | 13.2 | ORSE-1257
MT0100YY01 | ORSE-1258 | Juncao invertida pvc rigido p/ esgoto primario, diam =100 x 50mm | un | 10.61 | ORSE-1258
MT0100YZ01 | ORSE-1259 | Juncao invertida pvc rigido p/ esgoto primario, diam =100 x 75mm | un | 16.93 | ORSE-1259
MT0100Z001 | ORSE-1260 | Juncao invertida pvc rigido p/ esgoto primario, diam =100 x 100mm | un | 25.32 | ORSE-1260
MT0100Z101 | ORSE-1261 | Juncao pvc rigido roscavel d= 1/2" | un | 3.09 | ORSE-1261
MT0100Z201 | ORSE-1262 | Juncao pvc rigido roscavel d= 3/4" | un | 3.84 | ORSE-1262
MT0100Z301 | ORSE-1263 | Juncao pvc rigido roscavel d=1 " | un | 16.69 | ORSE-1263
MT0100Z401 | ORSE-1264 | Juncao pvc rigido roscavel d=1 1/ 4" | un | 4.14 | ORSE-1264
MT0100Z501 | ORSE-1265 | Juncao pvc rigido roscavel d=1 1/2" | un | 31.4 | ORSE-1265
MT0100ZD01 | ORSE-1273 | Juncao simples pvc rigido p/ esgoto primario, diam = 150 x 100mm | un | 36.04 | ORSE-1273
MT0100Z701 | ORSE-1267 | Juncao simples pvc rigido p/ esgoto primario, diam = 50 x 50mm | un | 5.39 | ORSE-1267
MT0100Z801 | ORSE-1268 | Juncao simples pvc rigido p/ esgoto primario, diam = 75 x 50mm | un | 7.93 | ORSE-1268
MT0100Z901 | ORSE-1269 | Juncao simples pvc rigido p/ esgoto primario, diam = 75 x 75mm | un | 10.1 | ORSE-1269
MT0100ZA01 | ORSE-1270 | Juncao simples pvc rigido p/ esgoto primario, diam =100 x 50mm | un | 9.9 | ORSE-1270
MT0100ZB01 | ORSE-1271 | Juncao simples pvc rigido p/ esgoto primario, diam =100 x 75mm | un | 14.27 | ORSE-1271
MT0100ZC01 | ORSE-1272 | Juncao simples pvc rigido p/ esgoto primario, diam =100 x 100mm | un | 13.18 | ORSE-1272
MT0100YJ01 | ORSE-1243 | Juncao simples pvc rigido p/ esgoto secundario, d= 40 x 40mm | un | 2.23 | ORSE-1243
MT0105G201 | ORSE-7058 | Juncao simples pvc rigido p/ esgoto secundário, diam = 150 x 150mm | un | 106.78 | ORSE-7058
MT0107WT01 | ORSE-10253 | Junta articulada swing joint TSJ 1"x1" BSP | un | 209.99 | ORSE-10253
MT0109IS01 | ORSE-12340 | Junta de amianto grafitada Ø = 200mm (descarga) | un | 578.22 | ORSE-12340
MT0109G401 | ORSE-12244 | Junta de amianto grafitada Ø = 300mm | un | 177.46 | ORSE-12244
MT0108R901 | ORSE-11349 | Junta de borracha para flanges Ø = 100mm | un | 3.52 | ORSE-11349
MT0108RB01 | ORSE-11351 | Junta de borracha para flanges Ø = 50mm | un | 1.41 | ORSE-11351
MT0108RA01 | ORSE-11350 | Junta de borracha para flanges Ø = 80mm | un | 2.62 | ORSE-11350
MT0103NX01 | ORSE-4749 | Junta de desmontagem travada axialamente JTDA pn 10, d = 500 | un | 6208.93 | ORSE-4749
MT0103NU01 | ORSE-4746 | Junta de dilatação elástica (PVC) p/ concreto Fugenband ou similar O-120/3 pressão até 2 mca | m | 59.04 | ORSE-4746
MT0105VH01 | ORSE-7613 | Junta de dilatação elastica (PVC), tipo O-12, Fugenband, Vedacit ou similar | m | 59.04 | ORSE-7613
MT0109NR01 | ORSE-12519 | Junta de dilatação JEENE JJ 6080VV - EPDM - Fornecimento e execução - Exclusive execução de lábios poliméricos | m | 722.51 | ORSE-12519
MT01071601 | ORSE-9114 | Junta de dilatação JEENE JJ0813M (-5/+10MM) - Inclusive execução de lábios poliméricos | m | 60.88 | ORSE-9114
MT01071801 | ORSE-9116 | Junta de dilatação JEENE JJ0820TB (-16/+25MM) - Inclusive execução de lábios poliméricos | m | 106.18 | ORSE-9116
MT01071701 | ORSE-9115 | Junta de dilatação JEENE JJ1525QN (-10/+20MM) - Inclusive execução de lábios poliméricos NAL 3,9 T - Impacto dinamico 3,33T**CAIXA** | m | 134.69 | ORSE-9115
MT0109ZZ01 | ORSE-12959 | Junta de dilatação para piso (embutir) de pisos novos ou em reforma, ref. GFT100 - Fornecimento | m | 170.26 | ORSE-12959
MT0100ZE01 | ORSE-1274 | Junta de dilatação plástica para pisos, 27mm x 3mm | m | 1.38 | ORSE-1274
MT0109IR01 | ORSE-12339 | Junta de papelão grafitado para flange face plana (FF) PN-10, D=200mm (descarga) | un | 47.07 | ORSE-12339
MT01049D01 | ORSE-5521 | Junta gibault em fofo, d= 50mm | un | 223.46 | ORSE-5521
MT01049E01 | ORSE-5522 | Junta gibault em fofo, d= 80mm | un | 241.83 | ORSE-5522
MT01049F01 | ORSE-5523 | Junta gibault em fofo, d= 100mm | un | 264.58 | ORSE-5523
MT01049G01 | ORSE-5524 | Junta gibault em fofo, d= 150mm | un | 418.1 | ORSE-5524
MT01049H01 | ORSE-5525 | Junta gibault em fofo, d= 200mm | un | 510.1 | ORSE-5525
MT01049I01 | ORSE-5526 | Junta gibault em fofo, d= 250mm | un | 693.6 | ORSE-5526
MT01049J01 | ORSE-5527 | Junta gibault em fofo, d= 300mm | un | 799.1 | ORSE-5527
MT01057O01 | ORSE-6756 | Kit acionamento para torneira com pedal mecânico de inox, cod.S229 ref. Solucenter (não utiliza energia elétrica) | un | 229.72 | ORSE-6756
MT01084401 | ORSE-10516 | Kit básico de EPI - Fardamento, Bota de Couro, Capacete, Luva Raspa, Óculos, Máscara Filtro Papel, Filtro Solar FPS30 (Custo Mensal) | un | 154.39 | ORSE-10516
MT0106F001 | ORSE-8316 | Kit com 3 parafusos, 3 buchas e 3 arruelas para fixação de assento desportivo em arquibancadas de concreto | un | 7.24 | ORSE-8316
MT01039K01 | ORSE-4232 | Kit de acessórios para banheiro em ABS/Alumínio com 5 peças (01 cabide, 01 saboneteira, 01 papeleira, 01 porta-toalha rosto e 01 porta-toalha banho) | un | 32.77 | ORSE-4232
MT010AAD01 | ORSE-13333 | Kit de alarme para WC PNE, composto por botoeira e sirene audiovisual - fornecimento e instalação | un | 684.82 | ORSE-13333
MT010AAC01 | ORSE-13332 | Kit de alarme sem fio para WC PNE, composto por botoeira e sirene audiovisual - fornecimento e instalação | un | 737.51 | ORSE-13332
MT0106DF01 | ORSE-8259 | Kit de automatização de abertura de portas deslizantes, de 4,40m, incluso: mão de obra, central eletrônica com inversor de frequencia, motorredutor(es), kit de ferragem, marca Bona ou similar | un | 6800 | ORSE-8259
MT0109G001 | ORSE-12240 | Kit de automatização de portão de abrir, incluso: ferragens (braço de aço com 0,75m, chapa e montante, etc.) e 02 motores PPA 1/3 CV - 220V | un | 1690 | ORSE-12240
MT0100ZG01 | ORSE-1276 | Kit de automatização de portão, incluso: ferragens (viga U, roldanas com pino, cabo de aço, chapa e montante, etc.) e motor PPA 1/4 CV - 220V | un | 1480 | ORSE-1276
MT0109JS01 | ORSE-12376 | Kit de ferramentas Fusimec ou similar, contendo: 01 máquina de aperto e corte p/ cintar poste; 01 rolo de fita inox 3/4" c/ 25,00m; 01 pacote com 50 fechos 3/4" | un | 224.85 | ORSE-12376
MT0100IJ01 | ORSE-667 | Kit de fixação (prego/anilha) para telhas onduline (20 pregos e 20 anilhas) | un | 8.47 | ORSE-667
MT010AA101 | ORSE-13321 | Kit de instalação de vaso sanitário com caixa, com fixação vertical, ref.: 1200C.KIT.PCD | un | 108.9 | ORSE-13321
MT0102TY01 | ORSE-3670 | Kit para sistema de CFTV (parafusos, buchas, conectores, fio jumper e outros) | un | 437.79 | ORSE-3670
MT01086H01 | ORSE-10601 | Kit solar p/ iluminação HT-010 US25.100.130-6 com poste de aço galv.de 6m, painel solar monocristalino 10w/24v, 2 baterias 65AH/12v seladas de chumbo-ácido, lâmpada LED 25w/24v/2100Lm, controle inteligente 10A/12V/24V | un | 4939.11 | ORSE-10601
MT01086I01 | ORSE-10602 | Kit solar p/ iluminação HT-011 US35.135.160-6 com poste de aço galv.de 6m, painel solar monocristalino 115w/24v, 2 baterias 80AH/12v seladas de chumbo-ácido, lâmpada LED 35w/24v/2940Lm, controle inteligente 10A/12V/24V | un | 5957.39 | ORSE-10602
MT01086L01 | ORSE-10605 | Kit solar p/ iluminação HT-012 US35.115.160-6 com poste de aço galv.de 6m, painel solar monocristalino 135w/24v, 2 baterias 80AH/12v seladas de chumbo-ácido, lâmpada LED 40w/24v/3360Lm, controle inteligente 10A/12V/24V | un | 6390.35 | ORSE-10605
MT01086N01 | ORSE-10607 | Kit solar p/ iluminação HT-013 US35.120.160-8 com poste de aço galv.de 8m, painel solar monocristalino 120w/24v, 2 baterias 80AH/12v seladas de chumbo-ácido, lâmpada LED 35w/24v/2940Lm, controle inteligente 10A/12V/24V | un | 7007.74 | ORSE-10607
MT01086S01 | ORSE-10612 | Kit solar p/ iluminação HT-014 US50.165.200-8 com poste de aço galv.de 8m, painel solar monocristalino 165w/24v, 2 baterias 100AH/12v seladas de chumbo-ácido, lâmpada LED 50w/24v/4200Lm, controle inteligente 10A/12V/24V | un | 7985.94 | ORSE-10612
MT0107DG01 | ORSE-9556 | Kit solar p/ poste de iluminação com 2 luminarias ILC320 PTS-420 | un | 6390.63 | ORSE-9556
MT0107PR01 | ORSE-9999 | Kit solar p/ poste de iluminação com ILC330 C/ h=12m modelo PTS-330 - Fotovoltaico, suporte articulado p/ fixação do painel,p/uma luminária. | un | 8957.93 | ORSE-9999
MT0107DY01 | ORSE-9574 | Kit solar p/ poste de iluminação com projetor ILC-330 com luminaria, painel e controlador de bateria SUNLAB POWER ou similar | un | 11100.73 | ORSE-9574
MT01080T01 | ORSE-10397 | Lã de vidro revestida com uma face em alumínio, espessura 25mm, d = 18kg/m² - Modulação 25,0x1,20m (rolo com 30,00m²), Isoflex ou similar - aplicado | m2 | 15.98 | ORSE-10397
MT01080U01 | ORSE-10398 | Lã de vidro revestida com uma face em alumínio, espessura 38mm - aplicado | m2 | 24.26 | ORSE-10398
MT0107AM01 | ORSE-9454 | Labirinto (trepa-trepa) em ferro galv. (1,54x1,54x2,04m) c/tubo fº galv. 1 1/2" horizontal e 1 1/2" vertical Sergipark ou similar | un | 3880 | ORSE-9454
MT0100ZI01 | ORSE-1278 | Labirinto (trepa-trepa) medindo:1,50x1,50x2,50m em aço galvanizado 1" horizontal e 1 1/4" vertical, Sergipark ou similar | un | 2500 | ORSE-1278
MT0104VD01 | ORSE-6313 | Lacre anti-fraude para hidrômetro em polipropileno | UN | 0.53 | ORSE-6313
MT0100ZK01 | ORSE-1280 | Ladrilho hidráulico "trottoir" cor natural, 20 x 20cm | m2 | 25 | ORSE-1280
MT0100ZJ01 | ORSE-1279 | Ladrilho hidráulico "trottoir" na cor vermelha 20 x 20cm | m2 | 25 | ORSE-1279
MT0109OS01 | ORSE-12556 | Ladrilho hidráulico Mosaico colorido 20 x 20cm | m2 | 300.48 | ORSE-12556
MT0100ZL01 | ORSE-1281 | Laje abert excêntrica pré-moldada em concreto, esp.=12cm, p/poços de visita diam.= 800mm | un | 178.26 | ORSE-1281
MT0100ZM01 | ORSE-1282 | Laje abert excêntrica pré-moldada em concreto, esp.=12cm, p/poços de visita diam.=1000mm | un | 215.06 | ORSE-1282
MT0100ZN01 | ORSE-1283 | Laje abert excêntrica pré-moldada em concreto, esp.=12cm, p/poços de visita diam.=1200mm | un | 238.88 | ORSE-1283
MT0100ZP01 | ORSE-1285 | Laje pré-fabricada comum para piso ou forro | m2 | 32.93 | ORSE-1285
MT0107Z801 | ORSE-10340 | Laje pré-fabricada treliçada com vigota dupla para piso, h=12cm, intereixo 38cm, enchimento em bloco cerâmico h=8cm | m² | 57.47 | ORSE-10340
MT01097X01 | ORSE-11949 | Laje pré-fabricada treliçada para piso ou cobertura, bidirecional, h=30cm, el. enchimento em bloco EPS, h=25cm, inclusive ferragem adicional da treliça | m² | 114.17 | ORSE-11949
MT0102KH01 | ORSE-3329 | Laje pré-fabricada treliçada para piso ou cobertura, h=12cm, 200kg/m2, enchimento em bloco cerâmico h=8cm | m² | 31.74 | ORSE-3329
MT0100ZQ01 | ORSE-1286 | Laje pré-fabricada treliçada para piso ou cobertura, h=12cm, el. enchimento em bloco EPS, h=8cm | m² | 33.5 | ORSE-1286
MT0105TA01 | ORSE-7534 | Laje pré-fabricada treliçada para piso ou cobertura, h=16cm, el. enchimento em bloco EPS, h=12cm | m² | 50.85 | ORSE-7534
MT0107TX01 | ORSE-10149 | Laje pré-fabricada treliçada para piso ou cobertura, h=16cm, enchimento em bloco ceramico h=12cm | m² | 58.38 | ORSE-10149
MT0107KD01 | ORSE-9805 | Laje pré-fabricada treliçada para piso ou cobertura, h=21cm, el. enchimento em bloco EPS, h=16cm | m² | 78.36 | ORSE-9805
MT01097W01 | ORSE-11948 | Laje pré-fabricada treliçada para piso ou cobertura, unidirecional, h=30cm, el. enchimento em bloco EPS, h=25cm | m² | 109.09 | ORSE-11948
MT0100ZY01 | ORSE-1294 | Lajota concreto revestimento piso, quadrada 39cm, fck=35mpa, e=3cm, 7un/m2 | m2 | 48.91 | ORSE-1294
MT0106C801 | ORSE-8216 | Lamina de serra 1/2x12" | un | 7.5 | ORSE-8216
MT01071L01 | ORSE-9129 | Lampada AR 70 50W/12V, Halospot 24°, da Osram RELAMP00475 ou similar | un | 37.1 | ORSE-9129
MT0105MQ01 | ORSE-7298 | Lâmpada bipino G9 40 w - 127v | un | 14.11 | ORSE-7298
MT0105MI01 | ORSE-7290 | Lampada Dicróica 50W/12V | un | 5.1 | ORSE-7290
MT0108NY01 | ORSE-11230 | Lampada espiral fluorescente eletronica PL 45W / 220V (compacta integrada), E-27, FLC ou similar | un | 19.99 | ORSE-11230
MT01057S01 | ORSE-6760 | Lâmpada fluorescente 16 w (Sylvania ou similar) | un | 5.92 | ORSE-6760
MT01010201 | ORSE-1298 | Lâmpada fluorescente 20 w (Sylvania ou similar) | un | 6.53 | ORSE-1298
MT01010301 | ORSE-1299 | Lâmpada fluorescente 32 w (Sylvania ou similar) | un | 5 | ORSE-1299
MT01010401 | ORSE-1300 | Lâmpada fluorescente 40 w (Sylvania ou similar) | un | 5.7 | ORSE-1300
MT0105A201 | ORSE-6842 | Lâmpada fluorescente 16 w, ref. TLDRS16W-S84-ECO, da Philips | un | 5.92 | ORSE-6842
MT0105A301 | ORSE-6843 | Lâmpada fluorescente 32 w, ref. TLDRS32W-S84-ECO, da Philips | un | 6.76 | ORSE-6843
MT0103LV01 | ORSE-4675 | Lâmpada fluorescente eletronica PL 15W / 127v (compacta integrada) | un | 7.3 | ORSE-4675
MT0103LI01 | ORSE-4662 | Lampada fluorescente eletronica PL 20W / 127V (compacta integrada) | Un | 8.25 | ORSE-4662
MT0102GC01 | ORSE-3180 | Lampada fluorescente eletronica PL 23W / 127V (compacta integrada) | Un | 8.75 | ORSE-3180
MT0105G401 | ORSE-7060 | Lampada fluorescente eletronica PL 26W / 127V (compacta integrada) | Un | 6.6 | ORSE-7060
MT0105NN01 | ORSE-7331 | Lampada fluorescente eletronica PL 45W / 127V (compacta integrada), E-27, SADOKIN ou similar | un | 41.23 | ORSE-7331
MT0108BZ01 | ORSE-10799 | Lampada fluorescente eletronica PL 60W / 220V (compacta integrada) | un | 30.5 | ORSE-10799
MT0108BX01 | ORSE-10797 | Lampada fluorescente eletronica PL 65W / 220V (compacta integrada) | un | 39.9 | ORSE-10797
MT0108BY01 | ORSE-10798 | Lampada fluorescente eletronica PL 85W / 220V (compacta integrada) | un | 62.9 | ORSE-10798
MT0109K101 | ORSE-12385 | Lampada fluorescente tubular t5 de 28 w, bivolt | un | 6.94 | ORSE-12385
MT0109SP01 | ORSE-12697 | Lampada fluorescente tubular t5 de 54 w, bivolt, da G-light ou similar | un | 12.63 | ORSE-12697
MT0109VO01 | ORSE-12804 | Lâmpada halógena AR111 24º 100 w - 127v | un | 15.6 | ORSE-12804
MT0109VN01 | ORSE-12803 | Lâmpada halógena AR111 8º 50 w - 127v | un | 15.6 | ORSE-12803
MT0105MO01 | ORSE-7296 | Lâmpada halógena bipino 50 w - 127v | un | 5.42 | ORSE-7296
MT0106V901 | ORSE-8901 | Lampada halógena palito 200w, ref:J118mm R7s | un | 2.5 | ORSE-8901
MT01010501 | ORSE-1301 | Lâmpada halógena palito 300w, ref: HA-300, Philips ou similar | un | 2.4 | ORSE-1301
MT0105MR01 | ORSE-7299 | Lampada halógena palito 300w, ref:J118mm R7s | un | 8.13 | ORSE-7299
MT0107O401 | ORSE-9940 | Lâmpada halógena PAR 20 50w | un | 8.36 | ORSE-9940
MT0106UI01 | ORSE-8874 | Lâmpada halógena PAR 30 75w | un | 12.9 | ORSE-8874
MT0105MU01 | ORSE-7302 | Lampada halógena refletora 60w, ref: E-27 - R63 | un | 7.01 | ORSE-7302
MT010A9001 | ORSE-13284 | Lâmpada led 100w, luz branca 6500k, TLN190 - E40, 120º de ângulo de abertura, marca Glight ou similar | un | 248.99 | ORSE-13284
MT010A9201 | ORSE-13286 | Lâmpada led 15w de potência, luz branca Autovolt, marca Glight ou similar | un | 23.78 | ORSE-13286
MT0109JF01 | ORSE-12363 | Lâmpada led 4,5w RGB, bivolt, 12v, inclusive controle (base e27) | un | 51.85 | ORSE-12363
MT010A9101 | ORSE-13285 | Lâmpada led 50w de potência, luz branca bivolt, marca LLum ou similar | un | 70.37 | ORSE-13285
MT01010A01 | ORSE-1306 | Lâmpada mista 160 w x 127 v | un | 19.31 | ORSE-1306
MT01010B01 | ORSE-1307 | Lâmpada mista 160 w x 220 v | un | 19.31 | ORSE-1307
MT01010C01 | ORSE-1308 | Lâmpada mista 250 w x 127 v | un | 25.97 | ORSE-1308
MT01010D01 | ORSE-1309 | Lâmpada mista 500 w x 127 v | un | 48.53 | ORSE-1309
MT0109Z101 | ORSE-12925 | Lâmpada PAR 20 Led 7w bivolt am/br/neu | un | 31.2 | ORSE-12925
MT0109Z301 | ORSE-12927 | Lâmpada PAR 20 Led 8w bivolt br | un | 54.8 | ORSE-12927
MT0109Z001 | ORSE-12924 | Lâmpada PAR 30 Led 15w bivolt branca | un | 66.35 | ORSE-12924
MT0103DI01 | ORSE-4374 | Lâmpada Par 38 - Watt Mister Flood 130v - 120w (ou similar) | un | 45.47 | ORSE-4374
MT0109SH01 | ORSE-12689 | Lâmpada tubolar led T8, 16w, bivolt | un | 23.99 | ORSE-12689
MT010AFJ01 | ORSE-13519 | Lâmpada tubolar vapor metálica 2000w - 220V | un | 452.05 | ORSE-13519
MT010AFH01 | ORSE-13517 | Lâmpada tubular 1000w - 200V | un | 192.54 | ORSE-13517
MT0109XW01 | ORSE-12884 | Lâmpada tubular t8 led, soquete g13, potencia 18w a 20w, tensão autovolt, temperatura de cor 6500k, fator de potencia 0,92, vida util 25.000 horas, com selo ence etiqueta nacional de conservação de energia | un | 16.3 | ORSE-12884
MT010AFP01 | ORSE-13525 | Lâmpada tubular t8 led, soquete g13, potencia 9,9w a 10w, tensão autovolt, temperatura de cor 6500k, fator de potencia 0,92, vida util 25.000 horas, com selo ence etiqueta nacional de conservação de energia | un | 11.55 | ORSE-13525
MT01010F01 | ORSE-1311 | Lampada vapor mercúrio 125 w (philips ref. hpl - n125 ou similar) | un | 17.22 | ORSE-1311
MT01010G01 | ORSE-1312 | Lampada vapor mercúrio 250 w (philips ref. hpl - n250 ou similar) | un | 30.7 | ORSE-1312
MT01010H01 | ORSE-1313 | Lâmpada vapor mercúrio 400 w (philips ref. hpl - n400 ou similar) | un | 41.89 | ORSE-1313
MT01010E01 | ORSE-1310 | Lâmpada vapor mercúrio 80 w (philips ref. hpl - n80 ou similar) | un | 9.75 | ORSE-1310
MT01020P01 | ORSE-2617 | Lâmpada vapor metálico 1000w (Philips - ref. hpit ou similar) | un | 441.33 | ORSE-2617
MT01010I01 | ORSE-1314 | Lâmpada vapor metálico 1000w osram ou similar | un | 441.33 | ORSE-1314
MT0106DB01 | ORSE-8255 | Lâmpada vapor metálico 2000w - 220V ou 380V | un | 454.99 | ORSE-8255
MT0101ZF01 | ORSE-2571 | Lâmpada vapor metálico 400w | un | 69.11 | ORSE-2571
MT01031W01 | ORSE-3956 | Lâmpada vapor metálico de 150 w | un | 50.3 | ORSE-3956
MT01031Y01 | ORSE-3958 | Lâmpada vapor metálico de 250 w | un | 36 | ORSE-3958
MT0106KI01 | ORSE-8514 | Lâmpada vapor metálico de 70 w | un | 47.1 | ORSE-8514
MT01079X01 | ORSE-9429 | Lâmpada vapor metálico HQI-T tubular de 250w Osram ref. RELAMP00795 ou similar | un | 87.67 | ORSE-9429
MT01079W01 | ORSE-9428 | Lâmpada vapor metálico HQI-T tubular de 400w Osram ref. RELAMP00820 ou similar | un | 100.61 | ORSE-9428
MT0102JN01 | ORSE-3299 | Lâmpada vapor metálico, azul, de 400W | un | 214.53 | ORSE-3299
MT01010L01 | ORSE-1317 | Lâmpada vapor sódio alta pressão 150 w (philips ref. son 150w ou similar) | un | 37.31 | ORSE-1317
MT01010M01 | ORSE-1318 | Lâmpada vapor sódio alta pressão 250 w (philips ref. son 250w ou similar) | un | 43.14 | ORSE-1318
MT01010N01 | ORSE-1319 | Lâmpada vapor sódio alta pressão 400 w (philips ref. son 400w ou similar) | un | 50.3 | ORSE-1319
MT01010K01 | ORSE-1316 | Lâmpada vapor sódio alta pressão 70 w (philips ref. son 70w ou similar) | un | 21.74 | ORSE-1316
MT01010O01 | ORSE-1320 | Lâmpada vapor sódio alta pressão para projetor 150 w (philips ref. son/t 150w ou similar) | un | 37.31 | ORSE-1320
MT01010P01 | ORSE-1321 | Lâmpada vapor sódio alta pressão para projetor 250 w (philips ref. son/t 250w ou similar) | un | 43.14 | ORSE-1321
MT0106N401 | ORSE-8608 | Lanterna de corredor dupla RTC/2 | un | 54.76 | ORSE-8608
MT0107QZ01 | ORSE-10043 | Lanterna dupla vermelha e branca inox, da konex ou similar | un | 841.32 | ORSE-10043
MT0108SK01 | ORSE-11396 | Lanterna Laser Emborrachada EVBFL 6v- La Rayovac | un | 13.97 | ORSE-11396
MT0108SO01 | ORSE-11400 | Lanternamultiuso para 3 pilhas ( Rayovac ) | un | 26.07 | ORSE-11400
MT01029101 | ORSE-2917 | Lavatório (cuba) louça de sobrepor, oval, ref: 76146, CELITE ou similar | un | 93.46 | ORSE-2917
MT0106KJ01 | ORSE-8515 | Lavatório cirúrgico em chapa inox, dimensões 250 x 41 x 35cm, rodopia 25cm, Brasinox ou similar | un | 3147.42 | ORSE-8515
MT0108DP01 | ORSE-10861 | Lavatório coletivo em aço inox 304, dimensão:4000x440x200mm com duas valvulas americana (obra: Mercado Lagarto) | un | 4199.24 | ORSE-10861
MT0109YI01 | ORSE-12906 | Lavatório coletivo em aço inox 304 chapa 0,6mm, tipo calha, med. 1000x290x350mm | un | 1342.68 | ORSE-12906
MT0107NA01 | ORSE-9910 | Lavatório coletivo tipo calha em aço inox, dimensão:3,80x0,50m | un | 817.94 | ORSE-9910
MT010A4Y01 | ORSE-13138 | Lavatório Hospitalar coletivo aço inox AISI 304 chapa 0,6mm, tipo calha, med. 1000x290x350mm C/ acabamento escovado- Modelo Especial A - Palmetal ou similar | un | 1366.98 | ORSE-13138
MT0108CU01 | ORSE-10830 | Lavatorio individual antivandalismo, Ref:LPN2-W-PM, em aço inox, incl.parafuso fixação, recomendado p/penitenciarias, delegacias, instal.juvenis e similares | un | 1382.15 | ORSE-10830
MT01010T01 | ORSE-1325 | Lavatório louça 45,5x36cm, linha Ravena L-915, DECA ou similar | un | 59.9 | ORSE-1325
MT01010S01 | ORSE-1324 | Lavatório louça 55x51cm, linha Carrara L-60, DECA ou similar | un | 206.53 | ORSE-1324
MT0105ED01 | ORSE-6997 | Lavatório louça 575x445cm, linha Monte Carlo L-81, DECA ou similar | un | 197.61 | ORSE-6997
MT01028Y01 | ORSE-2914 | Lavatório louça com coluna, linha stylus, ref: 39005, CELITE ou similar | un | 161.79 | ORSE-2914
MT01028Z01 | ORSE-2915 | Lavatório louça com coluna, linha versato, ref: 07006, CELITE ou similar | un | 144.26 | ORSE-2915
MT01029001 | ORSE-2916 | Lavatório louça de sobrepor, circular, ref:10159, CELITE ou similar | un | 109.9 | ORSE-2916
MT0108VW01 | ORSE-11516 | Lavatório louça sem coluna, 465 x 340mm, linha guarapari, Logasa ou similar | un | 97.9 | ORSE-11516
MT01010U01 | ORSE-1326 | Lavatório louça sem coluna, 56x46cm, linha Ravena, ref: L-91, Deca ou similar | un | 154.9 | ORSE-1326
MT0103G901 | ORSE-4473 | Lavatório louça sem coluna, linha saveiro, 47x38cm, CELITE ou similar | un | 83.89 | ORSE-4473
MT0105DL01 | ORSE-6969 | Lavatório louça, de canto, linha Izy, ref. 10117, DECA ou similar | un | 132.9 | ORSE-6969
MT0102RQ01 | ORSE-3590 | Lavatório louça, ref: L-510, Vogue Plus Conforto(45.5 x 35.5 cm), DECA ou similar | un | 148.9 | ORSE-3590
MT0108TO01 | ORSE-11436 | Lavatório para coluna, 53 x 44cm, linha Azaléa, REF.: 91006, CELITE ou similar | un | 155.9 | ORSE-11436
MT0107MC01 | ORSE-9876 | Leito galvanizado reforçado 400 x 100 x 3000mm | m | 66.81 | ORSE-9876
MT0106LO01 | ORSE-8556 | Letra de aço inox escovad, chapa 304,tipo caixa alta, dim.: 3,95x2,47x1,00m | un | 1664.98 | ORSE-8556
MT01063701 | ORSE-7891 | Letra de compensado de - 25 x 25 x 2cm | un | 31.08 | ORSE-7891
MT0105WD01 | ORSE-7645 | Letras aço escovado 20 x 40cm | un | 198.21 | ORSE-7645
MT01020S01 | ORSE-2620 | Letras aço escovado 25 x 25cm | un | 107.68 | ORSE-2620
MT0105TQ01 | ORSE-7550 | Letras aço escovado 40 x 40cm | un | 172.35 | ORSE-7550
MT0105WF01 | ORSE-7647 | Letras aço escovado 45 x 45cm | un | 193.87 | ORSE-7647
MT0105WE01 | ORSE-7646 | Letras aço escovado 50 x 50cm | un | 215.35 | ORSE-7646
MT0103RF01 | ORSE-4875 | Letras aço inox 15 x 15cm | un | 64.62 | ORSE-4875
MT0103RG01 | ORSE-4876 | Letras aço inox 20 x 20cm | un | 63.13 | ORSE-4876
MT0105WG01 | ORSE-7648 | Letras aço inox 20 x 40cm | un | 63.13 | ORSE-7648
MT01010W01 | ORSE-1328 | Letras aço inox 25 x 25cm | un | 123.88 | ORSE-1328
MT0105WI01 | ORSE-7650 | Letras aço inox 40 x 40cm | un | 198.21 | ORSE-7650
MT0105WN01 | ORSE-7655 | Letras aço inox 45 x 45cm | un | 223 | ORSE-7655
MT0105WL01 | ORSE-7653 | Letras aço inox 50 x 50cm | un | 247.74 | ORSE-7653
MT0109Y801 | ORSE-12896 | Letras aço inox escovado/polido 10 x 10cm | un | 43.06 | ORSE-12896
MT0107FJ01 | ORSE-9631 | Letras de caixa para identificação do ambiente, (exemplo de nome:"ESCOLA ESTADUAL DE EDUCAÇÃO PROFISSIONAL") em aço galvanizado preparada com fundo anticorrosivo e pintura em tinta automotiva (Centro Profissionalizante) | un | 4497.15 | ORSE-9631
MT0107FK01 | ORSE-9632 | Letras de caixa para identificação do ambiente, (exemplo de nome:"GOVERNO DO ESTADO DE SERGIPE") em aço galvanizado preparada com fundo anticorrosivo e pintura em tinta automotiva (Centro Profissionalizante) | un | 2346.35 | ORSE-9632
MT0107FE01 | ORSE-9626 | Letras de caixa para identificação do ambiente, (exemplo de nome:"PROF.MARIA DA SILVA SALES) em aço galvanizado preparada com fundo anticorrosivo e pintura em tinta automotiva (Centro Profissionalizante) | un | 2737.42 | ORSE-9626
MT0108LK01 | ORSE-11144 | Letras de caixa para identificação do ambiente, (exemplo de nome:"SETOR 01") pintura em tinta - Obra do Estadio Lourival Batista | un | 138.63 | ORSE-11144
MT0107FD01 | ORSE-9625 | Letras de caixa para identificação do ambiente, ex: AUDITORIO, (190x35cm), em aço galvanizado preparada com fundo anticorrosivo e pintura em tinta automotiva (Centro Profissionalizante) | un | 1270.95 | ORSE-9625
MT0107FC01 | ORSE-9624 | Letras de caixa para identificação do ambiente, ex: BIBLIOTECA, (200x35cm), em aço galvanizado preparada com fundo anticorrosivo e pintura em tinta automotiva (Centro Profissionalizante) | un | 1368.7 | ORSE-9624
MT0109YA01 | ORSE-12898 | Letras em alumínio - 10x10 cm | un | 33.46 | ORSE-12898
MT0105GM01 | ORSE-7078 | Letras em alumínio - 15x15 cm | un | 50.82 | ORSE-7078
MT0105GN01 | ORSE-7079 | Letras em alumínio - 20x20 cm | un | 67.78 | ORSE-7079
MT0102AL01 | ORSE-2973 | Letras em alumínio - 25x25 cm | un | 84.74 | ORSE-2973
MT0102AM01 | ORSE-2974 | Letras em alumínio - 35x35 cm | un | 111.19 | ORSE-2974
MT0109YB01 | ORSE-12899 | Letras em alumínio - 40x40 cm | un | 133.84 | ORSE-12899
MT0109YC01 | ORSE-12900 | Letras em alumínio - 45x45cm | un | 150.56 | ORSE-12900
MT0109YD01 | ORSE-12901 | Letras em alumínio - 50x50cm | un | 167.29 | ORSE-12901
MT0108B601 | ORSE-10770 | Letras em alumínio fundido, dim: 5x4cm, instalada | un | 16.48 | ORSE-10770
MT0109G601 | ORSE-12246 | Letras em chapa metálica pintada, altura=40cm, esp.=10cm, instalada | un | 129.25 | ORSE-12246
MT0109G701 | ORSE-12247 | Letras em chapa metálica pintada, altura=60cm, esp.=10cm, instalada | un | 228.69 | ORSE-12247
MT0109N601 | ORSE-12498 | Levantador de janela guilhotina, B00880 cromado IMAB ou similar | un | 11.32 | ORSE-12498
MT0102RC01 | ORSE-3576 | Ligação flexível - engate - Deca ref 4607 C 40, malha de aço, cromo ou similar | un | 29.59 | ORSE-3576
MT0102RD01 | ORSE-3577 | Ligação flexível - engate - para torneira de cozinha, D-40, malha de aço, cromo ou similar | un | 32.49 | ORSE-3577
MT0100OX01 | ORSE-897 | Ligação flexível cromado p/ lavatório 1/2" x 30cm ref.4606 (deca ou similar) | un | 27.04 | ORSE-897
MT01086801 | ORSE-10592 | Lima chata 12" | un | 28.9 | ORSE-10592
MT0105IG01 | ORSE-7144 | Limitador de grama com borda fina, l=12,5cm | m | 5.48 | ORSE-7144
MT01089E01 | ORSE-10706 | Limpeza e combate da erva daninha invasora diária do gramado com jardineiro | h | 5.13 | ORSE-10706
MT0108AP01 | ORSE-10753 | Limpeza e testes de isolamentos nos transformadores e chaves da rede de média tensão interna do estádio Lourival Bptista | un | 1935.64 | ORSE-10753
MT0108IN01 | ORSE-11039 | Line cord categoria 6 | un | 39.8 | ORSE-11039
MT01010Z01 | ORSE-1331 | Líquido para brilho (liquibrilho) | l | 16.18 | ORSE-1331
MT01011001 | ORSE-1332 | Líquido selador acrílico | l | 6 | ORSE-1332
MT01011101 | ORSE-1333 | Líquido selador para parede | l | 11.4 | ORSE-1333
MT0102ET01 | ORSE-3125 | Lixa d'água 360 | fl | 0.73 | ORSE-3125
MT01011301 | ORSE-1335 | Lixa de disco ferro 80 | fl | 2.72 | ORSE-1335
MT0108T201 | ORSE-11414 | Lixa em folha p/ parede nº 150 | fl | 0.39 | ORSE-11414
MT01011501 | ORSE-1337 | Lixa média p/ madeira | fl | 0.4 | ORSE-1337
MT01011401 | ORSE-1336 | Lixa p/ ferro 100 | fl | 1.55 | ORSE-1336
MT01011601 | ORSE-1338 | Lixa p/ madeira nº 100 | fl | 0.4 | ORSE-1338
MT0108WQ01 | ORSE-11546 | Lixeira de plástico capacidade 12 Lt com tampa e pedal | un | 9.5 | ORSE-11546
MT0108WO01 | ORSE-11544 | Lixeira de plástico capacidade 60 Lt com tampa | un | 27.98 | ORSE-11544
MT0107GW01 | ORSE-9680 | Lixeira de plástico d=20cm | un | 24.99 | ORSE-9680
MT0107GX01 | ORSE-9681 | Lixeira de plástico d=40cm | un | 39.25 | ORSE-9681
MT0102RO01 | ORSE-3588 | Lixeira em aço inox com aro, Brinox, ref 3033/203, d=25cm, h=46 cm, capacidade=21,20 l, ou similar | un | 189.2 | ORSE-3588
MT0102RN01 | ORSE-3587 | Lixeira em aço inox com aro, Brinox, ref 3033/205, d=30cm, h=60cm, capacidade=40,5 l, ou similar | un | 209.9 | ORSE-3587
MT0102RM01 | ORSE-3586 | Lixeira em aço inox com pedal, Brinox, ref 3040/202, d=20cm, h=30cm, capacidade=5 l, ou similar | un | 74.9 | ORSE-3586
MT0102RL01 | ORSE-3585 | Lixeira em aço inox com pedal, Brinox, ref 3040/203, d=25cm, h=41cm, capcidade=12 l, ou similar | un | 139.9 | ORSE-3585
MT0102R701 | ORSE-3571 | Lixeira em aço inox com pedal, Maxroll, ref 42761, ou similar capcidade 5 l | un | 99.9 | ORSE-3571
MT0108HO01 | ORSE-11004 | Lixeira em fibra de vidro, com capacidade 50l com pedal | un | 117.44 | ORSE-11004
MT0108O501 | ORSE-11237 | Lixeiras em fibra de vidro, com capacidade 50L com suporte (poste), da Fioberglass, ref.CLPD1085 ou similar Padão EMURB | un | 311 | ORSE-11237
MT010A2501 | ORSE-13037 | Locação de Escora Tubular Metálica h=1,80 a 2,80M capacidade = 1300kgf | mês | 4.58 | ORSE-13037
MT01080601 | ORSE-10374 | Locação de perfil cartola de chapa dobrada 13 de aço galvanizado 1020 (abas: 2,5c/altura:2,5cm/largura:7,5cm) | m/dia | 0.33 | ORSE-10374
MT0107ZD01 | ORSE-10345 | Localizador de falhas fixo,tensão aliment. AC 17..24V 50..60Hz, DC 14..28V com 6 transfor.de medida incluso de ø=10mm,led's de alarme p/ cada canal de med.sensib.resposta 0,5mA,tempo p/local. menor que 10s - p/ obra HUSE | un | 4097.01 | ORSE-10345
MT01097F01 | ORSE-11931 | Logo básico ref. 230RL, da Siemens ou similar | un | 748.74 | ORSE-11931
MT01097J01 | ORSE-11935 | Logo extensão ref. DM8 230RL | un | 471.56 | ORSE-11935
MT0108XP01 | ORSE-11581 | Logomarca do Governo de Sergipe 2015, med. 1.730mm x 1.600mm, em estrutura metálica tratada com jateamento, aplic. de anticorrosivo epoxi e revestida por alumínio composto com pintura automotiva - tamanho médio | un | 13490 | ORSE-11581
MT0108XQ01 | ORSE-11582 | Logomarca do Governo de Sergipe 2015, med. 2.890mm x 2.670mm, em estrutura metálica tratada com jateamento, aplic. de anticorrosivo epoxi e revestida por alumínio composto com pintura automotiva - tamanho grande | un | 18930 | ORSE-11582
MT0108XO01 | ORSE-11580 | Logomarca do Governo de Sergipe 2015, med. 870mm x 800mm, em estrutura metálica tratada com jateamento, aplic. de anticorrosivo epoxi e revestida por alumínio composto com pintura automotiva - tamanho pequeno | un | 5950 | ORSE-11580
MT01057B01 | ORSE-6743 | Lona com impressão digital | m2 | 65.56 | ORSE-6743
MT010AGT01 | ORSE-13565 | Lona plástica azul, e=450 micras, com ilhós, p/ proteção contra chuva, dim. 2,50m x 2,50m, marca Kone ou similar | un | 141.02 | ORSE-13565
MT01010V01 | ORSE-1327 | Lona plástica preta e=0,15 a 0,3 mm | m2 | 1.35 | ORSE-1327
MT01027E01 | ORSE-2858 | Lona plástica preta esp=150 micras | m2 | 1.35 | ORSE-2858
MT0106HC01 | ORSE-8400 | Longarina montagem 100 x 750 | un | 26.6 | ORSE-8400
MT0102Q301 | ORSE-3531 | Lubrificante spray Gar-Lub ou similar | l | 44.97 | ORSE-3531
MT0108X001 | ORSE-11556 | Lumiária com lâmpadas em led, potência total 39w, ref.: CitySpirit gen2 cone led BDS471, da Philips ou similar | un | 2871.34 | ORSE-11556
MT01011A01 | ORSE-1342 | Luminária (calha) p/ lampada fluorescente 1 x 20w/tubular LED 9,9w a 10w | un | 8.68 | ORSE-1342
MT01011B01 | ORSE-1343 | Luminária (calha) p/ lampada fluorescente 1 x 40w/tubular LED 18w a 20w | un | 14.44 | ORSE-1343
MT01011C01 | ORSE-1344 | Luminária (calha) p/ lampada fluorescente 2 x 20w/tubular LED 9,9w a 10w | un | 15.13 | ORSE-1344
MT01011K01 | ORSE-1352 | Luminária (calha) p/ lampada fluorescente 2 x 32 w/tubular LED 18w a 20w | un | 23.2 | ORSE-1352
MT01011D01 | ORSE-1345 | Luminária (calha) p/ lampada fluorescente 2 x 40w/tubular LED 18w a 20w | un | 19.81 | ORSE-1345
MT01011F01 | ORSE-1347 | Luminária (calha) p/ lampada fluorescente 4 x 40w/tubular LED 18w a 20w | un | 30 | ORSE-1347
MT01011J01 | ORSE-1351 | Luminária (calha) p/ lâmpada fluorescente 1 x 32 w/tubular LED 18w a 20w | un | 23.5 | ORSE-1351
MT01011G01 | ORSE-1348 | Luminária (calha) p/ lampada fluorescente 2 x 16w/tubular LED 9,9w a 10w | un | 11.4 | ORSE-1348
MT0103SS01 | ORSE-4924 | Luminária 1 x 40w bivolt tub BL-8 taschibra ou similar | un | 43.4 | ORSE-4924
MT0103SM01 | ORSE-4918 | Luminária 2x32w TCW 016/23200 Philips ou similar | un | 88 | ORSE-4918
MT01011H01 | ORSE-1349 | Luminária à prova de tempo Tecnolux - ref. tb-30/1 (ou similar) | un | 80.19 | ORSE-1349
MT01087C01 | ORSE-10632 | Luminária aberta com corpo de alumínio estampado - acabamento em esmalte sintético na cor alumínio - refletor assimétrico estampado em chapa de alumínio - receptáculo de porcelana fixado no corpo por meio de suporte regulável com base E-40 - fixação | un | 85.64 | ORSE-10632
MT010AC301 | ORSE-13395 | Luminária aberta prismática de acrílico incolor 22'' E40/E27 com gancho para perfilado | un | 144.9 | ORSE-13395
MT0103SQ01 | ORSE-4922 | Luminária Aplick ou similar | un | 34.95 | ORSE-4922
MT0105VB01 | ORSE-7607 | Luminaria autônoma de emergencia com lâmapda halógena H3/12v, ref. Lux 110, da Luxtron ou similar | un | 212.9 | ORSE-7607
MT01076X01 | ORSE-9321 | Luminária autônoma indicador de seta de emergência de sobrepor p/aclaramento ou balizamento mod.LAU 2x11 c/2 lâmpadas 11w e bateria selada, Unitron ou similar | un | 445.31 | ORSE-9321
MT01091501 | ORSE-11705 | Luminária blindada Meta - Obra: Mercado de Lagarto (Câmara frigorífica) | un | 335.8 | ORSE-11705
MT01023M01 | ORSE-2722 | Luminária braço de tempo | un | 13.5 | ORSE-2722
MT0106OX01 | ORSE-8673 | Luminária c/ 02 pétalas c/ alojamento p/ equip., em ch. de alumínio, pintado c/ epoxi preto, refletor em ch. alumínio de alto brilho, difusor em vidro temp., incl. suporte p/ fixação em poste reto c/ 02 braços, ref. CW-580D/5-AL, Tecnolux ou similar | un | 1236.05 | ORSE-8673
MT0102A701 | ORSE-2959 | Luminária c/ 2 pétalas p/iluminação de avenidas ou praças c/ difusor em fibra de vidro, Tecnolux CW-450 D/5 (ou similar) | Un | 2904.69 | ORSE-2959
MT0102A801 | ORSE-2960 | Luminária c/ 4 pétalas p/ iluminação de avenidas ou praças, c/ difusor em fibra de vidro, Tecnolux CW-450 Q/5 (ou similar) | Un | 6047.43 | ORSE-2960
MT0102Q901 | ORSE-3537 | Luminária cênica completa, preta, Omni Light, ref 7145H (ou similar) | un | 149.59 | ORSE-3537
MT0102Q601 | ORSE-3534 | Luminária cênica em alumínio, Omni Light, ref 7074A (ou similar) | un | 185.5 | ORSE-3534
MT0109KX01 | ORSE-12417 | Luminária cilíndrica de sobrepor 30cm, em metal/vidro fosco da Attena ou similar | un | 49.23 | ORSE-12417
MT01059M01 | ORSE-6826 | Luminária cilíndrica de sobrepor em alumínio pintado em marrom padrão lumini,ref. T069, da Lumini ou similar, incluise duas lâmpadas fluocompactas de 20W, temp. cor 2700K | un | 248.83 | ORSE-6826
MT0103T001 | ORSE-4932 | Luminária circular 22w bivolt taschibra ou similar | un | 37.72 | ORSE-4932
MT0108C801 | ORSE-10808 | Luminaria ColorGraze Powercore 120cm, corpo aluminio, 48 LEDs, facho médio, IP66, p/ exteriores | un | 9151.64 | ORSE-10808
MT0108C901 | ORSE-10809 | Luminaria ColorGraze Powercore 60cm, corpo aluminio, 24 LEDs, facho médio, IP66, p/ exteriores | un | 5535.59 | ORSE-10809
MT0109SL01 | ORSE-12693 | Luminária de alto rendimento T5, 1x 54w, embutir, sem aletas, corpo em chapa de aço-carbono com pintura epóxi na cor branco fosco, refletor em alumínio anodizado, ref. LART5-1x54w/EBR/SA, da G-light ou similar | un | 58.57 | ORSE-12693
MT0109SK01 | ORSE-12692 | Luminária de alto rendimento T5, 1x 54w, sobrepor, sem aletas, corpo em chapa de aço-carbono com pintura epóxi na cor branco fosco, refletor em alumínio anodizado, ref. LART5-1X54w/SBR/SA, da G-light ou similar | un | 103.15 | ORSE-12692
MT0109SM01 | ORSE-12694 | Luminária de alto rendimento T5, 2x 54w, embutir, com aletas, corpo em chapa de aço-carbono com pintura epóxi na cor branco fosco, refletor em alumínio anodizado, ref. LART5-2x54w/EBR/AA, da G-light ou similar | un | 128.4 | ORSE-12694
MT0109KP01 | ORSE-12409 | Luminária de embutir com aletas para fluorescente tubular T5, 2x28w, ref.: E-79, da Abalux ou similar | Un | 189.77 | ORSE-12409
MT0105A401 | ORSE-6844 | Luminária de embutir com aletas, para lâmpada fluorescente, 2 x 32w, ref. TBS020232CI00, da Philips, exclusive reator e lâmpada | un | 141.29 | ORSE-6844
MT0105A501 | ORSE-6845 | Luminária de embutir com aletas, para lâmpada fluorescente, 2 x 32w, ref. TBS020232CIRL, da Philips, inclusive reator e lâmpada | un | 202.86 | ORSE-6845
MT0105BA01 | ORSE-6886 | Luminária de embutir com difusor, para lâmpada fluorescente, 2 x 16w, ref. TBS020D216RL, da Philips, inclusive reator e lâmpada | un | 215.51 | ORSE-6886
MT0105A701 | ORSE-6847 | Luminária de embutir com difusor, para lâmpada fluorescente, 2 x 32w, ref. TBS020D23200, da Philips, exclusive reator e lâmpada | un | 179.33 | ORSE-6847
MT0105A901 | ORSE-6849 | Luminária de embutir com difusor, para lâmpada fluorescente, 2 x 32w, ref. TBS020D232RL, da Philips, inclusive reator e lâmpada | un | 240.89 | ORSE-6849
MT01064X01 | ORSE-7953 | Luminária de embutir em gramados ou jardins, ref.BW-544, em aluminio fundido, com vidro temperado, Tecnolux ou similar | un | 332.73 | ORSE-7953
MT0109VM01 | ORSE-12802 | Luminária de embutir Lar T8 Led com refletor com aletas, 2x18w da Aladin FE 209/232 Al ou similar com lâmpadas e reator bivolt | Un | 126.43 | ORSE-12802
MT01064W01 | ORSE-7952 | Luminária de embutir no forro, ref.CE-2495, em aluminio repuxado, Tecnolux ou similar | un | 66.3 | ORSE-7952
MT01071J01 | ORSE-9127 | Luminária de embutir orientável, com corpo em alumínio repuxado, ref.: ER11-E1AR70, da Lumidec ou similar | un | 64.91 | ORSE-9127
MT0109JW01 | ORSE-12380 | Luminária de embutir para fluorescente tubular T5, 2x14w, inclusive lâmpadas e reatores, ref.: C-02, da Abalux ou similar | Un | 182.75 | ORSE-12380
MT0109JX01 | ORSE-12381 | Luminária de embutir para fluorescente tubular T5, 2x28w, inclusive lâmpadas e reatores, ref.: C-06, da Abalux ou similar | Un | 270.36 | ORSE-12381
MT0107OA01 | ORSE-9946 | Luminária de embutir, quadrada, linha laini, ref. RE 1126 da Revoluz ou similar | un | 22.12 | ORSE-9946
MT010A5G01 | ORSE-13156 | Luminária de emergência c/ dois projetors LED alimentação 127/220 de 12v/55 autonomia de 3horas | un | 212.9 | ORSE-13156
MT0109SR01 | ORSE-12699 | Luminária de emergência, de sobrepor, tipo balizamento com bloco autônomo, com autonomia de 3h, modelo LLE 1106-1DFB, da KBR ou similar | un | 164.95 | ORSE-12699
MT0109SS01 | ORSE-12700 | Luminária de emergência, de sobrepor, tipo bloco autônomo, com autonomia de 1h, modelo LLE-LLEDDF, da KBR ou si | un | 115.59 | ORSE-12700
MT0108WZ01 | ORSE-11555 | Luminária de piso corpo em alumínio com lâmpada de led 1,4w, ref.: BBC200 LED-HB/WW PSU 220-240V II, da Philips ou similar | un | 292.9 | ORSE-11555
MT0108AY01 | ORSE-10762 | Luminária de sobrepor com aletas, para lâmpada fluorescente, 2 x 32w, ref. LSE, da Lumiluz ou similar | un | 153.37 | ORSE-10762
MT0105AA01 | ORSE-6850 | Luminária de sobrepor com aletas, para lâmpada fluorescente, 2 x 32w, ref. TCS020232CI00, da Philips, exclusive reator e lâmpada | un | 179.33 | ORSE-6850
MT0105A601 | ORSE-6846 | Luminária de sobrepor com aletas, para lâmpada fluorescente, 2 x 32w, ref. TCS020232CIRL, da Philips, inclusive reator e lâmpada | un | 240.89 | ORSE-6846
MT0109U401 | ORSE-12748 | Luminária de sobrepor com aletas, para lâmpada fluorescente, 4 x 32w, ref. A-300, da Abalux ou similar | un | 352.67 | ORSE-12748
MT0105B901 | ORSE-6885 | Luminária de sobrepor com difusor, para lâmpada fluorescente, 2 x 16w, ref. TCS020D216RL, da Philips, inclusive reator e lâmpada | un | 233.68 | ORSE-6885
MT01067901 | ORSE-8037 | Luminária de sobrepor em alumínio fundido, com difusor em vidro, da Wetzel, ref. IPT 26/01 ou similar | un | 96.88 | ORSE-8037
MT0109T201 | ORSE-12710 | Luminária de sobrepor em led, ref. LEDH05-5K, da Abalux ou similar | Un | 1945 | ORSE-12710
MT0109JY01 | ORSE-12382 | Luminária de sobrepor para fluorescente tubular T5, 2x54w, inclusive lâmpadas e reatores, ref.: C-106, da Abalux ou similar | Un | 463.24 | ORSE-12382
MT0107YW01 | ORSE-10328 | Luminária de sobrepor tipo plafon, em aluminio, para lampada eletronica, com vidro, ref: XP-338, Xoulux ou similar | un | 91.02 | ORSE-10328
MT010A7401 | ORSE-13216 | Luminária de sobrepor, (tecnolux ref.FLP-6478/2x20) Tubled corpo/ refletor e aletas fabricadas em chapa de aço tratada e pintada em epoxi branco, para uso de 2 lampadas tubled de 20w | un | 135.01 | ORSE-13216
MT010A7501 | ORSE-13217 | Luminária de sobrepor, (tecnolux ref.FLP-6478/4x20) Tubled corpo/ refletor e aletas fabricadas em chapa de aço tratada e pintada em epoxi branco, para uso de 4 lampadas tubled de 20w | un | 183.57 | ORSE-13217
MT0107BQ01 | ORSE-9494 | Luminária decorativa externa, ref.CW-200/3, c/difusor em acrilico leitoso com chapeu refletor em aluminio pintado em epoxi (Luminance/Tecnolux ou similar) | un | 648.37 | ORSE-9494
MT0107PB01 | ORSE-9983 | Luminária decorativa externa, ref.QUEBEC-IQV, marca INDAL, difusor em vidro plano temperado e serigrafado, corpo circular em liga aluminio na cor preta, incl.capacitor,ignitor,reator e lampada vapor metalico 150w | un | 1570.87 | ORSE-9983
MT0105JF01 | ORSE-7179 | Luminária decorativa hermética para iluminação pública, base alumínio fundido, difusor esférico em acrílico transparente, com poste de 2,5m (tecnolux - ref.cw-350/1 ou similar) | un | 1423.34 | ORSE-7179
MT01059J01 | ORSE-6823 | Luminária decorativa IP66,c/ cj. de lâmpada de descarga tubular com bulbo cerâmico, pot. 150W, temp. cor 4200K, ind. rep. cor min. 90%, fluxo lum. min. 12700 lumens , incl reator, ignitor, capacitor CDS530 CDM-T 150W II OB GR ST da philips ou similar | un | 3712.95 | ORSE-6823
MT010A0S01 | ORSE-12988 | Luminária Decorativa LED c/ vidro de prot. contra impacto IK08, 56Watts, 6200Lumens, 4000K, CRI>70, corpo alumínio injetado, pint. poliester a pó, 220V, IP66. Vida util 100mil horas SPD de 10KV. | un | 2411.86 | ORSE-12988
MT01099N01 | ORSE-12011 | Luminária decorativa, tipo arandela, refletor estampadao em disco de aluminio anodizado, lente plana de cristal temperado, acabamento pintado na cor preto fosco, modelo ZE-144/1AL, da REEME ou similar | un | 358.14 | ORSE-12011
MT0109UW01 | ORSE-12776 | Luminária em LED para iluminação pública,100W,bivolt, Selo A Inmetro, corpo em alumínio inj, FP 0,95, prot. DPS 10kv, IP66, IK09, Temp. cor 5000k, IRC= ou 70%, v. útil 50.000h, 130 lm/w.gar.5 anos, modelo GL216 G-light ou similar | un | 1143.94 | ORSE-12776
MT0109UX01 | ORSE-12777 | Luminária em LED para iluminação pública,120W,bivolt, Selo A Inmetro, corpo em alumínio inj, FP 0,95, prot. DPS 10kv, IP66, IK09, Temp. cor 5000k, IRC= ou 70%, v. útil 50.000h, 130 lm/w.gar.5 anos, modelo GL216 G-light ou similar | un | 1234.8 | ORSE-12777
MT0109UY01 | ORSE-12778 | Luminária em LED para iluminação pública,150W,bivolt, Selo A Inmetro, corpo em alumínio inj, FP 0,95, prot. DPS 10kv, IP66, IK09, Temp. cor 5000k, IRC= ou 70%, v. útil 50.000h, 130 lm/w.gar.5 anos, modelo GL216 G-light ou similar | un | 1592.28 | ORSE-12778
MT010A6M01 | ORSE-13198 | Luminária em LED para iluminação pública,180W,bivolt, Selo A Inmetro, corpo em alumínio inj, FP 0,95, prot. DPS 10kv, IP66, IK09, Temp. cor 5000k, IRC= ou 70%, v. útil 50.000h, 120 lm/w.gar.5 anos, modelo GL216 G-light ou similar | un | 1709.97 | ORSE-13198
MT0109UT01 | ORSE-12773 | Luminária em LED para iluminação pública,30W,bivolt, Selo A Inmetro, corpo em alumínio inj, FP 0,95, prot. DPS 10kv, IP66, IK09, Temp. cor 5000k, IRC= ou 70%, v. útil 50.000h, 120 lm/w.gar.5 anos, modelo GL216 G-light ou similar | un | 467.98 | ORSE-12773
MT0109UU01 | ORSE-12774 | Luminária em LED para iluminação pública,50W,bivolt, Selo A Inmetro, corpo em alumínio inj, FP 0,95, prot. DPS 10kv, IP66, IK09, Temp. cor 5000k, IRC= ou 70%, v. útil 50.000h, 130 lm/w.gar.5 anos, modelo GL216 G-light ou similar | un | 697.09 | ORSE-12774
MT0109UV01 | ORSE-12775 | Luminária em LED para iluminação pública,80W,bivolt, Selo A Inmetro, corpo em alumínio inj, FP 0,95, prot. DPS 10kv, IP66, IK09, Temp. cor 5000k, IRC= ou 70%, v. útil 50.000h, 130 lm/w.gar.5 anos, modelo GL216 G-light ou similar | un | 875.83 | ORSE-12775
MT0106UE01 | ORSE-8870 | Luminaria embutida no piso com foco orientável em alumínio injetado, ref. IL 3702, da Interlight ou similar | Un | 338.27 | ORSE-8870
MT010A4U01 | ORSE-13134 | Luminaria especial em policarbonato antivandalismo, dim: 40x40cm, c/ chapa de aço chumbada na lage, conforme projeto (obra: Delegacias, Presídio, etc.) | un | 928.7 | ORSE-13134
MT0102Q801 | ORSE-3536 | Luminária externa completa para balizamento, Omni Light, ref 21526N | un | 278.3 | ORSE-3536
MT0102QB01 | ORSE-3539 | Luminária externa direcionável, completa, Omni Light, ref 21843H (ou similar) | un | 141.24 | ORSE-3539
MT01079Q01 | ORSE-9422 | Luminária externa em corpo de aço c/ pintura eletrostática, refletor em alumínio martelado, difusor em vidro temperado, incluisive poste de 4m, ref. EX08-S1E40T4 da Lumicenter ou similar | un | 1745.05 | ORSE-9422
MT01079R01 | ORSE-9423 | Luminária externa em corpo de aço c/ pintura eletrostática, refletor em alumínio martelado, difusor em vidro temperado, ref. EX08-S3E40 da Lumicenter ou similar | un | 1459.92 | ORSE-9423
MT0106GP01 | ORSE-8377 | Luminária externa tipo arandela, ref.CWA-224, fabricada em aluminio, com difusor dioptico em vidro alcalino prensado, Tecnolux ou similar | un | 107.33 | ORSE-8377
MT01064U01 | ORSE-7950 | Luminária externa tipo arandela, ref.CWA-377, P/fixação na parede com base em aço zincado, globo poliet. leitoso, Tecnolux ou similar | un | 350.55 | ORSE-7950
MT01087D01 | ORSE-10633 | Luminária fechada - refletor assimétrico estampado em chapa de alumínio, tratado por processo eletroquimico - receptáculo da lâmpada E-40 reforçado, fixado ao corpo por meio de suporte regulável - refrator prismático, de vidro boro-silicato, fixado | un | 194.32 | ORSE-10633
MT01011R01 | ORSE-1359 | Luminária fechada, c/ 1 pétala, para iluminação de avenidas e praças c/ difusor acrílico (tecnolux ref.cw-565 S/3 - ou similar | un | 1215.26 | ORSE-1359
MT01011S01 | ORSE-1360 | Luminária fechada, c/ 2 pétalas, p/ iluminação de avenidas e praças c/ difusor acrílico (tecnolux ref.cw-565 D/5 ou similar | un | 2364.99 | ORSE-1360
MT01011T01 | ORSE-1361 | Luminária fechada, c/ 3 pétalas, p/ iluminação de avenidas e praças c/ difusor acrílico (tecnolux ref.cw-565 T/5 at ou similar | un | 3484.76 | ORSE-1361
MT01011U01 | ORSE-1362 | Luminária fechada, c/ 4 petalas, para iluminação de avenidas e praças c/ difusor acrílico transparente (tecnolux ref.cw-565 Q/5 ou similar, inclusive suporte para encaixe no poste com 04 braços | un | 4646.36 | ORSE-1362
MT0105MM01 | ORSE-7294 | Luminária fluorescente 2 x 20 w, ref: A01, Abalux ou similar | Un | 91.28 | ORSE-7294
MT0108TM01 | ORSE-11434 | Luminária fluorescente 2 x 40w, ref: A 407, de embutir Abalux ou similar | un | 117.64 | ORSE-11434
MT0103T101 | ORSE-4933 | Luminária fluorescente 2 x 40w, ref: A02, Abalux ou similar | un | 186.29 | ORSE-4933
MT01059301 | ORSE-6807 | Luminária fluorescente 2 x 40w, ref: A-10, Abalux ou similar | un | 156.5 | ORSE-6807
MT01057Q01 | ORSE-6758 | Luminária fluorescente 2 x 40w, ref: BR-10, Abalux ou similar | un | 99.62 | ORSE-6758
MT01059401 | ORSE-6808 | Luminária fluorescente 4 x 20w, ref: A-06, Abalux ou similar | un | 153.16 | ORSE-6808
MT01057R01 | ORSE-6759 | Luminária fluorescente 4 x 20w, ref: BR-06, Abalux ou similar | un | 143.86 | ORSE-6759
MT01011V01 | ORSE-1363 | Luminária fluorescente embutir aberta 2 x 20 w (tecnolux - ref.fle 8157/216 ou similar) | un | 98.07 | ORSE-1363
MT01011W01 | ORSE-1364 | Luminária fluorescente embutir aberta 2 x 40 w (tecnolux - ref.fle-8157 /232 ou similar) | un | 196.12 | ORSE-1364
MT01011X01 | ORSE-1365 | Luminária fluorescente embutir aberta 4 x 32 w (tecnolux - ref.fle 8157/432 ou similar) | un | 228.45 | ORSE-1365
MT01011Y01 | ORSE-1366 | Luminária fluorescente embutir com aletas 2 x 20 w (tecnolux - ref.fle 6440/216 ou similar) | un | 139.52 | ORSE-1366
MT01011Z01 | ORSE-1367 | Luminária fluorescente embutir com aletas 2 x 40 w (tecnolux - ref.fle 6440/232 ou similar) | un | 223.28 | ORSE-1367
MT01012001 | ORSE-1368 | Luminária fluorescente embutir com aletas 4 x 32 w (tecnolux - ref.fle 817/432 ou similar) | un | 451.84 | ORSE-1368
MT01012101 | ORSE-1369 | Luminária fluorescente embutir com difusor plano em poliestireno ou acrílico 2 x 16w (tecnolux ref.fle-6487/216 ou similar) | un | 161.9 | ORSE-1369
MT01012201 | ORSE-1370 | Luminária fluorescente embutir com difusor plano em poliestireno ou acrílico 2 x 32w (tecnolux ref.6487/232 ou similar) | un | 259.49 | ORSE-1370
MT01012301 | ORSE-1371 | Luminária fluorescente embutir com difusor plano em poliestireno ou acrílico 4 x 32w (tecnolux ref.6487/432 ou similar) | un | 430.01 | ORSE-1371
MT01012401 | ORSE-1372 | Luminária fluorescente plafonier (sobrepor) 2 x 20w (tecnolux ref.flp-6410/22 ou similar) | un | 38.16 | ORSE-1372
MT01012501 | ORSE-1373 | Luminária fluorescente plafonier (sobrepor) 2 x 40w (tecnolux ref.flp-/6410/24 ou similar) | un | 54.52 | ORSE-1373
MT01012601 | ORSE-1374 | Luminária fluorescente plafonier (sobrepor) 4 x 40w (tecnolux ref.flp-6410/44 ou similar) | un | 76.64 | ORSE-1374
MT01012801 | ORSE-1376 | Luminária fluorescente plafonier (sobrepor) com difusor planfonier com aletas 2 x 20w (tecnolux ref.flp-6478/22 ou similar) | un | 122.26 | ORSE-1376
MT010AFF01 | ORSE-13515 | Luminária hermética de sobrepor, para lâmpada tubular T8, 2x18w, IP65, 65cm, ref.: LMIP65 2x18 - T8C, da G-light ou similar | un | 54.54 | ORSE-13515
MT010AFG01 | ORSE-13516 | Luminária hermética de sobrepor, para lâmpada tubular T8, 2x36w, IP65, 127cm, ref.: LMIP65 2x36 - T8C, da G-light ou similar | un | 93.66 | ORSE-13516
MT01012E01 | ORSE-1382 | Luminária hermética com difusor esférico em acrílico cristal ou leitoso, tecnolux ref. cw-360/1 (ou similar) | un | 637.12 | ORSE-1382
MT0108ZT01 | ORSE-11657 | Luminária hermética corpo em fibra de vidro blindada, mod. TLH34, da Tec & Luz ou similar, inclusive duas lâmpadas tubular de led, tipo T8 (para câmara frigorífera) | un | 353.84 | ORSE-11657
MT0103UZ01 | ORSE-5003 | Luminária hermética de embutir com refletor e aletas parabólicas em aluminio anodizado, difusor em vidro temperado transparente (lumicenter, ref.CHT08-E ou similar) | un | 446.89 | ORSE-5003
MT0109JZ01 | ORSE-12383 | Luminária hermética de sobrepor para fluorescente tubular T5, 2x14/24w, IP66, ref.: E-73, da Abalux ou similar | Un | 126.14 | ORSE-12383
MT0109K201 | ORSE-12386 | Luminária hermética de sobrepor para fluorescente tubular T5, 2x28w, IP65, modelo: Ourofort, ref.: 1527, da Ourolux ou similar | Un | 140.06 | ORSE-12386
MT01067601 | ORSE-8034 | Luminária hermética de sobrepor, 2x32w, com corpo em chapa de aço fosfatizada e pintada eletrostacimanete, refletor facetado em alumínio anodizado, difusor em vidro temperado transparente, da Lumicenter. ref. CH02-S232 ou similar | un | 320.57 | ORSE-8034
MT010AF301 | ORSE-13503 | Luminária high bay led DC 100w, 150º (2 x50w) 5000k, 150 LM/W, em alumínio com alça, autovolt, branca, ref.: HBMLED-DC-150-100-50-3C, da Glight ou similar | un | 772.71 | ORSE-13503
MT010AF401 | ORSE-13504 | Luminária high bay led DC 50w,150º (1 x50w) 5000k, 150 LM/W, em alumínio com alça, autovolt, branca, ref.: HBMLED-DC-150-50-50-3C- ME, da Glight ou similar | un | 410.13 | ORSE-13504
MT010A1101 | ORSE-12997 | Luminária indu bay gen2 - 4 - 235watts - 31.432 lúmens - fotometria circular - ip66 no bloco elétrico e no bloco óptico - ik08/ik10 - fixação suporte em u ajustável - 50.000 horas | un | 2340.83 | ORSE-12997
MT010A1001 | ORSE-12996 | Luminária INDUBAY GEN2 - 171Watts - 22.448 Lúmens - Fotometria Circular - IP66 no bloco elétrico e no bloco óptico - IK08/IK10 - fixação suporte em "U" ajustável - 50.000 horas | un | 1919.08 | ORSE-12996
MT01012G01 | ORSE-1384 | Luminária industrial chapa aço, blindada, prova tempo para lâmpada fluorescente 2 x 40w (tecnolux ref.tb165/24 ou similar) | un | 357.09 | ORSE-1384
MT01012H01 | ORSE-1385 | Luminária industrial chapa aço, blindada, prova tempo para lâmpada fluorescente 4 x 40w (tecnolux ref.tb165/44 ou similar) | un | 509.17 | ORSE-1385
MT01012O01 | ORSE-1392 | Luminária industrial de embutir, em alumínio, p/ lâmpada mista ou vapor mercúrio, ref.:tb-105/2, Tecnolux ou similar | un | 162.68 | ORSE-1392
MT0108CC01 | ORSE-10812 | Luminária industrial Philips linha HDK472-400-64, p/lampada 400W/220V | un | 645.92 | ORSE-10812
MT01012I01 | ORSE-1386 | Luminária industrial Tecnolux ref.LM 210/3 (ou similar) | un | 108.36 | ORSE-1386
MT010A0Q01 | ORSE-12986 | Luminária LED p/ iluminação pública, c/ vidro de prot. anti vandalismo contra impacto IK08, Pot.27W, 37W ou 55W, Fluxo lumin. 3600 a 6100l lumens, 4000K, CRI/IRC>70, base p/ relê fotocélula, corpoem alum. injetadoc/ pint. poliester a pó, tensão 220v | un | 938.24 | ORSE-12986
MT010A0P01 | ORSE-12985 | Luminária LED p/ iluminação pública, c/ vidro de prot. anti vandalismo contra impacto IK09, 142Watts, 18300Lumens, 4000K, IRC>70, base p/ relê fotocélula/telegestão 7PIN, corpo alum injet. pint. poliester a pó. 220V IP66 vida util100 mil horas | un | 2313.61 | ORSE-12985
MT010A0R01 | ORSE-12987 | Luminária LED p/ iluminação pública, c/ vidro de prot. anti vandalismo contra impacto IK09, 249Watts, 31500Lumens, 4000K, IRC>70, base p/ relê fotocélula/telegestão 7PIN, corpo alum injet. pint. poliester a pó. 220V IP66 vida util100 mil horas | un | 3676.83 | ORSE-12987
MT010AFW01 | ORSE-13532 | Luminária LED p/ iluminação pública, Pot.180W, 4000K, IRC>70, IP 66, Vida útil 70.000 hs base p/ relê fotocélula, corpo em alum. injetado c/ pint. poliester, tensão 220v Modelo LPL Ares da Ilumatic ou similar | un | 1034.2 | ORSE-13532
MT010AFX01 | ORSE-13533 | Luminária LED p/ iluminação pública, Pot.180W, 4000K, IRC>70, IP 66, Vida útil 70.000 hs base p/ relê fotocélula, corpo em alum. injetado c/ pint. poliester, tensão 220v Modelo LPL Ares da Ilumatic ou similar com Anteparo | un | 1266.98 | ORSE-13533
MT010AGO01 | ORSE-13560 | Luminária LED Urbana Decorativa, Pot.30W, 5.000 k, IP 66 em alum. injetado, vida útil 50.000hs, Refrator em vidro plano temperado liso, esp. 4mm, tensão 220v, Modelo Egeu II da Ilumatic ou similar | un | 1532.46 | ORSE-13560
MT010AFZ01 | ORSE-13535 | Luminária LED Urbana Decorativa, Pot.60W, 5.000 k,IP 66 em alum. injetado, vida útil 50.000hs, Refrator em vidro plano temperado liso, esp. 4mm, tensão 220v, Modelo Egeu II da Ilumatic ou similar | un | 1619.75 | ORSE-13535
MT0109K801 | ORSE-12392 | Luminária led, flutuante,solar, para piscina, IP68, ref. AH-PED-SOLAR-1-RS, da Aiha ou similar | un | 195.87 | ORSE-12392
MT01012J01 | ORSE-1387 | Luminária LM-220/5 tecnolux ou similar | un | 136.32 | ORSE-1387
MT0103SN01 | ORSE-4919 | Luminária multi-uso 2 x 20w BL-27 BRC ou similar | un | 51.6 | ORSE-4919
MT0105BC01 | ORSE-6888 | Luminária p/ iluminação pública, padrão energisa com difusor e alojamento para reator | un | 423.38 | ORSE-6888
MT01062S01 | ORSE-7876 | Luminária p/iluminação pública de avenidas c/ refrator em vidro, Tecnolux CW-400 (ou similar) | Un | 249.7 | ORSE-7876
MT0102QA01 | ORSE-3538 | Luminária para destaque (vídeo e arte), Omni Light, ref 3521N (ou similar) | un | 255.62 | ORSE-3538
MT01011801 | ORSE-1340 | Luminária para iluminação pública, ref. cw-50, tecnolux ou similar | un | 434.76 | ORSE-1340
MT0107OD01 | ORSE-9949 | Luminária pendente, linha alkes, ref. 20847, da Stilo clean ou similar | un | 1303.93 | ORSE-9949
MT0107OC01 | ORSE-9948 | Luminária pendente, linha outline, ref. 11734-PLI, da Accenda ou similar | un | 2513.21 | ORSE-9948
MT0107OE01 | ORSE-9950 | Luminária plafon, linha maru, ref. 5130/2, TYG ou similar | un | 434.44 | ORSE-9950
MT0102FD01 | ORSE-3145 | Luminária Projecto, ref. DP-2311-01, sem alojamento (ou similar) | Un | 146.06 | ORSE-3145
MT0106OU01 | ORSE-8670 | Luminária red. decor. ø=600mm, semi-esfera sup. em ch. de alum. repuxado e pint. em preto e inferior em acrílico moldado transp., c/refletor facetado int. em ch.alum de alto brilho,c/ aloj. e chassis p/ reator, ref. CW-360-2 Esp.Tecnolux ou similar | un | 2664.84 | ORSE-8670
MT0102Q501 | ORSE-3533 | Luminária subterrânea completa com alargamento, Omni Light, ambar, ref 21531M (ou similar) | un | 325.71 | ORSE-3533
MT0102QC01 | ORSE-3540 | Luminária subterrânea orientável, completa, Omni Light, ref 20080M (ou similar) | un | 942.9 | ORSE-3540
MT01024G01 | ORSE-2752 | Luminária tb-30/2, à prova de tempo, gases, vapores e pó, Tecnolux ou similar | un | 141.78 | ORSE-2752
MT01024501 | ORSE-2741 | Luminária tecnolux LM-250v/5 - fechada com vidro (ou similar) | un | 305.2 | ORSE-2741
MT0105AN01 | ORSE-6863 | Luminária tipo balizador para ambiente aberto, corpo em alumínio fundido pintado, difusor em vidro frisado temperado, ref. EX02-S, da Lumicenter ou simiular (tipo tartaruga) | un | 76.7 | ORSE-6863
MT0107OF01 | ORSE-9951 | Luminária tipo balizador para ambiente aberto, corpo em alumínio pintado, difusor em vidro plano fosco, ref. F-5023/M da Projeto ou similar | un | 159.12 | ORSE-9951
MT0108L501 | ORSE-11129 | Luminária tipo espeto para jardim com lâmpada led 3w | un | 55.9 | ORSE-11129
MT0100T301 | ORSE-1047 | Luminaria tipo globo, vidro leitoso, d=20cm (Multinadir ou similar) | un | 49.99 | ORSE-1047
MT0105MK01 | ORSE-7292 | Luminaria tipo pendente simples, ref: 1110/1, Bianca ou similar | Un | 136.75 | ORSE-7292
MT0107KG01 | ORSE-9808 | Luminária tipo plafon (sobrepor), quadrada, 24x24cm, em aluminio pintado na cor branca, c/difusor em vidro, Aladin ou similar | un | 70.46 | ORSE-9808
MT0105ML01 | ORSE-7293 | Luminaria tipo plafon, block média, 19x19cm, ref:1L - YJ053601M, Bronzeart ou similar | Un | 143.05 | ORSE-7293
MT0108L601 | ORSE-11130 | Luminária tipo spot de embutir com lâmpada led 15w | un | 43.9 | ORSE-11130
MT0109VL01 | ORSE-12801 | Luminária tipo spot de embutir ER05-E Abalux ou similar, aluminio branco, 1x50/100w, para lâmpada halógêna AR111 | un | 28.7 | ORSE-12801
MT0109VK01 | ORSE-12800 | Luminária tipo spot de embutir ER06 Abalux ou similar, aluminio branco, 4x50w, para lâmpada halógêna ou dicróica | un | 139.58 | ORSE-12800
MT0109YW01 | ORSE-12920 | Luminária tipo spot de Sobrepor SR08-S da Abalux ou similar para lâmpada PAR 20 | un | 104.05 | ORSE-12920
MT0109Z201 | ORSE-12926 | Luminária tipo spot de Sobrepor SR08-S da Abalux ou similar para lâmpada PAR 30 | un | 92.08 | ORSE-12926
MT01012P01 | ORSE-1393 | Luminária tubular 1 x 20 w (lumiflex ou similar) | un | 28 | ORSE-1393
MT01012Q01 | ORSE-1394 | Luminária tubular 1 x 40 w (lumiflex ou similar) | un | 40.95 | ORSE-1394
MT01012R01 | ORSE-1395 | Luminária tubular 2 x 20 w (lumiflex ou similar) | un | 49.74 | ORSE-1395
MT01012S01 | ORSE-1396 | Luminária tubular 2 x 40 w (lumiflex ou similar) | un | 66.2 | ORSE-1396
MT0107M801 | ORSE-9872 | Luva 1/2" NPT (instalações gás) | un | 3.95 | ORSE-9872
MT01049K01 | ORSE-5528 | Luva c/ bolsas je, em fofo, d= 80mm | un | 154.13 | ORSE-5528
MT01049L01 | ORSE-5529 | Luva c/ bolsas je, em fofo, d= 100mm | un | 202.15 | ORSE-5529
MT01049M01 | ORSE-5530 | Luva c/ bolsas je, em fofo, d= 150mm | un | 273.77 | ORSE-5530
MT01049N01 | ORSE-5531 | Luva c/ bolsas je, em fofo, d= 200mm | un | 354.75 | ORSE-5531
MT01049O01 | ORSE-5532 | Luva c/ bolsas je, em fofo, d= 250mm | un | 632.99 | ORSE-5532
MT01049P01 | ORSE-5533 | Luva c/ bolsas je, em fofo, d= 300mm | un | 803.99 | ORSE-5533
MT01013301 | ORSE-1407 | Luva correr pvc rigido p/ esgoto secundario, d = 40mm | un | 5.1 | ORSE-1407
MT01013401 | ORSE-1408 | Luva correr pvc rigido roscavel d= 1/2" | un | 8.8 | ORSE-1408
MT01013501 | ORSE-1409 | Luva correr pvc rigido roscavel d= 3/4" | un | 9.27 | ORSE-1409
MT01013601 | ORSE-1410 | Luva correr pvc rigido roscavel d=1 1/2" | un | 27.93 | ORSE-1410
MT01013A01 | ORSE-1414 | Luva correr pvc rigido sanitario d= 50mm | un | 6.25 | ORSE-1414
MT01013B01 | ORSE-1415 | Luva correr pvc rigido sanitario d= 75mm | un | 6.8 | ORSE-1415
MT01013C01 | ORSE-1416 | Luva correr pvc rigido sanitario d= 100mm | un | 10.29 | ORSE-1416
MT0106XK01 | ORSE-8984 | Luva correr pvc rigido sanitario d= 150mm | un | 41.9 | ORSE-8984
MT0108NI01 | ORSE-11214 | Luva correr pvc rigido sanitario d= 200mm | un | 45.45 | ORSE-11214
MT01013701 | ORSE-1411 | Luva correr pvc rigido soldavel, marrom d= 20mm | un | 5.15 | ORSE-1411
MT01013801 | ORSE-1412 | Luva correr pvc rigido soldavel, marrom d= 25mm | un | 6.82 | ORSE-1412
MT01013901 | ORSE-1413 | Luva correr pvc rigido soldavel, marrom d= 50mm | un | 18.51 | ORSE-1413
MT0107IZ01 | ORSE-9755 | Luva correr pvc rigido, serie R, d= 100mm | un | 15.71 | ORSE-9755
MT0107J001 | ORSE-9756 | Luva correr pvc rigido, serie R, d= 150mm | un | 50.77 | ORSE-9756
MT01050B01 | ORSE-6491 | Luva de cobre d = 15 mm | un | 1.87 | ORSE-6491
MT01050A01 | ORSE-6490 | Luva de cobre d = 22 mm | un | 3.6 | ORSE-6490
MT01050901 | ORSE-6489 | Luva de cobre d = 28 mm | un | 7.23 | ORSE-6489
MT01050801 | ORSE-6488 | Luva de cobre d = 35mm | un | 15.96 | ORSE-6488
MT01013D01 | ORSE-1417 | Luva de cobre d = 66 mm | un | 108.4 | ORSE-1417
MT01070B01 | ORSE-9083 | Luva de correr d=22mm, cpvc, Aquatherm, Tigre ou similar | un | 6.61 | ORSE-9083
MT01049Q01 | ORSE-5534 | Luva de correr de pvc defofo, jei, pn 1mpa, d= 100mm | un | 39.51 | ORSE-5534
MT01049R01 | ORSE-5535 | Luva de correr de pvc defofo, jei, pn 1mpa, d= 150mm | un | 87.21 | ORSE-5535
MT01049S01 | ORSE-5536 | Luva de correr de pvc defofo, jei, pn 1mpa, d= 200mm | un | 155.56 | ORSE-5536
MT01049T01 | ORSE-5537 | Luva de correr de pvc defofo, jei, pn 1mpa, d= 250mm | un | 283.34 | ORSE-5537
MT01049U01 | ORSE-5538 | Luva de correr de pvc defofo, jei, pn 1mpa, d= 300mm | un | 388.89 | ORSE-5538
MT01049V01 | ORSE-5539 | Luva de correr de pvc je, d= 50mm | un | 11.27 | ORSE-5539
MT01049W01 | ORSE-5540 | Luva de correr de pvc je, d= 75mm | un | 24.63 | ORSE-5540
MT01049X01 | ORSE-5541 | Luva de correr de pvc je, d= 100mm | un | 39.21 | ORSE-5541
MT0104A301 | ORSE-5547 | Luva de correr junta mecânica, em fofo, d= 300mm | un | 1213.05 | ORSE-5547
MT01082T01 | ORSE-10469 | Luva de eletrofusão 32mm | un | 20.04 | ORSE-10469
MT0109IT01 | ORSE-12341 | Luva de eletrofusão D=200mm (descarga) | un | 501.64 | ORSE-12341
MT0103NB01 | ORSE-4727 | Luva de proteção de latex | par | 5 | ORSE-4727
MT01086B01 | ORSE-10595 | Luva de raspa | par | 7.2 | ORSE-10595
MT01082V01 | ORSE-10471 | Luva de redução NPT bronze 3/4" x 1/2" | un | 9.65 | ORSE-10471
MT010A6F01 | ORSE-13191 | Luva de redução, PVC de fofo, d= 200mm x 100mm | un | 144.19 | ORSE-13191
MT0107E801 | ORSE-9584 | Luva de transição cpvc d=22 mm x 3/4", Aquatherm, Tigre ou similar | un | 8.35 | ORSE-9584
MT0107UG01 | ORSE-10168 | Luva de transição cpvc d=28 mm x 1", Aquatherm, Tigre ou similar | un | 16.69 | ORSE-10168
MT01083101 | ORSE-10477 | Luva de transição pead 32mm x 1/2" | un | 185.51 | ORSE-10477
MT01083201 | ORSE-10478 | Luva de transição pead 32mm x 3/4" | un | 206.12 | ORSE-10478
MT01012U01 | ORSE-1398 | Luva eletroduto pvc roscável, d= 1/2" | un | 0.49 | ORSE-1398
MT01012V01 | ORSE-1399 | Luva eletroduto pvc roscável, d= 3/4" | un | 0.73 | ORSE-1399
MT01012W01 | ORSE-1400 | Luva eletroduto pvc roscável, d=1 " | un | 1.02 | ORSE-1400
MT01012X01 | ORSE-1401 | Luva eletroduto pvc roscável, d=1 1/ 4" | un | 1.59 | ORSE-1401
MT01012Y01 | ORSE-1402 | Luva eletroduto pvc roscável, d=1 1/2" | un | 2.18 | ORSE-1402
MT01012Z01 | ORSE-1403 | Luva eletroduto pvc roscável, d=2 " | un | 3.16 | ORSE-1403
MT01013001 | ORSE-1404 | Luva eletroduto pvc roscável, d=2 1/2" | un | 7.03 | ORSE-1404
MT01013101 | ORSE-1405 | Luva eletroduto pvc roscável, d=3 " | un | 9.44 | ORSE-1405
MT01013201 | ORSE-1406 | Luva eletroduto pvc roscável, d=4 " | un | 16.6 | ORSE-1406
MT01082Y01 | ORSE-10474 | Luva em aço carbono 1/2" | un | 4.12 | ORSE-10474
MT01082X01 | ORSE-10473 | Luva em aço carbono 3/4" | un | 4.35 | ORSE-10473
MT0108Y501 | ORSE-11597 | Luva emenda nit tubular 70mm | un | 27.18 | ORSE-11597
MT01013E01 | ORSE-1418 | Luva ferro galvanizado d= 1/2" | un | 3.64 | ORSE-1418
MT01013F01 | ORSE-1419 | Luva ferro galvanizado d= 3/4" | un | 4.95 | ORSE-1419
MT01013G01 | ORSE-1420 | Luva ferro galvanizado d=1 " | un | 8.05 | ORSE-1420
MT01013H01 | ORSE-1421 | Luva ferro galvanizado d=1 1/ 4" | un | 11.25 | ORSE-1421
MT01013I01 | ORSE-1422 | Luva ferro galvanizado d=1 1/2" | un | 13.77 | ORSE-1422
MT01013J01 | ORSE-1423 | Luva ferro galvanizado d=2 " | un | 21.1 | ORSE-1423
MT01013K01 | ORSE-1424 | Luva ferro galvanizado d=2 1/2" | un | 38.49 | ORSE-1424
MT01013L01 | ORSE-1425 | Luva ferro galvanizado d=3" | un | 58.06 | ORSE-1425
MT01013M01 | ORSE-1426 | Luva ferro galvanizado d=4" | un | 91.56 | ORSE-1426
MT01013N01 | ORSE-1427 | Luva ferro galvanizado d=6" | un | 275.12 | ORSE-1427
MT0108SR01 | ORSE-11403 | Luva malha Pigmentada | par | 3.65 | ORSE-11403
MT0109IX01 | ORSE-12345 | Luva mecânica DN 800mm e L = 500mm | un | 13226.32 | ORSE-12345
MT0102TG01 | ORSE-3652 | Luva para canaleta 20 x 10mm (ref. 309 94 sistema "x", Pial Legrand ou similar) | un | 0.44 | ORSE-3652
MT0102TH01 | ORSE-3653 | Luva para canaleta 50 x 20mm ( ref.299 05 sistema " x ", Pial Legrand ou similar) | un | 2.57 | ORSE-3653
MT0103AD01 | ORSE-4261 | Luva para perfuratriz de esteira | un | 607.97 | ORSE-4261
MT0108TT01 | ORSE-11441 | Luva Pigmentada | par | 3.65 | ORSE-11441
MT01021X01 | ORSE-2661 | Luva plástica para canaleta 110x20mm, "sistema X", ref.304 05, Pial Legrand ou similar | un | 3.71 | ORSE-2661
MT0108XU01 | ORSE-11586 | Luva pre-isolado emenda 2,5 - 6,0mm | un | 0.8 | ORSE-11586
MT0103R701 | ORSE-4867 | Luva PVC 1" | un | 1.45 | ORSE-4867
MT0107C501 | ORSE-9509 | Luva pvc BSA soldavel d= 35mm, linha Irriga-LF, Tigre ou similar | un | 1.29 | ORSE-9509
MT0106GM01 | ORSE-8374 | Luva pvc BSA soldavel d= 50mm, linha Irriga-LF, Tigre ou similar | un | 9.62 | ORSE-8374
MT0107C601 | ORSE-9510 | Luva pvc BSA soldavel d= 75mm, linha Irriga-LF, Tigre ou similar | un | 19.82 | ORSE-9510
MT01013P01 | ORSE-1429 | Luva pvc rigido roscavel d= 1/2" | un | 1.03 | ORSE-1429
MT01013Q01 | ORSE-1430 | Luva pvc rigido roscavel d= 3/4" | un | 1.54 | ORSE-1430
MT01013R01 | ORSE-1431 | Luva pvc rigido roscavel d=1 " | un | 2.57 | ORSE-1431
MT01013S01 | ORSE-1432 | Luva pvc rigido roscavel d=1 1/ 4" | un | 4.47 | ORSE-1432
MT01013T01 | ORSE-1433 | Luva pvc rigido roscavel d=1 1/2" | un | 4.89 | ORSE-1433
MT01013U01 | ORSE-1434 | Luva pvc rigido roscavel d=2 " | un | 9.87 | ORSE-1434
MT01013V01 | ORSE-1435 | Luva pvc rigido roscavel d=2 1/2" | un | 15.48 | ORSE-1435
MT01013W01 | ORSE-1436 | Luva pvc rigido roscavel d=3 " | un | 22.27 | ORSE-1436
MT01013X01 | ORSE-1437 | Luva pvc rigido roscavel d=4 " | un | 16.6 | ORSE-1437
MT0103QB01 | ORSE-4835 | Luva pvc rigido soldavel e c/bucha de latão, d= 20 x 1/2" | un | 3.42 | ORSE-4835
MT0103QC01 | ORSE-4836 | Luva pvc rigido soldavel e c/bucha de latão, d= 25 x 3/4" | un | 4.5 | ORSE-4836
MT0103QD01 | ORSE-4837 | Luva pvc rigido soldavel e c/bucha de latão, d= 32 x 1" | un | 13.6 | ORSE-4837
MT01013Y01 | ORSE-1438 | Luva pvc rígido soldável e com rosca, marrom, d = 25mmx3/4" | un | 1.08 | ORSE-1438
MT0108HI01 | ORSE-10998 | Luva pvc rígido soldável e com rosca, marrom, d = 40mmx1 1/4" | un | 7.89 | ORSE-10998
MT01013Z01 | ORSE-1439 | Luva pvc rigido soldavel, marrom, d= 20mm | un | 0.43 | ORSE-1439
MT01014001 | ORSE-1440 | Luva pvc rigido soldavel, marrom, d= 25mm | un | 0.52 | ORSE-1440
MT01014101 | ORSE-1441 | Luva pvc rigido soldavel, marrom, d= 32mm | un | 1.28 | ORSE-1441
MT01014201 | ORSE-1442 | Luva pvc rigido soldavel, marrom, d= 40mm | un | 2.61 | ORSE-1442
MT01014301 | ORSE-1443 | Luva pvc rigido soldavel, marrom, d= 50mm | un | 3.07 | ORSE-1443
MT01014401 | ORSE-1444 | Luva pvc rigido soldavel, marrom, d= 60mm | un | 8 | ORSE-1444
MT01014501 | ORSE-1445 | Luva pvc rigido soldavel, marrom, d= 75mm | un | 13.91 | ORSE-1445
MT01014601 | ORSE-1446 | Luva pvc rigido soldavel, marrom, d= 85mm | un | 31.84 | ORSE-1446
MT01014701 | ORSE-1447 | Luva pvc rigido soldavel, marrom, d= 110mm | un | 51.66 | ORSE-1447
MT0107N201 | ORSE-9902 | Luva pvc soldavel PN 80, d= 125mm, linha Irriga-LF, Tigre ou similar | un | 18.67 | ORSE-9902
MT0108GZ01 | ORSE-10979 | Luva pvc soldavel, d= 100mm, linha Irriga-LF, Tigre ou similar | un | 32.05 | ORSE-10979
MT0108H101 | ORSE-10981 | Luva pvc soldavel, d= 50mm, linha Irriga-LF, Tigre ou similar | un | 1.87 | ORSE-10981
MT0108H001 | ORSE-10980 | Luva pvc soldavel, d= 75mm, linha Irriga-LF, Tigre ou similar | un | 7.84 | ORSE-10980
MT01014801 | ORSE-1448 | Luva raspa couro cano curto | pr | 7.2 | ORSE-1448
MT01014901 | ORSE-1449 | Luva rb (reforço blindado) pvc rígido roscável d= 1/2" | un | 5.92 | ORSE-1449
MT0107XJ01 | ORSE-10279 | Luva redução aço carbono d= 3/4" x 1/2" | un | 8.55 | ORSE-10279
MT0105MZ01 | ORSE-7307 | Luva redução concentrica ferro galvanizado d=2" x 1 1/2" | un | 23.43 | ORSE-7307
MT01015A01 | ORSE-1486 | Luva redução ferro galvanizado d= 1 " x 1/2" | un | 7.96 | ORSE-1486
MT01015B01 | ORSE-1487 | Luva redução ferro galvanizado d= 1 " x 3/4" | un | 8.11 | ORSE-1487
MT01015C01 | ORSE-1488 | Luva redução ferro galvanizado d= 1 1/2" x 1 " | un | 14.63 | ORSE-1488
MT01015D01 | ORSE-1489 | Luva redução ferro galvanizado d= 1 1/2" x 1 1/4" | un | 14.63 | ORSE-1489
MT01015E01 | ORSE-1490 | Luva redução ferro galvanizado d= 1 1/2" x 1/2" | un | 13.46 | ORSE-1490
MT01015F01 | ORSE-1491 | Luva redução ferro galvanizado d= 1 1/2" x 3/4" | un | 14.63 | ORSE-1491
MT01015G01 | ORSE-1492 | Luva redução ferro galvanizado d= 1 1/4" x 1 " | un | 12.08 | ORSE-1492
MT01015H01 | ORSE-1493 | Luva redução ferro galvanizado d= 1 1/4" x 1/2" | un | 12.07 | ORSE-1493
MT01015I01 | ORSE-1494 | Luva redução ferro galvanizado d= 1 1/4" x 3/4" | un | 12.07 | ORSE-1494
MT01015J01 | ORSE-1495 | Luva redução ferro galvanizado d= 2 " x 1 " | un | 23.43 | ORSE-1495
MT01015K01 | ORSE-1496 | Luva redução ferro galvanizado d= 2 " x 1 1/2" | un | 23.43 | ORSE-1496
MT01015L01 | ORSE-1497 | Luva redução ferro galvanizado d= 2 " x 1 1/4" | un | 23.43 | ORSE-1497
MT01015O01 | ORSE-1500 | Luva redução ferro galvanizado d= 2 1/2" x 1 " | un | 51.18 | ORSE-1500
MT01015P01 | ORSE-1501 | Luva redução ferro galvanizado d= 2 1/2" x 1 1/2" | un | 41.09 | ORSE-1501
MT01015Q01 | ORSE-1502 | Luva redução ferro galvanizado d= 2 1/2" x 1 1/4" | un | 47.67 | ORSE-1502
MT01015R01 | ORSE-1503 | Luva redução ferro galvanizado d= 2 1/2" x 1/2" | un | 56.72 | ORSE-1503
MT01015S01 | ORSE-1504 | Luva redução ferro galvanizado d= 2 1/2" x 2 " | un | 41.09 | ORSE-1504
MT01015T01 | ORSE-1505 | Luva redução ferro galvanizado d= 2 1/2" x 3/4" | un | 56.72 | ORSE-1505
MT01015U01 | ORSE-1506 | Luva redução ferro galvanizado d= 3 " x 1 " | un | 59.71 | ORSE-1506
MT01015V01 | ORSE-1507 | Luva redução ferro galvanizado d= 3 " x 1 1/2" | un | 62.61 | ORSE-1507
MT01015W01 | ORSE-1508 | Luva redução ferro galvanizado d= 3 " x 1 1/4" | un | 71.07 | ORSE-1508
MT01015X01 | ORSE-1509 | Luva redução ferro galvanizado d= 3 " x 1/2" | un | 85.33 | ORSE-1509
MT01015Y01 | ORSE-1510 | Luva redução ferro galvanizado d= 3 " x 2 " | un | 62.61 | ORSE-1510
MT01015Z01 | ORSE-1511 | Luva redução ferro galvanizado d= 3 " x 2 1/2" | un | 62.61 | ORSE-1511
MT01016001 | ORSE-1512 | Luva redução ferro galvanizado d= 3 " x 3/4" | un | 85.33 | ORSE-1512
MT01016101 | ORSE-1513 | Luva redução ferro galvanizado d= 3/4" x 1/2" | un | 5.75 | ORSE-1513
MT01016201 | ORSE-1514 | Luva redução ferro galvanizado d= 4 " x 1 " | un | 127.92 | ORSE-1514
MT01016301 | ORSE-1515 | Luva redução ferro galvanizado d= 4 " x 1 1/2" | un | 136.55 | ORSE-1515
MT01016401 | ORSE-1516 | Luva redução ferro galvanizado d= 4 " x 1 1/4" | un | 136.55 | ORSE-1516
MT01016501 | ORSE-1517 | Luva redução ferro galvanizado d= 4 " x 1/2" | un | 147.95 | ORSE-1517
MT01016601 | ORSE-1518 | Luva redução ferro galvanizado d= 4 " x 2 " | un | 108.11 | ORSE-1518
MT01016701 | ORSE-1519 | Luva redução ferro galvanizado d= 4 " x 2 1/2" | un | 108.11 | ORSE-1519
MT01016801 | ORSE-1520 | Luva redução ferro galvanizado d= 4 " x 3 " | un | 108.11 | ORSE-1520
MT01016901 | ORSE-1521 | Luva redução ferro galvanizado d= 4 " x 3/4" | un | 147.95 | ORSE-1521
MT01016A01 | ORSE-1522 | Luva redução ferro galvanizado d= 5 " x 1 " | un | 159.85 | ORSE-1522
MT01016B01 | ORSE-1523 | Luva redução ferro galvanizado d= 5 " x 1 1/2" | un | 163.84 | ORSE-1523
MT01016C01 | ORSE-1524 | Luva redução ferro galvanizado d= 5 " x 1 1/4" | un | 167.83 | ORSE-1524
MT01016D01 | ORSE-1525 | Luva redução ferro galvanizado d= 5 " x 1/2" | un | 171.86 | ORSE-1525
MT01016E01 | ORSE-1526 | Luva redução ferro galvanizado d= 5 " x 2 " | un | 175.93 | ORSE-1526
MT01016F01 | ORSE-1527 | Luva redução ferro galvanizado d= 5 " x 2 1/2" | un | 177.08 | ORSE-1527
MT01016G01 | ORSE-1528 | Luva redução ferro galvanizado d= 5 " x 3 " | un | 182.29 | ORSE-1528
MT01016H01 | ORSE-1529 | Luva redução ferro galvanizado d= 5 " x 3/4" | un | 185.57 | ORSE-1529
MT01016I01 | ORSE-1530 | Luva redução ferro galvanizado d= 5 " x 4 " | un | 188.58 | ORSE-1530
MT01016J01 | ORSE-1531 | Luva redução ferro galvanizado d= 6 " x 1 " | un | 191.95 | ORSE-1531
MT01016K01 | ORSE-1532 | Luva redução ferro galvanizado d= 6 " x 1 1/2" | un | 193.33 | ORSE-1532
MT01016L01 | ORSE-1533 | Luva redução ferro galvanizado d= 6 " x 1 1/4" | un | 194.59 | ORSE-1533
MT01016M01 | ORSE-1534 | Luva redução ferro galvanizado d= 6 " x 1/2 " | un | 197.68 | ORSE-1534
MT01016N01 | ORSE-1535 | Luva redução ferro galvanizado d= 6 " x 2 " | un | 203.27 | ORSE-1535
MT01016O01 | ORSE-1536 | Luva redução ferro galvanizado d= 6 " x 2 1/2" | un | 204.64 | ORSE-1536
MT01016P01 | ORSE-1537 | Luva redução ferro galvanizado d= 6 " x 3 " | un | 204.64 | ORSE-1537
MT01016Q01 | ORSE-1538 | Luva redução ferro galvanizado d= 6 " x 3/4" | un | 198.92 | ORSE-1538
MT01016R01 | ORSE-1539 | Luva redução ferro galvanizado d= 6 " x 4 " | un | 210.36 | ORSE-1539
MT01016S01 | ORSE-1540 | Luva redução ferro galvanizado d= 6 " x 5 " | un | 242.97 | ORSE-1540
MT0107C801 | ORSE-9512 | Luva redução pvc BSA soldavel d= 50x35mm, linha Irriga-LF, Tigre ou similar | un | 1.61 | ORSE-9512
MT0107C701 | ORSE-9511 | Luva redução pvc BSA soldavel d= 75x50mm, linha Irriga-LF, Tigre ou similar | un | 4.71 | ORSE-9511
MT01016T01 | ORSE-1541 | Luva reducao pvc rigido roscavel d= 3/4" x 1/2" | un | 2.21 | ORSE-1541
MT01016U01 | ORSE-1542 | Luva reducao pvc rigido roscavel d=1 x 3/4" | un | 2.89 | ORSE-1542
MT0103QE01 | ORSE-4838 | Luva redução pvc rigido soldavel e c/bucha de latão, d= 25 x 1/2" | un | 3.63 | ORSE-4838
MT01016V01 | ORSE-1543 | Luva reducao pvc rigido soldavel, marrom, d= 25 x 20mm | un | 0.86 | ORSE-1543
MT01016W01 | ORSE-1544 | Luva reducao pvc rigido soldavel, marrom, d= 32 x 25mm | un | 2.45 | ORSE-1544
MT01016X01 | ORSE-1545 | Luva reducao pvc rigido soldavel, marrom, d= 40 x 32mm | un | 2.98 | ORSE-1545
MT01016Y01 | ORSE-1546 | Luva reducao pvc rigido soldavel, marrom, d= 60 x 50mm | un | 7.69 | ORSE-1546
MT01016Z01 | ORSE-1547 | Luva reducao pvc rigido soldavel, marrom, d= 75 x 60mm | un | 15.75 | ORSE-1547
MT01017101 | ORSE-1549 | Luva reducao pvc rigido soldavel, marrom, d= 110 x 60mm | un | 42.94 | ORSE-1549
MT01017201 | ORSE-1550 | Luva reducao pvc rigido soldavel, marrom, d= 110 x 75mm | un | 42.94 | ORSE-1550
MT01017301 | ORSE-1551 | Luva reducao pvc rigido soldavel, marrom, d= 110 x 85mm | un | 42.94 | ORSE-1551
MT0109WQ01 | ORSE-12842 | Luva sem rosca UNIDUT ø=1 " C- PB | un | 4.1 | ORSE-12842
MT0109WR01 | ORSE-12843 | Luva sem rosca UNIDUT ø=2 " C- PB | un | 12.99 | ORSE-12843
MT01072001 | ORSE-9144 | Luva sem rosca UNIDUT ø=3 " | un | 33 | ORSE-9144
MT01071T01 | ORSE-9137 | Luva sem rosca UNIDUT ø=4 " | un | 53.15 | ORSE-9137
MT0104A401 | ORSE-5548 | Luva simples pvc je, PBA, d= 50mm | un | 12.43 | ORSE-5548
MT0104A501 | ORSE-5549 | Luva simples pvc je, PBA, d= 75mm | un | 23.98 | ORSE-5549
MT0104A601 | ORSE-5550 | Luva simples pvc je, PBA, d= 100mm | un | 34.03 | ORSE-5550
MT01013O01 | ORSE-1428 | Luva simples pvc p/esgoto secundario, d = 40mm | un | 0.81 | ORSE-1428
MT01017501 | ORSE-1553 | Luva simples pvc sanitario d= 50mm | un | 1.76 | ORSE-1553
MT01017601 | ORSE-1554 | Luva simples pvc sanitario d= 75mm | un | 3.33 | ORSE-1554
MT01017701 | ORSE-1555 | Luva simples pvc sanitario d= 100mm | un | 3.86 | ORSE-1555
MT01017401 | ORSE-1552 | Luva simples pvc sanitário d= 150mm | un | 23.5 | ORSE-1552
MT01066T01 | ORSE-8021 | Luva simples pvc sanitario d= 200mm | un | 37.69 | ORSE-8021
MT0108PI01 | ORSE-11286 | Macariço de solda Ref. CG201 código 010414410 carbografite | un | 308.24 | ORSE-11286
MT0104VC01 | ORSE-6312 | MACRO-MEDIDOR DE VAZÃO ACTARIS DN 50MM | UN | 1802.28 | ORSE-6312
MT0102DT01 | ORSE-3089 | Madeira amarelo vinhático | m³ | 5794.69 | ORSE-3089
MT0106PH01 | ORSE-8693 | Madeira angelim serrada, não aparelhada | m³ | 3016.87 | ORSE-8693
MT0108MU01 | ORSE-11190 | Madeira angelim vermelho (peça) 3 x 10cm (0,003 m³/m) | m | 8.53 | ORSE-11190
MT0108MV01 | ORSE-11191 | Madeira angelim vermelho (peça) 5 x 10cm (0,005 m³/m) | m | 16.44 | ORSE-11191
MT0108MW01 | ORSE-11192 | Madeira angelim vermelho serrada 20 x 20cm - Preço obtido por volume convertido em "m" - fator [1/25]+15% = 21,74 > 22 | m | 137.13 | ORSE-11192
MT01027301 | ORSE-2847 | Madeira angelin vermelho, aparelhada | m3 | 3016.87 | ORSE-2847
MT0107UX01 | ORSE-10185 | Madeira Cedro | m³ | 2049.7 | ORSE-10185
MT0102DU01 | ORSE-3090 | Madeira Cedro - Prancha com 20cm x 2cm | m² | 40.99 | ORSE-3090
MT0102GI01 | ORSE-3186 | Madeira Cedro - Prancha com 30cm x 3,5cm | m2 | 21.52 | ORSE-3186
MT0109NY01 | ORSE-12526 | Madeira de lei cedro | m3 | 3570 | ORSE-12526
MT01023101 | ORSE-2701 | Madeira de lei pau d'arco/ipê | m3 | 7750 | ORSE-2701
MT01017A01 | ORSE-1558 | Madeira de lei sucupira | m3 | 3296 | ORSE-1558
MT01017B01 | ORSE-1559 | Madeira escoramento estronca comum 10cm < d < 20cm | m | 3.27 | ORSE-1559
MT01039H01 | ORSE-4229 | Madeira louro serrada | m³ | 4389 | ORSE-4229
MT0103HW01 | ORSE-4532 | Madeira maracatiara, serrada e aparelhada, para portas, janelas e caixões, Padrão Monumenta | m3 | 4320.03 | ORSE-4532
MT0103H101 | ORSE-4501 | Madeira massaranduba aparelhada, para caixão de porta, padrão Monumenta | m3 | 5862.15 | ORSE-4501
MT0103H201 | ORSE-4502 | Madeira massaranduba aparelhada, para porta tipo calha, padrão Monumenta | m3 | 5862.15 | ORSE-4502
MT01017D01 | ORSE-1561 | Madeira massaranduba serrada | m3 | 4532 | ORSE-1561
MT0101IU01 | ORSE-1974 | Madeira massaranduba serrada 4cm x 1,5cm (ripa) | m | 2.25 | ORSE-1974
MT01017H01 | ORSE-1565 | Madeira massaranduba serrada (barrote/pontalete) 7cm x 5cm (0,0035 m³/m) | m | 10.1 | ORSE-1565
MT01037G01 | ORSE-4156 | Madeira massaranduba serrada (peça) 14cm x 14cm (0,0196 m³/m) | m | 88.72 | ORSE-4156
MT0107FH01 | ORSE-9629 | Madeira massaranduba serrada (peça) 19cm x 19cm (0,0361 m³/m) | m | 163.61 | ORSE-9629
MT01017E01 | ORSE-1562 | Madeira massaranduba serrada (peça) 2,5 x 10cm (0,0025 m³/m) | m | 7.32 | ORSE-1562
MT0103V701 | ORSE-5011 | Madeira massaranduba serrada (peça) 2,5 x 15cm (0,00375 m³/m) | m | 10.94 | ORSE-5011
MT01017G01 | ORSE-1564 | Madeira massaranduba serrada (peça) 2,5 x 7cm (0,00175 m³/m) | m | 4.88 | ORSE-1564
MT0107YY01 | ORSE-10330 | Madeira massaranduba serrada (peça) 20cm x 20cm (0,04 m³/m) | m | 181.28 | ORSE-10330
MT01017J01 | ORSE-1567 | Madeira massaranduba serrada (peça) 5cm x 11cm (0,0055 m³/m) | m | 22.64 | ORSE-1567
MT010ADS01 | ORSE-13456 | Madeira massaranduba serrada (peça) 5cm x 13cm (0,0065 m³/m) | m | 29.45 | ORSE-13456
MT0106UL01 | ORSE-8877 | Madeira massaranduba serrada (peça) 5cm x 14cm (0,007 m³/m) | m | 26 | ORSE-8877
MT0108ND01 | ORSE-11209 | Madeira massaranduba serrada (peça) 5cm x 17cm (0,0085 m³/m) | m | 38.49 | ORSE-11209
MT0103V601 | ORSE-5010 | Madeira massaranduba serrada (peça) 5cm x 18cm (0,009 m³/m) | m | 38.49 | ORSE-5010
MT0108NC01 | ORSE-11208 | Madeira massaranduba serrada (peça) 5cm x 20cm (0,0095 m³/m) | m | 47.55 | ORSE-11208
MT01017I01 | ORSE-1566 | Madeira massaranduba serrada (peça) 5cm x 9cm (0,0045 m³/m) | m | 18.11 | ORSE-1566
MT0106DS01 | ORSE-8272 | Madeira massaranduba serrada (peça) 8 x 20 cm - pranchão | m | 70.16 | ORSE-8272
MT0106PJ01 | ORSE-8695 | Madeira massaranduba serrada, não aparelhada | m³ | 4532 | ORSE-8695
MT01017N01 | ORSE-1571 | Madeira mista serrada - pinho 3ª (tábua) 2,2 x 30cm - 0,0066 m3/m | m | 11.25 | ORSE-1571
MT01017M01 | ORSE-1570 | Madeira mista serrada - pinho 3ª (tábua/sarrafo) 2,2 x 10,0cm - 0,0022 m3/m | m | 5.91 | ORSE-1570
MT01017L01 | ORSE-1569 | Madeira mista serrada (barrote) 6 x 6cm - 0,0036 m3/m (angelim, louro) | m | 7.39 | ORSE-1569
MT0105EB01 | ORSE-6995 | Madeira mista serrada (sarrafo) 2,2 x 5,5cm - 0,00121 m³/m | m | 2.96 | ORSE-6995
MT01017O01 | ORSE-1572 | Madeira mista serrada (tábua) 2,2 x 14 cm - 0,00308 m3/m | m | 5 | ORSE-1572
MT01017P01 | ORSE-1573 | Madeira mista serrada (tábua) 2,2 x 22cm - 0,00484 m3/m | m | 6.86 | ORSE-1573
MT01017901 | ORSE-1557 | Madeira Piqui serrada 13 x 13cm | m | 52.85 | ORSE-1557
MT01017S01 | ORSE-1576 | Madeira roliça d=(+ -) 10,0cm para quiosque | m | 18 | ORSE-1576
MT01020301 | ORSE-2595 | Madeira roliça d=(+ -) 15,0cm para quiosque | m | 3.37 | ORSE-2595
MT0100PU01 | ORSE-930 | Madeira roliça sem tratamento - eucalipto d = 12 a 15 cm | m | 3.37 | ORSE-930
MT010A2901 | ORSE-13041 | Madeira roliça sem tratamento - eucalipto d = 16 a 19 cm | m | 9.34 | ORSE-13041
MT0100PT01 | ORSE-929 | Madeira roliça sem tratamento - eucalipto d = 8 a 11 cm | m | 2.98 | ORSE-929
MT0108M801 | ORSE-11168 | Mancal Intermediário MIH01 | un | 181.5 | ORSE-11168
MT0104ZR01 | ORSE-6471 | Mancal Intermediário MIH02 | un | 1011.18 | ORSE-6471
MT010AIQ01 | ORSE-13634 | Mangueira 2F LED BR 11MM 50M 127V | m | 14.9 | ORSE-13634
MT0105B501 | ORSE-6881 | Mangueira cristal Ø 3/8" | m | 1.9 | ORSE-6881
MT01017V01 | ORSE-1579 | Mangueira de algodão p/incêndio 2 1/2" com 30m | un | 875.2 | ORSE-1579
MT01017W01 | ORSE-1580 | Mangueira de algodão para incêndio 1 1/2" com 15m tipo 2 | un | 367.08 | ORSE-1580
MT0103M701 | ORSE-4687 | Mangueira de plástico transparente de 1" x 2,00mm | m | 1.36 | ORSE-4687
MT0106HI01 | ORSE-8406 | Mangueira de poliester forrada com borracha, tipo incêndio, d=38mm, empatada com uniões storz nas duas extremidades - 15m | un | 367.08 | ORSE-8406
MT01063F01 | ORSE-7899 | Mangueira em polietileno linear de baixa densidade, perfurada a raio laser, para irrigação, com ø=28mm, ref. I100/15, da Santeno ou similar | m | 0.99 | ORSE-7899
MT01094M01 | ORSE-11830 | Mangueira metálica para gás d=1/2" x 120cm | un | 30.87 | ORSE-11830
MT01070G01 | ORSE-9088 | Mangueira para gás GLP d=3/8" x 120cm, em PVC transparente c/tarja amarela, uso domestico, Aliança ou similar | un | 19.59 | ORSE-9088
MT01017X01 | ORSE-1581 | Mangueira trançada de alta pressão diâmetro = 1" | m | 12.71 | ORSE-1581
MT01017Y01 | ORSE-1582 | Mangueira trançada de alta pressão spt 250p ø = 3/4" | m | 8.69 | ORSE-1582
MT01017Z01 | ORSE-1583 | Manilha 90 gr | un | 10.74 | ORSE-1583
MT01018001 | ORSE-1584 | Manilha sapatilha ferro nodular galvanizado | un | 13.99 | ORSE-1584
MT01018101 | ORSE-1585 | Manilha sapatilha liga alumínio | un | 11.71 | ORSE-1585
MT0102I301 | ORSE-3243 | Manilha sapatilha preformada | Un | 13.99 | ORSE-3243
MT0102X601 | ORSE-3786 | Manômetro 0 a 10 kgf/cm2, d=100mm - conexão 1/2" BSP | un | 132.68 | ORSE-3786
MT01075T01 | ORSE-9281 | Manômetro 0 a 300 psi - conexão 1/4" BSP | un | 83.64 | ORSE-9281
MT01065L01 | ORSE-7977 | Manômetro de pressão com escala 0 a 200 kpa | un | 61.78 | ORSE-7977
MT01065K01 | ORSE-7976 | Manômetro de pressão com escala 0 a 500 kpa | un | 96.09 | ORSE-7976
MT0105I801 | ORSE-7136 | Manopla 3VT 9100 - 3HE - 20 | un | 20.7 | ORSE-7136
MT0105IA01 | ORSE-7138 | Manopla 3VT 9300 - 3HE - 20 | un | 24.5 | ORSE-7138
MT0105IB01 | ORSE-7139 | Manopla 3VT 9500 - 3HE - 10 | un | 40.04 | ORSE-7139
MT01082L01 | ORSE-10461 | Manta asfáltica aluminizada esp=3mm, a base de asfalto modificado c/polimeros, estruturada com não-tecido de poliester, Ref:Classic Aluminio, marca Viapol ou similar | m2 | 35.99 | ORSE-10461
MT0107ON01 | ORSE-9959 | Manta de alumínio, subcobertura de telhado, Freshfoil Premium, da Tégula ou similar | m2 | 10.27 | ORSE-9959
MT0105LT01 | ORSE-7265 | Manta em lã de rocha de 25mm | m² | 24.45 | ORSE-7265
MT0107XK01 | ORSE-10280 | Manta em lã de vidro aluminizada esp=25mm | m² | 10.3 | ORSE-10280
MT01089T01 | ORSE-10721 | Manta Geotex 70g/m² para separação, proteção, reforço e drenagem em estruturas | m2 | 7.68 | ORSE-10721
MT01018201 | ORSE-1586 | Manta geotêxtil não tecido RT-10, resistencia a tração=10 kN/m, (antigo Bidim OP-20 ou similar) | m2 | 5.26 | ORSE-1586
MT01018301 | ORSE-1587 | Manta geotêxtil não tecido RT-16, resistencia a tração=16 kN/m, (antigo Bidim OP-30 ou similar) | m2 | 7.87 | ORSE-1587
MT01018401 | ORSE-1588 | Manta geotêxtil não tecido RT-21, resistencia a tração=21 kN/m, (antigo Bidim OP-40 ou similar) | m2 | 10.55 | ORSE-1588
MT0102QL01 | ORSE-3549 | Manta TYVEK, em polietileno de alta densidade - PAD, densidade 0,08kg/m2, rolo c/ 30m x1m, ou similar | m2 | 17.6 | ORSE-3549
MT0108WT01 | ORSE-11549 | Manutenção de áreas verdes externas do Estádio Lourival Batista, incluindo poda do gramado, aplicação pesticida, escarificação solo, controle fitossanitario, adubação, irrigação, modelagem da vegetação e limpeza dos arranjos | mes | 8056.73 | ORSE-11549
MT0108GG01 | ORSE-10960 | Manutenção de plantio de grama em campo de futebol com ára de 9600m² | mes | 11300.17 | ORSE-10960
MT0108AL01 | ORSE-10749 | Manutenção do disjuntor da rede de média tensão do Estádio Lourival Baptista | un | 5806.84 | ORSE-10749
MT0107KU01 | ORSE-9822 | Manutenção do gramado do Estádio Lourival Batista, incluindo poda do gramadao, retirada de ervas daninhas, reposição de grama, colocação de adubo orgânico - Área = 17.000,00m² | ms | 11611.41 | ORSE-9822
MT0108PZ01 | ORSE-11303 | Manutenção pós plantio de grama em campo de futebol com área de 4970m² | mes | 6372.83 | ORSE-11303
MT01018801 | ORSE-1592 | Mão francesa plana 619mm | un | 7.38 | ORSE-1592
MT01018901 | ORSE-1593 | Mão francesa plana 726mm | un | 7.38 | ORSE-1593
MT01018A01 | ORSE-1594 | Mão francesa plana 1053mm | un | 7.38 | ORSE-1594
MT010AAW01 | ORSE-13352 | Mão francesa reforçada 100 x 1400 mm para eletrocalha (ref. mopa ou similar) | un | 277.76 | ORSE-13352
MT01018B01 | ORSE-1595 | Mão francesa reforçada 500 mm (ref. vl 1.37 valemam ou similar) | un | 33.5 | ORSE-1595
MT0109DU01 | ORSE-12162 | Mão francesa simples 100 mm | un | 5.6 | ORSE-12162
MT01018C01 | ORSE-1596 | Mão francesa simples 150 mm (ref. vl 1.35 valemam ou similar) | un | 5.8 | ORSE-1596
MT0102O601 | ORSE-3462 | Mão francesa simples 200 mm | un | 6.65 | ORSE-3462
MT0103EO01 | ORSE-4416 | Mão francesa simples 300 mm | un | 8.55 | ORSE-4416
MT0109LZ01 | ORSE-12455 | Mão francesa simples 50 mm | un | 3.6 | ORSE-12455
MT0109DT01 | ORSE-12161 | Mão francesa simples 75 mm | un | 4.57 | ORSE-12161
MT01070K01 | ORSE-9092 | Mapa Tátil em acrílico 70 x 50cm | un | 1328.79 | ORSE-9092
MT01068Z01 | ORSE-8099 | Mapa Tátil em acrílico ref.CBMT954 de 39 x 54cm | un | 1134.08 | ORSE-8099
MT0109S501 | ORSE-12677 | Mapa Tátil em alumínio fundido 70 x 40cm | un | 1723.68 | ORSE-12677
MT0108OS01 | ORSE-11260 | Mapa Tátil em ferro fundido 60 x 50cm | un | 1870.8 | ORSE-11260
MT0108OR01 | ORSE-11259 | Mapa Tátil em ferro fundido 70 x 50cm | un | 2113.27 | ORSE-11259
MT0107W601 | ORSE-10230 | Máquina de calcular elétrica c/ bobina | un | 263.47 | ORSE-10230
MT01018D01 | ORSE-1597 | Mármore bege bahia ou Marta Rocha e=2cm | m2 | 341.05 | ORSE-1597
MT01018E01 | ORSE-1598 | Mármore branco e=2cm | m2 | 220.36 | ORSE-1598
MT0107FF01 | ORSE-9627 | Mármore marmoglass e=2cm | m2 | 927.33 | ORSE-9627
MT0103ND01 | ORSE-4729 | Marreta 1 kg com cabo | un | 18.8 | ORSE-4729
MT0108OW01 | ORSE-11264 | Marreta de 1/2 kg com cabo | un | 13.52 | ORSE-11264
MT0108OC01 | ORSE-11244 | Martelo com unha | un | 29.9 | ORSE-11244
MT0108OX01 | ORSE-11265 | Martelo de borracha com cabo | un | 11.5 | ORSE-11265
MT0108P201 | ORSE-11270 | Martelo de solda do tipo picareta, cabo de madeira, 300x0,4x0,5mm | un | 20.73 | ORSE-11270
MT0108TI01 | ORSE-11430 | Martelo Rompedor - c/ maleta 900w 127v | un | 536 | ORSE-11430
MT0108OB01 | ORSE-11243 | Martelo sem unha | un | 16.55 | ORSE-11243
MT0108T401 | ORSE-11416 | Máscara de feltro s/val 2500 - ATLAS ou Similar | un | 4.24 | ORSE-11416
MT01050N01 | ORSE-6503 | Máscara de nebolização | un | 13.97 | ORSE-6503
MT01050M01 | ORSE-6502 | Máscara de oxigenoterapia | un | 13.97 | ORSE-6502
MT010AI401 | ORSE-13612 | Máscara de Proteção de tecido lavavel | un | 4 | ORSE-13612
MT01018F01 | ORSE-1599 | Máscara descartável (3m ou similar) | un | 0.62 | ORSE-1599
MT01018G01 | ORSE-1600 | Máscara jatista | un | 132.98 | ORSE-1600
MT01086E01 | ORSE-10598 | Máscara para Proteção Facial do Soldador | un | 18.82 | ORSE-10598
MT01018H01 | ORSE-1601 | Máscara soldador com visor articulado | un | 53.29 | ORSE-1601
MT0105XS01 | ORSE-7696 | Massa 3M p/calafetação | kg | 25 | ORSE-7696
MT01018I01 | ORSE-1602 | Massa acrílica | l | 6.72 | ORSE-1602
MT01018K01 | ORSE-1604 | Massa base óleo (coral ou similar) | kg | 9.84 | ORSE-1604
MT01018L01 | ORSE-1605 | Massa corrida a base pva (coralar ou similar) | l | 2.58 | ORSE-1605
MT01018J01 | ORSE-1603 | Massa epoxi | l | 29.13 | ORSE-1603
MT0106L601 | ORSE-8538 | Massa epoxica | lt | 29.13 | ORSE-8538
MT0102HF01 | ORSE-3219 | Massa niveladora acrílica, Sumacril, marca Sherwin Williams ou similar | l | 8 | ORSE-3219
MT0106P201 | ORSE-8678 | Massa Tapa trinca, galão com 5kg | kg | 18.87 | ORSE-8678
MT0102FS01 | ORSE-3160 | Massa termoplástica para aspersão | Kg | 11.29 | ORSE-3160
MT01018M01 | ORSE-1606 | Massa vedacao p/amianto | kg | 11.51 | ORSE-1606
MT01018N01 | ORSE-1607 | Massa vidraceiro | kg | 8.47 | ORSE-1607
MT01027M01 | ORSE-2866 | Mastique de Poliuretano NP1, MBT, BASF ou similar, cartucho com 300ml | l | 104.83 | ORSE-2866
MT0103Q801 | ORSE-4832 | Material BRASSO p/ limpeza de metais e cromados - unidade c/ 200ml | un | 22.45 | ORSE-4832
MT01085E01 | ORSE-10562 | Material de escritório | mês | 30 | ORSE-10562
MT01085F01 | ORSE-10563 | Material de limpeza | mês | 86.97 | ORSE-10563
MT01005B01 | ORSE-191 | Material para base (adquirido e medido pelo corte na jazida), exclusive limpeza da área, escavação e carga | m3 | 11.73 | ORSE-191
MT0108FE01 | ORSE-10922 | Material para base adquirido solto na jazida, inclusive limpeza da área, corte e carga (posto na caçamba), exclusive trnasporte (Ruy - Rita Cacete / são Cristóvão) | m3 | 14.1 | ORSE-10922
MT0102PO01 | ORSE-3516 | Material para sub-base (adquirido e medido pelo corte na jazida), exclusive limpeza da área, escavação e carga - Mineração Sta Maria - Terra Dura | m3 | 6.53 | ORSE-3516
MT0108FF01 | ORSE-10923 | Material para sub-base (adquirido solto na jazida) inclusive limpeza da área, corte e carga (posto na caçamba), exclusive transporte (Ruy - Rita Cacete / São Cristóvão) | m3 | 9.83 | ORSE-10923
MT01085G01 | ORSE-10564 | Medicamentos primeiros socorros | mês | 29.35 | ORSE-10564
MT01078I01 | ORSE-9378 | Medidor de gás GLP, classe 300, d=28mm | un | 335.1 | ORSE-9378
MT0107CP01 | ORSE-9529 | Medidor de vazão do tipo calha Parshall garganta W3, em fibra de vidro, Qmax=193,68 m3/s, c/escala graduada p/medição | un | 825 | ORSE-9529
MT010AH701 | ORSE-13579 | Medidor PM 3255 para substação | un | 862.29 | ORSE-13579
MT0102MG01 | ORSE-3400 | Meia saboneteira de plástico, Akros ou similar | un | 5.59 | ORSE-3400
MT01018Q01 | ORSE-1610 | Meio fio granitico | m | 16.08 | ORSE-1610
MT01018R01 | ORSE-1611 | Meio fio pré-moldado concreto (0,12 x 0,30 x 1,00m) | m | 15 | ORSE-1611
MT0109ZU01 | ORSE-12954 | Mesa c/ tampo Ø=1,00m em concreto armado polido sobre tubo de concreto armado Ø=0,40m, 2 bancos em concreto armado (semi circular). | un | 775 | ORSE-12954
MT0109ZP01 | ORSE-12949 | Mesa c/ tampo Ø=1,00m em concreto armado polido sobre tubo de concreto armado Ø=0,40m, e 4 bancos em concreto armado Ø=0,40m. | un | 270 | ORSE-12949
MT010A7Z01 | ORSE-13247 | Mesa de som / Mixer 5 canais c/ USB Omx 52 - Oneal ou similar | un | 846.63 | ORSE-13247
MT0103CS01 | ORSE-4348 | Mesa de som com 06 canais, Alesis ou similar | un | 311.17 | ORSE-4348
MT0103CW01 | ORSE-4352 | Mesa de som com 08 canais, Alesis ou similar | un | 337.34 | ORSE-4352
MT0109ZS01 | ORSE-12952 | Mesa em concreto armado polido (c=1,20, l=0,60 e h=0,75mm), 1 cadeira em concreto armado (c=0,45, l=0,40 e h=0,40mm). | un | 415 | ORSE-12952
MT0109ZT01 | ORSE-12953 | Mesa em concreto armado polido (c=1,60, l=0,80 e h=0,75mm), 2 bancos em concreto armado (c=1,40, l=0,40 e h=0,40mm). | un | 760 | ORSE-12953
MT0109ZR01 | ORSE-12951 | Mesa em concreto armado polido (c=2,40, l=0,80 e h=0,75mm), 2 bancos em concreto armado (c=2,00, l=0,40 e h=0,40mm). | un | 470 | ORSE-12951
MT0108MS01 | ORSE-11188 | Mesa em granito preto, e=2cm, dim 1.10 x 0.60m, inclusive rodopia 10cm, conforme projeto - Gabinete Odontológico Assec | un | 355.88 | ORSE-11188
MT0108WS01 | ORSE-11548 | Mesa para escritório medindo 1,50 x 0,60 m em madeira e laminado melaminico, com 02 gavetas c/ chaves | un | 345 | ORSE-11548
MT0107SD01 | ORSE-10093 | Micro Câmera Intelbras CCD Sony ou similar | un | 121.67 | ORSE-10093
MT0107KJ01 | ORSE-9811 | Micro computador com de monitor 19", software e ploter | mês | 870 | ORSE-9811
MT0102TZ01 | ORSE-3671 | Micro computador pentium 4, windows XP, 512 Mb memória ram, hd 80 Gb, monitor 17" | un | 2505.11 | ORSE-3671
MT0103NM01 | ORSE-4738 | Microconcreto Set 45 ou similar | kg | 25.21 | ORSE-4738
MT0102FR01 | ORSE-3159 | Microesfera DROP - ON | kg | 11.11 | ORSE-3159
MT0102FQ01 | ORSE-3158 | Microesfera PRE-MIX | kg | 11.11 | ORSE-3158
MT01018S01 | ORSE-1612 | Microesferas de vidro tipo i-b para pintura | kg | 11.11 | ORSE-1612
MT0103F801 | ORSE-4436 | Microfone Leson FM-58 Classic ou similar | un | 149 | ORSE-4436
MT0103CQ01 | ORSE-4346 | Microfone Sanraser ou similar | un | 445.09 | ORSE-4346
MT0103CR01 | ORSE-4347 | Microfone sem fio Leson ou similar | un | 251.75 | ORSE-4347
MT0108EK01 | ORSE-10892 | Mictório coletivo em concreto, revestido em aço inox 304 #1,2mm, polido, c/01 valvula americana (obra: Mercado Lagarto) | m | 1191.88 | ORSE-10892
MT01018U01 | ORSE-1614 | Mictório em aço inox coletivo l=1,40 m, marca Franke, Pery, Douat ou similar | un | 209.18 | ORSE-1614
MT0108KV01 | ORSE-11119 | Mictório louça branca c/ sifão integrado | un | 229.61 | ORSE-11119
MT01018W01 | ORSE-1616 | Mictório louça branca c/ sifão integrado (deca - ref. m-712 ou similar) | un | 362.43 | ORSE-1616
MT0102RG01 | ORSE-3580 | Mictório louça branca c/ sifão integrado (deca - ref. m-713 ou similar) | un | 865.9 | ORSE-3580
MT01018V01 | ORSE-1615 | Mictório louça branca s/ sifão integrado (deca - ref. m-711 ou similar) | un | 494.9 | ORSE-1615
MT01095A01 | ORSE-11854 | Mídias B&F Oxring- para tratamento de água e efluentes por aeração | m3 | 3780 | ORSE-11854
MT0102TT01 | ORSE-3665 | Mini câmera color Tec Voz, Day Night CCD/420L/0.1 lux/3.6mm (ou similar) | Un | 589.87 | ORSE-3665
MT01069101 | ORSE-8101 | Mini exaustor axial para 150m³/h e 50dB - modelo: Ventokit ou similar | un | 221.99 | ORSE-8101
MT0106WF01 | ORSE-8943 | Mini Rack de parede 19" x 5u x 350mm (porta de acrílico) | un | 367.9 | ORSE-8943
MT0106UZ01 | ORSE-8891 | Mini Rack de parede 19" x 7u x 470mm | un | 415 | ORSE-8891
MT0106RY01 | ORSE-8782 | Mini Rack de parede 19" x 8u x 450mm | un | 598.89 | ORSE-8782
MT0106V001 | ORSE-8892 | Mini Rack de parede 19" x 9u x 470mm | un | 474.9 | ORSE-8892
MT0109KR01 | ORSE-12411 | Minicaptor com base de fixação horizontal em aço galvanizado, h=60cm | un | 8.88 | ORSE-12411
MT0102WJ01 | ORSE-3763 | Misturador com temostato mod. 2430 linha C ou similar | un | 712.57 | ORSE-3763
MT0103HG01 | ORSE-4516 | Misturador cromado para lavatório, DECA, linha duna 1877, C64 ou similar | un | 1264.95 | ORSE-4516
MT01028M01 | ORSE-2902 | Misturador cromado para lavatório, DECA, linha targa 1875 C40 bica baixa ou similar | un | 159.72 | ORSE-2902
MT0102WH01 | ORSE-3761 | Misturador de cozinha articulado p/bancada, ref.1256 50, Deca ou similar | un | 614.9 | ORSE-3761
MT0106PW01 | ORSE-8708 | Misturador de cozinha articulado p/bancada, ref.1256 MY, Fabrimar ou similar | un | 614.9 | ORSE-8708
MT0106F201 | ORSE-8318 | Misturador monocomando de mesa para cozinha, mod. Big Kitchen 2288, da Perflex ou similar | un | 1830.05 | ORSE-8318
MT0107UZ01 | ORSE-10187 | Mobiliário de alojamento para pessoal - DNIT - Mês de ref.: 10/19 | mês | 649.56 | ORSE-10187
MT0107V001 | ORSE-10188 | Mobiliário de escritório - DNIT - Mês de ref.: 10/19 | mês | 779.56 | ORSE-10188
MT010A3301 | ORSE-13071 | Modem concentrador GPRS 434 Mhz para sistema de Telemetria, para até 500 pontos | un | 5922.6 | ORSE-13071
MT0109E001 | ORSE-12168 | Modem roteador ADSL 2+ - GKM1220, da intelbrás ou similar | un | 136.91 | ORSE-12168
MT0101LF01 | ORSE-2067 | Modulo cego para tomada rj-45 | un | 0.74 | ORSE-2067
MT0108W901 | ORSE-11529 | Módulo de áudio digital FO(fibra ótica) para Áudio - ref: MCFO/AS R/T (sonorização) | un | 4561.52 | ORSE-11529
MT0109C201 | ORSE-12098 | Módulo de central do posto de enfermagem, temporizado, pilotos indicadores de local e fonte geradora de 12 volts, modelo Standard Tradicional, da VTC Vitaltec ou similar | un | 728.24 | ORSE-12098
MT0109BZ01 | ORSE-12095 | Módulo de chamada de leito, eletrônico, com acionador/rearme e piloto identificador de chamada, para fixação em parede, da VTC Vitaltec ou similar | un | 61.47 | ORSE-12095
MT0109BY01 | ORSE-12094 | Módulo de chamada de leito, eletrônico, com acionador/rearme e piloto identificador de chamada, para fixação em régua para gás medicinal, da VTC Vitaltec ou similar | un | 61.47 | ORSE-12094
MT0108H401 | ORSE-10984 | Modulo de expansão 3 estações para controlador | un | 169.71 | ORSE-10984
MT010A6701 | ORSE-13183 | Modulo de expansão 6 estações ESP-SM6 | un | 570.73 | ORSE-13183
MT0102ZJ01 | ORSE-3871 | Módulo de medição para 06 medidores 150x90x22 cm | un | 1360 | ORSE-3871
MT0108BV01 | ORSE-10795 | Módulo de medição para 08 medidores 150x120x22 cm | un | 1700 | ORSE-10795
MT0109C001 | ORSE-12096 | Módulo de sinalização externa (sinaleiro externo) com uma cor habilitada, da VTC Vitaltec ou similar | un | 62.04 | ORSE-12096
MT010AF001 | ORSE-13500 | Módulo de tomada 2p + t, 10A-250V, branca, para Mopost, ref.: 149-123-BR, da Mopa ou similar | un | 21.36 | ORSE-13500
MT010AF101 | ORSE-13501 | Módulo de tomada de telefone RJ-45 - Cat. 5E - LCS, para Mopost, ref.: 149-132-R45-5, da Mopa ou similar | un | 43.73 | ORSE-13501
MT010AFB01 | ORSE-13511 | Módulo Monomodo Gbic para Switch | un | 361.34 | ORSE-13511
MT0109EO01 | ORSE-12192 | Módulo para 12 medidores com barramento , 1160 x 1560 x 220mm, em chapa de aço galvanizada pintada eletrostáticamente | un | 2365.67 | ORSE-12192
MT010A9C01 | ORSE-13296 | Módulo para 12 medidores, com barramento 4,76x9,52mm, em policarbonato com proteção UV | un | 2550 | ORSE-13296
MT0109EQ01 | ORSE-12194 | Módulo para 15 medidores com barramento , 1680 x 1560 x 220mm, em chapa de aço galvanizada pintada eletrostáticamente | un | 3424.25 | ORSE-12194
MT0109EP01 | ORSE-12193 | Módulo para 18 medidores com barramento , 1940 x 1560 x 200mm, em chapa de aço galvanizada pintada eletrostáticamente | un | 3958.37 | ORSE-12193
MT01088V01 | ORSE-10687 | Modulo para 18 medidores, com barramento 4,76x9,52mm, em policarbonato com proteção UV | un | 3246 | ORSE-10687
MT0108K101 | ORSE-11089 | Módulo para 24 medidores com barramento , 1500 x 2600 x 200mm, em chapa de aço galvanizada pintada eletrostáticamente | un | 4535.63 | ORSE-11089
MT01088W01 | ORSE-10688 | Modulo para 24 medidores padrão energisa | un | 3360.83 | ORSE-10688
MT01088X01 | ORSE-10689 | Módulo para 36 medidores em chapa galvanizada 12,5mm, com barramento para 200A, pintado eletrostaticamente na cor bege | un | 5636.96 | ORSE-10689
MT01088Y01 | ORSE-10690 | Módulo para 48 medidores padrão energisa | un | 6106.26 | ORSE-10690
MT0108X401 | ORSE-11560 | Módulo para 60 medidores padrão energisa | un | 7934.39 | ORSE-11560
MT0109CH01 | ORSE-12113 | Modulo para tomada rj-45 cat.6 | un | 35.5 | ORSE-12113
MT01019101 | ORSE-1621 | Mola hidráulica p/ porta madeira (brasil ou similar) | un | 122.01 | ORSE-1621
MT01019201 | ORSE-1622 | Mola hidráulica p/ vidro temperado (tipo blindex - ref. 1024 ou similar) | un | 669.55 | ORSE-1622
MT0107H701 | ORSE-9691 | Molde de solda exotérmica 5/8 | un | 129.25 | ORSE-9691
MT0108K801 | ORSE-11096 | Molde de solda exotérmica para cabo cobre nu 95 mm² | un | 138.69 | ORSE-11096
MT0107Z601 | ORSE-10338 | Molde de solda exotérmica tipo "T" para cabo cobre nu 35 mm² | un | 129.25 | ORSE-10338
MT0107Z701 | ORSE-10339 | Molde de solda exotérmica tipo "X" para cabo cobre nu 50 mm² | un | 214.09 | ORSE-10339
MT01019301 | ORSE-1623 | Moldura de madeira 10 x 1.5 cm | m | 16.49 | ORSE-1623
MT01074201 | ORSE-9218 | Monitor 42" - Ref. 42ld460 LG ou similar | un | 1995.5 | ORSE-9218
MT0108W501 | ORSE-11525 | Monitor de sinal com comutador Reserva ref: SMR-300, Sansara ou similar (sonorização) | un | 4331.95 | ORSE-11525
MT010A0U01 | ORSE-12990 | Monitor LED HD 24" -24MT48DF-WS com HDMI, Video Player e USB - LG ou similar | un | 658.63 | ORSE-12990
MT01019401 | ORSE-1624 | Monta col (eternit - ref. 901020 ou similar) | kg | 43.15 | ORSE-1624
MT0103HT01 | ORSE-4529 | Monta-carga, capacidade 30 Kg, aberturas opostas, medindo L=46cm x P=42cm x A=50cm, incluso montagem | un | 7195 | ORSE-4529
MT0108EY01 | ORSE-10906 | Montante (pilar) em concreto armado, h=2,20m | un | 60.04 | ORSE-10906
MT010AEY01 | ORSE-13498 | Mopost de 129x44x2650mm, composto de tampa superior e inferior, arremate, base e 01 suporte com 06 furos, ref.: 191-01, da Mopa ou similar | un | 969.73 | ORSE-13498
MT0109JG01 | ORSE-12364 | Motobomba centrífuga submersível, marca Darka ou similar, modelo DS-BABY 75S, motor 3/4cv, monofásica 110/220V | un | 2407.15 | ORSE-12364
MT0108KB01 | ORSE-11099 | Motobomba centrífuga submersível, marca schneider ou similar, modelo BCS-205, motor 2 cv, trifásico 220V, recalque 2", hm = 2 a 18 m, q = 9,9 a 33,2m3/h | un | 4255.44 | ORSE-11099
MT01092501 | ORSE-11741 | Motobomba centrífuga submersível, marca schneider ou similar, modelo BCS-205, motor 3 cv, trifásico 220V, recalque 2", hm = 2 a 22 m, q = 9,8 a 35,8m3/h | un | 4796.03 | ORSE-11741
MT0108JZ01 | ORSE-11087 | Motobomba centrífuga submersível, marca schneider ou similar, modelo BCS-C5, motor 1/2 cv, trifásico 220V, recalque 2", hm = 2 a 8 m, q = 10,3 a 18,5m3/h | un | 3000.57 | ORSE-11087
MT01091X01 | ORSE-11733 | Motobomba centrífuga submersível, marca Schneider ou similar, modelo BCS-C5, motor 1cv, trifásica 220V, recalque 2", hm = 2 a 12m, q = 11,9 a 24,3 m³/h ou similar | un | 3152.69 | ORSE-11733
MT01092201 | ORSE-11738 | Motobomba centrífuga, marca schneider ou similar, modelo BC-21 R 1 1/2, motor 2 cv, monofásico, hm = 8 a 16 m, q = 15,5 a 31,4 m3/h | Un | 5700.07 | ORSE-11738
MT01092101 | ORSE-11737 | Motobomba centrífuga, marca schneider ou similar, modelo BC-21 R 1 1/2, motor 2 cv, trifásico 220V, hm = 8 a 16 m, q = 15,5 a 31,4 m3/h | Un | 3352.24 | ORSE-11737
MT01092001 | ORSE-11736 | Motobomba centrífuga, marca schneider ou similar, modelo BC-21 R 1 1/2, motor 3 cv, monofásico, hm = 16 a 22 m, q = 21,0 a 32,7 m3/h | Un | 7139.1 | ORSE-11736
MT0106ER01 | ORSE-8307 | Motobomba centrífuga, marca schneider ou similar, modelo BC-21 R 1 1/2, motor 3 cv, trifásico 220V, hm = 16 a 22 m, q = 21,0 a 32,7 m3/h | Un | 3220.79 | ORSE-8307
MT01092301 | ORSE-11739 | Motobomba centrífuga, marca schneider ou similar, modelo BC-21 R 1 1/2, motor 4 cv, monofásico, hm = 18 a 26 m, q = 20,9 a 34,9 m3/h | un | 7228.68 | ORSE-11739
MT0106UN01 | ORSE-8879 | Motobomba centrífuga, marca schneider ou similar, modelo BC-21 R 1 1/2, motor 4 cv, trifásico 220V, hm = 18 a 26 m, q = 20,9 a 34,9 m3/h | un | 3749.09 | ORSE-8879
MT0106ES01 | ORSE-8308 | Motobomba centrífuga, marca schneider ou similar, modelo BC-21 R2, motor 10 cv, monofásico, d rec=2", hm = 20 a 32 m, q = 42,9 a 86,4 m3/h | Un | 6529.91 | ORSE-8308
MT0106HL01 | ORSE-8409 | Motobomba centrífuga, marca schneider ou similar, modelo BC-21 R2, motor 10 cv, trifásico 220V, d rec=2", hm = 20 a 32 m, q = 42,9 a 86,4 m3/h | Un | 5798.6 | ORSE-8409
MT01073T01 | ORSE-9209 | Motobomba centrífuga, marca schneider ou similar, modelo BC-21 R2, motor 5 cv, monofásico, sucção 2 1/2", recalque 2", hm = 8 a 20m, q = 27,6 a 78,9 m3/h | un | 4400.08 | ORSE-9209
MT01074501 | ORSE-9221 | Motobomba centrífuga, marca schneider ou similar, modelo BC-21 R2, motor 5 cv, trifásico 220V, sucção 2 1/2", recalque 2", hm = 8 a 20m, q = 27,6 a 78,9m3/h | un | 2858.15 | ORSE-9221
MT0102H601 | ORSE-3210 | Motobomba centrífuga, marca schneider ou similar, modelo BC-21 R2, motor 7,5 cv, monofásico, hm = 14 a 24 m, q = 46,5 a 79,6 m3/h | un | 8461.9 | ORSE-3210
MT0102H701 | ORSE-3211 | Motobomba centrífuga, marca schneider ou similar, modelo BC-21 R2, motor 7,5 cv, trifásico 220V, hm = 14 a 24 m, q = 46,5 a 79,6 m3/h | un | 4312.83 | ORSE-3211
MT0100IM01 | ORSE-670 | Motobomba centrífuga, marca schneider ou similar, modelo BC-91 S/T, motor 1 cv, monofásico, hm = 14 a 26 m, q = 2,5 a 7,0 m3/h | un | 1372.15 | ORSE-670
MT0100IN01 | ORSE-671 | Motobomba centrífuga, marca schneider ou similar, modelo BC-91 S/T, motor 1 cv, trifásico 220V, hm = 14 a 26 m, q = 2,5 a 7,0 m3/h | un | 1099.18 | ORSE-671
MT0100IQ01 | ORSE-674 | Motobomba centrífuga, marca schneider ou similar, modelo BC-91 S/T, motor 3/4 cv, monofásico, hm = 11 a 23 m, q = 3,4 a 7,3 m3/h | un | 1114.16 | ORSE-674
MT0100IR01 | ORSE-675 | Motobomba centrífuga, marca schneider ou similar, modelo BC-91 S/T, motor 3/4 cv, trifásico 220V, hm = 11 a 23 m, q = 3,4 a 7,3 m3/h | un | 1273.06 | ORSE-675
MT0100IV01 | ORSE-679 | Motobomba centrífuga, marca schneider ou similar, modelo BC-91 S/T, motor 1/2 cv, monofásico, hm = 8 a 20 m, q = 3,4 a 8,3 m3/h | un | 652.07 | ORSE-679
MT0100IO01 | ORSE-672 | Motobomba centrífuga, marca schneider ou similar, modelo BC-91 S/T, motor 1/2 cv, trifásico 220V, hm = 8 a 20 m, q = 3,4 a 8,3 m3/h | un | 1017.61 | ORSE-672
MT0100IW01 | ORSE-680 | Motobomba centrífuga, marca schneider ou similar, modelo BC-91 S/T, motor 1/3 cv, monofásico, hm = 5 a 17 m, q = 1,8 a 8,0 m3/h | un | 670 | ORSE-680
MT0100IP01 | ORSE-673 | Motobomba centrífuga, marca schneider ou similar, modelo BC-91 S/T, motor 1/3 cv, trifásico 220V, hm = 5 a 17 m, q = 1,8 a 8,0 m3/h | un | 621.1 | ORSE-673
MT0100IX01 | ORSE-681 | Motobomba centrífuga, marca schneider ou similar, modelo BC-91 S/T, motor 1/4 cv, monofásico, hm = 2 a 14 m, q = 1,8 a 8,2 m3/h | un | 1017.61 | ORSE-681
MT0100IS01 | ORSE-676 | Motobomba centrífuga, marca schneider ou similar, modelo BC-92 S/T 1B, motor 1,5 cv, trifásico 220V, hm = 10 a 24 m, q = 6,1 a 21,9 m3/h | un | 1955.38 | ORSE-676
MT0100IT01 | ORSE-677 | Motobomba centrífuga, marca schneider ou similar, modelo BC-92 S/T 1B, motor 2 cv, trifásico 220V, hm = 14 a 28 m, q = 7,1 a 22,0 m3/h | un | 4193.28 | ORSE-677
MT0100IU01 | ORSE-678 | Motobomba centrífuga, marca schneider ou similar, modelo BC-92 S/T 1B, motor 3 cv, trifásico 220V, hm = 18 a 36 m, q = 6,6 a 23,2 m3/h | un | 1843.9 | ORSE-678
MT01092H01 | ORSE-11753 | Motobomba centrífuga, prevenção contra incêndio, marca schneider ou similar, modelo BPI-21 R 2 1/2 (133MM), motor 4 cv, trifásico 220V, recalque 2 1/2", hm =21 a 28 m, q =15,6 a 32,1m3/h | un | 3176.66 | ORSE-11753
MT01092I01 | ORSE-11754 | Motobomba centrífuga, prevenção contra incêndio, marca schneider ou similar, modelo BPI-21 R 2 1/2 (141MM), motor 5 cv, trifásico 220V, recalque 2 1/2", hm =22 a 32 m, q =16,9 a 36,9m3/h | un | 3561.2 | ORSE-11754
MT01092J01 | ORSE-11755 | Motobomba centrífuga, prevenção contra incêndio, marca schneider ou similar, modelo BPI-22 R 2 1/2, motor 10 cv, trifásico 220V, recalque 2 1/2", hm =37 a 47 m, q =24,2 a 49,3m3/h | un | 5947.29 | ORSE-11755
MT01092K01 | ORSE-11756 | Motobomba centrífuga, prevenção contra incêndio, marca schneider ou similar, modelo BPI-22 R 2 1/2, motor 15 cv, trifásico 220V, recalque 2 1/2", hm =46 a 56 m, q =34,9 a 71,2m3/h | un | 7629.97 | ORSE-11756
MT01073S01 | ORSE-9208 | Motobomba centrífuga, prevenção contra incêndio, marca schneider ou similar, modelo BPI-22 R 2 1/2, motor 20 cv, trifásico 220V, recalque 2 1/2", hm =60 a 68 m, q =45,0 a 73,6m3/h | Un | 7629.97 | ORSE-9208
MT01092D01 | ORSE-11749 | Motobomba centrífuga, prevenção contra incêndio, marca schneider ou similar, modelo BPI-92 R 2 1/2, motor 1 cv, trifásico 220V, recalque 2 1/2", hm =2 a 13 m, q = 9,6 a 28,7m3/h | un | 1447.42 | ORSE-11749
MT01092E01 | ORSE-11750 | Motobomba centrífuga, prevenção contra incêndio, marca schneider ou similar, modelo BPI-92 R 2 1/2, motor 1,5 cv, trifásico 220V, recalque 2 1/2", hm =3 a 18 m, q = 8,4 a 31,6m3/h | un | 1370.85 | ORSE-11750
MT01092F01 | ORSE-11751 | Motobomba centrífuga, prevenção contra incêndio, marca schneider ou similar, modelo BPI-92 R 2 1/2, motor 2 cv, trifásico 220V, recalque 2 1/2", hm =4 a 22 m, q = 8,9 a 34,5m3/h | un | 1762.71 | ORSE-11751
MT01092G01 | ORSE-11752 | Motobomba centrífuga, prevenção contra incêndio, marca schneider ou similar, modelo BPI-92 R 2 1/2, motor 3 cv, trifásico 220V, recalque 2 1/2", hm =6 a 26 m, q =10,9 a 36,8m3/h | un | 2098.27 | ORSE-11752
MT0109ET01 | ORSE-12197 | Motobomba marca schneider ou similar, modelo SH55 BPI-21, 2 1/2", motor a combustão - gasolina , 5,5cv | un | 5735.85 | ORSE-12197
MT0109ES01 | ORSE-12196 | Motobomba submersa, marca abs ou similar, modelo EJ 40 BVX, motor 4 cv, trifásico | un | 7632.86 | ORSE-12196
MT01092601 | ORSE-11742 | Motobomba submersa, marca schneider ou similar, modelo SUB20-07S4E5, motor 3/4 cv, trifásico 220V, 5 estágios, recalque 1 1/4", hm = 25 a 50 m, q = 3,1 a 6,1m3/h | un | 2591.46 | ORSE-11742
MT01092701 | ORSE-11743 | Motobomba submersa, marca schneider ou similar, modelo SUB20-10S4E7, motor 1 cv, trifásico 220V, 7 estágios, recalque 1 1/4", hm = 30 a 70 m, q = 3,1 a 6,1m3/h | un | 2901.98 | ORSE-11743
MT01092801 | ORSE-11744 | Motobomba submersa, marca schneider ou similar, modelo SUB20-15S4E10, motor 1,5 cv, trifásico 220V, 10 estágios, recalque 1 1/4", hm = 50 a 110 m, q = 1,5 a 6,0m3/h | un | 3250.69 | ORSE-11744
MT01092901 | ORSE-11745 | Motobomba submersa, marca schneider ou similar, modelo SUB20-20S4E12, motor 2 cv, trifásico 220V, 12 estágios, recalque 1 1/4", hm = 50 a 130 m, q = 1,8 a 6,4m3/h | un | 3611.38 | ORSE-11745
MT01092A01 | ORSE-11746 | Motobomba submersa, marca schneider ou similar, modelo SUB20-30S4E16, motor 3 cv, trifásico 220V, 16 estágios, recalque 1 1/4", hm = 60 a 170 m, q = 0,9 a 6,4m3/h | un | 4043.67 | ORSE-11746
MT01092C01 | ORSE-11748 | Motobomba submersa, marca schneider ou similar, modelo SUB20-50S4E26, motor 5 cv, trifásico 220V, 26 estágios, recalque 1 1/4", hm = 110 a 280 m, q = 1,9 a 6,4m3/h | un | 4528.51 | ORSE-11748
MT0109WK01 | ORSE-12836 | Motobomba, schneider ou similar, modelo ME-32125, 12,5 cv, trifásica 220/380v, Hman - 60mca/Q=32,06m³/h | un | 13988.66 | ORSE-12836
MT0109WJ01 | ORSE-12835 | Motobomba, schneider ou similar, modelo ME-32125, acoplada em motor a diesel 13 cv, com partida elétrica e bateria 40 amp, Hman - 60mca/Q=32,06m³/h | un | 21403.49 | ORSE-12835
MT0106N101 | ORSE-8605 | Motor diesel BD 2V 22CV - Branco ou similar | un | 7864.67 | ORSE-8605
MT01019601 | ORSE-1626 | Motor diesel horizontal modelo NSB12, 8,5cv-1800rpm/ 12cv-2400rpm, cap=10,5 l, 631cc, Yanmar ou similar | un | 8045.25 | ORSE-1626
MT01019701 | ORSE-1627 | Motor diesel horizontal modelo NSB18, 12cv-1800rpm / 15cv-2200rpm, cap=16,5 l, 866cc, Yanmar ou similar | un | 10196.79 | ORSE-1627
MT01019801 | ORSE-1628 | Motor diesel horizontal modelo NSB80, 5,5cv-1800rpm / 7,80cv-2400rpm, cap=9 l, 427cc, Yanmar ou similar | un | 6326.6 | ORSE-1628
MT01019901 | ORSE-1629 | Motor diesel horizontal modelo NSB95, 6,5cv-1800rpm / 9,5cv-2400rpm, cap=9,5 l, 510cc, Yanmar ou similar | un | 6729.7 | ORSE-1629
MT0102C001 | ORSE-3024 | Motor elétrico trifásico, baixa rotação, 1/2CV | un | 286.6 | ORSE-3024
MT0102BZ01 | ORSE-3023 | Motor elétrico trifásico, baixa rotação, 1CV | un | 356.9 | ORSE-3023
MT0102BY01 | ORSE-3022 | Motor elétrico trifásico, baixa rotação, 2CV | un | 726.8 | ORSE-3022
MT0102BX01 | ORSE-3021 | Motor elétrico trifásico, baixa rotação, 3CV | un | 631 | ORSE-3021
MT0102BW01 | ORSE-3020 | Motor elétrico trifásico, baixa rotação, 5CV | un | 1192 | ORSE-3020
MT0102O801 | ORSE-3464 | Motor elétrico trifásico, baixa rotação, 7CV | un | 1350 | ORSE-3464
MT01073U01 | ORSE-9210 | Motor estacionário GX620, 4 tempos, OHV, 2 cilindros em V, potencia maxima/rotação 20/3600, partida eletrica, a gasolina, marca Honda ou similar | un | 8000 | ORSE-9210
MT0103ET01 | ORSE-4421 | Mufla de porcelana externa | un | 880 | ORSE-4421
MT0108JF01 | ORSE-11067 | Mufla de porcelana interna | un | 499.37 | ORSE-11067
MT01019A01 | ORSE-1630 | Mufla interna para cabo 25mm² - 4,16 kv | un | 202.03 | ORSE-1630
MT0102Z001 | ORSE-3852 | Mufla terminal contratil à frio 12 / 20 Kv | un | 880 | ORSE-3852
MT0107KT01 | ORSE-9821 | Multicabo Medusa 24 vias c/ 30 metros, conectores XLR, da Santo Angelo ou similar | un | 2655.21 | ORSE-9821
MT01072301 | ORSE-9147 | Multimedidor 7KG7750-OAA01-0AA0, Siemens ou similar | un | 2450 | ORSE-9147
MT01019J01 | ORSE-1639 | Nipel pvc rigido roscavel d= 1/2" | un | 0.67 | ORSE-1639
MT01019K01 | ORSE-1640 | Nipel pvc rigido roscavel d= 3/4" | un | 0.97 | ORSE-1640
MT01019L01 | ORSE-1641 | Nipel pvc rigido roscavel d=1 " | un | 1.94 | ORSE-1641
MT01019M01 | ORSE-1642 | Nipel pvc rigido roscavel d=1 1/ 4" | un | 4.03 | ORSE-1642
MT01019N01 | ORSE-1643 | Nipel pvc rigido roscavel d=1 1/2" | un | 6.12 | ORSE-1643
MT01019O01 | ORSE-1644 | Nipel pvc rigido roscavel d=2 " | un | 8.7 | ORSE-1644
MT01019P01 | ORSE-1645 | Nipel pvc rigido roscavel d=2 1/2" | un | 22.99 | ORSE-1645
MT01019Q01 | ORSE-1646 | Nipel pvc rigido roscavel d=3 " | un | 29.3 | ORSE-1646
MT01019R01 | ORSE-1647 | Nipel pvc rigido roscavel d=4 " | un | 25.97 | ORSE-1647
MT01019E01 | ORSE-1634 | Niple duplo de ferro galvanizado d=1 " | un | 6.94 | ORSE-1634
MT01019F01 | ORSE-1635 | Niple duplo de ferro galvanizado d=1 1/2" | un | 13.57 | ORSE-1635
MT01019C01 | ORSE-1632 | Niple duplo de ferro galvanizado d=1/2" | un | 3.45 | ORSE-1632
MT0105NT01 | ORSE-7337 | Niple duplo de ferro galvanizado d=1/4" | un | 2.68 | ORSE-7337
MT01019G01 | ORSE-1636 | Niple duplo de ferro galvanizado d=2 " | un | 21.11 | ORSE-1636
MT0102WZ01 | ORSE-3779 | Niple duplo de ferro galvanizado d=2 1/2" | un | 32.31 | ORSE-3779
MT01019H01 | ORSE-1637 | Niple duplo de ferro galvanizado d=3" | un | 52.57 | ORSE-1637
MT01019D01 | ORSE-1633 | Niple duplo de ferro galvanizado d=3/4" | un | 4.7 | ORSE-1633
MT01019I01 | ORSE-1638 | Niple duplo de ferro galvanizado d=4" | un | 84.63 | ORSE-1638
MT0108HD01 | ORSE-10993 | Niple duplo de redução de ferro galvanizado d=3" x 2 1/2" | un | 81.74 | ORSE-10993
MT01083001 | ORSE-10476 | Niple duplo em aço carbono 1/2" | un | 4.22 | ORSE-10476
MT01082Z01 | ORSE-10475 | Niple duplo em aço carbono 3/4" | un | 4.94 | ORSE-10475
MT0106HE01 | ORSE-8402 | Niple redução cobre 3/4" x 1/2" | un | 17.14 | ORSE-8402
MT01094S01 | ORSE-11836 | Niple redução latão 1/2" npt x 1/4" npt, p/instalação de gás | un | 14.68 | ORSE-11836
MT01094R01 | ORSE-11835 | Niple redução latão 3/4" npt x 1/2" npt, p/instalação de gás | un | 16.14 | ORSE-11835
MT0108Z801 | ORSE-11636 | Niple roscável bronze 2" | un | 54.82 | ORSE-11636
MT0108BP01 | ORSE-10789 | Nível de bolha de madeira | un | 11.2 | ORSE-10789
MT0106L801 | ORSE-8540 | No - Break PW9395 225KW/202W - 02 X banco de baterias seladas (12`p/carga de 180kw - 10`p/carga de 220kw) Placa conect UPS -x WEB/SNMP | un | 176653.29 | ORSE-8540
MT01088Z01 | ORSE-10691 | No break 1.200va - bivolt com autonomia para suprimento de 30 minutos, da microsol ou similar | un | 350 | ORSE-10691
MT0109KY01 | ORSE-12418 | No break 500va - trivolt, automático, 115v, 157v, 220v/ saída 115v com 06 tomadas | un | 339.73 | ORSE-12418
MT01019T01 | ORSE-1649 | No-break 110/220v 1.2 kva com 03 saídas 110v ac | un | 745.75 | ORSE-1649
MT01019U01 | ORSE-1650 | No-break de 1,2kva com bateria extra de 12v x 45a | un | 630.36 | ORSE-1650
MT01019V01 | ORSE-1651 | Óculos branco proteção | pr | 5.3 | ORSE-1651
MT01019W01 | ORSE-1652 | Óleo combustível A1 (b.p.f) | t | 1882.76 | ORSE-1652
MT0102EU01 | ORSE-3126 | Óleo de linhaça refinado (para Restauro) | ml | 0.91 | ORSE-3126
MT01019X01 | ORSE-1653 | Óleo diesel | l | 3.06 | ORSE-1653
MT01019Y01 | ORSE-1654 | Ouriço para proteção | m | 150.23 | ORSE-1654
MT0102EJ01 | ORSE-3115 | Ouro em folha 22k - italiano, caixa com 25 unidades de 8x8cm cada | fl | 22.4 | ORSE-3115
MT01019Z01 | ORSE-1655 | Óxido de etileno medicinal (oxyfume 12) fc em cilindro de 62 kg (white martins ou similar) | kg | 221.91 | ORSE-1655
MT0101A001 | ORSE-1656 | Óxido nitroso em cilindro com 28 kg com pressão de 32 kg/cm2 | kg | 114.41 | ORSE-1656
MT0101A101 | ORSE-1657 | Oxigênio em cilindro com 10 m3 com pressão de 190 a 200 kg/cm2 | m3 | 10.23 | ORSE-1657
MT0108BO01 | ORSE-10788 | Pá quadrada | un | 17.29 | ORSE-10788
MT0109U001 | ORSE-12744 | Painéis em vidro temperado incolor 10mm, fixo com porta de abrir e fixados com suporte spider (conexões em aço inox) com tubos em inox para sustentação - fornecimento e instalação | m2 | 717.37 | ORSE-12744
MT0107IJ01 | ORSE-9739 | Painel - QD-ADM - tipo armário para 50 espaços com disjuntores e acessórios, dim: 800x600x200mm | un | 2541.65 | ORSE-9739
MT0107LX01 | ORSE-9861 | Painel - QD-CFRIA/QD-C.FRIGOR/QD-T.GELO - tipo armário para 30 espaços com disjuntores e acessórios | un | 2326.82 | ORSE-9861
MT0107IL01 | ORSE-9741 | Painel - QD-COMERC - tipo armário para 80 espaços com disjuntores e acessórios, dim: 1000x600x250mm | un | 3390.59 | ORSE-9741
MT0107II01 | ORSE-9738 | Painel - QD-PROD - tipo armário para 90 espaços com disjuntores e acessórios, dim: 1200x800x250mm | un | 4610.94 | ORSE-9738
MT0107IN01 | ORSE-9743 | Painel - QD-VEST - tipo armário para 50 espaços com disjuntores e acessórios, dim: 800x600x200mm | un | 2608.82 | ORSE-9743
MT0101A201 | ORSE-1658 | Painel acústico de Eucatex ou similar - aplicado | m2 | 18.77 | ORSE-1658
MT0101A301 | ORSE-1659 | Painel de fechamento 19" | un | 14.5 | ORSE-1659
MT0108OT01 | ORSE-11261 | Painel de fechamento dim: 5,00 x 0,30 m em tela galvanizada fio 12 e malha 1", com requadro em cantoneira de ferro 1" x 1/8" (obra: Mercado de Lagarto) | un | 198.58 | ORSE-11261
MT0107IM01 | ORSE-9742 | Painel de sobrepor auto suportável tipo armário - QGBT - com disjuntores e acessórios, dim: 1900x1000x400mm | un | 24269.91 | ORSE-9742
MT0107IK01 | ORSE-9740 | Painel de sobrepor com porta de abrir - QD-MAQ - com disjuntores e acessórios, dim: 1000x600x250mm | un | 3931.29 | ORSE-9740
MT0107WS01 | ORSE-10252 | Painel elétrico p/ bomba, com chave de partida direta (manual/automática), 15 cv, trifásico | un | 1850 | ORSE-10252
MT0109ZH01 | ORSE-12941 | Painel em chapa de ferro dim = 2,38 x 0,86 cm, esp = 1/4" e gradil de fechamento/desenho de 2" x 3/4" - sem letras | un | 1113.59 | ORSE-12941
MT0103FO01 | ORSE-4452 | Painel em cx. métalica p/bomba submersível 2cv 220v. ajuste a 12,5A c/volt. e AMP. | un | 550 | ORSE-4452
MT010A1V01 | ORSE-13027 | Painel em vidro blindado e=51,8 mm | m2 | 5596.78 | ORSE-13027
MT0107N101 | ORSE-9901 | Painel em vidro temperado 10mm, cor verde, inclusive ferragens e acessórios e instalação | m2 | 290 | ORSE-9901
MT01052C01 | ORSE-6564 | Painel Geral de distrib. força - 01 - P.N.G.F.01 (sobrepor - emergência), chapa aço # 14 USG, com barramento eletrolítico 2000A, 15 KAcc, a disj. trip. 800 geral, 3 disj. trip. 100A, 5 disj. 63A- 15 Ka, 3 tranf corrente - 800/5A | un | 24061.33 | ORSE-6564
MT0109MD01 | ORSE-12469 | Painel Gradil Belgo Serralheiro - dim. 2,0 x 2,0m - Malha 5 x 10cm | m2 | 152.59 | ORSE-12469
MT0109MC01 | ORSE-12468 | Painel Gradil Belgo Serralheiro - dim. 2,0 x 2,0m - Malha 5 x 5cm | m2 | 303.31 | ORSE-12468
MT01000O01 | ORSE-24 | Painel lã de vidro e=25mm (isover-santa marina ref psi-30/25mm ou similar) - aplicado | m2 | 15.8 | ORSE-24
MT01000P01 | ORSE-25 | Painel lã de vidro e=50mm (isover-santa marina ref psi-30/50mm ou similar) - aplicado | m2 | 26.32 | ORSE-25
MT0109YX01 | ORSE-12921 | Painel led 85w de sobrepor Slim 0,60 x1,20 | un | 652.8 | ORSE-12921
MT0106ME01 | ORSE-8582 | Painel modular desmontável 1,70x1,20x0,40m com chapa e barramentos | un | 2929.63 | ORSE-8582
MT0105IC01 | ORSE-7140 | Painel modular UCB- 3 1080 x 540 x 360 | un | 1400 | ORSE-7140
MT0107J901 | ORSE-9765 | Painel p/ Isolamento Térmico em Poliuretano Tipo R1 revestido com Chapas de Aço Pré-Pintado em ambas as faces c/ primer epoxi + poliester, e=100mm | m2 | 236.1 | ORSE-9765
MT0107JA01 | ORSE-9766 | Painel p/ Isolamento Térmico em Poliuretano Tipo R1 revestido com Chapas de Aço Pré-Pintado em ambas as faces c/ primer epoxi + poliester, e=150mm | m2 | 305.64 | ORSE-9766
MT0107JB01 | ORSE-9767 | Painel p/ Isolamento Térmico em Poliuretano Tipo R1 revestido com Chapas de Aço Pré-Pintado em ambas as faces c/ primer epoxi + poliester, e=200mm | m2 | 357.17 | ORSE-9767
MT0107J801 | ORSE-9764 | Painel p/ Isolamento Térmico em Poliuretano Tipo R1 revestido com Chapas de Aço Pré-Pintado em ambas as faces c/ primer epoxi + poliester, e=70mm | m2 | 208.3 | ORSE-9764
MT0105OT01 | ORSE-7373 | Painel para shaft de 1,00 x 0,65 sem visita e com acessórios | un | 132.09 | ORSE-7373
MT0105OS01 | ORSE-7372 | Painel para shaft de 1,10 x 0,65 sem visita e com acessórios | un | 144.48 | ORSE-7372
MT0108N001 | ORSE-11196 | Painel repetidor de incêndio | un | 1532.33 | ORSE-11196
MT0103U301 | ORSE-4971 | Painel wall 2,50 x 1,20 x 0,40 m | m2 | 122.83 | ORSE-4971
MT01085L01 | ORSE-10569 | Panelas e utensilios de alumínio | cj | 117.39 | ORSE-10569
MT0102E601 | ORSE-3102 | Papel formato A4, c/ brilho, para impressão de fotos - cx c/ 10 folhas | cx | 26.1 | ORSE-3102
MT010A7101 | ORSE-13213 | Papel japonês Hinging 20g - dimensões: 43cm x 59cm | folha | 92 | ORSE-13213
MT010A7001 | ORSE-13212 | Papel japonês Kozo Bege 17g - dimensões: 63cm x 48cm | folha | 102.3 | ORSE-13212
MT010A7301 | ORSE-13215 | Papel japonês Okawara 55g - dimensões: 35cm x 96cm | folha | 120.01 | ORSE-13215
MT010A7201 | ORSE-13214 | Papel japonês Sekishu natural 33g - dimensões: 33cm x 96cm | folha | 77.98 | ORSE-13214
MT0102E901 | ORSE-3105 | Papel vegetal p/ desenho ou impressão, 90gr, 1,10m de largura | m | 18.47 | ORSE-3105
MT010A7I01 | ORSE-13230 | Papeleira cromada, linha clean, ref.: 2020.C.CLN, Deca ou similar | un | 301.45 | ORSE-13230
MT0101A601 | ORSE-1662 | Papeleira de louça, DECA A480, 15 x 15cm ou similar | un | 24.49 | ORSE-1662
MT0102ME01 | ORSE-3398 | Papeleira de plástico, Astra ou similar | un | 8.2 | ORSE-3398
MT0107LB01 | ORSE-9839 | Papeleira dupla, linha Quadratta, ref. 2022 C83, Deca ou similar | un | 698.9 | ORSE-9839
MT0107LC01 | ORSE-9840 | Papeleira dupla, linha Slim, ref. 2022.C.SLM, Deca ou similar | un | 647.9 | ORSE-9840
MT01028K01 | ORSE-2900 | Papeleira em aço inox, DECA 2020 C40 ou similar | un | 139 | ORSE-2900
MT0103RJ01 | ORSE-4879 | Papeleira em aço inox, Docol, linha Square ou similar | un | 283.63 | ORSE-4879
MT01077T01 | ORSE-9353 | Pára raio 13,8kv | Un | 293.4 | ORSE-9353
MT0102I401 | ORSE-3244 | Pára raio polimérico ZnO 127 V-10 KA | Un | 192.99 | ORSE-3244
MT01089001 | ORSE-10692 | Para raios tipo polimérico 15kv - 12ka | Un | 293.4 | ORSE-10692
MT0102GD01 | ORSE-3181 | Parafina lentilha granulada | kg | 19.5 | ORSE-3181
MT01061T01 | ORSE-7841 | Parafuso ø 3/4" - barra com 1m - sem cabeça | un | 28.84 | ORSE-7841
MT010AFV01 | ORSE-13531 | Parafuso 4,2 x 32mm, auto-brocante com asa | un | 0.22 | ORSE-13531
MT0101AB01 | ORSE-1667 | Parafuso 8 x 110mm p/ telha (eternit - ref. 901045 ou similar) | un | 1.12 | ORSE-1667
MT0101AC01 | ORSE-1668 | Parafuso 8 x 230mm p/ telha (eternit - ref. 901057 ou similar) | un | 4.26 | ORSE-1668
MT0103R101 | ORSE-4861 | Parafuso Ajuste Diazed 16A | un | 3.7 | ORSE-4861
MT01076P01 | ORSE-9313 | Parafuso auto-atarrachante 1 1/2" x 1/4" | un | 0.32 | ORSE-9313
MT0106TI01 | ORSE-8838 | Parafuso auto-atarrachante 1/2" x 1" | un | 1.29 | ORSE-8838
MT0101AD01 | ORSE-1669 | Parafuso auto-atarrachante p/ telha, c/ porca - 2 arruelas concavas | un | 1.83 | ORSE-1669
MT01096L01 | ORSE-11901 | Parafuso auto-atarraxante em aço inox - 4,2 x 32mm | un | 0.4 | ORSE-11901
MT0103U901 | ORSE-4977 | Parafuso autoblocante 1 1/2" x 1/4" | un | 0.32 | ORSE-4977
MT0103U801 | ORSE-4976 | Parafuso autoblocante 1" x 1/4" | un | 0.32 | ORSE-4976
MT0103UA01 | ORSE-4978 | Parafuso autoblocante 2 1/2" x 1/4" | un | 1.13 | ORSE-4978
MT0103UB01 | ORSE-4979 | Parafuso autoblocante 3 1/2" x 1/4" | un | 1.66 | ORSE-4979
MT0103U701 | ORSE-4975 | Parafuso autoblocante 3/4" x 1/4" | un | 0.32 | ORSE-4975
MT01080B01 | ORSE-10379 | Parafuso auto-brocante 12 x 2" | un | 0.16 | ORSE-10379
MT010ABB01 | ORSE-13367 | Parafuso c/ bucha S-10 | un | 0.2 | ORSE-13367
MT01022I01 | ORSE-2682 | Parafuso c/ bucha S-6 | un | 0.1 | ORSE-2682
MT0103V901 | ORSE-5013 | Parafuso c/ porca e arruela 1/2" x 3 1/2" | un | 3.96 | ORSE-5013
MT0101AE01 | ORSE-1670 | Parafuso c/ porca e arruela 3/4 x 6" | un | 8.57 | ORSE-1670
MT0103VA01 | ORSE-5014 | Parafuso c/ porca e arruela 3/8" | un | 1.86 | ORSE-5014
MT01072801 | ORSE-9152 | Parafuso cabeça abaulada 12 x 125mm | un | 10.11 | ORSE-9152
MT0101AF01 | ORSE-1671 | Parafuso cabeça abaulada 16 x 45mm | un | 3.69 | ORSE-1671
MT0101AG01 | ORSE-1672 | Parafuso cabeça abaulada 16 x 70mm | un | 9.69 | ORSE-1672
MT0101AH01 | ORSE-1673 | Parafuso cabeça abaulada 16 x 150mm | un | 6.24 | ORSE-1673
MT0101AI01 | ORSE-1674 | Parafuso cabeça abaulada 16 x 200mm | un | 6.99 | ORSE-1674
MT0101AJ01 | ORSE-1675 | Parafuso cabeça abaulada 16 x 250mm | un | 6.95 | ORSE-1675
MT0107MD01 | ORSE-9877 | Parafuso cabeça chata bimetálica 1/4" x 7/8" | un | 0.31 | ORSE-9877
MT01096I01 | ORSE-11898 | Parafuso cabeça chata em alumínio 1/4" x 7/8" | un | 0.28 | ORSE-11898
MT0105BT01 | ORSE-6905 | Parafuso cabeça lentilha 1/4" x 5/8", rosca total | un | 0.4 | ORSE-6905
MT0101AK01 | ORSE-1676 | Parafuso cabeça lentilha 3/8" x 3/4" (ref. vl 1.68 valemam ou similar) | un | 0.09 | ORSE-1676
MT0103EP01 | ORSE-4417 | Parafuso cabeça lentilha 5/16" | un | 0.3 | ORSE-4417
MT01052201 | ORSE-6554 | Parafuso cabeça lentilha auto-travante 1/4" x 1/2" | un | 0.13 | ORSE-6554
MT010AA201 | ORSE-13322 | Parafuso cabeça lentilha auto-travante 1/4" x 3/4", bicromatizada | un | 0.21 | ORSE-13322
MT0101AL01 | ORSE-1677 | Parafuso cabeça quadrada 16 x 125mm | un | 5.5 | ORSE-1677
MT0101AM01 | ORSE-1678 | Parafuso cabeça quadrada 16 x 150mm | un | 5.5 | ORSE-1678
MT0102G401 | ORSE-3172 | Parafuso cabeça quadrada 16 x 150mm | Un | 5.5 | ORSE-3172
MT0101AN01 | ORSE-1679 | Parafuso cabeça quadrada 16 x 200mm | un | 6.99 | ORSE-1679
MT0101AO01 | ORSE-1680 | Parafuso cabeça quadrada 16 x 250mm | un | 7.99 | ORSE-1680
MT0101AP01 | ORSE-1681 | Parafuso cabeça quadrada 16 x 300mm | un | 9.41 | ORSE-1681
MT0101AQ01 | ORSE-1682 | Parafuso cabeça quadrada 16 x 350mm | un | 12.45 | ORSE-1682
MT0101AR01 | ORSE-1683 | Parafuso cabeça quadrada 16 x 400mm | un | 15.8 | ORSE-1683
MT0101AS01 | ORSE-1684 | Parafuso cabeça quadrada 16 x 450mm | un | 16.9 | ORSE-1684
MT0101AT01 | ORSE-1685 | Parafuso cabeça quadrada 16 x 500mm | un | 16.9 | ORSE-1685
MT0101AU01 | ORSE-1686 | Parafuso cabeça quadrada 16 x 550mm | un | 17.81 | ORSE-1686
MT0101AV01 | ORSE-1687 | Parafuso cabeça redonda de rosca soberba 6.1x50 (ref. vl 1.77 valemam ou similar) | un | 0.57 | ORSE-1687
MT01062H01 | ORSE-7865 | Parafuso cabeça sextavada 1/2" x 6" | un | 4.76 | ORSE-7865
MT01062N01 | ORSE-7871 | Parafuso cabeça sextavada 1/2" x 7" | cj | 5.38 | ORSE-7871
MT0107WZ01 | ORSE-10259 | Parafuso cabeça sextavada 1/4" x 1" | un | 0.15 | ORSE-10259
MT0105WR01 | ORSE-7659 | Parafuso cabeça sextavada 1/4" x 3/4" | un | 0.4 | ORSE-7659
MT0109O201 | ORSE-12530 | Parafuso cabeça sextavada 16 x 50mm | Un | 1.63 | ORSE-12530
MT0105BS01 | ORSE-6904 | Parafuso cabeça sextavada 5/16" x 2 1/2" | Un | 0.78 | ORSE-6904
MT01072R01 | ORSE-9171 | Parafuso cabeça sextavada 5/8" x 3 1/2" | cj | 3.7 | ORSE-9171
MT0103OY01 | ORSE-4786 | Parafuso cabeça sextavada 5/8" x 6" | cj | 8.22 | ORSE-4786
MT01062401 | ORSE-7852 | Parafuso cabeça sextavada, 3/4" x 4" | un | 8.19 | ORSE-7852
MT0101AW01 | ORSE-1688 | Parafuso com porca gaiola | un | 0.81 | ORSE-1688
MT01063001 | ORSE-7884 | Parafuso com rosca soberba galvanizado 110x8mm | un | 1.33 | ORSE-7884
MT0103M301 | ORSE-4683 | Parafuso de ferro zincado c/rosca 3/8 " x 1 1/2" | un | 0.56 | ORSE-4683
MT0101AX01 | ORSE-1689 | Parafuso de fixação com bucha plástica 8 mm | cj | 0.96 | ORSE-1689
MT0101AY01 | ORSE-1690 | Parafuso de metal 2 " x 12 (sextavado) | un | 3.3 | ORSE-1690
MT0109NL01 | ORSE-12513 | Parafuso de metal, 1/4" x 10cm, cabeça chata e fenda | un | 1.6 | ORSE-12513
MT0108MB01 | ORSE-11171 | Parafuso e porca para junta c/ flange d x l = 16 x 50mm | un | 8.28 | ORSE-11171
MT01041O01 | ORSE-5244 | Parafuso e porca para junta c/ flange d x l = 16 x 80mm | un | 9.15 | ORSE-5244
MT01041P01 | ORSE-5245 | Parafuso e porca para junta c/ flange d x l = 20 x 90mm | un | 12.91 | ORSE-5245
MT01041Q01 | ORSE-5246 | Parafuso e porca para junta c/ flange d x l = 24 x 100mm | un | 20.24 | ORSE-5246
MT01041R01 | ORSE-5247 | Parafuso e porca para junta c/ flange d x l = 27 x 120mm | un | 25.48 | ORSE-5247
MT01041S01 | ORSE-5248 | Parafuso e porca para válvula borboleta c/ flange série awwa d x l = 5/8" x 3" | un | 3.32 | ORSE-5248
MT01029W01 | ORSE-2948 | Parafuso em aço inox 12,5 x 100 mm com porca e arruela | un | 6.05 | ORSE-2948
MT0108IY01 | ORSE-11050 | Parafuso em aço inox 6,2 x 45mm | un | 0.95 | ORSE-11050
MT0102LX01 | ORSE-3381 | Parafuso em aço inox p/ batedor de fechadura (tarjeta) livre-ocupado p/div.marmore ou granito ref. PF0860 - IMAB ou similar | un | 11.43 | ORSE-3381
MT0102JQ01 | ORSE-3302 | Parafuso em aço inox, 3/8" x 1 1/2" | un | 1.78 | ORSE-3302
MT0109L801 | ORSE-12428 | Parafuso em aço inox, cabeça sextavada 1/4" x 1 1/4" | un | 0.55 | ORSE-12428
MT01062D01 | ORSE-7861 | Parafuso em aço inox, cabeça sextavada 3/8" x 70 | un | 1.02 | ORSE-7861
MT01062C01 | ORSE-7860 | Parafuso em aço inox, cabeça sextavada 5/16" x 70 | un | 0.43 | ORSE-7860
MT0109IW01 | ORSE-12344 | Parafuso estojo A B7, porca 2H, arruela lisa 1 1/8" x 220mm | un | 58.07 | ORSE-12344
MT0109IU01 | ORSE-12342 | Parafuso estojo A B7, porca 2H, arruela lisa 3/4" x 160mm | un | 18.11 | ORSE-12342
MT0109IV01 | ORSE-12343 | Parafuso estojo A B7, porca 2H, arruela lisa 3/4" x 220mm | un | 22.14 | ORSE-12343
MT0105BR01 | ORSE-6903 | Parafuso fenda cabeça panela 4,2 x 32mm, auto-atarrachante | un | 0.36 | ORSE-6903
MT0109J701 | ORSE-12355 | Parafuso fenda em aço inox 1/4" X 3/4" | un | 0.7 | ORSE-12355
MT0107HO01 | ORSE-9708 | Parafuso fenda em aço inox auto-atarrachante d=4,2 x 32mm, ref:TEL-5333 | un | 0.35 | ORSE-9708
MT01029V01 | ORSE-2947 | Parafuso J 19 x 200mm | un | 7.44 | ORSE-2947
MT0102NZ01 | ORSE-3455 | Parafuso máquina 16 x 300mm | un | 9.41 | ORSE-3455
MT0102O001 | ORSE-3456 | Parafuso máquina 16 x 350mm | un | 10.98 | ORSE-3456
MT0102O101 | ORSE-3457 | Parafuso máquina 16 x 400mm | un | 18.57 | ORSE-3457
MT0101AZ01 | ORSE-1691 | Parafuso metal 2 1/2" x 12 p/ bucha s-10 | un | 0.57 | ORSE-1691
MT01061W01 | ORSE-7844 | Parafuso ø 5/8" - barra com 1m - sem cabeça | un | 20.41 | ORSE-7844
MT0101AA01 | ORSE-1666 | Parafuso p/telha 5/16" x 110mm c/ arruela metalica e vedacao | cj | 0.89 | ORSE-1666
MT0101B001 | ORSE-1692 | Parafuso rosca dupla 16 x 200mm | un | 9.4 | ORSE-1692
MT0101B101 | ORSE-1693 | Parafuso rosca dupla 16 x 250mm | un | 10.6 | ORSE-1693
MT0101B201 | ORSE-1694 | Parafuso rosca dupla 16 x 300mm | un | 11.04 | ORSE-1694
MT0101B301 | ORSE-1695 | Parafuso rosca dupla 16 x 350mm | un | 13.7 | ORSE-1695
MT0101B401 | ORSE-1696 | Parafuso rosca dupla 16 x 400mm | un | 14.59 | ORSE-1696
MT0101B501 | ORSE-1697 | Parafuso rosca dupla 16 x 450mm | un | 16.55 | ORSE-1697
MT0101B601 | ORSE-1698 | Parafuso rosca dupla 16 x 500mm | un | 17.05 | ORSE-1698
MT0101B701 | ORSE-1699 | Parafuso rosca dupla 16 x 550mm | un | 17.05 | ORSE-1699
MT0101B801 | ORSE-1700 | Parafuso rosca dupla 16 x 600mm | un | 36.14 | ORSE-1700
MT0103KO01 | ORSE-4632 | Parafuso rosca dupla 16 x 650mm | un | 19.58 | ORSE-4632
MT0103KN01 | ORSE-4631 | Parafuso rosca dupla aço carbono 16x300 | un | 11.04 | ORSE-4631
MT01076L01 | ORSE-9309 | Parafuso rosca fina sextavado galvanizado c/porca e arruela 1 1/2" x 1/2" | un | 3.3 | ORSE-9309
MT01087E01 | ORSE-10634 | Parafuso rosca total 16X650mm em aço carbono, laminado ou trefilado | un | 10.58 | ORSE-10634
MT0107ME01 | ORSE-9878 | Parafuso sextavado bimetálico rosca soberba 1/4" x 45mm | un | 0.31 | ORSE-9878
MT0107HU01 | ORSE-9714 | Parafuso sextavado rosca soberba em aço inox, d=M6x45mm, ref:TEL-5346 ou similar (SPDA) | un | 1.2 | ORSE-9714
MT0103EV01 | ORSE-4423 | Parafuso zincado rosca soberba 5/16" x 180mm p/telha fibrocimento | un | 1.77 | ORSE-4423
MT010ADM01 | ORSE-13450 | Parafuso zincado, sextavado, com rosca soberba, diametro 3/8" x 60 vd | un | 1.03 | ORSE-13450
MT0101B901 | ORSE-1701 | Paralelepípedo granitico (com frete) | un | 0.65 | ORSE-1701
MT0108SI01 | ORSE-11394 | Paralelepípedo granitico (com frete) | mil | 482.33 | ORSE-11394
MT01078R01 | ORSE-9387 | Paralelepípedo granitico (sem frete) | un | 0.4 | ORSE-9387
MT0101A701 | ORSE-1663 | Pára-raio de linha pev m-175-13 da voltts ou similar | un | 54.55 | ORSE-1663
MT0102Z701 | ORSE-3859 | Pára-raio tipo polimérico 10KA - 10 KV | un | 192.99 | ORSE-3859
MT0101A801 | ORSE-1664 | Pára-raio tipo polimérico 12KV, com desligador automático, resist. n/ linear | un | 192.99 | ORSE-1664
MT01087F01 | ORSE-10635 | Para-raios em ZnO de distribuição polimérico para baixa tensão 127 V FN - 10KA | Un | 56.04 | ORSE-10635
MT0101A901 | ORSE-1665 | Pára-raios tipo Franklin 350mm, latão cromado, descida 1 cabo (ou similar) | cj | 41.5 | ORSE-1665
MT0109ZK01 | ORSE-12944 | Parquinho tipo casinha em concreto armado dim: l=2,00m, c=2,00m h=3,00m, pçs e=0,10m; escorregador c/ plataforma c=3,50m l=1,00m e=0,05 apoio da estrut. lat. tipo viga L c/ 0,10m x 0,15m x 0,05m, piso sup. cimentado liso. Da Relevo ou similar. | un | 8977 | ORSE-12944
MT0106PV01 | ORSE-8707 | Passa Chassis de 04 portas em chapa de aço inoxidável, dimensões: altura 60cm, largura 47cm e comprimento 45cm (chassis não incluso) | un | 3097.11 | ORSE-8707
MT0109TX01 | ORSE-12741 | Passarela metálica, composta de perfis metálicos, chapas em xadrez e chumbadores, pintura de acordo com especificação Npb-1550 - Obra do CCS | kg | 18.85 | ORSE-12741
MT0102Q401 | ORSE-3532 | Pasta lubrificante | l | 34.06 | ORSE-3532
MT0101BB01 | ORSE-1703 | Pasta lubrificante p/ pvc je | kg | 42.58 | ORSE-1703
MT0101BA01 | ORSE-1702 | Pasta lubrificante para ferro fundido | kg | 26.42 | ORSE-1702
MT0101BC01 | ORSE-1704 | Pasta p/ soldar | kg | 39.5 | ORSE-1704
MT0102EI01 | ORSE-3114 | Pastilha de vidro, 2 x 2 cm, cores lisas, ref.: C63. marca Color Mix ou similar | m² | 293.71 | ORSE-3114
MT01022W01 | ORSE-2696 | Pastilha de vidro, 2 x 2cm, marca Jatobá, cor azul cobalto, ref.VC0014 ou similar | m2 | 293.71 | ORSE-2696
MT01022X01 | ORSE-2697 | Pastilha de vidro, 2 x 2cm, marca Jatobá, cor vermelha, ref.VC004 ou similar | m2 | 517.22 | ORSE-2697
MT0107RC01 | ORSE-10056 | Pastilha de vidro, 2,0 x 2,0 cm, cor azul, ref: 460, marca Vidrotil ou similar | m2 | 665.19 | ORSE-10056
MT01064L01 | ORSE-7941 | Pastilha de vidro, 2,5 x 2,5 cm, cor vermelho, ref: D 4010, linha Cristal, marca Vitrocolori ou similar | m2 | 107.04 | ORSE-7941
MT0107RB01 | ORSE-10055 | Pastilha de vidro, 2,6 x 2,6 cm, cor azul cobalto, ref: E 4015, linha Cristal, marca Vitrocolori ou similar | m2 | 107.04 | ORSE-10055
MT01063601 | ORSE-7890 | Pastilha de vidro, 3 x 3cm, marca Eliane, cor vermelha block, placa 30x30cm | m2 | 349.04 | ORSE-7890
MT01065R01 | ORSE-7983 | Pastilha de vidro, 3 x 3cm, marca Vidro Real, Linha Cristallo, cor vermelho ref. 550 ou similar | m2 | 689.11 | ORSE-7983
MT0103F301 | ORSE-4431 | Pastilha de Vidro, dimensões 2 x2cm, marca Vitrocolori, Miscelanea Degradee, cor azul/blue ou similar | m² | 293.71 | ORSE-4431
MT01062U01 | ORSE-7878 | Pastilha em porcelana esmaltada, 2,5 x 2,5 cm, cor vermelho Açores, ref: SG 8010/0, linha Atlantico, marca Atlas ou similar | m2 | 118.86 | ORSE-7878
MT0109L601 | ORSE-12426 | Pastilha em porcelana esmaltada, 5 x 10 cm, marca ATLAS, linha engenharia, ref. Branco - B2140 ou similar | m2 | 118.86 | ORSE-12426
MT01020L01 | ORSE-2613 | Pastilha em porcelana esmaltada, 5 x 5 cm, cor azul maranhão ref:GR-702, linha Gran, marca NGK ou similar | m2 | 124.82 | ORSE-2613
MT0105LQ01 | ORSE-7262 | Pastilha em porcelana esmaltada, 5 x 5 cm, cor bege muriaé, linha Maison, ref. MR-125, marca NGK ou similar | m2 | 124.82 | ORSE-7262
MT0101BD01 | ORSE-1705 | Pastilha em porcelana esmaltada, 5 x 5 cm, cor branco araruama ref.GR-701, marca NGK ou similar | m2 | 102.32 | ORSE-1705
MT0105LP01 | ORSE-7261 | Pastilha em porcelana esmaltada, 5 x 5 cm, cor marrom marajó, linha Gran, ref.GR-704, marca NGK ou similar | m2 | 124.82 | ORSE-7261
MT0103G201 | ORSE-4466 | Pastilha em porcelana esmaltada, 5 x 5 cm, cor verde guarani ref: B-R/903, linha Boulevard Real, marca NGK ou similar | m2 | 124.82 | ORSE-4466
MT0103LJ01 | ORSE-4663 | Pastilha em porcelana esmaltada, 5 x 5 cm, cor vermelho pitanga ref:MR-156, linha Maison, marca NGK ou similar | m2 | 250.82 | ORSE-4663
MT0107VX01 | ORSE-10221 | Pastilha em porcelana esmaltada, 5 x 5 cm, marca ATLAS, linha engenharia, ref. Lorca - B11421 ou similar | m2 | 118.86 | ORSE-10221
MT0107VV01 | ORSE-10219 | Pastilha em porcelana esmaltada, 5 x 5 cm, marca ATLAS, linha engenharia, ref. Mostarda - B2150 ou similar | m2 | 118.86 | ORSE-10219
MT0107VW01 | ORSE-10220 | Pastilha em porcelana esmaltada, 5 x 5 cm, marca ATLAS, linha engenharia, ref. Siriba - B7079 ou similar | m2 | 118.86 | ORSE-10220
MT0109L501 | ORSE-12425 | Pastilha em porcelana esmaltada, 5 x 5 cm, marca ATLAS, linha engenharia, ref. Una - SG8443 ou similar | m2 | 118.86 | ORSE-12425
MT0107VU01 | ORSE-10218 | Pastilha em porcelana esmaltada, 5 x 5 cm, marca ATLAS, linha engenharia, ref.Areia - M-4330 ou similar | m2 | 118.86 | ORSE-10218
MT01092W01 | ORSE-11768 | Pastilha em porcelana esmaltada, 5 x 5 cm, marca ATLAS, linha engenharia, ref.Iguapé-SG 10190 ou similar | m2 | 118.86 | ORSE-11768
MT01058K01 | ORSE-6788 | Pastilha em porcelana esmaltada, 5 x 5 cm, marca ATLAS, série Atlantico, cor amarelo escuro, ref.Canarius - SG-8011/0 ou similar | m2 | 118.86 | ORSE-6788
MT01057E01 | ORSE-6746 | Pastilha em porcelana esmaltada, 5 x 5 cm, marca ATLAS, série atlântico, cor vermelha, ref.açores - SG 8010 ou similar | m2 | 231.29 | ORSE-6746
MT01027Y01 | ORSE-2878 | Pastilha em porcelana esmaltada, 5 x 5 cm, marca ATLAS, série d´orsay ou metalo, cores aracati-B2919, cromo-B2153, marmore-SG8408, ou similar | m2 | 118.86 | ORSE-2878
MT01027V01 | ORSE-2875 | Pastilha em porcelana esmaltada, 5 x 5 cm, marca ATLAS, série metalo, cor branca-B2140 ou similar | m2 | 109.9 | ORSE-2875
MT01058H01 | ORSE-6785 | Pastilha em porcelana esmaltada, 5 x 5 cm, marca ATLAS, série metalo, cor cinza escuro, ref.niquel - B2104 ou similar | m2 | 118.86 | ORSE-6785
MT01027X01 | ORSE-2877 | Pastilha em porcelana esmaltada, 5 x 5 cm, marca ATLAS, série metalo, cor cromo-B2153 ou similar | m2 | 118.86 | ORSE-2877
MT01027W01 | ORSE-2876 | Pastilha em porcelana esmaltada, 5 x 5 cm, marca ATLAS, série metalo, cor marmore - SG8408 ou similar | m2 | 42.2 | ORSE-2876
MT01057F01 | ORSE-6747 | Pastilha em porcelana esmaltada, 5 x 5 cm, marca ATLAS, série praias, cor branca c/bordas azuladas, ref.camburi - SG 8450 ou similar | m2 | 116.9 | ORSE-6747
MT0102EW01 | ORSE-3128 | Pastilha em porcelana esmaltada, 5 x 5 cm, marca Jatobá, cor amarelo Paris ref.JD4208 ou similar | m² | 81.19 | ORSE-3128
MT010A7Q01 | ORSE-13238 | Pastilha em porcelana esmaltada,hexagonal, Atlas, linha barents, ref.: M6329 ou similar | m2 | 343.51 | ORSE-13238
MT01054F01 | ORSE-6639 | Patch cable (Patch cord azul) cat.6 c/1,50m | un | 16.56 | ORSE-6639
MT01054G01 | ORSE-6640 | Patch cable (patch cord azul) cat.6 c/2,5m | un | 18.99 | ORSE-6640
MT0102ZS01 | ORSE-3880 | Patch cord UTP cat 5e rj-45 c/2,5m | un | 8 | ORSE-3880
MT0107M101 | ORSE-9865 | Patch cords 110/RJ45 de 1,50m | un | 31.7 | ORSE-9865
MT0101BH01 | ORSE-1709 | Patch cords de 1.50 m com conector rj-45 macho | un | 9.39 | ORSE-1709
MT01057V01 | ORSE-6763 | Patch panel 24 portas cat 5, Furukawa ou similar | un | 179.85 | ORSE-6763
MT0101BI01 | ORSE-1710 | Patch panel 24 portas cat 5e | un | 179.85 | ORSE-1710
MT0105MW01 | ORSE-7304 | Patch panel 24 portas cat 6 | un | 313.47 | ORSE-7304
MT01054E01 | ORSE-6638 | Patch panel 24 portas cat.6, Wiring | un | 313.47 | ORSE-6638
MT0101BF01 | ORSE-1707 | Patch panel 48 portas cat. 5e | un | 263.13 | ORSE-1707
MT01054D01 | ORSE-6637 | Patch panel 48 portas rj-45 AMP cat.6 | un | 422.73 | ORSE-6637
MT0107KV01 | ORSE-9823 | Peça de eucalipto tratado c/ 3 metros, d=17 a 20cm | un | 181.18 | ORSE-9823
MT0102HA01 | ORSE-3214 | Peça de eucalipto tratado, d= 5 a 7cm | m | 8.34 | ORSE-3214
MT01098H01 | ORSE-11969 | Peça de eucalipto tratado, d= 7 a 10cm | m | 12.29 | ORSE-11969
MT01036901 | ORSE-4113 | Peça de eucalipto tratado, d= 10 a 13cm | m | 17.13 | ORSE-4113
MT0102HB01 | ORSE-3215 | Peça de eucalipto tratado, d= 13 a 16cm | m | 41.28 | ORSE-3215
MT0102HC01 | ORSE-3216 | Peça de eucalipto tratado, d= 16 a 19cm | m | 77.86 | ORSE-3216
MT0102JZ01 | ORSE-3311 | Peça de eucalipto tratado, d= 19 a 22cm | m | 123.19 | ORSE-3311
MT0106W501 | ORSE-8933 | Peça de eucalipto tratado, d= 25 a 30cm | m | 230 | ORSE-8933
MT0103HV01 | ORSE-4531 | Peça de ferro para apoio da tranca de madeira - Padrão Monumenta | un | 43.26 | ORSE-4531
MT01063G01 | ORSE-7900 | Peça de madeira 3a/4A qualidade 7,5 x 12,5 cm (3" x 5") - 0,009375m3/m, não aparelhada | m | 16.66 | ORSE-7900
MT01057C01 | ORSE-6744 | Peça de madeira massaranduba 10 x 10 cm | m | 50 | ORSE-6744
MT0103A801 | ORSE-4256 | Peça de madeira massaranduba 7 x 20 cm - (0,014 m³/m) | m | 63.19 | ORSE-4256
MT01063I01 | ORSE-7902 | Peça de madeira massaranduba 7,5 x 15,0 (3" x 6") não aparelhada | m | 28.54 | ORSE-7902
MT0101ZC01 | ORSE-2568 | Peça de madeira reflorestamento 2,2 x 28 cm, tratada, beneficiada | m | 9.99 | ORSE-2568
MT0103FP01 | ORSE-4453 | Peça em Madeira massaranduba serrada 10cm x 20cm (0,02 m³/m) | m | 90.64 | ORSE-4453
MT0103K401 | ORSE-4612 | Peça em Madeira massaranduba serrada 10cm x 25cm (0,025 m³/m) | m | 113.3 | ORSE-4612
MT0103HS01 | ORSE-4528 | Peça em Madeira massaranduba serrada 14cm x 25cm (0,035m3/m) | m | 158.63 | ORSE-4528
MT0103HQ01 | ORSE-4526 | Peça em Madeira massaranduba serrada 8cm x 18cm | m | 43.03 | ORSE-4526
MT0103HU01 | ORSE-4530 | Peça-cachorro de madeira massaranduba, medindo 7 x 10 x 70 cm | un | 77.54 | ORSE-4530
MT0103NY01 | ORSE-4750 | Pedestal de manobra simples PMS-01 | un | 5783.25 | ORSE-4750
MT0104ZS01 | ORSE-6472 | Pedestal de suspensão com engrenagens PS49 | un | 10057.16 | ORSE-6472
MT0108W701 | ORSE-11527 | Pedestal Gooseneck com microfone e tecla PTT ref:SM-102, Sansara ou similar (sonorização) | un | 1361.16 | ORSE-11527
MT0103CV01 | ORSE-4351 | Pedestal RMV profissional com cachimbo | un | 104.01 | ORSE-4351
MT0101BK01 | ORSE-1712 | Pedra ardosia cinza 20x40 cm; esp=1cm | m2 | 22.21 | ORSE-1712
MT01075601 | ORSE-9258 | Pedra ardosia cinza 40x40 cm | m2 | 24.61 | ORSE-9258
MT0101BM01 | ORSE-1714 | Pedra de mão calcárea | m3 | 89.9 | ORSE-1714
MT0101BN01 | ORSE-1715 | Pedra de mão granítica | m3 | 73.21 | ORSE-1715
MT0107UT01 | ORSE-10181 | Pedra de mão granítica selecionada entre 15 e 30cm com frete | m3 | 107.14 | ORSE-10181
MT0103MZ01 | ORSE-4715 | Pedra granítica serrada 40x50 cm | m2 | 22.37 | ORSE-4715
MT0105MA01 | ORSE-7282 | Pedra Itapé 5x20cm | m2 | 49.43 | ORSE-7282
MT0101BP01 | ORSE-1717 | Pedra lagoa santa 15x30 | m2 | 109.45 | ORSE-1717
MT0102KV01 | ORSE-3343 | Pedra lajeada, irregular | m2 | 12.71 | ORSE-3343
MT0101BR01 | ORSE-1719 | Pedra miracema 11 x 23 e=3cm (tipo Granitica) | m2 | 46 | ORSE-1719
MT0107Y901 | ORSE-10305 | Pedra ornamental tamanho grande, 2 a 3 ton, para paisagismo (incluso transporte) - Obra:Sergipetec | un | 790.53 | ORSE-10305
MT0107YA01 | ORSE-10306 | Pedra ornamental tamanho medio, 1 a 1,50 ton, para paisagismo (incluso transporte) - Obra:Sergipetec | un | 393.74 | ORSE-10306
MT0109NI01 | ORSE-12510 | Pedra para revestimento Itapé - 20 x 40 - 12un/m2 | m2 | 42 | ORSE-12510
MT0101BS01 | ORSE-1720 | Pedra portuguesa branca (basalto branco) | m2 | 89.23 | ORSE-1720
MT0101BT01 | ORSE-1721 | Pedra portuguesa preta (basalto preto) | m2 | 89.23 | ORSE-1721
MT0101BU01 | ORSE-1722 | Pedra sao domingos (irregular) | m2 | 22.37 | ORSE-1722
MT0101BW01 | ORSE-1724 | Pedra silvalita | m2 | 70.63 | ORSE-1724
MT0105AC01 | ORSE-6852 | Peitoril granito branco fortaleza polido 22 x 2cm | m | 69.68 | ORSE-6852
MT010A8901 | ORSE-13257 | Peitoril granito branco siena, polido, l = 22cm, e = 2cm | m | 104.04 | ORSE-13257
MT0101BY01 | ORSE-1726 | Peitoril granito cinza polido 17 x 2cm | m | 62.17 | ORSE-1726
MT0101BZ01 | ORSE-1727 | Peitoril granito cinza polido 22 x 2cm | m | 80.44 | ORSE-1727
MT0101C001 | ORSE-1728 | Peitoril mármore branco polido 17 x 2cm | m | 56.1 | ORSE-1728
MT0106UA01 | ORSE-8866 | Peitoril mármore branco polido 19 x 2cm | m | 88.46 | ORSE-8866
MT0101C101 | ORSE-1729 | Peitoril mármore branco polido 22 x 2cm | m | 102.42 | ORSE-1729
MT0101C201 | ORSE-1730 | Peitoril mármore branco polido 32 x 2cm | m | 148.96 | ORSE-1730
MT0106U901 | ORSE-8865 | Peitoril mármore branco polido 33 x 2cm | m | 153.64 | ORSE-8865
MT0101C301 | ORSE-1731 | Peitoril marmorite branco pré-moldado 17 x 2cm | m | 28.47 | ORSE-1731
MT0101C401 | ORSE-1732 | Peitoril marmorite branco pré-moldado 22 x 2cm | m | 31.53 | ORSE-1732
MT0105U801 | ORSE-7568 | Pelicula (filme) tipo fumê espelhado - aplicado | m2 | 39.13 | ORSE-7568
MT0101ZR01 | ORSE-2583 | Película insulfilm G 5 | m² | 33.8 | ORSE-2583
MT0108TC01 | ORSE-11424 | Pelicula refletiva lentes inclusas | m2 | 117.6 | ORSE-11424
MT010AE101 | ORSE-13465 | Pelicula retrorefletiva tipo VIII | m2 | 141.73 | ORSE-13465
MT0106SE01 | ORSE-8798 | Peneira para areia de Ø 50cm | un | 17.06 | ORSE-8798
MT0108B201 | ORSE-10766 | Pente de piaçava com 2,0m p/cobertura, ref: Bahia Manta ou similar | m2 | 26 | ORSE-10766
MT0107ZT01 | ORSE-10361 | Perfil Aço Cantoneira abas iguais - 5/8" x 1/8" (0,71kg/m) | Kg | 5.23 | ORSE-10361
MT0101XR01 | ORSE-2511 | Perfil Aço Inox, Cantoneira abas iguais - 1" x 1/8" (1,19kg/m) | m | 8.35 | ORSE-2511
MT01095Q01 | ORSE-11870 | Perfil Aço Inox, Cantoneira abas iguais - 3/4" x 1/8" (0,87kg/m) | m | 4.31 | ORSE-11870
MT010A3501 | ORSE-13073 | Perfil Aço Laminado, H - W150 x 22,5 kg/m ASTM A 572 Grau 50 | kg | 6.43 | ORSE-13073
MT010A3601 | ORSE-13074 | Perfil Aço Laminado, H - W150 x 29,8 kg/m ASTM A 572 Grau 50 | kg | 6.43 | ORSE-13074
MT010A3701 | ORSE-13075 | Perfil Aço Laminado, H - W200 x 22,5 kg/m ASTM A 572 Grau 50 | kg | 6.43 | ORSE-13075
MT010A3B01 | ORSE-13079 | Perfil Aço Laminado, H - W200 x 53,0 kg/m ASTM A 572 Grau 50 | kg | 5.96 | ORSE-13079
MT010A3C01 | ORSE-13080 | Perfil Aço Laminado, H - W250 x 62,0 kg/m ASTM A 572 Grau 50 | kg | 6.03 | ORSE-13080
MT010A3D01 | ORSE-13081 | Perfil Aço Laminado, H - W250 x 80,0 kg/m ASTM A 572 Grau 50 | kg | 5.99 | ORSE-13081
MT010A3F01 | ORSE-13083 | Perfil Aço Laminado, H - W310 x 107,0 kg/m ASTM A 572 Grau 50 | kg | 5.99 | ORSE-13083
MT010A3E01 | ORSE-13082 | Perfil Aço Laminado, H - W310 x 93,0 kg/m ASTM A 572 Grau 50 | kg | 5.99 | ORSE-13082
MT010A3G01 | ORSE-13084 | Perfil Aço Laminado, H - W360 x 110,0 kg/m ASTM A 572 Grau 50 | kg | 5.99 | ORSE-13084
MT010A3H01 | ORSE-13085 | Perfil Aço Laminado, I - W150 x 13,0 kg/m ASTM A 572 Grau 50 | kg | 5.02 | ORSE-13085
MT010A3I01 | ORSE-13086 | Perfil Aço Laminado, I - W150 x 18,0 kg/m ASTM A 572 Grau 50 | kg | 5.02 | ORSE-13086
MT010A3J01 | ORSE-13087 | Perfil Aço Laminado, I - W200 x 26,0 kg/m ASTM A 572 Grau 50 | kg | 6.43 | ORSE-13087
MT010A3K01 | ORSE-13088 | Perfil Aço Laminado, I - W200 x 31,3 kg/m ASTM A 572 Grau 50 | kg | 6.43 | ORSE-13088
MT010A3L01 | ORSE-13089 | Perfil Aço Laminado, I - W250 x 22,3 kg/m ASTM A 572 Grau 50 | kg | 6.43 | ORSE-13089
MT010A3M01 | ORSE-13090 | Perfil Aço Laminado, I - W250 x 28,4 kg/m ASTM A 572 Grau 50 | kg | 5.96 | ORSE-13090
MT010A8P01 | ORSE-13273 | Perfil Aço Laminado, I - W250 x 32,7 kg/m ASTM A 572 Grau 50 | kg | 5.96 | ORSE-13273
MT010A3N01 | ORSE-13091 | Perfil Aço Laminado, I - W250 x 38,5 kg/m ASTM A 572 Grau 50 | kg | 5.96 | ORSE-13091
MT010A3O01 | ORSE-13092 | Perfil Aço Laminado, I - W310 x 21,0 kg/m ASTM A 572 Grau 50 | kg | 6.43 | ORSE-13092
MT010A3P01 | ORSE-13093 | Perfil Aço Laminado, I - W310 x 28,3 kg/m ASTM A 572 Grau 50 | kg | 5.96 | ORSE-13093
MT010A3Q01 | ORSE-13094 | Perfil Aço Laminado, I - W310 x 38,7 kg/m ASTM A 572 Grau 50 | kg | 5.96 | ORSE-13094
MT0109XN01 | ORSE-12875 | Perfil Aço Laminado, I - W310 x 44,5 kgf/m ASTM A 572 Grau 50 | kg | 6.03 | ORSE-12875
MT010A2B01 | ORSE-13043 | Perfil Aço Laminado, I - W310 x 44,5 kgf/m ASTM A 572 Grau 50 | kg | 5.96 | ORSE-13043
MT010A2E01 | ORSE-13046 | Perfil Aço Laminado, I - W310 x 52kg/m ASTM A 572 Grau 50 | kg | 6.03 | ORSE-13046
MT010A3R01 | ORSE-13095 | Perfil Aço Laminado, I - W360 x 39,0 kg/m ASTM A 572 Grau 50 | kg | 5.96 | ORSE-13095
MT010A3S01 | ORSE-13096 | Perfil Aço Laminado, I - W360 x 51,0 kg/m ASTM A 572 Grau 50 | kg | 6.03 | ORSE-13096
MT010A3T01 | ORSE-13097 | Perfil Aço Laminado, I - W360 x 64,0 kg/m ASTM A 572 Grau 50 | kg | 5.99 | ORSE-13097
MT010A2F01 | ORSE-13047 | Perfil Aço Laminado, I - W410 x 67,0 kg/m ASTM A 572 Grau 50 | kg | 5.99 | ORSE-13047
MT010A7M01 | ORSE-13234 | Perfil Aço Laminado, I - W460 x 68,0 kg/m ASTM A 572 Grau 50 | kg | 6.03 | ORSE-13234
MT0101VT01 | ORSE-2441 | Perfil Aço Laminado, U 101,6 x 40,23 mm (8,04 kg/m) ASTM A36 | kg | 5.34 | ORSE-2441
MT0101VU01 | ORSE-2442 | Perfil Aço Laminado, U 152,4 x 48,80 mm (12,20 kg/m) ASTM A36 | kg | 5.34 | ORSE-2442
MT0101VV01 | ORSE-2443 | Perfil Aço Laminado, U 203,2 x 57,15 mm (17,10 kg/m) ASTM A36 | kg | 5.34 | ORSE-2443
MT0101VR01 | ORSE-2439 | Perfil Aço Laminado, U 254.00 x 66,68 mm (22,77 kg/m) ASTM A36 | kg | 5.34 | ORSE-2439
MT010AEW01 | ORSE-13496 | Perfil Aço, Cantoneira abas desiguais - 3.1/2" x 2.1/2" x 3/8" (10,70 kg/m) | kg | 4.69 | ORSE-13496
MT0107FS01 | ORSE-9640 | Perfil Aço, Cantoneira abas desiguais - 4" x 3" x 5/16" (10,70 kg/m) | kg | 5.23 | ORSE-9640
MT0107FT01 | ORSE-9641 | Perfil Aço, Cantoneira abas desiguais - 5" x 3 1/2" x 5/16" (13,0 kg/m) | kg | 5.23 | ORSE-9641
MT0100E601 | ORSE-510 | Perfil Aço, Cantoneira abas iguais - 1 1/2" x 1/4" (3,48 kg/m) | kg | 4.69 | ORSE-510
MT0103S101 | ORSE-4897 | Perfil Aço, Cantoneira abas iguais - 1 1/2" x 1/8" (1,83 kg/m) | kg | 5.23 | ORSE-4897
MT0106TB01 | ORSE-8831 | Perfil Aço, Cantoneira abas iguais - 1 1/4" x 1/4" (2,46 kg/m) | kg | 4.69 | ORSE-8831
MT01040P01 | ORSE-5209 | Perfil Aço, Cantoneira abas iguais - 1 3/4" x 1/8" (2,14 kg/m) | kg | 5.23 | ORSE-5209
MT0105SG01 | ORSE-7504 | Perfil Aço, Cantoneira abas iguais - 1" x 1/4" (2,22 kg/m) | kg | 4.69 | ORSE-7504
MT0100E501 | ORSE-509 | Perfil Aço, Cantoneira abas iguais - 1" x 1/8" (1,19 kg/m) | Kg | 4.69 | ORSE-509
MT01039901 | ORSE-4221 | Perfil Aço, Cantoneira abas iguais - 1/2" x 1/8" (0,55 kg/m) | m | 2.58 | ORSE-4221
MT0103DE01 | ORSE-4370 | Perfil Aço, Cantoneira abas iguais - 2 1/2" x 3/16" (4,57 kg/m) | kg | 5.23 | ORSE-4370
MT0106TE01 | ORSE-8834 | Perfil Aço, Cantoneira abas iguais - 2" x 1/4" (4,74 kg/m) | kg | 5.23 | ORSE-8834
MT0106IP01 | ORSE-8449 | Perfil Aço, Cantoneira abas iguais - 2" x 1/8" (2,46 kg/m) | kg | 5.23 | ORSE-8449
MT0103S201 | ORSE-4898 | Perfil Aço, Cantoneira abas iguais - 2" x 3/16" (3,63 kg/m) | kg | 5.23 | ORSE-4898
MT0106U201 | ORSE-8858 | Perfil Aço, Cantoneira abas iguais - 3" x 5/16" (9,07 kg/m) | kg | 5.23 | ORSE-8858
MT01039A01 | ORSE-4222 | Perfil Aço, Cantoneira abas iguais - 3/4" x 1/8" (0,87 kg/m) | m | 4.58 | ORSE-4222
MT01052801 | ORSE-6560 | Perfil Aço, Cantoneira abas iguais - 4" x 1/2" (19,03 kg/m) | m | 99.98 | ORSE-6560
MT0104ZQ01 | ORSE-6470 | Perfil Aço, Cantoneira abas iguais - 4" x 3/8" (14,57 kg/m) | kg | 5.23 | ORSE-6470
MT010A4O01 | ORSE-13128 | Perfil Aço, Laminado H - W150 x 22,5 kg/m ASTM A 572 Grau 50 | kg | 5.99 | ORSE-13128
MT010A4P01 | ORSE-13129 | Perfil Aço, Laminado H - W200 x 35,9 kg/m ASTM A 572 Grau 50 | kg | 5.96 | ORSE-13129
MT010A4Q01 | ORSE-13130 | Perfil Aço, Laminado H - W250 x 62,0 kg/m ASTM A 572 Grau 50 | kg | 5.96 | ORSE-13130
MT010A4R01 | ORSE-13131 | Perfil Aço, Laminado H - W310 x 93,0 kg/m ASTM A 572 Grau 50 | kg | 6.03 | ORSE-13131
MT010A4S01 | ORSE-13132 | Perfil Aço, Laminado H - W360 x 110,0 kg/m ASTM A 572 Grau 50 | kg | 6.03 | ORSE-13132
MT010A4N01 | ORSE-13127 | Perfil Aço, Laminado I - W150 x 18,0 kg/m ASTM A 572 Grau 50 | kg | 5.02 | ORSE-13127
MT010A4M01 | ORSE-13126 | Perfil Aço, Laminado I - W250 x 44,8 kg/m ASTM A 572 Grau 50 | kg | 5.96 | ORSE-13126
MT010A4L01 | ORSE-13125 | Perfil Aço, Laminado I - W360 x 39,0 kg/m ASTM A 572 Grau 50 | kg | 6.03 | ORSE-13125
MT0105JZ01 | ORSE-7199 | Perfil Aço, TDC, para sistema de flangeamento em ar condicionado | m | 38.97 | ORSE-7199
MT0108AG01 | ORSE-10744 | Perfil Aço, U Dobrado de chapa - UDC simples - 100 x 40 x 3 mm (4.01 kg/m) | m | 22.3 | ORSE-10744
MT0101C601 | ORSE-1734 | Perfil Aço, U Dobrado de chapa - UDC simples - 100 x 50 x 3 mm (4.48 kg/m) | m | 24.75 | ORSE-1734
MT010A2N01 | ORSE-13055 | Perfil Aço, U dobrado de chapa - UDC simples - 150 x 50 x 3mm (5,68 kg/m) | m | 28.75 | ORSE-13055
MT0106U401 | ORSE-8860 | Perfil Aço, U Dobrado de chapa - UDC simples - 50 x 25 x 2,00 mm (1,38 kg/m) | m | 6.98 | ORSE-8860
MT0101C701 | ORSE-1735 | Perfil Aço, U Dobrado de chapa - UDC simples - 75 x 38 x 2,65 mm (3,01 kg/m) | m | 15.24 | ORSE-1735
MT010A4H01 | ORSE-13121 | Perfil Aço, UDC Enrijecido 100 x 50 x 3,27(kg/m) - SAE 1008/1012 | kg | 6.58 | ORSE-13121
MT010A4I01 | ORSE-13122 | Perfil Aço, UDC Enrijecido 100 x 50 x 4,45(kg/m) - SAE 1008/1012 | kg | 6.58 | ORSE-13122
MT010A4J01 | ORSE-13123 | Perfil Aço, UDC Enrijecido 127 x 50 x 3,67(kg/m) - SAE 1008/1012 | kg | 6.58 | ORSE-13123
MT010A4K01 | ORSE-13124 | Perfil Aço, UDC Enrijecido 127 x 50 x 5,01(kg/m) - SAE 1008/1012 | kg | 6.58 | ORSE-13124
MT010A4D01 | ORSE-13117 | Perfil Aço, UDC Enrijecido 50 x 25 x 1,83(kg/m) - SAE 1008/1012 | kg | 6.58 | ORSE-13117
MT010A4E01 | ORSE-13118 | Perfil Aço, UDC Enrijecido 50 x 25 x 2,30(kg/m) - SAE 1008/1012 | kg | 6.58 | ORSE-13118
MT010A4F01 | ORSE-13119 | Perfil Aço, UDC Enrijecido 75 x 40 x 2,54(kg/m) - SAE 1008/1012 | kg | 6.58 | ORSE-13119
MT010A4G01 | ORSE-13120 | Perfil Aço, UDC Enrijecido 75 x 40 x 3,43(kg/m) - SAE 1008/1012 | kg | 6.58 | ORSE-13120
MT010A4301 | ORSE-13107 | Perfil Aço, UDC Simples 100 x 40 x 3,06(kg/m) - SAE 1008/1012 | kg | 5.06 | ORSE-13107
MT010A4401 | ORSE-13108 | Perfil Aço, UDC Simples 100 x 40 x 4,01(kg/m) - SAE 1008/1012 | kg | 5.06 | ORSE-13108
MT010A4501 | ORSE-13109 | Perfil Aço, UDC Simples 100 x 40 x 6,02(kg/m) - SAE 1008/1012 | kg | 5.06 | ORSE-13109
MT010A4601 | ORSE-13110 | Perfil Aço, UDC Simples 100 x 50 x 4,48(kg/m) - SAE 1008/1012 | kg | 5.06 | ORSE-13110
MT010A4701 | ORSE-13111 | Perfil Aço, UDC Simples 100 x 50 x 6,77(kg/m) - SAE 1008/1012 | kg | 5.06 | ORSE-13111
MT010A4801 | ORSE-13112 | Perfil Aço, UDC Simples 127 x 50 x 3,90(kg/m) - SAE 1008/1012 | kg | 5.06 | ORSE-13112
MT010A4901 | ORSE-13113 | Perfil Aço, UDC Simples 127 x 50 x 5,13(kg/m) - SAE 1008/1012 | kg | 5.06 | ORSE-13113
MT010A4A01 | ORSE-13114 | Perfil Aço, UDC Simples 150 x 50 x 4,75(kg/m) - SAE 1008/1012 | kg | 5.06 | ORSE-13114
MT010A4B01 | ORSE-13115 | Perfil Aço, UDC Simples 150 x 50 x 5,68(kg/m) - SAE 1008/1012 | kg | 5.06 | ORSE-13115
MT010A4C01 | ORSE-13116 | Perfil Aço, UDC Simples 150 x 50 x 7,23kg/m) - SAE 1008/1012 | kg | 5.06 | ORSE-13116
MT010A3Y01 | ORSE-13102 | Perfil Aço, UDC Simples 50 x 25 x 1,62(kg/m) - SAE 1008/1012 | kg | 0.84 | ORSE-13102
MT010A3Z01 | ORSE-13103 | Perfil Aço, UDC Simples 50 x 25 x 2,10(kg/m) - SAE 1008/1012 | kg | 5.06 | ORSE-13103
MT010A4001 | ORSE-13104 | Perfil Aço, UDC Simples 75 x 38 x 2,61(kg/m) - SAE 1008/1012 | kg | 5.06 | ORSE-13104
MT010A4101 | ORSE-13105 | Perfil Aço, UDC Simples 75 x 38 x 3,84(kg/m) - SAE 1008/1012 | kg | 5.06 | ORSE-13105
MT010A4201 | ORSE-13106 | Perfil Aço, UDC Simples 75 x 38 x 5,09(kg/m) - SAE 1008/1012 | kg | 5.06 | ORSE-13106
MT010A5801 | ORSE-13148 | Perfil Alumínio, "TE" 19,05mm x 3,20mm x 0,299kg/m | m | 8.57 | ORSE-13148
MT0109SF01 | ORSE-12687 | Perfil Alumínio, "TE" 25,40mm x 3,17mm x 0,408kg/m | m | 11.7 | ORSE-12687
MT010A5901 | ORSE-13149 | Perfil Alumínio, "TE" 38,10mm x 3,17mm x 0,625kg/m | m | 17.91 | ORSE-13149
MT010A5A01 | ORSE-13150 | Perfil Alumínio, "TE" 50,80mm x 3,17mm x 0,842kg/m | m | 24.14 | ORSE-13150
MT010A5D01 | ORSE-13153 | Perfil Aluminio, "U" 15,90mm x 1,60mm x 0,192kg/m | m | 9.17 | ORSE-13153
MT01098001 | ORSE-11952 | Perfil Aluminio, "U" 22,00mm x 1,90mm x 0,320kg/m | m | 9.17 | ORSE-11952
MT0107VT01 | ORSE-10217 | Perfil Alumínio, "U" 25,4mm x 3,2mm x 0,604kg/m | m | 17.27 | ORSE-10217
MT010A5001 | ORSE-13140 | Perfil Alumínio, Cantoneira anodizada, 15,90mm x 1,60mm x 0,130kg/m | m | 3.73 | ORSE-13140
MT010A5101 | ORSE-13141 | Perfil Alumínio, Cantoneira anodizada, 19,05mm x 3,20mm x 0,300kg/m | m | 8.6 | ORSE-13141
MT010A5201 | ORSE-13142 | Perfil Alumínio, Cantoneira anodizada, 25,40mm x 3,20mm x 0,410kg/m | m | 11.75 | ORSE-13142
MT010A5301 | ORSE-13143 | Perfil Alumínio, Cantoneira anodizada, 25,40mm x 4,80mm x 0,598kg/m | m | 17.14 | ORSE-13143
MT0100E301 | ORSE-507 | Perfil Alumínio, Cantoneira anodizada, 38,10mm x 3,20mm x 0,629kg/m | m | 18.03 | ORSE-507
MT010A5401 | ORSE-13144 | Perfil Alumínio, Cantoneira anodizada, 50,80mm x 3,20mm x 0,850kg/m | m | 24.37 | ORSE-13144
MT010A5501 | ORSE-13145 | Perfil Alumínio, Cantoneira anodizada, 50,80mm x 4,75mm x 1,240kg/m | m | 23.11 | ORSE-13145
MT010A5B01 | ORSE-13151 | Perfil Alumínio, Tubo Retangular 150,00mm x 50,00mm x 2,70mm (2,837kg/m) | m | 10.1 | ORSE-13151
MT010A5C01 | ORSE-13152 | Perfil Alumínio, Tubo Retangular 25,40mm x 12,70mm x 1,00mm (0,195kg/m) | m | 5.59 | ORSE-13152
MT0107OS01 | ORSE-9964 | Perfil Alumínio, Tubo Retangular 50,80mm x 25,40mm x 1,20mm (0,484kg/m) | m | 4.78 | ORSE-9964
MT010A0V01 | ORSE-12991 | Perfil Alumínio, Tubo Retangular 76,20mm x 25,40mm x 1,58mm (0,842kg/m) | m | 24.08 | ORSE-12991
MT0101R801 | ORSE-2276 | Perfil Alumínio, U, usado como trilho inferior em porta de correr | m | 9.13 | ORSE-2276
MT0101R901 | ORSE-2277 | Perfil Alumínio, U, usado como trilho superior em porta de correr | m | 29.31 | ORSE-2277
MT010AFI01 | ORSE-13518 | Perfil de acabamento fumê para policarbonato de 4 a 10mm | m | 14.35 | ORSE-13518
MT01022V01 | ORSE-2695 | Perfil PVC, U, para arremates em forros - Rodaforros | m | 2.95 | ORSE-2695
MT01038H01 | ORSE-4193 | Perfilado metálico perfurado 100x50x3000mm ref. Mopa ou similar | un | 41.15 | ORSE-4193
MT0102SO01 | ORSE-3624 | Perfilado metálico perfurado 38 x 38 x 6000mm, chapa 16, Mopa ou similar | un | 48.5 | ORSE-3624
MT0107R301 | ORSE-10047 | Perfilado, pré-zincado a fogo, perfurado 38 x 38 x 6000mm | un | 24.95 | ORSE-10047
MT0103FK01 | ORSE-4448 | Perfis Aço, U dobrado de chapa - UDC simples - 127 x 50 x 2,65mm (4,52 kg/m) | m | 22.9 | ORSE-4448
MT0103FL01 | ORSE-4449 | Perfis Aço, U dobrado de chapa - UDC simples - 127 x 50 x 3,00mm (5,13kg/m) | m | 25.33 | ORSE-4449
MT0103FM01 | ORSE-4450 | Perfis Aço, U dobrado de chapa - UDC simples - 150 x 50 x 3,00mm (5,68kg/m) | m | 28.75 | ORSE-4450
MT0107WA01 | ORSE-10234 | Perfis em aço galvanizado e "T" invertido | m | 1.75 | ORSE-10234
MT0101C801 | ORSE-1736 | Permacryl - micro-revestimento, cores inorganicas, tons claros, Ibratin ou similar | kg | 15.47 | ORSE-1736
MT0103MY01 | ORSE-4714 | Permacryl micro-revestimento, cores inorganicas, tons fortes, Ibratin ou similar | kg | 18.76 | ORSE-4714
MT0101C901 | ORSE-1737 | Permalit nobre 222 malha 12, Ibratin ou similar | kg | 4.61 | ORSE-1737
MT0101CD01 | ORSE-1741 | Persiana horizontal 15mm slimlux ou similar | m2 | 140 | ORSE-1741
MT0101CB01 | ORSE-1739 | Persiana horizontal 25mm microline ou similar | m2 | 130 | ORSE-1739
MT0101CC01 | ORSE-1740 | Persiana horizontal 35mm midline ou similar | m2 | 72.21 | ORSE-1740
MT0101CA01 | ORSE-1738 | Persiana horizontal em alumínio 50mm | m2 | 300 | ORSE-1738
MT0101CE01 | ORSE-1742 | Persiana vertical em PVC 9cm | m2 | 150 | ORSE-1742
MT0101CF01 | ORSE-1743 | Persiana vertical em tecido de nylon | m2 | 120 | ORSE-1743
MT0101LZ01 | ORSE-2087 | Pia de cozinha em aço inox 1,00x0,60m c/ 1 cuba, sem valvula (padrão comercial) | un | 129.8 | ORSE-2087
MT01006T01 | ORSE-245 | Pia de cozinha em aço inox 1,20x0,60m c/ 1 cuba, sem valvula (padrão comercial) | un | 169.9 | ORSE-245
MT0101M101 | ORSE-2089 | Pia de cozinha em aço inox 1,40x0,60m c/ 1 cuba, sem valvula (padrão comercial) | un | 118.13 | ORSE-2089
MT0101M201 | ORSE-2090 | Pia de cozinha em aço inox 1,60x0,60m c/ 1 cuba, sem valvula (padrão comercial) | un | 180.16 | ORSE-2090
MT0101M301 | ORSE-2091 | Pia de cozinha em aço inox 1,80x0,60m c/ 1 cuba, sem valvula (padrão comercial) | un | 298.62 | ORSE-2091
MT0101M501 | ORSE-2093 | Pia de cozinha em aço inox 1,80x0,60m c/ 2 cubas, sem valvula (padrão comercial) | un | 211.72 | ORSE-2093
MT0101M401 | ORSE-2092 | Pia de cozinha em aço inox 2,00x0,60m c/ 1 cuba, sem valvula (padrão comercial) | un | 264 | ORSE-2092
MT01006U01 | ORSE-246 | Pia de cozinha em aço inox 2,00x0,60m c/ 2 cubas, sem valvula (padrão comercial) | un | 225.16 | ORSE-246
MT0101CG01 | ORSE-1744 | Pia de mármore sintético com frontal, dimensões 1,00x0,50 m | un | 68.8 | ORSE-1744
MT0101CH01 | ORSE-1745 | Pia de mármore sintético com frontal, dimensões 1,20x0,50 m | un | 78.43 | ORSE-1745
MT0101CI01 | ORSE-1746 | Pia de mármore sintético com frontal, dimensões 1,40x0,50 m | un | 95.5 | ORSE-1746
MT0101CJ01 | ORSE-1747 | Pia de mármore sintético com frontal, dimensões 1,60x0,50 m | un | 109.9 | ORSE-1747
MT0105TO01 | ORSE-7548 | Pig Tail ou chicote flexível de cobre, B-190, para condução de gás | un | 36.36 | ORSE-7548
MT0102EG01 | ORSE-3112 | Pigmento em pó para trabalhos artísticos - diversas cores | kg | 2414.24 | ORSE-3112
MT010A6X01 | ORSE-13209 | Pigmento em pó para trabalhos artísticos, cor Amarelo Ocre Limão PY43 - 30ml 22g, da marca Kremer ou similar. | ml | 2.38 | ORSE-13209
MT010A6Z01 | ORSE-13211 | Pigmento em pó para trabalhos artísticos, cor Azul Cobalto Claro PB35 - 30ml 46g, da marca Kremer ou similar. | ml | 5.02 | ORSE-13211
MT010A6Y01 | ORSE-13210 | Pigmento em pó para trabalhos artísticos, cor Ouro Cromo Iridiscente - 30ml 17g, da marca Kremer ou similar. | ml | 3.37 | ORSE-13210
MT01027U01 | ORSE-2874 | Pigmento em pó xadrez (500 g) | kg | 30.11 | ORSE-2874
MT01023S01 | ORSE-2728 | Pigmento em pó, Bayferrox, cor amarela, ref. 917 LO ou similar | kg | 15.3 | ORSE-2728
MT01020N01 | ORSE-2615 | Pigmento em pó, Bayferrox, cor preta, ref. 318 ou similar | kg | 15.3 | ORSE-2615
MT0101Z801 | ORSE-2564 | Pigmento em pó, Bayferrox, cor verde cromo GN ou similar | kg | 15.38 | ORSE-2564
MT0101Z701 | ORSE-2563 | Pigmento em pó, Bayferrox, cor vermelha, ref. 732 ou similar | kg | 15.45 | ORSE-2563
MT01022R01 | ORSE-2691 | Pilar de madeira 20 x 20cm (pau d´arco) | m3 | 7750 | ORSE-2691
MT0102EY01 | ORSE-3130 | Pilar e vigas de madeira, em massaranduba ou angelin, seção 10x18cm a 20x20cm | m3 | 4532 | ORSE-3130
MT01072B01 | ORSE-9155 | Pilar em concreto pre-moldado, dim = 20x20cm e altura=4,00m | un | 210.55 | ORSE-9155
MT01072A01 | ORSE-9154 | Pilar em concreto pre-moldado, dim = 20x30cm e altura=4,00m | un | 252.66 | ORSE-9154
MT0102AO01 | ORSE-2976 | Pilar Metalgrade fe. chato 2510x76x8, acab. galv. fogo. pintado | un | 319.66 | ORSE-2976
MT0108SP01 | ORSE-11401 | Pilha alcalina LR20 D2 grande c/2pç ( Rayovac ) | un | 21 | ORSE-11401
MT0108TU01 | ORSE-11442 | Pincel 1" | un | 5.49 | ORSE-11442
MT0108TV01 | ORSE-11443 | Pincel 1/2" | un | 2.11 | ORSE-11443
MT0103N801 | ORSE-4724 | Pincel 16 | un | 1.37 | ORSE-4724
MT0108OJ01 | ORSE-11251 | Pincel de seda 2" | un | 26.68 | ORSE-11251
MT0101CM01 | ORSE-1750 | Pino "u" p/ isolador | un | 17.82 | ORSE-1750
MT0103UM01 | ORSE-4990 | Pino acionador alta segurança (anti-vandalismo), passante 200-300mm, p/chuveiro/lavatorio/descarga, ref:00493806, Docol ou similar | un | 73.83 | ORSE-4990
MT0103L001 | ORSE-4644 | Pino curto Al. para isolador 15kv | un | 19.99 | ORSE-4644
MT0103KU01 | ORSE-4638 | Pino curto para isolador 15kv | un | 19.99 | ORSE-4638
MT0101CN01 | ORSE-1751 | Pino de topo p/ isolador 15kv 389mm | un | 13.97 | ORSE-1751
MT0101CO01 | ORSE-1752 | Pino p/ isolador 15 kv, 1 x 294mm | un | 17.92 | ORSE-1752
MT0103H901 | ORSE-4509 | Piso acústico Revolution, 90% vinil e 10% poliester, nas cores: Brand, Off White, Desert ou Cromo ou similar | m2 | 410.58 | ORSE-4509
MT0105JA01 | ORSE-7174 | Piso de borracha reciclada, granulada, tipo"S", da marca HAIAH ou similar | m2 | 174.66 | ORSE-7174
MT0109KH01 | ORSE-12401 | Piso de concreto vibro prensado, intertravado, colorido, 16 faces, e = 10 cm, dim.:11x22cm (39un/m2) - NBR9781, Fck(min)=35MPa | m2 | 65.39 | ORSE-12401
MT0109KF01 | ORSE-12399 | Piso de concreto vibro prensado, intertravado, colorido, 16 faces, e = 6 cm, dim.:11x22cm (39un/m2) - NBR9781, Fck(min)=35MPa | m2 | 42.31 | ORSE-12399
MT01079001 | ORSE-9396 | Piso de concreto vibro prensado, intertravado, colorido, 16 faces, e = 8 cm, dim.:11x22cm (39un/m2) - NBR9781, Fck(min)=35MPa | m2 | 48.49 | ORSE-9396
MT0109KJ01 | ORSE-12403 | Piso de concreto vibro prensado, intertravado, colorido, retangular, dim.: 10 x 20cm, (46un/m2), e = 10cm, NBR 9781, Fck(min)=35MPa | m2 | 43.6 | ORSE-12403
MT0107S001 | ORSE-10080 | Piso de concreto vibro prensado, intertravado, colorido, retangular, dim.: 10 x 20cm, (46un/m2), e = 6cm, NBR 9781, Fck(min)=35MPa | m2 | 39.89 | ORSE-10080
MT0109KD01 | ORSE-12397 | Piso de concreto vibro prensado, intertravado, colorido, retangular, dim.: 10 x 20cm, (46un/m2), e = 8cm, NBR 9781, Fck(min)=35MPa | m2 | 47.87 | ORSE-12397
MT01078Z01 | ORSE-9395 | Piso de concreto vibro prensado, intertravado, cor natural, 16 faces, e = 10 cm, dim.:11x22cm (39un/m2) - NBR9781, Fck(min)=35MPa | m2 | 47.06 | ORSE-9395
MT01078Y01 | ORSE-9394 | Piso de concreto vibro prensado, intertravado, cor natural, 16 faces, e = 6 cm, dim.:11x22cm (39un/m2) - NBR9781, Fck(min)=35MPa | m2 | 36.94 | ORSE-9394
MT0109KG01 | ORSE-12400 | Piso de concreto vibro prensado, intertravado, cor natural, 16 faces, e = 8 cm, dim.:11x22cm (39un/m2) - NBR9781, Fck(min)=35MPa | m2 | 43.5 | ORSE-12400
MT0100ZU01 | ORSE-1290 | Piso de concreto vibro prensado, intertravado, cor natural, hexagonal, dim.: 25 x 29cm, (18un/m2), e=10cm, NBR9781, Fck(min)=35MPa | un | 2.91 | ORSE-1290
MT0100ZV01 | ORSE-1291 | Piso de concreto vibro prensado, intertravado, cor natural, hexagonal, dim.: 25 x 29cm, (18un/m2), e=6cm, NBR9781, Fck(min)=35MPa | un | 1.93 | ORSE-1291
MT0100ZW01 | ORSE-1292 | Piso de concreto vibro prensado, intertravado, cor natural, hexagonal, dim.: 25 x 29cm, (18un/m2), e=8cm, NBR9781, Fck(min)=35MPa | un | 2.43 | ORSE-1292
MT0109KI01 | ORSE-12402 | Piso de concreto vibro prensado, intertravado, cor natural, retangular, dim.: 10 x 20cm, (46un/m2), e = 10cm, NBR 9781, Fck(min)=35MPa | m2 | 45.27 | ORSE-12402
MT0109KE01 | ORSE-12398 | Piso de concreto vibro prensado, intertravado, cor natural, retangular, dim.: 10 x 20cm, (46un/m2), e = 6cm, NBR 9781, Fck(min)=35MPa | m2 | 34.43 | ORSE-12398
MT0107S101 | ORSE-10081 | Piso de concreto vibro prensado, intertravado, cor natural, retangular, dim.: 10 x 20cm, (46un/m2), e = 8cm, NBR 9781, Fck(min)=35MPa | m2 | 43.64 | ORSE-10081
MT01093H01 | ORSE-11789 | Piso de madeira, flutuante, c/amortecedores de impacto ( 75x50x10mm), réguas de madeira aparelh.(50x25mm), chapas OSB 14mm, assoalho de madeira de lei grápia, 4 demarcações(handball,volei,futsal e basquete), inclusive frete, alimen,transp,hospedagem | m2 | 400.38 | ORSE-11789
MT01027K01 | ORSE-2864 | Piso flexível de poliuretano sobre camada de borracha granulada, sem juntas, esp=7mm, marca LISONDA ref. Lisonit ou similar | m2 | 152.53 | ORSE-2864
MT0101D201 | ORSE-1766 | Piso fórmica tipo régua e=3 mm, 20 x 308cm (formipiso ou similar) | m2 | 136.42 | ORSE-1766
MT0107I801 | ORSE-9728 | Piso laminado de madeira, régua: 09x190x1200mm, uso comercial, trafego intenso, Pátina Bege, marca Durafloor Premium ou similar, inclusive instalação | m2 | 151.93 | ORSE-9728
MT0109TL01 | ORSE-12729 | Piso tátil alerta - Elementos em inox (100 peças/m) | m | 116.84 | ORSE-12729
MT0109TK01 | ORSE-12728 | Piso tátil direcional - Elementos em inox (12 peças/m) | m | 116.73 | ORSE-12728
MT0107SY01 | ORSE-10114 | Piso tátil direcional e/ou alerta, de borracha, dim 25x 25cm preto - aplicado | m2 | 159.69 | ORSE-10114
MT0105BH01 | ORSE-6893 | Piso tátil direcional e/ou alerta, de borracha, dim 25x 25cm colorido - aplicado | m2 | 260.11 | ORSE-6893
MT0105BL01 | ORSE-6897 | Piso tátil direcional e/ou alerta, de concreto, colorido, dim 25x25 cm, para deficiente visual | m2 | 49.69 | ORSE-6897
MT0103M901 | ORSE-4689 | Piso tátil direcional e/ou alerta, de concreto, colorido, dim 30x30 cm - para deficiente visual | m2 | 49.69 | ORSE-4689
MT0107J201 | ORSE-9758 | Piso tátil direcional e/ou alerta, de concreto, na cor natural, dim 25x25 cm - para deficiente visual | m2 | 46.39 | ORSE-9758
MT0107J301 | ORSE-9759 | Piso tátil direcional e/ou alerta, de concreto, na cor natural, dim 30x30 cm - para deficiente visual | m2 | 47.22 | ORSE-9759
MT010AE201 | ORSE-13466 | Piso vinílico em manta, condutivo, dim. 2,0 x 23,00m, e = 2mm, ref. IQ TORO SC, da Tarkett ou similar - fornecimento e instalação | m2 | 303.86 | ORSE-13466
MT010AE301 | ORSE-13467 | Piso vinílico em manta, condutivo, dim. 2,0 x 25,00m, e = 2mm, ref. IQ OPTIMA, da Tarkett ou similar - fornecimento e instalação | m2 | 278.02 | ORSE-13467
MT01097501 | ORSE-11921 | Piso vinílico em manta, dim. 2,0 x 20,5m, e = 5mm, ref. Omnisports da Tarkett ou similar - fornecimento e instalação | m2 | 420.25 | ORSE-11921
MT0101D301 | ORSE-1767 | Piso vinilico placas 30 x 30cm , e=2mm, liso, fixado c/cola (Paviflex ou similar) | m2 | 70.88 | ORSE-1767
MT0101D401 | ORSE-1768 | Piso vinilico placas 30 x 30cm , e=3,2mm, liso, fixado c/cola (Paviflex ou similar) | m2 | 117.89 | ORSE-1768
MT0107O101 | ORSE-9937 | Piso vinílico, dim. 18,4 x 95 cm, e = 3mm, ref. Ambienta rústico da Tarkett ou similar - fornecimento e instalação | m2 | 190.91 | ORSE-9937
MT0101D501 | ORSE-1769 | Placa 12x12cm em chapa esmaltada para numeração de casas | un | 23.68 | ORSE-1769
MT0108KW01 | ORSE-11120 | Placa 15 x 15cm em chapa de ferro galvanizado - " rede de gás não escavar" | un | 120.94 | ORSE-11120
MT0101D601 | ORSE-1770 | Placa 20x45cm em chapa esmaltada para identificação de logradouros | un | 66 | ORSE-1770
MT0109CI01 | ORSE-12114 | Placa 4" x 2" para tomada rj-45 cat.6 - p/ 02 módulos | un | 1.99 | ORSE-12114
MT0107MN01 | ORSE-9887 | Placa 4x2" para interruptor simples com 03 teclas | un | 4.88 | ORSE-9887
MT0108YO01 | ORSE-11616 | Placa 4x2", 1P, horizontal, ref.: Tablet, da Tramontina ou similar | un | 2.66 | ORSE-11616
MT0108YP01 | ORSE-11617 | Placa 4x2", 2P, afastados, ref.: Tablet, da Tramontina ou similar | un | 2.71 | ORSE-11617
MT0108YQ01 | ORSE-11618 | Placa 4x4", 4P, ref.: Tablet, da Tramontina ou similar | un | 5.08 | ORSE-11618
MT0108YR01 | ORSE-11619 | Placa 4x4", 6P, ref.: Tablet, da Tramontina ou similar | un | 9.26 | ORSE-11619
MT010AGY01 | ORSE-13570 | Placa advertência 470 x 340mm, metálica ( perigo de morte ) | Un | 12.42 | ORSE-13570
MT01075Z01 | ORSE-9287 | Placa cega para caixa de pvc 4"x 4", p/eletroduto | un | 2.3 | ORSE-9287
MT0108YT01 | ORSE-11621 | Placa cega para tomada RJ45, ref. Tablet, da Tramontina | un | 9.98 | ORSE-11621
MT0108YS01 | ORSE-11620 | Placa cega, 4"x2", ref. Tablet, da Tramontina | un | 3.43 | ORSE-11620
MT010A0I01 | ORSE-12978 | Placa cerâmica extrudada 297 x 36 x 9 mm/297 x 24 x 9 mm com superfície rústica, esmaltada, monoqueima. Linha Stones Oxford Flash da Gail, Absorção de 0 a 3% | m2 | 99.82 | ORSE-12978
MT0103B201 | ORSE-4286 | Placa circular padrão dner diâmetro 0,75m | un | 471.82 | ORSE-4286
MT0101D701 | ORSE-1771 | Placa circular padrão dner diâmetro 1,00m | un | 1103.86 | ORSE-1771
MT01059W01 | ORSE-6836 | Placa de acabamento tipo ZBF523 TL + ZBP523 RMS da Philips ou similar - para aparelhos da Philips ou similar | un | 2282.06 | ORSE-6836
MT010A2Q01 | ORSE-13058 | Placa de aço escovado de 0,28mm de esp.com 0,75m diâmetro, logomarca gravada, baixo relevo Polícia Militar/ Polícia Civil de Sergipe | un | 882.58 | ORSE-13058
MT0106J201 | ORSE-8462 | Placa de ancoragem 200x200x38mm | un | 169.24 | ORSE-8462
MT0108EX01 | ORSE-10905 | Placa de concreto armado polido, fck=30mpa | m2 | 124.05 | ORSE-10905
MT0102HU01 | ORSE-3234 | Placa de concreto estai com furo de 22 mm | Un | 44 | ORSE-3234
MT0105HD01 | ORSE-7105 | Placa de gesso 60 X 60cm e=12mm para forro | m² | 9.72 | ORSE-7105
MT0107SB01 | ORSE-10091 | Placa de gesso acartonado (2,40x1,20m) | m2 | 48 | ORSE-10091
MT0105MV01 | ORSE-7303 | Placa de identificação em aço escovado, dobrado nas extremidades dim. 21 x 11cm | un | 147.15 | ORSE-7303
MT01062M01 | ORSE-7870 | Placa de identificação em aluminio dim. 1,00 x 1,00 | un | 9827.55 | ORSE-7870
MT0107GC01 | ORSE-9660 | Placa de identificação em Braille em chapa de ferro fundido, medindo 35x35cm | un | 100.37 | ORSE-9660
MT010A6Q01 | ORSE-13202 | Placa de inauguração em alum. comp. preto, 60x60cm, esp=4mm, (ACM constit. de 02 chapas sólidas de alumínio c/ núcleo central em polietileno), c/ pintura coilcoating PVDF KYNAR 500, texto gravado a laser, acab verniz autom., mold. em alum. instalada | un | 1514.73 | ORSE-13202
MT0109TS01 | ORSE-12736 | Placa de inauguração em alumínio com Acrilico, 80x60cm,com logomarca e moldura | un | 891.15 | ORSE-12736
MT0109Q101 | ORSE-12601 | Placa de inauguração em alumínio composto preto, 150x100cm, esp=4mm, (ACM constit. de 02 chapas sólidas de alumínio c/ núcleo central em polietileno), c/ pintura coilcoating PVDF KYNAR 500, texto gravado a laser, acab em verniz autom., mold alumínio | un | 5977.58 | ORSE-12601
MT0109IQ01 | ORSE-12338 | Placa de inauguração em alumínio composto preto, 60x80cm, esp=4mm, (ACM constit. de 02 chapas sólidas de alumínio c/ núcleo central em polietileno), c/ pintura coilcoating PVDF KYNAR 500, texto gravado a laser, acab em verniz autom., mold em alumínio | un | 1921.36 | ORSE-12338
MT0108LG01 | ORSE-11140 | Placa de inauguração em alumínio fundido em braille com 0.50 x 0.70 m | un | 1450.81 | ORSE-11140
MT0108LH01 | ORSE-11141 | Placa de inauguração em alumínio fundido em braille com 0.50 x 0.80 m | un | 1578.82 | ORSE-11141
MT01021Q01 | ORSE-2654 | Placa de inauguração em alumínio fundido medindo 0,15 x 0,40 m | un | 179.64 | ORSE-2654
MT0101D801 | ORSE-1772 | Placa de inauguração em alumínio fundido medindo 0,50 x 0,70 m | un | 1432.79 | ORSE-1772
MT01020M01 | ORSE-2614 | Placa de inauguração em alumínio fundido medindo 0,60 x 0,80m | un | 1352.84 | ORSE-2614
MT0103PL01 | ORSE-4809 | Placa de inauguração em chapa acrílica 50 x 75 cm, esp: 3 mm, com impressão em cores, proteção com chapa de PVC de 3 mm, 04 parafusos de fixação acabamento inox esférico | un | 441.13 | ORSE-4809
MT0108JW01 | ORSE-11084 | Placa de indicação de pavimentos em acrílico | Un | 71.24 | ORSE-11084
MT0109L301 | ORSE-12423 | Placa de indicação de pavimentos em pvc, dimensões: 20 x 20cm | Un | 12.94 | ORSE-12423
MT0108KT01 | ORSE-11117 | Placa de isopor, dim:100 x 50cm, esp=10cm | m² | 57.15 | ORSE-11117
MT0101D901 | ORSE-1773 | Placa de isopor, dim:100 x 50cm, esp=1cm | m² | 2.52 | ORSE-1773
MT0108KS01 | ORSE-11116 | Placa de isopor, dim:100 x 50cm, esp=2cm | m² | 6.7 | ORSE-11116
MT0101DC01 | ORSE-1776 | Placa de obra em chapa galvanizada 26 | m2 | 239.45 | ORSE-1776
MT0107KB01 | ORSE-9803 | Placa de Poliestireno Expandido - EPS, dim. 2,00x1,00x0,050m | m2 | 40.38 | ORSE-9803
MT0107K501 | ORSE-9797 | Placa de Poliestireno Expandido - EPS, dim. 2,00x1,00x0,075m | m2 | 30.31 | ORSE-9797
MT0107K601 | ORSE-9798 | Placa de Poliestireno Expandido - EPS, dim. 2,00x1,00x0,10m | m2 | 40.38 | ORSE-9798
MT0107K701 | ORSE-9799 | Placa de Poliestireno Expandido - EPS, dim. 2,00x1,00x0,15m | m2 | 60.61 | ORSE-9799
MT0107K801 | ORSE-9800 | Placa de Poliestireno Expandido - EPS, dim. 2,00x1,00x0,20m | m2 | 80.81 | ORSE-9800
MT0108JV01 | ORSE-11083 | Placa de proibição de acesso e elevadores em acrílico | Un | 71.24 | ORSE-11083
MT010ADV01 | ORSE-13459 | Placa de regulamentação R-1 - hexagonal (parada obrigatória), padrão dnit, em chapa de aço nº 18, tratada, revestida com película totalmente refletiva, incluso barrote para fixação - fornecimento e instalação | un | 233.68 | ORSE-13459
MT010ADX01 | ORSE-13461 | Placa de regulamentação R-19 - circular, (velocodade máxima permitiada), padrão dnit, em chapa de aço nº 18, tratada, revestida com película totalmente refletiva, incluso barrote para fixação - fornecimento e instalação | un | 183.38 | ORSE-13461
MT010ADW01 | ORSE-13460 | Placa de regulamentação R-2 - triangular, (dê a preferência), padrão dnit, em chapa de aço nº 18, tratada, revestida com película totalmente refletiva, incluso barrote para fixação - fornecimento e instalação | un | 194.72 | ORSE-13460
MT010ADY01 | ORSE-13462 | Placa de regulamentação R-25b - circular, (vire à direita), padrão dnit, em chapa de aço nº 18, tratada, revestida com película totalmente refletiva, incluso barrote para fixação - fornecimento e instalação | un | 183.38 | ORSE-13462
MT010ADZ01 | ORSE-13463 | Placa de regulamentação R-25d - circular, (siga em, frente ou à direita), padrão dnit, em chapa de aço nº 18, tratada, revestida com película totalmente refletiva, incluso barrote para fixação - fornecimento e instalação | un | 183.38 | ORSE-13463
MT0102L801 | ORSE-3356 | Placa de sinalização de abandono em acrílico, 0.30 x 0.12 m | Un | 39.99 | ORSE-3356
MT01089101 | ORSE-10693 | Placa de sinalização de perigo de morte - alta tensão - dimensões 470x340mm | un | 75.98 | ORSE-10693
MT010A9B01 | ORSE-13295 | Placa de sinalização em acrílico e=4mm, tipo sanduiche, com aplicação de adesivo digital sobreposto, dim:45x18cm, para fixação no teto através de hastes em tubo galvanizado comp.=3,60m, fornecimento e instalação | un | 672.76 | ORSE-13295
MT0107B001 | ORSE-9468 | Placa de sinalização em acrílico transparente 3mm, com aplicação de adesivo digital sobreposto, dim:45x18cm, para fixação no teto através de correntes de aço inox, inclusive correntes e instalação | un | 340.74 | ORSE-9468
MT0108LJ01 | ORSE-11143 | Placa de sinalização em acrílico, dimensões 0.12 x 0.12 m, e=2mm | un | 16.64 | ORSE-11143
MT01075Y01 | ORSE-9286 | Placa de sinalização para deficiente físico e idoso em chapa de aço nº 26, dimensão 1,40 x 1,69m, com plotagem em adesivo digital e pé em madeira para sustentação | un | 770.25 | ORSE-9286
MT0109F201 | ORSE-12206 | Placa de sinalização vertical 50x80cm | un | 474.66 | ORSE-12206
MT0103AZ01 | ORSE-4283 | Placa de sinalização vertical 60x60cm | un | 427.18 | ORSE-4283
MT01024701 | ORSE-2743 | Placa de sinalização vertical 70x70cm | un | 770.62 | ORSE-2743
MT010AA901 | ORSE-13329 | Placa de sinalização, dim.: 60 x 80 cm, - "Estacionamento Reservado - Deficiente/Idosos", incluso barrote para fixação - fornecimento e instalação | un | 174.75 | ORSE-13329
MT0108XE01 | ORSE-11570 | Placa em aço inox com texto em braille para corrimão | un | 47.79 | ORSE-11570
MT0103RH01 | ORSE-4877 | Placa em aço inox escovado d=1,00m | un | 2983.46 | ORSE-4877
MT0108XF01 | ORSE-11571 | Placa em aço inox medindo 36x36cm, no modelo destinado a obras c/ recursos do Governo Federal | un | 304.03 | ORSE-11571
MT0105PR01 | ORSE-7407 | Placa em acrílico branco leitoso dupla, tipo sanduiche, com aplicação de adesivo sobreposto | m2 | 1249.67 | ORSE-7407
MT0107F501 | ORSE-9617 | Placa em acrilico cristal 3mm, (15x20cm), placas sanitarios e vestiarios, com aplicação de adesivo digital tipo espelho, fixada com fita dupla face na parede (fornec.e aplicação) | un | 39.11 | ORSE-9617
MT0107F601 | ORSE-9618 | Placa em acrilico cristal 3mm, (20x20cm), placas sanitarios e vestiarios, com aplicação de adesivo digital tipo espelho, fixada com fita dupla face na parede (fornec.e aplicação) | un | 48.9 | ORSE-9618
MT0107F201 | ORSE-9614 | Placa em acrilico cristal 3mm, (30x10cm), placa ambientes, com aplicação de adesivo digital tipo espelho, fixada com fita dupla face na parede (fornec.e aplicação) | un | 39.11 | ORSE-9614
MT0107F401 | ORSE-9616 | Placa em acrilico cristal 3mm, (30x10cm), placa especiais, com aplicação de adesivo digital tipo espelho, fixada com fita dupla face na parede (fornec.e aplicação) | un | 39.11 | ORSE-9616
MT0107F901 | ORSE-9621 | Placa em acrilico cristal 3mm, (80x1,05cm), placas direcionais, com aplicação de adesivo digital tipo espelho, fixada com fita dupla face na parede (fornec.e aplicação) | un | 821.25 | ORSE-9621
MT0107F701 | ORSE-9619 | Placa em acrilico cristal 3mm, (80x1,20cm), placas direcionais, com aplicação de adesivo digital tipo espelho, fixada com fita dupla face na parede (fornec.e aplicação) | un | 977.64 | ORSE-9619
MT0107FA01 | ORSE-9622 | Placa em acrilico cristal 3mm, (80x50cm), placas direcionais, com aplicação de adesivo digital tipo espelho, fixada com fita dupla face na parede (fornec.e aplicação) | un | 391.02 | ORSE-9622
MT0107F801 | ORSE-9620 | Placa em acrilico cristal 3mm, (80x90cm), placas direcionais, com aplicação de adesivo digital tipo espelho, fixada com fita dupla face na parede (fornec.e aplicação) | un | 703.92 | ORSE-9620
MT0107F301 | ORSE-9615 | Placa em acrilico cristal 3mm, (90x30cm), placa ambientes, com aplicação de adesivo digital tipo espelho, fixada com fita dupla face na parede (fornec.e aplicação) | un | 195.54 | ORSE-9615
MT0106UC01 | ORSE-8868 | Placa em alumínio e ferro fundido em Braille com dimensões de 7 x 14,5 cm | un | 44.47 | ORSE-8868
MT0106UB01 | ORSE-8867 | Placa em alumínio e ferro fundido em Braille com dimensões de 8 x 17,5 cm | un | 61.59 | ORSE-8867
MT0108XD01 | ORSE-11569 | Placa em alumínio fundido com dimensões: 60 x 30 cm | un | 932.47 | ORSE-11569
MT0105GO01 | ORSE-7080 | Placa em alumínio fundido em Braille com dimensões de 35 x 70 cm | un | 1257.45 | ORSE-7080
MT0106U301 | ORSE-8859 | Placa em alumínio fundido em Braille com dimensões de 60 x 50 m | un | 1539.74 | ORSE-8859
MT0107JS01 | ORSE-9784 | Placa em alumínio fundido semi-bronze contendo mapa Tátil em Braille, dimensões: 135x68cm, conforme modelo p/obra Parque dos Cajueiros | un | 7103.98 | ORSE-9784
MT0107GI01 | ORSE-9666 | Placa em alumínio fundido semi-bronze contendo mapa Tátil em Braille, dimensões: 90x45cm, conforme modelo p/obra Parque dos Cajueiros | un | 5943.88 | ORSE-9666
MT01055D01 | ORSE-6673 | Placa em chapa de aço galvanizado nº20, dim 4,25 x 0,60m, inclusive letreiro da escola e tubos de sustentação de 3" | un | 7453.02 | ORSE-6673
MT0105JE01 | ORSE-7178 | Placa em chapa de aço galvanizado nº20, dim 6,25 x 0,60m, inclusive letreiro da escola e tubos de sustentação de 3" | un | 9143.3 | ORSE-7178
MT01055C01 | ORSE-6672 | Placa em ferro fundido Ø = 0,90m | un | 5856.02 | ORSE-6672
MT0109IF01 | ORSE-12327 | Placa em lona com impressão digital 0,50 x 0,70m, inclusive estrutura em metalon 20x20cm, inclusive escoramento | un | 74.58 | ORSE-12327
MT0109IE01 | ORSE-12326 | Placa em lona com impressão digital 0,90 x 1,20m, inclusive estrutura em metalon 20x20cm, inclusive escoramento | un | 214.16 | ORSE-12326
MT0109ID01 | ORSE-12325 | Placa em lona com impressão digital 1,50 x 2,00m, inclusive estrutura em metalon 20x20cm, inclusive escoramento | un | 588.93 | ORSE-12325
MT010AFR01 | ORSE-13527 | Placa EPS (isopor) 1,00 x 0,40 x 0,12m com densidade 20kg/m³ | und | 14.91 | ORSE-13527
MT0109FK01 | ORSE-12224 | Placa indicativa de "PERIGO PROIBIDO FUMAR" em pvc, dim.: 20 x 30 cm | Un | 25.7 | ORSE-12224
MT01097A01 | ORSE-11926 | Placa indicativa de "SAÍDA" em pvc, dim.: 20 x 30 cm | Un | 25.7 | ORSE-11926
MT0109TD01 | ORSE-12721 | Placa indicativa de "SAÍDA", adesiva, dim.: 20 x 30 cm | Un | 15.46 | ORSE-12721
MT0109L101 | ORSE-12421 | Placa indicativa de sentido em pvc, dim.: 20 x 30 cm | Un | 25.87 | ORSE-12421
MT0109L201 | ORSE-12422 | Placa indicativa de sentido no interior da escada, em pvc, dim.: 20 x 30 cm | Un | 25.87 | ORSE-12422
MT0108US01 | ORSE-11476 | Placa indicativa em acrílico e adesivo com sinalização para deficientes dim.: 12 x 30 cm | Un | 40.47 | ORSE-11476
MT0108UR01 | ORSE-11475 | Placa indicativa em acrílico e adesivo com sinalização para deficientes dim.: 15 x 15 cm | Un | 25.1 | ORSE-11475
MT010A9A01 | ORSE-13294 | Placa indicativa em acrílico e=2mm, em braille, com esferas em inox e texto em alto rêlevo, dim.: 8 x 28 cm, fornecimento e instação | Un | 78.21 | ORSE-13294
MT010A9901 | ORSE-13293 | Placa indicativa em acrílico e=3mm, com adesivo sobreposto, dim.: 0.30 x 0.12 m, fornecimento e instalação | un | 39.99 | ORSE-13293
MT0108UT01 | ORSE-11477 | Placa indicativa em alumínio e ferro fundido com texto em braile em alto relevo, dim.: 15 x 23 cm | Un | 154.28 | ORSE-11477
MT010AE001 | ORSE-13464 | Placa indicativa em chapa de aço nº 18, tratada, revestida com película totalmente refletiva, padrão dnit, incluso barrote para fixação - fornecimento e instalação | m2 | 649.09 | ORSE-13464
MT010A5M01 | ORSE-13162 | Placa indicativa em Poliestireno de 4mm c/ aplicação de adesivo verde fotoluminescente, adesivo de recorte preto p/ os textos, fixação em dupla face, instalado | m² | 1422.99 | ORSE-13162
MT0109TE01 | ORSE-12722 | Placa indicativa, adesiva, dim.: 20 x 20 cm | Un | 11.04 | ORSE-12722
MT0103B001 | ORSE-4284 | Placa octogonal padrão dner, diam= 0,75m | un | 496.02 | ORSE-4284
MT0101DD01 | ORSE-1777 | Placa octogonal padrão dner, largura = 1,00m | un | 1083.05 | ORSE-1777
MT01097B01 | ORSE-11927 | Placa para sinalização de "EXTINTOR em parede" pvc, dim.: 20 x 20 cm | un | 16.13 | ORSE-11927
MT0101DE01 | ORSE-1778 | Placa plástica de 02 postos dlp (ref. 6487 31 pial legrand ou similar) | un | 3.6 | ORSE-1778
MT0101DF01 | ORSE-1779 | Placa pré-moldada de concreto armado para muros (malha q-61 aço ca-60b esp=4cm fck=15mpa) inclusive estacas pré-moldadas de concreto (esp=4cm), seção 10x10cm, h=2,20m | m2 | 153.89 | ORSE-1779
MT0102ZQ01 | ORSE-3878 | Placa PVC 4x4" com saída para 3 RJ45 | un | 7.82 | ORSE-3878
MT0101DG01 | ORSE-1780 | Placa retangular padrão dner 2,00 x 1,00 m | un | 1249.67 | ORSE-1780
MT0103B101 | ORSE-4285 | Placa triangular padrão dner, altura=0,90m | un | 471.82 | ORSE-4285
MT0101DH01 | ORSE-1781 | Placa triangular padrão dner, altura=1,00m | un | 937.28 | ORSE-1781
MT0101DI01 | ORSE-1782 | Placa ventilacao p/ telha tipo canalete 49 (eternit - ref. 901101 ou similar) | un | 6.13 | ORSE-1782
MT0101DJ01 | ORSE-1783 | Placa ventilação p/ telha tipo canalete 90 (eternit - ref. 301014 ou similar) | un | 10.48 | ORSE-1783
MT0107QH01 | ORSE-10025 | Placar eletrônico para estádio de futebol mod. Full Color,sistema de LED's - RGB, med. 4,09 x 6,14m, da TECNODIS ou similar, inclusive instalação, estrutura de sustentação, pontos elétricos e de lógica e treinamento | un | 459019.25 | ORSE-10025
MT0106KM01 | ORSE-8518 | Plafon plastico branco com soquete E-27 | un | 4 | ORSE-8518
MT0106YD01 | ORSE-9013 | Planta - Abacaxi Ornamental com h=1,00m | un | 10.34 | ORSE-9013
MT01098M01 | ORSE-11974 | Planta - Abacaxi roxo (tradescantia spathacea) | un | 9.23 | ORSE-11974
MT01079O01 | ORSE-9420 | Planta - Abacaxi vermelho (Ananas bracteatus striatus) | un | 10.34 | ORSE-9420
MT0109QR01 | ORSE-12627 | Planta - Açai da mata (euterpe longibracteata), h=1,50m | un | 20.7 | ORSE-12627
MT0105H001 | ORSE-7092 | Planta - Agave (agave angustifolia) | un | 27.14 | ORSE-7092
MT0105GZ01 | ORSE-7091 | Planta - Agave azul (agave americana) | un | 70.59 | ORSE-7091
MT0108WW01 | ORSE-11552 | Planta - Agave Cizal (M) | un | 54.32 | ORSE-11552
MT0107UH01 | ORSE-10169 | Planta - Agave gigantea (furcraea gigantea) - muda | un | 81.44 | ORSE-10169
MT0105IO01 | ORSE-7152 | Planta - Alamanda (allamanda cathartica) | un | 8.16 | ORSE-7152
MT0105N001 | ORSE-7308 | Planta - Alpinia vermelha (alpinia purpurata) | un | 17.37 | ORSE-7308
MT01079F01 | ORSE-9411 | Planta - Andiroba (Carapa guianensis) h=1,00m | un | 23.89 | ORSE-9411
MT01099301 | ORSE-11991 | Planta - Angelim (andira fraxinilolia), h=0,80 a 1,00m | un | 15.64 | ORSE-11991
MT01072U01 | ORSE-9174 | Planta - Angelim (andira fraxinilolia), h=1,20m | un | 42.34 | ORSE-9174
MT0107EV01 | ORSE-9607 | Planta - Angico vermelho (Anadenanthera macrocarpa), h=1,50m | un | 42.34 | ORSE-9607
MT0109QT01 | ORSE-12629 | Planta - Antúrio (anthurium andraeanum) | un | 51.78 | ORSE-12629
MT01005J01 | ORSE-199 | Planta - Arbusto ou árvore porte pequeno (mulungu) | un | 42.34 | ORSE-199
MT0107XX01 | ORSE-10293 | Planta - Aroeira da praia (schinus terebinthifolius) | un | 23.89 | ORSE-10293
MT01006A01 | ORSE-226 | Planta - Árvore porte médio sem copas (ficus) | un | 27.14 | ORSE-226
MT0107Y201 | ORSE-10298 | Planta - Assistasia (acystasia coromendeliana) | un | 3.8 | ORSE-10298
MT01073301 | ORSE-9183 | Planta - Barbatimão (styphnodendron adstringens) | un | 27.14 | ORSE-9183
MT0103HL01 | ORSE-4521 | Planta - Bastão de imperador | muda | 17.37 | ORSE-4521
MT0105H101 | ORSE-7093 | Planta - Bela emília (plumbago capensis) | un | 3.8 | ORSE-7093
MT0105GV01 | ORSE-7087 | Planta - Botão de ouro (unxia kubitzkii) | un | 7.06 | ORSE-7087
MT0105H901 | ORSE-7101 | Planta - Butiá (butia capitata) | un | 412.66 | ORSE-7101
MT0107XW01 | ORSE-10292 | Planta - Cajarana (spondias dulcis) | un | 23.89 | ORSE-10292
MT0107XT01 | ORSE-10289 | Planta - Cajueiro (anacardium occidentale) | un | 23.89 | ORSE-10289
MT0105II01 | ORSE-7146 | Planta - Caládio, tinhorão (caladium x hortulanum) | un | 23.89 | ORSE-7146
MT0109BU01 | ORSE-12090 | Planta - Calistemon (callistemon specious) | un | 50.12 | ORSE-12090
MT01079G01 | ORSE-9412 | Planta - Canafístula (Cássia grands) h=1,00m | un | 23.89 | ORSE-9412
MT0107XU01 | ORSE-10290 | Planta - Carambola (averrhoa carambola) | un | 23.89 | ORSE-10290
MT0105HC01 | ORSE-7104 | Planta - Carnaúba (copernicia prunifera) h=1,00m | un | 23.89 | ORSE-7104
MT01073201 | ORSE-9182 | Planta - Cassia baiana (senna polyphylla) | un | 23.89 | ORSE-9182
MT0107Y001 | ORSE-10296 | Planta - Casuarina (casuarina equisetifolia) | un | 23.89 | ORSE-10296
MT0109BV01 | ORSE-12091 | Planta - Chuva de ouro (cassia ferruginea) | un | 20.06 | ORSE-12091
MT0105H401 | ORSE-7096 | Planta - Chuva de ouro (cassia fistula) | un | 23.89 | ORSE-7096
MT0109BR01 | ORSE-12087 | Planta - Citronela (cymbopogon winterianus) | un | 8.91 | ORSE-12087
MT01072W01 | ORSE-9176 | Planta - Claraiba (cordia ecalyculata) | un | 23.89 | ORSE-9176
MT0103HK01 | ORSE-4520 | Planta - Clorófito | muda | 0.98 | ORSE-4520
MT0107XP01 | ORSE-10285 | Planta - Cordeline rosa (cordyline terminalis) | un | 7.06 | ORSE-10285
MT0105GR01 | ORSE-7083 | Planta - Coroa de cristo vermelha (euphorbia milii) | un | 4.89 | ORSE-7083
MT0109QL01 | ORSE-12621 | Planta - Costela de adão (mostera deliciosa) | un | 41.42 | ORSE-12621
MT0107XY01 | ORSE-10294 | Planta - Craibeira (tabebuia aurea) | un | 23.89 | ORSE-10294
MT0106WZ01 | ORSE-8963 | Planta - Croton | un | 3.6 | ORSE-8963
MT0109QN01 | ORSE-12623 | Planta - Dracena (dracena fragans) | un | 31.1 | ORSE-12623
MT0106Y201 | ORSE-9002 | Planta - Dracena tricolor (muda) | un | 4.81 | ORSE-9002
MT0106YB01 | ORSE-9011 | Planta - Dracena vermelha h=1,00m | un | 23.89 | ORSE-9011
MT01072Y01 | ORSE-9178 | Planta - Embira (araticum) - (annona coriacea) h=1,00m | un | 15.64 | ORSE-9178
MT0105GU01 | ORSE-7086 | Planta - Espadinha anã (sansevieira trifasciata golden) | un | 7.06 | ORSE-7086
MT0105H301 | ORSE-7095 | Planta - Esponjinha vermelha (calliandra tweedii) | un | 28.23 | ORSE-7095
MT01073401 | ORSE-9184 | Planta - Eucalipto (eucalyptus) | un | 70.59 | ORSE-9184
MT0109BS01 | ORSE-12088 | Planta - Evólvulo (elvolvulus glomeratus) | un | 5.56 | ORSE-12088
MT0109QM01 | ORSE-12622 | Planta - Filodrendo roxo ( philodendron Erubescens) | un | 20.7 | ORSE-12622
MT0105H501 | ORSE-7097 | Planta - Flamboyant (delonix regia) | un | 23.89 | ORSE-7097
MT0106NY01 | ORSE-8638 | Planta - Flamboyanzinho de jardim (Caesalpinia pulcherrima) h=3,00m | un | 152.75 | ORSE-8638
MT0109QO01 | ORSE-12624 | Planta - Flor ave do paraíso (strelitzia reginae) | un | 37.29 | ORSE-12624
MT01099701 | ORSE-11995 | Planta - Gameleira (ficus adhatodifolia), h=0,80 a 1,00m | un | 21.55 | ORSE-11995
MT0105J901 | ORSE-7173 | Planta - Gerivá (syagrus romanzoffiana), h=2,00m | un | 282.34 | ORSE-7173
MT0107FP01 | ORSE-9637 | Planta - Gravatá | un | 32.6 | ORSE-9637
MT01079H01 | ORSE-9413 | Planta - Guapuruvu (chizolobium parayba) h=1,00m | un | 23.89 | ORSE-9413
MT0105IK01 | ORSE-7148 | Planta - Heliconia papagaio (heliconia psittacorum) h=1,00m | un | 23.89 | ORSE-7148
MT0107FO01 | ORSE-9636 | Planta - Heliconia Rostrata | un | 38.04 | ORSE-9636
MT0109QP01 | ORSE-12625 | Planta - Hera (hedera helix) | un | 3.65 | ORSE-12625
MT01022G01 | ORSE-2680 | Planta - Herbácea / jasmin manga | un | 38.04 | ORSE-2680
MT0100UJ01 | ORSE-1099 | Planta - Herbácea / mini ficus | un | 1.35 | ORSE-1099
MT01022H01 | ORSE-2681 | Planta - Herbácea / minixória | un | 2.17 | ORSE-2681
MT01022E01 | ORSE-2678 | Planta - Herbácea / pingo de ouro | un | 1.63 | ORSE-2678
MT01022F01 | ORSE-2679 | Planta - Herbácea / rosa graxa | un | 3.8 | ORSE-2679
MT0105QB01 | ORSE-7427 | Planta - Hibisco vermelho (Hibiscus rosa-sinensis) | un | 9.77 | ORSE-7427
MT0107EW01 | ORSE-9608 | Planta - Ingá do Brejo (Inga vera), h=2,00m | un | 119.46 | ORSE-9608
MT0105H701 | ORSE-7099 | Planta - Ipê amarelo (tabebuia chrysotricha) h=1,00m | un | 13.02 | ORSE-7099
MT0105H801 | ORSE-7100 | Planta - Ipê amarelo de jardim (tecoma stans) | un | 23.89 | ORSE-7100
MT01079I01 | ORSE-9414 | Planta - Ipê roxo (tabebuia) h=1,00m | un | 23.89 | ORSE-9414
MT0109BT01 | ORSE-12089 | Planta - Iresine (iresine herbstii) | un | 6.69 | ORSE-12089
MT0107Y601 | ORSE-10302 | Planta - Ixora amarela (ixora coccinea yellow) | un | 8.69 | ORSE-10302
MT0107Y401 | ORSE-10300 | Planta - Ixora pink (ixora coccinea pink) | un | 8.69 | ORSE-10300
MT0107Y501 | ORSE-10301 | Planta - Ixora rei vermelha (ixora coccinea red) | un | 8.69 | ORSE-10301
MT0107XR01 | ORSE-10287 | Planta - Jabuticabeira enxertada (myrciaria cauliflora), h=3,00m | un | 423.53 | ORSE-10287
MT0107XV01 | ORSE-10291 | Planta - Jambeiro (syzygium malaccense) | un | 2.17 | ORSE-10291
MT01099801 | ORSE-11996 | Planta - Jatobá (hymenacea courbaril), h=0,80 a 1,00m | un | 15.64 | ORSE-11996
MT01074T01 | ORSE-9245 | Planta - Jerivá (syagrus romanzoffinaa) h=2,70m | un | 412.66 | ORSE-9245
MT0105Q901 | ORSE-7425 | Planta - Jibóia (Epipremnum pinnatum) | un | 3.8 | ORSE-7425
MT0109QQ01 | ORSE-12626 | Planta - Lambari (tradescantia zebrina) | m2 | 3.65 | ORSE-12626
MT0105GT01 | ORSE-7085 | Planta - Lança de são jorge (sansevieira cylindrica) | un | 19.55 | ORSE-7085
MT0105IL01 | ORSE-7149 | Planta - Lantana amarela (lantana camara) | un | 4.26 | ORSE-7149
MT0105IJ01 | ORSE-7147 | Planta - Lírio da paz (spathiphyllum wallisi) | un | 31.5 | ORSE-7147
MT01098L01 | ORSE-11973 | Planta - Lírio Leopardo (belamcanda chinensis) | un | 38.04 | ORSE-11973
MT0109F601 | ORSE-12210 | Planta - Liríope (liriope spicata) | muda | 1.01 | ORSE-12210
MT01099601 | ORSE-11994 | Planta - Louro (laurus nobilis), h=0,80 a 1,00m | un | 15.64 | ORSE-11994
MT0109BW01 | ORSE-12092 | Planta - Louro pardo (cordia trichotoma) | un | 39 | ORSE-12092
MT01074S01 | ORSE-9244 | Planta - Manacá de cheiro (brunfelsia uniflora) | un | 103.18 | ORSE-9244
MT01073001 | ORSE-9180 | Planta - Manduirana (senna macranthera) | un | 23.89 | ORSE-9180
MT0106HW01 | ORSE-8420 | Planta - Mangerico vermelho | un | 23.89 | ORSE-8420
MT0107XS01 | ORSE-10288 | Planta - Manjelão (syzygium cuminil) | un | 23.89 | ORSE-10288
MT0107ES01 | ORSE-9604 | Planta - Maranta Bigode de Gato (Maranta leuconeura "Erythoneura") | un | 52.12 | ORSE-9604
MT0107ER01 | ORSE-9603 | Planta - Maranta Variegada (Ctenanthe Oppenheimiana K.Shum) | un | 52.12 | ORSE-9603
MT0109QS01 | ORSE-12628 | Planta - Margaridinha (sanvitalia procumbens) | un | 3.65 | ORSE-12628
MT01099501 | ORSE-11993 | Planta - Massaranduba (pouteria ramiflora), h=0,80 a 1,00m | un | 15.64 | ORSE-11993
MT0102OK01 | ORSE-3476 | Planta - Mini ixora vermelha | un | 1.08 | ORSE-3476
MT0102OL01 | ORSE-3477 | Planta - Mini ixora vermelha (touceira) | un | 8.56 | ORSE-3477
MT0105QA01 | ORSE-7426 | Planta - Moreia (Dietes bicolor) | un | 23.89 | ORSE-7426
MT0105H601 | ORSE-7098 | Planta - Mulungu (erythrina velutina) | un | 42.34 | ORSE-7098
MT01099201 | ORSE-11990 | Planta - Murici (byrsonima crassifolia) h= 0,80 a 1,00m | un | 15.64 | ORSE-11990
MT0107XQ01 | ORSE-10286 | Planta - Neem (azadirachta indica) | un | 23.89 | ORSE-10286
MT01079J01 | ORSE-9415 | Planta - Oiti (Licania tomentosa) h=1,00m | un | 15.64 | ORSE-9415
MT0107H301 | ORSE-9687 | Planta - Ouricuri (Syagrus coronata) h=1,50m | un | 260.64 | ORSE-9687
MT0107H401 | ORSE-9688 | Planta - Ouricuri (Syagrus coronata) h=3,00m | un | 532.14 | ORSE-9688
MT0103HN01 | ORSE-4523 | Planta - Palmeira areca (m), h=1,50m | un | 59.73 | ORSE-4523
MT0106YA01 | ORSE-9010 | Planta - Palmeira areca h=1,00m | un | 92.28 | ORSE-9010
MT0107XZ01 | ORSE-10295 | Planta - Palmeira cica (cyca revoluta) h=1,00m | un | 304.08 | ORSE-10295
MT0105RQ01 | ORSE-7478 | Planta - Palmeira fênix (phoenix roebelinii) | un | 195.48 | ORSE-7478
MT0106WW01 | ORSE-8960 | Planta - Palmeira fênix (phoenix roebelinii) grande, h=1,50m | un | 314.95 | ORSE-8960
MT0107E401 | ORSE-9580 | Planta - Palmeira imperial, h=1,00m (fornecimento) | un | 271.51 | ORSE-9580
MT0106HX01 | ORSE-8421 | Planta - Palmeira imperial, h=3,5m (fornecimento) | un | 434.39 | ORSE-8421
MT0106HY01 | ORSE-8422 | Planta - Palmeira imperial, h=4,5m (fornecimento) | un | 597.29 | ORSE-8422
MT0106HZ01 | ORSE-8423 | Planta - Palmeira imperial, h=5,5m (fornecimento) | un | 868.82 | ORSE-8423
MT0106WX01 | ORSE-8961 | Planta - Palmeira rabo de peixe h=3m | un | 640.73 | ORSE-8961
MT0108WU01 | ORSE-11550 | Planta - Palmeira Vecthia com h=3,00m | un | 477.83 | ORSE-11550
MT0105PP01 | ORSE-7405 | Planta - Palmeira Véitia, h=2,00m | un | 271.51 | ORSE-7405
MT01098N01 | ORSE-11975 | Planta - Palmito juçara, (Euterpe edulis), h=2,00m | un | 369.24 | ORSE-11975
MT0107Y101 | ORSE-10297 | Planta - Papiro (cyperus alternifolius) | un | 70.59 | ORSE-10297
MT01071N01 | ORSE-9131 | Planta - Pata de vaca (bauhinia forticata), h=2,00m | un | 119.46 | ORSE-9131
MT0107ET01 | ORSE-9605 | Planta - Pau Brasil (Cesalpinia echinata Lam), h=1,80m | un | 157.46 | ORSE-9605
MT01073101 | ORSE-9181 | Planta - Pau de cigarra (senna multijuga) | un | 23.89 | ORSE-9181
MT01099401 | ORSE-11992 | Planta - Pau-breu (protium heptaphyllum), h=0,80 a 1,00m | un | 15.64 | ORSE-11992
MT0105IN01 | ORSE-7151 | Planta - Pau-ferro (caesalpinia ferrea) h=1,00m | un | 23.89 | ORSE-7151
MT01099101 | ORSE-11989 | Planta - Pau-pombo (tapirira guianensis) h= 0,80 a 1,00m | un | 15.64 | ORSE-11989
MT0105IQ01 | ORSE-7154 | Planta - Piassava (attalea funifera) h=1,00m | un | 130.32 | ORSE-7154
MT0105J801 | ORSE-7172 | Planta - Primavera (bougainvillea spectabilis) | un | 17.37 | ORSE-7172
MT0105GS01 | ORSE-7084 | Planta - Ruélia vermelha (ruellia elegans) | un | 4.89 | ORSE-7084
MT0105IM01 | ORSE-7150 | Planta - Russélia (russelia equisetiformis) | un | 4.89 | ORSE-7150
MT0106YC01 | ORSE-9012 | Planta - Samambaia com h=1,00m | un | 59.73 | ORSE-9012
MT01079K01 | ORSE-9416 | Planta - Sapucaia (Lecythis lurida) h=1,00m | un | 23.89 | ORSE-9416
MT0105IP01 | ORSE-7153 | Planta - Sibipiruna (caesalpinia peltophoroides) | un | 23.89 | ORSE-7153
MT01079L01 | ORSE-9417 | Planta - Sucupira (Bowdichia virgiloides) h=1,00m | un | 15.64 | ORSE-9417
MT01072X01 | ORSE-9177 | Planta - Suinã (erythrina verna) | un | 23.89 | ORSE-9177
MT0107Y301 | ORSE-10299 | Planta - Taioba (colocasia esculenta) | un | 62.94 | ORSE-10299
MT01079M01 | ORSE-9418 | Planta - Tamboril (Enterolobium contortisiliquum) h=1,00m | un | 23.89 | ORSE-9418
MT0108WX01 | ORSE-11553 | Planta - Transplante de palmeira Vecthia, h=1,00m | un | 48.87 | ORSE-11553
MT01098K01 | ORSE-11972 | Planta - Trapoeraba roxa (tradescantia pallida purpurea) | un | 4.35 | ORSE-11972
MT01079N01 | ORSE-9419 | Planta - Umbaúba (Cecropia sp) h=1,00m | un | 23.89 | ORSE-9419
MT01072V01 | ORSE-9175 | Planta - Urucum (bixa orellana) | un | 23.89 | ORSE-9175
MT0103HM01 | ORSE-4522 | Planta - Vinagreiro | muda | 2.07 | ORSE-4522
MT01071O01 | ORSE-9132 | Planta - Vinca ou boa noite (catharantuhs roseus), h=0,30m | un | 4.26 | ORSE-9132
MT0106Y301 | ORSE-9003 | Planta - Yuca | un | 42.34 | ORSE-9003
MT01081D01 | ORSE-10417 | Planta - Yuca Elefante (yucca elephantipes), h=1,60m | un | 211.78 | ORSE-10417
MT0103HO01 | ORSE-4524 | Planta - Zebrina | sc | 103.18 | ORSE-4524
MT0108GE01 | ORSE-10958 | Plantio de mudas de grama - MAXI-ROLO | m2 | 0.87 | ORSE-10958
MT0108WV01 | ORSE-11551 | Plantio de Palmeira Vecthia com h=3,00m | un | 483.64 | ORSE-11551
MT0108SE01 | ORSE-11390 | Plataforma de comunicação Ision 3000R IP, capacidade 30 troncos digitais e 08 analógicos, 005 interface GSM iCell Light (Oi-Vivo-TIM-Claro) 148 ramais analógicos e 3 ramais digitais 2B+D, Orbit.go, Leucotron ou similar | un | 25553.44 | ORSE-11390
MT0109DA01 | ORSE-12142 | Plataforma niveladora de docas avançada, eletro-hidraúlica, ref.: PND A 20 x 25 4T EH, da ARTAMA ou similar | un | 12771.79 | ORSE-12142
MT010ABE01 | ORSE-13370 | Plug macho 2p + t, ABNT, de embutir, 10 A | un | 3.8 | ORSE-13370
MT0101DK01 | ORSE-1784 | Plug pvc rigido roscavel d= 1/2" | un | 0.36 | ORSE-1784
MT0103N101 | ORSE-4717 | Plug pvc rigido roscavel d= 3/4" | un | 0.55 | ORSE-4717
MT0101DL01 | ORSE-1785 | Plug pvc rigido roscavel d=1 " | un | 1.54 | ORSE-1785
MT0101DM01 | ORSE-1786 | Plug pvc sanitario d= 50mm | un | 1.88 | ORSE-1786
MT0101DN01 | ORSE-1787 | Plug pvc sanitario d= 75mm | un | 3.32 | ORSE-1787
MT0101DO01 | ORSE-1788 | Plug pvc sanitario d= 100mm | un | 5.38 | ORSE-1788
MT0103RR01 | ORSE-4887 | Plugue para tomada, tipo macho, 2P+T 10A | un | 2.6 | ORSE-4887
MT0107AG01 | ORSE-9448 | Pneus - recauchutado | un | 74.23 | ORSE-9448
MT0107DJ01 | ORSE-9559 | Pó calcário dolomítico | kg | 0.16 | ORSE-9559
MT0103HP01 | ORSE-4525 | Pó de brita | m3 | 87.5 | ORSE-4525
MT0108NU01 | ORSE-11226 | Pó de material reciclado - 50% - sem frete | m3 | 73.86 | ORSE-11226
MT0108QW01 | ORSE-11336 | Pó de pedra - incluso frete | m3 | 87.5 | ORSE-11336
MT0101DP01 | ORSE-1789 | Pó de pedra - sem frete | m3 | 66.84 | ORSE-1789
MT0102PY01 | ORSE-3526 | Pó de serra | l | 0.92 | ORSE-3526
MT010AG001 | ORSE-13536 | Poço de inspeção em polietileno 600x1000mm, saída DN 150/200, múltiplas entradas/3 entradas e 1 saída, ref. FC-9885-4, da Asperbras ou similar | un | 1257.76 | ORSE-13536
MT010AG101 | ORSE-13537 | Poço de inspeção em polietileno 600x1600mm, saída DN 150/200, múltiplas entradas/3 entradas e 1 saída, ref. FC-9885, da Asperbras ou similar | un | 1717.92 | ORSE-13537
MT010AG201 | ORSE-13538 | Poço de inspeção em polietileno 600x2000mm, saída DN 150/200, 3 entradas e 1 saída, ref. FC-9885-6, da Asperbras ou similar | un | 1904.03 | ORSE-13538
MT010AG301 | ORSE-13539 | Poço de visita em polietileno 1000x2000mm, saída DN 250, 3 entradas e 1 saída, ref. FC-8818-2, da Asperbras ou similar | un | 4111.76 | ORSE-13539
MT010AG401 | ORSE-13540 | Poço de visita em polietileno 1000x2500mm, saída DN 250, 3 entradas e 1 saída, ref. FC-8819-2, da Asperbras ou similar | un | 4740.64 | ORSE-13540
MT010AG501 | ORSE-13541 | Poço de visita em polietileno 1000x3000mm, saída DN 300, 5/3 entradas e 1 saída, ref. FC-8821-3, da Asperbras ou similar | un | 6110.88 | ORSE-13541
MT010AG601 | ORSE-13542 | Poço de visita em polietileno 1000x4000mm, saída DN 300, 3 entradas e 1 saída, ref. FC-8813-3, da Asperbras ou similar | un | 8142.72 | ORSE-13542
MT0103E401 | ORSE-4396 | Poda mecânica de gramado - área = 94.350,90m² | bimest | 3404.54 | ORSE-4396
MT01089F01 | ORSE-10707 | Poda mecânica do gramado com jardineiro | h | 5.13 | ORSE-10707
MT0108MI01 | ORSE-11178 | Poita de concreto de 100 kg | un | 186.83 | ORSE-11178
MT0108WF01 | ORSE-11535 | Polímeros color | kg | 5.4 | ORSE-11535
MT0107HQ01 | ORSE-9710 | Poliuretano flexível para vedação ref:TEL-5905, bisnaga com 360g (p/ SPDA) | un | 45.27 | ORSE-9710
MT01091S01 | ORSE-11728 | Poliuretano spay 500ml | un | 41.84 | ORSE-11728
MT0107AI01 | ORSE-9450 | Pontalete de aço galvanizado d=1 1/2", medindo 1,50m, para entrada de energia | un | 39 | ORSE-9450
MT0101DS01 | ORSE-1792 | Pontalete de madeira de lei tratada 80x80x1500mm | un | 22.2 | ORSE-1792
MT0106DP01 | ORSE-8269 | Pontalete de madeira de Ø 15 cm | m | 2.18 | ORSE-8269
MT0103N401 | ORSE-4720 | Ponteiro de aço | un | 21.48 | ORSE-4720
MT0108IZ01 | ORSE-11051 | Porca em aço inox sextavada 1/4" | un | 0.15 | ORSE-11051
MT01096K01 | ORSE-11900 | Porca em alumínio 1/4" | un | 0.1 | ORSE-11900
MT010ABF01 | ORSE-13371 | Porca losangular 1/4" com pino | un | 1.55 | ORSE-13371
MT0102Z601 | ORSE-3858 | Porca olhal 5/8 | un | 9.99 | ORSE-3858
MT0101DT01 | ORSE-1793 | Porca olhal furo 16mm | un | 10.87 | ORSE-1793
MT01021L01 | ORSE-2649 | Porca olhal, aço carbono, 16 mm | un | 9.99 | ORSE-2649
MT01061X01 | ORSE-7845 | Porca para parafuso de 3/4" | un | 1.12 | ORSE-7845
MT0102HY01 | ORSE-3238 | Porca quadrada rosca DN 16 mm | Un | 1.77 | ORSE-3238
MT0102X401 | ORSE-3784 | Porca sextavada 1/2" | un | 0.37 | ORSE-3784
MT01052301 | ORSE-6555 | Porca sextavada 1/4" | un | 0.21 | ORSE-6555
MT010AA301 | ORSE-13323 | Porca sextavada 1/4", bicromatizada | un | 0.15 | ORSE-13323
MT0103M401 | ORSE-4684 | Porca sextavada 3/8 " | un | 0.15 | ORSE-4684
MT0101DU01 | ORSE-1794 | Porca sextavada 3/8" (ref. vl 1.55 valemam ou similar) | un | 0.15 | ORSE-1794
MT010ACM01 | ORSE-13414 | Porca sextavada 3/8", bicromatizada | un | 0.21 | ORSE-13414
MT0103EQ01 | ORSE-4418 | Porca sextavada 5/16" | un | 0.1 | ORSE-4418
MT01061Y01 | ORSE-7846 | Porca sextavada 5/8" | un | 0.82 | ORSE-7846
MT0107MF01 | ORSE-9879 | Porca sextavada bimetálica 1/4" | un | 0.15 | ORSE-9879
MT0106IR01 | ORSE-8451 | Porca sextavada ø 1" | un | 2.93 | ORSE-8451
MT0107X001 | ORSE-10260 | Porca sextavada zincada 1/4" | un | 0.77 | ORSE-10260
MT010A6H01 | ORSE-13193 | Porta acústica em madeira acab. fórmica branca TX, fl dupla, 40db, lã mineral, de abrir, 2,36 x 210mm, c/ fechad, borracha vedação,veda porta, escova de vedação, dobrad. reforçada, trinco de teto p/porta fl. dupla e soleira, incluso barra anti-pânico | un | 11406.7 | ORSE-13193
MT0101E301 | ORSE-1803 | Porta cadeado médio | un | 9.9 | ORSE-1803
MT0109S401 | ORSE-12676 | Porta corta fogo 2,20x2,10m, duas folhas, abrir, classe P90, acabamento amadeirado, da DKS ou similar - inclusive batente | un | 2264.83 | ORSE-12676
MT010A0Y01 | ORSE-12994 | Porta corta fogo 2,20x2,10m, duas folhas, abrir, classe P90, da DKS ou similar - inclusive batente | un | 2972.24 | ORSE-12994
MT0101EH01 | ORSE-1817 | Porta corta fogo, 0,90 x 2,10, de abrir, em chapa de aço galvanizado nº24, batente em chapa nº18, classe 90, isolante em manta cerâmica incombustível e=5cm, dobradiças tipo helicoidal em aço 1010/1020, e fechadura reversível sem chave | un | 635.63 | ORSE-1817
MT0108UU01 | ORSE-11478 | Porta corta fogo, 1,50 x 2,10, de abrir, 01 folha, em chapa de aço galvanizado nº24, batente em chapa nº18, classe 90, isolante em manta cerâmica incombustível e=5cm, dobradiças tipo helicoidal em aço 1010/1020, e fechadura reversível sem chave | un | 2404.29 | ORSE-11478
MT010A0X01 | ORSE-12993 | Porta corta fogo, 1,50 x 2,10, de abrir, 02 folha, em chapa de aço galvanizado nº24, batente em chapa nº18, classe 90, isolante em manta cerâmica incombustível e=5cm, dobradiças tipo helicoidal em aço 1010/1020, e fechadura reversível sem chave | un | 2404.29 | ORSE-12993
MT010A0Z01 | ORSE-12995 | Porta corta fogo, 1,65 x 2,10, de abrir, 02 folha, em chapa de aço galvanizado nº24, batente em chapa nº18, classe 90, isolante em manta cerâmica incombustível e=5cm, dobradiças tipo helicoidal em aço 1010/1020, e fechadura reversível sem chave | un | 2617.17 | ORSE-12995
MT0109Z501 | ORSE-12929 | Porta corta fogo, duas folhas, abrir, classe P90, da DKS ou similar - inclusive batente | m2 | 490.22 | ORSE-12929
MT010AE601 | ORSE-13470 | Porta de enrolar, em perfil meia cana fechado, em chapa de aço galvanizado nº 22 | m2 | 271.65 | ORSE-13470
MT0109ZF01 | ORSE-12939 | Porta de ferro de abrir, c/ gradil em barra chata 3/4" x 1/8", inclusive requadro, ferrolho e dobradiças conforme desenho | m2 | 253.08 | ORSE-12939
MT0108GS01 | ORSE-10972 | Porta em alumínio e acrílico para armários, inclusive ferragens | m2 | 138.99 | ORSE-10972
MT0109VF01 | ORSE-12795 | Porta em alumínio, cor N/P/B, tipo moldura-vidro, inclusive caixilho, dobradiças ou roldanas e fechadura, exclusive vidro | m2 | 267 | ORSE-12795
MT0101DY01 | ORSE-1798 | Porta em alumínio, cor N/P/B, tipo pantográfica | m2 | 320 | ORSE-1798
MT0109VG01 | ORSE-12796 | Porta em alumínio, cor N/P/B, tipo veneziana (até 50%) e vidro (até 50%), de abrir ou correr, completa, inclusive caixilhos, dobradiças ou roldanas, fechadura exclusive vidro | m2 | 270 | ORSE-12796
MT0101EL01 | ORSE-1821 | Porta em chapa de aço galvanizado a frio 24 MSG (0,60mm - 4,80kg/m2), raiada larga | m2 | 151.84 | ORSE-1821
MT010A1701 | ORSE-13003 | Porta em chapa de ferro em barra 1.1/4" x 1/4" cantoneira 2" x 1/14" inclusive dobradiças, ferrolhos e chumbadores em chapa de ferro e=1/8" | m2 | 908.94 | ORSE-13003
MT010A1801 | ORSE-13004 | Porta em chapa de ferro em barra 1.1/4" x 1/4" cantoneira 2" x 1/4", barras transversais 3/8" x 3/8", inclusive dobradiças, ferrolhos e chumbadores em chapa de ferro e=1/8" com visor em tela de ferro dim. = 0,15 X 0,30cm | m2 | 959.43 | ORSE-13004
MT010A2L01 | ORSE-13053 | Porta em chapa de ferro em barra 1.1/4" x 1/4" cantoneira 2" x 1/4", barras transversais 3/8" x 3/8", inclusive dobradiças, ferrolhos e chumbadores em chapa de ferro e=1/8" com visor em tela de ferro dim. = 0,15 X 1,70cm | m2 | 781.16 | ORSE-13053
MT0109VR01 | ORSE-12807 | Porta em chapa lisa de alumínio, cor N/P/B, comum, de abrir ou correr | m2 | 250 | ORSE-12807
MT0109A301 | ORSE-12027 | Porta em chapa lisa de alumínio, cor N/P/B, tipo vai-vem, com dobradiça de mola, inclusive visor e vidro liso 4mm | m2 | 320 | ORSE-12027
MT0101EW01 | ORSE-1832 | Porta em ferro, pantografica | m2 | 252.69 | ORSE-1832
MT01065A01 | ORSE-7966 | Porta em madeira compensada canela, 80 x 210cm, lisa, semi-oca, c/visor 0,16m2, inclusive vidro 4mm | un | 253 | ORSE-7966
MT01065B01 | ORSE-7967 | Porta em madeira compensada canela, 90 x 210cm, lisa, semi-oca, c/visor 0,16m2, inclusive vidro 4mm | un | 270.93 | ORSE-7967
MT0101E501 | ORSE-1805 | Porta em madeira compensada canela, lisa, semi-oca - 60 x (160 a 210) x 3,5cm | un | 154.7 | ORSE-1805
MT0101E601 | ORSE-1806 | Porta em madeira compensada canela, lisa, semi-oca - 70 x (160 a 210) x 3,5cm | un | 172.89 | ORSE-1806
MT0101E701 | ORSE-1807 | Porta em madeira compensada canela, lisa, semi-oca - 80 x (160 a 210) x 3,5cm | un | 166.86 | ORSE-1807
MT0106O201 | ORSE-8642 | Porta em madeira compensada canela, lisa, semi-oca - 80 x 220 x 3,5cm | un | 174.8 | ORSE-8642
MT0101E801 | ORSE-1808 | Porta em madeira compensada canela, lisa, semi-oca - 90 x (180 a 210) x 3,5cm | un | 177.27 | ORSE-1808
MT0101E901 | ORSE-1809 | Porta em madeira compensada canela, lisa, semi-oca - 100 x (180 a 210) x 3,5cm | un | 212.75 | ORSE-1809
MT0101EA01 | ORSE-1810 | Porta em madeira compensada virola, lisa, semi-oca - 60 x 210 x 3,5cm | un | 83.24 | ORSE-1810
MT0101EB01 | ORSE-1811 | Porta em madeira compensada virola, lisa, semi-oca - 70 x 210 x 3,5cm | un | 89.64 | ORSE-1811
MT0102L201 | ORSE-3350 | Porta em madeira compensada virola, lisa, semi-oca - 80 x (160 a 210) x 3,5cm | Un | 94.87 | ORSE-3350
MT0106X201 | ORSE-8966 | Porta em madeira de lei muiracatiara com almofadas | m² | 278.69 | ORSE-8966
MT0101ER01 | ORSE-1827 | Porta em madeira de lei muiracatiara com almofadas - 100 x 210cm | un | 589.12 | ORSE-1827
MT0101EN01 | ORSE-1823 | Porta em madeira de lei muiracatiara com almofadas - 60 x 210cm | un | 351.58 | ORSE-1823
MT0101EO01 | ORSE-1824 | Porta em madeira de lei muiracatiara com almofadas - 70 x 210cm | un | 409.37 | ORSE-1824
MT0101EP01 | ORSE-1825 | Porta em madeira de lei muiracatiara com almofadas - 80 x 210cm | un | 535.11 | ORSE-1825
MT0101EQ01 | ORSE-1826 | Porta em madeira de lei muiracatiara com almofadas - 90 x 210cm | un | 601.7 | ORSE-1826
MT010A2X01 | ORSE-13065 | Porta em madeira de lei muiracatiara maciça | m2 | 398.14 | ORSE-13065
MT0106W101 | ORSE-8929 | Porta em madeira de lei muiracatiara tipo veneziana | m2 | 269.94 | ORSE-8929
MT0109NF01 | ORSE-12507 | Porta em madeira de lei muiracatiara, tipo moldura vidro | m2 | 301.59 | ORSE-12507
MT0101EJ01 | ORSE-1819 | Porta em madeira de lei tipo mexicana (com mechas embutidas) | m2 | 297.47 | ORSE-1819
MT0103VD01 | ORSE-5017 | Porta em madeira mista, com almofadadas - 60 x 210cm | un | 212.5 | ORSE-5017
MT0103VC01 | ORSE-5016 | Porta em madeira mista, com almofadadas - 70 x 210cm | un | 218 | ORSE-5016
MT0103MJ01 | ORSE-4699 | Porta em madeira mista, com almofadadas - 80 x 210cm | un | 226 | ORSE-4699
MT0101ET01 | ORSE-1829 | Porta em madeira mista, tipo ficha - 60 x 210cm | un | 70 | ORSE-1829
MT0101EU01 | ORSE-1830 | Porta em madeira mista, tipo ficha - 70 x 210cm | un | 74 | ORSE-1830
MT0101EV01 | ORSE-1831 | Porta em madeira mista, tipo ficha - 80 x 210cm | un | 83.9 | ORSE-1831
MT0101EZ01 | ORSE-1835 | Porta em pvc, sanfonada, 0.60 x 2.10 m | un | 63.86 | ORSE-1835
MT0103S001 | ORSE-4896 | Porta em pvc, sanfonada, 0.70 x 2.10 m | un | 66.83 | ORSE-4896
MT0101F001 | ORSE-1836 | Porta em pvc, sanfonada, 0.90 x 2.10 m | un | 107.9 | ORSE-1836
MT0101F101 | ORSE-1837 | Porta em pvc, sanfonada, cores diversas | m2 | 49.19 | ORSE-1837
MT0109MI01 | ORSE-12474 | Porta em vidro temperado 10mm, incolor, inclusive ferragens de fixação, puxador simples e instalação | m2 | 355 | ORSE-12474
MT0107N001 | ORSE-9900 | Porta em vidro temperado 10mm, na cor verde, inclusive ferragens e acessórios e instalação | m2 | 400 | ORSE-9900
MT0101EM01 | ORSE-1822 | Porta grelha pvc redonda, branca, p/caixa e ralos, d= 100mm | un | 2.11 | ORSE-1822
MT0109VH01 | ORSE-12797 | Porta ou janela em alumínio, cor N/P/B,tipo veneziana, de abrir ou correr, completa inclusive caixilhos, dobradiças ou roldanas e fechadura | m2 | 280 | ORSE-12797
MT0101F501 | ORSE-1841 | Porta papel toalha em aço inox, Moldenox ou similar | un | 74.02 | ORSE-1841
MT010A2O01 | ORSE-13056 | Porta papel toalha para papel interfolha 2 ou 3 dobras, injetado com a frente em plástico ABS branco, com visor frontal para controle de substituição do papel interfolha e fundo em Plástico ABS cinza. | un | 84.77 | ORSE-13056
MT0107RF01 | ORSE-10059 | Porta para divisória Naval com miolo em vermiculita, inclusive ferragem em aço ou similar | Un | 1729.86 | ORSE-10059
MT0102GM01 | ORSE-3190 | Porta para divisória, dim. 820 x 2110 x 35mm, Naval ou similar | Un | 320.66 | ORSE-3190
MT0109YV01 | ORSE-12919 | Porta radiológica em mad/mad de lei p/pintura, dim: 0,92x2,12m, laminado de chumbo embutido, e=2mm, dobradiças reforçadas aneladas de 3 1/2" x 3", fechadura tambor autoblocante, marca Arouca, ref.: 108449/40-Z-ZCE ou similar, maçaneta tipo alavanca | un | 3997.61 | ORSE-12919
MT0101EX01 | ORSE-1833 | Porta sabão líquido plástico (Aurimar ou similar) | un | 51.64 | ORSE-1833
MT0101F201 | ORSE-1838 | Porta start para reator convencional | un | 0.47 | ORSE-1838
MT0103EI01 | ORSE-4410 | Porta tampa / tampa p/caixa de águas pluviais 300mm em pvc, akros ou similar | un | 117.04 | ORSE-4410
MT0103EK01 | ORSE-4412 | Porta tampa / tampa p/caixa de gordura 300mm em pvc, akros ou similar | un | 105.49 | ORSE-4412
MT0103EJ01 | ORSE-4411 | Porta tampa / tampa p/caixa de inspeção 300mm em pvc, akros ou similar | un | 105.49 | ORSE-4411
MT010A7E01 | ORSE-13226 | Porta toalha barra, cromado, ref.:2040.C.020.CLN, com 20cm, linha Clean, Deca ou similar | un | 436.63 | ORSE-13226
MT010A7F01 | ORSE-13227 | Porta toalha barra, cromado, ref.:2040.C.050.CLN, com 50cm, linha Clean, Deca ou similar | un | 444.91 | ORSE-13227
MT0101F401 | ORSE-1840 | Porta toalha branco (deca - ref. a586 ou similar) | un | 10.74 | ORSE-1840
MT0103RL01 | ORSE-4881 | Porta toalha em aço inox, Docol, linha Square ou similar | un | 436.71 | ORSE-4881
MT0101F601 | ORSE-1842 | Porta toalha papel rolo em aço inox | un | 107.01 | ORSE-1842
MT0107L701 | ORSE-9835 | Porta toalha, linha Quadratta, ref. 2040 C83, da Deca ou similar | un | 849.9 | ORSE-9835
MT0107L801 | ORSE-9836 | Porta toalha, linha Slim, ref. 2042.C.SLM, da Deca ou similar | un | 499.9 | ORSE-9836
MT010A6G01 | ORSE-13192 | Porta/Esquadria em alumínio, cor N/P/B, tipo moldura-vidro, inclusive caixilho vertical 5 x 10, maxi-ar fixo, dobradiças ou roldanas e fechadura, exclusive vidro | m2 | 405.46 | ORSE-13192
MT0109T101 | ORSE-12709 | Portão de abrir, com estrutura 1"x3", ripas 1"x3" e montantes de 4"x4", em alumínio anodizado na cor branca, 04 folhas, sendo 02 folhas fixas e 02 folhas móveis | m2 | 380.69 | ORSE-12709
MT01072O01 | ORSE-9168 | Portão em barras de ferro vert. quadr. 1/2" c/ 10cm, 6 barras hor. 5/8"x3/16" (2 a 2) e quadro 3/4"x3/16", inclusive dobradiças, ferrolhos e chumbadores | m2 | 515.59 | ORSE-9168
MT0109M301 | ORSE-12459 | Portão em barras de ferro vert. quadr. 1/2" c/ 12cm, 6 barras hor. 1/2"x3/16" (2 a 2) e quadro 7/8"x1/4", inclusive 3 dobradiças, ferrolho porta-cadeado, batedor e chumbadores | m2 | 389.87 | ORSE-12459
MT01094X01 | ORSE-11841 | Portão em barras de ferro vert. quadr. 3/4", com quadro de tubo galv. 2", montantes em tubo galvanizado de 4" e esticador redondo e=1/2", inclusive fechadura e dobradiças | m2 | 304.18 | ORSE-11841
MT01072P01 | ORSE-9169 | Portão em barras de ferro vert. quadr. 5/8" c/ 10cm, 6 barras hor. 3/4"x3/16" (2 a 2) e quadro 1"x3/16", inclusive dobradiças, ferrolhos e chumbadores | m2 | 517.62 | ORSE-9169
MT0109ME01 | ORSE-12470 | Portão em barras de ferro vert. quadr. 5/8" c/ 12cm, 6 barras hor. 3/4"x1/4" (2 a 2) e quadro 1"x1/4", inclusive 3 dobradiças, ferrolho porta-cadeado, batedor e chumbadores | m2 | 404.13 | ORSE-12470
MT0109PN01 | ORSE-12587 | Portão em chapa de ferro veneziana tipo Z inclusive dobradiças, ferrolhos e chumbadores em chapa de ferro e=5mm | m2 | 471.12 | ORSE-12587
MT01077X01 | ORSE-9357 | Portão em gradil Belgo Nyloford 3D, de correr, soldado em quadro de tubo galv. 2" com cantoneira 3/4", montantes em tubo galvanizado 4", inclusive ferrolho e rodízios | m2 | 647.38 | ORSE-9357
MT0109M501 | ORSE-12461 | Portão em gradil serralheiro galv. 100x100mm, soldado em quadro de tubo galv. 21/2" com cantoneira 3/4", montantes em tubo 4" sch 40 com esticador 1/2", inclusive ferrolho e dobradiças | m2 | 531 | ORSE-12461
MT0109M401 | ORSE-12460 | Portão em gradil serralheiro galv. 50x50mm, soldado em quadro de tubo galv. 2 1/2" com cantoneira 3/4", montantes em tubo 4" sch 40 com esticador 1/2", inclusive ferrolho e dobradiças | m2 | 671.16 | ORSE-12460
MT0101F801 | ORSE-1844 | Portao em madeira de lei, tipo assoalho, fechado, de abrir | m2 | 236.46 | ORSE-1844
MT01081F01 | ORSE-10419 | Portão em tela de aço galvanizado fio 12 bwg, malha 1", sem revestimento em pvc, soldadas em quadro de tubo galv. 2" com cantoneira 3/4", montantes em tubo sch 40, DN4", inclusive ferrolho, dobradiças e batedor | m2 | 304.65 | ORSE-10419
MT0109BO01 | ORSE-12084 | Portão em tela de aço galvanizado, malha 1" a 2" sem revestimento, soldadas em quadro de tubo galv. 2" com cantoneira 3/4", montantes em tubo galvanizado de 4" e esticador redondo e=1/2", inclusive fechadura e dobradiças | m2 | 325.9 | ORSE-12084
MT0109VQ01 | ORSE-12806 | Portão ou porta em alumínio, cor N/P/B, com pefis em lambril, em búzio quadrado ou ambos, de correr ou abrir, completo inclusive dobradiças, ou perfis e roldana, e fechadura | m2 | 280 | ORSE-12806
MT0109SA01 | ORSE-12682 | Portão pivotante Nylofor 01 folhas 1,80 x 2,03, completo, conforme projeto do Centro de Convenções de Sergipe | un | 3416.7 | ORSE-12682
MT0109S901 | ORSE-12681 | Portão pivotante Nylofor 02 folhas 5,00 x 2,03, completo, conforme projeto do Centro de Convenções de Sergipe | un | 8154.52 | ORSE-12681
MT0109S801 | ORSE-12680 | Portão pivotante Nylofor 02 folhas 6,85 x 2,03, completo, conforme projeto do Centro de Convenções de Sergipe | un | 9521.22 | ORSE-12680
MT010A2W01 | ORSE-13064 | Portão/porta em alumínio cor N/B/P, de abrir, 02 fls, vazado, em tubo quadrado 3"x1.1/2" horizontais e engradado e 1.1/2"x1.1/2" verticais, com espaçamento de 12cm. | m2 | 350 | ORSE-13064
MT0107KH01 | ORSE-9809 | Portão/porta em alumínio cor N/B/P, de abrir, vazado, em tubo quadrado 2"x1", com espaçamento de 18cm. | m2 | 380 | ORSE-9809
MT010A2V01 | ORSE-13063 | Portão/porta em alumínio cor N/B/P, de correr, vazado, em tubo quadrado 3"x1.1/2" horizontais e engradado e 1.1/2"x1.1/2" verticais, com espaçamento de 12cm. | m2 | 346.67 | ORSE-13063
MT0105GJ01 | ORSE-7075 | Porta-papel higiênico, linha Domus, ref. 102 C40, da Meber ou similar | un | 57.88 | ORSE-7075
MT0109VS01 | ORSE-12808 | PORTEIRO ELETRÔNICO - KIT VIDEO FONE INT/EX BIV 5804 FOXLUX OU SIMILAR | un | 764.28 | ORSE-12808
MT0109VT01 | ORSE-12809 | PORTEIRO ELETRÔNICO - KIT VIDEO FONE WIDESCREEN INT/EX BIV 5805 FOXLUX OU SIMILAR | un | 1034 | ORSE-12809
MT0109VU01 | ORSE-12810 | PORTEIRO ELETRONICO KIT GA-III 60011 RCG OU SIMILAR | un | 80.5 | ORSE-12810
MT0107NU01 | ORSE-9930 | Poste aço galv.cônico ornamental,modelo padrão ref.PORTOFINO, h total=12m, base flangeada,c/suporte duplo curvado em forma de sextante 2,50m, exceto luminarias e lampadas, Conipost ou similar | un | 5007.85 | ORSE-9930
MT0101G201 | ORSE-1874 | Poste aço galvanizado cônico contínuo reto 104mm x 6m conipost ref.: 0006/B p/ ligação trifásica, completo | un | 870.92 | ORSE-1874
MT0106K201 | ORSE-8498 | Poste circular de concreto 7/200 para iluminação pública | un | 415.51 | ORSE-8498
MT0106NW01 | ORSE-8636 | Poste circular de concreto 8/200 para iluminação pública | un | 924.98 | ORSE-8636
MT0106WS01 | ORSE-8956 | Poste circular de concreto 9/400 - Para linha de Transmissão | un | 750.85 | ORSE-8956
MT0106NX01 | ORSE-8637 | Poste circular de concreto 10/200 para iluminação pública | un | 1109.97 | ORSE-8637
MT0103L101 | ORSE-4645 | Poste circular de concreto 11/ 300 | un | 754.43 | ORSE-4645
MT0103L201 | ORSE-4646 | Poste circular de concreto 11/ 600 Para linha de Transmissão | un | 1479.97 | ORSE-4646
MT0102HQ01 | ORSE-3230 | Poste circular de concreto 11/1000 | Un | 2034.97 | ORSE-3230
MT0108NA01 | ORSE-11206 | Poste circular de concreto 11/1500 | Un | 3884.92 | ORSE-11206
MT0101Z401 | ORSE-2560 | Poste circular de concreto 12/ 200 para iluminação pública | un | 1294.97 | ORSE-2560
MT0102YV01 | ORSE-3847 | Poste circular de concreto 12/ 300 | un | 1526.22 | ORSE-3847
MT01020K01 | ORSE-2612 | Poste circular de concreto 12/ 400 para linha de transmissão | un | 1664.97 | ORSE-2612
MT0103L301 | ORSE-4647 | Poste circular de concreto 12/ 600 para linha de transmissão | un | 1849.96 | ORSE-4647
MT0103L501 | ORSE-4649 | Poste circular de concreto 12/1000 | Un | 2774.94 | ORSE-4649
MT0102YW01 | ORSE-3848 | Poste circular de concreto 12/1500 | un | 4162.4 | ORSE-3848
MT0102FZ01 | ORSE-3167 | Poste circular de concreto 16/ 200 - Diâmetro do topo - Ø = 14cm | Un | 1588.57 | ORSE-3167
MT0101ZY01 | ORSE-2590 | Poste circular de concreto 16/ 300 - Diâmetro do topo - Ø = 14cm - Para linha de Transmissão | un | 1587.81 | ORSE-2590
MT0101FJ01 | ORSE-1855 | Poste circular de concreto 16/ 400 para linha de transmissão | un | 4763.64 | ORSE-1855
MT01074B01 | ORSE-9227 | Poste concreto duplo T (DT) 6/150 | un | 462.48 | ORSE-9227
MT0108ZR01 | ORSE-11655 | Poste concreto duplo T (DT) 7/150 | un | 313.57 | ORSE-11655
MT0106S101 | ORSE-8785 | Poste concreto duplo T (DT) 7/600 | un | 710.92 | ORSE-8785
MT0101FL01 | ORSE-1857 | Poste concreto duplo T (DT) 9/100 | un | 462.48 | ORSE-1857
MT01062E01 | ORSE-7862 | Poste concreto duplo T (DT) 9/150 | un | 508.73 | ORSE-7862
MT0101FM01 | ORSE-1858 | Poste concreto duplo T (DT) 9/200 | un | 436.84 | ORSE-1858
MT0101FN01 | ORSE-1859 | Poste concreto duplo T (DT) 9/300 | un | 536 | ORSE-1859
MT0105B701 | ORSE-6883 | Poste concreto duplo T (DT) 9/600 | un | 761.69 | ORSE-6883
MT0101FO01 | ORSE-1860 | Poste concreto duplo T (DT) 10/ 150 | un | 1146 | ORSE-1860
MT0101FP01 | ORSE-1861 | Poste concreto duplo T (DT) 10/ 300 | un | 645.66 | ORSE-1861
MT0101FQ01 | ORSE-1862 | Poste concreto duplo T (DT) 10/ 600 | un | 812.46 | ORSE-1862
MT0101FR01 | ORSE-1863 | Poste concreto duplo T (DT) 10/1000 | un | 1063.73 | ORSE-1863
MT0102HT01 | ORSE-3233 | Poste concreto duplo T (DT) 11/ 200 | Un | 575.66 | ORSE-3233
MT0101FT01 | ORSE-1865 | Poste concreto duplo T (DT) 11/ 300 | un | 1490 | ORSE-1865
MT0102HS01 | ORSE-3232 | Poste concreto duplo T (DT) 11/ 400 | Un | 896.19 | ORSE-3232
MT0101FU01 | ORSE-1866 | Poste concreto duplo T (DT) 11/ 600 | un | 863.26 | ORSE-1866
MT0101FV01 | ORSE-1867 | Poste concreto duplo T (DT) 11/1000 | un | 1341.21 | ORSE-1867
MT0103L401 | ORSE-4648 | Poste concreto duplo T (DT) 11/1500 | Un | 2728.69 | ORSE-4648
MT0101FW01 | ORSE-1868 | Poste concreto duplo T (DT) 12/ 300 | un | 855.78 | ORSE-1868
MT0101FX01 | ORSE-1869 | Poste concreto duplo T (DT) 12/ 600 | un | 985.12 | ORSE-1869
MT0101FY01 | ORSE-1870 | Poste concreto duplo T (DT) 12/1000 | un | 1664.97 | ORSE-1870
MT0101FK01 | ORSE-1856 | Poste concreto duplo T (DT) 16/600 | un | 3046.77 | ORSE-1856
MT0101ZS01 | ORSE-2584 | Poste concreto duplo T (DT) 24/1000 | un | 5087.38 | ORSE-2584
MT01063801 | ORSE-7892 | Poste concreto duplo T (DT) 25/800 | un | 5450.11 | ORSE-7892
MT0101FZ01 | ORSE-1871 | Poste de aço galv. cônico contínuo curvo simples, provido de 1 braço com diâmetro de 148mm e altura 10 m, Conipost ref.: A-1010/B ou similar | un | 1633 | ORSE-1871
MT0107PQ01 | ORSE-9998 | Poste de aço galvanizado a fogo SBP - 800/100 - 5030-J-GF cônico contínuo reto, diâmtero superior de 60,3mm, diâmtero da base 114,3mm, altura total 10m, com base de fixação, Shomei iluminação ou similar | un | 1384.33 | ORSE-9998
MT0101FI01 | ORSE-1854 | Poste de aço galvanizado cônico contíno curvo duplo 148mm x 10 m, Conipost ref.a-2110/B ou similar | un | 1905.15 | ORSE-1854
MT01059N01 | ORSE-6827 | Poste de aço galvanizado cônico contíno reto, diâmetro superior 60mm, diâmetro da base 115mm, altura total 5m, Conipost ref. Série 0005/classe 60 da Conipost ou similar | un | 718.51 | ORSE-6827
MT01059P01 | ORSE-6829 | Poste de aço galvanizado cônico contíno reto, diâmetro superior de 60mm, diâmetro da base 126mm, altura total 8m, Conipost ref. Série A0008/classe 30 da Conipost ou similar | un | 1415.25 | ORSE-6829
MT01059O01 | ORSE-6828 | Poste de aço galvanizado cônico contíno reto, diâmtero superior de 76mm, diâmtero da base 175mm, altura total 9m, Conipost ref. Série 3009/classe 100 da Conipost ou similar | un | 2014.02 | ORSE-6828
MT0105HM01 | ORSE-7114 | Poste de aço galvanizado cônico contínuo reto, diâmtero superior de 76mm, diâmtero da base 208mm, altura total 12m, com base de fixação, Conipost ref. Série 3012/BJG+CH, classe 100 da Conipost ou similar | un | 2830.53 | ORSE-7114
MT01099Q01 | ORSE-12014 | Poste de aço galvanizado cônico contínuo reto, htotal=5,0m, topo de Ø=60,3mm externo, acabamento pintado em preto fosco, da REEME (para engastamento em solo) | un | 709.18 | ORSE-12014
MT0102AG01 | ORSE-2968 | Poste de aço para iluminação pública para luminária de 2 pétalas h=9m | un | 1984.83 | ORSE-2968
MT0102AF01 | ORSE-2967 | Poste de aço para iluminação pública para luminária de 4 pétalas h=9m | un | 2517.89 | ORSE-2967
MT0108GW01 | ORSE-10976 | Poste de ferro galvanizado 3" x 7m, com 04 isoladores, para entrada de energia | un | 526.87 | ORSE-10976
MT01021H01 | ORSE-2645 | Poste de ferro galvanizado, 3" x 6m, completo, para entrada de energia | un | 940.26 | ORSE-2645
MT0101G301 | ORSE-1875 | Poste de ferro galvanizado, diam. 3", h = 6m | un | 566.32 | ORSE-1875
MT01064F01 | ORSE-7935 | Poste de gradil Nylofor 3D, h=1,50m, seção de 4x6cm, pintura branca, Belgo ou similar | pç | 199.41 | ORSE-7935
MT01091801 | ORSE-11708 | Poste de gradil Nylofor 3D, h=2,60m, seção de 40x60mm, Belgo ou similar | pç | 155.51 | ORSE-11708
MT01072E01 | ORSE-9158 | Poste decorativo com 02 pétalas, difusor em vidro leitoso brilhante ref. XR-708/2 da Xoulux ou similar, com 6,00m | un | 692.18 | ORSE-9158
MT0108LI01 | ORSE-11142 | Poste decorativo com 02 pétalas, em aço galvanizado, difusor em vidro transparente temperado, ref. PT-301/2 da Aladin ou similar, com 3,00m | un | 639.06 | ORSE-11142
MT0105NY01 | ORSE-7342 | Poste decorativo em aluminio preto, p/ 1 globo leitoso, h=2,00m, ref.PJ-30/1, Clarão ou similar | un | 210.96 | ORSE-7342
MT0107BR01 | ORSE-9495 | Poste decorativo reto, h=3,00m, em ferro galvanizado inclusive base (Luminance/Tecnolux ou similar) | un | 299.38 | ORSE-9495
MT0101G101 | ORSE-1873 | Poste em aço carbono, para iluminação pública, cônico, contínuo, reto, h=8.00m, d=148mm (base) e d=60mm (topo)ref.1008/B | un | 1317.3 | ORSE-1873
MT0101G001 | ORSE-1872 | Poste em aço galvanizado, para iluminação pública, cônico, contínuo, reto, h=6.00m, d=126mm (base) e d=60mm (topo)ref.1006/B | un | 934.06 | ORSE-1872
MT0101G401 | ORSE-1876 | Poste ferro galvanizado 148mm x 8m, completo, Conipost ref.: 0012/jg ou similar | un | 2144.67 | ORSE-1876
MT0101G501 | ORSE-1877 | Poste oficial para volei em aço galvanizado d=3", c/esticador e catraca (cod.3008) | par | 932.95 | ORSE-1877
MT0106OV01 | ORSE-8671 | Poste reto telecônico de engastar, galvanizado a fogo, com 06 metros de altura total, da Conipost/Tecnolux ou similar | un | 838.26 | ORSE-8671
MT01073F01 | ORSE-9195 | Poste reto telecônico de engastar, galvanizado, ref. PT - 100/200P, h=20m da Metal Light ou similar | un | 10603.59 | ORSE-9195
MT01073J01 | ORSE-9199 | Poste reto telecônico reto, flangeado, galvanizado, ref. PT - 100B/80L, h=8m da Metal Light ou similar | un | 689.75 | ORSE-9199
MT0108O101 | ORSE-11233 | Poste telecônico curvo de 1 braço galvanizado a fogo com base, com 06 metros de altura da Conipost / Tecnolux ou similar | un | 827.37 | ORSE-11233
MT0107PD01 | ORSE-9985 | Poste telecônico em aço galvanizado, reto, engastado, h (total)=5,50m, h (útil)=5,00m , ref.Cannes, marca Indal | un | 871.48 | ORSE-9985
MT0102JR01 | ORSE-3303 | Poste telecônico galvanizado à fogo (80 micras), curvo, 10m, base flangeada | un | 1741.87 | ORSE-3303
MT01058901 | ORSE-6777 | Poste telescópico auto-suportado h=12m (pára-raio) | un | 3544.85 | ORSE-6777
MT0106K601 | ORSE-8502 | Posto - Painel de alarme com pressostato para ar comprimido, White Martins ou similar | un | 387.35 | ORSE-8502
MT0106K701 | ORSE-8503 | Posto - Painel de alarme com pressostato para ar vácuo, White Martins ou similar | un | 387.35 | ORSE-8503
MT0106K901 | ORSE-8505 | Posto - Painel de alarme com pressostato para óxido nitroso, White Martins ou similar | un | 387.35 | ORSE-8505
MT0106K501 | ORSE-8501 | Posto - Painel de alarme com pressostato para oxigênio, White Martins ou similar | un | 387.35 | ORSE-8501
MT01086901 | ORSE-10593 | Praio simples 30cm | un | 44.69 | ORSE-10593
MT0107AU01 | ORSE-9462 | Prancha abdominal em tubo de ferro galvanizado de 1 1/2" e pranchão em madeira, ref. Sergipark ou similar | un | 1080 | ORSE-9462
MT010A7C01 | ORSE-13224 | Prateleira com base em resina e acabamento cromado, linha clean, ref.: 2030.C.CLN, Deca ou similar | un | 399.9 | ORSE-13224
MT0108EO01 | ORSE-10896 | Prateleira em "u", em tela de aço galvanizado, fio 12 bwg, malha 1", ondulada, quadrada, com revestimento, moldada em perfil metálico, larg=0,18m, dimensões 0,70x x1,94 x 0,70m - Banca Hortifrutigrangeiro - mercado de Lagarto | un | 240.45 | ORSE-10896
MT0101G901 | ORSE-1881 | Prateleira em compensado revestida com fórmica | m2 | 280.22 | ORSE-1881
MT0101GA01 | ORSE-1882 | Prateleira em compensado, revestida com laminado | m2 | 280.22 | ORSE-1882
MT0105LL01 | ORSE-7257 | Prateleira em granito branco polar, largura 25cm, e= 2cm | m | 214.63 | ORSE-7257
MT0107SA01 | ORSE-10090 | Prateleira em granito cinza andorinha esp= 2cm | m2 | 223.49 | ORSE-10090
MT0108WY01 | ORSE-11554 | Prateleira em MDF medindo 2,36 x 0,40 m | un | 472.73 | ORSE-11554
MT0107KZ01 | ORSE-9827 | Prateleira linha flex, ref. 2030 CFLX, da Deca ou similar | un | 349.15 | ORSE-9827
MT0107LE01 | ORSE-9842 | Prateleira linha Quadratta, ref. 2030 C83, da Deca ou similar | un | 485.83 | ORSE-9842
MT0107L901 | ORSE-9837 | Prateleira linha Slim, ref. 2030.C.SLM, da Deca ou similar | un | 431.12 | ORSE-9837
MT0107LD01 | ORSE-9841 | Prateleira linha targa, ref. 2030 C40, da Deca ou similar | un | 265.75 | ORSE-9841
MT0101GD01 | ORSE-1885 | Prateleiras de madeira revestida em fórmica | m | 51.37 | ORSE-1885
MT0108W601 | ORSE-11526 | Pré amplificador com chamada, FM e leitor, ref:SPG-400, Sansara ou similar (sonorização) | un | 3575.75 | ORSE-11526
MT0103BR01 | ORSE-4311 | Pre moldado Concregrama, modelo Pavi-grade, medindo 45 x 60 cm, e= 9,5cm, consumo: 3,7 un/m² | m2 | 82.64 | ORSE-4311
MT0106VM01 | ORSE-8914 | Pré-amplificador Gongo PGH-3000 Ambience Line HAYONIK | un | 438 | ORSE-8914
MT0105DX01 | ORSE-6981 | Prego (2 X 10) 18 x 21 | kg | 7.25 | ORSE-6981
MT0101GE01 | ORSE-1886 | Prego 1 1/2" x 13 (15 x 18) | kg | 13.45 | ORSE-1886
MT0101GF01 | ORSE-1887 | Prego 18 x 30 | kg | 12 | ORSE-1887
MT0101GG01 | ORSE-1888 | Prego 2 1/2" x 10 (18 x 27) | kg | 11.8 | ORSE-1888
MT0101GH01 | ORSE-1889 | Pregos 16x24 | kg | 12.79 | ORSE-1889
MT0103GO01 | ORSE-4488 | Prensa cabo de 1/2" | un | 2 | ORSE-4488
MT0102JS01 | ORSE-3304 | Prensa cabo de 3/4" | un | 2.6 | ORSE-3304
MT01050F01 | ORSE-6495 | Presilha 1 1/2" | un | 4.2 | ORSE-6495
MT01050G01 | ORSE-6496 | Presilha 1" | un | 3.82 | ORSE-6496
MT01050I01 | ORSE-6498 | Presilha 1/2" | un | 2.88 | ORSE-6498
MT01050H01 | ORSE-6497 | Presilha 3/4" | un | 3.17 | ORSE-6497
MT01096G01 | ORSE-11896 | Presilha de latão, L=20mm, para fixação de cabos cobre, furo d=5mm, para cabos 16mm² a 25mm², ref:TEL-743 ou similar (SPDA) | un | 1.25 | ORSE-11896
MT0107HY01 | ORSE-9718 | Presilha de latão, L=20mm, para fixação de cabos cobre, furo d=5mm, para cabos 35mm² a 50mm², ref:TEL-744 ou similar (SPDA) | un | 1.36 | ORSE-9718
MT0107HR01 | ORSE-9711 | Presilha de latão, L=20mm, para fixação de cabos cobre, furo d=7mm, para cabos 35mm² a 50mm², ref:TEL-745 ou similar (SPDA) | un | 1.62 | ORSE-9711
MT0101GI01 | ORSE-1890 | Presilha de poliamida 4,5 x 180 mm | un | 0.15 | ORSE-1890
MT0107R401 | ORSE-10048 | Pressostato 0 a 10 kgf/cm2 | un | 130.36 | ORSE-10048
MT0103B301 | ORSE-4287 | Primer a base de epóxi bicomponente - REZINC WBS 522 - RENNER ou similar | l | 63.32 | ORSE-4287
MT0102C301 | ORSE-3027 | Primer a base de óxido de ferro - PHZ 528 - RENNER ou similar | l | 73.62 | ORSE-3027
MT01029L01 | ORSE-2937 | Primer acrílico, marca FOSROC, ref Nitoprimer AW ou similar | l | 33.05 | ORSE-2937
MT01097701 | ORSE-11923 | Primer de Silano - Bisnaga com 200ml | l | 148.79 | ORSE-11923
MT0101GJ01 | ORSE-1891 | Primer epóxi zinco | l | 49.08 | ORSE-1891
MT0108U601 | ORSE-11454 | Primer manta Vedacit, da Vedacit ou similar | l | 7.11 | ORSE-11454
MT01082A01 | ORSE-10450 | Primer para impermeabilizações ref: TP Adeflex 612, Asfaltos Vitoria ou similar | kg | 28.69 | ORSE-10450
MT0101GK01 | ORSE-1892 | Primer universal | l | 27.87 | ORSE-1892
MT010A0M01 | ORSE-12982 | Produto quimico para combate de praga, lagartas, formigas etc... Área de 94.097,43m² | l | 1.95 | ORSE-12982
MT0109WZ01 | ORSE-12851 | Programador de Endereços para Central de Alarme - Modelo VRE-PROG ou similar | un | 390.63 | ORSE-12851
MT0108CE01 | ORSE-10814 | Programador digital 2 canais p/aparelhos iluminação, ciclo semanal, modelo EG203B, ref:Hager ou similar | un | 347.09 | ORSE-10814
MT0107PU01 | ORSE-10002 | Projetor à LED, IP 67, com 36 LED's de alta potência (1,2W/LED),com lentes de abertura de 30°, ref. CHROMADEL RGB ou similar | un | 5272.53 | ORSE-10002
MT01083501 | ORSE-10481 | Projetor à LED, IP 67, perfil de alumínio etrudado, com 36 LED's de alta potência (1,2W/LED),com lentes de abertura de 30°, ref. CHROMADEL RGB ou similar | un | 4815.89 | ORSE-10481
MT01038O01 | ORSE-4200 | Projetor à prova de tempo, em alumínio anodizado pintura eletrostática, moldura em alumínio fundido, ref. PL-2124/150 c/filtro ambar - Lumini ou similar | un | 1018.33 | ORSE-4200
MT01038P01 | ORSE-4201 | Projetor à prova de tempo, em alumínio anodizado pintura eletrostática, moldura em alumínio fundido,ref. PL-2200/70 - Lumini ou similar | un | 1449.97 | ORSE-4201
MT01038N01 | ORSE-4199 | Projetor à prova de tempo, em alumínio anodizado pintura eletrostática, moldura em alumínio fundido,ref. PL-2300/150 - Lumini ou similar | un | 1140.5 | ORSE-4199
MT0101GL01 | ORSE-1893 | Projetor angular, alumínio, visor vidro temperado (tecnolux - ref. bw -45 ou similar) | un | 177.07 | ORSE-1893
MT01059B01 | ORSE-6815 | Projetor compacto de IP 65 c/ lâmpada compacta, pot. 70W, temp.cor 4200K,ind. rep. 90%, fluxo lum. 6600 lumens, incluso reator, ignitor e capacitor, ref. MVF 606WB-L da Philips ou similar | un | 3061 | ORSE-6815
MT01059C01 | ORSE-6816 | Projetor compacto IP 65 c/ lâmpada compacta, pot. 150W, temp.cor 4200K,ind. rep. 90%, fluxo lum. 12700 lumens, incluso reator, ignitor e capacitor, ref. MVF606WB-L da Philips ou similar | un | 3115.23 | ORSE-6816
MT01059F01 | ORSE-6819 | Projetor compacto IP 65 c/ lâmpada de descarga tubular metálicos, pot. 400W, temp.cor 4300K,ind. rep. 65%, fluxo lum. 35000 lumens, incluso reator, ignitor e capacitor, ref. MVF607NB da Philips ou similar | un | 4279.86 | ORSE-6819
MT01059G01 | ORSE-6820 | Projetor compacto IP 65 c/ lâmpada de descarga tubular metálicos, pot. 70W, temp.cor 4200K, fluxo lum. 6600 lumens, incluso reator, ignitor e capacitor, ref. MVF616WB da Philips ou similar | un | 3169.66 | ORSE-6820
MT01059E01 | ORSE-6818 | Projetor compacto IP 65 c/ lâmpada de multivapores metálicos, pot. 250W, temp.cor 4500K,ind. rep. 65%, fluxo lum. 19000 lumens, incluso reator, ignitor e capacitor, ref. MVF607NB da Philips ou similar | un | 4464.56 | ORSE-6818
MT01059D01 | ORSE-6817 | Projetor compacto IP 65, c/ lâmpada compacta, pot. 150W, temp.cor 4200K,ind. rep. 90%, fluxo lum. 12700 lumens, incluso reator, ignitor e capacitor, ref. MVF606NB da Philips ou similar | un | 3115.23 | ORSE-6817
MT0103DZ01 | ORSE-4391 | Projetor completo 1000w, fundido de alumínio, Acqua Light ou similar | un | 2882.61 | ORSE-4391
MT01059A01 | ORSE-6814 | Projetor de embutir no piso c/ lâmpada compacta, pot. 150W, temp.cor 4200K,ind. rep. 90%, fluxo lum. 12700 lumens, incluso reator, ignitor e capacitor, ref. DBP 523 CDM-T150W/942 240V I WB GR da Philips ou similar | un | 6339.27 | ORSE-6814
MT01059701 | ORSE-6811 | Projetor de embutir no piso c/ lâmpada compacta, pot. 35W, temp.cor 3000K,ind. rep. 80%, fluxo lum. 3300 lumens, incluso reator, ignitor e capacitor, ref. DBP 523 CDM-T35W/830 I NB GR da Philips ou similar | un | 6158.14 | ORSE-6811
MT01059801 | ORSE-6812 | Projetor de embutir no piso c/ lâmpada compacta, pot. 35W, temp.cor 3000K,ind. rep. 80%, fluxo lum. 3300 lumens, incluso reator, ignitor e capacitor, ref. DBP 523 CDM-T35W/830 II MB GR da Philips ou similar | un | 6158.14 | ORSE-6812
MT01059901 | ORSE-6813 | Projetor de embutir no piso c/ lâmpada compacta, pot. 70W, temp.cor 3000K,ind. rep. 80%, fluxo lum. 6600 lumens, incluso reator, ignitor e capacitor, ref. DBP 523 CDM-T70W/830 240V I MB GR da Philips ou similar | un | 6158.14 | ORSE-6813
MT01059601 | ORSE-6810 | Projetor de embutir no piso c/ lâmpada compacta, pot. 70W, temp.cor 3000K,ind. rep. 80%, fluxo lum. 6600 lumens, incluso reator, ignitor e capacitor, ref. DBP 523 CDM-T70W/830 II WB GR da Philips ou similar | un | 6158.14 | ORSE-6810
MT01059501 | ORSE-6809 | Projetor de embutir no piso equipado com lâmpada de descarga, incluso reator, ignitor e capacitor, ref. DBP 523 CDM-T70W/942 240V WB GR da Philips ou similar | un | 6158.14 | ORSE-6809
MT0108X101 | ORSE-11557 | Projetor de piso em alumínio com lâmpadas em led potência total 50w, ref.: BCP473 36 LED's-HB-4000 100-277V 10 BK, da Philips ou similar | un | 3528.84 | ORSE-11557
MT0101GM01 | ORSE-1894 | Projetor em alumínio para lâmpada 2000w ref.mle-508, Edesa ou similar | un | 1047.01 | ORSE-1894
MT0105JG01 | ORSE-7180 | Projetor extra reforçado, blindado, hermético, base de alumínio fundido com movimentos horizontais, difusor em lente de cristal temperado (tecnolux - ref. bw -5/3 ou similar) | un | 509.95 | ORSE-7180
MT0106H601 | ORSE-8394 | Projetor fechado, em alumínio fundido, com aletas, refletor em alumínio refletal, liso anodizado, lente em cristal temperado, suporte fixação em chapa de aço galv, c/ soquete E-40, pintado na cor cinza martelado, da REEME , ref. MA-326 ou similar | un | 531.37 | ORSE-8394
MT01059H01 | ORSE-6821 | Projetor IP 65 c/ lâmpada de descarga refletora par20, pot. 35W, temp.cor 3000K, ind. rep. cor 80%, fluxo lum. 2000 lumens, incluso reator, ignitor e capacitor, ref. EPSILON 001027123 da Faeber ou similar | un | 1235.27 | ORSE-6821
MT01059I01 | ORSE-6822 | Projetor IP 67, suporte fixação tipo ZCS711,equipado c/ cj. diodos fotoemissora, dimerizáveis de alta potência na cor ambar, consumo típico 65W por metro, ref. LEDLINE BCS713 12 LED-LXN AMB EB 230-240V I WB-60 ou similar | un | 2363.62 | ORSE-6822
MT010A1L01 | ORSE-13017 | Projetor Linear ILUMWALL 1-24W RGB-Fotometria Assimétrica 10x50°-Estanqueidade IP66-Prot.contra impacto Vidro IK07-RGB-Comp.500mm-Corpo em alum. extrudado RAL 9023-CRI>70-120-277volts-Fator de potência>0,90 Protetor de surto de 4KV-50000horas de vida | un | 1220.72 | ORSE-13017
MT010A1K01 | ORSE-13016 | Projetor Linear ILUMWALL 1-24W RGB-Fotometria Simétrica 25°-Estanqueidade IP66-Prot.contra impacto Vidro IK07-RGB-Comp.500mm-Corpoem alumínio extrudado RAL 9023-CRI>70-120-277volts-Fator de potência>0,90 Protetor de surto de 4KV-50.000 horas de vida. | un | 1220.72 | ORSE-13016
MT010A1J01 | ORSE-13015 | Projetor Linear Ilumwall 3-60W RGB-Fotometria Simétrica 10°-Estanqueidade IP66-Proteção contra Impacto em vidro IK07-RGB-Comp.1000mm-Corpo Alumínio Extrudado RAL 9023-CRI > 70-120-277 Volts-Fator de pot.> 0,9-Protetor de surto4KV-50000 H/vida | un | 1992 | ORSE-13015
MT010A1401 | ORSE-13000 | Projetor linear ilumwall1 -24W rgb,fotometria assimétrica 10x50°,estanqueidade ip66,prot. contra impacto em vidro ik05,rgb,comp.500mm,corpo alum. extrudado ral 9023,cri>70,120-277 volts,fator potência>0,90, protetor de surto de 4kv,50000 horas vida. | un | 1603.27 | ORSE-13000
MT010A1201 | ORSE-12998 | Projetor linear ilumwall1- 24W,fotometria assimétrica 10x50°,estanq.ip66,prot.contra impacto vidro ik05,branco quente 3000k, comp. de 500mm,corpo alum.extrudado ral 9023, cri>70,120-277V,fator potência>0,90,prot surto de 4kv,50000 h. vida,braço ajus | un | 987.55 | ORSE-12998
MT010A1301 | ORSE-12999 | Projetor linear ilumwall1 -24W,fotometria simétrica 25°,estanqueidade ip66,prot.contra impacto em vidro ik05,branco quente 3000k,comp 500mm,corpo alum.extrudado ral 9023,cri>70,120-277V,prot.surto 4kv,50000 horas de vida,braço ajust.c/ inclinação 10° | un | 987.55 | ORSE-12999
MT010A1501 | ORSE-13001 | Projetor linear ilumwall3, 60W rgb,fotometria simétrica 60°,estanqueidade ip66,prot.contra impacto vidro ik05 - rgb,comp. 1000mm,corpo em alum. extrudado ral 9023, cri>70, 120-277 V, fator de pot.>0,90, prot.de surto de 4kv, 50.000 horas de vida. | un | 2616.22 | ORSE-13001
MT0103LU01 | ORSE-4674 | Projetor p/piso para lâmpada vapor metálico de 150W, ref. prisma, Almec Iluminação ou similar | un | 1172.74 | ORSE-4674
MT0109ZV01 | ORSE-12955 | Projetor para data-show, Full HD, 3D, brilho 2200 lumens, relação de contraste 35.000:1, relação de projeção 16:9/4:3, conexões HDMI, VGA, RCA, USB, Wi-FI, narca OPTOMA, EPSON, ou simila | un | 6000 | ORSE-12955
MT0101GP01 | ORSE-1897 | Projetor para lâmpada vapor mercúrio 250w e vapor de sódio 400w, completo (tecnolux - ref. bw -90 ou similar) | un | 258.45 | ORSE-1897
MT01020O01 | ORSE-2616 | Projetor philips ref. HNF003 (ou similar) | un | 861.89 | ORSE-2616
MT01073N01 | ORSE-9203 | Projetor ref. IE-532/2, da Metal Light ou similar | un | 106.48 | ORSE-9203
MT01073M01 | ORSE-9202 | Projetor ref. IE-555/1, da Metal Light ou similar | un | 897.98 | ORSE-9202
MT0101GR01 | ORSE-1899 | Projetor retangular, alumínio fundido, visor vidro temperado (tecnolux - ref. bw -77 ou similar) | un | 1060.74 | ORSE-1899
MT0108W001 | ORSE-11520 | Projetor sonoro, linha 70/100V x 15W, CS-154, ref: TOA ou similar (sonorização) | un | 1574.66 | ORSE-11520
MT0109QF01 | ORSE-12615 | Prolongador 1/4" x 50mm, da Mopa ou similar | un | 2.5 | ORSE-12615
MT010AGZ01 | ORSE-13571 | Prolongador para chave seccionadora 1.000mm com mancal curto/longo | un | 80.66 | ORSE-13571
MT010AG801 | ORSE-13544 | Prolongador PV-PI em polietileno 600x1000mm, ref. FC-8825-1, da Asperbras ou similar | un | 901.92 | ORSE-13544
MT010AG701 | ORSE-13543 | Prolongador PV-PI em polietileno 600x500mm, ref. FC-8825, da Asperbras ou similar | un | 638.07 | ORSE-13543
MT01073601 | ORSE-9186 | Proteção de arbusto em tela malha quadrada com h=1,80m (diâmetro 0,40m) | un | 248 | ORSE-9186
MT01086C01 | ORSE-10596 | Protetor auricular | un | 4.9 | ORSE-10596
MT0108U801 | ORSE-11456 | Protetor auricular tipo concha CA: 13859 | un | 16.4 | ORSE-11456
MT0108U701 | ORSE-11455 | Protetor auricular tipo plug de silicone | un | 1.2 | ORSE-11455
MT01086F01 | ORSE-10599 | Protetor solar fps 30 com 120ml | un | 35.9 | ORSE-10599
MT0108BR01 | ORSE-10791 | Prumo de centro | un | 15.2 | ORSE-10791
MT0108BQ01 | ORSE-10790 | Prumo de face | un | 18.68 | ORSE-10790
MT0108CV01 | ORSE-10831 | Pulsador antivandalismo (valvula de acionamento), em aço inox, recomendado p/penitenciarias, delegacias, instal.juvenis e similares | un | 600.94 | ORSE-10831
MT0103E901 | ORSE-4401 | Pulverização - combate a pragas, lagartas, formigas, etc. - Área 94.350,90m² | bims | 3518.6 | ORSE-4401
MT010AH001 | ORSE-13572 | Punho de manobra com bloqueio klrk | un | 657.73 | ORSE-13572
MT0103AE01 | ORSE-4262 | Punho para perfuratriz de esteira | un | 1451.66 | ORSE-4262
MT0107SU01 | ORSE-10110 | Puxador duplo para porta, em alumínio polido, ø = 1", l= 40cm, ref. 3008, da Vesfer ou similar | un | 160.48 | ORSE-10110
MT0105GL01 | ORSE-7077 | Puxador duplo para porta, em alumínio, cromado, da BRUMET, ref. 2954 ou similar | un | 631.47 | ORSE-7077
MT0101GS01 | ORSE-1900 | Puxador em latão fundido, c/ alças p/ janela c/ duas folhas de correr (imab - ref. px 0412c00 ou similar | un | 39.69 | ORSE-1900
MT0102KW01 | ORSE-3344 | Puxador para esquadrias de alumínio, cor fosca (l=0.50m à 1.00m) | Un | 11.15 | ORSE-3344
MT01076E01 | ORSE-9302 | Puxador para esquadrias em alumínio cromado 1/2", l=352mm | Un | 12.02 | ORSE-9302
MT0107IS01 | ORSE-9748 | QD - Quadro / Painel em chapa galvanizada e pintura eletrostática na cor bege,sem disjuntores,com ( barramentos, isolador, pafusos, conector, espelho e montagem) -1400x800x300mm | un | 4424.45 | ORSE-9748
MT0107IR01 | ORSE-9747 | QD - Quadro / Painel em chapa galvanizada e pintura eletrostática na cor bege,sem disjuntores,com (barramentos, isolador, pafusos, conector, espelho e montagem) -800x600x120mm | un | 1885.76 | ORSE-9747
MT01068F01 | ORSE-8079 | QDC -10 - Quadro / Painel em chapa de aço com pintura eletrostática a pó poliester na cor cinza ral, grau de proteção IP 54, com disjuntores, barramentos e acessórios de montagem - 800x600x200mm | un | 5103.37 | ORSE-8079
MT01068V01 | ORSE-8095 | QDC- 2 - Quadro / Painel em chapa de aço com pintura eletrostática a pó poliester na cor cinza ral, grau de proteção IP 54, com disjuntores, barramentos e acessórios de montagem - 800x600x200mm | un | 6433.7 | ORSE-8095
MT01067V01 | ORSE-8059 | QDC-11 - Comando Iluminação - Quadro / Painel em chapa de aço com pintura eletrostática a pó poliester na cor cinza ral, grau de proteção IP 54, com disjuntores, barramentos e acessórios de montagem - 600x500x200mm | un | 1120.7 | ORSE-8059
MT01067U01 | ORSE-8058 | QDC-11 - Quadro / Painel em chapa de aço com pintura eletrostática a pó poliester na cor cinza ral, grau de proteção IP 54, com disjuntores, barramentos e acessórios de montagem - 600x500x200mm | un | 1649.95 | ORSE-8058
MT01067S01 | ORSE-8056 | QDC-12 - Quadro / Painel em chapa de aço com pintura eletrostática a pó poliester na cor cinza ral, grau de proteção IP 54, com disjuntores, barramentos e acessórios de montagem - 1200x800x250mm | un | 13365.59 | ORSE-8056
MT01068001 | ORSE-8064 | QDC-13 - Comando de Iluminação - Quadro / Painel em chapa de aço com pintura eletrostática a pó poliester na cor cinza ral, grau de proteção IP 54, com disjuntores, barramentos e acessórios de montagem - 600x500x200mm | un | 1116.56 | ORSE-8064
MT01067Z01 | ORSE-8063 | QDC-13 - Quadro / Painel em chapa de aço com pintura eletrostática a pó poliester na cor cinza ral, grau de proteção IP 54, com disjuntores, barramentos e acessórios de montagem - 600x500x200mm | un | 1649.95 | ORSE-8063
MT01068101 | ORSE-8065 | QDC-14 - Comando de Iluminação - Quadro / Painel em chapa de aço com pintura eletrostática a pó poliester na cor cinza ral, grau de proteção IP 54, com disjuntores, barramentos e acessórios de montagem - 800x500x200mm | un | 4599.04 | ORSE-8065
MT01067Y01 | ORSE-8062 | QDC-15 - Quadro / Painel em chapa de aço com pintura eletrostática a pó poliester na cor cinza ral, grau de proteção IP 54, com disjuntores, barramentos e acessórios de montagem - 1200x800x250mm | un | 13365.59 | ORSE-8062
MT01067W01 | ORSE-8060 | QDC-16 - Quadro / Painel em chapa de aço com pintura eletrostática a pó poliester na cor cinza ral, grau de proteção IP 54, com disjuntores, barramentos e acessórios de montagem - 600x500x200mm | un | 2208.19 | ORSE-8060
MT01068901 | ORSE-8073 | QDC-4 - Quadro / Painel em chapa de aço com pintura eletrostática a pó poliester na cor cinza ral, grau de proteção IP 54, com disjuntores, barramentos e acessórios de montagem - 1200x800x350mm | un | 14745.68 | ORSE-8073
MT01068A01 | ORSE-8074 | QDC-4.1 - Quadro / Painel em chapa de aço com pintura eletrostática a pó poliester na cor cinza ral, grau de proteção IP 54, com disjuntores, barramentos e acessórios de montagem - 1000x600x250mm | un | 6543.75 | ORSE-8074
MT01068B01 | ORSE-8075 | QDC-4.2 - Quadro / Painel em chapa de aço com pintura eletrostática a pó poliester na cor cinza ral, grau de proteção IP 54, com disjuntores, barramentos e acessórios de montagem - 1200x800x250mm | un | 6543.75 | ORSE-8075
MT01068401 | ORSE-8068 | QDCL- 5 - Quadro / Painel em chapa de aço com pintura eletrostática a pó na cor cinza ral, grau de proteção IP 54, com disjuntores, barramentos e acessórios de montagem - 800x500x200mm | un | 5659.62 | ORSE-8068
MT01068601 | ORSE-8070 | QDCL- 6 - Quadro / Painel em chapa de aço com pintura eletrostática a pó na cor cinza ral, grau de proteção IP 54, com disjuntores, barramentos e acessórios de montagem - 1000x600x250mm | un | 10397.72 | ORSE-8070
MT01068501 | ORSE-8069 | QDCL- 7 - Quadro / Painel em chapa de aço com pintura eletrostática a pó na cor cinza ral, grau de proteção IP 54, com disjuntores, barramentos e acessórios de montagem - 1000x600x250mm | un | 8826.72 | ORSE-8069
MT01068301 | ORSE-8067 | QDCL- 8 - Quadro / Painel em chapa de aço com pintura eletrostática a pó na cor cinza ral, grau de proteção IP 54, com disjuntores, barramentos e acessórios de montagem - 800x500x200mm | un | 3841.55 | ORSE-8067
MT01067A01 | ORSE-8038 | QDCL-1 - Comando iluminação - Quadro / Painel em chapa de aço com pintura eletrostática a pó poliester na cor cinza ral, grau de proteção IP 54, com disjuntores, barramentos e acessórios de montagem - 800x500x200mm | un | 1988.21 | ORSE-8038
MT01067801 | ORSE-8036 | QDCL-1 - Quadro / Painel em chapa de aço com pintura eletrostática a pó na cor cinza ral, grau de proteção IP 54, com disjuntores, barramentos e acessórios de montagem - 800x500x200mm | un | 2065.08 | ORSE-8036
MT01067B01 | ORSE-8039 | QDCL-2 - Quadro / Painel em chapa de aço com pintura eletrostática a pó poliester na cor cinza ral, grau de proteção IP 54, com disjuntores, barramentos e acessórios de montagem - 500x400x200mm | un | 1058.47 | ORSE-8039
MT01067D01 | ORSE-8041 | QDCL-2.1 - Comando de iluminação - Quadro / Painel em chapa de aço com pintura eletrostática a pó poliester na cor cinza ral, grau de proteção IP 54, com disjuntores, barramentos e acessórios de montagem - 600x500x200mm | un | 1058.47 | ORSE-8041
MT01067C01 | ORSE-8040 | QDCL-2.1 - Quadro / Painel em chapa de aço com pintura eletrostática a pó poliester na cor cinza ral, grau de proteção IP 54, com disjuntores, barramentos e acessórios de montagem - 500x400x200mm | un | 1110.26 | ORSE-8040
MT01067E01 | ORSE-8042 | QDCL-2.2 - Quadro / Painel em chapa de aço com pintura eletrostática a pó poliester na cor cinza ral, grau de proteção IP 54, com disjuntores, barramentos e acessórios de montagem - 500x400x200mm | un | 1058.47 | ORSE-8042
MT01067F01 | ORSE-8043 | QDCL-3 - Quadro / Painel em chapa de aço com pintura eletrostática a pó poliester na cor cinza ral, grau de proteção IP 54, com disjuntores, barramentos e acessórios de montagem - 500x400x200mm | un | 1120.7 | ORSE-8043
MT01067G01 | ORSE-8044 | QDCL-3.1 - Quadro / Painel em chapa de aço com pintura eletrostática a pó poliester na cor cinza ral, grau de proteção IP 54, com disjuntores, barramentos e acessórios de montagem - 500x400x200mm | un | 1110.26 | ORSE-8044
MT01067H01 | ORSE-8045 | QDCL-3.2 - Quadro / Painel em chapa de aço com pintura eletrostática a pó poliester na cor cinza ral, grau de proteção IP 54, com disjuntores, barramentos e acessórios de montagem - 500x400x200mm | un | 1058.47 | ORSE-8045
MT01067I01 | ORSE-8046 | QDCL-4 - Quadro / Painel em chapa de aço com pintura eletrostática a pó poliester na cor cinza ral, grau de proteção IP 54, com disjuntores, barramentos e acessórios de montagem - 500x400x200mm | un | 1203.71 | ORSE-8046
MT01067J01 | ORSE-8047 | QDCL-4.1 - Quadro / Painel em chapa de aço com pintura eletrostática a pó poliester na cor cinza ral, grau de proteção IP 54, com disjuntores, barramentos e acessórios de montagem - 500x400x200mm | un | 1027.34 | ORSE-8047
MT01067L01 | ORSE-8049 | QDCL-5 - Comando de iluminação - Quadro / Painel em chapa de aço com pintura eletrostática a pó poliester na cor cinza ral, grau de proteção IP 54, com disjuntores, barramentos e acessórios de montagem - 500x400x200mm | un | 1002.42 | ORSE-8049
MT01067K01 | ORSE-8048 | QDCL-5 - Quadro / Painel em chapa de aço com pintura eletrostática a pó poliester na cor cinza ral, grau de proteção IP 54, com disjuntores, barramentos e acessórios de montagem - 500x400x200mm | un | 1153.95 | ORSE-8048
MT01067M01 | ORSE-8050 | QDCL-5.1 - Quadro / Painel em chapa de aço com pintura eletrostática a pó poliester na cor cinza ral, grau de proteção IP 54, com disjuntores, barramentos e acessórios de montagem - 500x400x200mm | un | 1008.63 | ORSE-8050
MT01067O01 | ORSE-8052 | QDCL-6 - Comando de iluminação - Quadro / Painel em chapa de aço com pintura eletrostática a pó poliester na cor cinza ral, grau de proteção IP 54, com disjuntores, barramentos e acessórios de montagem - 600x500x200mm | un | 1099.95 | ORSE-8052
MT01067N01 | ORSE-8051 | QDCL-6 - Quadro / Painel em chapa de aço com pintura eletrostática a pó poliester na cor cinza ral, grau de proteção IP 54, com disjuntores, barramentos e acessórios de montagem - 500x400x200mm | un | 1116.56 | ORSE-8051
MT01067P01 | ORSE-8053 | QDCL-7 - Quadro / Painel em chapa de aço com pintura eletrostática a pó poliester na cor cinza ral, grau de proteção IP 54, com disjuntores, barramentos e acessórios de montagem - 500x400x200mm | un | 1083.39 | ORSE-8053
MT01067Q01 | ORSE-8054 | QDCL-7.1 - Quadro / Painel em chapa de aço com pintura eletrostática a pó poliester na cor cinza ral, grau de proteção IP 54, com disjuntores, barramentos e acessórios de montagem - 500x400x200mm | un | 1027.34 | ORSE-8054
MT01068G01 | ORSE-8080 | QDG -10 - Quadro / Painel em chapa de aço com pintura eletrostática a pó poliester na cor cinza ral, grau de proteção IP 54, com disjuntores, barramentos e acessórios de montagem - 800x600x200mm | un | 3688.03 | ORSE-8080
MT01068201 | ORSE-8066 | QDG- 3 - Quadro / Painel em chapa de aço com pintura eletrostática a pó poliester na cor cinza ral, grau de proteção IP 54, com disjuntores, barramentos e acessórios de montagem - 1200x800x350mm | un | 10972.58 | ORSE-8066
MT01068701 | ORSE-8071 | QDG- 5 - Quadro / Painel em chapa de aço com pintura eletrostática a pó poliester na cor cinza ral, grau de proteção IP 54, com disjuntores, barramentos e acessórios de montagem - 1200x800x350mm | un | 9775.15 | ORSE-8071
MT01068801 | ORSE-8072 | QDG- 6 - Quadro / Painel em chapa de aço com pintura eletrostática a pó poliester na cor cinza ral, grau de proteção IP 54, com disjuntores, barramentos e acessórios de montagem - 1200x800x350mm | un | 14799.6 | ORSE-8072
MT01068C01 | ORSE-8076 | QDG- 7 - Quadro / Painel em chapa de aço com pintura eletrostática a pó poliester na cor cinza ral, grau de proteção IP 54, com disjuntores, barramentos e acessórios de montagem - 1200x800x250mm | un | 12452.4 | ORSE-8076
MT01068D01 | ORSE-8077 | QDG- 8 - Quadro / Painel em chapa de aço com pintura eletrostática a pó poliester na cor cinza ral, grau de proteção IP 54, com disjuntores, barramentos e acessórios de montagem - 1400x800x250mm | un | 21947.29 | ORSE-8077
MT01068E01 | ORSE-8078 | QDG- 9 - Quadro / Painel em chapa de aço com pintura eletrostática a pó poliester na cor cinza ral, grau de proteção IP 54, com disjuntores, barramentos e acessórios de montagem - 1400x800x350mm | un | 22142.39 | ORSE-8078
MT01067R01 | ORSE-8055 | QDG-11 - Quadro / Painel em chapa de aço com pintura eletrostática a pó poliester na cor cinza ral, grau de proteção IP 54, com disjuntores, barramentos e acessórios de montagem - 1500x1000x350mm | un | 31004.34 | ORSE-8055
MT01067X01 | ORSE-8061 | QDG-12 - Quadro / Painel em chapa de aço com pintura eletrostática a pó poliester na cor cinza ral, grau de proteção IP 54, com disjuntores, barramentos e acessórios de montagem - 1500x1000x350mm | un | 31162.11 | ORSE-8061
MT0107IH01 | ORSE-9737 | QDGBT - 1 - Quadro de distribuição geral de baixa tensão dim.: 2300x800x1000mm, contendo: disjuntor 3P 2500A, TC 2500/5A, oltímetro 96x96 600V, amperímetro 96x96 2500/5A, chave comutadora e demais acessórios | un | 46422.87 | ORSE-9737
MT01066S01 | ORSE-8020 | QEF - 1 - Quadro elétrico de força em chapa de aço com pintura epoxi na cor cinza ral, IP54, 800x500x200mm com disjuntores, barramentos e acessórios de montagens | un | 3877 | ORSE-8020
MT01066X01 | ORSE-8025 | QEF - 2 - Quadro elétrico de força em chapa de aço com pintura epoxi na cor cinza ral, IP54, 600x500x200mm com disjuntores, barramentos e acessórios de montagens | un | 2625.12 | ORSE-8025
MT01066U01 | ORSE-8022 | QEF - 3 - Quadro elétrico de força em chapa de aço com pintura epoxi na cor cinza ral, IP54, 800x500x200mm com disjuntores, barramentos e acessórios de montagens | un | 4052.41 | ORSE-8022
MT01066V01 | ORSE-8023 | QEF - 4 - Quadro elétrico de força em chapa de aço com pintura epoxi na cor cinza ral, IP54, 800x500x200mm com disjuntores, barramentos e acessórios de montagens | un | 4443.59 | ORSE-8023
MT01066R01 | ORSE-8019 | QEF - Quadro elétrico de força em chapa de aço com pintura epoxi na cor cinza ral, IP54, 1700x800x600mm com disjuntores, barramentos e acessórios de montagens | un | 20202.81 | ORSE-8019
MT0107SN01 | ORSE-10103 | QFAC - Quadro / Painel em chapa de aço com pintura eletrostática a pó poliester na cor bege, grau de proteção IP 54, com barramento, sem disjuntores - 1500x1000x350mm | un | 4541.7 | ORSE-10103
MT0107SO01 | ORSE-10104 | QFAC II - Quadro / Painel em chapa de aço com pintura eletrostática a pó poliester na cor bege, grau de proteção IP 54, com barramento, sem disjuntores - 1000x800x220mm | un | 1709.83 | ORSE-10104
MT0107SP01 | ORSE-10105 | QFAC III - Quadro / Painel em chapa de aço com pintura eletrostática a pó poliester na cor bege, grau de proteção IP 54, com barramento, sem disjuntores - 1000x800x220mm | un | 1709.83 | ORSE-10105
MT01066W01 | ORSE-8024 | QFC - 01/02 - Quadro elétrico de força e comando em chapa de aço com pintura epoxi na cor cinza ral, IP54, 800x600x200mm com disjuntores, barramentos e acessórios de montagens | un | 16741.2 | ORSE-8024
MT01066Y01 | ORSE-8026 | QFC - 03/04/05/06/09 - Quadro elétrico de força e comando em chapa de aço com pintura epoxi na cor cinza ral, IP54, 600x600x200mm com disjuntores, barramentos e acessórios de montagens | un | 15848.14 | ORSE-8026
MT01066Z01 | ORSE-8027 | QFC - 07/08 - Quadro elétrico de força e comando em chapa de aço com pintura epoxi na cor cinza ral, IP54, 600x500x200mm com disjuntores, barramentos e acessórios de montagens | un | 15848.14 | ORSE-8027
MT01067001 | ORSE-8028 | QFC - 10 - Quadro elétrico de força e comando em chapa de aço com pintura epoxi na cor cinza ral, IP54, 600x500x200mm com disjuntores, barramentos e acessórios de montagens | un | 8763.11 | ORSE-8028
MT01067101 | ORSE-8029 | QFC - 11 - Quadro elétrico de força e comando em chapa de aço com pintura epoxi na cor cinza ral, IP54, com disjuntores, barramentos e acessórios de montagens | un | 8763.11 | ORSE-8029
MT01067201 | ORSE-8030 | QFC - AG - Quadro elétrico de força e comando em chapa de aço com pintura epoxi na cor cinza ral, IP54, 1900X800X600 com disjuntores, barramentos e acessórios de montagens | un | 49567.88 | ORSE-8030
MT0107IQ01 | ORSE-9746 | QGBI - Quadro / Painel em chapa galvanizada e pintura eletrostática na cor bege,sem disjuntores, com ( barramentos, isolador, pafusos, conector, espelho e montagem) - 2000x1800x520mm | un | 32390.96 | ORSE-9746
MT0107SL01 | ORSE-10101 | QGBT - Quadro / Painel em chapa de aço com pintura eletrostática a pó poliester na cor bege, grau de proteção IP 54, com barramento, sem disjuntores - 1000x1700x600mm | un | 9083.55 | ORSE-10101
MT01068H01 | ORSE-8081 | QGBT -1 - Quadro / Painel em chapa de aço com pintura eletrostática a pó poliester na cor cinza ral, grau de proteção IP 54, com disjuntores, barramentos e acessórios de montagem - 2300x2400x800mm | un | 189018.69 | ORSE-8081
MT0107SM01 | ORSE-10102 | QGBT-1 Quadro / Painel em chapa de aço com pintura eletrostática a pó poliester na cor bege, grau de proteção IP 54, com barramento, sem disjuntores - 2000x1700x600mm | un | 18166.98 | ORSE-10102
MT01094G01 | ORSE-11824 | Quadro de barramento em chapa aço dim=70x50cm, seção das barras 38,10x4,76mm, padrão DIN | un | 359.55 | ORSE-11824
MT01078J01 | ORSE-9379 | Quadro de comando de embutir p/iluminação , em chapa aço n°18, pintura eletrost., disj.mono 2A, botoeira tipo NF e NA, lamp.sinalizadora, contactor tripolar c/2 contatos aux., bornes de conexão e conectores | un | 1909.69 | ORSE-9379
MT0108BW01 | ORSE-10796 | Quadro de comando para 2 bombas de incendio de 5 cv, trifásica, 220 volts, com chave seletora, acionamento manual / automático | un | 5072.8 | ORSE-10796
MT0105TE01 | ORSE-7538 | Quadro de comando para 2 bombas de recalques de 1/3 a 2 cv, trifásica, 220 volts, com chave seletora, acionamento manual/automático, relé de sobrecarga e contatora | un | 2179.17 | ORSE-7538
MT0105PM01 | ORSE-7402 | Quadro de comando para 2 bombas de recalques de 5 cv, trifásica, 220 volts com chave seletora, acionamento manual / automático, relé de sobrecarga e contatora | un | 2386.66 | ORSE-7402
MT01074D01 | ORSE-9229 | Quadro de comando para 2 bombas submersas marca ABS UNI 550T, trifásica, 220/380V, com chave seletora | un | 2133.38 | ORSE-9229
MT01074601 | ORSE-9222 | Quadro de comando para 3 bombas de incendio de 5 cv, trifásica, 220 volts com chave seletora, acionamento manual / automático | un | 7471.85 | ORSE-9222
MT010AFS01 | ORSE-13528 | Quadro de comando para 3 bombas de incendio, sendo de 2 de até 10 cv e 01 bomba Jóquei 3cv, trifásica, 220 volts com chave seletora, acionamento manual / automático, quadro 1,50x1,00x0,30m, barramento de cobre, (ver desc complementar) - Fornecimento | un | 5426.99 | ORSE-13528
MT010AF801 | ORSE-13508 | Quadro de comando para 3 bombas de incendio, sendo de 2 de até 25 cv e 01 bomba Jóquei 2cv, trifásica, 220 volts com chave seletora, acionamento manual / automático, quadro 1,50x1,00x0,30m, barramento de cobre, (ver desc complementar) - Fornecimento | un | 27766.27 | ORSE-13508
MT01080I01 | ORSE-10386 | Quadro de distribuição de embutir em chapa de aço, p/até 08 disjuntores c/barramento, padrão DIN, Cemar ou similar | un | 53.51 | ORSE-10386
MT0101Y701 | ORSE-2527 | Quadro de distribuição de embutir em chapa de aço, p/até 12 disjuntores c/barramento, padrão DIN, ref.904301, Cemar ou similar | un | 213.82 | ORSE-2527
MT0106T901 | ORSE-8829 | Quadro de distribuição de embutir em chapa de aço, p/até 16 disjuntores c/barramento, padrão DIN, ref.904311, Cemar ou similar | un | 91.12 | ORSE-8829
MT0101Y801 | ORSE-2528 | Quadro de distribuição de embutir em chapa de aço, p/até 18 disjuntores c/barramento, padrão DIN, Cemar ou similar | un | 299.65 | ORSE-2528
MT0101YB01 | ORSE-2531 | Quadro de distribuição de embutir em chapa de aço, p/até 24 disjuntores c/barramento, padrão DIN, Cemar ou similar | un | 314.9 | ORSE-2531
MT01094F01 | ORSE-11823 | Quadro de distribuição de embutir em chapa de aço, p/até 30 disjuntores c/barramento, padrão DIN, Cemar ou similar | un | 361.13 | ORSE-11823
MT01077A01 | ORSE-9334 | Quadro de distribuição de embutir em chapa de aço, p/até 32 disjuntores c/barramento, padrão DIN, Cemar ou similar | un | 288.7 | ORSE-9334
MT0101YC01 | ORSE-2532 | Quadro de distribuição de embutir em chapa de aço, p/até 36 disjuntores c/barramento, padrão DIN, Cemar ou similar | un | 362.96 | ORSE-2532
MT010A2T01 | ORSE-13061 | Quadro de distribuição de embutir em chapa de aço, p/até 40 disjuntores c/barramento, padrão DIN, Cemar ou similar | un | 529.91 | ORSE-13061
MT01058A01 | ORSE-6778 | Quadro de distribuição de embutir em chapa de aço, p/até 48 disjuntores c/barramento, padrão DIN, Cemar ou similar | un | 620.19 | ORSE-6778
MT0103SC01 | ORSE-4908 | Quadro de distribuição de embutir em chapa de aço, p/até 56 disjuntores c/barramento, padrão DIN, Cemar ou similar | un | 1792 | ORSE-4908
MT0106DH01 | ORSE-8261 | Quadro de distribuição de embutir em chapa de aço, p/até 70 disjuntores c/barramento, padrão DIN, Cemar ou similar | un | 700 | ORSE-8261
MT010A5H01 | ORSE-13157 | Quadro de distribuição de embutir em resina termoplástico, linha Slim, p/até 32 disjuntores s/barramento, padrão DIN, Tigre ou similar | un | 145.3 | ORSE-13157
MT0105CD01 | ORSE-6925 | Quadro de distribuição de embutir, em resina termoplástica p/até 16 disjuntores c/barramento, padrão DIN,Tigre ou similar | un | 155 | ORSE-6925
MT0105CC01 | ORSE-6924 | Quadro de distribuição de embutir, em resina termoplástica p/até 32 disjuntores c/barramento, padrão DIN, Tigre ou similar | un | 314.92 | ORSE-6924
MT0101YF01 | ORSE-2535 | Quadro de distribuição de embutir, em resina termoplastica, p/até 03 disjuntores s/barramento, padrão DIN, Tigre ou similar | un | 23.52 | ORSE-2535
MT01089301 | ORSE-10695 | Quadro de distribuição de sobrepor, em resina termoplástica p/até 08 disjuntores c/barramento, padrão DIN, Tigre ou similar | un | 46.71 | ORSE-10695
MT0100FH01 | ORSE-557 | Quadro de distribuição de sobrepor, em resina termoplástica p/até 12 disjuntores c/barramento, padrão DIN, Tigre ou similar | un | 155 | ORSE-557
MT0100FI01 | ORSE-558 | Quadro de distribuição de sobrepor, em resina termoplástica p/até 24 disjuntores c/barramento, padrão DIN, Tigre ou similar | un | 160 | ORSE-558
MT0100FJ01 | ORSE-559 | Quadro de distribuição de sobrepor, em resina termoplástica p/até 36 disjuntores c/barramento, padrão DIN, Tigre ou similar | un | 205 | ORSE-559
MT0103MH01 | ORSE-4697 | Quadro de medição monofásico em policarbonato | un | 84.91 | ORSE-4697
MT0102K501 | ORSE-3317 | Quadro de medição para 04 medidores em chapa de alumínio 2 mm, pintado eletrostaticamente na cor bege | Un | 1040 | ORSE-3317
MT0106NV01 | ORSE-8635 | Quadro de medição para 10 medidores em chapa de ferro galvanizda 18, pintado eletrostaticamente | Un | 2210 | ORSE-8635
MT01038M01 | ORSE-4198 | Quadro de medição trifásico em Noril c/lente para leitura | un | 330 | ORSE-4198
MT01089401 | ORSE-10696 | Quadro de proteção geral (60x100x25)m padrão energisa | un | 832.83 | ORSE-10696
MT0103U101 | ORSE-4969 | Quadro de transferência automática p/ grupo de geradores até 40 kva | un | 8025.12 | ORSE-4969
MT0108ZU01 | ORSE-11658 | Quadro de transferência automática p/ grupo de geradores até 50 kva | un | 8565.17 | ORSE-11658
MT01052D01 | ORSE-6565 | Quadro distr. geral de força - 02 - P.N.G.F.02 (sobrepor), chapa # 14USG, com 3 barramentos cobre eletrolítico 800A, 20 KAcc, 1 disj trip. 400A (15ka) geral, 4 disj. trip. 100A, 5 disj. 80A-15KAcc, 2 disj. tri 70A- 15KAcc, 6 disj. trip. 63A - 6KAcc | un | 25843.64 | ORSE-6565
MT0107J701 | ORSE-9763 | Quadro em chapa de aço com pintura eletrostáica na cor cinza dim 200x80x60cm completo com barramento, proteção, inclusive disjuntores - QDGBT4 - R | un | 34710.01 | ORSE-9763
MT0107AF01 | ORSE-9447 | Quadro em chapa de aço com pintura eletrostática na cor cinza med. 1200x800x250mm, completo com barramento, proteção, inclusive 01 disjuntor de 400A - 85KA, 01 disjuntor de 200A-25KA e 03 disjuntores de 175A-25KA | un | 9713.44 | ORSE-9447
MT010A9D01 | ORSE-13297 | Quadro Geral - QDG-1, em policarbonato c/proteção UV, com barramento para 350A, sem disjuntores | un | 5219.91 | ORSE-13297
MT010A9E01 | ORSE-13298 | Quadro Geral - QDG-2, em policarbonato c/proteção UV, com barramento para 250A, sem disjuntores | un | 5219.91 | ORSE-13298
MT0109XM01 | ORSE-12874 | Quadro Geral de distribuição de embutir, com barramento, em chapa de aço galvaniz. com pintura eletrostática para até 800A, medindo:1800x1000x600cm, exclusive disjuntores | un | 14987.11 | ORSE-12874
MT0109FT01 | ORSE-12233 | Quadro geral de distribuição de embutir, com barramento, em chapa galvaniz., medindo:1000x600x250cm, exclusive disjuntores | un | 1846.55 | ORSE-12233
MT0109EV01 | ORSE-12199 | Quadro geral de distribuição de embutir, com barramento, em chapa galvaniz., medindo:1140x2090x200cm, exclusive disjuntores | un | 2160.77 | ORSE-12199
MT0109EW01 | ORSE-12200 | Quadro geral de distribuição de embutir, com barramento, em chapa galvaniz., medindo:1140x2470x200cm, exclusive disjuntores | un | 2644.86 | ORSE-12200
MT0109FS01 | ORSE-12232 | Quadro geral de distribuição de embutir, com barramento, em chapa galvaniz., medindo:1200x800x250cm, exclusive disjuntores | un | 2399.42 | ORSE-12232
MT0109FQ01 | ORSE-12230 | Quadro geral de distribuição de embutir, com barramento, em chapa galvaniz., medindo:1400x800x250cm, exclusive disjuntores | un | 4523.3 | ORSE-12230
MT01098J01 | ORSE-11971 | Quadro geral de distribuição de embutir, com barramento, em chapa galvaniz., medindo:1800x1100x250cm, exclusive disjuntores | un | 7041.58 | ORSE-11971
MT0109EX01 | ORSE-12201 | Quadro geral de distribuição de embutir, com barramento,, em chapa galvaniz., medindo:1140x1520x200cm, exclusive disjuntores | un | 1570.68 | ORSE-12201
MT0109KM01 | ORSE-12406 | Quadro metálico, dim: 1700x800x400mm | un | 3315.28 | ORSE-12406
MT01085I01 | ORSE-10566 | Quadro negro / de avisos | un | 30 | ORSE-10566
MT0108JG01 | ORSE-11068 | Quadro para medição tarifa verde - padrão concessionária | un | 694 | ORSE-11068
MT0109M901 | ORSE-12465 | Quartzito arabescato escuro polido, e=2cm | m2 | 867.06 | ORSE-12465
MT0106SD01 | ORSE-8797 | Rack de parede 19" x 16 u x 450mm | un | 568.24 | ORSE-8797
MT0101GU01 | ORSE-1902 | Rack de Piso 19" x 16 u x 570mm (gabinete) para modems e som c/porta de vidro | un | 541.8 | ORSE-1902
MT01057U01 | ORSE-6762 | Rack fechado piso 19" x 12u x 450mm | un | 537.9 | ORSE-6762
MT010AF901 | ORSE-13509 | Rack fechado tipo armário 19" x 44 U x 870 mm | un | 2509 | ORSE-13509
MT0109CD01 | ORSE-12109 | Rack fechado tipo armário 19" x 36u x 600mm | un | 1234.34 | ORSE-12109
MT0108JX01 | ORSE-11085 | Rack fechado tipo armário 19" x 36u x 670mm | un | 1761.61 | ORSE-11085
MT0106UY01 | ORSE-8890 | Rack fechado tipo armário 19" x 5u x 470mm | un | 367.9 | ORSE-8890
MT010A3201 | ORSE-13070 | Rádio Transmissor 434 Mhz, para hidrômetro de Telematria ( um para cada hidrômetro) | un | 421.93 | ORSE-13070
MT0109JB01 | ORSE-12359 | Ralo de fundo 2", anti-turbilhão, em bronze | un | 258.1 | ORSE-12359
MT0102L501 | ORSE-3353 | Ralo hemisférico em fº fº, tipo abacaxi Ø 100mm | Un | 15.73 | ORSE-3353
MT0105OR01 | ORSE-7371 | Ralo hemisférico em fº fº, tipo abacaxi Ø 150mm | Un | 36.95 | ORSE-7371
MT0107T001 | ORSE-10116 | Ralo hemisférico em fº fº, tipo abacaxi Ø 75mm | Un | 11.78 | ORSE-10116
MT0109JA01 | ORSE-12358 | Ralo quebra onda borda 1 1/2" | un | 84.38 | ORSE-12358
MT0100D601 | ORSE-474 | Ralo seco pvc sanitário quadrado d=100x100x40mm com grelha branca | un | 7.43 | ORSE-474
MT0101GY01 | ORSE-1906 | Ralo seco pvc, quadrado, d = 100 x 52 x 40mm, ref. nº21, acabamento alumínio, marca Akros ou similar | un | 16.89 | ORSE-1906
MT0101GX01 | ORSE-1905 | Ralo seco pvc, quadrado, d = 100 x 52 x 40mm, ref. nº21, acabamento branco, marca Akros ou similar | un | 5.82 | ORSE-1905
MT0101GZ01 | ORSE-1907 | Ralo sifonado pvc, quadrado, d = 100 x 52 x 40mm, ref.nº20, acabamento alumínio, marca Akros ou similar | un | 14.73 | ORSE-1907
MT01029Q01 | ORSE-2942 | Ralo sifonado pvc, quadrado, d = 100 x100x 52x 40mm, ref.nº20, acabamento branco, marca Akros ou similar | un | 6.98 | ORSE-2942
MT0109AW01 | ORSE-12056 | Rasgo em bancada de mármore ou granito para colacação de cuba | un | 63.97 | ORSE-12056
MT0102F101 | ORSE-3133 | Reator convencional p/ lâmpada fluorescente 1 x 20w | un | 7.66 | ORSE-3133
MT0102F201 | ORSE-3134 | Reator convencional p/ lâmpada fluorescente 1x40w | un | 18.47 | ORSE-3134
MT0101H001 | ORSE-1908 | Reator eletrônico alto fator de potência = 0,95 p/ lâmpada fuorescente 1 x 32 w | un | 16.37 | ORSE-1908
MT0101H101 | ORSE-1909 | Reator eletrônico alto fator de potência = 0,95 p/ lâmpada fuorescente 2 x 32 w | un | 27 | ORSE-1909
MT01071K01 | ORSE-9128 | Reator eletrônico 1 X 50 X 220V, Trancil REREATO 1339 ou similar | un | 32.55 | ORSE-9128
MT0101H201 | ORSE-1910 | Reator eletrônico fator de potência 0,95 p/ lâmpada fuorescente 1 x 20w | un | 10.8 | ORSE-1910
MT0101H301 | ORSE-1911 | Reator eletrônico fator de potência 0,95 p/ lâmpada fuorescente 1 x 40w | un | 11.9 | ORSE-1911
MT0101H401 | ORSE-1912 | Reator eletrônico fator de potência 0,95 p/ lâmpada fuorescente 2 x 20w | un | 13 | ORSE-1912
MT0101H501 | ORSE-1913 | Reator eletrônico fator de potência 0,95 p/ lâmpada fuorescente 2 x 40w | un | 20 | ORSE-1913
MT01057T01 | ORSE-6761 | Reator eletrônico para lâmpada fluorescente 1 x 16w | un | 11.8 | ORSE-6761
MT0105SP01 | ORSE-7513 | Reator eletrônico para lâmpada fluorescente 2 x 16w | un | 29.1 | ORSE-7513
MT0105G701 | ORSE-7063 | Reator eletrônico para lâmpada fluorescente compacta dupla de 18w | un | 54.52 | ORSE-7063
MT0105G801 | ORSE-7064 | Reator eletrônico para lâmpada fluorescente compacta dupla de 26w | un | 49.08 | ORSE-7064
MT0109SO01 | ORSE-12696 | Reator eletrônico para lâmpada fluorescente t5, 1 x 54w, da G-light ou similar | un | 37.71 | ORSE-12696
MT0109K001 | ORSE-12384 | Reator eletrônico para lâmpada fluorescente t5, 2 x 14w/28w | un | 41.07 | ORSE-12384
MT0109SN01 | ORSE-12695 | Reator eletrônico para lâmpada fluorescente t5, 2 x 54w, da G-light ou similar | un | 68.81 | ORSE-12695
MT01020Q01 | ORSE-2618 | Reator externo com ignitor (Philips ref. vte 1000a26-ig ou similar) | un | 442.19 | ORSE-2618
MT0101H601 | ORSE-1914 | Reator externo p/ lâmpada vapor sódio 70w | un | 47 | ORSE-1914
MT0101H701 | ORSE-1915 | Reator externo p/ lâmpada vapor sódio 150w | un | 72.8 | ORSE-1915
MT0101H801 | ORSE-1916 | Reator externo p/ lâmpada vapor sódio 250w | un | 118.54 | ORSE-1916
MT0103LZ01 | ORSE-4679 | Reator interno p/ lâmpada vapor sódio 70w | un | 43.75 | ORSE-4679
MT0101HA01 | ORSE-1918 | Reator p/ lâmpada vapor mercúrio 80w afp | un | 45.3 | ORSE-1918
MT0101HB01 | ORSE-1919 | Reator p/ lâmpada vapor mercúrio 125w afp | un | 54.33 | ORSE-1919
MT0101HC01 | ORSE-1920 | Reator p/ lâmpada vapor mercúrio 250w afp | un | 55 | ORSE-1920
MT0101HD01 | ORSE-1921 | Reator p/ lâmpada vapor mercúrio 400w afp | un | 61.5 | ORSE-1921
MT0106DC01 | ORSE-8256 | Reator p/ lâmpada vapor metálico 2000W-220V-FF/220V-FN | un | 744.8 | ORSE-8256
MT01078Q01 | ORSE-9386 | Reator p/ lâmpada vapor metálico 2000W-380V-FF/380V-FN | un | 380.42 | ORSE-9386
MT0106A601 | ORSE-8142 | Reator p/ lâmpada vapor sódio 1000W | un | 333 | ORSE-8142
MT0108CF01 | ORSE-10815 | Reator p/ lâmpada vapor sódio 400w - externo | un | 109 | ORSE-10815
MT0101HE01 | ORSE-1922 | Reator p/ lâmpada vapor sódio 400w - interno | un | 80 | ORSE-1922
MT0101ZE01 | ORSE-2570 | Reator para lâmpada vapor metálico 400w | un | 97.5 | ORSE-2570
MT01032101 | ORSE-3961 | Reator para lâmpada vapor metálico de 150 w | un | 60.5 | ORSE-3961
MT01031Z01 | ORSE-3959 | Reator para lâmpada vapor metálico de 250 w | un | 75.3 | ORSE-3959
MT01032001 | ORSE-3960 | Reator para lâmpada vapor metálico de 75 w | un | 59 | ORSE-3960
MT01079T01 | ORSE-9425 | Reator para lâmpada vapor metálico, com ignitor, Helfort/Philips ou similar, 1 x 250w, 220v, AFP, uso interno, p/ lâmpada Osram REREAT01150 ou similar | un | 106.89 | ORSE-9425
MT01079V01 | ORSE-9427 | Reator para lâmpada vapor metálico, com ignitor, Helfort/Philips ou similar, 1 x 400w, 220v, AFP, uso interno, p/ lâmpada Osram REREAT01175 ou similar | un | 129.84 | ORSE-9427
MT0101HF01 | ORSE-1923 | Reator partida rápida fator de potência = 0,95 para lâmpada fluorescente 1x20w 127v | un | 13.89 | ORSE-1923
MT0103MO01 | ORSE-4704 | Reator partida rápida fator de potência = 0,95 para lâmpada fluorescente 2x40w 127v | un | 35.1 | ORSE-4704
MT010AFL01 | ORSE-13521 | Reator vapor metálico 1000w - 220V | un | 236.97 | ORSE-13521
MT0101HG01 | ORSE-1924 | Reator vapor metálico 1000w alto fator da ilumatic ou similar | un | 237.2 | ORSE-1924
MT010AFM01 | ORSE-13522 | Reator vapor metálico 2000w - 220V | un | 473.95 | ORSE-13522
MT0106C601 | ORSE-8214 | Rebite de alumínio ead 440 Ø 1/8" | un | 0.1 | ORSE-8214
MT0108IT01 | ORSE-11045 | Rebite pop 1/4" x 1/2" | un | 0.16 | ORSE-11045
MT0109Z401 | ORSE-12928 | Rebite pop aluminio 3 x 12mm | un | 0.03 | ORSE-12928
MT0108B901 | ORSE-10773 | Recarga de Extintor de dióxido de carbono (CO2), capacidade 6 kg, tempo de descarga 16s | un | 95.22 | ORSE-10773
MT0108B701 | ORSE-10771 | Recarga de Extintor de pó químico seco (PQS), capacidade 12 kg ABC | un | 121.6 | ORSE-10771
MT010A6401 | ORSE-13180 | Recarga de Extintor de pó químico seco (PQS), capacidade 30 kg ABC | un | 286.79 | ORSE-13180
MT010A6101 | ORSE-13177 | Recarga de Extintor de pó químico seco (PQS), capacidade 4 kg ABC | un | 74.55 | ORSE-13177
MT010A6501 | ORSE-13181 | Recarga de Extintor de pó químico seco (PQS), capacidade 50 kg ABC | un | 344.13 | ORSE-13181
MT010A6201 | ORSE-13178 | Recarga de Extintor de pó químico seco (PQS), capacidade 6 kg ABC | un | 84.89 | ORSE-13178
MT010A6301 | ORSE-13179 | Recarga de Extintor de pó químico seco (PQS), capacidade 8 kg ABC | un | 84.89 | ORSE-13179
MT0107MK01 | ORSE-9884 | Recipiente para sanitizante | Un | 107.13 | ORSE-9884
MT0101HI01 | ORSE-1926 | Recril / resina para revestimentos | l | 16.03 | ORSE-1926
MT0103T801 | ORSE-4940 | Rectifier control board plus 225kva (placa retificadora) ou similar | un | 6090.2 | ORSE-4940
MT0101HK01 | ORSE-1928 | Rede oficial p/futebol campo, nylon, fio 3mm, malha 16, dim:7,5x2,5m (cod.2016) | par | 321.36 | ORSE-1928
MT0101HN01 | ORSE-1931 | Rede p/ trave de futebol de salão (Futsal), nylon, fio 2,5mm, malha 10cm, med:3,20x2,10m (cod.2071) | par | 271.55 | ORSE-1931
MT0101HL01 | ORSE-1929 | Rede para cesta basquete seda fio 3mm, medindo 45x45cm (cod.2019) | par | 44.82 | ORSE-1929
MT0101HM01 | ORSE-1930 | Rede para tênis oficial 5 lonas (4 lonas pvc + 1 lona couro sintetico) med:12,80x1,08m (cod.2035) | un | 823.36 | ORSE-1930
MT0101HO01 | ORSE-1932 | Rede volei em nylon, profissional, lona em pvc, c/medidor altura (cod.2006p) | un | 229.2 | ORSE-1932
MT01034O01 | ORSE-4056 | Redução à direita 150 x 100 x 100mm para eletrocalha metálica (ref. mopa ou similar) | un | 50 | ORSE-4056
MT01034P01 | ORSE-4057 | Redução à direita 200 x 100 x 100mm para eletrocalha metálica (ref. mopa ou similar) | un | 57 | ORSE-4057
MT01034Q01 | ORSE-4058 | Redução à direita 200 x 150 x 100mm para eletrocalha metálica (ref. mopa ou similar) | un | 67.18 | ORSE-4058
MT01034T01 | ORSE-4061 | Redução à direita 300 x 100 x 100mm para eletrocalha metálica (ref. mopa ou similar) | un | 71 | ORSE-4061
MT01034S01 | ORSE-4060 | Redução à direita 300 x 150 x 100mm para eletrocalha metálica (ref. mopa ou similar) | un | 47.74 | ORSE-4060
MT01034R01 | ORSE-4059 | Redução à direita 300 x 200 x 100mm para eletrocalha metálica (ref. mopa ou similar) | un | 71 | ORSE-4059
MT01051S01 | ORSE-6544 | Redução à direita 300 x 75 x 150 x 75mm para eletrocalha metálica (ref. mopa ou similar) | un | 45.15 | ORSE-6544
MT01034U01 | ORSE-4062 | Redução à direita 400 x 100 x 100mm para eletrocalha metálica (ref. mopa ou similar) | un | 63 | ORSE-4062
MT01034V01 | ORSE-4063 | Redução à direita 500 x 300 x 100mm para eletrocalha metálica (ref. mopa ou similar) | un | 67 | ORSE-4063
MT01034W01 | ORSE-4064 | Redução à esquerda 150 x 100 x 100mm para eletrocalha metálica (ref. mopa ou similar) | un | 37 | ORSE-4064
MT01034X01 | ORSE-4065 | Redução à esquerda 200 x 100 x 100mm para eletrocalha metálica (ref. mopa ou similar) | un | 57 | ORSE-4065
MT01034Y01 | ORSE-4066 | Redução à esquerda 200 x 150 x 100mm para eletrocalha metálica (ref. mopa ou similar) | un | 57 | ORSE-4066
MT01035101 | ORSE-4069 | Redução à esquerda 300 x 100 x 100mm para eletrocalha metálica (ref. mopa ou similar) | un | 71 | ORSE-4069
MT01035001 | ORSE-4068 | Redução à esquerda 300 x 150 x 100mm para eletrocalha metálica (ref. mopa ou similar) | un | 67.18 | ORSE-4068
MT01034Z01 | ORSE-4067 | Redução à esquerda 300 x 200 x 100mm para eletrocalha metálica (ref. mopa ou similar) | un | 71 | ORSE-4067
MT01035201 | ORSE-4070 | Redução à esquerda 400 x 100 x 100mm para eletrocalha metálica (ref. mopa ou similar) | un | 46 | ORSE-4070
MT01035301 | ORSE-4071 | Redução à esquerda 500 x 300 x 100mm para eletrocalha metálica (ref. mopa ou similar) | un | 49 | ORSE-4071
MT0109M101 | ORSE-12457 | Redução concêntrica 75 x 50 mm para eletrocalha metálica (ref.:mopa ou similar) | un | 19.95 | ORSE-12457
MT0109RX01 | ORSE-12669 | Redução concêntrica 100 x 50mm para eletrocalha metálica (ref. mopa ou similar) | un | 23.4 | ORSE-12669
MT0109DS01 | ORSE-12160 | Redução concêntrica 100 x 75mm para eletrocalha metálica (ref. mopa ou similar) | un | 6.74 | ORSE-12160
MT01035B01 | ORSE-4079 | Redução concêntrica 150 x 100 x 100mm para eletrocalha metálica (ref. mopa ou similar) | un | 14.9 | ORSE-4079
MT010A9N01 | ORSE-13307 | Redução concêntrica 150 x 150/100 x 100mm, lisa, galvanizada à fogo, para eletrocalha metálica (ref. mopa ou similar) | un | 67.13 | ORSE-13307
MT010ACB01 | ORSE-13403 | Redução concêntrica 150 x 150/100 x 100mm, lisa, zincada, para eletrocalha metálica (ref. mopa ou similar) | un | 25.17 | ORSE-13403
MT0101HQ01 | ORSE-1934 | Redução concêntrica 150 x 25 mm (ref. vl 2.02-18-150x25 valemam ou similar) | un | 19.15 | ORSE-1934
MT0101HP01 | ORSE-1933 | Redução concêntrica 150 x 50 mm / 75 x 50 mm (ref. vl 3.01-18 ge valemam ou similar) | un | 19.95 | ORSE-1933
MT01035A01 | ORSE-4078 | Redução concêntrica 200 x 100 x 100mm para eletrocalha metálica (ref. mopa ou similar) | un | 17.3 | ORSE-4078
MT0106NC01 | ORSE-8616 | Redução concêntrica 200 x 100 x 50mm para eletrocalha metálica (ref. mopa ou similar) | un | 12.9 | ORSE-8616
MT01035401 | ORSE-4072 | Redução concêntrica 200 x 150 x 100mm para eletrocalha metálica (ref. mopa ou similar) | un | 41.7 | ORSE-4072
MT0106EY01 | ORSE-8314 | Redução concêntrica 200 x 50mm / 100 x 50mm para eletrocalha metálica (ref. mopa ou similar) | un | 22.61 | ORSE-8314
MT0109UP01 | ORSE-12769 | Redução concêntrica 200 x150 x 100mm para eletrocalha PVC | un | 47.28 | ORSE-12769
MT0109UN01 | ORSE-12767 | Redução concêntrica 250 x 200 x 100mm para eletrocalha PVC | un | 59.88 | ORSE-12767
MT0109UO01 | ORSE-12768 | Redução concêntrica 250 x150 x 100mm para eletrocalha PVC | un | 50.43 | ORSE-12768
MT01035701 | ORSE-4075 | Redução concêntrica 300 x 100 x 100mm para eletrocalha metálica (ref. mopa ou similar) | un | 33.5 | ORSE-4075
MT01070401 | ORSE-9076 | Redução concêntrica 300 x 100mm x 100mm para eletrocalha metálica (ref. mopa ou similar) | un | 33.5 | ORSE-9076
MT01035601 | ORSE-4074 | Redução concêntrica 300 x 150 x 100mm para eletrocalha metálica (ref. mopa ou similar) | un | 34.76 | ORSE-4074
MT01035501 | ORSE-4073 | Redução concêntrica 300 x 200 x 100mm para eletrocalha metálica (ref. mopa ou similar) | un | 17.9 | ORSE-4073
MT01035801 | ORSE-4076 | Redução concêntrica 400 x 100 x 100mm para eletrocalha metálica (ref. mopa ou similar) | un | 54.6 | ORSE-4076
MT0106EX01 | ORSE-8313 | Redução concêntrica 400 x 100mm / 200 x 50mm para eletrocalha metálica (ref. mopa ou similar) | un | 52.87 | ORSE-8313
MT0101HR01 | ORSE-1935 | Redução concêntrica 400 x 50 mm / 50 x 50 mm (ref. vl 3.01-18 ge valemam ou similar) | un | 41.02 | ORSE-1935
MT0106EQ01 | ORSE-8306 | Redução concêntrica 400 x 50mm / 100 x 50mm para eletrocalha metálica (ref. mopa ou similar) | un | 48.27 | ORSE-8306
MT01035901 | ORSE-4077 | Redução concêntrica 500 x 300 x 100mm para eletrocalha metálica (ref. mopa ou similar) | un | 68.37 | ORSE-4077
MT0103O001 | ORSE-4752 | Redução concêntrica com flanges pn 10, d = 400x250 | un | 1003.82 | ORSE-4752
MT010ABG01 | ORSE-13372 | Redução concêntrica lisa zincada 100 x 75mm para 75 X 50mm para eletrocalha metálica (ref. mopa ou similar) | un | 20.02 | ORSE-13372
MT010ABH01 | ORSE-13373 | Redução concêntrica lisa zincada 150 x 75mm para 100 X 75mm para eletrocalha metálica (ref. mopa ou similar) | un | 31.38 | ORSE-13373
MT010ABI01 | ORSE-13374 | Redução concêntrica lisa zincada 150 x 75mm para 75 x 50mm para eletrocalha metálica (ref. mopa ou similar) | un | 31.38 | ORSE-13374
MT010ABJ01 | ORSE-13375 | Redução concêntrica lisa zincada 200 x 75mm para 100 X 75mm para eletrocalha metálica (ref. mopa ou similar) | un | 30.09 | ORSE-13375
MT010ABK01 | ORSE-13376 | Redução concêntrica lisa zincada 200 x 75mm para 150 x 75mm para eletrocalha metálica (ref. mopa ou similar) | un | 30.09 | ORSE-13376
MT0104AB01 | ORSE-5555 | Redução de pvc je, ponta / bolsa, d= 75 x 50mm | un | 14.44 | ORSE-5555
MT0104AC01 | ORSE-5556 | Redução de pvc je, ponta / bolsa, d= 100 x 50mm | un | 22.12 | ORSE-5556
MT0104AD01 | ORSE-5557 | Redução de pvc je, bb, d= 75 x 50mm | un | 48.52 | ORSE-5557
MT0104AE01 | ORSE-5558 | Redução de pvc je, ponta / bolsa, d= 100 x 75mm | un | 25.44 | ORSE-5558
MT0104AF01 | ORSE-5559 | Redução em fofo, c/ flanges pn 10 / 16, d= 150 x 80mm | un | 374.93 | ORSE-5559
MT0104AG01 | ORSE-5560 | Redução em fofo, c/ flanges pn 10 / 16, d= 150 x 100mm | un | 307.32 | ORSE-5560
MT0104AH01 | ORSE-5561 | Redução em fofo, c/ flanges pn 10, d= 200 x 100mm | un | 588.64 | ORSE-5561
MT0104AI01 | ORSE-5562 | Redução em fofo, c/ flanges pn 10, d= 200 x 150mm | un | 421.21 | ORSE-5562
MT0108Z101 | ORSE-11629 | Reducao excentrica em aço, com flanges pn 10 / 16 diam. = 80 x 32 mm | un | 80.93 | ORSE-11629
MT0108Z001 | ORSE-11628 | Reducao excentrica em aço, com flanges pn 10 / 16 diam. = 80 x 50 mm | un | 80.93 | ORSE-11628
MT0101HS01 | ORSE-1936 | Reducao excentrica pvc sanitario d= 75 x 50mm | un | 5.59 | ORSE-1936
MT0101HT01 | ORSE-1937 | Reducao excentrica pvc sanitario d= 100 x 50mm | un | 6.14 | ORSE-1937
MT0101HU01 | ORSE-1938 | Reducao excentrica pvc sanitario d= 100 x 75mm | un | 6.2 | ORSE-1938
MT0109E601 | ORSE-12174 | Redução excentrica em fofo, c/ flanges pn 10 / 16, d= 100 x 50mm | un | 385.06 | ORSE-12174
MT0104B301 | ORSE-5583 | Redução excentrica em fofo, c/ flanges pn 10 / 16, d= 100 x 80mm | un | 318.69 | ORSE-5583
MT0104B401 | ORSE-5584 | Redução excentrica em fofo, c/ flanges pn 10 / 16, d= 150 x 80mm | un | 323.61 | ORSE-5584
MT0104B501 | ORSE-5585 | Redução excentrica em fofo, c/ flanges pn 10 / 16, d= 150 x 100mm | un | 366.86 | ORSE-5585
MT0104B601 | ORSE-5586 | Redução excentrica em fofo, c/ flanges pn 10, d= 200 x 100mm | un | 596.47 | ORSE-5586
MT0104ZO01 | ORSE-6468 | Redução Excêntrica em PVC para coletor Esgotos, DN 150 x 100mm | un | 56.48 | ORSE-6468
MT01003O01 | ORSE-132 | Redução fixa tipo Storz engate rápido - 2 1/2" x 1 1/2" para incendio | un | 50.69 | ORSE-132
MT0102IT01 | ORSE-3269 | Redução Flange-Flange, Classe de Pressão PN10, d=400x200MM | un | 775.09 | ORSE-3269
MT0101HV01 | ORSE-1939 | Redução para engate rápido 2 1/2" x 1 1/2" | un | 50.69 | ORSE-1939
MT0102IN01 | ORSE-3263 | Redução Ponta e Bolsa, Junta elástica, Classe de Pressão PN10, d=200x150MM | un | 189.62 | ORSE-3263
MT0102IO01 | ORSE-3264 | Redução Ponta e Bolsa, Junta elástica, Classe de Pressão PN10, d=250x200MM | un | 332.19 | ORSE-3264
MT0102IP01 | ORSE-3265 | Redução Ponta e Bolsa, Junta elástica, Classe de Pressão PN10, d=300x250MM | un | 431.83 | ORSE-3265
MT0102IQ01 | ORSE-3266 | Redução Ponta e Bolsa, Junta elástica, Classe de Pressão PN10, d=350x200MM | un | 631.14 | ORSE-3266
MT0102IR01 | ORSE-3267 | Redução Ponta e Bolsa, Junta elástica, Classe de Pressão PN10, d=500x350MM | un | 1079.59 | ORSE-3267
MT0102IS01 | ORSE-3268 | Redução Ponta e Bolsa, Junta elástica, Classe de Pressão PN10, d=500x400MM | un | 1091.3 | ORSE-3268
MT0104BZ01 | ORSE-5615 | Redução, em fofo, ponta / bolsa, je, d= 100 x 80mm | un | 167.45 | ORSE-5615
MT0104C001 | ORSE-5616 | Redução, em fofo, ponta / bolsa, je, d= 150 x 80mm | un | 255.86 | ORSE-5616
MT0104C101 | ORSE-5617 | Redução, em fofo, ponta / bolsa, je, d= 150 x 100mm | un | 248.26 | ORSE-5617
MT0104C301 | ORSE-5619 | Redução, em fofo, ponta / bolsa, je, d= 200 x 100mm | un | 288.97 | ORSE-5619
MT0104C401 | ORSE-5620 | Redução, em fofo, ponta / bolsa, je, d= 200 x 150mm | un | 334.39 | ORSE-5620
MT0104C801 | ORSE-5624 | Redução, em fofo, ponta / bolsa, je, d= 300 x 200mm | un | 569.17 | ORSE-5624
MT0102FP01 | ORSE-3157 | Redutor químico tipo 2002 prim. qualidade | l | 11.78 | ORSE-3157
MT010AFK01 | ORSE-13520 | Refletor externo IP65 para lâmpada 1000/2000w, com dissipador de calor | un | 484.92 | ORSE-13520
MT0109NU01 | ORSE-12522 | Refletor LED Ultra 1000W, chip Led CREE drive MEANWELL Proteção IP67, Voltagem AC 100-240V, temp de cor branco frio 5000K, vida útil 60.000h, da Leox ou similar | un | 11086.24 | ORSE-12522
MT0109NT01 | ORSE-12521 | Refletor LED Ultra 500W, chip Led CREE drive MEANWELL Proteção IP67, Voltagem AC 100-240V, temp de cor branco frio 5000K, vida útil 60.000h, da Leox ou similar | un | 6152.07 | ORSE-12521
MT010AF501 | ORSE-13505 | Refletor modular LED DC com DPS 2 x 50w de potência, alumínio, 5000k, 150LM/W, Autovolt, branca, ref.: RFMLED-DC-DPS-150-100-50-3C-ME, da marca G-light ou similar | un | 847.53 | ORSE-13505
MT0106A501 | ORSE-8141 | Refletor para lâmpada 1000W | un | 256 | ORSE-8141
MT0106XS01 | ORSE-8992 | Refletor para lâmpada de 150 a 500w | un | 16.39 | ORSE-8992
MT0105MN01 | ORSE-7295 | Refletor para lampada halogena palito 300w, cor branco, ref: HFL3BC, Bronzearte ou similar | un | 44.31 | ORSE-7295
MT01001Z01 | ORSE-71 | Refletor para lâmpada vapor mercúrio 400w (Metalline ref. mc327 ou similar) | un | 68.57 | ORSE-71
MT0106N201 | ORSE-8606 | Refletor para lâmpada vapor sódio 400w (Olivo ou similar) | un | 49.99 | ORSE-8606
MT010A9601 | ORSE-13290 | Refletor simples LED 100W de potência, branco Frio, 6500k, Bivolt, marca G-lght ou similar | un | 178.12 | ORSE-13290
MT010A9501 | ORSE-13289 | Refletor simples LED 100W de potência, branco Frio, 6500k, Bivolt, marca Nitrolux ou similar | un | 134.78 | ORSE-13289
MT010A9701 | ORSE-13291 | Refletor simples LED 150W de potência, branco Frio, 6500k, Bivolt, marca Nitrolux ou similar | un | 261 | ORSE-13291
MT010A9301 | ORSE-13287 | Refletor simples LED 50W de potência, branco Frio, 6500k, Bivolt, marca Nitrolux ou similar | un | 77.04 | ORSE-13287
MT010AFO01 | ORSE-13524 | Refletor Slim LED 200W de potência, branco Frio, 6500k, Autovolt, marca G-light ou similar | un | 655 | ORSE-13524
MT010A9401 | ORSE-13288 | Refletor Slim LED 50W de potência, branco Frio, 6500k, Autovolt, marca G-light ou similar | un | 89.99 | ORSE-13288
MT010A9801 | ORSE-13292 | Refletor Slim LED 150W de potência, branco Frio, 6500k, Autovolt, marca G-light ou similar | un | 457.6 | ORSE-13292
MT0108GO01 | ORSE-10968 | Refletor Super Led, corpo em aluminio, potencia 10W, bivolt, temp.cor 6400K, IP-65, ref: FLC ou similar | un | 69.9 | ORSE-10968
MT01098Z01 | ORSE-11987 | Refletor TR Led, corpo em aluminio, vidro temperado, potencia 20W, bivolt, temp.cor 3000K, IP-65, da Taschibra ou similar | un | 101.99 | ORSE-11987
MT0109TV01 | ORSE-12739 | Reforço da estrutura de cobertura, incluindo pintura eletrostática branco HALL 9003, chapa de ligação em aço A-36, galv. a fogo, parafusos em aço A-325, galv a fogo, despesas com pessoal e transporte dos materiais - Obra do CCS | kg | 58 | ORSE-12739
MT0103OX01 | ORSE-4785 | Reforço para peça de madeira em chapa de ferro 5/16", inclusive aplicação de 02 demãos de epoxi | un | 786.87 | ORSE-4785
MT0104CA01 | ORSE-5626 | Registro automático de entrada dn 150mm | un | 2517.34 | ORSE-5626
MT0104CB01 | ORSE-5627 | Registro automático dn 75mm | un | 1251.33 | ORSE-5627
MT0108RC01 | ORSE-11352 | Registro Chato com Flange e Cabeçote DN 50 - ferro fundido | un | 287.3 | ORSE-11352
MT0108RD01 | ORSE-11353 | Registro Chato com Flange e Volante DN 100 - ferro fundido | un | 458.79 | ORSE-11353
MT0102IU01 | ORSE-3270 | Registro Chato, Flange-Flange de DN 150 | un | 1004.84 | ORSE-3270
MT0102IV01 | ORSE-3271 | Registro Chato, Flange-Flange de DN 200 | un | 1332.88 | ORSE-3271
MT0102IW01 | ORSE-3272 | Registro Chato, Flange-Flange de DN 250 | un | 2369.55 | ORSE-3272
MT0102IY01 | ORSE-3274 | Registro Chato, Flange-Flange de DN 300 | un | 2481.67 | ORSE-3274
MT0108KO01 | ORSE-11112 | Registro de fecho rápido 1/2" NPT | un | 15.8 | ORSE-11112
MT0103UO01 | ORSE-4992 | Registro de pressão (anti-vandalismo), acionamento restrito, d=3/4", ref:13100600, Docol ou similar | un | 19.36 | ORSE-4992
MT0107ZP01 | ORSE-10357 | Registro esfera PVC soldável Ø 25mm | un | 12.2 | ORSE-10357
MT0107ZQ01 | ORSE-10358 | Registro esfera PVC soldável Ø 32mm | un | 19.37 | ORSE-10358
MT0107ZR01 | ORSE-10359 | Registro esfera PVC soldável Ø 50mm | un | 26.75 | ORSE-10359
MT01066L01 | ORSE-8013 | Registro esfera VS soldável para irrigação Ø 35mm | pç | 12.45 | ORSE-8013
MT01066M01 | ORSE-8014 | Registro esfera VS soldável para irrigação Ø 50mm | pç | 16.73 | ORSE-8014
MT0108SS01 | ORSE-11404 | Registro gaveta 2" bruto latao ref 1502-b | un | 127.9 | ORSE-11404
MT0101I201 | ORSE-1946 | Registro gaveta bruto 1 " (Deca hd - ref. 1510 ou similar) | un | 29.29 | ORSE-1946
MT0101I301 | ORSE-1947 | Registro gaveta bruto 1 1/2" (Deca hd - ref. 1510 ou similar) | un | 42.5 | ORSE-1947
MT0106PI01 | ORSE-8694 | Registro gaveta bruto 1 1/4" (Deca hd - ref. 1510 ou similar) | un | 39.8 | ORSE-8694
MT0101I101 | ORSE-1945 | Registro gaveta bruto 1/2" (Deca - ref.1510 hd ou similar) | un | 20.89 | ORSE-1945
MT0101I401 | ORSE-1948 | Registro gaveta bruto 3/4" (Deca - ref.1510 hd ou similar) | un | 26.29 | ORSE-1948
MT0101I501 | ORSE-1949 | Registro gaveta bruto, c/ volante, d = 15mm (1/2") | un | 22.64 | ORSE-1949
MT0101I601 | ORSE-1950 | Registro gaveta bruto, c/ volante, d = 20mm (3/4") | un | 23.88 | ORSE-1950
MT0101I701 | ORSE-1951 | Registro gaveta bruto, c/ volante, d = 25mm (1") | un | 48.28 | ORSE-1951
MT0101I801 | ORSE-1952 | Registro gaveta bruto, c/ volante, d = 32mm (1 1/ 4") | un | 51.37 | ORSE-1952
MT0101I901 | ORSE-1953 | Registro gaveta bruto, c/ volante, d = 40mm (1 1/2") | un | 64.86 | ORSE-1953
MT0101IA01 | ORSE-1954 | Registro gaveta bruto, c/ volante, d = 50mm (2") | un | 90.34 | ORSE-1954
MT0101IB01 | ORSE-1955 | Registro gaveta bruto, c/ volante, d = 65mm (2 1/2") | un | 187.35 | ORSE-1955
MT0101IC01 | ORSE-1956 | Registro gaveta bruto, c/ volante, d = 80mm (3") | un | 226.82 | ORSE-1956
MT0101ID01 | ORSE-1957 | Registro gaveta bruto, c/ volante, d = 100mm (4") | un | 472.63 | ORSE-1957
MT0101IE01 | ORSE-1958 | Registro gaveta c/ canopla cromada, d= 15mm (1/2") | un | 51.64 | ORSE-1958
MT0101IF01 | ORSE-1959 | Registro gaveta c/ canopla cromada, d= 20mm (3/4") | un | 58.26 | ORSE-1959
MT0101IG01 | ORSE-1960 | Registro gaveta c/ canopla cromada, d= 25mm (1") | un | 71.32 | ORSE-1960
MT0101IH01 | ORSE-1961 | Registro gaveta c/ canopla cromada, d= 32mm (1 1/ 4") | un | 99.15 | ORSE-1961
MT0101II01 | ORSE-1962 | Registro gaveta c/ canopla cromada, d= 40mm (1 1/2") | un | 103.71 | ORSE-1962
MT0103GA01 | ORSE-4474 | Registro gaveta c/ canopla cromada, d= 40mm (1 1/2") ref.1509, linha Targa - C40, Deca ou similar | un | 103.71 | ORSE-4474
MT0108RX01 | ORSE-11373 | Registro gaveta fofo 150mm | un | 568.83 | ORSE-11373
MT0104CD01 | ORSE-5629 | Registro gaveta fofo, c/ bolsas p/ tubo de pvc, cunha borracha, cabeçote, pn 10, tipo euro 24, d= 50mm | un | 314.32 | ORSE-5629
MT0104CE01 | ORSE-5630 | Registro gaveta fofo, c/ bolsas p/ tubo de pvc, cunha borracha, cabeçote, pn 10, tipo euro 24, d= 75mm | un | 401.69 | ORSE-5630
MT0104CF01 | ORSE-5631 | Registro gaveta fofo, c/ bolsas p/ tubo de pvc, cunha borracha, cabeçote, pn 10, tipo euro 24, d= 100mm | un | 477.37 | ORSE-5631
MT0104CG01 | ORSE-5632 | Registro gaveta fofo, c/ bolsas p/ tubo de pvc, cunha borracha, volante, pn 10, tipo euro 24, d= 50mm | un | 348.86 | ORSE-5632
MT0104CH01 | ORSE-5633 | Registro gaveta fofo, c/ bolsas p/ tubo de pvc, cunha borracha, volante, pn 10, tipo euro 24, d= 75mm | un | 436.19 | ORSE-5633
MT0104CI01 | ORSE-5634 | Registro gaveta fofo, c/ bolsas p/ tubo de pvc, cunha borracha, volante, pn 10, tipo euro 24, d= 100mm | un | 524.36 | ORSE-5634
MT0104CJ01 | ORSE-5635 | Registro gaveta fofo, c/ bolsas p/ tubo ferro dúctil, cunha borracha, cabeçote, pn 16, tipo euro 25, d= 80mm | un | 390.66 | ORSE-5635
MT0104CK01 | ORSE-5636 | Registro gaveta fofo, c/ bolsas p/ tubo ferro dúctil, cunha borracha, cabeçote, pn 16, tipo euro 25, d= 100mm | un | 474.03 | ORSE-5636
MT0104CL01 | ORSE-5637 | Registro gaveta fofo, c/ bolsas p/ tubo ferro dúctil, cunha borracha, cabeçote, pn 16, tipo euro 25, d= 150mm | un | 752.08 | ORSE-5637
MT0104CM01 | ORSE-5638 | Registro gaveta fofo, c/ bolsas p/ tubo ferro dúctil, cunha borracha, cabeçote, pn 16, tipo euro 25, d= 200mm | un | 1526.92 | ORSE-5638
MT0104CN01 | ORSE-5639 | Registro gaveta fofo, c/ bolsas p/ tubo ferro dúctil, cunha borracha, cabeçote, pn 16, tipo euro 25, d= 250mm | un | 1804.43 | ORSE-5639
MT0104CO01 | ORSE-5640 | Registro gaveta fofo, c/ bolsas p/ tubo ferro dúctil, cunha borracha, cabeçote, pn 16, tipo euro 25, d= 300mm | un | 3915.81 | ORSE-5640
MT0104CV01 | ORSE-5647 | Registro gaveta fofo, c/ flanges, cunha borracha, corpo curto e cabeçote, pn 10, tipo euro 23, d= 200mm | un | 1518.86 | ORSE-5647
MT0104CX01 | ORSE-5649 | Registro gaveta fofo, c/ flanges, cunha borracha, corpo curto e cabeçote, pn 10, tipo euro 23, d= 300mm | un | 4166.99 | ORSE-5649
MT0104CZ01 | ORSE-5651 | Registro gaveta fofo, c/ flanges, cunha borracha, corpo curto e cabeçote, pn 16, tipo euro 23, d= 250mm | un | 1887.21 | ORSE-5651
MT0104W701 | ORSE-6343 | Registro gaveta fofo, c/ flanges, cunha borracha, corpo curto e cabeçote, tipo euro 23, PN16, diam = 150mm | un | 769.19 | ORSE-6343
MT0109O401 | ORSE-12532 | Registro gaveta fofo, c/ flanges, cunha borracha, corpo curto e volante, tipo euro 23, PN16, diam = 100mm | un | 513.76 | ORSE-12532
MT0109O501 | ORSE-12533 | Registro gaveta fofo, c/ flanges, cunha borracha, corpo curto e volante, tipo euro 23, PN16, diam = 50mm | un | 320.96 | ORSE-12533
MT0109O301 | ORSE-12531 | Registro gaveta fofo, c/ flanges, cunha borracha, corpo curto e volante, tipo euro 23, PN16, diam = 80mm | un | 491.48 | ORSE-12531
MT0104WM01 | ORSE-6358 | Registro gaveta fofo, c/ flanges, cunha borracha, corpo longo e cabeçote, tipo euro 21, PN16, diam = 100mm | un | 521.53 | ORSE-6358
MT0106PA01 | ORSE-8686 | Registro gaveta, base (sem acabamento), d= 15mm (1/2") ref.4509, Deca ou similar | un | 33.43 | ORSE-8686
MT0106PB01 | ORSE-8687 | Registro gaveta, base (sem acabamento), d= 20mm (3/4") ref.4509, Deca ou similar | un | 39.47 | ORSE-8687
MT0106PC01 | ORSE-8688 | Registro gaveta, base (sem acabamento), d= 32mm (1 1/4") ref.4509, Deca ou similar | un | 76.5 | ORSE-8688
MT0108ST01 | ORSE-11405 | Registro gaveta, base SCJ (sem acabamento), d= 1" ref.4509 -302 Deca ou similar | un | 112.18 | ORSE-11405
MT0105BO01 | ORSE-6900 | Registro globo angular 45° engate rápido d= 2 1/2" para hidrante (incendio) | un | 70.97 | ORSE-6900
MT01094U01 | ORSE-11838 | Registro globo angular 90° engate rápido d= 2 1/2" para hidrante (incendio) | un | 70.97 | ORSE-11838
MT0101IN01 | ORSE-1967 | Registro pressão 1" acab.cromado p/ mictório (linha targa C40 - ref. 1416 Deca ou similar) | un | 73.05 | ORSE-1967
MT0101IJ01 | ORSE-1963 | Registro pressão 1/2" c/canopla acab.crom.simples, linha Standard C39 - ref. 1416, Deca ou similar | un | 50.41 | ORSE-1963
MT0101IL01 | ORSE-1965 | Registro pressão 1/2" c/canopla acab.crom.simples, linha Targa C40 - ref.1416, Deca ou similar | un | 53.16 | ORSE-1965
MT0101IO01 | ORSE-1968 | Registro pressão 1/2" em PVC | un | 3.11 | ORSE-1968
MT0101IM01 | ORSE-1966 | Registro pressão 3/4" c/canopla acab.crom.simples, linha Targa C40 - ref.1416, Deca ou similar | un | 54.95 | ORSE-1966
MT0101HY01 | ORSE-1942 | Registro PVC esfera c/borboleta d = 2" | un | 42.12 | ORSE-1942
MT01020C01 | ORSE-2604 | Registro PVC esfera c/borboleta d = 3" | un | 109.45 | ORSE-2604
MT01076Z01 | ORSE-9323 | Registro PVC esfera c/borboleta d = 4" | un | 328.9 | ORSE-9323
MT01027F01 | ORSE-2859 | Registro PVC esfera c/borboleta d = 1 1/2" | un | 27.52 | ORSE-2859
MT0106LU01 | ORSE-8562 | Registro PVC esfera c/borboleta d = 1 1/4" | un | 26.21 | ORSE-8562
MT0101I001 | ORSE-1944 | Registro PVC esfera c/borboleta d = 1" | un | 19.63 | ORSE-1944
MT0101HX01 | ORSE-1941 | Registro PVC esfera c/borboleta d = 1/2" | un | 8.08 | ORSE-1941
MT0106KL01 | ORSE-8517 | Registro PVC esfera c/borboleta d = 2 1/2" | un | 49 | ORSE-8517
MT0101HZ01 | ORSE-1943 | Registro PVC esfera c/borboleta d = 3/4" | un | 9.5 | ORSE-1943
MT0107U801 | ORSE-10160 | Régua (filtro de linha) com 12 tomadas | un | 48.6 | ORSE-10160
MT0103RQ01 | ORSE-4886 | Régua (filtro de linha) com 2 tomadas | un | 18.14 | ORSE-4886
MT0103RP01 | ORSE-4885 | Régua (filtro de linha) com 4 tomadas | un | 19.08 | ORSE-4885
MT0101IP01 | ORSE-1969 | Régua (filtro de linha) com 5 tomadas 2p+t | un | 27.95 | ORSE-1969
MT0108IQ01 | ORSE-11042 | Régua (filtro de linha) com 6 tomadas 2p+t | un | 29 | ORSE-11042
MT01057Y01 | ORSE-6766 | Régua (filtro de linha) com 8 tomadas 2P+T | un | 21.15 | ORSE-6766
MT0107XM01 | ORSE-10282 | Regua de alumínio c/ 2,00m (para pedreiro) | un | 16.7 | ORSE-10282
MT0109C601 | ORSE-12102 | Régua p/gás medicinal,em alumínio,dimensões: 850x220x70mm,com: 01 ponto p/ oxigênio, 01 ponto p/ ar comprimido, 01 ponto p/ vácuo, 01 ponto p/ óxido nitroso, 08 tomadas elétricas, mod.Square Line,VTC Vitatec ou similar | un | 846.86 | ORSE-12102
MT0109C101 | ORSE-12097 | Régua p/gás medicinal,em alumínio,dimensões: 850x220x70mm,com: 01 ponto p/ oxigênio, 01 ponto p/ ar comprimido, 01 ponto p/ vácuo, 08 tomadas elétricas, 01 ponto p/ chamada de enfermagem (s/ o equipamento), mod.Square Line,VTC Vitatec ou similar | un | 846.86 | ORSE-12097
MT0109CB01 | ORSE-12107 | Régua p/gás medicinal,em alumínio,dimensões: 850x220x70mm,com: 01 ponto p/ oxigênio, 01 ponto p/ ar comprimido, 01 ponto p/ vácuo, 08 tomadas elétricas, mod.Square Line,VTC Vitatec ou similar | un | 846.86 | ORSE-12107
MT0109CA01 | ORSE-12106 | Régua p/gás medicinal,em alumínio,dimensões: 850x220x70mm,com: 01 ponto p/ oxigênio, 01 ponto p/ ar comprimido, 08 tomadas elétricas, mod.Square Line,VTC Vitatec ou similar | un | 846.86 | ORSE-12106
MT0109C901 | ORSE-12105 | Régua p/gás medicinal,em alumínio,dimensões: 850x220x70mm,com: 01 ponto p/ oxigênio, 01 ponto p/ vácuo, 08 tomadas elétricas, mod.Square Line,VTC Vitatec ou similar | un | 846.86 | ORSE-12105
MT0109C801 | ORSE-12104 | Régua p/gás medicinal,em alumínio,dimensões: 850x220x70mm,com: 02 pontos p/ oxigênio, 01 ponto p/ ar comprimido, 01 ponto p/ óxido nitroso, 08 tomadas elétricas, mod.Square Line,VTC Vitatec ou similar | un | 846.86 | ORSE-12104
MT0109C501 | ORSE-12101 | Régua p/gás medicinal,em alumínio,dimensões: 850x220x70mm,com: 02 pontos p/ oxigênio, 01 ponto p/ ar comprimido, 01 ponto p/ vácuo, 01 ponto p/ óxido nitroso, 08 tomadas elétricas, mod.Square Line,VTC Vitatec ou similar | un | 846.86 | ORSE-12101
MT0109C701 | ORSE-12103 | Régua p/gás medicinal,em alumínio,dimensões: 850x220x70mm,com: 02 pontos p/ oxigênio, 01 ponto p/ ar comprimido, 01 ponto p/ vácuo, 08 tomadas elétricas, mod.Square Line,VTC Vitatec ou similar | un | 846.86 | ORSE-12103
MT0109C401 | ORSE-12100 | Régua p/gás medicinal,em alumínio,dimensões: 850x220x70mm,com: 02 pontos p/ oxigênio, 02 pontos p/ ar comprimido, 01 ponto p/ vácuo, 08 tomadas elétricas, mod.Square Line,VTC Vitatec ou similar | un | 846.86 | ORSE-12100
MT01078G01 | ORSE-9376 | Regulador alta pressão tipo Fisher, 28mm, classe 300, 1º estagio | un | 508.08 | ORSE-9376
MT01078H01 | ORSE-9377 | Regulador baixa pressão tipo Fisher, 15mm, classe 300, 2º estagio | un | 478.13 | ORSE-9377
MT01065J01 | ORSE-7975 | Regulador de 1º estágio dotado de O.P.S.O. (shut-off) PE 400kpa | un | 111.73 | ORSE-7975
MT01065I01 | ORSE-7974 | Regulador de 2º estágio PE 100 kpa, P.S. 50 kpa | un | 419.02 | ORSE-7974
MT0105NU01 | ORSE-7338 | Regulador de baixa pressão | un | 4.15 | ORSE-7338
MT01094L01 | ORSE-11829 | Regulador de gás 2º estágio de 2 kg/h | un | 22.03 | ORSE-11829
MT01094J01 | ORSE-11827 | Regulador de gás 2º estágio de 7 kg/h | un | 26.31 | ORSE-11827
MT0107XG01 | ORSE-10276 | Regulador de gás RP-21 com manômetro | un | 188.48 | ORSE-10276
MT0108HB01 | ORSE-10991 | Regulador de pressão para válvula solenóide PRS-D Rain Bird | un | 285.86 | ORSE-10991
MT0108GC01 | ORSE-10956 | Regularização, nivelamento e espalhamento da mistura fértil orgânica - TOPSOIL | m³ | 2.25 | ORSE-10956
MT01079501 | ORSE-9401 | Rejunte acrílico para revestimentos cerâmicos | kg | 26.45 | ORSE-9401
MT0101YK01 | ORSE-2540 | Rejunte colorido flexivel para revestimentos cerâmicos | kg | 3.5 | ORSE-2540
MT0105PO01 | ORSE-7404 | Rejunte com argamassa epóxi p/revestimentos cerâmicos, porcelanatos e pedras especiais, Kit Epóxi Fino Toque, Portokoll ou similar | kg | 36.39 | ORSE-7404
MT0103QT01 | ORSE-4853 | Relé 3RU 5,6 a 8,0A | un | 174.7 | ORSE-4853
MT01097H01 | ORSE-11933 | Relé de falta de fase 127-220V, ref. 3UGO2 40-OA507 | un | 97.49 | ORSE-11933
MT0109V701 | ORSE-12787 | Relé de interface 24vcc | un | 53 | ORSE-12787
MT0106LN01 | ORSE-8555 | Relé de proteção de rede -50/51-sobrecorrente instantânea e temporizada, 50c/50-nsobrecorrente instantânea e temporizada de neutro,27-subtensão,59-sobretensão,32-direcional de potencia,67-sobrecorrente direcional,59n-sobretensão de neutro,81u/81O | un | 26717.83 | ORSE-8555
MT0109V801 | ORSE-12788 | Relé de sobrecarga de 10 a 16A | un | 53 | ORSE-12788
MT0102BS01 | ORSE-3016 | Relé de tempo 7PV00 20s 220V | un | 68.9 | ORSE-3016
MT01021M01 | ORSE-2650 | Relé fotoelétrico 1000 w - 220 v | un | 17.17 | ORSE-2650
MT0101IQ01 | ORSE-1970 | Relé fotoelétrico individual 5a / 127v, c/ base móvel | un | 19.7 | ORSE-1970
MT0101IR01 | ORSE-1971 | Relé fotoelétrico individual 5a / 127v, s/ base móvel | un | 12 | ORSE-1971
MT01087G01 | ORSE-10636 | Relé fotoelétrico intercambiável - individual - tensão secundária 105-305V NF | un | 13.6 | ORSE-10636
MT0108CG01 | ORSE-10816 | Relé fotoelétrico RTF/82 127/220v, c/ base móvel | un | 16.5 | ORSE-10816
MT0105ER01 | ORSE-7011 | Relé primário sobre corrente tipo BJ até 120A, conjunto c/03 unid, para disjuntor pequeno volume de óleo ref:PLC15-350-630 | un | 1784.48 | ORSE-7011
MT0103E001 | ORSE-4392 | Relé térmico RW 27D até 63A | un | 240.1 | ORSE-4392
MT0101IS01 | ORSE-1972 | Removedor de pintura óleo ou esmalte - Coral ou similar | l | 33.58 | ORSE-1972
MT0103S901 | ORSE-4905 | Removedor de pintura pastoso (Coral ou similar) | l | 13 | ORSE-4905
MT0102FB01 | ORSE-3143 | Removedor de tinta marca Coral ou similar | L | 17.3 | ORSE-3143
MT01054301 | ORSE-6627 | Reservatório em aço carbono 500 litros para ar | un | 3905.98 | ORSE-6627
MT0109Y301 | ORSE-12891 | Reservatório metálico em chapa de aço ASTM A-36/USI CIVIL-300/USI-SAC-300/COS-ARCOR 420, tipo Tubular Alto (diamentre entre3,5m e 4,0m e h entre 20,0m e 26,0m)( Capacidade 248.000L) com pintura de proteção e acabamento - Fornecimento e instalação | un | 158762.88 | ORSE-12891
MT010AGI01 | ORSE-13554 | Reservatório metálico em chapa de aço carbono ASTM A-36/tipo Tubular (diam. 1,47m h= 7,60m ), Cap.12.000L c/ pint. int. proteção epóxi poliamida 150 a 180 micras e ext. esmalt. sinté. anti-corros. alta quali.130 a 180 micras , Forne.e insta. | un | 16800 | ORSE-13554
MT0106D701 | ORSE-8251 | Reservatório solar térmico de acumulação em aço, capacidade:1500 l, baixa pressão | un | 6671.37 | ORSE-8251
MT0106D801 | ORSE-8252 | Reservatório solar térmico de acumulação em aço, capacidade:4500 l, baixa pressão | un | 13557.94 | ORSE-8252
MT0103RA01 | ORSE-4870 | Reservatório tipo Taça sem Água na Coluna com 7,20 mts de coluna ( Capacidade 10.000L) | un | 8314.75 | ORSE-4870
MT0102E301 | ORSE-3099 | Resina à base de epóxi, HV/SV 427 (p/restauro) | kg | 241.71 | ORSE-3099
MT0102CE01 | ORSE-3038 | Resina acrílica concentrada | l | 21.55 | ORSE-3038
MT0102GG01 | ORSE-3184 | Resina acrilica Primal B-60A - Adesivo irreversível | l | 416 | ORSE-3184
MT0102GE01 | ORSE-3182 | Resina de damar | kg | 469 | ORSE-3182
MT01038501 | ORSE-4181 | Resina silicônica (WB 11 da Shering Willians ou similar | lt | 33.11 | ORSE-4181
MT0107WF01 | ORSE-10239 | Resistor de 120 ohms, com potência de 1/4W | un | 4.18 | ORSE-10239
MT01039D01 | ORSE-4225 | Restauro - Porta em madeira louro, tipo ficha com mechas aparentes (padrão Monumenta) | m² | 149 | ORSE-4225
MT01037M01 | ORSE-4162 | Retardo para cordel l = 100 ms | un | 70.08 | ORSE-4162
MT010A0301 | ORSE-12963 | Revestimento de coluna, bipartida em poliéster reforçado com fibra de vidro, diam=2,00m/1,60m, comp = 4,30m com flanges para fixação, conforme desenho | un | 12899.25 | ORSE-12963
MT010A0401 | ORSE-12964 | Revestimento de coluna, bipartida em poliéster reforçado com fibra de vidro, diam=2,90m/2,25m, comp = 4,30m com flanges para fixação, conforme desenho | un | 30938.25 | ORSE-12964
MT0107QD01 | ORSE-10021 | Revestimento de parede com painel ref.: Miniwave, da Hunter Douglas ou similar | m2 | 350 | ORSE-10021
MT0107QF01 | ORSE-10023 | Revestimento de parede com painel ref.: Sotfwave 25, da Hunter Douglas ou similar | m2 | 360 | ORSE-10023
MT0108AS01 | ORSE-10756 | Revisão e limpeza de 216 projetores de iluminação com lâmpadas de vapor meálicos do estádio Lourival Baptista | un | 20130.34 | ORSE-10756
MT0101IV01 | ORSE-1975 | Ripa massaranduba serrada 5cm x 1,5cm | m | 2.06 | ORSE-1975
MT0102A301 | ORSE-2955 | Ripa massaranduba serrada 9 a 10cm x 1,5 cm - 0,0015 m3/m | m | 6.8 | ORSE-2955
MT0106UK01 | ORSE-8876 | Ripão massaranduba serrada 5,5cm x 3,5cm | m | 8.72 | ORSE-8876
MT01079E01 | ORSE-9410 | Ripão massaranduba serrada 5cm x 3cm | m | 6.82 | ORSE-9410
MT01092L01 | ORSE-11757 | Ripão massaranduba serrada 9cm x 5cm - Obra de Reforma da Catedral Metropolitana de Aracaju | m | 14.01 | ORSE-11757
MT0103GK01 | ORSE-4484 | Rodameio em granito preto, larg=4 cm, esp= 2 cm | m | 39.07 | ORSE-4484
MT0103GL01 | ORSE-4485 | Rodameio em granito preto, larg=8 cm, esp= 2 cm | m | 56.35 | ORSE-4485
MT0103RN01 | ORSE-4883 | Rodameio em granito preto, larg=9 cm, esp= 2 cm | m | 61.76 | ORSE-4883
MT0109YP01 | ORSE-12913 | Rodapé Arredondado com raio inferior maior 300x120x9mm linha kerafloor Gail ref.4706 ou simila | m | 43.66 | ORSE-12913
MT0101YM01 | ORSE-2542 | Rodapé cerâmico 10 x 45 cm, Portobello, porcelanato bianco tu polido, linha progetto, ou similar | pç | 7.84 | ORSE-2542
MT0103UP01 | ORSE-4993 | Rodapé cerâmico 8,5 x 41 cm, eliane, linha cargo plus bone (ou similar) | pç | 5.01 | ORSE-4993
MT01026201 | ORSE-2810 | Rodapé cerâmico 9 x 45 cm, porcelanato, linha Colori, cristal natural, Cecrisa/Portinari ou similar | pç | 12.79 | ORSE-2810
MT01026401 | ORSE-2812 | Rodapé cerâmico 9 x 45 cm, porcelanato, linha Colori, cristal polido, Cecrisa/Portinari ou similar | pç | 12.79 | ORSE-2812
MT0108LA01 | ORSE-11134 | Rodapé de poliestireno, com pvc, Santa Luzia, ref. 480, branco, 15 cm - fornecimento e instalação | m | 41.07 | ORSE-11134
MT0109MA01 | ORSE-12466 | Rodapé de Quartzito arabescato escuro polido 10 x 2cm | m | 95.07 | ORSE-12466
MT010A5T01 | ORSE-13169 | Rodapé em granito branco Polar10cm x 2cm | m | 86.74 | ORSE-13169
MT01078D01 | ORSE-9373 | Rodape em perfil - calha de aluminio linha Premium, 100 x 30mm - aplicado | m | 15.78 | ORSE-9373
MT0107M901 | ORSE-9873 | Rodapé em placa extrudada, Gail ou similar, dim. 240x100x9mm | m | 28.64 | ORSE-9873
MT01092T01 | ORSE-11765 | Rodapé em placa extrudada, linha Industrial_Gressit, Gail, dim. 300x120x9mm, ref.: 4706_1000 ou similar | m | 38.17 | ORSE-11765
MT0109Q801 | ORSE-12608 | Rodapé granito branco fortaleza polido 15 x 2cm | m | 121.13 | ORSE-12608
MT0108HF01 | ORSE-10995 | Rodapé granito branco fortaleza polido 7 x 2cm | m | 34.24 | ORSE-10995
MT0105I201 | ORSE-7130 | Rodapé granito branco Siena polido 7 x 2cm | m | 20.63 | ORSE-7130
MT0101J301 | ORSE-1983 | Rodapé granito cinza andorinha polido 5 x 2cm | m | 17.98 | ORSE-1983
MT0101J401 | ORSE-1984 | Rodapé granito cinza andorinha polido 7 x 2cm | m | 25.15 | ORSE-1984
MT0101J501 | ORSE-1985 | Rodapé granito cinza andorinha polido 10 x 2cm | m | 37.21 | ORSE-1985
MT0108LF01 | ORSE-11139 | Rodapé granito preto polido 7 x 2cm | m | 36.52 | ORSE-11139
MT0103G401 | ORSE-4468 | Rodapé madeira Pau D'arco 3cm com acabamento aboleado | m | 9.7 | ORSE-4468
MT0103G601 | ORSE-4470 | Rodapé madeira, 5 x 1,5cm | m | 9.7 | ORSE-4470
MT0101J601 | ORSE-1986 | Rodapé madeira, 7 x 1,5cm | m | 10.12 | ORSE-1986
MT0101J701 | ORSE-1987 | Rodapé madeira, 10 x 1,5cm | m | 10.9 | ORSE-1987
MT0101J801 | ORSE-1988 | Rodapé mármore branco polido, 5 x 2cm | m | 16.8 | ORSE-1988
MT0101J901 | ORSE-1989 | Rodapé mármore branco polido, 7 x 2cm | m | 21.43 | ORSE-1989
MT0101JA01 | ORSE-1990 | Rodapé mármore branco polido, 10 x 2cm | m | 33.62 | ORSE-1990
MT0107I901 | ORSE-9729 | Rodape para piso laminado tipo Durafloor, Pátina Bege, dim.18x80x2100mm, inclusive instalação | m | 10.14 | ORSE-9729
MT0107O301 | ORSE-9939 | Rodapé Santa luzia 20cm - fornecimento e instalação | m | 50.29 | ORSE-9939
MT01086O01 | ORSE-10608 | Rodape vinilico h=5cm, esp=1mm | m | 17.21 | ORSE-10608
MT0109Q601 | ORSE-12606 | Rodapia em granito branco fortaleza, l=15cm, e=2cm | m | 121.13 | ORSE-12606
MT0108TF01 | ORSE-11427 | Rodo plástico 60 cm | un | 29.9 | ORSE-11427
MT0108ED01 | ORSE-10885 | Rodopia em chapa de aço inox 304, dimensões 3800x600mm (Box de Lanchonete T1) | un | 868.36 | ORSE-10885
MT010A8401 | ORSE-13252 | Rodopia em granito branco Siena, L=20cm, e=2cm | m | 78.13 | ORSE-13252
MT0105RR01 | ORSE-7479 | Rodopia em granito cinza andorinha, l=10cm, e=2cm, com acabamento aboleado | m | 35.92 | ORSE-7479
MT0109AV01 | ORSE-12055 | Rodopia em granito cinza andorinha, l=15cm, e=2cm | m | 48.07 | ORSE-12055
MT0109B901 | ORSE-12069 | Rodopia em granito preto, l=10cm, e=2cm | m | 52.12 | ORSE-12069
MT0109BA01 | ORSE-12070 | Rodopia em granito preto, l=15cm, e=2cm | m | 80.2 | ORSE-12070
MT0109B301 | ORSE-12063 | Rodopia em granito verde ubatuba, l=10cm, e=2cm | m | 41.93 | ORSE-12063
MT0109B401 | ORSE-12064 | Rodopia em granito verde ubatuba, l=15cm, e=2cm | m | 57.11 | ORSE-12064
MT0109FC01 | ORSE-12216 | Rodopia em granito verde ubatuba, l=15cm, e=2cm | m | 79.56 | ORSE-12216
MT0109FD01 | ORSE-12217 | Rodopia em granito verde ubatuba, l=50cm, e=2cm | m | 265.26 | ORSE-12217
MT0109BG01 | ORSE-12076 | Rodopia em mármore bege bahia ou Marta Rocha, l=10cm, e=2cm | m | 46 | ORSE-12076
MT0109BH01 | ORSE-12077 | Rodopia em mármore bege bahia ou Marta Rocha, l=15cm, e=2cm | m | 63.2 | ORSE-12077
MT0109BM01 | ORSE-12082 | Rodopia em mármore branco, l=10cm, e=2cm | m | 33.6 | ORSE-12082
MT0109BN01 | ORSE-12083 | Rodopia em mármore branco, l=15cm, e=2cm | m | 44.6 | ORSE-12083
MT010A8S01 | ORSE-13276 | Rodopia em mármore calacata, l=20cm, e=2cm | m | 775.08 | ORSE-13276
MT0109NJ01 | ORSE-12511 | Roldana de aço 2 1/2" (6cm) para cabo de aço de 1/4". | un | 18.05 | ORSE-12511
MT010ACW01 | ORSE-13424 | Roldana de aço, com rolamento, Ø =30mm | un | 39.27 | ORSE-13424
MT0101JC01 | ORSE-1992 | Roldana para porta correr (inferior) | un | 3.99 | ORSE-1992
MT0101JD01 | ORSE-1993 | Roldana para porta correr (superior) | un | 26.92 | ORSE-1993
MT0106TZ01 | ORSE-8855 | Roldana para portão de ferro de correr (inferior), d=3", com caixa | un | 52.44 | ORSE-8855
MT0108UA01 | ORSE-11458 | Rolinho de espuma 5cm | un | 3.24 | ORSE-11458
MT0108UB01 | ORSE-11459 | Rolinho de espuma 9cm | un | 4.18 | ORSE-11459
MT0108T301 | ORSE-11415 | Rolo Antigota 2321/SR CJ CAB SR da ATLAS ou Similar | un | 24.7 | ORSE-11415
MT0108T501 | ORSE-11417 | Rolo Lã Antigota 321/15 ATLAS ou Similar 15cm | un | 16.06 | ORSE-11417
MT0108T601 | ORSE-11418 | Rolo Lã Antigota 321/19 ATLAS ou Similar 9cm | un | 10.39 | ORSE-11418
MT0108OI01 | ORSE-11250 | Rolo lã de carneiro 20cm | un | 15.9 | ORSE-11250
MT0109U301 | ORSE-12747 | Rufo chapa alumínio 0,6 mm (2,0 kg/m2), L=1,20m | m | 400.77 | ORSE-12747
MT0101JF01 | ORSE-1995 | Rufo chapa alumínio 0,6 mm (2,0 kg/m2), L=30cm | m | 54.05 | ORSE-1995
MT0107JZ01 | ORSE-9791 | Rufo em chapa aço galvanizado nº24 com desenvolvimento 16cm | m | 14.45 | ORSE-9791
MT0107K001 | ORSE-9792 | Rufo em chapa aço galvanizado nº24 com desenvolvimento 25cm | m | 16.04 | ORSE-9792
MT0107K101 | ORSE-9793 | Rufo em chapa aço galvanizado nº24 com desenvolvimento 33cm | m | 22.64 | ORSE-9793
MT0107K201 | ORSE-9794 | Rufo em chapa aço galvanizado nº26 com desenvolvimento 35cm | m | 17.21 | ORSE-9794
MT0101JG01 | ORSE-1996 | Rufo em chapa zinco, larg = 30,0cm | m | 8.77 | ORSE-1996
MT01078701 | ORSE-9367 | Rufo estampado em alumínio e = 0,8mm com desenvolvimento 100cm | m | 89.2 | ORSE-9367
MT0107JX01 | ORSE-9789 | Rufo estampado em alumínio e = 0,8mm com desenvolvimento 100cm | m | 89.2 | ORSE-9789
MT01078601 | ORSE-9366 | Rufo estampado em alumínio e = 0,8mm com desenvolvimento 25cm | m | 25.86 | ORSE-9366
MT01078M01 | ORSE-9382 | Rufo estampado em alumínio e = 0,8mm com desenvolvimento 35cm | m | 34.46 | ORSE-9382
MT01078N01 | ORSE-9383 | Rufo estampado em alumínio e = 0,8mm com desenvolvimento 40cm | m | 38.76 | ORSE-9383
MT01078O01 | ORSE-9384 | Rufo estampado em alumínio e = 0,8mm com desenvolvimento 55cm | m | 51.49 | ORSE-9384
MT0103V501 | ORSE-5009 | Rufo p/ telha ondulada fibrocimento (eternit ou similar) | un | 20.01 | ORSE-5009
MT0101JH01 | ORSE-1997 | Sabão em pó | kg | 7 | ORSE-1997
MT0101JI01 | ORSE-1998 | Saboneteira branca 15 x 15cm (deca - ref. A180 ou similar) | un | 10.71 | ORSE-1998
MT0101JJ01 | ORSE-1999 | Saboneteira branca 7,5 x 15cm (deca - ref. A380 ou similar) | un | 30.69 | ORSE-1999
MT0103RM01 | ORSE-4882 | Saboneteira em aço inox, Docol, linha Square Cód. 00387906 ou similar | un | 370.55 | ORSE-4882
MT0105GH01 | ORSE-7073 | Saboneteira em plástico ABS, para sabonete líquido, da JNS, ref. J7 ou similar | un | 56.66 | ORSE-7073
MT0106I301 | ORSE-8427 | Saída aspersor EP Ø 2" x 1 1/2" | un | 59.1 | ORSE-8427
MT01066J01 | ORSE-8011 | Saída aspersor ES Ø 2" x 1" | pç | 22.63 | ORSE-8011
MT01066I01 | ORSE-8010 | Saída aspersor ES Ø 2" x 3/4" | pç | 20.37 | ORSE-8010
MT0101JK01 | ORSE-2000 | Saída horizontal para eletroduto 1 1/2" (ref. vl 33 valemam ou similar) | un | 2.3 | ORSE-2000
MT0101JL01 | ORSE-2001 | Saída horizontal para eletroduto 1" (ref. vl 33 valemam ou similar) | un | 1.85 | ORSE-2001
MT0101JM01 | ORSE-2002 | Saída horizontal para eletroduto 2" (ref. vl 33 ge valemam ou similar) | un | 3.9 | ORSE-2002
MT0101JN01 | ORSE-2003 | Saída horizontal para eletroduto 3/4" (ref. vl 33 valemam ou similar) | un | 1.9 | ORSE-2003
MT010A9X01 | ORSE-13317 | Saída horizontal para eletroduto 4" (ref. mopa ou similar) | un | 16.18 | ORSE-13317
MT010ABM01 | ORSE-13378 | Saída para perfilado 38x38mm (ref. mopa ou similar) | un | 2.15 | ORSE-13378
MT0106XC01 | ORSE-8976 | Sal EDTA ( Restauro) 25g | g | 8.5 | ORSE-8976
MT0101JO01 | ORSE-2004 | Sanca ou cimalha gesso larg= 6cm, aplicada | m | 7 | ORSE-2004
MT0101JP01 | ORSE-2005 | Sanca ou cimalha gesso larg=10cm, aplicada | m | 10 | ORSE-2005
MT0107OR01 | ORSE-9963 | Sanca ou cimalha gesso, plana ou curva, larg=30cm, aplicada | m | 23.83 | ORSE-9963
MT010AEZ01 | ORSE-13499 | Sapata de fixação de 390mm para Mopost, ref.: 191-02-E, da Mopa ou similar | un | 54.47 | ORSE-13499
MT0107R201 | ORSE-10046 | Sapata externa 4 furos para perfilado, 38 x 38 mm, ref. CKP 131 ou similar | un | 3.24 | ORSE-10046
MT010AAJ01 | ORSE-13339 | Sapatilha em Aço para Cabo de Aço d=5/8" - Linha Pesada - Norma ABNT NBR 11900-1 | un | 10.26 | ORSE-13339
MT0101JR01 | ORSE-2007 | Sapatilha p/ cabo aço ate 9,5mm | un | 1.99 | ORSE-2007
MT0108Z301 | ORSE-11631 | Sapatilha p/ cabo de aço Ø 1/8" | un | 1.59 | ORSE-11631
MT0103KM01 | ORSE-4630 | Sapatilha p/ cabo de aço Ø 3/8" | un | 1.99 | ORSE-4630
MT0101JS01 | ORSE-2008 | Secador de mãos ABS branco 220v CR-108 Brakey ou similar, fluxo 50 à 150 pessoas/dia | un | 784.78 | ORSE-2008
MT0107EP01 | ORSE-9601 | Secção placa CMS-124 | un | 59.99 | ORSE-9601
MT01071X01 | ORSE-9141 | Secção placa CMS-174 | un | 72.7 | ORSE-9141
MT01071W01 | ORSE-9140 | Secção placa CMS-274 | un | 105.2 | ORSE-9140
MT0102ID01 | ORSE-3253 | Seccionador preformado para cerca bege | Un | 3.47 | ORSE-3253
MT0108QX01 | ORSE-11337 | Seixo rolado diâmetro 50 a 100 m, pêso específico 2,25 t/m3 (incluso frete) | m³ | 77.73 | ORSE-11337
MT0101JT01 | ORSE-2009 | Seixo rolado diâmetro 50 a 100 m, pêso específico 2,25 t/m3 (sem frete) | m³ | 89.59 | ORSE-2009
MT0102G601 | ORSE-3174 | Sela para cruzeta | m | 7.7 | ORSE-3174
MT0108PF01 | ORSE-11283 | Selador horizontal para fita de aço 1" | un | 349.99 | ORSE-11283
MT0101JU01 | ORSE-2010 | Selador Permaselor, Ibratin ou similar | kg | 6 | ORSE-2010
MT0106S401 | ORSE-8788 | Selante adesivo tipo Selacalha, cor aluminio, 300g, ref: Vedacit ou similar | kg | 43.8 | ORSE-8788
MT0104D701 | ORSE-5659 | Selim 90° elastico, pvc p/ rede colet.esgoto d= 150 x 100mm (Vinilfort - Tigre ou similar) | un | 16.04 | ORSE-5659
MT0104Z001 | ORSE-6444 | Selim 90° soldavel, pvc p/ rede colet.esgoto d= 200 x 100mm (Vinilfort - Tigre ou similar) | un | 27.05 | ORSE-6444
MT0104Z101 | ORSE-6445 | Selim 90° soldavel, pvc p/ rede colet.esgoto d= 250 x 100mm (Vinilfort - Tigre ou similar) | un | 42.83 | ORSE-6445
MT0107FI01 | ORSE-9630 | Selo "Brasil Profissionalizado" (1,50x1,50m) em letras caixa em aço galvanizado preparado com fundo anticorrosivo e pintura em tinta automotiva | un | 1759.72 | ORSE-9630
MT0107DK01 | ORSE-9560 | Sementes para Hidrossemeadura | kg | 10.6 | ORSE-9560
MT0108OQ01 | ORSE-11258 | Semipórtico para sinalização rodoviária de ferro galvanizado a quente, h= 6m, braço=5,50m, com chumbadores 8xch-5Ø7/8" - CONIPOST ou similar- mod. 12060BG+13055/BG | un | 5443.3 | ORSE-11258
MT0108XX01 | ORSE-11589 | Semipórtico para sinalização rodoviária de ferro galvanizado a quente, h= 6m, braço=5,50m, com chumbadores 8xch-5Ø7/8" - CONIPOST ou similar- mod. 14000/15000 | un | 8273.83 | ORSE-11589
MT0108X501 | ORSE-11561 | Semipórtico para sinalização rodoviária, com uma coluna de 5,34m de altura útil, engastada 1,5m: um braço com até 4,5m de projeção p/ placa de até 4,5m², galv a fogo int.e externamente,conf.NBR6323,7399,7400 da ABNT- CONIPOST ou similar- mod.Band-B-2 | un | 5878.77 | ORSE-11561
MT0108XV01 | ORSE-11587 | Semipórtico para sinalização rodoviária, uma coluna de 5,34m de altura útil, engastada 1,5m: um braço com até 4,5m de projeção p/ placa de até 4,5m², galv a fogo int.e externamente,conf.NBR6323,7399,7400 da ABNT- CONIPOST ou similar- mod.14000/15000 | un | 7729.51 | ORSE-11587
MT0108XW01 | ORSE-11588 | Semipórtico para sinalização rodoviária, uma coluna de 6,0m de alt. útil, engast.a 1,8m; dois braços com até 6,0m de projeção p/ placa de até 9,0m², galv a fogo int. e externamente,conf. NBR6323,7399,7400 da ABNT- CONIPOST ou similar- mod.14000/15000 | un | 19160.47 | ORSE-11588
MT0108X601 | ORSE-11562 | Semipórtico para sinalização rodoviária, uma coluna de 6,0m de altura útil, engast.a 1,8m; dois braços com até 6,0m de projeção p/ placa de até 9,0m², galv a fogo int. e externamente,conf. NBR6323,7399,7400 da ABNT- CONIPOST ou similar- mod.Band- B-5 | un | 14370.36 | ORSE-11562
MT01075J01 | ORSE-9271 | Sensor de chuva p/redes de irrigação, modelo RSD-Bex, marca Rain Bird ou similar | un | 303.53 | ORSE-9271
MT0107CR01 | ORSE-9531 | Sensor de fluxo para fluidos, serie FG20, dn=2", marca ICOS ou similar | un | 2851.47 | ORSE-9531
MT01097R01 | ORSE-11943 | Sensor de presença | un | 72.22 | ORSE-11943
MT01053V01 | ORSE-6619 | Sensor de presença de parede | un | 29.9 | ORSE-6619
MT0109RP01 | ORSE-12661 | Sensor de temperatura - endereçavél | un | 105.16 | ORSE-12661
MT0107ZB01 | ORSE-10343 | Sensor de temperatura ESO107 | un | 367.34 | ORSE-10343
MT0109RQ01 | ORSE-12662 | Sensor Ótico de fumaça " Linear" | un | 70.38 | ORSE-12662
MT0109RR01 | ORSE-12663 | Sensor Ótico de fumaça endereçável | un | 105.16 | ORSE-12663
MT0103EW01 | ORSE-4424 | Separador de espuma | un | 2.34 | ORSE-4424
MT0103AA01 | ORSE-4258 | Série de brocas S-12 D=22mm | un | 4845.16 | ORSE-4258
MT0102EE01 | ORSE-3110 | Seringa de vidro, capacidade 50ml, com agulha | un | 142.9 | ORSE-3110
MT0102EF01 | ORSE-3111 | Seringa descartável com agulha | un | 2.25 | ORSE-3111
MT0108OF01 | ORSE-11247 | Serra mármore | un | 272.97 | ORSE-11247
MT01085T01 | ORSE-10577 | Serrote 40cm | un | 18.58 | ORSE-10577
MT0103T901 | ORSE-4941 | Serviço de manutenção corretiva de um UPS PLUS 225KVA | un | 12781.78 | ORSE-4941
MT0108SF01 | ORSE-11391 | Serviços de instalação da Plataforma de comunicação Ision 3000R IP, incluso conexão do PABX até o DG, conexão do equipamento ao aterramento do cliente, configuração de troncos e ramais, programação, ativação e testes do sistema, teinamento usuários. | un | 3709.04 | ORSE-11391
MT0103E601 | ORSE-4398 | Serviços de poda de coqueiros e adubação - Quantidade 1.449 un | trimes | 3404.54 | ORSE-4398
MT01091301 | ORSE-11703 | Sifão 1 1/8" - Obra: Mercado de Lagarto (Câmara frigorífica) | un | 120.29 | ORSE-11703
MT010A4T01 | ORSE-13133 | Sifão ajustável para lavatório copo metalizado 1 x 1 1/2, código de ref. 26916330*, Tigre ou similar. | un | 52.41 | ORSE-13133
MT0101JW01 | ORSE-2012 | Sifao com valvula para tanque lavar, 1 1/4" x 40, Akros nº. 8 ou similar | un | 8.78 | ORSE-2012
MT01028O01 | ORSE-2904 | Sifao copo p/pia de cozinha em PVC, 1 1/2" x 50 mm, ASTRA SC12, acabamento cromado ou similar | un | 20.79 | ORSE-2904
MT0101JX01 | ORSE-2013 | Sifão cromado para bebedouro, CELITE 721, 1 1/2" ou similar | un | 30.77 | ORSE-2013
MT0101JY01 | ORSE-2014 | Sifão cromado para lavatório, DECA ref.1680C 1 x 1 1/2 ou similar | un | 117.91 | ORSE-2014
MT01028P01 | ORSE-2905 | Sifao para lavatório em PVC, 1 1/2" x 40 mm, ASTRA SC13, acabamento branco ou similar | un | 12.56 | ORSE-2905
MT01028Q01 | ORSE-2906 | Sifao para lavatório em PVC, 1 1/2" x 40 mm, ASTRA SC5, acabamento cromado ou similar | un | 29.5 | ORSE-2906
MT0101JZ01 | ORSE-2015 | Sifão para mictório, DECA 1681, 1 x 2", acabamento cromado | un | 131.35 | ORSE-2015
MT01020V01 | ORSE-2623 | Sifao para pia de cozinha em PVC, flexível, 1 1/2" x 50 mm, acabamento branco | un | 8.95 | ORSE-2623
MT0101K001 | ORSE-2016 | Sifão para pia de cozinha ou tanque, DECA ref. 1680.C112, acabamento cromado 1 1/2 x 1 1/2 ou similar. | un | 178.6 | ORSE-2016
MT0102WM01 | ORSE-3766 | Sifão para pia em aço inox ref. 1680 linha C, 1 x 1 1/2 (deca ou similar) | un | 166.5 | ORSE-3766
MT0108U501 | ORSE-11453 | Sika manta PE alumínio 3mm, da Sika ou similar | m2 | 23.6 | ORSE-11453
MT0103QP01 | ORSE-4849 | SIKA TOP 107 - Revestimento Impermeabilizante Cor Branca, aplicado à Trincha - bi-componente, embalagem com (18+4)kg | kg | 2.48 | ORSE-4849
MT0102JV01 | ORSE-3307 | Silicone | Kg | 61.21 | ORSE-3307
MT0106C301 | ORSE-8211 | Silicone - bisnaga de 300ml | pç | 16.2 | ORSE-8211
MT01097901 | ORSE-11925 | Silicone Estrutural 3M - Sacher 600ml | un | 196.82 | ORSE-11925
MT0101K201 | ORSE-2018 | Silicone incolor (aquella ou similar) | l | 14.78 | ORSE-2018
MT0106XZ01 | ORSE-8999 | Silicone para confecção de moldes - embalagemde 900g + 100g de catalizador | cj | 39.84 | ORSE-8999
MT0109JV01 | ORSE-12379 | Sinaleiro 22mm com lâmpada vermelha, 110vca, led integrado ao corpo, modelo L2-DR1-R, da Metaltex ou similar (luz de topo) | un | 13.85 | ORSE-12379
MT0106MV01 | ORSE-8599 | Sinaleiro Luminoso de porta sistema standard, marca Sincron ou similar | un | 445.68 | ORSE-8599
MT0109KL01 | ORSE-12405 | Sinaleiro monobloco led110/220V | un | 19.99 | ORSE-12405
MT01056Q01 | ORSE-6722 | Sinalização Horizontal - Serviço de pintura manual | m2 | 67.49 | ORSE-6722
MT01056P01 | ORSE-6721 | Sinalização Horizontal - Serviço de pintura mecânica | m2 | 62.44 | ORSE-6721
MT01056T01 | ORSE-6725 | Sinalização Horizontal - Tacha bi-direcional | un | 50.05 | ORSE-6725
MT01056U01 | ORSE-6726 | Sinalização Horizontal - Tacha mono-direcional | un | 44.98 | ORSE-6726
MT01056R01 | ORSE-6723 | Sinalização Horizontal - Tachão bi-direcional - Fornecimento e colocação | un | 119.93 | ORSE-6723
MT01093T01 | ORSE-11801 | Sinalização Horizontal - Tachão mono-direcional - Fornecimento | un | 37.35 | ORSE-11801
MT01056S01 | ORSE-6724 | Sinalização Horizontal - Tachão mono-direcional - Fornecimento e colocação | un | 112.48 | ORSE-6724
MT01064V01 | ORSE-7951 | Sinalização luminosa com LED para hospitais | un | 57.03 | ORSE-7951
MT0105BE01 | ORSE-6890 | Sinalização para deficientes - anel de borracha para guia de deficiente em corrimão | un | 31.87 | ORSE-6890
MT0105BG01 | ORSE-6892 | Sinalização para deficientes - faixa para degraus em borracha, dim 200 x 30mm | un | 3.07 | ORSE-6892
MT0105BK01 | ORSE-6896 | Sinalização para deficientes - placa - em pvc (ps), dim 150 x 150 mm | un | 74.35 | ORSE-6896
MT0108KM01 | ORSE-11110 | Sinalização para deficientes - placa em braille - em aluminio fundido, dim: 23 x 15 cm | un | 77.35 | ORSE-11110
MT0105BJ01 | ORSE-6895 | Sinalização para deficientes - placa em braille - em pvc (ps), dim: 23 x 15 cm | un | 101.98 | ORSE-6895
MT0105BF01 | ORSE-6891 | Sinalização para deficientes - placa metálica 50 x 70 cm - "Estacionamento Reservado" | un | 233.78 | ORSE-6891
MT0105BD01 | ORSE-6889 | Sinalização para deficientes - placa metálica para corrimão em braille, dim 90 x 25 mm | un | 19.18 | ORSE-6889
MT01057101 | ORSE-6733 | Sinalização Vertical - Placa semi-refletiva circular diam=100cm | un | 749.83 | ORSE-6733
MT01056Y01 | ORSE-6730 | Sinalização Vertical - Placa semi-refletiva circular diam=50cm | un | 499.83 | ORSE-6730
MT01056Z01 | ORSE-6731 | Sinalização Vertical - Placa semi-refletiva circular diam=60cm | un | 549.86 | ORSE-6731
MT01057001 | ORSE-6732 | Sinalização Vertical - Placa semi-refletiva circular diam=80cm | un | 624.78 | ORSE-6732
MT01057501 | ORSE-6737 | Sinalização Vertical - Placa semi-refletiva octogonal L=100cm | un | 749.83 | ORSE-6737
MT01057201 | ORSE-6734 | Sinalização Vertical - Placa semi-refletiva octogonal L=35cm | un | 699.79 | ORSE-6734
MT01057301 | ORSE-6735 | Sinalização Vertical - Placa semi-refletiva octogonal L=41cm | un | 749.83 | ORSE-6735
MT01057401 | ORSE-6736 | Sinalização Vertical - Placa semi-refletiva octogonal L=80cm | un | 824.81 | ORSE-6736
MT0105DD01 | ORSE-6961 | Sinalização Vertical - Placa semi-refletiva quadrada L=1,00m | un | 749.83 | ORSE-6961
MT0105DC01 | ORSE-6960 | Sinalização Vertical - Placa semi-refletiva quadrada L=80cm | un | 624.78 | ORSE-6960
MT01056X01 | ORSE-6729 | Sinalização Vertical - Placa semi-refletiva retangular 100x200cm | un | 1249.67 | ORSE-6729
MT01056V01 | ORSE-6727 | Sinalização Vertical - Placa semi-refletiva retangular 70x100cm | un | 624.78 | ORSE-6727
MT01056W01 | ORSE-6728 | Sinalização Vertical - Placa semi-refletiva retangular 70x150cm | un | 874.72 | ORSE-6728
MT0103QV01 | ORSE-4855 | Sinalizador 22,5 mm | un | 31.2 | ORSE-4855
MT01097N01 | ORSE-11939 | Sinalizador acústico BIP | un | 24.2 | ORSE-11939
MT01063901 | ORSE-7893 | Sinalizador audio-visual com lâmpada para garagem, ref. PB03F9A | un | 212 | ORSE-7893
MT01097O01 | ORSE-11940 | Sinalizador c/ led A22-LCLED 110/220 da Moeller | un | 16 | ORSE-11940
MT01058B01 | ORSE-6779 | Sinalizador duplo c/ célula para mastro (pára-raio) | un | 243.2 | ORSE-6779
MT0101K301 | ORSE-2019 | Sinalizador duplo p/ entrada veículos (tecnolux - ref. tw-75 ou similar) | un | 212 | ORSE-2019
MT01024F01 | ORSE-2751 | Sinalizador noturno c/ 1 lâmpada de 100w | un | 71.35 | ORSE-2751
MT0108Z401 | ORSE-11632 | Sinalizador noturno c/ 1 lâmpada de 60w | un | 71.35 | ORSE-11632
MT0108XG01 | ORSE-11572 | Sinalizador para porta fabricados com base em plático leitoso e acrílico translúcido vermelho, com 02 lâmpadas (inclusa), acionada por reator convencional(incluso), alimentação 110V e 220V (c/ chave seletora) | un | 243.2 | ORSE-11572
MT0109RT01 | ORSE-12665 | Sirene audiovisual endereçavel, 120 db, para alarme de incêndio | un | 133.85 | ORSE-12665
MT0101K601 | ORSE-2022 | Sirene de alcance - 500m, 100A-220v, ref.Engesig ou similar | un | 449 | ORSE-2022
MT0106WM01 | ORSE-8950 | Sirene de alcance 1500m rotativa com estrobo | un | 515 | ORSE-8950
MT0106V101 | ORSE-8893 | Sirene EG - 100A-220v ref.Engesig ou similar - 1500m | un | 515 | ORSE-8893
MT0107NL01 | ORSE-9921 | Soco em marmoglass branco 4 x 2cm | m | 44.1 | ORSE-9921
MT0109V201 | ORSE-12782 | Soft starter para motor 125A | un | 6721.32 | ORSE-12782
MT0109K601 | ORSE-12390 | Soft starter para motor 20CV/220V-40CV/380V 61A SSW070061T5SZ, da WEG ou similar | un | 3099.9 | ORSE-12390
MT0109V101 | ORSE-12781 | Soft starter para motor 85A | un | 5071.09 | ORSE-12781
MT0101K701 | ORSE-2023 | Solda branca preparada 30/70 | kg | 21.21 | ORSE-2023
MT0106AG01 | ORSE-8152 | Solda foscoper | kg | 164.53 | ORSE-8152
MT01079Y01 | ORSE-9430 | Solda prata - 1/2" - 60x40 | kg | 111.34 | ORSE-9430
MT0103AO01 | ORSE-4272 | Soleira (filete) granito polido cinza andorinha 7 x 2cm | m | 28.65 | ORSE-4272
MT010A5U01 | ORSE-13170 | Soleira de granito branco polar, l = 30cm, e = 2cm | m | 236.94 | ORSE-13170
MT0101KI01 | ORSE-2034 | Soleira de mármore branco polido 15 x 2cm | m | 31.98 | ORSE-2034
MT0101KJ01 | ORSE-2035 | Soleira de mármore branco polido 18 x 2cm | m | 54.52 | ORSE-2035
MT0101KC01 | ORSE-2028 | Soleira de mármore branco polido, l = 23cm, e = 2cm | m | 69.91 | ORSE-2028
MT010A7701 | ORSE-13219 | Soleira de mármore Calacata polido 15 x 2cm | m | 583.92 | ORSE-13219
MT010A5601 | ORSE-13146 | Soleira de Quartzito arabescato escuro polido 17 x 2cm | m | 150.69 | ORSE-13146
MT0109MB01 | ORSE-12467 | Soleira de Quartzito arabescato escuro polido 30 x 2cm | m | 266.59 | ORSE-12467
MT010A8801 | ORSE-13256 | Soleira em granito branco Siena, polido, l = 15 cm, e = 2cm | m | 78.04 | ORSE-13256
MT0107MO01 | ORSE-9888 | Soleira em placa extrudada, Gail ou similar | m | 28.64 | ORSE-9888
MT0105AD01 | ORSE-6853 | Soleira granito branco fortaleza polido 15 x 2cm | m | 45.25 | ORSE-6853
MT0101KE01 | ORSE-2030 | Soleira granito polido cinza andorinha 15 x 2cm | m | 52.67 | ORSE-2030
MT0101KF01 | ORSE-2031 | Soleira granito polido cinza andorinha 18 x 2cm | m | 58.73 | ORSE-2031
MT0103AP01 | ORSE-4273 | Soleira granito polido cinza andorinha 22 x 2cm | m | 71.99 | ORSE-4273
MT0108QR01 | ORSE-11331 | Soleira granito polido ocre 15 x 2cm | m | 30.13 | ORSE-11331
MT0107LJ01 | ORSE-9847 | Soleira granito polido preto 15 x 2cm | m | 74.04 | ORSE-9847
MT0107LI01 | ORSE-9846 | Soleira granito polido preto 22 x 3cm | m | 98.94 | ORSE-9846
MT0105U301 | ORSE-7563 | Soleira granito polido verde ubatuba 18 x 2cm | m | 69.63 | ORSE-7563
MT0105MF01 | ORSE-7287 | Soleira granito polido verde Ubatuba 22 x 2cm | m | 77.48 | ORSE-7287
MT0103MP01 | ORSE-4705 | Soleira granito polido vitória 15 x 2cm | m | 66.51 | ORSE-4705
MT0101KG01 | ORSE-2032 | Soleira madeira 15 x 2cm | m | 15.6 | ORSE-2032
MT0101KH01 | ORSE-2033 | Soleira madeira 18 x 2cm | m | 19.67 | ORSE-2033
MT0101KK01 | ORSE-2036 | Solucao limpadora pvc | l | 40.4 | ORSE-2036
MT01029601 | ORSE-2922 | Solvente a base de poliuretano 440.000 RENNER ou similar | l | 20.7 | ORSE-2922
MT0102DP01 | ORSE-3085 | Solvente Acetona Pura | l | 51.68 | ORSE-3085
MT0103B601 | ORSE-4290 | Solvente para epoxi 420.000 RENNER ou similar | l | 64.33 | ORSE-4290
MT0101KL01 | ORSE-2037 | Solvente para tinta epóxi | l | 36.94 | ORSE-2037
MT0101KM01 | ORSE-2038 | Solvente para tinta esmalte sintético | l | 12.49 | ORSE-2038
MT0103B401 | ORSE-4288 | Solvente WBS 494 - RENNER ou Diluente NR.951 ou similar | l | 21.11 | ORSE-4288
MT0106W001 | ORSE-8928 | Soquete ou bocal de louça (porcelana) E27 de tempo, ref.MT-2233, marca Decorlux ou similar | un | 3.87 | ORSE-8928
MT0108C201 | ORSE-10802 | Soquete ou bocal de louça E40 | un | 4.9 | ORSE-10802
MT01062B01 | ORSE-7859 | Soquete tipo cunha para cabo de aço D=7/8" - carga máxima de trabalho = 6.000kg | un | 1815.21 | ORSE-7859
MT0102Q701 | ORSE-3535 | Spot direcionável completo (com trilhos de 2 m) (Omni Light - ref 20015L ou similar) | un | 263.2 | ORSE-3535
MT0109YY01 | ORSE-12922 | Spot direcionável para trilhos PAR 30 Lumart LU 924 ou similar | un | 84.9 | ORSE-12922
MT0101KQ01 | ORSE-2042 | Sprinkler tipo quartzoid para temperatura de 38ºc | un | 15.81 | ORSE-2042
MT0101KR01 | ORSE-2043 | Sprinkler tipo quartzoidal para temperatura de 141ºc | un | 60.11 | ORSE-2043
MT0101KS01 | ORSE-2044 | Sprinkler tipo quartzoidal para temperatura de 182ºc | un | 37.57 | ORSE-2044
MT0101KT01 | ORSE-2045 | Sprinkler tipo quartzoidal para temperatura de 227ºc | un | 40.6 | ORSE-2045
MT0101KU01 | ORSE-2046 | Sprinkler tipo quartzoidal para temperatura de 260ºc | un | 45.1 | ORSE-2046
MT0101KV01 | ORSE-2047 | Sprinkler tipo quartzoidal para temperatura de 68ºc | un | 22.33 | ORSE-2047
MT0101KW01 | ORSE-2048 | Sprinkler tipo quartzoidal para temperatura de 79ºc | un | 27.87 | ORSE-2048
MT0101KX01 | ORSE-2049 | Sprinkler tipo quartzoidal para temperatura de 93ºc | un | 60.11 | ORSE-2049
MT0101KY01 | ORSE-2050 | Start para reator convencional | un | 0.8 | ORSE-2050
MT010AFU01 | ORSE-13530 | Stop-Log (comporta) em fibra de vidro, largura útil 240mm e altura de 460mm s/gaveta movediça em fibra de vidro esp=10mm, com acionamento manual por manete na própria gaveta | un | 170.08 | ORSE-13530
MT01098501 | ORSE-11957 | Stop-Log tipo alto em fibra de vidro, largura útil 200mm e altura de 400mm com gaveta movediça em fibra de vidro esp=10mm, com acionamento manual por manete na própria gaveta | un | 354.56 | ORSE-11957
MT0106VX01 | ORSE-8925 | Strobo tipo flash cor amarela 5km | un | 24.3 | ORSE-8925
MT0109LO01 | ORSE-12444 | Sumaclean WB, da Sherwin Williams - Sumaré ou similar | l | 32.89 | ORSE-12444
MT0108G201 | ORSE-10946 | Superfosfato simples | kg | 1.21 | ORSE-10946
MT0108GD01 | ORSE-10957 | Supervisão, acompanhamento e compactação da camada de TOPSOIL | m2 | 1.41 | ORSE-10957
MT0101KZ01 | ORSE-2051 | Suporte "t" 800mm | un | 47.3 | ORSE-2051
MT0108CB01 | ORSE-10811 | Suporte "U" galvanizado para fixação de barra de LED | un | 270.88 | ORSE-10811
MT0101L001 | ORSE-2052 | Suporte ( receptáculo) p/ lâmpada fluorescente | un | 0.5 | ORSE-2052
MT0101ZU01 | ORSE-2586 | Suporte (boca de jacaré) para prateleiras em vidro | un | 5.14 | ORSE-2586
MT0107BA01 | ORSE-9478 | Suporte (braço) p/luminária de 1 pétala para instalação no topo do poste, ref:Tecnowatt ou similar | Un | 129.68 | ORSE-9478
MT01051V01 | ORSE-6547 | Suporte (Cantoneira) "Z" para fixação de eletrocalha metálica ( ref.: Mopa ou similar) | un | 1.1 | ORSE-6547
MT01032M01 | ORSE-3982 | Suporte angular 100 x 50 mm para fixação de eletrocalha metálica (ref.: mopa ou similar) | un | 2.5 | ORSE-3982
MT01032N01 | ORSE-3983 | Suporte angular 150 x 50 mm para fixação de eletrocalha metálica (ref.: mopa ou similar) | un | 3.25 | ORSE-3983
MT01032P01 | ORSE-3985 | Suporte angular 300 x 100 mm para fixação de eletrocalha metálica (ref.: mopa ou similar) | un | 6.6 | ORSE-3985
MT01032Q01 | ORSE-3986 | Suporte angular 400 x 100 mm para fixação de eletrocalha metálica (ref.: mopa ou similar) | un | 6.4 | ORSE-3986
MT01032R01 | ORSE-3987 | Suporte angular 500 x 100 mm para fixação de eletrocalha metálica (ref.: mopa ou similar) | un | 8.45 | ORSE-3987
MT01032S01 | ORSE-3988 | Suporte angular 700 x 100 mm para fixação de eletrocalha metálica (ref.: mopa ou similar) | un | 5.68 | ORSE-3988
MT01071Y01 | ORSE-9142 | Suporte anti-vibratório para fluorescente | un | 2.2 | ORSE-9142
MT0101L201 | ORSE-2054 | Suporte c/isolador p/para-raio mastro simples | un | 9.76 | ORSE-2054
MT01099O01 | ORSE-12012 | Suporte de fixação em chapa de aço galvanizado, acabamento preto fosco, próprio para acoplar 01 luminária decorativa, encaixe em poste reto com topo de Ø = 60,3mm externo, modelo NU-144/1, da REEME | Un | 113.93 | ORSE-12012
MT01099P01 | ORSE-12013 | Suporte de fixação em chapa de aço galvanizado, acabamento preto fosco, próprio para acoplar 02 luminárias decorativa, encaixe em poste reto com topo de Ø = 60,3mm externo, modelo NU-144/2, da REEME | Un | 131.16 | ORSE-12013
MT010AGK01 | ORSE-13556 | Suporte de fixação em chapa de aço galvanizado, para 01 luminária, encaixe em poste com topo de Ø de 48mm/60,3mm externo, Codigo SUP01, da AMES ILUMINAÇÃO ou similar | Un | 55.63 | ORSE-13556
MT010AGL01 | ORSE-13557 | Suporte de fixação em chapa de aço galvanizado, para 02 luminária, encaixe em poste com topo de Ø de 48mm/60,3mm externo, Codigo SUP02, da AMES ILUMINAÇÃO ou sumilar | Un | 69.68 | ORSE-13557
MT010AGM01 | ORSE-13558 | Suporte de fixação em chapa de aço galvanizado, para 03 luminária, encaixe em poste com topo de Ø de 48mm/60,3mm externo, Codigo SUP03, da AMES ILUMINAÇÃO ou similar | Un | 101.04 | ORSE-13558
MT010AGN01 | ORSE-13559 | Suporte de fixação em chapa de aço galvanizado, para 04 luminária, encaixe em poste com topo de Ø de 48mm/60,3mm externo, Codigo SUP04, da AMES ILUMINAÇÃO ou similar | Un | 121.94 | ORSE-13559
MT010A8101 | ORSE-13249 | Suporte de parede fixo para TV e Monitor Sumay Sm- Spf3280 de 32 à 80 Polegadas | un | 107.99 | ORSE-13249
MT01094O01 | ORSE-11832 | Suporte de parede para coletor de gás | un | 5.09 | ORSE-11832
MT0101LC01 | ORSE-2064 | Suporte em "U" para fixação do pendural em linhas de tesouras, em barra 4" x 3/16" com parafuso e porca 5/8" | un | 92.06 | ORSE-2064
MT0109DV01 | ORSE-12163 | Suporte em aço tipo mão francesa para fixação de tubos DN 500mm | un | 17.87 | ORSE-12163
MT0103PV01 | ORSE-4819 | Suporte em alumínio para calha, 40 x 30, com aba 20 cm, em cantoneira de 3/4" x 1/8" | un | 12.79 | ORSE-4819
MT0106I601 | ORSE-8430 | Suporte em ferro galv. para descida do cabo tipo reforçado com chapa de encosto em 90° | un | 36.3 | ORSE-8430
MT0107HS01 | ORSE-9712 | Suporte em latão para presilha d=1/4" x 200mm, rosca soberba, c/2 porcas, ref:TEL-232 ou similar (SPDA) | un | 11.52 | ORSE-9712
MT01095001 | ORSE-11844 | Suporte guia 90º - ref. Tel 280 | un | 11.45 | ORSE-11844
MT01095101 | ORSE-11845 | Suporte guia simples - ref. Tel 220 | un | 8.11 | ORSE-11845
MT0109L901 | ORSE-12429 | Suporte guia simples tipo curto chapa encosto com roldana em polipropileno, h = 50 cm (TEL-241) | un | 12.93 | ORSE-12429
MT0107M401 | ORSE-9868 | Suporte horizontal 100 x 50 mm para fixação de eletrocalha metálica ( ref.: Mopa ou similar) | un | 2.55 | ORSE-9868
MT0107M501 | ORSE-9869 | Suporte horizontal 100 x 50 mm para eletrocalha metálica (ref.: mopa ou similar) | un | 1.7 | ORSE-9869
MT0107LU01 | ORSE-9858 | Suporte horizontal 200 x 50 mm para eletrocalha metálica (ref.: mopa ou similar) | un | 2.44 | ORSE-9858
MT0107M601 | ORSE-9870 | Suporte horizontal 300 x 100 mm para fixação de eletrocalha metálica (ref.: mopa ou similar) | un | 4.24 | ORSE-9870
MT01091601 | ORSE-11706 | Suporte inox do trilho de cortina - Obra: Mercado de Lagarto (Câmara frigorífica) | un | 302.23 | ORSE-11706
MT01062J01 | ORSE-7867 | Suporte metálico em 2 chapas de aço soldadas e=1/2", dim. [18cm x 25cm]+[18 a 10cm x 15cm], pintadas com epox e esmalte sintético duas demãos cada, com um furo diam. 24mm | un | 372.84 | ORSE-7867
MT01062I01 | ORSE-7866 | Suporte metálico em chapa de aço e=1/2", dim. 18cm x 25cm, pintada com epox e esmalte sintético 2 demãos cada, com 4 furos diam. 17,5mm | un | 194.68 | ORSE-7866
MT01062L01 | ORSE-7869 | Suporte metálico em chapa de aço e=1/4", dim. [15cm a 36cm] x 96cm, pintada com epox e esmalte sintético 2 demãos cada, com 7 furos diam. 14mm | un | 734.32 | ORSE-7869
MT01062Q01 | ORSE-7874 | Suporte metálico em chapa de aço e=1/4", dim. 12cm x 30cm, pintada com epox e esmalte sintético 2 demãos cada, com 5 furos diam. 14mm | un | 84.51 | ORSE-7874
MT01062K01 | ORSE-7868 | Suporte metálico em chapa de aço e=1/4", dim. 20cm x 40cm, pintada com epox e esmalte sintético 2 demãos cada, com 12 furos diam. 14mm | un | 143.06 | ORSE-7868
MT0106YI01 | ORSE-9018 | Suporte metálico para condicionador de ar tipo split de 18.000 BTU | par | 46.14 | ORSE-9018
MT0102WE01 | ORSE-3758 | Suporte metálico para corrimão ref. CG 028 Alcoa ou similar | m | 18.7 | ORSE-3758
MT01029Y01 | ORSE-2950 | Suporte metálico, seção em 'U' 6x5,5cm, em chapa e=3/16" (0,016m2 p/suporte), pintado com epóxi de alcatrão de hulha, p/ fixação de encostos de madeira em bancos, ou divisórias de compensado | un | 54.69 | ORSE-2950
MT0101L401 | ORSE-2056 | Suporte p/ 02 tubos de cobre d= 15mm | un | 67.09 | ORSE-2056
MT0101L501 | ORSE-2057 | Suporte p/ 02 tubos de cobre d= 22mm | un | 74.12 | ORSE-2057
MT0101L601 | ORSE-2058 | Suporte p/ 03 tubos de cobre d= 15mm | un | 90.45 | ORSE-2058
MT0101L701 | ORSE-2059 | Suporte p/ 03 tubos de cobre d= 22mm | un | 97.69 | ORSE-2059
MT0101L801 | ORSE-2060 | Suporte p/ 05 tubos de cobre d= 15mm | un | 122.19 | ORSE-2060
MT0101L901 | ORSE-2061 | Suporte p/ 05 tubos de cobre d= 22mm | un | 135.01 | ORSE-2061
MT0106I901 | ORSE-8433 | Suporte p/ bucha de passagem interna/interna | un | 14.55 | ORSE-8433
MT010AH601 | ORSE-13578 | Suporte p/ instalação de transformador de medição (3 tc's e 3 tp's) padrão Energisa | un | 811.38 | ORSE-13578
MT0103DY01 | ORSE-4390 | Suporte p/ projetor de 1000w, fundido de alumínio, Acqua Light ou similar | un | 576.49 | ORSE-4390
MT010AH201 | ORSE-13574 | Suporte p/ punho de manobra | un | 78.46 | ORSE-13574
MT0101L301 | ORSE-2055 | Suporte p/ transformador em poste dt | un | 105.5 | ORSE-2055
MT0102A901 | ORSE-2961 | Suporte p/luminária CW-450 de 1a 4 pétalas (Tecnolux ou similar) | Un | 458.5 | ORSE-2961
MT0109X701 | ORSE-12859 | Suporte para comando C-10 para chave seccionadora | un | 111.76 | ORSE-12859
MT010AH101 | ORSE-13573 | Suporte para fixação de para-raios e mufla instalação interna | un | 144.11 | ORSE-13573
MT01069301 | ORSE-8103 | Suporte para Mapa Tátil h=1,00 ref.CSMPF000 em chapa galv. revestida com Alucobond | un | 3436.55 | ORSE-8103
MT0103CX01 | ORSE-4353 | Suporte para mufla | un | 56 | ORSE-4353
MT0107IF01 | ORSE-9735 | Suporte para placa de identificação em chapa de aço dobrada esp=3/16", h=103cm, c/espaçadores em tubo aço inox 1/2", inclusive pintura, conforme projeto fornecido para obra do Parque dos Cajueiros | un | 7311.72 | ORSE-9735
MT0107GD01 | ORSE-9661 | Suporte para placa de identificação em chapa de aço dobrada esp=3/16", h=94cm, c/espaçadores em tubo aço inox 1/2", inclusive pintura, conforme projeto fornecido para obra do Parque dos Cajueiros | un | 3060.23 | ORSE-9661
MT0109ZY01 | ORSE-12958 | Suporte para projetor Epson com alongador ou Similar | un | 390 | ORSE-12958
MT01054Z01 | ORSE-6659 | Suporte para sinalizador em mastro PK 0860 (pára-raio) | un | 34.33 | ORSE-6659
MT0108JM01 | ORSE-11074 | Suporte para TC | un | 37.37 | ORSE-11074
MT0108JN01 | ORSE-11075 | Suporte para TP | un | 141.17 | ORSE-11075
MT0101LD01 | ORSE-2065 | Suporte pvc p/calha pluvial d=125mm (linha Aquapluv,Tigre ou similar) | un | 10.99 | ORSE-2065
MT0108AH01 | ORSE-10745 | Suporte pvc p/calha pluvial d=170mm (Amanco ou similar) | un | 11.35 | ORSE-10745
MT010AH301 | ORSE-13575 | Suporte sck - 95 | un | 81.2 | ORSE-13575
MT01087O01 | ORSE-10644 | Suporte tipo "Z" em aço carbono galvanizado a quente - classe de tensão 15KV | un | 16.99 | ORSE-10644
MT0103KS01 | ORSE-4636 | Suporte tipo z p/ 35kv | un | 12.65 | ORSE-4636
MT0108K901 | ORSE-11097 | Suporte tripé para extintor cromado | un | 40.16 | ORSE-11097
MT0102T201 | ORSE-3638 | Suporte vertical 100 x 100 mm para fixação de eletrocalha metálica ( ref.: Mopa ou similar) | un | 4.35 | ORSE-3638
MT0102T101 | ORSE-3637 | Suporte vertical 100 x 50 mm para fixação de eletrocalha metálica ( ref.: Mopa ou similar) | un | 2.5 | ORSE-3637
MT0102T301 | ORSE-3639 | Suporte vertical 150 x 50 mm para fixação de eletrocalha metálica ( ref.: Mopa ou similar) | un | 3.25 | ORSE-3639
MT0102T401 | ORSE-3640 | Suporte vertical 200 x 100 mm para fixação de eletrocalha metálica ( ref.: Mopa ou similar) | un | 5.35 | ORSE-3640
MT010ABL01 | ORSE-13377 | Suporte vertical 200 x 150 mm para fixação de eletrocalha metálica ( ref.: Mopa ou similar) | un | 13.91 | ORSE-13377
MT0106WR01 | ORSE-8955 | Suporte vertical 75 x 50 mm para fixação de eletrocalha metálica ( ref.: Mopa ou similar) | un | 2.28 | ORSE-8955
MT01032K01 | ORSE-3980 | Suporte vertical 100 x 75 mm para fixação de eletrocalha metálica (ref.: mopa ou similar) | un | 4 | ORSE-3980
MT010A9Y01 | ORSE-13318 | Suporte vertical 150 x 150 mm para fixação de eletrocalha metálica (ref.: mopa ou similar) | un | 10.32 | ORSE-13318
MT01032L01 | ORSE-3981 | Suporte vertical 150 x 75/100 mm para fixação de eletrocalha metálica (ref.: mopa ou similar) | un | 5.55 | ORSE-3981
MT01036801 | ORSE-4112 | Suporte vertical 50 x 50mm para fixação de eletrocalha metálica (ref. Mopa ou similar) | un | 2.15 | ORSE-4112
MT0101L101 | ORSE-2053 | Suporte/soquete para lampada de porcelana | un | 6.34 | ORSE-2053
MT0105RP01 | ORSE-7477 | Switch 08 portas 10/100 Mbps | Un | 76.3 | ORSE-7477
MT0105VI01 | ORSE-7614 | Switch 16 portas 10/100 Mbps | Un | 230 | ORSE-7614
MT0105VJ01 | ORSE-7615 | Switch 24 portas 10/100 Mbps | Un | 520 | ORSE-7615
MT0108UX01 | ORSE-11481 | Switch 24 portas 10/100 mpbs + 2P10-100-1000 BT | un | 1243 | ORSE-11481
MT010AFA01 | ORSE-13510 | Switch 24 portas Gerenciável POE 10/100 /1000 + 4SFP | un | 3080.49 | ORSE-13510
MT0101YN01 | ORSE-2543 | Tabela para basquete em fibra de vidro (1,80x1,20m) | un | 623.94 | ORSE-2543
MT0103PN01 | ORSE-4811 | Tabela para basquete oficial em chapa metálica medindo 1,80x1,05m (cod. 4006) | par | 2805.07 | ORSE-4811
MT0108A901 | ORSE-10737 | Tabela para basquete oficial em laminado naval, medindo 1,80x1,20m, inclusive aros fixo metal e redes | par | 1116.58 | ORSE-10737
MT01078801 | ORSE-9368 | Tabica metálica 3x3cm para forro de gesso (fornecimento e montagem) | m | 15.51 | ORSE-9368
MT0106O001 | ORSE-8640 | Tabuado em régua de madeira de lei de 1ª ( Pau D' Arco) 20 x 3cm - Extra | m2 | 311.78 | ORSE-8640
MT0102G201 | ORSE-3170 | Tacha de latão | und | 0.14 | ORSE-3170
MT01029D01 | ORSE-2929 | Tacha refletiva (super tachão) bidirecional confeccionada em resina poliéster com 2 pinos de aço 480 x 170 x 100 mm | un | 229.32 | ORSE-2929
MT01029C01 | ORSE-2928 | Tacha refletiva (tachão) bidirecional confeccionada em resina poliéster com 2 pinos de aço 250 x 150 x 50 mm | un | 69.53 | ORSE-2928
MT01029B01 | ORSE-2927 | Tacha refletiva bidirecional confeccionada em ABS com 1 pino de aço 100 x 100 x 19 mm | un | 17.54 | ORSE-2927
MT010ABA01 | ORSE-13366 | Tala para emenda, 75mm, zincada, para eletrocalha metálica (mopa ou similar) | un | 1.92 | ORSE-13366
MT0107HK01 | ORSE-9704 | Tala plana perfurada 100mm | un | 1.8 | ORSE-9704
MT0107M201 | ORSE-9866 | Tala plana perfurada 38mm | un | 1.1 | ORSE-9866
MT0107HL01 | ORSE-9705 | Tala plana perfurada 50mm | un | 1.1 | ORSE-9705
MT01086A01 | ORSE-10594 | Talha manual 1 T | un | 67.51 | ORSE-10594
MT0103NC01 | ORSE-4728 | Talhadeira chata 10" | un | 10.55 | ORSE-4728
MT0108P301 | ORSE-11271 | Talhadeira com punho de proteção 22 x225mm ref.207206BR Belzer | un | 55.82 | ORSE-11271
MT01031U01 | ORSE-3954 | Tampa cega 3/4" p/condulete em alumínio fundido | un | 1.99 | ORSE-3954
MT010AF201 | ORSE-13502 | Tampa cega para 01 módulo de tomada, para Mopost, ref.: 149-141, da Mopa ou similar | un | 4.32 | ORSE-13502
MT0100PH01 | ORSE-917 | Tampa cega para caixa 4" x 2" | un | 1.1 | ORSE-917
MT0105TC01 | ORSE-7536 | Tampa cega redonda branca p/caixa sifonada ou ralo, d=100mm | un | 3.1 | ORSE-7536
MT0109GN01 | ORSE-12263 | Tampa de concreto 200mm | un | 6.47 | ORSE-12263
MT01032U01 | ORSE-3990 | Tampa de encaixe 100 X3000 - Z para eletrocalha metálica (ref.: mopa ou similar) | m | 7 | ORSE-3990
MT010A9H01 | ORSE-13301 | Tampa de encaixe 100 X3000mm, galvanizada à fogo, para eletrocalha metálica (ref.: mopa ou similar) | un | 51.17 | ORSE-13301
MT010AC801 | ORSE-13400 | Tampa de encaixe 100 X3000mm, zincada, para eletrocalha metálica (ref.: mopa ou similar) | un | 21 | ORSE-13400
MT010AAR01 | ORSE-13347 | Tampa de encaixe 100mm para Tê de descida lateral, zincada, para eletrocalha metálica (ref.: mopa ou similar) | un | 14 | ORSE-13347
MT010AAS01 | ORSE-13348 | Tampa de encaixe 100mm para Tê horizontal, zincada, para eletrocalha metálica (ref.: mopa ou similar) | un | 8.46 | ORSE-13348
MT0102O401 | ORSE-3460 | Tampa de encaixe 150 x 3000 mm para eletrocalha metálica (ref. mopa ou similar) | un | 25 | ORSE-3460
MT010A9Q01 | ORSE-13310 | Tampa de encaixe 150 x 3000 mm, galvanizada à fogo, para eletrocalha metálica (ref. mopa ou similar) | un | 76.09 | ORSE-13310
MT010ACE01 | ORSE-13406 | Tampa de encaixe 150 x 3000 mm, zincada, para eletrocalha metálica (ref. mopa ou similar) | un | 23.99 | ORSE-13406
MT01032V01 | ORSE-3991 | Tampa de encaixe 200 mm para eletrocalha metálica (ref.: mopa ou similar) | m | 19.07 | ORSE-3991
MT010ABN01 | ORSE-13379 | Tampa de encaixe 200mm para Tê horizontal, zincada, para eletrocalha metálica (ref.: mopa ou similar) | un | 15.17 | ORSE-13379
MT01032W01 | ORSE-3992 | Tampa de encaixe 250 mm para eletrocalha metálica (ref.: mopa ou similar) | un | 57.29 | ORSE-3992
MT01032X01 | ORSE-3993 | Tampa de encaixe 300 mm para eletrocalha metálica (ref.: mopa ou similar) | un | 58.3 | ORSE-3993
MT0107LW01 | ORSE-9860 | Tampa de encaixe 38mm para perfilado | m | 6.44 | ORSE-9860
MT01032Y01 | ORSE-3994 | Tampa de encaixe 400 mm para eletrocalha metálica (ref.: mopa ou similar) | un | 113 | ORSE-3994
MT01032T01 | ORSE-3989 | Tampa de encaixe 50 mm para eletrocalha metálica (ref.: mopa ou similar) | un | 12.15 | ORSE-3989
MT01032Z01 | ORSE-3995 | Tampa de encaixe 500 mm para eletrocalha metálica (ref.: mopa ou similar) | un | 159 | ORSE-3995
MT01033001 | ORSE-3996 | Tampa de encaixe 700 mm para eletrocalha metálica (ref.: mopa ou similar) | un | 177.27 | ORSE-3996
MT010AAY01 | ORSE-13354 | Tampa de encaixe 75 x 3000 mm, zincada, para eletrocalha metálica (ref.: mopa ou similar) | un | 24.08 | ORSE-13354
MT010ABX01 | ORSE-13389 | Tampa de encaixe 75mm para Tê de descida lateral, zincada, para eletrocalha metálica (ref.: mopa ou similar) | un | 7.19 | ORSE-13389
MT010A9R01 | ORSE-13311 | Tampa de encaixe para cruzeta 150 x 150mm, galvanizada à fogo (ref.: mopa ou similar) | un | 43.13 | ORSE-13311
MT010ACF01 | ORSE-13407 | Tampa de encaixe para cruzeta 150 x 150mm, zincada (ref.: mopa ou similar) | un | 19.03 | ORSE-13407
MT010ABS01 | ORSE-13384 | Tampa de encaixe para Cruzeta 150mm, zincada, para eletrocalha metálica (ref. mopa ou similar) | un | 13.39 | ORSE-13384
MT010ABT01 | ORSE-13385 | Tampa de encaixe para Cruzeta 200mm, zincada, para eletrocalha metálica (ref. mopa ou similar) | un | 8.89 | ORSE-13385
MT0109KS01 | ORSE-12412 | Tampa de encaixe para curva 45º, horizontal, 100x50mm para eletrocalha metálica | un | 2.73 | ORSE-12412
MT010AAO01 | ORSE-13344 | Tampa de encaixe para curva 90º, horizontal, 100mm, zincada, para eletrocalha metálica (ref. mopa ou similar) | un | 6.94 | ORSE-13344
MT0109KT01 | ORSE-12413 | Tampa de encaixe para curva 90º, horizontal, 100x50mm para eletrocalha metálica | un | 5.47 | ORSE-12413
MT0109KU01 | ORSE-12414 | Tampa de encaixe para curva 90º, horizontal, 50x50mm para eletrocalha metálica | un | 3.15 | ORSE-12414
MT010ABP01 | ORSE-13381 | Tampa de encaixe para curva 90º, horizontal, 75mm, zincada, para eletrocalha metálica (ref. mopa ou similar) | un | 5.79 | ORSE-13381
MT010ABU01 | ORSE-13386 | Tampa de encaixe para curva 90º, vertical externa, 75mm, zincado, para eletrocalha metalica (ref. Mopa ou similar) | un | 8.77 | ORSE-13386
MT010AAP01 | ORSE-13345 | Tampa de encaixe para curva 90º, vertical, 100mm, zincada, para eletrocalha metálica (ref. mopa ou similar) | un | 8.37 | ORSE-13345
MT0109KV01 | ORSE-12415 | Tampa de encaixe para curva de inversão 100x50mm para eletrocalha metálica | un | 5.89 | ORSE-12415
MT0109KW01 | ORSE-12416 | Tampa de encaixe para curva de inversão 50x50mm eletrocalha metálica | un | 3.4 | ORSE-12416
MT010AAN01 | ORSE-13343 | Tampa de encaixe para curva de inversão, 100mm, zincada, para eletrocalha metálica (ref. mopa ou similar) | un | 8.37 | ORSE-13343
MT010ABO01 | ORSE-13380 | Tampa de encaixe para curva de inversão, 75mm, zincada, para eletrocalha metálica (ref. mopa ou similar) | un | 8.77 | ORSE-13380
MT010AA501 | ORSE-13325 | Tampa de encaixe para curva horizontal 100 x 100 mm, lisa, galvanizada à fogo, com ângulo 90° (ref.: mopa ou similar) | un | 21.47 | ORSE-13325
MT010ACO01 | ORSE-13416 | Tampa de encaixe para curva horizontal 100 x 100 mm, lisa, zincada, com ângulo 90° (ref.: mopa ou similar) | un | 6.33 | ORSE-13416
MT010A9T01 | ORSE-13313 | Tampa de encaixe para curva horizontal 150 x 150 mm, lisa, galvanizada à fogo, com ângulo 90° (ref.: mopa ou similar) | un | 30.44 | ORSE-13313
MT010ACH01 | ORSE-13409 | Tampa de encaixe para curva horizontal 150 x 150 mm, lisa, zincada, com ângulo 90° (ref.: mopa ou similar) | un | 8.93 | ORSE-13409
MT010ABV01 | ORSE-13387 | Tampa de encaixe para Redução Concêntrica 100 x 75mm, zincada, para eletrocalha metálica de eletrocalha (ref. mopa ou similar) | un | 6.62 | ORSE-13387
MT010A9O01 | ORSE-13308 | Tampa de encaixe para redução concêntrica 150 x 150/100 x 100mm, lisa, galvanziada à fogo (ref. mopa ou similar) | un | 25.37 | ORSE-13308
MT010ACC01 | ORSE-13404 | Tampa de encaixe para redução concêntrica 150 x 150/100 x 100mm, lisa, zincada (ref. mopa ou similar) | un | 7.29 | ORSE-13404
MT010ABQ01 | ORSE-13382 | Tampa de encaixe para Redução Concêntrica 150 x 75mm para 100 x 75mm, zincada, para eletrocalha metálica (ref. mopa ou similar) | un | 9.07 | ORSE-13382
MT010ABW01 | ORSE-13388 | Tampa de encaixe para Redução Concêntrica 150 x 75mm para 75 x 50mm, zincada, para eletrocalha metálica (ref. mopa ou similar) | un | 9.07 | ORSE-13388
MT010ABR01 | ORSE-13383 | Tampa de encaixe para Redução Concêntrica 200 x 75mm para 100 x 75mm, zincada, para eletrocalha metálica (ref. mopa ou similar) | un | 12.04 | ORSE-13383
MT010AAU01 | ORSE-13350 | Tampa de encaixe para Redução Concêntrica 200 x 75mm para 150 x 75mm, zincada, para eletrocalha metálica de eletrocalha (ref. mopa ou similar) | un | 30.09 | ORSE-13350
MT010A9M01 | ORSE-13306 | Tampa de encaixe para tê horizontal 150 x 150mm, galvanizada à fogo (ref. Mopa ou similar) | un | 38.05 | ORSE-13306
MT010ACA01 | ORSE-13402 | Tampa de encaixe para tê horizontal 150 x 150mm, zincada (ref. Mopa ou similar) | un | 13.22 | ORSE-13402
MT010AB501 | ORSE-13361 | Tampa de encaixe para Tê vertical de subida, 100mm, zincada, para eletrocalha metálica (ref. mopa ou similar) | un | 11.11 | ORSE-13361
MT010ABY01 | ORSE-13390 | Tampa de encaixe para Tê vertical, 150mm, zincada, para eletrocalha metálica (ref. mopa ou similar) | un | 13.94 | ORSE-13390
MT0101LG01 | ORSE-2068 | Tampa de extremidade dlp (ref. 333 44 pial legrand ou similar) | un | 5.74 | ORSE-2068
MT0102TM01 | ORSE-3658 | Tampa de extremidade p/ canaleta 110 x 20mm (ref.304 00 sistema "x", Pial Legrand ou similar ) | un | 3.36 | ORSE-3658
MT0102TL01 | ORSE-3657 | Tampa de extremidade p/ canaleta 50 x 20mm (ref.299 00 sistema "x", Pial Legrand ou similar ) | un | 2.5 | ORSE-3657
MT0106NJ01 | ORSE-8623 | Tampa de ferro fundido (40x50cm) para cx. incendio, Cast iron ou similar | un | 251.72 | ORSE-8623
MT0108KK01 | ORSE-11108 | Tampa de ferro fundido (60x40cm) | un | 303.63 | ORSE-11108
MT0101LI01 | ORSE-2070 | Tampa de ferro fundido padrão Telebrás tipo R1 (385x630mm) 25kg, carga max.1500kg | un | 207.66 | ORSE-2070
MT0101LK01 | ORSE-2072 | Tampa de ferro fundido padrão Telebrás tipo R2 (545x1104mm) 75kg, carga max.2000kg | un | 526.89 | ORSE-2072
MT0101LH01 | ORSE-2069 | Tampa de ferro fundido quadrada (600x600mm), carga max. 2000kg p/cx.inspeção | un | 1008.1 | ORSE-2069
MT0103R001 | ORSE-4860 | Tampa Diazed 5SH1 12 25A | un | 9.15 | ORSE-4860
MT010ABC01 | ORSE-13368 | Tampa interruptor/tomada p/condulete em alumínio fundido | un | 1.3 | ORSE-13368
MT0103QI01 | ORSE-4842 | Tampa ou fundo pré-moldado em concreto armado, diâmetro 0,80m, para poços de visita ou afins | un | 24.47 | ORSE-4842
MT0103QJ01 | ORSE-4843 | Tampa ou fundo pré-moldado em concreto armado, diâmetro 1,00m, para poços de visita ou afins | un | 36.12 | ORSE-4843
MT0103QK01 | ORSE-4844 | Tampa ou fundo pré-moldado em concreto armado, diâmetro 1,20m, para poços de visita ou afins | un | 63.11 | ORSE-4844
MT0101LM01 | ORSE-2074 | Tampa para caixa 4"x 4", Pial ou similar | un | 2.7 | ORSE-2074
MT0108J401 | ORSE-11056 | Tampa para canaleta metálica articulada, da Valemam ou similar | un | 29.04 | ORSE-11056
MT0109S701 | ORSE-12679 | Tampa para poste Nylofor 60 x 40mm, Belgo ou similar | pç | 4.3 | ORSE-12679
MT0109V501 | ORSE-12785 | Tampa pré-moldada concreto d=1500mm, e=0,05m para fossa/filtro | un | 6.03 | ORSE-12785
MT0107I301 | ORSE-9723 | Tampa reforçada em ferro fundido d=300mm, c/escotilha quadrada e articulada, p/cx.aterramento, ref:TEL-536 ou similar (SPDA) | un | 114.09 | ORSE-9723
MT01050T01 | ORSE-6509 | Tampão / Terminal - Ø 100mm em pead | un | 10.86 | ORSE-6509
MT01050U01 | ORSE-6510 | Tampão / Terminal - Ø 125mm em pead | un | 21.05 | ORSE-6510
MT01050V01 | ORSE-6511 | Tampão / Terminal - Ø 150mm em pead | un | 25.81 | ORSE-6511
MT01050Q01 | ORSE-6506 | Tampão / Terminal - Ø 30mm em pead | un | 5.26 | ORSE-6506
MT01050R01 | ORSE-6507 | Tampão / Terminal - Ø 50mm em pead | un | 6 | ORSE-6507
MT01050S01 | ORSE-6508 | Tampão / Terminal - Ø 75mm em pead | un | 8.85 | ORSE-6508
MT0108NZ01 | ORSE-11231 | Tampão de cobre 22mm | un | 4.35 | ORSE-11231
MT0104DA01 | ORSE-5662 | Tampão de ferro fundido para caixa de registro td-5 | un | 111.8 | ORSE-5662
MT01087L01 | ORSE-10641 | Tampão dn=100mm, em pead (Kananet ou similar) | un | 10.86 | ORSE-10641
MT01087M01 | ORSE-10642 | Tampão dn=170mm (Kananet ou similar) | un | 18.76 | ORSE-10642
MT01065301 | ORSE-7959 | Tampão em latão com corrente, d= 2 1/2", para engate rápido (incendio) | un | 37.17 | ORSE-7959
MT0101Z101 | ORSE-2557 | Tampão ferro fundido articulado TDA-600mm, 300kg/cm², p/poço de visitas e caixas | un | 488.56 | ORSE-2557
MT0104D901 | ORSE-5661 | Tampão ferro fundido articulado TDA-600mm, 300kg/cm², p/poço de visitas e caixas | un | 488.56 | ORSE-5661
MT0107BB01 | ORSE-9479 | Tampão ou cap d=1 1/2" em aço galv. p/encaixe na extremidade da tubulação | un | 11.52 | ORSE-9479
MT01075B01 | ORSE-9263 | Tampão ou cap d=1" em aço carbono p/encaixe na extremidade da tubulação | un | 7.28 | ORSE-9263
MT0107BJ01 | ORSE-9487 | Tampão ou cap d=1/2" em aço carbono p/encaixe na extremidade da tubulação | un | 3.5 | ORSE-9487
MT01065Q01 | ORSE-7982 | Tampão ou cap d=3/4" em aço carbono p/encaixe na extremidade da tubulação | un | 4.94 | ORSE-7982
MT0101LP01 | ORSE-2077 | Tampão p/ telha tipo canalete 49 (eternit ou similar) | un | 12.18 | ORSE-2077
MT0101LQ01 | ORSE-2078 | Tampão p/ telha tipo canalete 90 (eternit - ref. 301020 ou similar) | un | 13.96 | ORSE-2078
MT0109WU01 | ORSE-12846 | Tampão para fechamento de Dailet Múltiplo de 1", ref: MT100 | un | 2.45 | ORSE-12846
MT0109WV01 | ORSE-12847 | Tampão para fechamento de Dailet Múltiplo de 2", ref: MT100 | un | 2.48 | ORSE-12847
MT0107AQ01 | ORSE-9458 | Tampo aparelhada e encerrada 40x40x5,0 cm p/balanço (maracatiara ou similar) | m2 | 34.31 | ORSE-9458
MT0108DZ01 | ORSE-10871 | Tampo em aço inox 304, sem enchimento, dimensões 1090x600mm (box Miudo T1) | un | 628.33 | ORSE-10871
MT0108DV01 | ORSE-10867 | Tampo em aço inox 304, sem enchimento, dimensões 1700x500mm c/ cuba de 500x400x300mm (Lanchonete T1) | un | 1517.28 | ORSE-10867
MT0108DW01 | ORSE-10868 | Tampo em aço inox 304, sem enchimento, dimensões 1760x600mm c/ cuba de 600x500x400mm (Miudo T2) | un | 2315.71 | ORSE-10868
MT0108E001 | ORSE-10872 | Tampo em aço inox 304, sem enchimento, dimensões 1770x400mm (box Miudo T1) | un | 662.63 | ORSE-10872
MT0108DX01 | ORSE-10869 | Tampo em aço inox 304, sem enchimento, dimensões 1890x600mm c/ cuba de 600x500x400mm (Miudo T1) | un | 2369.17 | ORSE-10869
MT0108E101 | ORSE-10873 | Tampo em aço inox 304, sem enchimento, dimensões 2230x400mm (box Lanchonete T1) | un | 769.59 | ORSE-10873
MT0108E201 | ORSE-10874 | Tampo em aço inox 304, sem enchimento, dimensões 2520x500mm (box Lanchonete T1) | un | 912.28 | ORSE-10874
MT0108E301 | ORSE-10875 | Tampo em aço inox 304, sem enchimento, dimensões 900x500mm (box Lanchonete T1) | un | 517.18 | ORSE-10875
MT0108E401 | ORSE-10876 | Tampo em aço inox 304, sem enchimento, dimensões 9600x340mm (S. Recepção) | un | 2694.37 | ORSE-10876
MT0108E501 | ORSE-10877 | Tampo em aço inox 304, sem enchimento, dimensões 9600x550mm (S. Recepção) | un | 3277.36 | ORSE-10877
MT0107T201 | ORSE-10118 | Tampo em aço inoxidável-304, liso, sem enchimento, acabamento lixado, dimensões 1,85 x 0,35 m | un | 542.06 | ORSE-10118
MT0107T301 | ORSE-10119 | Tampo em aço inoxidável-304, liso, sem enchimento, acabamento lixado, dimensões 4,34 x 0,75 m | un | 1556.46 | ORSE-10119
MT01064501 | ORSE-7925 | Tampo em chapa inox - 304, dimensões 4,47 x 0,60m, polido ou escovado | un | 1983.98 | ORSE-7925
MT0107NJ01 | ORSE-9919 | Tampo em marmoglass branco | m2 | 878.87 | ORSE-9919
MT0101LY01 | ORSE-2086 | Tampo p/ pia aço inoxidavel - 304, sem cuba 0,57 x 2,00m | un | 786.18 | ORSE-2086
MT0109Q201 | ORSE-12602 | Tampo para bancada em granito branco fortaleza, e=2cm | m2 | 310.39 | ORSE-12602
MT0101ZT01 | ORSE-2585 | Tampo/bancada de granito cinza andorinha, e=2cm | m2 | 239.81 | ORSE-2585
MT0101LS01 | ORSE-2080 | Tampo/bancada de granito preto e=2cm | m2 | 405.73 | ORSE-2080
MT0109AY01 | ORSE-12058 | Tampo/bancada em granito verde ubatuba polido esp=2cm | m2 | 303.46 | ORSE-12058
MT0109BB01 | ORSE-12071 | Tampo/bancada em mármore bege bahia ou Marta Rocha e=2cm | m2 | 344 | ORSE-12071
MT01070001 | ORSE-9072 | Tampo/bancada em mármore branco e=2cm | m2 | 220.36 | ORSE-9072
MT0107Z901 | ORSE-10341 | Tanque de pressão capacidade 30 lt (p/incendio) | un | 1160.58 | ORSE-10341
MT0101M701 | ORSE-2095 | Tanque em aço inox (52x54x30)cm | un | 309.28 | ORSE-2095
MT0107UJ01 | ORSE-10171 | Tanque em chapa aço inox - 304 # 0,8mm, dimensões 1200 x 800 x 50mm polido ou escovado | un | 3064.35 | ORSE-10171
MT0103LG01 | ORSE-4660 | Tanque louça, branco, sem coluna (Deca - ref. tq-01 ou similar) | un | 311.9 | ORSE-4660
MT0101M801 | ORSE-2096 | Tanque louça, branco, sem coluna (Deca - ref. tq-03 ou similar) | un | 629.9 | ORSE-2096
MT0101M901 | ORSE-2097 | Tanque simples em mármore sintético (60x60)cm | un | 87.22 | ORSE-2097
MT0108OO01 | ORSE-11256 | Tarracha para tubos PVC de 1 1/2" | un | 60 | ORSE-11256
MT0108OP01 | ORSE-11257 | Tarracha para tubos PVC de 1 1/4" | un | 31.36 | ORSE-11257
MT0108ON01 | ORSE-11255 | Tarracha para tubos PVC de 1" | un | 21.96 | ORSE-11255
MT0108OL01 | ORSE-11253 | Tarracha para tubos PVC de 1/2" | un | 16.9 | ORSE-11253
MT0108OM01 | ORSE-11254 | Tarracha para tubos PVC de 3/4" | un | 19 | ORSE-11254
MT01020T01 | ORSE-2621 | Tarugo (Baguete Plástico) Tarucel d=6mm | m | 0.44 | ORSE-2621
MT0101MB01 | ORSE-2099 | Te 90° pvc rigido p/ esgoto secundario, diam = 40mm | un | 2.06 | ORSE-2099
MT0101MC01 | ORSE-2100 | Te 90° pvc rigido roscavel d= 1/2" | un | 2.06 | ORSE-2100
MT0101MD01 | ORSE-2101 | Te 90° pvc rigido roscavel d=1 1/ 4" | un | 14.77 | ORSE-2101
MT0101ME01 | ORSE-2102 | Te 90° pvc rigido roscavel d=1 1/2" | un | 16.61 | ORSE-2102
MT0101MF01 | ORSE-2103 | Te 90° pvc rigido roscavel d=2 " | un | 36.12 | ORSE-2103
MT0101MG01 | ORSE-2104 | Te 90° pvc rigido roscavel d=2 1/2" | un | 72.05 | ORSE-2104
MT0101MH01 | ORSE-2105 | Te 90° pvc rigido roscavel d=3" | un | 120.66 | ORSE-2105
MT0101MI01 | ORSE-2106 | Te 90° pvc rigido roscavel d=4" | un | 158.43 | ORSE-2106
MT0103PS01 | ORSE-4816 | Te 90° pvc rigido soldavel, c/bucha latao bolsa central, d= 25 x 1/2" | un | 5.87 | ORSE-4816
MT0101MJ01 | ORSE-2107 | Te 90° pvc rigido soldavel, LLR, c/bucha latao bolsa central, d= 20 x 1/2" | un | 6.53 | ORSE-2107
MT0101MK01 | ORSE-2108 | Te 90° pvc rigido soldavel, LLR, c/bucha latao bolsa central, d= 25 x 3/4" | un | 7.34 | ORSE-2108
MT0103PT01 | ORSE-4817 | Te 90° pvc rigido soldavel, LLR, c/bucha latao bolsa central, d= 32 x 3/4" | un | 11.32 | ORSE-4817
MT0101ML01 | ORSE-2109 | Te 90° pvc rigido soldavel, marrom, d= 20mm | un | 0.63 | ORSE-2109
MT0101MM01 | ORSE-2110 | Te 90° pvc rigido soldavel, marrom, d= 25mm | un | 0.83 | ORSE-2110
MT0101MN01 | ORSE-2111 | Te 90° pvc rigido soldavel, marrom, d= 32mm | un | 2.76 | ORSE-2111
MT0101MO01 | ORSE-2112 | Te 90° pvc rigido soldavel, marrom, d= 40mm | un | 6.03 | ORSE-2112
MT0101MP01 | ORSE-2113 | Te 90° pvc rigido soldavel, marrom, d= 50mm | un | 6.74 | ORSE-2113
MT0101MQ01 | ORSE-2114 | Te 90° pvc rigido soldavel, marrom, d= 60mm | un | 20.11 | ORSE-2114
MT0101MR01 | ORSE-2115 | Te 90° pvc rigido soldavel, marrom, d= 75mm | un | 40.22 | ORSE-2115
MT0101MS01 | ORSE-2116 | Te 90° pvc rigido soldavel, marrom, d= 85mm | un | 65.97 | ORSE-2116
MT0101MT01 | ORSE-2117 | Te 90° pvc rigido soldavel, marrom, d= 110mm | un | 111.88 | ORSE-2117
MT0107TP01 | ORSE-10141 | Te 90° pvc rigido, série R, d= 50mm | un | 8.16 | ORSE-10141
MT0101O601 | ORSE-2166 | Tê 90° redução pvc rígido para esgoto primário d= 150x100mm | un | 27.64 | ORSE-2166
MT0101NQ01 | ORSE-2150 | Te 90° reducao pvc rigido roscavel d= 3/4" x 1/2" | un | 4.4 | ORSE-2150
MT0101NR01 | ORSE-2151 | Te 90° reducao pvc rigido roscavel d=1 1/2" x 3/4" | un | 15.07 | ORSE-2151
MT0101N301 | ORSE-2127 | Tê 90° redução pvc rigido roscavel d= 1" x 3/4" | un | 6.42 | ORSE-2127
MT0101NS01 | ORSE-2152 | Te 90° reducao pvc rigido soldavel, marrom, d= 25 x 20mm | un | 2.17 | ORSE-2152
MT0101NT01 | ORSE-2153 | Te 90° reducao pvc rigido soldavel, marrom, d= 32 x 25mm | un | 4.09 | ORSE-2153
MT0101ZG01 | ORSE-2572 | Te 90° reducao pvc rigido soldavel, marrom, d= 40 x 25mm | un | 4.6 | ORSE-2572
MT0101NU01 | ORSE-2154 | Te 90° reducao pvc rigido soldavel, marrom, d= 40 x 32mm | un | 6.71 | ORSE-2154
MT0101NV01 | ORSE-2155 | Te 90° reducao pvc rigido soldavel, marrom, d= 50 x 20mm | un | 7.18 | ORSE-2155
MT0101NW01 | ORSE-2156 | Te 90° reducao pvc rigido soldavel, marrom, d= 50 x 25mm | un | 5.97 | ORSE-2156
MT0101NX01 | ORSE-2157 | Te 90° reducao pvc rigido soldavel, marrom, d= 50 x 32mm | un | 9.73 | ORSE-2157
MT0101NY01 | ORSE-2158 | Te 90° reducao pvc rigido soldavel, marrom, d= 50 x 40mm | un | 11.94 | ORSE-2158
MT0103I101 | ORSE-4537 | Te 90° reducao pvc rigido soldavel, marrom, d= 60 x 25mm | un | 14.95 | ORSE-4537
MT0101NZ01 | ORSE-2159 | Te 90° reducao pvc rigido soldavel, marrom, d= 75 x 50mm | un | 33.15 | ORSE-2159
MT0101O001 | ORSE-2160 | Te 90° reducao pvc rigido soldavel, marrom, d= 75 x 60mm | un | 60.33 | ORSE-2160
MT0101O101 | ORSE-2161 | Te 90° reducao pvc rigido soldavel, marrom, d= 85 x 60mm | un | 51.49 | ORSE-2161
MT0101O201 | ORSE-2162 | Te 90° reducao pvc rigido soldavel, marrom, d= 85 x 75mm | un | 33.72 | ORSE-2162
MT0101O301 | ORSE-2163 | Te 90° reducao pvc rigido soldavel, marrom, d= 110 x 60mm | un | 104.47 | ORSE-2163
MT0101O401 | ORSE-2164 | Te 90° reducao pvc rigido soldavel, marrom, d= 110 x 75mm | un | 50.14 | ORSE-2164
MT0104DD01 | ORSE-5665 | Tê 90º pvc, je, bbb, PBA, d= 50mm | un | 18.79 | ORSE-5665
MT0104DE01 | ORSE-5666 | Tê 90º pvc, je, bbb, PBA, d= 75mm | un | 41.1 | ORSE-5666
MT0104DF01 | ORSE-5667 | Tê 90º pvc, je, bbb, PBA, d= 100mm | un | 87.08 | ORSE-5667
MT0104DG01 | ORSE-5668 | Tê 90º redução pvc je, bbb, PBA, d= 75 x 50mm | un | 33.72 | ORSE-5668
MT0104DH01 | ORSE-5669 | Tê 90º redução pvc, je, bbb, PBA, d= 100 x 50mm | un | 69.2 | ORSE-5669
MT0104DI01 | ORSE-5670 | Tê 90º redução pvc, je, bbb, PBA, d= 100 x 75mm | un | 58.47 | ORSE-5670
MT0104ZH01 | ORSE-6461 | Tê 90º Vinilfort para coletor Esgotos, Junta Elástica Integrada, DN 100 x 100mm | un | 32.95 | ORSE-6461
MT0104ZI01 | ORSE-6462 | Tê 90º Vinilfort para coletor Esgotos, Junta Elástica Integrada, DN 150 x 150mm | un | 73.12 | ORSE-6462
MT0104ZJ01 | ORSE-6463 | Tê 90º Vinilfort para coletor Esgotos, Junta Elástica Integrada, DN 200 x 200mm | un | 104.71 | ORSE-6463
MT0104ZK01 | ORSE-6464 | Tê 90º Vinilfort para coletor Esgotos, Junta Elástica Integrada, DN 250 x 250mm | un | 1030.28 | ORSE-6464
MT0104ZL01 | ORSE-6465 | Tê 90º Vinilfort para coletor Esgotos, Junta Elástica Integrada, DN 300 x 300mm | un | 1282.38 | ORSE-6465
MT0102IZ01 | ORSE-3275 | Tê Bolsa-Bolsa-Bolsa, Junta Elástica, Classe de Pressão PN10, DN 600x300MM | un | 3273.36 | ORSE-3275
MT0102J001 | ORSE-3276 | Tê Bolsa-Bolsa-Flange, Junta Elástica, Classe de Pressão PN10, DN 150x150MM | un | 403.2 | ORSE-3276
MT0102J101 | ORSE-3277 | Tê Bolsa-Bolsa-Flange, Junta Elástica, Classe de Pressão PN10, DN 400 x 200MM | un | 1627.69 | ORSE-3277
MT0101MU01 | ORSE-2118 | Tê cobre d= 15mm | un | 4.58 | ORSE-2118
MT0101MV01 | ORSE-2119 | Tê cobre d= 22mm | un | 9.77 | ORSE-2119
MT0101MW01 | ORSE-2120 | Tê cobre d= 28mm | un | 16.08 | ORSE-2120
MT0101MX01 | ORSE-2121 | Tê cobre d= 35mm | un | 36.76 | ORSE-2121
MT0101MY01 | ORSE-2122 | Tê cobre d= 42mm | un | 47.36 | ORSE-2122
MT0101MZ01 | ORSE-2123 | Tê cobre d= 54mm | un | 93.61 | ORSE-2123
MT0101N001 | ORSE-2124 | Tê cobre d= 66mm | un | 266.48 | ORSE-2124
MT0101N101 | ORSE-2125 | Tê cobre d= 79mm | un | 416.93 | ORSE-2125
MT0101N201 | ORSE-2126 | Tê cobre d= 104mm | un | 911.6 | ORSE-2126
MT0109F001 | ORSE-12204 | Tê com rosca para mangueira perfurada, da santeno ou similar | un | 9 | ORSE-12204
MT0107E901 | ORSE-9585 | Tê cpvc d=22 mm, Aquatherm, Tigre ou similar | un | 3.1 | ORSE-9585
MT0107EA01 | ORSE-9586 | Tê cpvc d=28 mm, Aquatherm, Tigre ou similar | un | 6.29 | ORSE-9586
MT01050701 | ORSE-6487 | Tê de cobre ou bronze d = 22 x 15 x 22 mm | un | 11.45 | ORSE-6487
MT01050601 | ORSE-6486 | Tê de cobre ou bronze, d = 28 x 22 x 28 mm | un | 22.95 | ORSE-6486
MT0103QH01 | ORSE-4841 | Te de inspecao pvc sanitario, d= 100 x 75mm | un | 24.36 | ORSE-4841
MT0101NG01 | ORSE-2140 | Te de inspeção pvc sanitário, serie r, d= 75 x 75mm | un | 18.31 | ORSE-2140
MT0101NE01 | ORSE-2138 | Te de inspecao pvc sanitario, serie r, d= 100 x 75mm | un | 32.07 | ORSE-2138
MT0107EE01 | ORSE-9590 | Tê de redução cpvc d=28 x 22 mm, Aquatherm, Tigre ou similar | un | 6.25 | ORSE-9590
MT0108BH01 | ORSE-10781 | Tê de redução cpvc d=54 x 22 mm, Aquatherm, Tigre ou similar | un | 41.9 | ORSE-10781
MT0108ZX01 | ORSE-11661 | Tê de redução pead, PN100, termofusão, pn-8, Ø = 800x200mm | un | 17359.74 | ORSE-11661
MT01065O01 | ORSE-7980 | Tê em aço carbono 3/4" | un | 21.98 | ORSE-7980
MT0109IZ01 | ORSE-12347 | Tê em ferro fundido com flanges, pn 10, diam. = 300 x 200mm | un | 1889.91 | ORSE-12347
MT0104DO01 | ORSE-5676 | Tê em fofo c/ bolsas e flange pn 10 / 16, d= 300 x 100mm | un | 1300.09 | ORSE-5676
MT0104EC01 | ORSE-5700 | Tê em fofo c/ bolsas, je, d= 80 x 80mm | un | 258.23 | ORSE-5700
MT0104ED01 | ORSE-5701 | Tê em fofo c/ bolsas, je, d= 100 x 80mm | un | 325.08 | ORSE-5701
MT0104EE01 | ORSE-5702 | Tê em fofo c/ bolsas, je, d= 100 x 100mm | un | 271.12 | ORSE-5702
MT0104EF01 | ORSE-5703 | Tê em fofo c/ bolsas, je, d= 150 x 80mm | un | 373.07 | ORSE-5703
MT0104EG01 | ORSE-5704 | Tê em fofo c/ bolsas, je, d= 150 x 100mm | un | 386.01 | ORSE-5704
MT0104EH01 | ORSE-5705 | Tê em fofo c/ bolsas, je, d= 150 x 150mm | un | 425.86 | ORSE-5705
MT0104EJ01 | ORSE-5707 | Tê em fofo c/ bolsas, je, d= 200 x 100mm | un | 564.9 | ORSE-5707
MT0104EK01 | ORSE-5708 | Tê em fofo c/ bolsas, je, d= 200 x 150mm | un | 727.22 | ORSE-5708
MT0104EL01 | ORSE-5709 | Tê em fofo c/ bolsas, je, d= 200 x 200mm | un | 586.12 | ORSE-5709
MT0104EO01 | ORSE-5712 | Tê em fofo c/ bolsas, je, d= 250 x 250mm | un | 1171.09 | ORSE-5712
MT0109E201 | ORSE-12170 | Tê em fofo c/ bolsas, je, d= 300 x 100mm | un | 834.44 | ORSE-12170
MT0104ET01 | ORSE-5717 | Tê em fofo c/ bolsas, je, d= 300 x 250mm | un | 1895.93 | ORSE-5717
MT0104EU01 | ORSE-5718 | Tê em fofo c/ bolsas, je, d= 300 x 300mm | un | 1339.29 | ORSE-5718
MT0104EV01 | ORSE-5719 | Tê em fofo c/ flanges pn 10 / 16 / 25, d= 80 x 50mm | un | 283.48 | ORSE-5719
MT0104EW01 | ORSE-5720 | Tê em fofo c/ flanges pn 10 / 16 / 25, d= 80 x 80mm | un | 300.65 | ORSE-5720
MT0104EX01 | ORSE-5721 | Tê em fofo c/ flanges pn 10 / 16, d= 100 x 80mm | un | 369.74 | ORSE-5721
MT0104EY01 | ORSE-5722 | Tê em fofo c/ flanges pn 10 / 16, d= 100 x 100mm | un | 374.79 | ORSE-5722
MT0104F001 | ORSE-5724 | Tê em fofo c/ flanges pn 10 / 16, d= 150 x 100mm | un | 471.82 | ORSE-5724
MT0104F101 | ORSE-5725 | Tê em fofo c/ flanges pn 10 / 16, d= 150 x 150mm | un | 517.67 | ORSE-5725
MT0104F201 | ORSE-5726 | Tê em fofo c/ flanges pn 10, d= 200 x 80mm | un | 675.58 | ORSE-5726
MT0104F301 | ORSE-5727 | Tê em fofo c/ flanges pn 10, d= 200 x 100mm | un | 695.33 | ORSE-5727
MT0104F501 | ORSE-5729 | Tê em fofo c/ flanges pn 10, d= 200 x 200mm | un | 781.41 | ORSE-5729
MT0104F901 | ORSE-5733 | Tê em fofo c/ flanges pn 10, d= 250 x 250mm | un | 1464.2 | ORSE-5733
MT0109O701 | ORSE-12535 | Tê em fofo c/ flanges pn 10, d= 300 x 100mm | un | 1484.92 | ORSE-12535
MT0104FQ01 | ORSE-5750 | Tê em fofo c/ flanges pn 25, d= 200 x 150mm | un | 982.63 | ORSE-5750
MT0101N401 | ORSE-2128 | Tê ferro galvanizado d= 1/2" | un | 5.66 | ORSE-2128
MT0101N501 | ORSE-2129 | Tê ferro galvanizado d= 3/4" | un | 8.06 | ORSE-2129
MT0101N601 | ORSE-2130 | Tê ferro galvanizado d=1 " | un | 12.97 | ORSE-2130
MT0101N701 | ORSE-2131 | Tê ferro galvanizado d=1 1/ 4" | un | 19.85 | ORSE-2131
MT0101N801 | ORSE-2132 | Tê ferro galvanizado d=1 1/2" | un | 25.15 | ORSE-2132
MT0101N901 | ORSE-2133 | Tê ferro galvanizado d=2 " | un | 39.84 | ORSE-2133
MT0101NA01 | ORSE-2134 | Tê ferro galvanizado d=2 1/2" | un | 75.66 | ORSE-2134
MT0101NB01 | ORSE-2135 | Tê ferro galvanizado d=3" | un | 101.33 | ORSE-2135
MT0101NC01 | ORSE-2136 | Tê ferro galvanizado d=4" | un | 186.82 | ORSE-2136
MT0101ND01 | ORSE-2137 | Tê ferro galvanizado d=6" | un | 625.51 | ORSE-2137
MT01035S01 | ORSE-4096 | Tê horizontal 100 x 100mm para eletrocalha metálica (ref. Mopa ou similar) | un | 25.99 | ORSE-4096
MT0109UL01 | ORSE-12765 | Tê horizontal 100 x 100mm para eletrocalha PVC | un | 35.84 | ORSE-12765
MT01035R01 | ORSE-4095 | Tê horizontal 100 x 50 mm para eletrocalha metálica (ref. Mopa ou similar) | un | 21.6 | ORSE-4095
MT0109DP01 | ORSE-12157 | Tê horizontal 100 x 75 mm para eletrocalha metálica (ref.: mopa ou similar) | un | 88.16 | ORSE-12157
MT01035T01 | ORSE-4097 | Tê horizontal 150 x 100mm para eletrocalha metálica (ref. Mopa ou similar) | un | 27.3 | ORSE-4097
MT010A9L01 | ORSE-13305 | Tê horizontal 150 x 150mm, liso, galvanizado à fogo, para eletrocalha metálica (ref. Mopa ou similar) | un | 100.71 | ORSE-13305
MT010AC901 | ORSE-13401 | Tê horizontal 150 x 150mm, liso, zincado, para eletrocalha metálica (ref. Mopa ou similar) | un | 42.27 | ORSE-13401
MT0107EK01 | ORSE-9596 | Tê horizontal 150 x 50mm para eletrocalha metálica | un | 38.43 | ORSE-9596
MT010AB601 | ORSE-13362 | Tê horizontal 150 x 75 mm, liso, zincada, para eletrocalha metálica (ref.: mopa ou similar) | un | 35.77 | ORSE-13362
MT0109DQ01 | ORSE-12158 | Tê horizontal 200 x 100 mm para eletrocalha metálica (ref.: mopa ou similar) | un | 49.24 | ORSE-12158
MT01035V01 | ORSE-4099 | Tê horizontal 200 x 100mm para eletrocalha metálica (ref. Mopa ou similar) | un | 43.99 | ORSE-4099
MT01051Z01 | ORSE-6551 | Tê horizontal 200 x 50mm para eletrocalha metálica (ref. Mopa ou similar) | un | 39.99 | ORSE-6551
MT01081101 | ORSE-10405 | Tê horizontal 200 x 70mm para eletrocalha metálica (ref. Mopa ou similar) | un | 49 | ORSE-10405
MT01035U01 | ORSE-4098 | Tê horizontal 200 x 75mm para eletrocalha metálica (ref. Mopa ou similar) | un | 49 | ORSE-4098
MT01035W01 | ORSE-4100 | Tê horizontal 250 x 100mm para eletrocalha metálica (ref. Mopa ou similar) | un | 50.51 | ORSE-4100
MT0109UM01 | ORSE-12766 | Tê horizontal 250 x 100mm para eletrocalha PVC | un | 65.31 | ORSE-12766
MT01035X01 | ORSE-4101 | Tê horizontal 300 x 100mm para eletrocalha metálica (ref. Mopa ou similar) | un | 73.5 | ORSE-4101
MT01070301 | ORSE-9075 | Tê horizontal 300 x 100mm para eletrocalha metálica (ref. Mopa ou similar) | un | 73.5 | ORSE-9075
MT01053O01 | ORSE-6612 | Tê horizontal 38 x 38 mm para eletrocalha metálica (ref. Mopa ou similar) | un | 4.38 | ORSE-6612
MT01035Y01 | ORSE-4102 | Tê horizontal 400 x 100mm para eletrocalha metálica (ref. Mopa ou similar) | un | 117 | ORSE-4102
MT01053N01 | ORSE-6611 | Tê horizontal 50 x 50 mm para eletrocalha metálica (ref. Mopa ou similar) | un | 12.99 | ORSE-6611
MT01035Z01 | ORSE-4103 | Tê horizontal 500 x 100mm para eletrocalha metálica (ref. Mopa ou similar) | un | 166.82 | ORSE-4103
MT0105RZ01 | ORSE-7487 | Tê horizontal 600 x 155mm para eletrocalha metálica, Leitofort (ref. Mopa ou similar) | un | 254.89 | ORSE-7487
MT01036001 | ORSE-4104 | Tê horizontal 700 x 100mm para eletrocalha metálica (ref. Mopa ou similar) | un | 252.57 | ORSE-4104
MT0107JC01 | ORSE-9768 | Tê horizontal 75 x 50 mm para eletrocalha metálica (ref. Mopa ou similar) | un | 12.99 | ORSE-9768
MT01070C01 | ORSE-9084 | Tê misturador d=22mm x 3/4", Aquatherm, Tigre ou similar | un | 22.99 | ORSE-9084
MT0107BZ01 | ORSE-9503 | Tê pvc BSA soldável d= 35mm, linha Irriga-LF, Tigre ou similar | un | 2.76 | ORSE-9503
MT0107C001 | ORSE-9504 | Tê pvc BSA soldável d= 50mm, linha Irriga-LF, Tigre ou similar | un | 6.83 | ORSE-9504
MT0107C101 | ORSE-9505 | Tê pvc BSA soldável d= 75mm, linha Irriga-LF, Tigre ou similar | un | 16.22 | ORSE-9505
MT0107N401 | ORSE-9904 | Tê pvc BSA soldável, PN 80 d= 125mm, linha Irriga-LF, Tigre ou similar | un | 147.38 | ORSE-9904
MT0105G301 | ORSE-7059 | Te pvc sanitario d= 40 x 40mm | un | 1.97 | ORSE-7059
MT0101NH01 | ORSE-2141 | Te pvc sanitario d= 50 x 50mm | un | 4.32 | ORSE-2141
MT0101NI01 | ORSE-2142 | Te pvc sanitario d= 75 x 50mm | un | 8.47 | ORSE-2142
MT0101NJ01 | ORSE-2143 | Te pvc sanitario d= 75 x 75mm | un | 8.63 | ORSE-2143
MT0101NK01 | ORSE-2144 | Te pvc sanitario d= 100 x 50mm | un | 9.29 | ORSE-2144
MT0101NL01 | ORSE-2145 | Te pvc sanitario d= 100 x 75mm | un | 9.72 | ORSE-2145
MT0101NM01 | ORSE-2146 | Te pvc sanitario d= 100 x 100mm | un | 9.73 | ORSE-2146
MT0106XJ01 | ORSE-8983 | Te pvc sanitario d= 150 x 100mm | un | 51.82 | ORSE-8983
MT0101NN01 | ORSE-2147 | Te pvc sanitario, serie R, d= 100 x 75mm | un | 28.2 | ORSE-2147
MT0101NF01 | ORSE-2139 | Te pvc sanitario, serie R, d= 150 x 150mm | un | 76.88 | ORSE-2139
MT0102WY01 | ORSE-3778 | Te PVC soldavel c/bucha de latão 25mm x 1/2" | un | 5.87 | ORSE-3778
MT01082U01 | ORSE-10470 | Tê redução de cobre 22 x 15 x 15mm | un | 8.96 | ORSE-10470
MT0101O701 | ORSE-2167 | Tê redução ferro galvanizado d= 3/4 x 1/2" | un | 9.35 | ORSE-2167
MT0101O801 | ORSE-2168 | Tê redução ferro galvanizado d=1 x 3/4" | un | 15.22 | ORSE-2168
MT0101O901 | ORSE-2169 | Tê redução ferro galvanizado d=1 1/ 4 x 1 " | un | 22.99 | ORSE-2169
MT0101OA01 | ORSE-2170 | Tê redução ferro galvanizado d=1 1/2 x 1 " | un | 29.55 | ORSE-2170
MT0101OB01 | ORSE-2171 | Tê redução ferro galvanizado d=1 1/2 x 1 1/ 4" | un | 21.69 | ORSE-2171
MT0101OC01 | ORSE-2172 | Tê redução ferro galvanizado d=2 x 1 1/2" | un | 44.11 | ORSE-2172
MT0108PM01 | ORSE-11290 | Tê redução ferro galvanizado d=2 1/2 x 1" | un | 81.77 | ORSE-11290
MT0101OD01 | ORSE-2173 | Tê redução ferro galvanizado d=2 1/2 x 2 " | un | 84.15 | ORSE-2173
MT0101OE01 | ORSE-2174 | Tê redução ferro galvanizado d=3 x 2 1/2" | un | 117.63 | ORSE-2174
MT0101OF01 | ORSE-2175 | Tê redução ferro galvanizado d=4 x 3" | un | 222.72 | ORSE-2175
MT0104ZP01 | ORSE-6469 | Tê redução para coletor esgotos, Junta Elástica Integrada, BBB, DN 200x150mm (Vinilfort - Tigre ou similar) | un | 305.87 | ORSE-6469
MT0106G301 | ORSE-8355 | Tê redução para coletor esgotos, Junta Elástica Integrada, BBB, DN 250x150mm (Vinilfort - Tigre ou similar) | un | 346.48 | ORSE-8355
MT0106G401 | ORSE-8356 | Tê redução para coletor esgotos, Junta Elástica Integrada, BBB, DN 250x200mm (Vinilfort - Tigre ou similar) | un | 919.72 | ORSE-8356
MT0107C201 | ORSE-9506 | Tê redução pvc BSA soldável d= 75x50mm, linha Irriga-LF, Tigre ou similar | un | 36.46 | ORSE-9506
MT0107C401 | ORSE-9508 | Tê redução pvc roscável d= 35mm x 1", linha Irriga-LF, Tigre ou similar | un | 3.15 | ORSE-9508
MT0107CL01 | ORSE-9525 | Tê redução pvc roscável d= 50mm x 1", linha Irriga-LF, Tigre ou similar | un | 5.5 | ORSE-9525
MT0107C301 | ORSE-9507 | Tê redução pvc roscável d= 50mm x 3/4", linha Irriga-LF, Tigre ou similar | un | 4.87 | ORSE-9507
MT010AAT01 | ORSE-13349 | Tê vertical de subida 100 x 75 mm, liso, zincada, para eletrocalha metálica (ref. Mopa ou similar) | un | 31.94 | ORSE-13349
MT01035J01 | ORSE-4087 | Tê vertical 100 x 100 mm para eletrocalha metálica (ref. Mopa ou similar) | un | 45 | ORSE-4087
MT01035I01 | ORSE-4086 | Tê vertical 100 x 50 mm para eletrocalha metálica (ref. Mopa ou similar) | un | 14.99 | ORSE-4086
MT01035K01 | ORSE-4088 | Tê vertical 150 x 100 mm para eletrocalha metálica (ref. Mopa ou similar) | un | 42.84 | ORSE-4088
MT01035L01 | ORSE-4089 | Tê vertical 200 x 100 mm para eletrocalha metálica (ref. Mopa ou similar) | un | 48 | ORSE-4089
MT0109DR01 | ORSE-12159 | Tê vertical 200 x 100 mm para eletrocalha metálica (ref.: mopa ou similar) | un | 43.41 | ORSE-12159
MT01035M01 | ORSE-4090 | Tê vertical 250 x 100 mm para eletrocalha metálica (ref. Mopa ou similar) | un | 59.7 | ORSE-4090
MT01035N01 | ORSE-4091 | Tê vertical 300 x 100 mm para eletrocalha metálica (ref. Mopa ou similar) | un | 123.68 | ORSE-4091
MT01051T01 | ORSE-6545 | Tê vertical 300 x 75 mm para eletrocalha metálica (ref. Mopa ou similar) | un | 54.06 | ORSE-6545
MT01035O01 | ORSE-4092 | Tê vertical 400 x 100 mm para eletrocalha metálica (ref. Mopa ou similar) | un | 119 | ORSE-4092
MT01035H01 | ORSE-4085 | Tê vertical 50 x 50 mm para eletrocalha metálica (ref. Mopa ou similar) | un | 16.3 | ORSE-4085
MT01035P01 | ORSE-4093 | Tê vertical 500 x 100 mm para eletrocalha metálica (ref. Mopa ou similar) | un | 104.08 | ORSE-4093
MT01035Q01 | ORSE-4094 | Tê vertical 700 x 100 mm para eletrocalha metálica (ref. Mopa ou similar) | un | 131.41 | ORSE-4094
MT010AAQ01 | ORSE-13346 | Tê vertical descida lateral 100 x 75 mm, liso, zincado, para eletrocalha metálica (ref.: mopa ou similar) | un | 28.42 | ORSE-13346
MT010AB701 | ORSE-13363 | Tê vertical descida lateral 75 x 50 mm, liso, zincado, para eletrocalha metálica (ref.: mopa ou similar) | un | 23.64 | ORSE-13363
MT0108J901 | ORSE-11061 | Tê vertical sub./des. para canaleta metálica articulada, da Valemam | un | 29.54 | ORSE-11061
MT010A6D01 | ORSE-13189 | Tê, PVC defofo c/ bolsas, je, d= 200 x 200mm | un | 564.72 | ORSE-13189
MT0102E701 | ORSE-3103 | Tecido em algodão natural | m | 35 | ORSE-3103
MT0102G001 | ORSE-3168 | Tecido em linho puro nacional, larg de 1,50m | m | 259.9 | ORSE-3168
MT0102E801 | ORSE-3104 | Tecido não tecido - TNT | m | 8 | ORSE-3104
MT01081N01 | ORSE-10427 | Tela aço soldada nervurada CA-60, malha 15x15cm, ferro 3.4mm, painel 2x3m, (1,00kg/m²), Malha Pop Média Gerdau ou similar | m2 | 6.43 | ORSE-10427
MT01081O01 | ORSE-10428 | Tela aço soldada nervurada CA-60, malha 15x15cm, ferro 4.2mm, painel 2x3m, (1,50kg/m²), Malha Pop Reforçada Gerdau ou similar | m2 | 9.96 | ORSE-10428
MT0109FW01 | ORSE-12236 | Tela aço soldada nervurada CA-60, malha 20x20cm, ferro 3.4mm, painel 2x3m, (0,72kg/m²), Malha Pop Leve Gerdau ou similar | m2 | 0.72 | ORSE-12236
MT01039G01 | ORSE-4228 | Tela aço soldada nervurada CA-60, Q-138, malha 10x10cm, ferro 4.2mm, painel 2,45x6,0m, (2,20kg/m²), Telcon ou similar | m2 | 15.33 | ORSE-4228
MT0101OO01 | ORSE-2184 | Tela aço soldada nervurada CA-60, Q-196, malha 10x10cm, ferro 5.0mm, painel 2,45x6,0m, (3,11kg/m²), Telcon ou similar | m2 | 21.31 | ORSE-2184
MT0109EM01 | ORSE-12190 | Tela aço soldada nervurada CA-60, Q-246, malha 10x10cm, ferro 5.6mm, painel 2,45x6,0m, (3,91kg/m²), Telcon ou similar | m2 | 23.89 | ORSE-12190
MT01027O01 | ORSE-2868 | Tela aço soldada nervurada CA-60, Q-283, malha 10x10cm, ferro 6.0mm, painel 2,45x6,0m, (4,48kg/m²), Telcon ou similar | m2 | 30.49 | ORSE-2868
MT0108LL01 | ORSE-11145 | Tela aço soldada nervurada CA-60, Q-335, malha 15x15cm, ferro 8.0mm, painel 2,45x6,0m, (5,37kg/m²), Telcon ou similar | m2 | 35 | ORSE-11145
MT0101ON01 | ORSE-2183 | Tela aço soldada nervurada CA-60, Q-61, malha 15x15cm, ferro 3.4mm, painel 2,45x6,0m, (0,97kg/m²), Telcon ou similar | m2 | 6.43 | ORSE-2183
MT01093I01 | ORSE-11790 | Tela aço soldada nervurada CA-60, Q-636, malha 10x10cm, ferro 9.0mm, painel 2,45x6,0m, (5,84kg/m²), Telcon ou similar | m2 | 65.77 | ORSE-11790
MT010A0E01 | ORSE-12974 | Tela aço soldada nervurada CA-60, Q-785, malha 10x10cm, ferro 10.0mm, painel 2,45x6,0m, (12,46kg/m²), Telcon ou similar | m2 | 44.84 | ORSE-12974
MT01027N01 | ORSE-2867 | Tela aço soldada nervurada CA-60, Q-92, malha 15x15cm, ferro 4.2mm, painel 2,45x6,0m, (1,48kg/m²), Telcon ou similar | m2 | 9.96 | ORSE-2867
MT01023V01 | ORSE-2731 | Tela alambrado gerdau, fio 3mm, malha 15x5, altura 2m, rolo de 30m ou similar | m | 68.03 | ORSE-2731
MT0106W401 | ORSE-8932 | Tela arame galvanizado hexagonal para viveiro d=1/2", fio 24 bwg | m2 | 8.48 | ORSE-8932
MT01039J01 | ORSE-4231 | Tela de aço galvanizado, fio 10 bwg, malha 1", ondulada, quadrada, sem revestimento | m2 | 93.83 | ORSE-4231
MT0102NI01 | ORSE-3438 | Tela de aço galvanizado, fio 12 bwg, malha 1", ondulada, quadrada, sem revestimento | m2 | 65.69 | ORSE-3438
MT01080001 | ORSE-10368 | Tela de aço galvanizado, fio 12 bwg, malha 1/2", ondulada, quadrada, sem revestimento | m2 | 112.06 | ORSE-10368
MT0107NF01 | ORSE-9915 | Tela de aço galvanizado, fio 12 bwg, malha 2", ondulada, com revestimento | m2 | 65.37 | ORSE-9915
MT0101OI01 | ORSE-2178 | Tela de aço galvanizado, fio 12bwg, malha 2 1/2", losangular, com revestimento em pvc | m2 | 38.74 | ORSE-2178
MT01028901 | ORSE-2889 | Tela de aço galvanizado, fio 12bwg, malha 2 1/2", losangular, sem revestimento | m2 | 28.28 | ORSE-2889
MT0101OH01 | ORSE-2177 | Tela de aço galvanizado, fio 12bwg, malha 2", losangular, com revestimento em pvc | m2 | 54.54 | ORSE-2177
MT0101OG01 | ORSE-2176 | Tela de aço galvanizado, fio 12bwg, malha 2", losangular, sem revestimento | m2 | 24.85 | ORSE-2176
MT01037F01 | ORSE-4155 | Tela de aço galvanizado, fio 12bwg, malha 2", ondulada, quadrada, sem revestimento | m2 | 34.86 | ORSE-4155
MT0102E201 | ORSE-3098 | Tela de aço galvanizado, fio 12bwg, malha 3", losangular, com revestimento em pvc | m2 | 30.15 | ORSE-3098
MT0102AJ01 | ORSE-2971 | Tela de aço galvanizado, fio 12bwg, malha 3", losangular, sem revestimento | m² | 15.89 | ORSE-2971
MT010A3001 | ORSE-13068 | Tela de aço galvanizado, fio 14bwg, malha 1", losangular, com revestimento em pvc | m2 | 70.04 | ORSE-13068
MT0102WB01 | ORSE-3755 | Tela de aço galvanizado, fio 14bwg, malha 3/4", losangular, com revestimento | m2 | 74.2 | ORSE-3755
MT0102WA01 | ORSE-3754 | Tela de aço galvanizado, fio 14bwg, malha 3/4", ondulada, quadrada, sem revestimento | m2 | 74.2 | ORSE-3754
MT0109EI01 | ORSE-12186 | Tela de nylon 1/8" para dreno | m2 | 5.39 | ORSE-12186
MT0101OK01 | ORSE-2180 | Tela de nylon malha 5mm tipo mosquiteiro/fachadeira (proteção de fachadas) | m2 | 2 | ORSE-2180
MT01024M01 | ORSE-2758 | Tela de nylon, fio 30-36 (3,6mm), malha 10x10cm | m2 | 9.12 | ORSE-2758
MT01074P01 | ORSE-9241 | Tela de poliester 2x2mm p/impermeabilização, ref:Denvertela Poliéster R | m2 | 2.96 | ORSE-9241
MT0101OP01 | ORSE-2185 | Tela de polietileno estirado para tapumes ( malha 80x40 e 65x40mm) h=1,20m | m | 2.01 | ORSE-2185
MT01089U01 | ORSE-10722 | Tela de PVC malha hexagonal 1/2", fio 16 (1,65mm) | m2 | 12.87 | ORSE-10722
MT0109M601 | ORSE-12462 | Tela de sombreamento em polietiileno de alta densidade, para cobertura de estacionamento | m2 | 32.19 | ORSE-12462
MT0102AW01 | ORSE-2984 | Tela em aço inoxidável, padrão moeda, marca Belinox, dim.: 1,0m x rolo, 3,5kg/m2 ou similar | m2 | 149.41 | ORSE-2984
MT0103UI01 | ORSE-4986 | Tela em ferro, padrão moeda, larg.: 0,50m | m | 44.27 | ORSE-4986
MT01083D01 | ORSE-10489 | Tela fortinet, revestida em pvc, fio 2.5mm, malha 10x5cm, da ArcelorMittal ou similar | m2 | 21.31 | ORSE-10489
MT0109NP01 | ORSE-12517 | Tela Galvânica 3,2 mm | m2 | 685.46 | ORSE-12517
MT0101OJ01 | ORSE-2179 | Tela losangular n22 malha 6 x 6mm | m2 | 107.66 | ORSE-2179
MT0109PS01 | ORSE-12592 | Tela mosquiteiro galvanizada, malha 14, fio 30 | m2 | 62.77 | ORSE-12592
MT0103F901 | ORSE-4437 | Tela ondulada fio 1,65mm malha 3/8" | m2 | 97.07 | ORSE-4437
MT0109ZW01 | ORSE-12956 | Tela para projeção, fixa, wide screen, 200" de diagonal, relação 16x9 (4,45x2,50m), Projetelas ou similar | un | 4300 | ORSE-12956
MT0103FA01 | ORSE-4438 | Tela peneira fio 26mm malha 8mm | m2 | 97.93 | ORSE-4438
MT0102F301 | ORSE-3135 | Tela soldada galvanizada, malha 15x5cm, fio 2.7mm, ref.HG27-15 Gerdau (1.24 kg/m2) ou similar | m2 | 15.44 | ORSE-3135
MT0102LO01 | ORSE-3372 | Tela soldada galvanizada, malha 15x5cm, fio 3.4mm, ref. DG34-15 Gerdau (1.93 kg/m2) | m2 | 15.44 | ORSE-3372
MT0106P001 | ORSE-8676 | Tela-Fix, para trincas e juntas, embalagem com 10cm x 40m | m | 3.67 | ORSE-8676
MT0106P101 | ORSE-8677 | Tela-Fix, para trincas e juntas, embalagem com 15cm x 40m | m | 4.54 | ORSE-8677
MT0107W401 | ORSE-10228 | Televisão LED FULL HD 32" | un | 1343.14 | ORSE-10228
MT01092M01 | ORSE-11758 | Telha cerâmica tipo colonial, simples, não resinada, comp=46,00cm, 26,00 un/m², marca União ou similar | un | 3.14 | ORSE-11758
MT0103MV01 | ORSE-4711 | Telha cerâmica tipo colonial, simples, não resinada, comp=50cm, 26 un/m² (Itabaiana ou similar) | un | 0.62 | ORSE-4711
MT0101OR01 | ORSE-2187 | Telha cerâmica tipo colonial, simples, não resinada, cor clara, 1ª qualid, comp=51cm, 26 un/m² (Itabaianinha ou similar) | un | 1.55 | ORSE-2187
MT0101OQ01 | ORSE-2186 | Telha cerâmica tipo plan, simples, não resinada, comp=41cm, 28 un/m² marca União ou similar | un | 2.33 | ORSE-2186
MT0109WP01 | ORSE-12841 | Telha cerâmica, tipo americana (colonial), conjugada, resinada, 12 un/m², marca Simonassi ou similar | un | 3.19 | ORSE-12841
MT010AEA01 | ORSE-13474 | Telha cerâmica, tipo romana (plan), conjugada, resinada, 16 un/m², marca Simonassi ou similar | un | 3.57 | ORSE-13474
MT0107OG01 | ORSE-9952 | Telha de concreto, plana, 10,4un/m² ( Tégula ou similar) | un | 8.85 | ORSE-9952
MT0101P701 | ORSE-2203 | Telha de vidro tipo francesa medindo:390x240x30mm (Prismatic ou similar) | un | 41.83 | ORSE-2203
MT0101OV01 | ORSE-2191 | Telha ecológica onduline 2,00 x 0,95 x 0,028 m | un | 60.26 | ORSE-2191
MT010AES01 | ORSE-13492 | Telha em aço galvanizado, dupla, trapezoidal, com preenchimento PIR 20mm, FSup.=não pintada, FInf.=Filme Alum. Bco, TP40 - 2 x 0,43mm, Kingspan- Isoeste ou simila | m² | 97.21 | ORSE-13492
MT010AEP01 | ORSE-13489 | Telha em aço galvanizado, dupla, trapezoidal, com preenchimento PIR 20mm, pré-pintada, TP40 - 2 x 0,43mm, Kingspan- Isoeste ou similar | m² | 147.73 | ORSE-13489
MT010AET01 | ORSE-13493 | Telha em aço galvanizado, dupla, trapezoidal, com preenchimento PIR 30mm, FSup.=não pintada, FInf.=Filme Alum. Bco, TP40 - 2 x 0,43mm, Kingspan- Isoeste ou simila | m² | 105.53 | ORSE-13493
MT010AEQ01 | ORSE-13490 | Telha em aço galvanizado, dupla, trapezoidal, com preenchimento PIR 30mm, pré-pintada, TP40 - 2 x 0,43mm, Kingspan- Isoeste ou similar | m² | 156 | ORSE-13490
MT010AEU01 | ORSE-13494 | Telha em aço galvanizado, dupla, trapezoidal, com preenchimento PIR 50mm, FSup.=não pintada, FInf.=Filme Alum. Bco, TP40 - 2 x 0,43mm, Kingspan- Isoeste ou simila | m² | 120.15 | ORSE-13494
MT010AER01 | ORSE-13491 | Telha em aço galvanizado, dupla, trapezoidal, com preenchimento PIR 50mm, pré-pintada, TP40 - 2 x 0,43mm, Kingspan- Isoeste ou similar | m² | 166.7 | ORSE-13491
MT0103SE01 | ORSE-4910 | Telha em aço galvanizado, natural, autoportante arqueadas, - IMAP-850 - h = 225mm - Esp. chapa = 1,55mm ou similar | m² | 158.73 | ORSE-4910
MT010AEM01 | ORSE-13486 | Telha em aço galvanizado, simples, ondulada, não pintada, OND17 - 0,43mm, Kingspan- Isoeste ou similar | m² | 37.84 | ORSE-13486
MT010AEN01 | ORSE-13487 | Telha em aço galvanizado, simples, ondulada, não pintada, OND17 - 0,50mm, Kingspan- Isoeste ou similar | m² | 42.68 | ORSE-13487
MT010AEO01 | ORSE-13488 | Telha em aço galvanizado, simples, ondulada, não pintada, OND17 - 0,65mm, Kingspan- Isoeste ou similar | m² | 75.43 | ORSE-13488
MT010AEJ01 | ORSE-13483 | Telha em aço galvanizado, simples, ondulada, pré-pintada, OND17 - 0,43mm, Kingspan- Isoeste ou similar | m² | 41.71 | ORSE-13483
MT010AEK01 | ORSE-13484 | Telha em aço galvanizado, simples, ondulada, pré-pintada, OND17 - 0,50mm, Kingspan- Isoeste ou similar | m² | 45.78 | ORSE-13484
MT010AEL01 | ORSE-13485 | Telha em aço galvanizado, simples, ondulada, pré-pintada, OND17 - 0,65mm, Kingspan- Isoeste ou similar | m² | 80.22 | ORSE-13485
MT010AEG01 | ORSE-13480 | Telha em aço galvanizado, simples, trapezoidal, não pintada, TP40 - 0,43mm, Kingspan- Isoeste ou similar | m² | 45.13 | ORSE-13480
MT010AEH01 | ORSE-13481 | Telha em aço galvanizado, simples, trapezoidal, não pintada, TP40 - 0,50mm, Kingspan- Isoeste ou similar | m² | 50.58 | ORSE-13481
MT010AEI01 | ORSE-13482 | Telha em aço galvanizado, simples, trapezoidal, não pintada, TP40 - 0,65mm, Kingspan- Isoeste ou similar | m² | 79.53 | ORSE-13482
MT010AED01 | ORSE-13477 | Telha em aço galvanizado, simples, trapezoidal, pré-pintada, TP40 - 0,43mm, Kingspan- Isoeste ou similar | m² | 49.48 | ORSE-13477
MT010AEE01 | ORSE-13478 | Telha em aço galvanizado, simples, trapezoidal, pré-pintada, TP40 - 0,50mm, Kingspan- Isoeste ou similar | m² | 54.1 | ORSE-13478
MT010AEF01 | ORSE-13479 | Telha em aço galvanizado, simples, trapezoidal, pré-pintada, TP40 - 0,65mm, Kingspan- Isoeste ou similar | m² | 83.95 | ORSE-13479
MT0107AY01 | ORSE-9466 | Telha em alumínio, dupla, trapezoidal, preenchimento PU=30 mm, pré-pintada, e=0,5mm, isoeste ou similar | m2 | 124.25 | ORSE-9466
MT01001801 | ORSE-44 | Telha em alumínio, dupla, trapezoidal, preenchimento PU=30 mm, pré-pintada, e=0,6mm, isoeste ou similar | m2 | 147.13 | ORSE-44
MT0101OW01 | ORSE-2192 | Telha em alumínio, simples, ondulada, não pintada e = 0,5 mm | m2 | 33.65 | ORSE-2192
MT01022L01 | ORSE-2685 | Telha em alumínio, simples, ondulada, não pintada e = 0,6 mm | m2 | 41.84 | ORSE-2685
MT01022M01 | ORSE-2686 | Telha em alumínio, simples, ondulada, não pintada e = 0,7 mm | m2 | 48.04 | ORSE-2686
MT0103Q901 | ORSE-4833 | Telha em alumínio, simples, ondulada, pré-pintada e = 0,6 mm | m2 | 66.55 | ORSE-4833
MT0103GH01 | ORSE-4481 | Telha em alumínio, simples, ondulada, pré-pintada e = 0,7 mm | m2 | 86.21 | ORSE-4481
MT01063401 | ORSE-7888 | Telha em alumínio, simples, trapezoidal, pré-pintada, e = 0,5 mm | m2 | 46.14 | ORSE-7888
MT01001901 | ORSE-45 | Telha em alumínio, simples, trapezoidal, não pintada e = 0,5 mm | m2 | 49.23 | ORSE-45
MT01078101 | ORSE-9361 | Telha em alumínio, simples, trapezoidal, não pintada e = 0,7 mm | m2 | 107.1 | ORSE-9361
MT0103EU01 | ORSE-4422 | Telha fibrocimento estrutural, dim: 3,00 x 1,06m, esp=8 mm, s/ acessorios (Etermax, Maxiplac ou similar) | m2 | 14.49 | ORSE-4422
MT01081P01 | ORSE-10429 | Telha fibrocimento estrutural, dim: 4,10 x 1,06m, esp=6 mm, s/ acessorios (Etermax, Maxiplac ou similar) | m2 | 86.22 | ORSE-10429
MT0101P001 | ORSE-2196 | Telha fibrocimento modulada, dim: 0,605x3,20m, esp=8 mm (eternit ou similar) | m2 | 147.59 | ORSE-2196
MT01081Q01 | ORSE-10430 | Telha fibrocimento modulada, dim:4,10x0,60m esp=8 mm (eternit ou similar) | m2 | 256.71 | ORSE-10430
MT0101OX01 | ORSE-2193 | Telha fibrocimento ondulada, dim: 2,44 x 0,50m, esp=4 mm, s/ acessorios | m2 | 13.2 | ORSE-2193
MT0101OY01 | ORSE-2194 | Telha fibrocimento ondulada, dim: 2,44 x 1,10m, esp=6 mm, s/ acessorios | m2 | 22.76 | ORSE-2194
MT0101OZ01 | ORSE-2195 | Telha fibrocimento ondulada, dim: 2,44 x 1,10m, esp=8 mm, s/ acessorios | m2 | 31.53 | ORSE-2195
MT0101P101 | ORSE-2197 | Telha fibrocimento tipo canalete 49 s/ acessorios, comprimento 4,50 m (eternit ou similar) | m2 | 83.7 | ORSE-2197
MT0101P201 | ORSE-2198 | Telha fibrocimento tipo canalete 90 s/ acessorios, comprimento 9.20 m (eternit ou simliar) | m2 | 67.89 | ORSE-2198
MT0108Q501 | ORSE-11309 | Telha ondulada TPR-17, pós-pintada nas duas faces, calandrada ângulo 180°, comp. do arco= 5,00m, flecha do arco comp.= 0,90cm, esp=0,65mm, da Tuper ou similar | m2 | 58 | ORSE-11309
MT0101OU01 | ORSE-2190 | Telha translúcida em fibra de vidro, ondulada, dim = 2,44 x 0,50 m, esp=6mm (Fortlev ou similar) | m2 | 28 | ORSE-2190
MT0106UM01 | ORSE-8878 | Telha translúcida em fibra de vidro,0,50 x 0,19m | un | 2.78 | ORSE-8878
MT01051J01 | ORSE-6535 | Terminação modular para cabos de média tensão 12/15kV de # 25mm² ref. TM-20/50 da Pirelli ou similar | un | 467.14 | ORSE-6535
MT010A9V01 | ORSE-13315 | Terminal 100 x 100 mm, galvanizado à fogo, para eletrocalha metalica (ref. Mopa ou similar) | un | 11.19 | ORSE-13315
MT010ACJ01 | ORSE-13411 | Terminal 100 x 100 mm, zincado, para eletrocalha metalica (ref. Mopa ou similar) | un | 3.12 | ORSE-13411
MT0106K401 | ORSE-8500 | Terminal 100 x 50 mm para eletrocalha metalica (ref. Mopa ou similar) | un | 2.3 | ORSE-8500
MT010AAV01 | ORSE-13351 | Terminal 100 x 75 mm, zincado, para eletrocalha metálica (ref. Mopa ou similar) | un | 5.66 | ORSE-13351
MT010A9W01 | ORSE-13316 | Terminal 150 x 150 mm, galvanizado à fogo, para eletrocalha metalica (ref. Mopa ou similar) | un | 13.44 | ORSE-13316
MT010ACK01 | ORSE-13412 | Terminal 150 x 150 mm, zincado, para eletrocalha metalica (ref. Mopa ou similar) | un | 5.63 | ORSE-13412
MT010ADP01 | ORSE-13453 | Terminal 200 x 50 mm, zincado, para eletrocalha metalica (ref. Mopa ou similar) | un | 9.22 | ORSE-13453
MT01081001 | ORSE-10404 | Terminal 200 x 70 mm para eletrocalha metalica (ref. Mopa ou similar) | un | 9.18 | ORSE-10404
MT010ABZ01 | ORSE-13391 | Terminal 200 x 75 mm, zincado, para eletrocalha metalica (ref. Mopa ou similar) | un | 6.23 | ORSE-13391
MT01080Z01 | ORSE-10403 | Terminal 38 x 38 mm para eletrocalha perfurada metalica | un | 2.3 | ORSE-10403
MT0101P901 | ORSE-2205 | Terminal 50 x 50 mm para eletrocalha perfurada metalica (ref. vl 3.01-25 ge valemam ou similar) | un | 2.3 | ORSE-2205
MT0101PA01 | ORSE-2206 | Terminal 75 x 50 mm para eletrocalha perfurada metalica (ref. vl 3.01-25 ge valemam ou similar) | un | 2.3 | ORSE-2206
MT0108U401 | ORSE-11452 | Terminal a pressao 1 cabo 150mm2 c/ 1 furo de fixacao | un | 7 | ORSE-11452
MT01096H01 | ORSE-11897 | Terminal a pressao 1 cabo 50mm2 c/ 1 furo de fixacao | un | 3.5 | ORSE-11897
MT0106JY01 | ORSE-8494 | Terminal aéreo 3/8" x 25cm ref.TEL 044 ou similar | un | 5.36 | ORSE-8494
MT01070E01 | ORSE-9086 | Terminal aéreo 3/8" x 50cm ref.TEL 045 ou similar | un | 7 | ORSE-9086
MT0106H701 | ORSE-8395 | Terminal aéreo 600mm c/ base horizontal ref.GTP-TAH | un | 7 | ORSE-8395
MT0108J001 | ORSE-11052 | Terminal aéreo base dupla galvanizada 25mm | un | 9.44 | ORSE-11052
MT0106K001 | ORSE-8496 | Terminal aéreo em aço galvanizado a fogo h=35cm x 3/8", fixação horizontal e com bandeirinha | un | 5.36 | ORSE-8496
MT0106H801 | ORSE-8396 | Terminal central 3/8" | un | 16 | ORSE-8396
MT0109KC01 | ORSE-12396 | Terminal central 5/8" | un | 28.66 | ORSE-12396
MT0107EZ01 | ORSE-9611 | Terminal de ancoragem para defensas metalicas | un | 351.93 | ORSE-9611
MT010A8V01 | ORSE-13279 | Terminal de compressão 2 furos para cabo de 185 mm2 | un | 27.75 | ORSE-13279
MT010ACS01 | ORSE-13420 | Terminal de compressão 2 furos para cabo de 35 mm2 | un | 5.08 | ORSE-13420
MT010A8T01 | ORSE-13277 | Terminal de compressão 2 furos para cabo de 50 mm2 | un | 10.8 | ORSE-13277
MT010ACT01 | ORSE-13421 | Terminal de compressão 2 furos para cabo de 70 mm2 | un | 13.91 | ORSE-13421
MT010A8U01 | ORSE-13278 | Terminal de compressão 2 furos para cabo de 95 mm2 | un | 13.7 | ORSE-13278
MT010AH401 | ORSE-13576 | Terminal de compressão 400 mm² com dois furos | Un | 94.31 | ORSE-13576
MT010AH501 | ORSE-13577 | Terminal de compressão 400 mm² com um furos | Un | 45.06 | ORSE-13577
MT0103LL01 | ORSE-4665 | Terminal de compressão para cabo de 1,5 mm2 | un | 0.25 | ORSE-4665
MT0103LM01 | ORSE-4666 | Terminal de compressão para cabo de 2,5 mm2 | un | 0.64 | ORSE-4666
MT0103LN01 | ORSE-4667 | Terminal de compressão para cabo de 4 mm2 | un | 0.84 | ORSE-4667
MT0103LO01 | ORSE-4668 | Terminal de compressão para cabo de 6 mm2 | un | 1 | ORSE-4668
MT0103LP01 | ORSE-4669 | Terminal de compressão para cabo de 10 mm2 | un | 1.08 | ORSE-4669
MT0103LQ01 | ORSE-4670 | Terminal de compressão para cabo de 16 mm2 | un | 1.28 | ORSE-4670
MT01022C01 | ORSE-2676 | Terminal de compressão para cabo de 25 mm2 | un | 1.78 | ORSE-2676
MT01022D01 | ORSE-2677 | Terminal de compressão para cabo de 35 mm2 | un | 2.01 | ORSE-2677
MT0102QV01 | ORSE-3559 | Terminal de compressão para cabo de 50 mm2 | Un | 3.48 | ORSE-3559
MT0105BZ01 | ORSE-6911 | Terminal de compressão para cabo de 70 mm2 | Un | 4.34 | ORSE-6911
MT0102FL01 | ORSE-3153 | Terminal de compressão para cabo de 95 mm2 | Un | 5.35 | ORSE-3153
MT0103LT01 | ORSE-4673 | Terminal de compressão para cabo de 120 mm2 | un | 7.52 | ORSE-4673
MT0102FK01 | ORSE-3152 | Terminal de compressão para cabo de 150 mm2 | Un | 7 | ORSE-3152
MT0102NP01 | ORSE-3445 | Terminal de compressão para cabo de 185 mm2 | Un | 15.99 | ORSE-3445
MT0102NQ01 | ORSE-3446 | Terminal de compressão para cabo de 240 mm2 | Un | 13.9 | ORSE-3446
MT01062V01 | ORSE-7879 | Terminal de compressão para cabo de 300 mm2 | Un | 28.8 | ORSE-7879
MT01022A01 | ORSE-2674 | Terminal de compressão pré isolado tipo garfo para cabo 2,5 mm2 | un | 0.24 | ORSE-2674
MT01022B01 | ORSE-2675 | Terminal de compressão pré isolado tipo garfo para cabo 4,0 mm2 | un | 0.57 | ORSE-2675
MT01064S01 | ORSE-7948 | Terminal de compressão pré isolado tipo garfo para cabo 6,0 mm2 | un | 0.57 | ORSE-7948
MT0105BX01 | ORSE-6909 | Terminal de compressão pré isolado tipo olhal para cabo 4,0 mm2 | un | 0.49 | ORSE-6909
MT0105BY01 | ORSE-6910 | Terminal de compressão pré isolado tipo pino para cabo 4,0 mm2 | un | 0.55 | ORSE-6910
MT0102YF01 | ORSE-3831 | Terminal de conexão SPTF d= 2" para tubo metálico flexível (ref. sealtubo ou similar) | un | 48.99 | ORSE-3831
MT0102YE01 | ORSE-3830 | Terminal de conexão SPTF d=1 1/2" para tubo metálico flexível (ref. sealtubo ou similar) | un | 42.7 | ORSE-3830
MT0102YD01 | ORSE-3829 | Terminal de conexão SPTF d=1 1/4" para tubo metálico flexível (ref. sealtubo ou similar) | un | 29.99 | ORSE-3829
MT0102YC01 | ORSE-3828 | Terminal de conexão SPTF d=1" para tubo metálico flexível (ref. sealtubo ou similar) | un | 15.15 | ORSE-3828
MT0102YA01 | ORSE-3826 | Terminal de conexão SPTF d=1/2" para tubo metálico flexível (ref. sealtubo ou similar) | un | 7.1 | ORSE-3826
MT0102YG01 | ORSE-3832 | Terminal de conexão SPTF d=3" para tubo metálico flexível (ref. sealtubo ou similar) | un | 86.6 | ORSE-3832
MT0102YB01 | ORSE-3827 | Terminal de conexão SPTF d=3/4" para tubo metálico flexível (ref. sealtubo ou similar) | un | 8.45 | ORSE-3827
MT0107HT01 | ORSE-9713 | Terminal de pressão em latão estanhado tipo cruz/prensa, para cabos de 16mm² a 50mm², ref:TEL-5096 (SPDA) | un | 14.13 | ORSE-9713
MT0108IR01 | ORSE-11043 | Terminal de ventilação pvc rigido d= 100mm | un | 10.71 | ORSE-11043
MT0101PB01 | ORSE-2207 | Terminal de ventilação pvc rigido d= 50mm | un | 4.71 | ORSE-2207
MT0102WQ01 | ORSE-3770 | Terminal de ventilação pvc rigido d= 75mm | un | 3.94 | ORSE-3770
MT0109JT01 | ORSE-12377 | Terminal tipo agulha para cabo 2,5mm2 | un | 0.37 | ORSE-12377
MT0105KZ01 | ORSE-7235 | Termômetro | un | 111.73 | ORSE-7235
MT0101PC01 | ORSE-2208 | Terra vegetal | m3 | 34.28 | ORSE-2208
MT0102DN01 | ORSE-3083 | Teste de identificação de madeira | un | 32 | ORSE-3083
MT0102DM01 | ORSE-3082 | Teste de identificação insetos | un | 33 | ORSE-3082
MT0109Q701 | ORSE-12607 | Testeira em granito branco fortaleza, l=10cm (colado), esp.=2cm - fornecimento e colocação | m | 155.75 | ORSE-12607
MT010A8301 | ORSE-13251 | Testeira em granito branco Siena, L=37 cm (meia esquadria) - fornecimento e colocação | m | 176.91 | ORSE-13251
MT0109AT01 | ORSE-12053 | Testeira em granito cinza andorinha, l=10cm (meia esquadria) - fornecimento e colocação | m | 31.27 | ORSE-12053
MT0109AU01 | ORSE-12054 | Testeira em granito cinza andorinha, l=15 cm (meia esquadria) - fornecimento e colocação | m | 119.38 | ORSE-12054
MT0109AR01 | ORSE-12051 | Testeira em granito cinza andorinha, l=4 cm (de topo) - fornecimento e colocação | m | 56.53 | ORSE-12051
MT0109AS01 | ORSE-12052 | Testeira em granito cinza andorinha, l=4 cm (meia esquadria) - fornecimento e colocação | m | 91.29 | ORSE-12052
MT0109B701 | ORSE-12067 | Testeira em granito preto, l=10cm (meia esquadria) - fornecimento e colocação | m | 121.64 | ORSE-12067
MT0109B801 | ORSE-12068 | Testeira em granito preto, l=15 cm (meia esquadria) - fornecimento e colocação | m | 141.89 | ORSE-12068
MT0109B501 | ORSE-12065 | Testeira em granito preto, l=4 cm (de topo) - fornecimento e colocação | m | 62.55 | ORSE-12065
MT0109B601 | ORSE-12066 | Testeira em granito preto, l=4 cm (meia esquadria) - fornecimento e colocação | m | 97.29 | ORSE-12066
MT0109B101 | ORSE-12061 | Testeira em granito verde ubatuba, l=10cm (meia esquadria) - fornecimento e colocação | m | 111.42 | ORSE-12061
MT0109B201 | ORSE-12062 | Testeira em granito verde ubatuba, l=15 cm (meia esquadria) - fornecimento e colocação | m | 126.59 | ORSE-12062
MT0109AZ01 | ORSE-12059 | Testeira em granito verde ubatuba, l=4 cm (de topo) - fornecimento e colocação | m | 58.47 | ORSE-12059
MT0109B001 | ORSE-12060 | Testeira em granito verde ubatuba, l=4 cm (meia esquadria) - fornecimento e colocação | m | 93.24 | ORSE-12060
MT0109FE01 | ORSE-12218 | Testeira em granito verde ubatuba, l=5 cm (meia esquadria) - fornecimento e colocação | m | 101.43 | ORSE-12218
MT0109FF01 | ORSE-12219 | Testeira em granito verde ubatuba, l=8 cm (meia esquadria) - fornecimento e colocação | m | 105.95 | ORSE-12219
MT0109BE01 | ORSE-12074 | Testeira em mármore bege bahia ou Marta Rocha, l=10cm (meia esquadria) - fornecimento e colocação | m | 115.49 | ORSE-12074
MT0109BF01 | ORSE-12075 | Testeira em mármore bege bahia ou Marta Rocha, l=15 cm (meia esquadria) - fornecimento e colocação | m | 132.69 | ORSE-12075
MT0109BC01 | ORSE-12072 | Testeira em mármore bege bahia ou Marta Rocha, l=4 cm (de topo) - fornecimento e colocação | m | 60.09 | ORSE-12072
MT0109BD01 | ORSE-12073 | Testeira em mármore bege bahia ou Marta Rocha, l=4 cm (meia esquadria) - fornecimento e colocação | m | 94.82 | ORSE-12073
MT0109BK01 | ORSE-12080 | Testeira em mármore branco, l=10cm (meia esquadria) - fornecimento e colocação | m | 103.09 | ORSE-12080
MT0109BL01 | ORSE-12081 | Testeira em mármore branco, l=15 cm (meia esquadria) - fornecimento e colocação | m | 114.09 | ORSE-12081
MT0109BI01 | ORSE-12078 | Testeira em mármore branco, l=4 cm (de topo) - fornecimento e colocação | m | 55.34 | ORSE-12078
MT0109BJ01 | ORSE-12079 | Testeira em mármore branco, l=4 cm (meia esquadria) - fornecimento e colocação | m | 89.87 | ORSE-12079
MT0102LJ01 | ORSE-3367 | Texturatto rústico (colorido) | l | 8.3 | ORSE-3367
MT0101PG01 | ORSE-2212 | Tijolo cerâmico maciço 5 x 9 x 19cm | un | 0.35 | ORSE-2212
MT0101PH01 | ORSE-2213 | Tijolo cerâmico refratário 5,1 x 11,4 x 23cm - R1 | un | 2.15 | ORSE-2213
MT0105BN01 | ORSE-6899 | Tijolo cerâmio laminado 21 furos, 5,3 x 11,5 x 24cm | un | 0.63 | ORSE-6899
MT0104Z201 | ORSE-6446 | Til PVC Passagem c/bolsas, p/rede colet.esgoto, Junta Elástica Integrada, DN 100 x 100mm | un | 239.19 | ORSE-6446
MT0104Z301 | ORSE-6447 | Til PVC Passagem c/bolsas, p/rede colet.esgoto, Junta Elástica Integrada, DN 150 x 150mm | un | 498.39 | ORSE-6447
MT0104Z401 | ORSE-6448 | Til PVC Passagem c/bolsas, p/rede colet.esgoto, Junta Elástica Integrada, DN 200 x 150mm | un | 735.49 | ORSE-6448
MT0104Z501 | ORSE-6449 | Til PVC Passagem c/bolsas, p/rede colet.esgoto, Junta Elástica Integrada, DN 250 x 150mm | un | 872.84 | ORSE-6449
MT0104Z601 | ORSE-6450 | Til PVC Passagem c/bolsas, p/rede colet.esgoto, Junta Elástica Integrada, DN 300 x 150mm | un | 1118.77 | ORSE-6450
MT0106XO01 | ORSE-8988 | Timer digital 16a 230vac fxd ind | un | 149.53 | ORSE-8988
MT0102P201 | ORSE-3494 | Timer digital 7LF4-4210 Siemens | un | 453.3 | ORSE-3494
MT0103B701 | ORSE-4291 | Tinta à base de resina epóxi REVRAN FBR 720 - RENNER ou similar | l | 30.35 | ORSE-4291
MT0101PJ01 | ORSE-2215 | Tinta acrílica | l | 8.54 | ORSE-2215
MT0101PK01 | ORSE-2216 | Tinta acrílica rodoviária cor amarela para demarcação de trânsito | l | 10.97 | ORSE-2216
MT0103SH01 | ORSE-4913 | Tinta acrílico poliuretano alifático bicomponente, SUMATANE HS BRILHANTE, da Sherwin Williams - Sumaré ou similar | l | 78.23 | ORSE-4913
MT01022Z01 | ORSE-2699 | Tinta anti-corrosiva oxibar DAL 535 bt 0527 (componente a+b), Renner marítima | l | 76.89 | ORSE-2699
MT0103ON01 | ORSE-4775 | Tinta asfáltica para impermeabilização de concreto e alvenaria c/ neutrol da Vedacit ou similar | l | 12.28 | ORSE-4775
MT0101PL01 | ORSE-2217 | Tinta automotiva | l | 53.35 | ORSE-2217
MT0101PM01 | ORSE-2218 | Tinta betuminosa neutrol 45 (vedacit) - p/ concreto e alvenaria ou similar | l | 10.65 | ORSE-2218
MT0101PP01 | ORSE-2221 | Tinta borracha clorada coberit (vedacit), ou similar | l | 84.74 | ORSE-2221
MT0101PQ01 | ORSE-2222 | Tinta cerâmica | l | 22.13 | ORSE-2222
MT0103GG01 | ORSE-4480 | Tinta com alto teor de zinco - Nitoprimer ZN ou similar | l | 166.56 | ORSE-4480
MT01023T01 | ORSE-2729 | Tinta com alto teor de zinco Emaco P22 - MBT ou similar | kg | 19.29 | ORSE-2729
MT0107AC01 | ORSE-9444 | Tinta coralgesso ou similar | l | 14.99 | ORSE-9444
MT0103N201 | ORSE-4718 | Tinta emborrachada branca | l | 21.66 | ORSE-4718
MT0102C401 | ORSE-3028 | Tinta epóxi | l | 57.4 | ORSE-3028
MT0109LP01 | ORSE-12445 | Tinta epoxi, curada com poliamida, de alta espessura, secagem rápida, MACROPOXY 646 FAST CURE EPOXY, componente A, cor amarelo, da Sherwin Williams - Sumaré ou similar | l | 48.9 | ORSE-12445
MT0109LQ01 | ORSE-12446 | Tinta epoxi, curada com poliamida, de alta espessura, secagem rápida, MACROPOXY 646 FAST CURE EPOXY, componente B, da Sherwin Williams - Sumaré ou similar | l | 53.97 | ORSE-12446
MT0103SI01 | ORSE-4914 | Tinta epoximastic de alumínio modificado, bicomponente, SUMASTIC 228 AR, da Sherwin Williams - Sumaré ou similar | l | 69.58 | ORSE-4914
MT0101PV01 | ORSE-2227 | Tinta esmalte fosco grafite | l | 25.74 | ORSE-2227
MT01029501 | ORSE-2921 | Tinta esmalte poliuretano, RENNER RETHANE FLV 653 ou similar | l | 51.68 | ORSE-2921
MT0101PU01 | ORSE-2226 | Tinta esmalte sintético (coralit ou similar) | l | 23.92 | ORSE-2226
MT01022Y01 | ORSE-2698 | Tinta esmalte sintético brilhante (Suvinil ou similar) | l | 27.47 | ORSE-2698
MT0101PR01 | ORSE-2223 | Tinta fundo epóxi | l | 33.13 | ORSE-2223
MT0101PW01 | ORSE-2228 | Tinta hidracor ou similar | kg | 1.19 | ORSE-2228
MT0101PX01 | ORSE-2229 | Tinta novacor piso ou similar | l | 12.42 | ORSE-2229
MT0102H001 | ORSE-3204 | Tinta para aderência e proteção de superfícies galvanizadas, Super Galvite, marca Sherwin Williams ou similar | l | 23.5 | ORSE-3204
MT010A6W01 | ORSE-13208 | Tinta para Restauro (pigmento) Maimeri - Cores do grupo G1 - Tubo c/ 20ml | ml | 21.19 | ORSE-13208
MT010A6V01 | ORSE-13207 | Tinta para Restauro (pigmento) Maimeri - Cores do grupo G2 - Tubo c/ 20ml | ml | 27.55 | ORSE-13207
MT010A6U01 | ORSE-13206 | Tinta para Restauro (pigmento) Maimeri - Cores do grupo G3 - Tubo c/ 20ml | ml | 33.31 | ORSE-13206
MT010A6T01 | ORSE-13205 | Tinta para Restauro (pigmento) Maimeri - Cores do grupo G4 - Tubo c/ 20ml | ml | 43.54 | ORSE-13205
MT0108P101 | ORSE-11269 | Tinta para sinalização horizontal a base de resina acrilica | l | 10.97 | ORSE-11269
MT0101PZ01 | ORSE-2231 | Tinta pva látex para exterior - coralmur branco gelo | l | 12.21 | ORSE-2231
MT0101Q001 | ORSE-2232 | Tinta pva látex para interior coralmur ou similar | l | 16.08 | ORSE-2232
MT0102CJ01 | ORSE-3043 | Tinta PVA látex, misturada em máquina, cores especiais, tons claros (marfim, pérola etc.) | L | 16.08 | ORSE-3043
MT0102CL01 | ORSE-3045 | Tinta PVA látex, misturada em máquina, cores especiais, tons fortes (laranja, vermelho, mostarda, verde limão) | l | 14.4 | ORSE-3045
MT0101Q101 | ORSE-2233 | Tinta refletiva amarela para demarcação de tráfego (Indutil ou similar) | l | 36.63 | ORSE-2233
MT0101PE01 | ORSE-2210 | Tinta Textura acrílica | l | 8.22 | ORSE-2210
MT0109SI01 | ORSE-12690 | Tinta textura acrílica, novacor parede, da Sherwin Willliams ou similar | l | 7.42 | ORSE-12690
MT0103AW01 | ORSE-4280 | Tinta Textura rústica | l | 13.82 | ORSE-4280
MT0101PF01 | ORSE-2211 | Tinta Texturatto colorido | l | 7.37 | ORSE-2211
MT01041T01 | ORSE-5249 | Tirante e porca para carretel d x l = 16 x 360mm | un | 16.63 | ORSE-5249
MT01041U01 | ORSE-5250 | Tirante e porca para carretel d x l = 20 x 370mm | un | 26.16 | ORSE-5250
MT01041V01 | ORSE-5251 | Tirante e porca para carretel d x l = 24 x 380mm | un | 72.52 | ORSE-5251
MT01041W01 | ORSE-5252 | Tirante e porca para carretel d x l = 27 x 430mm | un | 98.69 | ORSE-5252
MT0104FZ01 | ORSE-5759 | Toco em fofo c/ flanges pn 10 / 16 / 25, comp. = 0,25m, d= 80mm | un | 283.44 | ORSE-5759
MT0104G001 | ORSE-5760 | Toco em fofo c/ flanges pn 10 / 16 / 25, comp. = 0,50m, d= 80mm | un | 325.83 | ORSE-5760
MT0104G201 | ORSE-5762 | Toco em fofo c/ flanges pn 10 / 16, comp. = 0,25m, d= 150mm | un | 404.16 | ORSE-5762
MT0104G301 | ORSE-5763 | Toco em fofo c/ flanges pn 10 / 16, comp. = 0,50m, d= 100mm | un | 369.03 | ORSE-5763
MT0104G401 | ORSE-5764 | Toco em fofo c/ flanges pn 10 / 16, comp. = 0,50m, d= 150mm | un | 499.21 | ORSE-5764
MT0104G501 | ORSE-5765 | Toco em fofo c/ flanges pn 10, comp. = 0,25m, d= 200mm | un | 534.74 | ORSE-5765
MT0104G601 | ORSE-5766 | Toco em fofo c/ flanges pn 10, comp. = 0,25m, d= 250mm | un | 826.8 | ORSE-5766
MT0104G801 | ORSE-5768 | Toco em fofo c/ flanges pn 10, comp. = 0,50m, d= 200mm | un | 623.94 | ORSE-5768
MT0104GH01 | ORSE-5777 | Toco em fofo c/ flanges pn 25, comp. = 0,25m, d= 100mm | un | 239.34 | ORSE-5777
MT0104GR01 | ORSE-5787 | Toco em fofo com aba de vedação e flanges pn 10 / 16 / 25, d= 80mm | un | 431.84 | ORSE-5787
MT0104GS01 | ORSE-5788 | Toco em fofo com aba de vedação e flanges pn 10 / 16, d= 100mm | un | 474.33 | ORSE-5788
MT0104GT01 | ORSE-5789 | Toco em fofo com aba de vedação e flanges pn 10 / 16, d= 150mm | un | 693.39 | ORSE-5789
MT0104H201 | ORSE-5798 | Toco em fofo com aba de vedação e flanges pn 25, d= 200mm | un | 1563.16 | ORSE-5798
MT0108ZY01 | ORSE-11662 | Toco em fofo, flanges e bolsa, pn 10, comp. = 0,50m, d= 800mm | un | 7314.53 | ORSE-11662
MT0101Q301 | ORSE-2235 | Toldo em policarbonato, Multilux, tipo alveolar, cor cristal, e= 6 mm ou similar | m2 | 108.27 | ORSE-2235
MT0101Q401 | ORSE-2236 | Toldo fixo de lona c/ Estrutura metalica | m2 | 145 | ORSE-2236
MT01070O01 | ORSE-9096 | Tomada 2p + t, ABNT, de embutir, 10 A, com placa em pvc | un | 6.6 | ORSE-9096
MT01070P01 | ORSE-9097 | Tomada 2p + t, ABNT, de embutir, 20 A, com placa em pvc | un | 11.25 | ORSE-9097
MT01070Q01 | ORSE-9098 | Tomada 2p + t, ABNT, de sobrepor, 10A | un | 3.25 | ORSE-9098
MT01070R01 | ORSE-9099 | Tomada 2p + t, ABNT, de sobrepor, 10A, sistema X | un | 7.4 | ORSE-9099
MT01070S01 | ORSE-9100 | Tomada 2p + t, ABNT, de sobrepor, 20A, sistema X | un | 9.22 | ORSE-9100
MT01070T01 | ORSE-9101 | Tomada 2p+t, ABNT, 10A, para piso, com placa em metal amarelo | un | 39.75 | ORSE-9101
MT01033S01 | ORSE-4024 | Tomada 3p, 220V, 20A | un | 10.47 | ORSE-4024
MT0107MB01 | ORSE-9875 | Tomada 4p + t, blindada, de sobrepor, 16A - 220v | un | 31.79 | ORSE-9875
MT0103R901 | ORSE-4869 | Tomada de piso para telefone 4" x 2" RJ11 com placa de latão | un | 21.14 | ORSE-4869
MT0101QB01 | ORSE-2243 | Tomada de piso para telefone 4" x 4" RJ11 com placa de latão | un | 15.33 | ORSE-2243
MT01070X01 | ORSE-9105 | Tomada dupla 2P + T, ABNT, "Sistema X", ref.1434, Fame ou similar | un | 11.1 | ORSE-9105
MT01033R01 | ORSE-4023 | Tomada dupla 2P + T, universal, 4x2" | un | 24.62 | ORSE-4023
MT0105T701 | ORSE-7531 | Tomada dupla para lógica RJ45, 4"x2", embutir, completa, ref.0605, Fame ou similar | un | 41.26 | ORSE-7531
MT0105RX01 | ORSE-7485 | Tomada dupla para lógica RJ45, 4"x4", embutir, completa | un | 84.98 | ORSE-7485
MT0105T801 | ORSE-7532 | Tomada dupla para telefone padrão Telebrás, 4"x4", inclusive RJ11, embutir, completa, ref.57140/072, Tramontina ou similar | un | 20.86 | ORSE-7532
MT0101Z201 | ORSE-2558 | Tomada dupla, ar, engate rápido ( white martins - ref. 443.003.4 ou similar) | un | 5.96 | ORSE-2558
MT01070Y01 | ORSE-9106 | Tomada dupla, de embutir, para uso geral, 2p+t, ABNT, 10A | Un | 7.8 | ORSE-9106
MT0109EN01 | ORSE-12191 | Tomada dupla, de embutir, para uso geral, 2p+t, ABNT, 20A, inclusive placa em pvc | Un | 11.6 | ORSE-12191
MT0107J501 | ORSE-9761 | Tomada embutir 3p+T, tipo industrial, 32A, 220/240 ref:N-4249, cor azul, marca Steck ou similar | un | 31.15 | ORSE-9761
MT0102E001 | ORSE-3096 | Tomada monofásica externa (de sobrepor) | un | 3.75 | ORSE-3096
MT0102ZY01 | ORSE-3886 | Tomada para antena de TV com adaptador de cabo coaxial, com placa 4x2" | un | 8.24 | ORSE-3886
MT0108KC01 | ORSE-11100 | Tomada para lógica no piso, metal, RJ45 | un | 47.42 | ORSE-11100
MT0101QA01 | ORSE-2242 | Tomada para lógica, rj45, com placa | un | 23.48 | ORSE-2242
MT0109C301 | ORSE-12099 | Tomada para lógica, rj45, com placa, cat. 6 | un | 30.16 | ORSE-12099
MT0101Q901 | ORSE-2241 | Tomada para lógica, sistema x, com placa | un | 22.59 | ORSE-2241
MT01050K01 | ORSE-6500 | Tomada posto parede - interna ar comprimido | un | 51.21 | ORSE-6500
MT0106P901 | ORSE-8685 | Tomada posto parede - interna óxido nitroso - N2O | un | 51.21 | ORSE-8685
MT01050J01 | ORSE-6499 | Tomada posto parede - interna oxigênio | un | 51.21 | ORSE-6499
MT01050L01 | ORSE-6501 | Tomada posto parede - interna vácuo | un | 51.21 | ORSE-6501
MT0101QC01 | ORSE-2244 | Tomada telefone embutir padrão telebrás c/ placa | un | 6 | ORSE-2244
MT0101QD01 | ORSE-2245 | Tomada telefone padrão telebrás, "Sistema X" | un | 11.15 | ORSE-2245
MT0107HJ01 | ORSE-9703 | Tomada trifásica com placa de embutir 32A STECK ou similar | un | 30.7 | ORSE-9703
MT0101QE01 | ORSE-2246 | Tomada tripolar p/ar condicionado ref:5ub5 530 - Siemens ou similar | un | 5.43 | ORSE-2246
MT0103UK01 | ORSE-4988 | Torneira (bica) alta segurança (anti-vandalismo), passante 200-300mm, ref: 00359106, Docol ou similar | un | 348.04 | ORSE-4988
MT01057P01 | ORSE-6757 | Torneira (bica) em metal cromado c/arejador projetada p/kit acionador de pedal - cod.S112 | un | 93.45 | ORSE-6757
MT0101UF01 | ORSE-2391 | Torneira (Válvula) de piso para lavatório, modelo pressmatic - pematic, docol ou similar ref.170121 | un | 447.67 | ORSE-2391
MT0101UE01 | ORSE-2390 | Torneira (Válvula) de parede para lavatório, modelo pressmatic - pematic, docol ou similar ref.170120 | un | 344.27 | ORSE-2390
MT0108UF01 | ORSE-11463 | Torneira bica móvel, linha Nya, ref.: 1165 C22 BA, da Meber ou similar | un | 46.78 | ORSE-11463
MT0106EC01 | ORSE-8292 | Torneira com misturador para cozinha, de parede, tubo, linha Misty cod.1258-MY, Fabrimar ou similar | un | 157.63 | ORSE-8292
MT0101QL01 | ORSE-2253 | Torneira cromada com arejador para pia de cozinha, DECA, linha targa 1159C40 ou similar | un | 88.93 | ORSE-2253
MT0101QG01 | ORSE-2248 | Torneira cromada de 1/2" para jardim/tanque, Standard Deca 1153.C39 ou similar | un | 44.55 | ORSE-2248
MT0107RR01 | ORSE-10071 | Torneira cromada de mesa, bica móvel, para pia de cozinha, ref.1167 C50, modelo Prata, Deca ou similar | un | 284.27 | ORSE-10071
MT0107RS01 | ORSE-10072 | Torneira cromada de mesa, com filtro, para pia de cozinha, ref.1140 - Twin, Deca ou similar | un | 1039.5 | ORSE-10072
MT0107RU01 | ORSE-10074 | Torneira cromada de parede, bica móvel, para pia de cozinha, ref.1168 C50, modelo Prata, Deca ou similar | un | 309.81 | ORSE-10074
MT01024B01 | ORSE-2747 | Torneira cromada para lavatório, DECA 1173C (Decamatic Eco) ou similar | un | 244.5 | ORSE-2747
MT0106G501 | ORSE-8357 | Torneira cromada para tanque ou jardim, ref.1153, linha Misty, Fabrimar ou similar | un | 11.76 | ORSE-8357
MT0101QO01 | ORSE-2256 | Torneira cromada para uso geral, DECA 1152 C39 ou similar | un | 31.13 | ORSE-2256
MT0101QM01 | ORSE-2254 | Torneira de acionamento restrito 1/2" Cód. 20000806 (docol) ou similar | un | 37.84 | ORSE-2254
MT0109E801 | ORSE-12176 | Torneira de boia 2 1/2"" c/ balao plastico | un | 881.92 | ORSE-12176
MT01075S01 | ORSE-9280 | Torneira de bóia p/caixa d'agua d = 1 1/2" ref:1350 (deca ou similar) | un | 46.58 | ORSE-9280
MT0101QH01 | ORSE-2249 | Torneira de bóia p/caixa d'agua d = 1 1/4" ref:1350B (deca ou similar) | un | 49.75 | ORSE-2249
MT0101QN01 | ORSE-2255 | Torneira de bóia p/caixa d'agua d = 1", ref:1350 (deca ou similar) | un | 31.19 | ORSE-2255
MT0102L101 | ORSE-3349 | Torneira de bóia p/caixa d'agua d = 3/4", ref:1350 (deca ou similar) | Un | 70.75 | ORSE-3349
MT0101QK01 | ORSE-2252 | Torneira de boia p/caixa d'agua em pvc d = 1" | un | 20.44 | ORSE-2252
MT0101QJ01 | ORSE-2251 | Torneira de bóia p/caixa d'agua em pvc d = 1/2" | un | 11.92 | ORSE-2251
MT0101QI01 | ORSE-2250 | Torneira de boia p/caixa d'agua em pvc d = 3/4" | un | 12.88 | ORSE-2250
MT0104H501 | ORSE-5801 | Torneira de bóia p/caixa d'agua, acabamento bruto dn 2", Deca ou similar | un | 82.59 | ORSE-5801
MT0109DH01 | ORSE-12149 | Torneira de mesa bica curta, branca/cromada, fechamento automático, ref. 0101377, da Azzo ou similar | un | 60.1 | ORSE-12149
MT0109DG01 | ORSE-12148 | Torneira de mesa bica longa, branca/cromada, fechamento automático, ref. 0101379, da Azzo ou similar | un | 69.25 | ORSE-12148
MT0105GK01 | ORSE-7076 | Torneira de mesa com fechamento automático, linha Link, DECA, ref. 1172 C ou similar | un | 373.69 | ORSE-7076
MT0107R901 | ORSE-10053 | Torneira de mesa com fechamento automático, ref.1173, linha Decamatic Eco, DECA ou similar | un | 244.5 | ORSE-10053
MT0103LC01 | ORSE-4656 | Torneira de mesa cromada, DECA 1198 C61 ou similar | un | 505.31 | ORSE-4656
MT010A7D01 | ORSE-13225 | Torneira de mesa para lavatório cromada, bica alta linha Tube ref.1198 - DECA ou similar | un | 691.41 | ORSE-13225
MT0105DV01 | ORSE-6979 | Torneira de mesa, linha itapema bella, DOCOL 00164060 ou similar | un | 140.25 | ORSE-6979
MT01057I01 | ORSE-6750 | Torneira de parede com saída lateral, linha Misty, cod.1168-MY, Fabrimar | un | 276.65 | ORSE-6750
MT0108CR01 | ORSE-10827 | Torneira de parede, cromada, fechamento automático, Biopress, ref. 1182-BIO, da Fabrimar ou similar | un | 183.36 | ORSE-10827
MT0103FU01 | ORSE-4458 | Torneira de pressão cromada c/ fechamento automático | un | 587.19 | ORSE-4458
MT0102L301 | ORSE-3351 | Torneira de pressão, Fabrimar, série acquapress, ref 1180 ou similar | Un | 303.02 | ORSE-3351
MT0106Y901 | ORSE-9009 | Torneira elétrica versátil, Lorenzetti ou similar | un | 100.59 | ORSE-9009
MT0106EA01 | ORSE-8290 | Torneira eletrônica da parede anti-vandalismo, elétrica, ref. 1193 EL-AV-20 da Fabrimar ou similar | un | 451.22 | ORSE-8290
MT0106KQ01 | ORSE-8522 | Torneira eletrônica standard de banca, elétrica, ref.1195-EL, Linha Vision, Fabrimar ou similar | un | 339.76 | ORSE-8522
MT0101QQ01 | ORSE-2258 | Torneira p/ pia cozinha d=1/2" (Linha Standard, Deca, ref.1159-C39 ou similar) | un | 158.28 | ORSE-2258
MT0105DT01 | ORSE-6977 | Torneira para lavatório 1193, DOCOL 20050506 ou similar | un | 85.81 | ORSE-6977
MT0102WI01 | ORSE-3762 | Torneira para lavatorio cirúrgico com acionamento cotovelo | un | 433.73 | ORSE-3762
MT0101QP01 | ORSE-2257 | Torneira para lavatório cromada, DECA, linha targa 1190C40 ou similar | un | 107.91 | ORSE-2257
MT0107L101 | ORSE-9829 | Torneira para lavatório de mesa, com chapa, bica alta, linha Dream, ref. 1191 C87, d= 1/2", Deca ou similar | un | 1574 | ORSE-9829
MT0109QB01 | ORSE-12611 | Torneira para lavatório, de mesa, bica alta, linha Link Conforto, ref.1196 C.Lnk da DECA ou similar | un | 259.74 | ORSE-12611
MT0107L001 | ORSE-9828 | Torneira para lavatório, de mesa, bica baixa, linha Link, ref.1197 C.LNK, d=1/2", da Deca ou similar | un | 179 | ORSE-9828
MT0109QA01 | ORSE-12610 | Torneira para lavatório, de mesa, cromada, bica alta, ref.: Flex Plus, 1198 C21, da DECA ou similar | un | 228.9 | ORSE-12610
MT0105MD01 | ORSE-7285 | Torneira para lavatório, LORENZETTI, linha lorenquadra swan, ref.1194 C44 ou similar | un | 458.35 | ORSE-7285
MT0105DU01 | ORSE-6978 | Torneira para tanque longa 1158, DOCOL 20040506 ou similar | un | 95.26 | ORSE-6978
MT0101QS01 | ORSE-2260 | Torneira plastica para jardins 1/2", HERC 1128 ou similar | un | 2.13 | ORSE-2260
MT0101QT01 | ORSE-2261 | Torneira plástica para lavatório 1/2", HERC 1195 ou similar | un | 7.11 | ORSE-2261
MT01028D01 | ORSE-2893 | Torneira plástica para pia de cozinha 1/2", HERC-1113C ou similar | un | 24.29 | ORSE-2893
MT0101QR01 | ORSE-2259 | Torneira plastica para tanque de lavar 1/2", HERC 1126 ou similar | un | 2.16 | ORSE-2259
MT0105DR01 | ORSE-6975 | Torneira pressmatic 110 de mesa, DOCOL 17160806 ou similar | un | 294.5 | ORSE-6975
MT01021E01 | ORSE-2642 | Torneira pressmatic 120 de parede, ref 17160706, Docol ou similar | un | 223.54 | ORSE-2642
MT010A2P01 | ORSE-13057 | Torneira Pressmatic Benefit Docol ou similar | un | 464.9 | ORSE-13057
MT01021D01 | ORSE-2641 | Torneira pressmatic compact de mesa, DOCOL 17160606 ou similar | un | 213.32 | ORSE-2641
MT0102RA01 | ORSE-3574 | Torneira pressmatic de mesa, Docol, Beneficit Cromo 0185708 ou similar | un | 464.9 | ORSE-3574
MT0105DS01 | ORSE-6976 | Torneira pressmatic deluxe de mesa, DOCOL 17160006 ou similar | un | 371.76 | ORSE-6976
MT01086201 | ORSE-10586 | Torquesa | un | 17.9 | ORSE-10586
MT0103GN01 | ORSE-4487 | Tosetes em mármore branco tipo exportação, 5 x 5 cm, esp:2 cm | un | 2.38 | ORSE-4487
MT0107FL01 | ORSE-9633 | Totem de sinalização c/estrutura em chapa galvanizada, hastes c/seção 14x8cm e altura total=2,86m, c/aplicação de adesivo em recort sobreposto em dupla face, pintura esmalte sintetico, conforme modelo p/obra do Parque dos Cajueiros | un | 9776.38 | ORSE-9633
MT0107FB01 | ORSE-9623 | Totem de sinalização em acrilico cristal 10mm, (1,25x1,50cm), com aplicação de adesivo digital tipo espelho, dupla face (Centro Profissionalizante) | un | 5083.74 | ORSE-9623
MT0101QU01 | ORSE-2262 | Tranca de cela grade tipo i | un | 454.92 | ORSE-2262
MT0101QV01 | ORSE-2263 | Tranca de cela grade tipo ii | un | 1325.75 | ORSE-2263
MT0103H501 | ORSE-4505 | Tranca de ferro | un | 201.58 | ORSE-4505
MT0107WO01 | ORSE-10248 | Tranceiver fibra dim 54x14x14mm, com interface de conexão do tipo LC duplex, compatível com tranceiver SFP e especificação MSA e multimodo 62.5/125 | un | 4179.42 | ORSE-10248
MT0109KA01 | ORSE-12394 | Transformador a seco, trifásico, classe de isolamento 15kv - Potência 300 kva - Derivações Primárias 13,8/13,2/12,6/12,0/11,4; Tensão Secundária 220/127V-380v/220V ou 440V/254V; ligação estrela; grupo de ligação Dyn1 | un | 20647.4 | ORSE-12394
MT01097G01 | ORSE-11932 | Transformador de corrente 100/5 A | un | 125.04 | ORSE-11932
MT0109KB01 | ORSE-12395 | Transformador de corrente 1000/5 | un | 216.49 | ORSE-12395
MT0107ZH01 | ORSE-10349 | Transformador de corrente com corrente secundária em mA | un | 291.4 | ORSE-10349
MT0103GX01 | ORSE-4497 | Transformador de corrente de 400/5 | un | 204.2 | ORSE-4497
MT0103GW01 | ORSE-4496 | Transformador de corrente de 600/5 | un | 190 | ORSE-4496
MT0107ZG01 | ORSE-10348 | Transformador de corrente KR 127 60A/5A - p/ obra do HUSE | un | 148.39 | ORSE-10348
MT0109K701 | ORSE-12391 | Transformador de corrente relação de transformação 200-5A, tipo seco, classe de tensão 15KV | un | 283.1 | ORSE-12391
MT0107ZL01 | ORSE-10353 | Transformador de isolação e segurança monofásico 7,5kva, isolação a seco, uso hospitalar conf norma IEC 61558-2-15 e IEC 742, t.primária 220V, t.secund. 127V, freq. 60Hz, isolação 1,2KV, c/ gab. metálico, IP-23, blind.eletrostática, enrol.cobre eletr | un | 1901.37 | ORSE-10353
MT0108W201 | ORSE-11522 | Transformador de linha 10W ref:STL-10, Sansara ou similar (sonorização) | un | 124.23 | ORSE-11522
MT0108AK01 | ORSE-10748 | Transformador de potenciaL 15KV - 600VA | un | 2327.08 | ORSE-10748
MT0107VS01 | ORSE-10216 | Transformador de potencial encapsulado em epoxi 15 kv, uso interno | un | 2708.22 | ORSE-10216
MT0109KQ01 | ORSE-12410 | Transformador isolador 220/110/12V | un | 20.23 | ORSE-12410
MT0107ZA01 | ORSE-10342 | Transformador monofásico 7,5kva, com caixa, grau de proteção IP23, tensão primária 220V, tensão secundária 127V, com gabinete metálico, frequencia 60Hz e isolação 0,6kV | un | 1256.68 | ORSE-10342
MT0101QW01 | ORSE-2264 | Transformador monofásico c/ deriv 10 kva, at 13800v, bt 230/115v Padrão Energisa | un | 3793.2 | ORSE-2264
MT01071Z01 | ORSE-9143 | Transformador monofásico c/ deriv 5 kva, at 13800v, bt 230/115v Padrão Energisa | un | 3500 | ORSE-9143
MT0108FR01 | ORSE-10935 | Transformador trifásico 225 kva, 220/127v, a seco | un | 22707 | ORSE-10935
MT0102IF01 | ORSE-3255 | Transformador trifásico 75 kva, at 13800v, bt 380/220 v | Un | 10687.43 | ORSE-3255
MT0109U101 | ORSE-12745 | Transformador trifásico 750 kva, 220/127v, a seco | un | 36998.72 | ORSE-12745
MT0109U201 | ORSE-12746 | Transformador trifásico 750 kva, 380/220v, a seco | un | 37368.73 | ORSE-12746
MT0101QX01 | ORSE-2265 | Transformador trifásico c/ deriv 15 kva, at 13800v, bt 220/127v Padrão Energisa | un | 3967.95 | ORSE-2265
MT0101QY01 | ORSE-2266 | Transformador trifásico c/ deriv 30 kva, at 13800v, bt 220/127v Padrão Energisa | un | 4846.56 | ORSE-2266
MT0101QZ01 | ORSE-2267 | Transformador trifásico c/ deriv 45 kva, at 13800v, bt 220/127v Padrão Energisa | un | 5413.41 | ORSE-2267
MT0101R001 | ORSE-2268 | Transformador trifásico c/ deriv 75 kva, at 13800v, bt 220/127v Padrão Energisa | un | 7000.6 | ORSE-2268
MT0101R101 | ORSE-2269 | Transformador trifásico c/ deriv 112,5 kva, at 13800v, bt 220/127v Padrão Energisa | un | 14707 | ORSE-2269
MT0108CN01 | ORSE-10823 | Transformador trifásico c/ deriv 112,5 kva, at 13800v, bt 380/220v Padrão Energisa | un | 13472.82 | ORSE-10823
MT0101R201 | ORSE-2270 | Transformador trifásico c/ deriv 150 kva, at 13800v, bt 220/127v Padrão Energisa | un | 10909.88 | ORSE-2270
MT0101R301 | ORSE-2271 | Transformador trifásico c/ deriv 225 kva, at 13800v, bt 220/127v Imerso em Oleo mineral | un | 15304.95 | ORSE-2271
MT0101R401 | ORSE-2272 | Transformador trifásico c/ deriv 300 kva, at 13800v, bt 220/127v Imerso em oleo mineral | un | 17855.78 | ORSE-2272
MT0101R501 | ORSE-2273 | Transformador trifásico classe de isolamento 15kv - Potência 500 kva - Derivações Primárias 13,8/13,2/12,6/12,0/11, Tensão Secundária 220/127V-Estrela, Deslocamento angular Dyn1, NBI 95kv, à óleo, Blutrafos ou similar | un | 29137.8 | ORSE-2273
MT01066G01 | ORSE-8008 | Transição fêmea / macho ES x EP Ø 2" | pç | 44.42 | ORSE-8008
MT01066H01 | ORSE-8009 | Transição fêmea / macho ES x EP Ø 3" | pç | 61.24 | ORSE-8009
MT0108G901 | ORSE-10953 | Transporte e incorporação da mistura fértil orgânica junto a camada grossa de areia em campo de futebol | m³ | 18.03 | ORSE-10953
MT0103E501 | ORSE-4397 | Tratamento de gramados com a retirada de ervas daninhas invasoras - Área 94.350,90m² | ms | 15761.43 | ORSE-4397
MT0108A701 | ORSE-10735 | Traves oficial p/futebol de salão 3x2m em aço galv.3", com requadro e redes de polietileno fio 4mm (conjunto p/futsal) | par | 2122.51 | ORSE-10735
MT01006S01 | ORSE-244 | Traves p/ futebol campo c/ tubo 4" cod.4015 | par | 3381.06 | ORSE-244
MT01006R01 | ORSE-243 | Traves p/ futebol soçaite 4m, tubo 4", desmontável, med.ext.4x2,2m (cod.4043) | par | 2420.21 | ORSE-243
MT01078L01 | ORSE-9381 | Tredolet para central GLP P-190 d=1" | un | 87.1 | ORSE-9381
MT01023601 | ORSE-2706 | Treliça PTG 8l - TR 08634, para suporte de barras de transferência em juntas, ou similar | m | 11.12 | ORSE-2706
MT0107ZM01 | ORSE-10354 | Treliça TG 8M | m | 6.49 | ORSE-10354
MT0102EC01 | ORSE-3108 | Tricloroetano P.A. ou Sumaclean WB ou similar | l | 32 | ORSE-3108
MT01091P01 | ORSE-11725 | Trilho de cortina inox para câmara frigorífica (1,00 metro) | un | 165.6 | ORSE-11725
MT0108U201 | ORSE-11450 | Trilho de fixação 35mm (2 metros), galvanizado liso, da Siemens | un | 21.2 | ORSE-11450
MT0102BI01 | ORSE-3006 | Trilho de fixação em ferro zincado - 32/35mm | m | 10.6 | ORSE-3006
MT0101R701 | ORSE-2275 | Trilho eletrificado de 1m | un | 53 | ORSE-2275
MT0107EQ01 | ORSE-9602 | Trilho galvanizado p/montagem de quadros distribuição | un | 15.79 | ORSE-9602
MT0102TF01 | ORSE-3651 | Trilho suiço duplo para esquadrias | m | 30.17 | ORSE-3651
MT0102TE01 | ORSE-3650 | Trilho suiço simples para esquadrias | m | 14.8 | ORSE-3650
MT0108UG01 | ORSE-11464 | Trincha 1 1/2" | un | 2.74 | ORSE-11464
MT0108UE01 | ORSE-11462 | Trincha 1" | un | 2.17 | ORSE-11462
MT01085Z01 | ORSE-10583 | Trincha 3" | un | 5.6 | ORSE-10583
MT0108T701 | ORSE-11419 | Trincha 396 - 2" ATLAS ou Similar | un | 3.37 | ORSE-11419
MT010ADL01 | ORSE-13449 | Trincha para Pintura 4", Pincéis Atlas, 319/9 | un | 23.39 | ORSE-13449
MT0109MR01 | ORSE-12483 | Trinco de sobrepor p/basculante, cromado, ref. M60975 , Mundial ou similar | un | 9.56 | ORSE-12483
MT0103BI01 | ORSE-4302 | Trinco sem miolo ref. AL 335, p/ esquadria de vidro temperado ou similar | un | 29.34 | ORSE-4302
MT0103DT01 | ORSE-4385 | Troca de sêlo mecânico - Bomba de 3,0 cv | un | 560.23 | ORSE-4385
MT0103DU01 | ORSE-4386 | Troca de sêlo mecânico - Bomba de 7,5 cv | un | 960.3 | ORSE-4386
MT0106QY01 | ORSE-8746 | Tubo aço carbono (aço preto) c/costura 1" (25mm), classe média, e=3,35mm - 2,50kg/m, DIN-2440/NBR-5580 | m | 15.37 | ORSE-8746
MT0106R301 | ORSE-8751 | Tubo aço carbono (aço preto) c/costura 3" (80mm), classe média, e=3,75mm - 7,87kg/m, DIN-2440/NBR-5580 | m | 52.06 | ORSE-8751
MT0106R001 | ORSE-8748 | Tubo aço carbono (aço preto) c/costura 1 1/2" (40mm), classe média, e=3,35mm - 3,71kg/m, DIN-2440/NBR-5580 | m | 24.3 | ORSE-8748
MT0106R201 | ORSE-8750 | Tubo aço carbono (aço preto) c/costura 2 1/2" (65mm), classe média, e=3,75mm - 6,68kg/m, DIN-2440/NBR-5580 | m | 43.31 | ORSE-8750
MT0109Z901 | ORSE-12933 | Tubo aço carbono sem costura schedule 30 diâmetros 12" ou similar | kg | 11.45 | ORSE-12933
MT0102D101 | ORSE-3061 | Tubo aço carbono sem costura schedule 40 diâmetros 1/2"(1,27kg/m) e 3/4" (1,69kg/m) | kg | 14.84 | ORSE-3061
MT0102D401 | ORSE-3064 | Tubo aço carbono sem costura schedule 40 diâmetros 8" a 14" ou similar | kg | 9.48 | ORSE-3064
MT0102D601 | ORSE-3066 | Tubo aço carbono sem costura schedule 80 diâmetros 1" a 4" ou similar | kg | 9.86 | ORSE-3066
MT0102D501 | ORSE-3065 | Tubo aço carbono sem costura schedule 80 diâmetros 1/2" e 3/4" ou similar | kg | 14.79 | ORSE-3065
MT0102D701 | ORSE-3067 | Tubo aço carbono sem costura schedule 80 diâmetros 5"e 6" ou similar | kg | 9.75 | ORSE-3067
MT0102D801 | ORSE-3068 | Tubo aço carbono sem costura schedule 80 diâmetros 8"a 14" ou similar | kg | 14.34 | ORSE-3068
MT0106QO01 | ORSE-8736 | Tubo aço galvanizado c/costura 1" (25mm), p/condução fluidos, classe leve, e=2,65mm, 2,11kg/m, NBR-5580 | m | 18.73 | ORSE-8736
MT0106QM01 | ORSE-8734 | Tubo aço galvanizado c/costura 1/2" (15mm), p/condução fluidos, classe leve, e=2,25mm, 1,12kg/m, NBR-5580 | m | 10.71 | ORSE-8734
MT0106QD01 | ORSE-8725 | Tubo aço galvanizado c/costura 1/2" (15mm), p/condução fluidos, classe média, e=2,65mm, 1,22kg/m, DIN-2440/NBR-5580 | m | 10.98 | ORSE-8725
MT0106QN01 | ORSE-8735 | Tubo aço galvanizado c/costura 3/4" (20mm), p/condução fluidos, classe leve, e=2,25mm, 1,43kg/m, NBR-5580 | m | 13.95 | ORSE-8735
MT0106QH01 | ORSE-8729 | Tubo aço galvanizado c/costura 3/4" (20mm), p/condução fluidos, classe média, e=2,65mm, 1,58kg/m, DIN-2440/NBR-5580 | m | 13.89 | ORSE-8729
MT0106QQ01 | ORSE-8738 | Tubo aço galvanizado c/costura 1 1/2" (40mm), p/condução fluidos, classe leve, e=3,00mm, 3,48kg/m, NBR-5580 | m | 30.16 | ORSE-8738
MT0106QB01 | ORSE-8723 | Tubo aço galvanizado c/costura 1 1/2" (40mm), p/condução fluidos, classe média, e=3,25mm, 3,61kg/m, DIN-2440/NBR-5580 | m | 30.19 | ORSE-8723
MT0106QP01 | ORSE-8737 | Tubo aço galvanizado c/costura 1 1/4" (32mm), p/condução fluidos, classe leve, e=2,65mm, 2,71kg/m, NBR-5580 | m | 27.3 | ORSE-8737
MT0106QC01 | ORSE-8724 | Tubo aço galvanizado c/costura 1 1/4" (32mm), p/condução fluidos, classe média, e=3,25mm, 3,14kg/m, DIN-2440/NBR-5580 | m | 25.99 | ORSE-8724
MT0106QS01 | ORSE-8740 | Tubo aço galvanizado c/costura 2 1/2" (65mm), p/condução fluidos, classe leve, e=3,35mm, 6,23kg/m, NBR-5580 | m | 55.08 | ORSE-8740
MT0106QF01 | ORSE-8727 | Tubo aço galvanizado c/costura 2 1/2" (65mm), p/condução fluidos, classe média, e=3,65mm, 6,51kg/m, DIN-2440/NBR-5580 | m | 54.04 | ORSE-8727
MT0106QR01 | ORSE-8739 | Tubo aço galvanizado c/costura 2" (50mm), p/condução fluidos, classe leve, e=3,00mm, 4,40kg/m, NBR-5580 | m | 39.36 | ORSE-8739
MT0106QE01 | ORSE-8726 | Tubo aço galvanizado c/costura 2" (50mm), p/condução fluidos, classe média, e=3,65mm, 5,10kg/m, DIN-2440/NBR-5580 | m | 43.54 | ORSE-8726
MT0106QT01 | ORSE-8741 | Tubo aço galvanizado c/costura 3" (80mm), p/condução fluidos, classe leve, e=3,35mm, 7,32kg/m, NBR-5580 | m | 63.28 | ORSE-8741
MT0106QG01 | ORSE-8728 | Tubo aço galvanizado c/costura 3" (80mm), p/condução fluidos, classe média, e=4,05mm, 8,47kg/m, DIN-2440/NBR-5580 | m | 72.72 | ORSE-8728
MT0106QL01 | ORSE-8733 | Tubo aço galvanizado c/costura 4" (100mm), p/condução fluidos, classe leve, e=3,75mm, 10,55kg/m, NBR-5580 | m | 91.71 | ORSE-8733
MT0106QI01 | ORSE-8730 | Tubo aço galvanizado c/costura 4" (100mm), p/condução fluidos, classe média, e=4,50mm, 12,10kg/m, DIN-2440/NBR-5580 | m | 100.15 | ORSE-8730
MT0106QJ01 | ORSE-8731 | Tubo aço galvanizado c/costura 5" (125mm), p/condução fluidos, classe média, e=5,40mm, 17,80kg/m, DIN-2440/NBR-5580 | m | 149.94 | ORSE-8731
MT0106QK01 | ORSE-8732 | Tubo aço galvanizado c/costura 6" (150mm), p/condução fluidos, classe média, e=4,85mm, 19,20kg/m, DIN-2440/NBR-5580 | m | 162.61 | ORSE-8732
MT0105LH01 | ORSE-7253 | Tubo aço galvanizado Ø 31/2" schedule 40, esp.= 5,74, peso = 13,56 kg/m | kg | 5.54 | ORSE-7253
MT0108RF01 | ORSE-11355 | Tubo aço galvanizado schedule 40, Ø=4" | m | 128.32 | ORSE-11355
MT0101RK01 | ORSE-2288 | Tubo concreto CA-1 d=0,40m | m | 57.24 | ORSE-2288
MT0101RL01 | ORSE-2289 | Tubo concreto CA-1 d=0,60m | m | 100 | ORSE-2289
MT0101RM01 | ORSE-2290 | Tubo concreto CA-1 d=0,80m | m | 159.17 | ORSE-2290
MT0101RN01 | ORSE-2291 | Tubo concreto CA-1 d=1,00m | m | 218.48 | ORSE-2291
MT0101RO01 | ORSE-2292 | Tubo concreto CA-1 d=1,20m | m | 309.63 | ORSE-2292
MT0101RP01 | ORSE-2293 | Tubo concreto CA-2 d=0,40m | m | 60.55 | ORSE-2293
MT0101RQ01 | ORSE-2294 | Tubo concreto CA-2 d=0,60m | m | 95.96 | ORSE-2294
MT0101RR01 | ORSE-2295 | Tubo concreto CA-2 d=0,80m | m | 164.9 | ORSE-2295
MT0101RS01 | ORSE-2296 | Tubo concreto CA-2 d=1,00m | m | 241.28 | ORSE-2296
MT0101RT01 | ORSE-2297 | Tubo concreto CA-2 d=1,20m | m | 350.91 | ORSE-2297
MT010ACZ01 | ORSE-13427 | Tubo concreto CA-4 d=0,80m | m | 279.03 | ORSE-13427
MT010AD001 | ORSE-13428 | Tubo concreto CA-4 d=1,00m | m | 413.07 | ORSE-13428
MT0101RU01 | ORSE-2298 | Tubo concreto perfurado d=0,20m | m | 31.86 | ORSE-2298
MT0101RX01 | ORSE-2301 | Tubo concreto simples d=0,20m | m | 33.22 | ORSE-2301
MT0101RY01 | ORSE-2302 | Tubo concreto simples d=0,30m | m | 40 | ORSE-2302
MT0101RZ01 | ORSE-2303 | Tubo concreto simples d=0,40m | m | 52.88 | ORSE-2303
MT0101RV01 | ORSE-2299 | Tubo concreto simples poroso d=0,20m | m | 31.86 | ORSE-2299
MT0101RW01 | ORSE-2300 | Tubo concreto simples poroso d=0,30m | m | 30.66 | ORSE-2300
MT01095K01 | ORSE-11864 | Tubo corrugado parede dupla PEAD, d= 200mm (8"), p/sistemas drenagem, Tigre-ADS N-12 ou similar | m | 69.09 | ORSE-11864
MT01095L01 | ORSE-11865 | Tubo corrugado parede dupla PEAD, d= 250mm (10"), p/sistemas drenagem, Tigre-ADS N-12 ou similar | m | 110.91 | ORSE-11865
MT01095M01 | ORSE-11866 | Tubo corrugado parede dupla PEAD, d= 300mm (12"), p/sistemas drenagem, Tigre-ADS N-12 ou similar | m | 131.17 | ORSE-11866
MT01087I01 | ORSE-10638 | Tubo corrugado parede dupla PEAD, d= 375mm (15"), p/sistemas drenagem, Tigre-ADS N-12 ou similar | m | 289.17 | ORSE-10638
MT01087J01 | ORSE-10639 | Tubo corrugado parede dupla PEAD, d= 450mm (18"), p/sistemas drenagem, Tigre-ADS N-12 ou similar | m | 289.17 | ORSE-10639
MT0108ER01 | ORSE-10899 | Tubo corrugado parede dupla PEAD, d= 450mm (18"), p/sistemas saneamento, Tigre-ADS N-12 ou similar | m | 278.47 | ORSE-10899
MT01087Q01 | ORSE-10646 | Tubo corrugado parede dupla PEAD, d= 600mm (24"), p/sistemas drenagem, Tigre-ADS N-12 ou similar | m | 451.52 | ORSE-10646
MT0108ES01 | ORSE-10900 | Tubo corrugado parede dupla PEAD, d= 600mm (24"), p/sistemas saneamento, Tigre-ADS N-12 ou similar | m | 540.74 | ORSE-10900
MT01087R01 | ORSE-10647 | Tubo corrugado parede dupla PEAD, d= 750mm (30"), p/sistemas drenagem, Tigre-ADS N-12 ou similar | m | 763.09 | ORSE-10647
MT0108ET01 | ORSE-10901 | Tubo corrugado parede dupla PEAD, d= 750mm (30"), p/sistemas saneamento, Tigre-ADS N-12 ou similar | m | 637.16 | ORSE-10901
MT01087S01 | ORSE-10648 | Tubo corrugado parede dupla PEAD, d= 900mm (36"), p/sistemas drenagem, Tigre-ADS N-12 ou similar | m | 776.63 | ORSE-10648
MT0108EU01 | ORSE-10902 | Tubo corrugado parede dupla PEAD, d= 900mm (36"), p/sistemas saneamento, Tigre-ADS N-12 ou similar | m | 763.74 | ORSE-10902
MT01087T01 | ORSE-10649 | Tubo corrugado parede dupla PEAD, d=1050mm (42"), p/sistemas drenagem, Tigre-ADS N-12 ou similar | m | 1014.28 | ORSE-10649
MT0108EV01 | ORSE-10903 | Tubo corrugado parede dupla PEAD, d=1050mm (42"), p/sistemas saneamento, Tigre-ADS N-12 ou similar | m | 1014.28 | ORSE-10903
MT01088G01 | ORSE-10672 | Tubo corrugado parede dupla PEAD, d=1200mm (48"), p/sistemas drenagem, Tigre-ADS N-12 ou similar | m | 1591.9 | ORSE-10672
MT0108EW01 | ORSE-10904 | Tubo corrugado parede dupla PEAD, d=1200mm (48"), p/sistemas saneamento, Tigre-ADS N-12 ou similar | m | 1591.9 | ORSE-10904
MT01088H01 | ORSE-10673 | Tubo corrugado parede dupla PEAD, d=1500mm (60"), p/sistemas drenagem, Tigre-ADS N-12 ou similar | m | 1810.65 | ORSE-10673
MT01095J01 | ORSE-11863 | Tubo corrugado parede dupla PEAD, d=1500mm (60"), p/sistemas saneamento, Tigre-ADS N-12 ou similar | m | 1856.55 | ORSE-11863
MT0107EB01 | ORSE-9587 | Tubo cpvc rígido soldavel Aquatherm para água quente, d = 22 mm | m | 13.49 | ORSE-9587
MT0107EC01 | ORSE-9588 | Tubo cpvc rígido soldavel Aquatherm para água quente, d = 28 mm | m | 21.65 | ORSE-9588
MT0108BG01 | ORSE-10780 | Tubo cpvc rígido soldavel Aquatherm para água quente, d = 42 mm | m | 32.87 | ORSE-10780
MT01057L01 | ORSE-6753 | Tubo cpvc rígido soldavel Aquatherm para água quente, d = 54 mm | m | 47.92 | ORSE-6753
MT0101S401 | ORSE-2308 | Tubo de aço galvanizado leve c/ costura c/ rosca BSP Ø = 48,3mm (1.1/2"), e = 2,65mm, l = 6000mm NBR 5580 | m | 31.4 | ORSE-2308
MT0101S701 | ORSE-2311 | Tubo de aço galvanizado leve c/ costura c/ rosca BSP Ø = 21,3mm (1/2"), e = 2,25mm, l = 6000mm NBR 5580 | m | 10.71 | ORSE-2311
MT0101SC01 | ORSE-2316 | Tubo de aço galvanizado leve c/ costura c/ rosca BSP Ø = 114,3mm ( 4"), e = 3mm, l = 6000mm NBR 5580 | m | 91.71 | ORSE-2316
MT0101SB01 | ORSE-2315 | Tubo de aço galvanizado leve c/ costura c/ rosca BSP Ø = 26,9mm ( 3/4"), e = 2,25mm, l = 6000mm NBR 5580 | m | 13.95 | ORSE-2315
MT0101S601 | ORSE-2310 | Tubo de aço galvanizado leve c/ costura c/ rosca BSP Ø = 33,7mm (1"), e = 2,25mm, l = 6000mm NBR 5580 | m | 18.73 | ORSE-2310
MT0101S901 | ORSE-2313 | Tubo de aço galvanizado leve c/ costura c/ rosca BSP Ø = 60,30mm ( 2" ), e = 2,65mm, l = 6000mm NBR 5580 | m | 39.36 | ORSE-2313
MT0101S801 | ORSE-2312 | Tubo de aço galvanizado leve c/ costura c/ rosca BSP Ø = 76,1mm ( 2.1/2"), e = 3mm, l = 6000mm NBR 5580 | m | 43.8 | ORSE-2312
MT0101SA01 | ORSE-2314 | Tubo de aço galvanizado leve c/ costura c/ rosca BSP Ø = 88,9mm ( 3"), 3,00mm, l = 6000mm NBR 5580 | m | 51.51 | ORSE-2314
MT0101S501 | ORSE-2309 | Tubo de aço galvanizado leve c/ costura c/rosca BSP Ø = 42,4mm ( 1.1/4"), e = 2,65mm, l = 6000mm NBR 5580 | m | 27.3 | ORSE-2309
MT0101SD01 | ORSE-2317 | Tubo de aço galvanizado leve c/ costura c/rosca BSP, Ø = 169,30mm ( 6" ), e = 4,25mm, l = 6000mm NBR 5580 | m | 246.73 | ORSE-2317
MT0103F201 | ORSE-4430 | Tubo de aço inox 1 1/2" esp.1,50mm | m | 52.08 | ORSE-4430
MT0107YU01 | ORSE-10326 | Tubo de aço inox 1/2" esp.1,20mm | m | 16.73 | ORSE-10326
MT0103PK01 | ORSE-4808 | Tubo de aço inox 2 1/2" esp.1,50mm | m | 69.45 | ORSE-4808
MT0106WT01 | ORSE-8957 | Tubo de aço inox 3" esp.1,5mm | m | 80.57 | ORSE-8957
MT0102AS01 | ORSE-2980 | Tubo de aço inox 50mm | m | 13.25 | ORSE-2980
MT010A6P01 | ORSE-13201 | Tubo de alumínio para estruturas espaciais, ótima usinabilidade, alta resistência mecânica, boa conformabilidade, resistente à corrosão, em liga 6351 - T6 | kg | 29.08 | ORSE-13201
MT0105KP01 | ORSE-7225 | Tubo de borracha elastomérica Armaflex M-28 ø3/4" | m | 15.07 | ORSE-7225
MT0105KQ01 | ORSE-7226 | Tubo de borracha elastomérica Armaflex M-35 ø1" | m | 16.71 | ORSE-7226
MT0105KR01 | ORSE-7227 | Tubo de borracha elastomérica Armaflex M-42 ø1.1/4" | m | 19.49 | ORSE-7227
MT0105KS01 | ORSE-7228 | Tubo de borracha elastomérica Armaflex M-48 ø1.1/2" | m | 20.94 | ORSE-7228
MT0105KT01 | ORSE-7229 | Tubo de borracha elastomérica Armaflex M-60 ø2" | m | 25.52 | ORSE-7229
MT0107OM01 | ORSE-9958 | Tubo de borracha esponjosa celula fechada resistencia 100º Ø 3/8"x19mm | m | 25.9 | ORSE-9958
MT0105RI01 | ORSE-7470 | Tubo de cobre flexível Ø 1 1/8" - 28mm, e= 1mm | m | 50.56 | ORSE-7470
MT0105RH01 | ORSE-7469 | Tubo de cobre flexível Ø 1" - 25,40mm, e= 1mm | m | 44.31 | ORSE-7469
MT0105RD01 | ORSE-7465 | Tubo de cobre flexível Ø 1/2" - 12,7mm, e= 1mm | m | 21.25 | ORSE-7465
MT01091101 | ORSE-11701 | Tubo de cobre flexível Ø 1/2" - 12,7mm, e= 1mm | kg | 149.43 | ORSE-11701
MT0105RB01 | ORSE-7463 | Tubo de cobre flexível Ø 1/4" - 6,35mm, e= 1mm (0,123 kg/m) | m | 12.93 | ORSE-7463
MT0105RF01 | ORSE-7467 | Tubo de cobre flexível Ø 3/4" - 19,05mm, e= 1mm | m | 33.59 | ORSE-7467
MT0105RC01 | ORSE-7464 | Tubo de cobre flexível Ø 3/8" - 9,53mm, e=1mm | m | 13.41 | ORSE-7464
MT0105RE01 | ORSE-7466 | Tubo de cobre flexível Ø 5/8" - 15,87mm, e= 1mm | m | 26.7 | ORSE-7466
MT0105RG01 | ORSE-7468 | Tubo de cobre flexível Ø 7/8" - 22,23mm, e= 1mm | m | 56.1 | ORSE-7468
MT0106XQ01 | ORSE-8990 | Tubo de cobre rígido classe A, d= 15mm | m | 31.09 | ORSE-8990
MT0101RB01 | ORSE-2279 | Tubo de cobre rígido d= 15mm | m | 20.08 | ORSE-2279
MT0101RC01 | ORSE-2280 | Tubo de cobre rígido d= 22mm | m | 34.54 | ORSE-2280
MT0101RD01 | ORSE-2281 | Tubo de cobre rígido d= 28mm | m | 43.84 | ORSE-2281
MT0101RE01 | ORSE-2282 | Tubo de cobre rígido d= 35mm | m | 63.66 | ORSE-2282
MT0101RF01 | ORSE-2283 | Tubo de cobre rígido d= 42mm | m | 85.97 | ORSE-2283
MT0101RG01 | ORSE-2284 | Tubo de cobre rígido d= 54mm | m | 124.67 | ORSE-2284
MT0101RH01 | ORSE-2285 | Tubo de cobre rígido d= 66mm | m | 175.64 | ORSE-2285
MT0101RI01 | ORSE-2286 | Tubo de cobre rígido d= 79mm | m | 256.76 | ORSE-2286
MT0101RJ01 | ORSE-2287 | Tubo de cobre rígido d=104mm | m | 378.61 | ORSE-2287
MT0106FQ01 | ORSE-8342 | Tubo de cobre rígido de Ø 1 1/2" x 1/16" | m | 158.13 | ORSE-8342
MT0106FP01 | ORSE-8341 | Tubo de cobre rígido de Ø 1 1/4" x 1/16" | m | 67.98 | ORSE-8341
MT0106FO01 | ORSE-8340 | Tubo de cobre rígido de Ø 1 1/8" x 1/16" | m | 117.14 | ORSE-8340
MT0107OY01 | ORSE-9970 | Tubo de cobre rígido de Ø 1 1/8" x 1/16" | KG | 88.8 | ORSE-9970
MT0106FN01 | ORSE-8339 | Tubo de cobre rígido de Ø 1" x 1/16" | m | 103.39 | ORSE-8339
MT0106FE01 | ORSE-8330 | Tubo de cobre rígido de Ø 3/4" x 1/16" | m | 41.98 | ORSE-8330
MT0107OX01 | ORSE-9969 | Tubo de cobre rígido de Ø 3/4" x 1/16" | KG | 65.19 | ORSE-9969
MT01091O01 | ORSE-11724 | Tubo de cobre rígido de Ø 3/8" x 1/16" | KG | 149.43 | ORSE-11724
MT01070L01 | ORSE-9093 | Tubo de cobre rígido de Ø 5/8" x 1/16" | m | 72.23 | ORSE-9093
MT0107OW01 | ORSE-9968 | Tubo de cobre rígido de Ø 5/8" x 1/16" | KG | 88.8 | ORSE-9968
MT0106FM01 | ORSE-8338 | Tubo de cobre rígido de Ø 7/8" x 1/16" | m | 89.66 | ORSE-8338
MT0107AL01 | ORSE-9453 | Tubo de condução de ferro galvanizado leve c/ costura c/ rosca BSP Ø = 80mm ( 3" ), e = 3,35mm, l = 6000mm NBR 8261 | m | 63.28 | ORSE-9453
MT0109X501 | ORSE-12857 | Tubo de descida de 1,50m para chave seccionadora | un | 90.54 | ORSE-12857
MT0107CO01 | ORSE-9528 | Tubo de ferro fundido, ponta e flange, PN 10/16, dn=100mm, L=1,20m | pç | 589.15 | ORSE-9528
MT0107DC01 | ORSE-9552 | Tubo de gotejo p/irrigação, 1pn, 0,50m, marca Dripnet ou similar | un | 1.07 | ORSE-9552
MT0101S001 | ORSE-2304 | Tubo de ligação em PVC para vaso sanitário, acabamento branco, CIPLA ou similar | un | 5.82 | ORSE-2304
MT0101S101 | ORSE-2305 | Tubo de ligação em PVC para vaso sanitário, acabamento cromado, CIPLA ou similar | un | 9.13 | ORSE-2305
MT01028I01 | ORSE-2898 | Tubo de ligação em PVC, com anel expansor para vaso sanitário, acabamento cromado, DECA 1968C ou similar | un | 66.62 | ORSE-2898
MT01010Y01 | ORSE-1330 | Tubo de ligacao PVC para saida de vaso sanitário d= 100mm | un | 5.29 | ORSE-1330
MT0108ZV01 | ORSE-11659 | Tubo de pead, PE100, pn-8, SDR-21, Ø = 800mm | m | 2192.95 | ORSE-11659
MT0104HB01 | ORSE-5807 | Tubo de pead, PE80 ramal predial, d=20mm x 2,3mm | m | 3.68 | ORSE-5807
MT0104HD01 | ORSE-5809 | Tubo de pead, PE80 ramal predial, d=32mm x 3,0mm | m | 7.26 | ORSE-5809
MT0104HE01 | ORSE-5810 | Tubo de pead, PE80, pn-12,5 , SDR-11, d= 50mm x 4,6mm | m | 18.88 | ORSE-5810
MT0104HG01 | ORSE-5812 | Tubo de pead, PE80, pn-12,5 , SDR-11, d= 75mm x 6,9mm | m | 42.22 | ORSE-5812
MT0104HI01 | ORSE-5814 | Tubo de pead, PE80, pn-12,5 , SDR-11, d=110mm x 10,0mm | m | 88.63 | ORSE-5814
MT01074C01 | ORSE-9228 | Tubo de pead, PE80, pn-12,5 , SDR-11, d=160mm x 14,6mm | m | 190.24 | ORSE-9228
MT0104HP01 | ORSE-5821 | Tubo de pvc defofo junta elástica integrada, 1mpa, dn 100mm | m | 35.29 | ORSE-5821
MT0104HQ01 | ORSE-5822 | Tubo de pvc defofo junta elástica integrada, 1mpa, dn 150mm | m | 94.97 | ORSE-5822
MT0104HR01 | ORSE-5823 | Tubo de pvc defofo junta elástica integrada, 1mpa, dn 200mm | m | 160.95 | ORSE-5823
MT0104HS01 | ORSE-5824 | Tubo de pvc defofo junta elástica integrada, 1mpa, dn 250mm | m | 245.02 | ORSE-5824
MT0104HT01 | ORSE-5825 | Tubo de pvc defofo junta elástica integrada, 1mpa, dn 300mm | m | 347.93 | ORSE-5825
MT0104HU01 | ORSE-5826 | Tubo de pvc jei, ponta e bolsa classe 12 d= 50mm | m | 12.53 | ORSE-5826
MT0104HV01 | ORSE-5827 | Tubo de pvc jei, ponta e bolsa classe 12 d= 75mm | m | 26.02 | ORSE-5827
MT0104HW01 | ORSE-5828 | Tubo de pvc jei, ponta e bolsa classe 12 d= 100mm | m | 42.29 | ORSE-5828
MT0104HX01 | ORSE-5829 | Tubo de pvc jei, ponta e bolsa classe 15 d= 50mm | m | 15.46 | ORSE-5829
MT0104HY01 | ORSE-5830 | Tubo de pvc jei, ponta e bolsa classe 15 d= 75mm | m | 30.36 | ORSE-5830
MT0104HZ01 | ORSE-5831 | Tubo de pvc jei, ponta e bolsa classe 15 d= 100mm | m | 50.73 | ORSE-5831
MT0104I001 | ORSE-5832 | Tubo de pvc jei, ponta e bolsa classe 20 d= 50mm | m | 19.01 | ORSE-5832
MT0104I101 | ORSE-5833 | Tubo de pvc jei, ponta e bolsa classe 20 d= 75mm | m | 38.32 | ORSE-5833
MT0104I201 | ORSE-5834 | Tubo de pvc jei, ponta e bolsa classe 20 d= 100mm | m | 63.44 | ORSE-5834
MT01054T01 | ORSE-6653 | Tubo descida de embutir com curva para caixa de descarga de sobrepor tigre ou similar | un | 6.62 | ORSE-6653
MT0107EF01 | ORSE-9591 | Tubo descida para válvula de descarga, inclusive joelho (tigre ou similar) | un | 6 | ORSE-9591
MT0101S201 | ORSE-2306 | Tubo descida pvc 1 1/ 4", completo, p/ caixa descarga (akros ou similar) | un | 20.05 | ORSE-2306
MT0101S301 | ORSE-2307 | Tubo em ferro fundido esgoto pb-jn dn 150mm | m | 61.35 | ORSE-2307
MT0109EL01 | ORSE-12189 | Tubo em concreto para pilar dim. 30x 30 - h= 30 cm | un | 15.07 | ORSE-12189
MT0109J101 | ORSE-12349 | Tubo em ferro fundido, c/ flanges PN 10, diam. = 200mm, L=1,20m | un | 1333.68 | ORSE-12349
MT0109J001 | ORSE-12348 | Tubo em ferro fundido, ponta e flange PN 10, diam. = 200mm, L=1,00m | un | 828.38 | ORSE-12348
MT0104VS01 | ORSE-6328 | TUBO EM FOFO, BOLSA E FLANGE PN 10 / 16, D= 80MM, L=1,00M | UN | 870.82 | ORSE-6328
MT0104I501 | ORSE-5837 | TUBO EM FOFO, BOLSA E FLANGE PN 10, D= 250MM, L=1,00M | UN | 1863.93 | ORSE-5837
MT0104I701 | ORSE-5839 | TUBO EM FOFO, BOLSA E FLANGE PN 16, D= 250MM, L=1,00M | UN | 1885.84 | ORSE-5839
MT0104VH01 | ORSE-6317 | TUBO EM FOFO, C/ FLANGES PN 10 / 16, D= 80MM, L=1,00M | UN | 1122.53 | ORSE-6317
MT0104VJ01 | ORSE-6319 | TUBO EM FOFO, C/ FLANGES PN 10 / 16, D= 80MM, L=2,00M | UN | 1515.01 | ORSE-6319
MT0104VR01 | ORSE-6327 | TUBO EM FOFO, C/ FLANGES PN 10 / 16, D= 80MM, L=5,80M | UN | 2900.12 | ORSE-6327
MT0109E501 | ORSE-12173 | TUBO EM FOFO, C/ FLANGES PN 10 / 16, D= 100MM, L=0,38M | UN | 663.99 | ORSE-12173
MT0104IC01 | ORSE-5844 | TUBO EM FOFO, C/ FLANGES PN 10 / 16, D= 100MM, L=1,00M | UN | 1336.06 | ORSE-5844
MT0109E401 | ORSE-12172 | TUBO EM FOFO, C/ FLANGES PN 10 / 16, D= 100MM, L=1,79M | UN | 873.9 | ORSE-12172
MT0104OH01 | ORSE-6065 | TUBO EM FOFO, C/ FLANGES PN 10 / 16, D= 100MM, L=2,00M | UN | 1746.37 | ORSE-6065
MT0104OP01 | ORSE-6073 | TUBO EM FOFO, C/ FLANGES PN 10 / 16, D= 100MM, L=5,80M | UN | 3211.84 | ORSE-6073
MT0104ID01 | ORSE-5845 | TUBO EM FOFO, C/ FLANGES PN 10 / 16, D= 150MM, L=1,00M | UN | 1668.08 | ORSE-5845
MT0104OR01 | ORSE-6075 | TUBO EM FOFO, C/ FLANGES PN 10 / 16, D= 150MM, L=2,00M | UN | 2191.06 | ORSE-6075
MT0104OZ01 | ORSE-6083 | TUBO EM FOFO, C/ FLANGES PN 10 / 16, D= 150MM, L=5,80M | UN | 4099.88 | ORSE-6083
MT0104IE01 | ORSE-5846 | TUBO EM FOFO, C/ FLANGES PN 10, D= 200MM, L=1,00M | UN | 2041.93 | ORSE-5846
MT0104P101 | ORSE-6085 | TUBO EM FOFO, C/ FLANGES PN 10, D= 200MM, L=2,00M | UN | 2726.88 | ORSE-6085
MT0104P901 | ORSE-6093 | TUBO EM FOFO, C/ FLANGES PN 10, D= 200MM, L=5,80M | UN | 5213.74 | ORSE-6093
MT0104IF01 | ORSE-5847 | TUBO EM FOFO, C/ FLANGES PN 10, D= 250MM, L=1,00M | UN | 2404.84 | ORSE-5847
MT0104PB01 | ORSE-6095 | TUBO EM FOFO, C/ FLANGES PN 10, D= 250MM, L=2,00M | UN | 3287.21 | ORSE-6095
MT0104PJ01 | ORSE-6103 | TUBO EM FOFO, C/ FLANGES PN 10, D= 250MM, L=5,80M | UN | 6462.09 | ORSE-6103
MT0104IG01 | ORSE-5848 | TUBO EM FOFO, C/ FLANGES PN 10, D= 300MM, L=1,00M | UN | 2980.84 | ORSE-5848
MT0104PL01 | ORSE-6105 | TUBO EM FOFO, C/ FLANGES PN 10, D= 300MM, L=2,00M | UN | 4034.97 | ORSE-6105
MT0104PT01 | ORSE-6113 | TUBO EM FOFO, C/ FLANGES PN 10, D= 300MM, L=5,80M | UN | 7860.02 | ORSE-6113
MT0104IH01 | ORSE-5849 | TUBO EM FOFO, C/ FLANGES PN 16, D= 200MM, L=1,00M | UN | 2042.67 | ORSE-5849
MT0104II01 | ORSE-5850 | TUBO EM FOFO, C/ FLANGES PN 16, D= 250MM, L=1,00M | UN | 2448.59 | ORSE-5850
MT0104IJ01 | ORSE-5851 | TUBO EM FOFO, C/ FLANGES PN 16, D= 300MM, L=1,00M | UN | 3016.2 | ORSE-5851
MT0104IX01 | ORSE-5865 | TUBO EM FOFO, JE, PONTA / BOLSA, CLASSE K 7, D = 400mm | m | 891.26 | ORSE-5865
MT0104IY01 | ORSE-5866 | TUBO EM FOFO, JE, PONTA / BOLSA, CLASSE K 7, D = 500mm | m | 1166.22 | ORSE-5866
MT0104IZ01 | ORSE-5867 | TUBO EM FOFO, JE, PONTA / BOLSA, CLASSE K 7, D = 600mm | m | 1546.06 | ORSE-5867
MT0104IT01 | ORSE-5861 | TUBO EM FOFO, JE, PONTA / BOLSA, CLASSE K 7, D= 150MM | M | 364.33 | ORSE-5861
MT0104IU01 | ORSE-5862 | TUBO EM FOFO, JE, PONTA / BOLSA, CLASSE K 7, D= 200MM | M | 445.76 | ORSE-5862
MT0104IV01 | ORSE-5863 | TUBO EM FOFO, JE, PONTA / BOLSA, CLASSE K 7, D= 250MM | M | 536.62 | ORSE-5863
MT0104IW01 | ORSE-5864 | TUBO EM FOFO, JE, PONTA / BOLSA, CLASSE K 7, D= 300MM | M | 625.89 | ORSE-5864
MT0106O501 | ORSE-8645 | Tubo em fofo, je, ponta / bolsa, classe k 7, d= 350mm | M | 567.9 | ORSE-8645
MT0106O601 | ORSE-8646 | Tubo em fofo, je, ponta / bolsa, classe k 7, d= 450mm | M | 839.62 | ORSE-8646
MT0106O701 | ORSE-8647 | Tubo em fofo, je, ponta / bolsa, classe k 7, d= 700mm | M | 1691.22 | ORSE-8647
MT0106O801 | ORSE-8648 | Tubo em fofo, je, ponta / bolsa, classe k 7, d= 800mm | M | 2108.2 | ORSE-8648
MT0106OA01 | ORSE-8650 | Tubo em fofo, je, ponta / bolsa, classe k 7, d= 1000mm | M | 2892.55 | ORSE-8650
MT0106OB01 | ORSE-8651 | Tubo em fofo, je, ponta / bolsa, classe k 7, d= 1200mm | M | 3392.57 | ORSE-8651
MT0106O901 | ORSE-8649 | Tubo em fofo, je, ponta / bolsa, classe k 7, d= 900mm | M | 2393.84 | ORSE-8649
MT0104J001 | ORSE-5868 | Tubo em fofo, je, ponta / bolsa, classe k 9, d= 80mm | M | 334.64 | ORSE-5868
MT0104J101 | ORSE-5869 | TUBO EM FOFO, JE, PONTA / BOLSA, CLASSE K 9, D= 100MM | M | 327.02 | ORSE-5869
MT0104J201 | ORSE-5870 | TUBO EM FOFO, JE, PONTA / BOLSA, CLASSE K 9, D= 150MM | M | 391.64 | ORSE-5870
MT0104J301 | ORSE-5871 | TUBO EM FOFO, JE, PONTA / BOLSA, CLASSE K 9, D= 200MM | M | 476.23 | ORSE-5871
MT0104J401 | ORSE-5872 | TUBO EM FOFO, JE, PONTA / BOLSA, CLASSE K 9, D= 250MM | M | 595.88 | ORSE-5872
MT0104J501 | ORSE-5873 | TUBO EM FOFO, JE, PONTA / BOLSA, CLASSE K 9, D= 300MM | M | 699.27 | ORSE-5873
MT0104VF01 | ORSE-6315 | TUBO EM FOFO, PONTA E FLANGE PN 10 / 16 / 25, D= 80MM, L=1,00M | UN | 832.48 | ORSE-6315
MT0104J601 | ORSE-5874 | TUBO EM FOFO, PONTA E FLANGE PN 10 / 16, D= 100MM, L=1,00M | UN | 951.04 | ORSE-5874
MT0104J701 | ORSE-5875 | TUBO EM FOFO, PONTA E FLANGE PN 10 / 16, D= 150MM, L=1,00M | UN | 1179.33 | ORSE-5875
MT0104J801 | ORSE-5876 | TUBO EM FOFO, PONTA E FLANGE PN 10, D= 200MM, L=1,00M | UN | 1457.44 | ORSE-5876
MT0104J901 | ORSE-5877 | TUBO EM FOFO, PONTA E FLANGE PN 10, D= 250MM, L=1,00M | UN | 1739.56 | ORSE-5877
MT0104JA01 | ORSE-5878 | TUBO EM FOFO, PONTA E FLANGE PN 10, D= 300MM, L=1,00M | UN | 2113.51 | ORSE-5878
MT0104JB01 | ORSE-5879 | TUBO EM FOFO, PONTA E FLANGE PN 16, D= 200MM, L=1,00M | UN | 1457.81 | ORSE-5879
MT0104JC01 | ORSE-5880 | TUBO EM FOFO, PONTA E FLANGE PN 16, D= 250MM, L=1,00M | UN | 1761.51 | ORSE-5880
MT0104JD01 | ORSE-5881 | TUBO EM FOFO, PONTA E FLANGE PN 16, D= 300MM, L=1,00M | UN | 2131.2 | ORSE-5881
MT0108EZ01 | ORSE-10907 | Tubo industrial, em aço, quadrado, dim 25 x 25 mm, e=3,17mm(1/8"), 2,127kg/m | m | 16.84 | ORSE-10907
MT0106TV01 | ORSE-8851 | Tubo industrial, em aço, quadrado, dim 50 x 50 mm, e=2,00mm, 4,476 kg/m | m | 34.3 | ORSE-8851
MT0108F401 | ORSE-10912 | Tubo industrial, em aço, retangular, dim 100 x 50 mm, e=3,17mm(1/8"), 6,825kg/m | m | 51.35 | ORSE-10912
MT0106OF01 | ORSE-8655 | Tubo Integral em fofo, para esgoto - JGS ø= 100mm | m | 227.01 | ORSE-8655
MT0106OG01 | ORSE-8656 | Tubo Integral em fofo, para esgoto - JGS ø= 150mm | m | 282.05 | ORSE-8656
MT0106OH01 | ORSE-8657 | Tubo Integral em fofo, para esgoto - JGS ø= 200mm | m | 341.75 | ORSE-8657
MT0106OI01 | ORSE-8658 | Tubo Integral em fofo, para esgoto - JGS ø= 250mm | m | 419.82 | ORSE-8658
MT0106OJ01 | ORSE-8659 | Tubo Integral em fofo, para esgoto - JGS ø= 300mm | m | 473.88 | ORSE-8659
MT0106OK01 | ORSE-8660 | Tubo Integral em fofo, para esgoto - JGS ø= 350mm | m | 619.28 | ORSE-8660
MT0106OL01 | ORSE-8661 | Tubo Integral em fofo, para esgoto - JGS ø= 400mm | m | 630.99 | ORSE-8661
MT0106OM01 | ORSE-8662 | Tubo Integral em fofo, para esgoto - JGS ø= 450mm | m | 769.2 | ORSE-8662
MT0106ON01 | ORSE-8663 | Tubo Integral em fofo, para esgoto - JGS ø= 500mm | m | 920.78 | ORSE-8663
MT0106OO01 | ORSE-8664 | Tubo Integral em fofo, para esgoto - JGS ø= 600mm NBR 15420 | m | 1195.03 | ORSE-8664
MT0106OE01 | ORSE-8654 | Tubo Integral em fofo, para esgoto - JGS ø= 80mm | m | 237.77 | ORSE-8654
MT01091201 | ORSE-11702 | Tubo isolante 1 1/8" - 22mm - parede 25mm - Obra: Mercado de Lagarto (Câmara frigorífica) | un | 134.35 | ORSE-11702
MT0105AU01 | ORSE-6870 | Tubo metálico equipado para cimbramento - locação (diâmetro da seção: 1 1/2 ") | m/mês | 2 | ORSE-6870
MT0102Y701 | ORSE-3823 | Tubo metálico flexível d=1 1/2" (ref.sealtubo ou similar) | m | 17.25 | ORSE-3823
MT0102Y601 | ORSE-3822 | Tubo metálico flexível d=1 1/4" (ref.sealtubo ou similar) | m | 12.9 | ORSE-3822
MT0102Y501 | ORSE-3821 | Tubo metálico flexível d=1" (ref.sealtubo ou similar) | m | 9.3 | ORSE-3821
MT0102Y301 | ORSE-3819 | Tubo metálico flexível d=1/2" (ref.sealtubo ou similar) | m | 4.75 | ORSE-3819
MT0102Y801 | ORSE-3824 | Tubo metálico flexível d=2" (ref.sealtubo ou similar) | m | 20.97 | ORSE-3824
MT0102Y901 | ORSE-3825 | Tubo metálico flexível d=3" (ref.sealtubo ou similar) | m | 37 | ORSE-3825
MT0102Y401 | ORSE-3820 | Tubo metálico flexível d=3/4" (ref.sealtubo ou similar) | m | 6.2 | ORSE-3820
MT0108L401 | ORSE-11128 | Tubo Metalon galvanizado, 40x20mm, e= 0,95mm | m | 8.42 | ORSE-11128
MT010A0T01 | ORSE-12989 | Tubo pead de 25mm da Tigre ou similar) | m | 3.28 | ORSE-12989
MT0101SH01 | ORSE-2321 | Tubo pead flexivel corrugado perfurado d = 4" (Kanadreno ou similar) | m | 4.77 | ORSE-2321
MT0103MA01 | ORSE-4690 | Tubo pead flexivel corrugado perfurado d= 4" (Kananet ou similar) | m | 4.77 | ORSE-4690
MT0101SI01 | ORSE-2322 | Tubo pead flexivel corrugado perfurado d=2 1/2" (Kanadreno ou similar) | m | 2.97 | ORSE-2322
MT0103MB01 | ORSE-4691 | Tubo pead flexivel corrugado perfurado d=2 1/2" (Kananet ou similar) | m | 2.97 | ORSE-4691
MT0101SJ01 | ORSE-2323 | Tubo pead flexivel corrugado perfurado d=6" (Kanadreno ou similar) | m | 9.85 | ORSE-2323
MT0103MC01 | ORSE-4692 | Tubo pead flexivel corrugado perfurado d=6" (Kananet ou similar) | m | 9.85 | ORSE-4692
MT0101SK01 | ORSE-2324 | Tubo pead flexivel corrugado perfurado d=8" (Kananet ou similar) | m | 16.93 | ORSE-2324
MT0109MX01 | ORSE-12489 | Tubo pead, liso, PE-100, PN-06, sdr-26, d=400mm, ref:Kanaliso, Kanaflex ou similar | m | 406.46 | ORSE-12489
MT0109M201 | ORSE-12458 | Tubo pead, liso, PE-100, PN-10, sdr-17, d=400mm, ref:Kanaliso, Kanaflex ou similar | m | 612.16 | ORSE-12458
MT0107N901 | ORSE-9909 | Tubo pead, liso, PE-100, PN-5, d=500mm, ref:Kanaliso, Kanaflex ou similar | m | 563.48 | ORSE-9909
MT0107CQ01 | ORSE-9530 | Tubo polietileno flexível Swing Pipe dn=12,5mm p/irrigação | m | 7.67 | ORSE-9530
MT0101SF01 | ORSE-2319 | Tubo polipropileno soldável, classe 0,6 mpa, d= 50mm | m | 5 | ORSE-2319
MT0106GG01 | ORSE-8368 | Tubo PVC p/irrigação EP Ø=2", linha Irriga-EP, Tigre ou similar | pç | 28.16 | ORSE-8368
MT01066701 | ORSE-7999 | Tubo PVC p/irrigação ES sem engate Ø 2", linha Irriga-ES, Tigre ou similar | pç | 26.75 | ORSE-7999
MT01066801 | ORSE-8000 | Tubo PVC p/irrigação ES sem engate Ø 3", linha Irriga-ES, Tigre ou similar | pç | 52.15 | ORSE-8000
MT0107N501 | ORSE-9905 | Tubo PVC p/irrigação LF PN 40 JE Ø 125mm, linha Irriga-LF, Tigre ou similar | m | 32.77 | ORSE-9905
MT0105VC01 | ORSE-7608 | Tubo PVC p/irrigação LF PN 40 JE Ø 150mm, linha Irriga-LF, Tigre ou similar | m | 46.07 | ORSE-7608
MT0106GH01 | ORSE-8369 | Tubo PVC p/irrigação LF PN 40 JE Ø 50mm, linha Irriga-LF, Tigre ou similar | m | 6.09 | ORSE-8369
MT0107BX01 | ORSE-9501 | Tubo PVC p/irrigação LF PN 60 JE Ø 35mm, linha Irriga-LF, Tigre ou similar | m | 2.36 | ORSE-9501
MT0108GY01 | ORSE-10978 | Tubo PVC p/irrigação LF PN 80 JE Ø 100mm, linha Irriga-LF, Tigre ou similar | m | 33.59 | ORSE-10978
MT0107BY01 | ORSE-9502 | Tubo PVC p/irrigação LF PN 80 JE Ø 75mm, linha Irriga-LF, Tigre ou similar | m | 8.31 | ORSE-9502
MT0104JH01 | ORSE-5885 | Tubo pvc p/rede colet.esgoto, JEI, d= 100mm (Vinilfort - Tigre ou similar) | m | 17.79 | ORSE-5885
MT0104JI01 | ORSE-5886 | Tubo pvc p/rede colet.esgoto, JEI, d= 125mm (Vinilfort - Tigre ou similar) | m | 37.58 | ORSE-5886
MT0104JJ01 | ORSE-5887 | Tubo pvc p/rede colet.esgoto, JEI, d= 150mm (Vinilfort - Tigre ou similar) | m | 38.36 | ORSE-5887
MT0104JK01 | ORSE-5888 | Tubo pvc p/rede colet.esgoto, JEI, d= 200mm (Vinilfort - Tigre ou similar) | m | 57.59 | ORSE-5888
MT0104JL01 | ORSE-5889 | Tubo pvc p/rede colet.esgoto, JEI, d= 250mm (Vinilfort - Tigre ou similar) | m | 98.2 | ORSE-5889
MT0104JM01 | ORSE-5890 | Tubo pvc p/rede colet.esgoto, JEI, d= 300mm (Vinilfort - Tigre ou similar) | m | 158.61 | ORSE-5890
MT0104ZM01 | ORSE-6466 | Tubo pvc p/rede colet.esgoto, JEI, d= 400mm (Vinilfort - Tigre ou similar) | m | 254.44 | ORSE-6466
MT0101T701 | ORSE-2347 | Tubo pvc rigido branco p/esgoto predial d= 40mm | m | 3.21 | ORSE-2347
MT0101SU01 | ORSE-2334 | Tubo pvc rigido branco p/esgoto predial d= 50mm | m | 5.47 | ORSE-2334
MT0101SV01 | ORSE-2335 | Tubo pvc rigido branco p/esgoto predial d= 75mm | m | 7.89 | ORSE-2335
MT0101SW01 | ORSE-2336 | Tubo pvc rigido branco p/esgoto predial d= 100mm | m | 8.91 | ORSE-2336
MT0101SX01 | ORSE-2337 | Tubo pvc rigido branco p/esgoto predial d= 150mm | m | 22.79 | ORSE-2337
MT0106SZ01 | ORSE-8819 | Tubo pvc rigido branco p/esgoto predial d= 200mm | m | 50.98 | ORSE-8819
MT0101SL01 | ORSE-2325 | Tubo pvc rigido roscavel d= 1 " | m | 12.97 | ORSE-2325
MT0101SM01 | ORSE-2326 | Tubo pvc rigido roscavel d= 1 1/2" | m | 21.86 | ORSE-2326
MT0101SN01 | ORSE-2327 | Tubo pvc rigido roscavel d= 1 1/4" | m | 17.57 | ORSE-2327
MT0101SO01 | ORSE-2328 | Tubo pvc rigido roscavel d= 1/2" | m | 4.72 | ORSE-2328
MT0101SP01 | ORSE-2329 | Tubo pvc rigido roscavel d= 2 " | m | 30.97 | ORSE-2329
MT0101SQ01 | ORSE-2330 | Tubo pvc rigido roscavel d= 2 1/2" | m | 48.25 | ORSE-2330
MT0101SR01 | ORSE-2331 | Tubo pvc rigido roscavel d= 3" | m | 62.4 | ORSE-2331
MT0101SS01 | ORSE-2332 | Tubo pvc rigido roscavel d= 3/4" | m | 6.68 | ORSE-2332
MT0101ST01 | ORSE-2333 | Tubo pvc rigido roscavel d= 4" | m | 75.33 | ORSE-2333
MT0107HE01 | ORSE-9698 | Tubo pvc rigido série reforçada p/esgoto predial e aguas pluviais, d= 40mm | m | 7.68 | ORSE-9698
MT0107HF01 | ORSE-9699 | Tubo pvc rigido série reforçada p/esgoto predial e aguas pluviais, d= 50mm | m | 9.57 | ORSE-9699
MT0107H001 | ORSE-9684 | Tubo pvc rigido série reforçada p/esgoto predial e aguas pluviais, d= 75mm | m | 12.55 | ORSE-9684
MT0107H101 | ORSE-9685 | Tubo pvc rigido série reforçada p/esgoto predial e aguas pluviais, d= 100mm | m | 21.99 | ORSE-9685
MT0107HG01 | ORSE-9700 | Tubo pvc rigido série reforçada p/esgoto predial e aguas pluviais, d= 150mm | m | 44.69 | ORSE-9700
MT0101SY01 | ORSE-2338 | Tubo pvc rigido soldavel, p/ água, marrom, d= 20mm | m | 1.93 | ORSE-2338
MT0101SZ01 | ORSE-2339 | Tubo pvc rigido soldavel, p/ água, marrom, d= 25mm | m | 2.48 | ORSE-2339
MT0101T001 | ORSE-2340 | Tubo pvc rigido soldavel, p/ água, marrom, d= 32mm | m | 5.57 | ORSE-2340
MT0101T101 | ORSE-2341 | Tubo pvc rigido soldavel, p/ água, marrom, d= 40mm | m | 8.1 | ORSE-2341
MT0101T201 | ORSE-2342 | Tubo pvc rigido soldavel, p/ água, marrom, d= 50mm | m | 9.28 | ORSE-2342
MT0101T301 | ORSE-2343 | Tubo pvc rigido soldavel, p/ água, marrom, d= 60mm | m | 15.67 | ORSE-2343
MT0101T401 | ORSE-2344 | Tubo pvc rigido soldavel, p/ água, marrom, d= 75mm | m | 26.24 | ORSE-2344
MT0101T501 | ORSE-2345 | Tubo pvc rigido soldavel, p/ água, marrom, d= 85mm | m | 32.79 | ORSE-2345
MT0101T601 | ORSE-2346 | Tubo pvc rigido soldavel, p/ água, marrom, d= 110mm | m | 52.61 | ORSE-2346
MT010AGP01 | ORSE-13561 | Tubo quadrado de aço carbono ASTM-A36, dim. 100x100x3mm (9,174kg/m) - CIF | kg | 5 | ORSE-13561
MT010AGQ01 | ORSE-13562 | Tubo quadrado de aço carbono ASTM-A36, dim. 50x50x3mm (4,476kg/m) - CIF | kg | 5.06 | ORSE-13562
MT0108GX01 | ORSE-10977 | Túnel retrátil para campo / quadra - dimensões : 2,36 x 1,90 x 10, 00m | un | 4535.56 | ORSE-10977
MT0107YX01 | ORSE-10329 | Tutor de madeira (peça de 5 x 5 cm) com h=2,30m | un | 15.17 | ORSE-10329
MT01081401 | ORSE-10408 | União 1/2"x1/8" NPT (instalações gás) | un | 10.39 | ORSE-10408
MT0109SC01 | ORSE-12684 | União angular "L" construída em liga de alumínio por porcas e arruelas para vergalhão de cobre eletrolítico de 1/4" | un | 50.36 | ORSE-12684
MT01051O01 | ORSE-6540 | União angular "L" construída em liga de alumínio por porcas e arruelas para vergalhão de cobre eletrolítico de 3/8" | un | 16 | ORSE-6540
MT0108NB01 | ORSE-11207 | União angular "L" construída em liga de alumínio por porcas e arruelas para vergalhão de cobre eletrolítico de 5/8" | un | 47.39 | ORSE-11207
MT0105YN01 | ORSE-7727 | União c/assento cônico em bronze d=1" | un | 37.47 | ORSE-7727
MT0105YL01 | ORSE-7725 | União c/assento cônico em bronze d=1/2" | un | 27.28 | ORSE-7725
MT0105YM01 | ORSE-7726 | União c/assento cônico em bronze d=3/4" | un | 33.44 | ORSE-7726
MT01094P01 | ORSE-11833 | União de bronze 15mm x 1/2" | un | 12.44 | ORSE-11833
MT01094W01 | ORSE-11840 | União de bronze 22mm | un | 17.06 | ORSE-11840
MT0101TA01 | ORSE-2350 | União de ferro galvanizado para engate rápido 1 1/2" | un | 41.6 | ORSE-2350
MT0104JN01 | ORSE-5891 | União de pead dn=20mm p/ligação predial | un | 6.49 | ORSE-5891
MT01065P01 | ORSE-7981 | União em aço carbono 3/4" | kg | 61.78 | ORSE-7981
MT0106M901 | ORSE-8577 | União ferro galvanizado assento bronze d= 1/2" | un | 27.28 | ORSE-8577
MT0101TB01 | ORSE-2351 | União ferro galvanizado assento bronze d= 3/4" | un | 33.44 | ORSE-2351
MT0101TD01 | ORSE-2353 | União ferro galvanizado assento bronze d=1 1/ 4" | un | 40.74 | ORSE-2353
MT0101TE01 | ORSE-2354 | União ferro galvanizado assento bronze d=1 1/2" | un | 57.7 | ORSE-2354
MT0101TF01 | ORSE-2355 | União ferro galvanizado assento bronze d=2 " | un | 99.84 | ORSE-2355
MT0101TG01 | ORSE-2356 | União ferro galvanizado assento bronze d=2 1/2" | un | 155.55 | ORSE-2356
MT0101TH01 | ORSE-2357 | União ferro galvanizado assento bronze d=3" | un | 251.54 | ORSE-2357
MT0101TI01 | ORSE-2358 | União ferro galvanizado assento bronze d=4" | un | 428.07 | ORSE-2358
MT0101TJ01 | ORSE-2359 | União ferro galvanizado assento bronze d=6" | un | 339.96 | ORSE-2359
MT0101TC01 | ORSE-2352 | União ferro galvanizado c/assento conico de bronze d=1 " | un | 37.47 | ORSE-2352
MT0107H201 | ORSE-9686 | União ferro galvanizado para engate rápido d=2 1/2" | un | 164.38 | ORSE-9686
MT0101TK01 | ORSE-2360 | Uniao pvc rigido roscavel d= 1/2" | un | 4.21 | ORSE-2360
MT0101TL01 | ORSE-2361 | Uniao pvc rigido roscavel d= 3/4" | un | 7.58 | ORSE-2361
MT0101TM01 | ORSE-2362 | Uniao pvc rigido roscavel d=1 " | un | 13.88 | ORSE-2362
MT0101TN01 | ORSE-2363 | Uniao pvc rigido roscavel d=1 1/ 4" | un | 22.89 | ORSE-2363
MT0101TO01 | ORSE-2364 | Uniao pvc rigido roscavel d=1 1/2" | un | 25.39 | ORSE-2364
MT0101TP01 | ORSE-2365 | Uniao pvc rigido roscavel d=2 " | un | 57.23 | ORSE-2365
MT0101TQ01 | ORSE-2366 | Uniao pvc rigido roscavel d=2 1/2" | un | 117.67 | ORSE-2366
MT0101TR01 | ORSE-2367 | Uniao pvc rigido roscavel d=3" | un | 149.01 | ORSE-2367
MT0101TS01 | ORSE-2368 | Uniao pvc rigido roscavel d=4" | un | 262.42 | ORSE-2368
MT0101TT01 | ORSE-2369 | Uniao pvc rigido soldavel, marrom, d= 20mm | un | 4.96 | ORSE-2369
MT0101TU01 | ORSE-2370 | Uniao pvc rigido soldavel, marrom, d= 25mm | un | 5.95 | ORSE-2370
MT0101TV01 | ORSE-2371 | Uniao pvc rigido soldavel, marrom, d= 32mm | un | 9.76 | ORSE-2371
MT0101TW01 | ORSE-2372 | Uniao pvc rigido soldavel, marrom, d= 40mm | un | 19.01 | ORSE-2372
MT0101TX01 | ORSE-2373 | Uniao pvc rigido soldavel, marrom, d= 50mm | un | 20.58 | ORSE-2373
MT0101TY01 | ORSE-2374 | Uniao pvc rigido soldavel, marrom, d= 60mm | un | 51.81 | ORSE-2374
MT0101TZ01 | ORSE-2375 | Uniao pvc rigido soldavel, marrom, d= 75mm | un | 104.56 | ORSE-2375
MT0101U001 | ORSE-2376 | Uniao pvc rigido soldavel, marrom, d= 85mm | un | 160.77 | ORSE-2376
MT0101U101 | ORSE-2377 | Uniao pvc rigido soldavel, marrom, d= 110mm | un | 297.12 | ORSE-2377
MT01051701 | ORSE-6523 | Vacuômetro | un | 181.56 | ORSE-6523
MT0101U201 | ORSE-2378 | Vale transporte | un | 4 | ORSE-2378
MT0108H301 | ORSE-10983 | Válvula pé c/ crivo, d= 100mm (4") | un | 584.15 | ORSE-10983
MT0101U301 | ORSE-2379 | Válvula pé c/ crivo, d= 40mm (1 1/2") | un | 62.04 | ORSE-2379
MT0101U401 | ORSE-2380 | Válvula pé c/ crivo, d= 50mm (2") | un | 93.97 | ORSE-2380
MT0101U501 | ORSE-2381 | Válvula pé c/ crivo, d= 65mm (2.1/2") | un | 167.93 | ORSE-2381
MT0101U601 | ORSE-2382 | Válvula pé c/ crivo, d= 80mm (3") | un | 230.22 | ORSE-2382
MT0108H801 | ORSE-10988 | Válvula 200-PGA 2" Rain Bird | un | 381.96 | ORSE-10988
MT0103UN01 | ORSE-4991 | Valvula alta segurança (anti-vandalismo) p/chuveiro/lavatorio, alta pressão, c/acabamento, ref: 00333400, Docol ou similar | un | 169.44 | ORSE-4991
MT01028X01 | ORSE-2913 | Válvula americana em PVC para pia de cozinha, acabamento cromado, ASTRA VA1 ou similar | un | 12.9 | ORSE-2913
MT0101U701 | ORSE-2383 | Válvula americana para pia de cozinha, 3 1/2", cromada, ref.1623C, DECA ou similar | un | 40.26 | ORSE-2383
MT01075G01 | ORSE-9268 | Válvula bloqueio, classe 300, d=15mm (1/2") p/gás | un | 35.36 | ORSE-9268
MT0103O801 | ORSE-4760 | Válvula borboleta com flanges e volante PN série AWWA, diam = 500mm | un | 34488.02 | ORSE-4760
MT0104XH01 | ORSE-6389 | Válvula borboleta com mecanismo C e cabeçote PN 10, diam = 200mm | un | 7385.02 | ORSE-6389
MT0104XI01 | ORSE-6390 | Válvula borboleta com mecanismo C e cabeçote PN 10, diam = 250mm | un | 9311.13 | ORSE-6390
MT0104XJ01 | ORSE-6391 | Válvula borboleta com mecanismo C e cabeçote PN 10, diam = 300mm | un | 9599.41 | ORSE-6391
MT0104XK01 | ORSE-6392 | Válvula borboleta com mecanismo C e cabeçote PN 16, diam = 100mm | un | 6511.23 | ORSE-6392
MT0104XL01 | ORSE-6393 | Válvula borboleta com mecanismo C e cabeçote PN 16, diam = 150mm | un | 6332.32 | ORSE-6393
MT0104XM01 | ORSE-6394 | Válvula borboleta com mecanismo C e cabeçote PN 16, diam = 200mm | un | 7379.29 | ORSE-6394
MT0104XN01 | ORSE-6395 | Válvula borboleta com mecanismo C e cabeçote PN 16, diam = 250mm | un | 9368.63 | ORSE-6395
MT0104XO01 | ORSE-6396 | Válvula borboleta com mecanismo C e cabeçote PN 16, diam = 300mm | un | 10295.98 | ORSE-6396
MT0104XP01 | ORSE-6397 | Válvula borboleta com mecanismo C e cabeçote PN 16, diam = 75mm | un | 4895.69 | ORSE-6397
MT0104XQ01 | ORSE-6398 | Válvula borboleta com mecanismo C e volante PN 10, diam = 200mm | un | 7124.01 | ORSE-6398
MT0104XR01 | ORSE-6399 | Válvula borboleta com mecanismo C e volante PN 10, diam = 250mm | un | 9085.37 | ORSE-6399
MT0104XS01 | ORSE-6400 | Válvula borboleta com mecanismo C e volante PN 10, diam = 300mm | un | 9298.76 | ORSE-6400
MT0104XT01 | ORSE-6401 | Válvula borboleta com mecanismo C e volante PN 16, diam = 100mm | un | 6248.37 | ORSE-6401
MT0104XU01 | ORSE-6402 | Válvula borboleta com mecanismo C e volante PN 16, diam = 150mm | un | 6110.24 | ORSE-6402
MT0104XV01 | ORSE-6403 | Válvula borboleta com mecanismo C e volante PN 16, diam = 200mm | un | 7113.53 | ORSE-6403
MT0104XW01 | ORSE-6404 | Válvula borboleta com mecanismo C e volante PN 16, diam = 250mm | un | 9102.89 | ORSE-6404
MT0104XX01 | ORSE-6405 | Válvula borboleta com mecanismo C e volante PN 16, diam = 300mm | un | 9995.35 | ORSE-6405
MT0104XY01 | ORSE-6406 | Válvula borboleta com mecanismo C e volante PN 16, diam = 75mm | un | 4696.87 | ORSE-6406
MT0104XZ01 | ORSE-6407 | Válvula borboleta com mecanismo K e cabeçote, PN 10, diam = 200mm | un | 6410.33 | ORSE-6407
MT0104Y001 | ORSE-6408 | Válvula borboleta com mecanismo K e cabeçote, PN 10, diam = 250mm | un | 8128.89 | ORSE-6408
MT0104Y101 | ORSE-6409 | Válvula borboleta com mecanismo K e cabeçote, PN 10, diam = 300mm | un | 8299.07 | ORSE-6409
MT0104Y201 | ORSE-6410 | Válvula borboleta com mecanismo K e cabeçote, PN 16, diam = 100mm | un | 5099.07 | ORSE-6410
MT0104Y301 | ORSE-6411 | Válvula borboleta com mecanismo K e cabeçote, PN 16, diam = 150mm | un | 4760.32 | ORSE-6411
MT0104Y401 | ORSE-6412 | Válvula borboleta com mecanismo K e cabeçote, PN 16, diam = 200mm | un | 5810.95 | ORSE-6412
MT0104Y501 | ORSE-6413 | Válvula borboleta com mecanismo K e cabeçote, PN 16, diam = 250mm | un | 8130.67 | ORSE-6413
MT0104Y601 | ORSE-6414 | Válvula borboleta com mecanismo K e cabeçote, PN 16, diam = 300mm | un | 8826.44 | ORSE-6414
MT0104Y701 | ORSE-6415 | Válvula borboleta com mecanismo K e cabeçote, PN 16, diam = 75mm | un | 3882.12 | ORSE-6415
MT0104Y801 | ORSE-6416 | Válvula borboleta com mecanismo K e volante, PN 10, diam = 200mm | un | 6408.83 | ORSE-6416
MT0104Y901 | ORSE-6417 | Válvula borboleta com mecanismo K e volante, PN 10, diam = 250mm | un | 7964.38 | ORSE-6417
MT0104YA01 | ORSE-6418 | Válvula borboleta com mecanismo K e volante, PN 10, diam = 300mm | un | 8134.54 | ORSE-6418
MT0104YB01 | ORSE-6419 | Válvula borboleta com mecanismo K e volante, PN 16, diam = 100mm | un | 5093.14 | ORSE-6419
MT0104YC01 | ORSE-6420 | Válvula borboleta com mecanismo K e volante, PN 16, diam = 150mm | un | 4790.6 | ORSE-6420
MT0104YD01 | ORSE-6421 | Válvula borboleta com mecanismo K e volante, PN 16, diam = 200mm | un | 5799.11 | ORSE-6421
MT0104YE01 | ORSE-6422 | Válvula borboleta com mecanismo K e volante, PN 16, diam = 250mm | un | 7966.15 | ORSE-6422
MT0104YF01 | ORSE-6423 | Válvula borboleta com mecanismo K e volante, PN 16, diam = 300mm | un | 8671.2 | ORSE-6423
MT0104YG01 | ORSE-6424 | Válvula borboleta com mecanismo K e volante, PN 16, diam = 75mm | un | 3876.21 | ORSE-6424
MT0104W301 | ORSE-6339 | VÁLVULA CONTROLADORA DE NÍVEL (BÓIA) DN 150MM | UN | 2902.72 | ORSE-6339
MT0104KO01 | ORSE-5928 | Válvula controladora de vazão com flanges dn 75mm | un | 6393.76 | ORSE-5928
MT0104KP01 | ORSE-5929 | Válvula controladora de vazão, com flanges, dn 50mm | un | 5782.25 | ORSE-5929
MT0104KQ01 | ORSE-5930 | Válvula controladora de vazão, com flanges, dn100mm | un | 7966.71 | ORSE-5930
MT0108H901 | ORSE-10989 | Válvula de alívio de pressão de bronze 2" | un | 2271.67 | ORSE-10989
MT010A6901 | ORSE-13185 | Válvula de Alívio Irrigação Piloto 2" com Regulador de pressão | un | 1051.17 | ORSE-13185
MT0106KF01 | ORSE-8511 | Válvula de alta pressão para central manifold - oxigênio, ar comprimido ou óxido nitroso | un | 407.63 | ORSE-8511
MT0106LX01 | ORSE-8565 | Valvula de balanceamento - STAD 20 - BSP - Sem dreno - 3/4" - T&A ou similar | un | 222.25 | ORSE-8565
MT0106LY01 | ORSE-8566 | Valvula de balanceamento - STAD 25 - BSP - Sem dreno - 1" - T&A ou similar | un | 234.43 | ORSE-8566
MT0106LZ01 | ORSE-8567 | Valvula de balanceamento - STAD 32 - BSP - Sem dreno - 1 1/4"" - T&A ou similar | un | 264.32 | ORSE-8567
MT0105NP01 | ORSE-7333 | Valvula de bloqueio p / gás GLP, rosca COMAP ou similar | un | 719.52 | ORSE-7333
MT0108ZA01 | ORSE-11638 | Válvula de bóia em ferro fundido, Ø=80mm | un | 982.89 | ORSE-11638
MT0103UJ01 | ORSE-4987 | Valvula de descarga alta segurança (anti-vandalismo) 484, d=1 1/2", c/acabamento, ref: 01021500, Docol ou similar | un | 169.44 | ORSE-4987
MT0108LM01 | ORSE-11146 | Valvula de descarga silent flux, ref. 3500, da Fabrimar ou similar | un | 340.34 | ORSE-11146
MT0107NE01 | ORSE-9914 | Válvula de escoamento para lavatorio, 1 1/2" Deca ou similar | un | 57.88 | ORSE-9914
MT0101U801 | ORSE-2384 | Válvula de escoamento para lavatório, DECA 1602C ou similar | un | 38.39 | ORSE-2384
MT0101U901 | ORSE-2385 | Válvula de escoamento para mictório, ref.1606 1 1/2" Deca ou similar | un | 58.45 | ORSE-2385
MT01028N01 | ORSE-2903 | Válvula de escoamento para tanque de lavar, DECA 1605C, 1 1/4" ou similar | un | 48.2 | ORSE-2903
MT0108KP01 | ORSE-11113 | Válvula de esfera 3/4" NPT | un | 39.6 | ORSE-11113
MT0101UB01 | ORSE-2387 | Válvula de esfera em bronze d = 1" (bruto) | un | 52.88 | ORSE-2387
MT0101UC01 | ORSE-2388 | Válvula de esfera em bronze d = 1/2" (bruto) | un | 33.94 | ORSE-2388
MT01000G01 | ORSE-16 | Valvula de esfera em bronze d = 3/4" (bruto) | un | 39.17 | ORSE-16
MT0101UA01 | ORSE-2386 | Válvula de esfera em bronze d = 1 1/2" (bruta) | un | 94.98 | ORSE-2386
MT0106EZ01 | ORSE-8315 | Válvula de esfera em bronze d = 1 1/4" (bruto) | un | 78.82 | ORSE-8315
MT01098V01 | ORSE-11983 | Válvula de esfera em bronze d = 2 1/2" (bruta) | un | 284.9 | ORSE-11983
MT01093901 | ORSE-11781 | Válvula de esfera em bronze d = 4" , ref. 1552.B.400, da Deca (bruto) | un | 1372.63 | ORSE-11781
MT01091W01 | ORSE-11732 | Válvula de esfera em latão d = 4" (bruto) | un | 419.92 | ORSE-11732
MT01052B01 | ORSE-6563 | Válvula de ferro "flow swicht" p/ instalações de combate a incêndio 1" | un | 353.23 | ORSE-6563
MT0101UD01 | ORSE-2389 | Válvula de ferro "flow swicht" p/ instalações de combate a incêndio 2 1/2" | un | 499.26 | ORSE-2389
MT01074701 | ORSE-9223 | Valvula de fluxo contínuo galvanizada (p/incendio) | un | 163.17 | ORSE-9223
MT01097D01 | ORSE-11929 | Valvula de governo e alarme VGA 6" | un | 4528.71 | ORSE-11929
MT0105DW01 | ORSE-6980 | Valvula de mictório, alta pressão (anti-vandalismo), ref: 17015106, Docol ou similar | un | 246.88 | ORSE-6980
MT01097E01 | ORSE-11930 | Valvula de retenção 6", bronze, fundo de poço, classe 125/200, rosca BSP | un | 2489.21 | ORSE-11930
MT0101UG01 | ORSE-2392 | Válvula descarga cromada c/ canopla lisa, d= 32mm (1 1/ 4") | un | 133.67 | ORSE-2392
MT0101UH01 | ORSE-2393 | Válvula descarga cromada c/ canopla lisa, d= 40mm (1 1/2") | un | 165 | ORSE-2393
MT0105EJ01 | ORSE-7003 | Válvula descarga Docolbase 1 1/4", ref. 01051300 | un | 72.56 | ORSE-7003
MT0101UI01 | ORSE-2394 | Válvula descarga, HYDRA MAX, ref.4550, 1 1/4", acabamento cromado ( Deca ou similar) | un | 118.63 | ORSE-2394
MT0103O901 | ORSE-4761 | Válvula dispersora, diam = 200mm | un | 5457.19 | ORSE-4761
MT01028R01 | ORSE-2907 | Válvula em PVC para lavatório, cuba ou mictório, acabamento branco, ASTRA VL5 ou similar | un | 2.53 | ORSE-2907
MT01028S01 | ORSE-2908 | Válvula em PVC para lavatório, cuba ou mictório, acabamento cromado, ASTRA VL6 ou similar | un | 6.01 | ORSE-2908
MT01028T01 | ORSE-2909 | Válvula em PVC para pia de cozinha, acabamento branco | un | 2.53 | ORSE-2909
MT01028U01 | ORSE-2910 | Válvula em PVC para pia de cozinha, acabamento cromado, ASTRA VP2 ou similar | un | 12.45 | ORSE-2910
MT01028V01 | ORSE-2911 | Válvula em PVC para tanque de lavar, 1 1/4", acabamento branco, ASTRA VT ou similar | un | 3.19 | ORSE-2911
MT01028W01 | ORSE-2912 | Válvula em PVC para tanque de lavar, 1 1/4", acabamento cromado, ASTRA VT2 ou similar | un | 3.18 | ORSE-2912
MT01076D01 | ORSE-9301 | Válvula esfera em aço carbono NPT d=1", classe 300 | un | 54.89 | ORSE-9301
MT0106N701 | ORSE-8611 | Valvula Esfera Monobloco, Vedação Teflon puro, passagem plena rosca BSP 1" | un | 21.25 | ORSE-8611
MT0106N601 | ORSE-8610 | Valvula Esfera Monobloco, Vedação Teflon puro, passagem plena rosca BSP 3/4" | un | 12.56 | ORSE-8610
MT0106MN01 | ORSE-8591 | Válvula esfera motorizada on-off 2v Ø 3/4" kv7,5 150psi | un | 152.28 | ORSE-8591
MT0106MO01 | ORSE-8592 | Válvula esfera motorizada on-off 2v, Ø 1" kv13 150psi - 220v | un | 157.09 | ORSE-8592
MT0106MP01 | ORSE-8593 | Válvula esfera prop. 2v, Ø 3" cv-70 2-10vdc 24v | un | 2040.23 | ORSE-8593
MT0105NR01 | ORSE-7335 | Válvula esférica corpo de bronze Ø 1/2" | un | 34.3 | ORSE-7335
MT01050D01 | ORSE-6493 | Válvula esférica fecho rápido de latão d=1" | un | 52.88 | ORSE-6493
MT01050E01 | ORSE-6494 | Válvula esférica fecho rápido de latão d=1/2" | un | 33.94 | ORSE-6494
MT01050C01 | ORSE-6492 | Válvula esférica fecho rápido de latão d=3/4" | un | 39.17 | ORSE-6492
MT01065H01 | ORSE-7973 | Válvula esférica Ø 3/4" tripartida | un | 82.36 | ORSE-7973
MT01053X01 | ORSE-6621 | Válvula estabilizadora de pressão 2 1/2" (65mm) | un | 709.71 | ORSE-6621
MT01058D01 | ORSE-6781 | Válvula gaveta p/bloqueio d=1 1/4", classe 200, Mipel ou similar | un | 84.88 | ORSE-6781
MT01058E01 | ORSE-6782 | Válvula gaveta p/bloqueio d=1", classe 200, Mipel ou similar | un | 63.64 | ORSE-6782
MT01058G01 | ORSE-6784 | Válvula gaveta p/bloqueio d=1/2", classe 200, Mipel ou similar | un | 35.36 | ORSE-6784
MT01058F01 | ORSE-6783 | Válvula gaveta p/bloqueio d=3/4", classe 200, Mipel ou similar | un | 49.51 | ORSE-6783
MT0106N801 | ORSE-8612 | Valvula Gaveta Rosca BSP bronze 150L 3" Fig.061 | un | 1188.06 | ORSE-8612
MT01097C01 | ORSE-11928 | Valvula Gaveta Rosca haste não ascendente 6" | un | 2648.77 | ORSE-11928
MT0107WU01 | ORSE-10254 | Válvula globo com solenoide modelo 210 NC, 24 V AC, rosca BSB, 2", marca Bermad ou similar | un | 693.89 | ORSE-10254
MT0108ZC01 | ORSE-11640 | Válvula medidora de fluxo em aço galvanizado, tipo palheta 3" (chave de fluxo) | un | 946.44 | ORSE-11640
MT0107DD01 | ORSE-9553 | Valvula p/irrigação 150PGA 1 1/2", marca Rain Bird ou similar | un | 516.26 | ORSE-9553
MT01073O01 | ORSE-9204 | Valvula para chuveiro, antivandalismo, Biopress, ref. 1418C AV-BIO, da Fabrimar ou similar | un | 446.82 | ORSE-9204
MT01029401 | ORSE-2920 | Válvula para mictório fechamento automático Decamatic Eco , 2572 C ou similar | un | 247.5 | ORSE-2920
MT0101UK01 | ORSE-2396 | Válvula pé c/ crivo em latão, d= 32mm (1 1/ 4") | un | 58.13 | ORSE-2396
MT0101UJ01 | ORSE-2395 | Válvula pé c/ crivo latão, d= 25mm (1") | un | 36.62 | ORSE-2395
MT0102RH01 | ORSE-3581 | Válvula Pressmatic para mictório | un | 109.9 | ORSE-3581
MT0105NQ01 | ORSE-7334 | Valvula reguladora de baixa pressão 2º Estágio, Aliança ou similar | un | 172.57 | ORSE-7334
MT0106YK01 | ORSE-9020 | Válvula reguladora para cilindro com 2 (dois) estágio | un | 143.36 | ORSE-9020
MT0106YJ01 | ORSE-9019 | Válvula reguladora para cilindro com fluxômetro | un | 145.09 | ORSE-9019
MT0102X501 | ORSE-3785 | Válvula reguladora para cilindro duplo estágio | un | 248.72 | ORSE-3785
MT0105NO01 | ORSE-7332 | Valvula retencao 1/2" X P - 13 UGV | un | 34.56 | ORSE-7332
MT01094Q01 | ORSE-11834 | Válvula retenção em latão com rosca de 1/2" NPT x 7/16" NPT, p/instalações gás | un | 14.19 | ORSE-11834
MT0105TU01 | ORSE-7554 | Válvula retenção em latão com rosca de 1/2"NPT x 5/8"UNC, ref. X P-13 UCV, p/instalações gás | un | 17.83 | ORSE-7554
MT0101UT01 | ORSE-2405 | Valvula retenção horizontal, bronze, d= 100mm (4") | un | 516.63 | ORSE-2405
MT0101UL01 | ORSE-2397 | Valvula retencao horizontal, bronze, d=1/2" (15mm) | un | 43.68 | ORSE-2397
MT0101UO01 | ORSE-2400 | Valvula retencao horizontal, bronze, d=32mm (1 1/ 4") | un | 107.71 | ORSE-2400
MT0101UP01 | ORSE-2401 | Valvula retencao horizontal, bronze, d=40mm (1 1/2") | un | 120.37 | ORSE-2401
MT0101UR01 | ORSE-2403 | Valvula retencao horizontal, bronze, d=65mm (2.1/2") | un | 241.16 | ORSE-2403
MT0101US01 | ORSE-2404 | Valvula retencao horizontal, bronze, d=80mm (3") | un | 333.1 | ORSE-2404
MT0108Z901 | ORSE-11637 | Válvula retenção portinhola dupla, tipo "wave", Ø=80mm, em ferro fundido | un | 864.79 | ORSE-11637
MT0108RE01 | ORSE-11354 | Válvula retenção portinhola única, PN10, Ø=100mm, em ferro fundido | un | 1281.06 | ORSE-11354
MT0101UM01 | ORSE-2398 | Valvula retencao universal (horizontal ou vertical), bronze, d=20mm (3/4") | un | 52.93 | ORSE-2398
MT0101UN01 | ORSE-2399 | Valvula retencao universal (horizontal ou vertical), bronze, d=25mm (1") | un | 71.95 | ORSE-2399
MT0101UQ01 | ORSE-2402 | Valvula retencao universal (horizontal ou vertical), bronze, d=50mm (2") | un | 101.07 | ORSE-2402
MT0106RZ01 | ORSE-8783 | Válvula retenção universal (horizontal ou vertical), PVC soldável, d=25mm,Tigre ou similar | un | 25.9 | ORSE-8783
MT0107ED01 | ORSE-9589 | Válvula retenção vertical, bronze, d= 1 1/2" | un | 82.05 | ORSE-9589
MT0106S001 | ORSE-8784 | Válvula retenção vertical, bronze, d= 1" | un | 37.07 | ORSE-8784
MT01070D01 | ORSE-9085 | Válvula retenção vertical, bronze, d=2 1/2" | un | 149.62 | ORSE-9085
MT0104JO01 | ORSE-5892 | Válvula retenção vertical, bronze, d=2" | un | 93.37 | ORSE-5892
MT0107FV01 | ORSE-9643 | Valvula retenção VRPUS 10, diam=80mm | un | 949.28 | ORSE-9643
MT0109LM01 | ORSE-12442 | Válvula Schrader 1/4" - para refrigeração | un | 3.41 | ORSE-12442
MT01075H01 | ORSE-9269 | Válvula solenoide p/irrigação modelo 100-DVF 1", marca Rain Bird ou similar | un | 296.76 | ORSE-9269
MT01075I01 | ORSE-9270 | Válvula solenoide p/irrigação modelo 75-DV 3/4", marca Rain Bird ou similar | un | 190.16 | ORSE-9270
MT01065N01 | ORSE-7979 | Válvula UGV 1/2" x 1/8" | un | 19.2 | ORSE-7979
MT01083401 | ORSE-10480 | Válvula UGV-1 1/2" | un | 21.44 | ORSE-10480
MT01083301 | ORSE-10479 | Válvula UGV-1 3/4" | un | 35.71 | ORSE-10479
MT010A6801 | ORSE-13184 | Válvula ventosa de dupla função 3/4" | un | 29.41 | ORSE-13184
MT01054401 | ORSE-6628 | Valvulas unidirecionais em latão para gases medicinais | un | 88.04 | ORSE-6628
MT0101UU01 | ORSE-2406 | Vareta cromada 1,20m para cremona ( cr - imab ou similar) | un | 19.9 | ORSE-2406
MT0101UV01 | ORSE-2407 | Vareta cromada 1,50m para cremona ( cr - imab ou similar) | un | 63.04 | ORSE-2407
MT0109N901 | ORSE-12501 | Vareta para cremona em ferro acabamento amarelo envelhecido, 1,20m | un | 32.03 | ORSE-12501
MT0102ED01 | ORSE-3109 | Vaselina liquida 1000ml | l | 21 | ORSE-3109
MT0108CT01 | ORSE-10829 | Vaso Sanitario antivandalismo, Ref:IPN2-W-PM, em aço inox, inodoro, incl.parafuso fixação, recomendado p/penitenciarias, delegacias, instal.juvenis e similares | un | 2523.89 | ORSE-10829
MT0101UZ01 | ORSE-2411 | Vaso sanitário com caixa de descarga acoplada, linha carrara CP626, DECA ou similar | un | 1158.31 | ORSE-2411
MT0103LD01 | ORSE-4657 | Vaso sanitário com caixa de descarga acoplada, linha duna CP707, acabamento CZ-87, DECA ou similar | un | 905.95 | ORSE-4657
MT0107CK01 | ORSE-9524 | Vaso sanitário com caixa de descarga acoplada, linha infantil, 6 Lt, branca, CELITE ou similar | un | 570.9 | ORSE-9524
MT0105DE01 | ORSE-6962 | Vaso sanitário com caixa de descarga acoplada, linha monte carlo CP828, acabamento BG-17, DECA ou similar | un | 934.9 | ORSE-6962
MT0101UW01 | ORSE-2408 | Vaso sanitário com caixa de descarga acoplada, linha ravena CP929, DECA ou similar | un | 424.58 | ORSE-2408
MT0103G801 | ORSE-4472 | Vaso sanitário com caixa de descarga acoplada, linha saveiro, CELITE ou similar | un | 284.8 | ORSE-4472
MT01028301 | ORSE-2883 | Vaso sanitário com caixa de descarga acoplada, linha stylus 39353/07570, CELITE ou similar | un | 757.54 | ORSE-2883
MT0105MB01 | ORSE-7283 | Vaso sanitário com caixa de descarga acoplada, linha thema ecoflush, 3/6 lt, ref. 25353/25570, INCEPA ou similar | un | 644.28 | ORSE-7283
MT01028101 | ORSE-2881 | Vaso sanitário com caixa de descarga acoplada, linha versato 07353/07570, CELITE ou similar | un | 456.22 | ORSE-2881
MT0102RJ01 | ORSE-3583 | Vaso sanitário com caixa de descarga acoplada, linha vogue plus CP-525, DECA ou similar | un | 1142 | ORSE-3583
MT01076G01 | ORSE-9304 | Vaso sanitário com saída horizontal p/ caixa de descarga acoplada, linha ravena DECA ou similar | un | 189.66 | ORSE-9304
MT0109Z801 | ORSE-12932 | Vaso sanitário convencional conforto sem abertura frontal, linha conforto vogue plus P.510.17, DECA ou similar | un | 634.9 | ORSE-12932
MT0101UX01 | ORSE-2409 | Vaso sanitário convencional, linha carrara P60, DECA ou similar | un | 862.9 | ORSE-2409
MT0105G101 | ORSE-7057 | Vaso sanitário convencional, linha eros, ref. 19300, INCEPA ou similar | un | 334.9 | ORSE-7057
MT0101V101 | ORSE-2413 | Vaso sanitário convencional, linha infantil 08254, CELITE ou similar | un | 227.49 | ORSE-2413
MT0108VV01 | ORSE-11515 | Vaso sanitário convencional, linha parati, Logasa ou similar | un | 113.49 | ORSE-11515
MT0101UY01 | ORSE-2410 | Vaso sanitário convencional, linha ravena P9, DECA ou similar | un | 116 | ORSE-2410
MT0105DP01 | ORSE-6973 | Vaso sanitário convencional, linha stylus excellence ref. 54321, na cor branca, CELITE ou similar | un | 528.71 | ORSE-6973
MT01028201 | ORSE-2882 | Vaso sanitário convencional, linha versato 07303, CELITE ou similar | un | 275.07 | ORSE-2882
MT010A9I01 | ORSE-13302 | Vaso sanitário para caixa de descarga acoplada, linha axis, ref.: P.470.17, da Deca ou similar | un | 641.57 | ORSE-13302
MT010A9Z01 | ORSE-13319 | Vaso sanitário para caixa de descarga acoplada, linha quadra, ref.: P.210.17, da Deca ou similar | un | 375 | ORSE-13319
MT0109QI01 | ORSE-12618 | Vaso sanitário para caixa de descarga acoplada, linha vogue plus conforto, sem abertura frontal, P.515.17, DECA ou similar | un | 845.9 | ORSE-12618
MT0108TG01 | ORSE-11428 | Vassoura para grama vonder | un | 4.41 | ORSE-11428
MT0101V201 | ORSE-2414 | Vassoura piaçava | un | 7.9 | ORSE-2414
MT010A2301 | ORSE-13035 | Veda porta NHN ou similar, 70cm | un | 7.49 | ORSE-13035
MT010A2201 | ORSE-13034 | Veda porta NHN ou similar, 80cm | un | 8.99 | ORSE-13034
MT010A2101 | ORSE-13033 | Veda porta NHN ou similar, 90cm | un | 9.65 | ORSE-13033
MT0100IZ01 | ORSE-683 | Vedacao (eternit - ref. 901913 ou similar) | un | 0.21 | ORSE-683
MT0107B601 | ORSE-9474 | Vedação de borracha para calha pluvial beiral d=170mm, Amanco ou similar | un | 2.52 | ORSE-9474
MT0103UY01 | ORSE-5002 | Vedação de borracha, para calha de 125mm, linha Aquapluv beiral ou similar | un | 1 | ORSE-5002
MT0101V301 | ORSE-2415 | Vedacao para saida de vaso sanitário d= 100 mm | un | 1.66 | ORSE-2415
MT0109NO01 | ORSE-12516 | Vedacit Curing | l | 11.66 | ORSE-12516
MT0103K101 | ORSE-4609 | Vedapren branco ou similar | kg | 14.22 | ORSE-4609
MT0103K201 | ORSE-4610 | Vedapren parede ou similar | kg | 13.36 | ORSE-4610
MT0108YU01 | ORSE-11622 | Velcro dupla face com 3 metros | un | 11.6 | ORSE-11622
MT01077D01 | ORSE-9337 | Veneziana industrial de pvc rígido, translúcido e montantes em alúminio | m2 | 118.9 | ORSE-9337
MT0101V501 | ORSE-2417 | Ventilador comercial sem luminária com 4 pás inclusive chave de reversão lorensid ou similar | un | 96.99 | ORSE-2417
MT0102HH01 | ORSE-3221 | Ventilador de parede 50cm, 127v | un | 145.63 | ORSE-3221
MT0107W301 | ORSE-10227 | Ventilador de teto | un | 208.35 | ORSE-10227
MT0101V601 | ORSE-2418 | Ventilador de teto, 3 pas, c/ globo, Super Lumi, marca Loren Sid, ou similar | un | 118.66 | ORSE-2418
MT0101V701 | ORSE-2419 | Ventilador teto - 03 palhetas super branco marca primavera ou similar | un | 115.88 | ORSE-2419
MT0101V801 | ORSE-2420 | Ventilador teto - 04 palhetas aristocrata pérola branco em chapas de alumínio marca ciclone ou similar | un | 127.32 | ORSE-2420
MT0104YH01 | ORSE-6425 | Ventosa flange móvel diam 50mm | un | 490.02 | ORSE-6425
MT0108MC01 | ORSE-11172 | Ventosa para esgoto sanitário com flanges pn-10, dn-2", marca VALLOY ou similar, modelo VEC-313 | un | 1721.4 | ORSE-11172
MT0104YI01 | ORSE-6426 | Ventosa simples com rosca diam 1 1/2" | un | 515.99 | ORSE-6426
MT0104YJ01 | ORSE-6427 | Ventosa simples com rosca diam 1 1/4" | un | 515.99 | ORSE-6427
MT0104YK01 | ORSE-6428 | Ventosa simples com rosca diam 1" | un | 534.77 | ORSE-6428
MT0104YL01 | ORSE-6429 | Ventosa simples com rosca diam 2" | un | 504.36 | ORSE-6429
MT0104YM01 | ORSE-6430 | Ventosa simples com rosca diam 3/4" | un | 544.2 | ORSE-6430
MT0104YN01 | ORSE-6431 | Ventosa tríplice função, PN 10, diam = 200mm | un | 4985.32 | ORSE-6431
MT0104YO01 | ORSE-6432 | Ventosa tríplice função, PN 16, diam = 100mm | un | 1994.46 | ORSE-6432
MT0104YP01 | ORSE-6433 | Ventosa tríplice função, PN 16, diam = 150mm | un | 3462.74 | ORSE-6433
MT0104YQ01 | ORSE-6434 | Ventosa tríplice função, PN 16, diam = 200mm | un | 5051.44 | ORSE-6434
MT0104YR01 | ORSE-6435 | Ventosa tríplice função, PN 16, diam = 80mm | un | 1916.33 | ORSE-6435
MT0104YS01 | ORSE-6436 | Ventosa tríplice função, PN 25, diam = 100mm | un | 1994.46 | ORSE-6436
MT0104YT01 | ORSE-6437 | Ventosa tríplice função, PN 25, diam = 150mm | un | 3462.74 | ORSE-6437
MT0104YU01 | ORSE-6438 | Ventosa tríplice função, PN 25, diam = 200mm | un | 4975.42 | ORSE-6438
MT0104YV01 | ORSE-6439 | Ventosa tríplice função, PN 25, diam = 50mm | un | 1341.54 | ORSE-6439
MT0104YW01 | ORSE-6440 | Ventosa tríplice função, PN 25, diam = 80mm | un | 1916.33 | ORSE-6440
MT0101Q201 | ORSE-2234 | Vergalhão (Tirante) com rosca total ø 1/4"x1000mm (marvitec ref. 1431 ou similar) | un | 9.99 | ORSE-2234
MT0101VA01 | ORSE-2422 | Vergalhão (Tirante) com rosca total ø 3/8"x1000mm (marvitec ref. 1431 ou similar) | m | 5.23 | ORSE-2422
MT0103D101 | ORSE-4357 | Vergalhão de cobre de 5/16" | un | 16.25 | ORSE-4357
MT01064K01 | ORSE-7940 | Vergalhão de cobre eletrolítico de 1/4" | kg | 80 | ORSE-7940
MT01051I01 | ORSE-6534 | Vergalhão de cobre eletrolítico de 3/8" | kg | 78.7 | ORSE-6534
MT0105BU01 | ORSE-6906 | Vergalhão galvanizado tipo rosca total de 1/4" x 3m | m | 2.58 | ORSE-6906
MT0102SR01 | ORSE-3627 | Vergalhão roscal 5/16" x 3000m, carga 390Kgf, ( ref.: Mopa ou similar) | un | 16.25 | ORSE-3627
MT0102X301 | ORSE-3783 | Vergalhão tipo rosca total de 1/2" | m | 26.2 | ORSE-3783
MT01075C01 | ORSE-9264 | Vermiculita expandida super fina (densidade=100 kg/m3) | m3 | 203.04 | ORSE-9264
MT0101VB01 | ORSE-2423 | Verniz acrilico automotivo (spray) 360ml | l | 51.86 | ORSE-2423
MT0103NO01 | ORSE-4740 | Verniz acrílico incolor, Coral ou similar | l | 12.31 | ORSE-4740
MT01029K01 | ORSE-2936 | Verniz acrílico para proteção de superfícies em concreto aparente , marca FOSROC, ref Dekguard FS ou similar | l | 44.3 | ORSE-2936
MT0102HE01 | ORSE-3218 | Verniz epóxi bicomponente (A+B) Sher-Tile Clear HS BR, marca Sherwin Williams ou similar | l | 73.3 | ORSE-3218
MT0102NF01 | ORSE-3435 | Verniz p/superficies madeira tipo Osmocolor - Stain ou similar | l | 33.86 | ORSE-3435
MT0102DQ01 | ORSE-3086 | Verniz Paraloid B72 - Pote com 1,38kg (p/Restauração) | kg | 888.41 | ORSE-3086
MT01064M01 | ORSE-7942 | Verniz Polisten-Stain p/proteção de superfícies de madeira, ação fungicida e inseticida, cor transparente, Sayerlack ou similar | l | 37.67 | ORSE-7942
MT0101VC01 | ORSE-2424 | Verniz poliuretano | l | 27.01 | ORSE-2424
MT0102DB01 | ORSE-3071 | Verniz SPARLACK CETOL DECK antiderrapante, p/proteção de superfícies externas de madeira, inclusive decks de piscinas e similar | l | 91.67 | ORSE-3071
MT0102CD01 | ORSE-3037 | Verniz SPARLACK CETOL p/proteção de superfícies externas de madeira, Coral ou similar | l | 27.35 | ORSE-3037
MT01082K01 | ORSE-10460 | Véu de Fibra de Vidro, 0,04 Kg/m2, p/impermeabilizações, ref:Aeroglass/Rhodia ou similar | m2 | 22.94 | ORSE-10460
MT01082J01 | ORSE-10459 | Véu de Poliester para impermeabilizações | m2 | 4.88 | ORSE-10459
MT0109MH01 | ORSE-12473 | Vídeo Splitter hdmi ultra hd 4k - 2k de 10 portas | un | 648.87 | ORSE-12473
MT0106R601 | ORSE-8754 | Vidro aramado, e= 6mm | m2 | 333.33 | ORSE-8754
MT0101VD01 | ORSE-2425 | Vidro fantasia canelado 4mm | m2 | 111.11 | ORSE-2425
MT0109NG01 | ORSE-12508 | Vidro insulado - 02 float incolor de 6mm + câmara de 6mm - sem instalação | m2 | 601.6 | ORSE-12508
MT01059R01 | ORSE-6831 | Vidro jateado tipo ZBP523GF da Philips ou similar- para projetores | un | 1086.72 | ORSE-6831
MT01097801 | ORSE-11924 | Vidro laminado 8 mm, ( 4 + 4 )mm marca Santa Marina, Placa com 3,20m x 2,20m | un | 3324.67 | ORSE-11924
MT01029J01 | ORSE-2935 | Vidro laminado 6mm (3+3mm) incolor | m2 | 555.55 | ORSE-2935
MT01028001 | ORSE-2880 | Vidro laminado 8mm (4+4mm), incolor | m2 | 638.21 | ORSE-2880
MT01071C01 | ORSE-9120 | Vidro leitoso, e= 4mm | m2 | 155.55 | ORSE-9120
MT0101VE01 | ORSE-2426 | Vidro liso fume, e= 4mm | m2 | 177.77 | ORSE-2426
MT0101VF01 | ORSE-2427 | Vidro liso fume, e= 6mm | m2 | 266.66 | ORSE-2427
MT0101VG01 | ORSE-2428 | Vidro liso transparente incolor, e= 3mm | m2 | 100 | ORSE-2428
MT0101VH01 | ORSE-2429 | Vidro liso transparente incolor, e= 4mm | m2 | 133.33 | ORSE-2429
MT0101VI01 | ORSE-2430 | Vidro liso transparente incolor, e= 5mm | m2 | 155.55 | ORSE-2430
MT0101VJ01 | ORSE-2431 | Vidro liso transparente incolor, e= 6mm | m2 | 188.88 | ORSE-2431
MT0108LW01 | ORSE-11156 | Vidro liso transparente incolor, e= 8mm | m2 | 275.55 | ORSE-11156
MT0102CU01 | ORSE-3054 | Vidro temperado 8 mm, liso, fumê, com ferragens | m2 | 359.66 | ORSE-3054
MT0102KQ01 | ORSE-3338 | Vidro temperado 10mm, fumê, tipo pivotante, com ferragens | m2 | 385.33 | ORSE-3338
MT0102CV01 | ORSE-3055 | Vidro temperado 10mm, liso, fumê, com ferragens | m2 | 385.33 | ORSE-3055
MT0101VL01 | ORSE-2433 | Vidro temperado 10mm, liso, transparente, com ferragens | m2 | 359.66 | ORSE-2433
MT0106DE01 | ORSE-8258 | Vidro temperado 10mm, liso, transparente, sem ferragens | m2 | 359.66 | ORSE-8258
MT0107MJ01 | ORSE-9883 | Vidro temperado 10mm, liso, verde, com ferragens | m2 | 385.33 | ORSE-9883
MT01075301 | ORSE-9255 | Vidro temperado 6 mm, liso, transparente, sem ferragens | m2 | 169.12 | ORSE-9255
MT0101VK01 | ORSE-2432 | Vidro temperado 8 mm, liso, transparente, com ferragens | m2 | 220.77 | ORSE-2432
MT0103PP01 | ORSE-4813 | Viga "I" 254 x 117,5mm - 1ª alma | kg | 13.51 | ORSE-4813
MT01070N01 | ORSE-9095 | Viga em concreto pre-moldado, dim = 12x20cm | m | 44.21 | ORSE-9095
MT0101VW01 | ORSE-2444 | Vigota pré-moldada em concreto armado 0.10 x 0.15 m | m | 13.6 | ORSE-2444
MT0101VX01 | ORSE-2445 | Visor em aluminio com vidro liso 4mm | m2 | 180 | ORSE-2445
MT01075501 | ORSE-9257 | Visor em aluminio com vidro temperado 10mm | m2 | 330 | ORSE-9257
MT01075401 | ORSE-9256 | Visor em aluminio com vidro temperado 6mm | m2 | 240 | ORSE-9256
MT0109XY01 | ORSE-12886 | Visor em policarbonato, chapa antivandalismo e=8mm, cantoneira 1" SAE1045 esp 1/4"/barra chata 1/4"x3/4" e moldura em barra quadrada de ferro SAE 1050 de 3mm, conforme projeto | m2 | 404.93 | ORSE-12886
MT0103MN01 | ORSE-4703 | Visor plumbífero com moldura, com esp=60mm, nacional | m2 | 4279 | ORSE-4703
MT0103MM01 | ORSE-4702 | Visor plumbífero com moldura, com esp=80mm, nacional | m2 | 6875 | ORSE-4702
MT0108UY01 | ORSE-11482 | Voice panel 24 portas cat 6 | un | 274.16 | ORSE-11482
MT0108YW01 | ORSE-11624 | Voice panel 30 portas cat 3 | un | 456.97 | ORSE-11624
MT0108YV01 | ORSE-11623 | Voice panel 50 portas cat 3 | un | 289.3 | ORSE-11623
MT0103GV01 | ORSE-4495 | Voltímetro de 0 - 300V - 96 x 96mm | un | 169.67 | ORSE-4495
MT01097S01 | ORSE-11944 | Voltimetro de 0-600 V | un | 141.66 | ORSE-11944
MT0102CM01 | ORSE-3046 | WASH PRIME marca DUPONT ou similar (para base em galvanizados) | l | 33.17 | ORSE-3046
MT0101VY01 | ORSE-2446 | Zarcão anticorrosivo | l | 30.18 | ORSE-2446
SINAPI 08/2020
MT010W7Y02 | SINAPI-41758 | !EM PROCESSO DE DESATIVACAO! CADEADO EM ACO INOX, LARGURA DE *50* MM, COM HASTE EM ACO TEMPERADO, SEM MOLA - CHAVES INCLUIDAS | UN | 148.4 | SINAPI-41758
MT01011V02 | SINAPI-1363 | !EM PROCESSO DE DESATIVACAO! CHAPA DE MADEIRA COMPENSADA DE PINUS, VIROLA OU EQUIVALENTE, DE *2,2 X 1,6* M, E = 6 MM | M2 | 17.61 | SINAPI-1363
MT01011A02 | SINAPI-1342 | !EM PROCESSO DE DESATIVACAO! CHAPA DE MADEIRA COMPENSADA PLASTIFICADA PARA FORMA DE CONCRETO, DE 2,20 X 1,10 m, E = 14 MM | UN | 79.88 | SINAPI-1342
MT01011H02 | SINAPI-1349 | !EM PROCESSO DE DESATIVACAO! CHAPA DE MADEIRA COMPENSADA PLASTIFICADA PARA FORMA DE CONCRETO, DE 2,20 X 1,10 M, E = 20 MM | UN | 113.92 | SINAPI-1349
MT01011C02 | SINAPI-1344 | !EM PROCESSO DE DESATIVACAO! CHAPA DE MADEIRA COMPENSADA PLASTIFICADA PARA FORMA DE CONCRETO, DE 2,20 x 1,10 M, E = 6 MM | UN | 45.19 | SINAPI-1344
MT01011I02 | SINAPI-1350 | !EM PROCESSO DE DESATIVACAO! CHAPA DE MADEIRA COMPENSADA RESINADA PARA FORMA DE CONCRETO, DE *2,2 X 1,1* M, E = 10 MM | UN | 47 | SINAPI-1350
MT01011P02 | SINAPI-1357 | !EM PROCESSO DE DESATIVACAO! CHAPA DE MADEIRA COMPENSADA RESINADA PARA FORMA DE CONCRETO, DE *2,2 X 1,1* M, E = 12 MM | UN | 59.87 | SINAPI-1357
MT01011R02 | SINAPI-1359 | !EM PROCESSO DE DESATIVACAO! CHAPA DE MADEIRA COMPENSADA RESINADA PARA FORMA DE CONCRETO, DE *2,2 X 1,1* M, E = 20 MM | UN | 92.49 | SINAPI-1359
MT01011J02 | SINAPI-1351 | !EM PROCESSO DE DESATIVACAO! CHAPA DE MADEIRA COMPENSADA RESINADA PARA FORMA DE CONCRETO, DE *2,2 X 1,1* M, E = 6 MM | UN | 29.8 | SINAPI-1351
MT0102EH02 | SINAPI-3113 | !EM PROCESSO DE DESATIVACAO! CREMONA COM CASTANHA BIPARTIDA, COM VARA DE 1.50 M, EM LATAO CROMADO, PARA PORTAS E JANELAS - COMPLETA | CJ | 64.74 | SINAPI-3113
MT0101V602 | SINAPI-2418 | !EM PROCESSO DE DESATIVACAO! DOBRADICA EM ACO/FERRO, 3" X 2 1/2", E= 1,2 A 1,8 MM, SEM ANEL, CROMADO OU ZINCADO, TAMPA BOLA, COM PARAFUSOS | UN | 7.3 | SINAPI-2418
MT0104P202 | SINAPI-6086 | !EM PROCESSO DE DESATIVACAO! FUNDO SINTETICO NIVELADOR BRANCO FOSCO PARA MADEIRA | GL | 49.47 | SINAPI-6086
MT010U2G02 | SINAPI-38968 | !EM PROCESSO DE DESATIVACAO! GRADIL *1320 X 2170* MM (A X L) EM BARRA DE ACO CHATA *25 MM X 2* MM, ENTRELACADA COM BARRA ACO REDONDA *5* MM, MALHA *65 X 132* MM, GALVANIZADO E PINTURA ELETROSTATICA, COR PRETO | M2 | 330.93 | SINAPI-38968
MT0102LU02 | SINAPI-3378 | !EM PROCESSO DE DESATIVACAO! HASTE DE ATERRAMENTO EM ACO COM 3,00 M DE COMPRIMENTO E DN = 3/4", REVESTIDA COM BAIXA CAMADA DE COBRE, SEM CONECTOR | UN | 62.79 | SINAPI-3378
MT0102LW02 | SINAPI-3380 | !EM PROCESSO DE DESATIVACAO! HASTE DE ATERRAMENTO EM ACO COM 3,00 M DE COMPRIMENTO E DN = 5/8", REVESTIDA COM BAIXA CAMADA DE COBRE, COM CONECTOR TIPO GRAMPO | UN | 43.96 | SINAPI-3380
MT0102LV02 | SINAPI-3379 | !EM PROCESSO DE DESATIVACAO! HASTE DE ATERRAMENTO EM ACO COM 3,00 M DE COMPRIMENTO E DN = 5/8", REVESTIDA COM BAIXA CAMADA DE COBRE, SEM CONECTOR | UN | 42.44 | SINAPI-3379
MT0100H302 | SINAPI-615 | !EM PROCESSO DE DESATIVACAO! JANELA BASCULANTE, ACO, COM BATENTE/REQUADRO, 60 X 80 CM (SEM VIDROS) | M2 | 391.29 | SINAPI-615
MT0100GU02 | SINAPI-606 | !EM PROCESSO DE DESATIVACAO! JANELA DE CORRER, ACO, BATENTE/REQUADRO DE 6 A 14 CM, QUADRICULADA, PINTURA ANTICORROSIVA, SEM VIDRO, BANDEIRA COM BASCULA, 4 FLS, 120 X 150 CM (A X L) | M2 | 614.67 | SINAPI-606
MT0108MX02 | SINAPI-11193 | !EM PROCESSO DE DESATIVACAO! JANELA DE CORRER, ACO, BATENTE/REQUADRO DE 6 A 14 CM, VENEZIANA, PINT ANTICORROSIVA, PINT ACABAMENTO, COM VIDRO, 6 FLS, 120 X 150 CM (A X L) | M2 | 623.21 | SINAPI-11193
MT0108N102 | SINAPI-11197 | !EM PROCESSO DE DESATIVACAO! JANELA DE CORRER, ACO, COM BATENTE/REQUADRO DE 6 A 14 CM, SEM DIVISAO, PINT ANTICORROSIVA, PINT ACABAMENTO, COM VIDRO, SEM BANDEIRA, 2 FLS, 120 X 150 CM (A X L) | UN | 853.49 | SINAPI-11197
MT0102WZ02 | SINAPI-3779 | !EM PROCESSO DE DESATIVACAO! LONA PLASTICA, PRETA, LARGURA 8 M, E= 150 MICRA | M | 8.24 | SINAPI-3779
MT010ABQ02 | SINAPI-13382 | !EM PROCESSO DE DESATIVACAO! LUMINARIA FECHADA P/ ILUMINACAO PUBLICA, TIPO ABL 50/F OU EQUIV, P/ LAMPADA A VAPOR DE MERCURIO 400W | UN | 219.82 | SINAPI-13382
MT01034F02 | SINAPI-4047 | !EM PROCESSO DE DESATIVACAO! MASSA CORRIDA PVA PARA PAREDES INTERNAS | GL | 10.01 | SINAPI-4047
MT01034J02 | SINAPI-4051 | !EM PROCESSO DE DESATIVACAO! MASSA CORRIDA PVA PARA PAREDES INTERNAS | 18L | 50.05 | SINAPI-4051
MT0108RR02 | SINAPI-11367 | !EM PROCESSO DE DESATIVACAO! PORTA DE MADEIRA, FOLHA LEVE (NBR 15930), E = 35 MM, NUCLEO COLMEIA, CAPA LISA EM HDF, ACABAMENTO MELAMINICO EM PADRAO MADEIRA | M2 | 119.04 | SINAPI-11367
MT0108W302 | SINAPI-11523 | !EM PROCESSO DE DESATIVACAO! PUXADOR CONCHA DE EMBUTIR, EM LATAO CROMADO, PARA PORTA / JANELA DE CORRER, LISO, SEM FURO PARA CHAVE, COM FUROS PARA FIXAR PARAFUSOS, *30 X 90* MM (LARGURA X ALTURA) | UN | 13.99 | SINAPI-11523
MT0104SC02 | SINAPI-6204 | !EM PROCESSO DE DESATIVACAO! SARRAFO DE MADEIRA NAO APARELHADA *2,5 X 15* CM, MACARANDUBA, ANGELIM OU EQUIVALENTE DA REGIAO | M | 9.23 | SINAPI-6204
MT0104RW02 | SINAPI-6188 | !EM PROCESSO DE DESATIVACAO! TABUA DE MADEIRA NAO APARELHADA *2,5 X 30 CM (1 X 12 ") PINUS, MISTA OU EQUIVALENTE DA REGIAO | M2 | 27.89 | SINAPI-6188
MT01036M02 | SINAPI-4126 | !EM PROCESSO DE DESATIVACAO! TERMINAL DE PORCELANA (MUFLA) UNIPOLAR, USO EXTERNO, TENSAO 3,6/6 KV, PARA CABO DE 10/16 MM2, COM ISOLAMENTO EPR | UN | 188.26 | SINAPI-4126
MT0105MF02 | SINAPI-7287 | !EM PROCESSO DE DESATIVACAO! TINTA A OLEO BRILHANTE PARA MADEIRA E METAIS | GL | 74.66 | SINAPI-7287
MT0105O302 | SINAPI-7347 | !EM PROCESSO DE DESATIVACAO! TINTA ACRILICA PREMIUM PARA PISO | GL | 41.22 | SINAPI-7347
MT0105O002 | SINAPI-7344 | !EM PROCESSO DE DESATIVACAO! TINTA LATEX PVA PREMIUM, COR BRANCA | GL | 53.4 | SINAPI-7344
MT0105O102 | SINAPI-7345 | !EM PROCESSO DE DESATIVACAO! TINTA LATEX PVA PREMIUM, COR BRANCA | L | 14.83 | SINAPI-7345
MT010V9E02 | SINAPI-40514 | !EM PROCESSO DE DESATIVACAO! VERNIZ POLIURETANO BRILHANTE PARA MADEIRA, SEM FILTRO SOLAR, USO INTERNO E EXTERNO | L | 24.79 | SINAPI-40514
MT0103GN02 | SINAPI-4487 | !EM PROCESSO DE DESATIVACAO! VIGOTA DE MADEIRA NAO APARELHADA *5 X 10* CM, MACARANDUBA, ANGELIM OU EQUIVALENTE DA REGIAO | M | 11.68 | SINAPI-4487
MT0108N302 | SINAPI-11199 | !EM PROCESSO DE DESATIVACAO!JANELA DE CORRER, ACO, BATENTE/REQUADRO DE 6 A 14 CM, COM DIVISAO HORIZ , PINT ANTICORROSIVA, SEM VIDRO, BANDEIRA COM BASCULA, 4 FLS, 120 X 150 CM (A X L) | UN | 881.99 | SINAPI-11199
MT01034L02 | SINAPI-4053 | !EM PROCESSO DE DESATIVACAO!MASSA A OLEO PARA MADEIRA | GL | 38.13 | SINAPI-4053
MT01034O02 | SINAPI-4056 | !EM PROCESSO DE DESATIVACAO!MASSA ACRILICA PARA PAREDES INTERIOR/EXTERIOR | GL | 20.05 | SINAPI-4056
MT010GB402 | SINAPI-21136 | !EM PROCESSO DESATIVACAO! ELETRODUTO EM ACO GALVANIZADO ELETROLITICO, LEVE, DIAMETRO 1", PAREDE DE 0,90 MM | M | 11.6 | SINAPI-21136
MT010GAW02 | SINAPI-21128 | !EM PROCESSO DESATIVACAO! ELETRODUTO EM ACO GALVANIZADO ELETROLITICO, LEVE, DIAMETRO 3/4", PAREDE DE 0,90 MM | M | 8.98 | SINAPI-21128
MT010GAY02 | SINAPI-21130 | !EM PROCESSO DESATIVACAO! ELETRODUTO EM ACO GALVANIZADO ELETROLITICO, SEMI-PESADO, DIAMETRO 1 1/2", PAREDE DE 1,20 MM | M | 22.68 | SINAPI-21130
MT010GB302 | SINAPI-21135 | !EM PROCESSO DESATIVACAO! ELETRODUTO EM ACO GALVANIZADO ELETROLITICO, SEMI-PESADO, DIAMETRO 1 1/4", PAREDE DE 1,20 MM | M | 22.33 | SINAPI-21135
MT010TSD02 | SINAPI-38605 | ABERTURA PARA ENCAIXE DE CUBA OU LAVATORIO EM BANCADA DE MARMORE/ GRANITO OU OUTRO TIPO DE PEDRA NATURAL | UN | 111.59 | SINAPI-38605
MT0108P202 | SINAPI-11270 | ABRACADEIRA DE LATAO PARA FIXACAO DE CABO PARA-RAIO, DIMENSOES 32 X 24 X 24 MM | UN | 1.8 | SINAPI-11270
MT0100BG02 | SINAPI-412 | ABRACADEIRA DE NYLON PARA AMARRACAO DE CABOS, COMPRIMENTO DE *230* X *7,6* MM | UN | 0.92 | SINAPI-412
MT0100BI02 | SINAPI-414 | ABRACADEIRA DE NYLON PARA AMARRACAO DE CABOS, COMPRIMENTO DE 100 X 2,5 MM | UN | 0.05 | SINAPI-414
MT0100BE02 | SINAPI-410 | ABRACADEIRA DE NYLON PARA AMARRACAO DE CABOS, COMPRIMENTO DE 150 X *3,6* MM | UN | 0.14 | SINAPI-410
MT0100BF02 | SINAPI-411 | ABRACADEIRA DE NYLON PARA AMARRACAO DE CABOS, COMPRIMENTO DE 200 X *4,6* MM | UN | 0.18 | SINAPI-411
MT0100BC02 | SINAPI-408 | ABRACADEIRA DE NYLON PARA AMARRACAO DE CABOS, COMPRIMENTO DE 390 X *4,6* MM | UN | 0.89 | SINAPI-408
MT010U6Z02 | SINAPI-39131 | ABRACADEIRA EM ACO PARA AMARRACAO DE ELETRODUTOS, TIPO D, COM 1 1/2" E CUNHA DE FIXACAO | UN | 3.23 | SINAPI-39131
MT0100AY02 | SINAPI-394 | ABRACADEIRA EM ACO PARA AMARRACAO DE ELETRODUTOS, TIPO D, COM 1 1/2" E PARAFUSO DE FIXACAO | UN | 3.27 | SINAPI-394
MT010U6Y02 | SINAPI-39130 | ABRACADEIRA EM ACO PARA AMARRACAO DE ELETRODUTOS, TIPO D, COM 1 1/4" E CUNHA DE FIXACAO | UN | 2.95 | SINAPI-39130
MT0100AZ02 | SINAPI-395 | ABRACADEIRA EM ACO PARA AMARRACAO DE ELETRODUTOS, TIPO D, COM 1 1/4" E PARAFUSO DE FIXACAO | UN | 3.15 | SINAPI-395
MT010U6X02 | SINAPI-39129 | ABRACADEIRA EM ACO PARA AMARRACAO DE ELETRODUTOS, TIPO D, COM 1" E CUNHA DE FIXACAO | UN | 1.81 | SINAPI-39129
MT0100AX02 | SINAPI-393 | ABRACADEIRA EM ACO PARA AMARRACAO DE ELETRODUTOS, TIPO D, COM 1" E PARAFUSO DE FIXACAO | UN | 1.9 | SINAPI-393
MT010U6V02 | SINAPI-39127 | ABRACADEIRA EM ACO PARA AMARRACAO DE ELETRODUTOS, TIPO D, COM 1/2" E CUNHA DE FIXACAO | UN | 1.55 | SINAPI-39127
MT0100AW02 | SINAPI-392 | ABRACADEIRA EM ACO PARA AMARRACAO DE ELETRODUTOS, TIPO D, COM 1/2" E PARAFUSO DE FIXACAO | UN | 1.59 | SINAPI-392
MT010U7102 | SINAPI-39133 | ABRACADEIRA EM ACO PARA AMARRACAO DE ELETRODUTOS, TIPO D, COM 2 1/2" E CUNHA DE FIXACAO | UN | 4.24 | SINAPI-39133
MT0100B102 | SINAPI-397 | ABRACADEIRA EM ACO PARA AMARRACAO DE ELETRODUTOS, TIPO D, COM 2 1/2" E PARAFUSO DE FIXACAO | UN | 4.68 | SINAPI-397
MT010U7002 | SINAPI-39132 | ABRACADEIRA EM ACO PARA AMARRACAO DE ELETRODUTOS, TIPO D, COM 2" E CUNHA DE FIXACAO | UN | 3.39 | SINAPI-39132
MT0100B002 | SINAPI-396 | ABRACADEIRA EM ACO PARA AMARRACAO DE ELETRODUTOS, TIPO D, COM 2" E PARAFUSO DE FIXACAO | UN | 3.63 | SINAPI-396
MT010U7302 | SINAPI-39135 | ABRACADEIRA EM ACO PARA AMARRACAO DE ELETRODUTOS, TIPO D, COM 3 1/2" E CUNHA DE FIXACAO | UN | 6.79 | SINAPI-39135
MT010U7202 | SINAPI-39134 | ABRACADEIRA EM ACO PARA AMARRACAO DE ELETRODUTOS, TIPO D, COM 3" E CUNHA DE FIXACAO | UN | 5.65 | SINAPI-39134
MT0100B202 | SINAPI-398 | ABRACADEIRA EM ACO PARA AMARRACAO DE ELETRODUTOS, TIPO D, COM 3" E PARAFUSO DE FIXACAO | UN | 5.21 | SINAPI-398
MT010U6W02 | SINAPI-39128 | ABRACADEIRA EM ACO PARA AMARRACAO DE ELETRODUTOS, TIPO D, COM 3/4" E CUNHA DE FIXACAO | UN | 1.69 | SINAPI-39128
MT0100B402 | SINAPI-400 | ABRACADEIRA EM ACO PARA AMARRACAO DE ELETRODUTOS, TIPO D, COM 3/4" E PARAFUSO DE FIXACAO | UN | 1.65 | SINAPI-400
MT010U6T02 | SINAPI-39125 | ABRACADEIRA EM ACO PARA AMARRACAO DE ELETRODUTOS, TIPO D, COM 3/8" E PARAFUSO DE FIXACAO | UN | 1.69 | SINAPI-39125
MT010U6U02 | SINAPI-39126 | ABRACADEIRA EM ACO PARA AMARRACAO DE ELETRODUTOS, TIPO D, COM 4" E CUNHA DE FIXACAO | UN | 7.64 | SINAPI-39126
MT0100B302 | SINAPI-399 | ABRACADEIRA EM ACO PARA AMARRACAO DE ELETRODUTOS, TIPO D, COM 4" E PARAFUSO DE FIXACAO | UN | 6.73 | SINAPI-399
MT010U7Q02 | SINAPI-39158 | ABRACADEIRA EM ACO PARA AMARRACAO DE ELETRODUTOS, TIPO ECONOMICA (GOTA), COM 8" | UN | 18.07 | SINAPI-39158
MT010U7902 | SINAPI-39141 | ABRACADEIRA EM ACO PARA AMARRACAO DE ELETRODUTOS, TIPO U SIMPLES, COM 1 1/2" | UN | 1.31 | SINAPI-39141
MT010U7802 | SINAPI-39140 | ABRACADEIRA EM ACO PARA AMARRACAO DE ELETRODUTOS, TIPO U SIMPLES, COM 1 1/4" | UN | 1.19 | SINAPI-39140
MT010U7702 | SINAPI-39139 | ABRACADEIRA EM ACO PARA AMARRACAO DE ELETRODUTOS, TIPO U SIMPLES, COM 1" | UN | 0.99 | SINAPI-39139
MT010U7502 | SINAPI-39137 | ABRACADEIRA EM ACO PARA AMARRACAO DE ELETRODUTOS, TIPO U SIMPLES, COM 1/2" | UN | 0.68 | SINAPI-39137
MT010U7B02 | SINAPI-39143 | ABRACADEIRA EM ACO PARA AMARRACAO DE ELETRODUTOS, TIPO U SIMPLES, COM 2 1/2" | UN | 2.7 | SINAPI-39143
MT010U7A02 | SINAPI-39142 | ABRACADEIRA EM ACO PARA AMARRACAO DE ELETRODUTOS, TIPO U SIMPLES, COM 2" | UN | 1.94 | SINAPI-39142
MT010U7C02 | SINAPI-39144 | ABRACADEIRA EM ACO PARA AMARRACAO DE ELETRODUTOS, TIPO U SIMPLES, COM 3" | UN | 3.15 | SINAPI-39144
MT010U7602 | SINAPI-39138 | ABRACADEIRA EM ACO PARA AMARRACAO DE ELETRODUTOS, TIPO U SIMPLES, COM 3/4" | UN | 0.72 | SINAPI-39138
MT010U7402 | SINAPI-39136 | ABRACADEIRA EM ACO PARA AMARRACAO DE ELETRODUTOS, TIPO U SIMPLES, COM 3/8" | UN | 0.48 | SINAPI-39136
MT010U7D02 | SINAPI-39145 | ABRACADEIRA EM ACO PARA AMARRACAO DE ELETRODUTOS, TIPO U SIMPLES, COM 4" | UN | 5.19 | SINAPI-39145
MT0109QF02 | SINAPI-12615 | ABRACADEIRA PVC, PARA CALHA PLUVIAL, DIAMETRO ENTRE 80 E 100 MM, PARA DRENAGEM PREDIAL | UN | 2.99 | SINAPI-12615
MT01097B02 | SINAPI-11927 | ABRACADEIRA, GALVANIZADA/ZINCADA, ROSCA SEM FIM, PARAFUSO INOX, LARGURA FITA *12,6 A *14 MM, D = 2" A 2 1/2" | UN | 5.37 | SINAPI-11927
MT01097C02 | SINAPI-11928 | ABRACADEIRA, GALVANIZADA/ZINCADA, ROSCA SEM FIM, PARAFUSO INOX, LARGURA FITA *12,6 A *14 MM, D = 3" A 3 3/4" | UN | 6.15 | SINAPI-11928
MT01097D02 | SINAPI-11929 | ABRACADEIRA, GALVANIZADA/ZINCADA, ROSCA SEM FIM, PARAFUSO INOX, LARGURA FITA *12,6 A *14 MM, D = 4" A 4 3/4" | UN | 9.52 | SINAPI-11929
MT010SE902 | SINAPI-36801 | ACABAMENTO CROMADO PARA REGISTRO PEQUENO, 1/2 " OU 3/4 " | UN | 22.12 | SINAPI-36801
MT010RYU02 | SINAPI-36246 | ACABAMENTO SIMPLES/CONVENCIONAL PARA FORRO PVC, TIPO "U" OU "C", COR BRANCA, COMPRIMENTO 6 M | M | 2.91 | SINAPI-36246
MT010T0G02 | SINAPI-37600 | ACESSORIO DE LIGACAO NAO ELETRICO PARA CARGAS EXPLOSIVAS, TUBO DE 6 M | UN | 76.91 | SINAPI-37600
MT010T0F02 | SINAPI-37599 | ACESSORIO INICIADOR NAO ELETRICO, TUBO DE 6 M, TEMPO DE RETARDO DE *160* MS | UN | 71.59 | SINAPI-37599
MT01000102 | SINAPI-1 | ACETILENO (RECARGA PARA CILINDRO DE CONJUNTO OXICORTE GRANDE) | KG | 50 | SINAPI-1
MT01000302 | SINAPI-3 | ACIDO MURIATICO, DILUICAO 10% A 12% PARA USO EM LIMPEZA | L | 5.51 | SINAPI-3
MT010X7Y02 | SINAPI-43054 | ACO CA-25, 10,0 MM, OU 12,5 MM, OU 16,0 MM, OU 20,0 MM, OU 25,0 MM, VERGALHAO | KG | 5.79 | SINAPI-43054
MT010WPU02 | SINAPI-42402 | ACO CA-25, 16,0 MM, BARRA DE TRANSFERENCIA | KG | 5.53 | SINAPI-42402
MT010WPV02 | SINAPI-42403 | ACO CA-25, 20,0 MM, BARRA DE TRANSFERENCIA | KG | 7.1 | SINAPI-42403
MT010WPW02 | SINAPI-42404 | ACO CA-25, 25,0 MM, BARRA DE TRANSFERENCIA | KG | 7.06 | SINAPI-42404
MT010WPX02 | SINAPI-42405 | ACO CA-25, 32,0 MM, BARRA DE TRANSFERENCIA | KG | 7.52 | SINAPI-42405
MT010QHX02 | SINAPI-34341 | ACO CA-25, 32,0 MM, VERGALHAO | KG | 6.53 | SINAPI-34341
MT010X7X02 | SINAPI-43053 | ACO CA-25, 6,3 MM OU 8,0 MM, VERGALHAO | KG | 5.17 | SINAPI-43053
MT010X8202 | SINAPI-43058 | ACO CA-50, 10,0 MM, OU 12,5 MM, OU 16,0 MM, OU 20,0 MM, DOBRADO E CORTADO | KG | 5.36 | SINAPI-43058
MT01000Y02 | SINAPI-34 | ACO CA-50, 10,0 MM, VERGALHAO | KG | 5.39 | SINAPI-34
MT010X7Z02 | SINAPI-43055 | ACO CA-50, 12,5 MM OU 16,0 MM, VERGALHAO | KG | 4.67 | SINAPI-43055
MT010X8002 | SINAPI-43056 | ACO CA-50, 20,0 MM OU 25,0 MM, VERGALHAO | KG | 5.38 | SINAPI-43056
MT010X8102 | SINAPI-43057 | ACO CA-50, 32,0 MM, VERGALHAO | KG | 5.91 | SINAPI-43057
MT010QKX02 | SINAPI-34449 | ACO CA-50, 6,3 MM, DOBRADO E CORTADO | KG | 6.32 | SINAPI-34449
MT01000W02 | SINAPI-32 | ACO CA-50, 6,3 MM, VERGALHAO | KG | 5.68 | SINAPI-32
MT01000X02 | SINAPI-33 | ACO CA-50, 8,0 MM, VERGALHAO | KG | 5.72 | SINAPI-33
MT010X8502 | SINAPI-43061 | ACO CA-60, 4,2 MM OU 5,0 MM, DOBRADO E CORTADO | KG | 5.34 | SINAPI-43061
MT010X8302 | SINAPI-43059 | ACO CA-60, 4,2 MM, OU 5,0 MM, OU 6,0 MM, OU 7,0 MM, VERGALHAO | KG | 5.1 | SINAPI-43059
MT010X8602 | SINAPI-43062 | ACO CA-60, 6,0 MM OU 7,0 MM, DOBRADO E CORTADO | KG | 5.65 | SINAPI-43062
MT010X8402 | SINAPI-43060 | ACO CA-60, 8,0 MM OU 9,5 MM, VERGALHAO | KG | 4.44 | SINAPI-43060
MT010FHB02 | SINAPI-20063 | ACOPLAMENTO DE CONDUTOR PLUVIAL, EM PVC, DIAMETRO ENTRE 80 E 100 MM, PARA DRENAGEM PREDIAL | UN | 2.97 | SINAPI-20063
MT010V6I02 | SINAPI-40410 | ACOPLAMENTO RIGIDO EM FERRO FUNDIDO PARA SISTEMA DE TUBULACAO RANHURADA, DN 50 MM (2") | UN | 18.21 | SINAPI-40410
MT010V6J02 | SINAPI-40411 | ACOPLAMENTO RIGIDO EM FERRO FUNDIDO PARA SISTEMA DE TUBULACAO RANHURADA, DN 65 MM (2 1/2") | UN | 19.76 | SINAPI-40411
MT010V6K02 | SINAPI-40412 | ACOPLAMENTO RIGIDO EM FERRO FUNDIDO PARA SISTEMA DE TUBULACAO RANHURADA, DN 80 MM (3") | UN | 22.18 | SINAPI-40412
MT010TYU02 | SINAPI-38838 | ADAPTADOR DE COBRE PARA TUBULACAO PEX, DN 16 X 15 MM | UN | 7.48 | SINAPI-38838
MT010TYV02 | SINAPI-38839 | ADAPTADOR DE COBRE PARA TUBULACAO PEX, DN 20 X 22 MM | UN | 8.8 | SINAPI-38839
MT01001J02 | SINAPI-55 | ADAPTADOR DE COMPRESSAO EM POLIPROPILENO (PP), PARA TUBO EM PEAD, 20 MM X 1/2", PARA LIGACAO PREDIAL DE AGUA (NTS 179) | UN | 3.8 | SINAPI-55
MT01001P02 | SINAPI-61 | ADAPTADOR DE COMPRESSAO EM POLIPROPILENO (PP), PARA TUBO EM PEAD, 20 MM X 3/4", PARA LIGACAO PREDIAL DE AGUA (NTS 179) | UN | 3.59 | SINAPI-61
MT01001Q02 | SINAPI-62 | ADAPTADOR DE COMPRESSAO EM POLIPROPILENO (PP), PARA TUBO EM PEAD, 32 MM X 1", PARA LIGACAO PREDIAL DE AGUA (NTS 179) | UN | 7.45 | SINAPI-62
MT01002502 | SINAPI-77 | ADAPTADOR PVC PARA SIFAO METALICO, SOLDAVEL, COM ANEL BORRACHA (JE), 40 MM X 1 1/2" | UN | 0.78 | SINAPI-77
MT01002402 | SINAPI-76 | ADAPTADOR PVC PARA SIFAO, ROSCAVEL, 40 MM X 1 1/4" | UN | 0.79 | SINAPI-76
MT01001Z02 | SINAPI-71 | ADAPTADOR PVC ROSCAVEL, COM FLANGES E ANEL DE VEDACAO, 1", PARA CAIXA D' AGUA | UN | 14.04 | SINAPI-71
MT01001V02 | SINAPI-67 | ADAPTADOR PVC ROSCAVEL, COM FLANGES E ANEL DE VEDACAO, 1/2", PARA CAIXA D' AGUA | UN | 7.64 | SINAPI-67
MT01002102 | SINAPI-73 | ADAPTADOR PVC ROSCAVEL, COM FLANGES E ANEL DE VEDACAO, 3/4", PARA CAIXA D' AGUA | UN | 10.48 | SINAPI-73
MT01002V02 | SINAPI-103 | ADAPTADOR PVC SOLDAVEL CURTO COM BOLSA E ROSCA, 110 MM X 4", PARA AGUA FRIA | UN | 31.18 | SINAPI-103
MT01002Z02 | SINAPI-107 | ADAPTADOR PVC SOLDAVEL CURTO COM BOLSA E ROSCA, 20 MM X 1/2", PARA AGUA FRIA | UN | 0.48 | SINAPI-107
MT01001T02 | SINAPI-65 | ADAPTADOR PVC SOLDAVEL CURTO COM BOLSA E ROSCA, 25 MM X 3/4", PARA AGUA FRIA | UN | 0.6 | SINAPI-65
MT01003002 | SINAPI-108 | ADAPTADOR PVC SOLDAVEL CURTO COM BOLSA E ROSCA, 32 MM X 1", PARA AGUA FRIA | UN | 1.24 | SINAPI-108
MT01003202 | SINAPI-110 | ADAPTADOR PVC SOLDAVEL CURTO COM BOLSA E ROSCA, 40 MM X 1 1/2", PARA AGUA FRIA | UN | 4.81 | SINAPI-110
MT01003102 | SINAPI-109 | ADAPTADOR PVC SOLDAVEL CURTO COM BOLSA E ROSCA, 40 MM X 1 1/4", PARA AGUA FRIA | UN | 2.37 | SINAPI-109
MT01003302 | SINAPI-111 | ADAPTADOR PVC SOLDAVEL CURTO COM BOLSA E ROSCA, 50 MM X 1 1/4", PARA AGUA FRIA | UN | 5.55 | SINAPI-111
MT01003402 | SINAPI-112 | ADAPTADOR PVC SOLDAVEL CURTO COM BOLSA E ROSCA, 50 MM X1 1/2", PARA AGUA FRIA | UN | 3.02 | SINAPI-112
MT01003502 | SINAPI-113 | ADAPTADOR PVC SOLDAVEL CURTO COM BOLSA E ROSCA, 60 MM X 2", PARA AGUA FRIA | UN | 8.2 | SINAPI-113
MT01002W02 | SINAPI-104 | ADAPTADOR PVC SOLDAVEL CURTO COM BOLSA E ROSCA, 75 MM X 2 1/2", PARA AGUA FRIA | UN | 11.93 | SINAPI-104
MT01002U02 | SINAPI-102 | ADAPTADOR PVC SOLDAVEL CURTO COM BOLSA E ROSCA, 85 MM X 3", PARA AGUA FRIA | UN | 19.58 | SINAPI-102
MT01002N02 | SINAPI-95 | ADAPTADOR PVC SOLDAVEL, COM FLANGE E ANEL DE VEDACAO, 20 MM X 1/2", PARA CAIXA D'AGUA | UN | 6.63 | SINAPI-95
MT01002O02 | SINAPI-96 | ADAPTADOR PVC SOLDAVEL, COM FLANGE E ANEL DE VEDACAO, 25 MM X 3/4", PARA CAIXA D'AGUA | UN | 7.62 | SINAPI-96
MT01002P02 | SINAPI-97 | ADAPTADOR PVC SOLDAVEL, COM FLANGE E ANEL DE VEDACAO, 32 MM X 1", PARA CAIXA D'AGUA | UN | 9.9 | SINAPI-97
MT01002Q02 | SINAPI-98 | ADAPTADOR PVC SOLDAVEL, COM FLANGE E ANEL DE VEDACAO, 40 MM X 1 1/4", PARA CAIXA D'AGUA | UN | 13.34 | SINAPI-98
MT01002R02 | SINAPI-99 | ADAPTADOR PVC SOLDAVEL, COM FLANGE E ANEL DE VEDACAO, 50 MM X 1 1/2", PARA CAIXA D'AGUA | UN | 16.18 | SINAPI-99
MT01002S02 | SINAPI-100 | ADAPTADOR PVC SOLDAVEL, COM FLANGES E ANEL DE VEDACAO, 60 MM X 2", PARA CAIXA D' AGUA | UN | 22.58 | SINAPI-100
MT01002302 | SINAPI-75 | ADAPTADOR PVC SOLDAVEL, COM FLANGES LIVRES, 110 MM X 4", PARA CAIXA D' AGUA | UN | 235.32 | SINAPI-75
MT01003602 | SINAPI-114 | ADAPTADOR PVC SOLDAVEL, COM FLANGES LIVRES, 25 MM X 3/4", PARA CAIXA D' AGUA | UN | 8.57 | SINAPI-114
MT01001W02 | SINAPI-68 | ADAPTADOR PVC SOLDAVEL, COM FLANGES LIVRES, 32 MM X 1", PARA CAIXA D' AGUA | UN | 13.11 | SINAPI-68
MT01002E02 | SINAPI-86 | ADAPTADOR PVC SOLDAVEL, COM FLANGES LIVRES, 40 MM X 1 1/4", PARA CAIXA D' AGUA | UN | 24.37 | SINAPI-86
MT01001U02 | SINAPI-66 | ADAPTADOR PVC SOLDAVEL, COM FLANGES LIVRES, 50 MM X 1 1/2", PARA CAIXA D' AGUA | UN | 24.46 | SINAPI-66
MT01001X02 | SINAPI-69 | ADAPTADOR PVC SOLDAVEL, COM FLANGES LIVRES, 60 MM X 2", PARA CAIXA D' AGUA | UN | 37.39 | SINAPI-69
MT01002B02 | SINAPI-83 | ADAPTADOR PVC SOLDAVEL, COM FLANGES LIVRES, 75 MM X 2 1/2", PARA CAIXA D' AGUA | UN | 119.42 | SINAPI-83
MT01002202 | SINAPI-74 | ADAPTADOR PVC SOLDAVEL, COM FLANGES LIVRES, 85 MM X 3", PARA CAIXA D' AGUA | UN | 166.73 | SINAPI-74
MT01002Y02 | SINAPI-106 | ADAPTADOR PVC SOLDAVEL, LONGO, COM FLANGE LIVRE, 110 MM X 4", PARA CAIXA D' AGUA | UN | 253.29 | SINAPI-106
MT01002F02 | SINAPI-87 | ADAPTADOR PVC SOLDAVEL, LONGO, COM FLANGE LIVRE, 25 MM X 3/4", PARA CAIXA D' AGUA | UN | 12.04 | SINAPI-87
MT01002G02 | SINAPI-88 | ADAPTADOR PVC SOLDAVEL, LONGO, COM FLANGE LIVRE, 32 MM X 1", PARA CAIXA D' AGUA | UN | 13.43 | SINAPI-88
MT01002H02 | SINAPI-89 | ADAPTADOR PVC SOLDAVEL, LONGO, COM FLANGE LIVRE, 40 MM X 1 1/4", PARA CAIXA D' AGUA | UN | 19.86 | SINAPI-89
MT01002I02 | SINAPI-90 | ADAPTADOR PVC SOLDAVEL, LONGO, COM FLANGE LIVRE, 50 MM X 1 1/2", PARA CAIXA D' AGUA | UN | 22.76 | SINAPI-90
MT01002902 | SINAPI-81 | ADAPTADOR PVC SOLDAVEL, LONGO, COM FLANGE LIVRE, 60 MM X 2", PARA CAIXA D' AGUA | UN | 38.93 | SINAPI-81
MT01002A02 | SINAPI-82 | ADAPTADOR PVC SOLDAVEL, LONGO, COM FLANGE LIVRE, 75 MM X 2 1/2", PARA CAIXA D' AGUA | UN | 151.13 | SINAPI-82
MT01002X02 | SINAPI-105 | ADAPTADOR PVC SOLDAVEL, LONGO, COM FLANGE LIVRE, 85 MM X 3", PARA CAIXA D' AGUA | UN | 176.93 | SINAPI-105
MT01001O02 | SINAPI-60 | ADAPTADOR PVC, COM REGISTRO, PARA PEAD, 20 MM X 3/4", PARA LIGACAO PREDIAL DE AGUA | UN | 4.93 | SINAPI-60
MT01002002 | SINAPI-72 | ADAPTADOR PVC, ROSCAVEL, COM FLANGES E ANEL DE VEDACAO, 1 1/2", PARA CAIXA D'AGUA | UN | 23.8 | SINAPI-72
MT01001Y02 | SINAPI-70 | ADAPTADOR PVC, ROSCAVEL, COM FLANGES E ANEL DE VEDACAO, 1 1/4", PARA CAIXA D' AGUA | UN | 19.9 | SINAPI-70
MT01002D02 | SINAPI-85 | ADAPTADOR PVC, ROSCAVEL, COM FLANGES E ANEL DE VEDACAO, 2", PARA CAIXA D' AGUA | UN | 28.88 | SINAPI-85
MT01002C02 | SINAPI-84 | ADAPTADOR PVC, ROSCAVEL, PARA VALVULA PIA OU LAVATORIO, 40 MM | UN | 0.33 | SINAPI-84
MT010TBH02 | SINAPI-37997 | ADAPTADOR, CPVC, SOLDAVEL, 15 MM, PARA AGUA QUENTE | UN | 4.84 | SINAPI-37997
MT010TBI02 | SINAPI-37998 | ADAPTADOR, CPVC, SOLDAVEL, 22 MM, PARA AGUA QUENTE | UN | 5.02 | SINAPI-37998
MT0108ER02 | SINAPI-10899 | ADAPTADOR, EM LATAO, ENGATE RAPIDO 2 1/2" X ROSCA INTERNA 5 FIOS 2 1/2", PARA INSTALACAO PREDIAL DE COMBATE A INCENDIO | UN | 57.39 | SINAPI-10899
MT0108ES02 | SINAPI-10900 | ADAPTADOR, EM LATAO, ENGATE RAPIDO1 1/2" X ROSCA INTERNA 5 FIOS 2 1/2", PARA INSTALACAO PREDIAL DE COMBATE A INCENDIO | UN | 44.91 | SINAPI-10900
MT01001A02 | SINAPI-46 | ADAPTADOR, PVC PBA, BOLSA/ROSCA, JE, DN 75 / DE 85 MM | UN | 35.8 | SINAPI-46
MT01001F02 | SINAPI-51 | ADAPTADOR, PVC PBA, A BOLSA DEFOFO, JE, DN 100 / DE 110 MM | UN | 98.76 | SINAPI-51
MT0109XB02 | SINAPI-12863 | ADAPTADOR, PVC PBA, A BOLSA DEFOFO, JE, DN 50 / DE 60 MM | UN | 22.75 | SINAPI-12863
MT01001E02 | SINAPI-50 | ADAPTADOR, PVC PBA, A BOLSA DEFOFO, JE, DN 75 / DE 85 MM | UN | 51.57 | SINAPI-50
MT01001B02 | SINAPI-47 | ADAPTADOR, PVC PBA, BOLSA/ROSCA, JE, DN 100 / DE 110 MM | UN | 61.21 | SINAPI-47
MT01001C02 | SINAPI-48 | ADAPTADOR, PVC PBA, BOLSA/ROSCA, JE, DN 50 / DE 60 MM | UN | 15.96 | SINAPI-48
MT01001G02 | SINAPI-52 | ADAPTADOR, PVC PBA, PONTA/ROSCA, JE, DN 50 / DE 60 MM | UN | 12.13 | SINAPI-52
MT01001702 | SINAPI-43 | ADAPTADOR, PVC PBA, PONTA/ROSCA, JE, DN 75 / DE 85 MM | UN | 40.94 | SINAPI-43
MT0103P302 | SINAPI-4791 | ADESIVO ACRILICO/COLA DE CONTATO | KG | 16.97 | SINAPI-4791
MT01004D02 | SINAPI-157 | ADESIVO ESTRUTURAL A BASE DE RESINA EPOXI PARA INJECAO EM TRINCAS, BICOMPONENTE, BAIXA VISCOSIDADE | KG | 120.94 | SINAPI-157
MT01004C02 | SINAPI-156 | ADESIVO ESTRUTURAL A BASE DE RESINA EPOXI, BICOMPONENTE, FLUIDO | KG | 43.06 | SINAPI-156
MT01003N02 | SINAPI-131 | ADESIVO ESTRUTURAL A BASE DE RESINA EPOXI, BICOMPONENTE, PASTOSO (TIXOTROPICO) | KG | 36.82 | SINAPI-131
MT010UNB02 | SINAPI-39719 | ADESIVO LIQUIDO A BASE DE RESINAS PARA COLAGEM DE ESPUMA DE ISOLAMENTO TERMICO FLEXIVEL | L | 70.39 | SINAPI-39719
MT010GAI02 | SINAPI-21114 | ADESIVO PARA TUBOS CPVC, *75* G | UN | 15.08 | SINAPI-21114
MT01003B02 | SINAPI-119 | ADESIVO PLASTICO PARA PVC, BISNAGA COM 75 GR | UN | 5.95 | SINAPI-119
MT010FHS02 | SINAPI-20080 | ADESIVO PLASTICO PARA PVC, FRASCO COM 175 GR | UN | 17.06 | SINAPI-20080
MT01003E02 | SINAPI-122 | ADESIVO PLASTICO PARA PVC, FRASCO COM 850 GR | UN | 53.75 | SINAPI-122
MT0102MQ02 | SINAPI-3410 | ADESIVO/COLA PARA EPS (ISOPOR) E OUTROS MATERIAIS | KG | 19.72 | SINAPI-3410
MT01003G02 | SINAPI-124 | ADITIVO ACELERADOR DE PEGA E ENDURECIMENTO PARA ARGAMASSAS E CONCRETOS, LIQUIDO E ISENTO DE CLORETOS | L | 14.2 | SINAPI-124
MT0105NQ02 | SINAPI-7334 | ADITIVO ADESIVO LIQUIDO PARA ARGAMASSAS DE REVESTIMENTOS CIMENTICIOS | L | 9.95 | SINAPI-7334
MT01003F02 | SINAPI-123 | ADITIVO IMPERMEABILIZANTE DE PEGA NORMAL PARA ARGAMASSAS E CONCRETOS SEM ARMACAO, LIQUIDO E ISENTO DE CLORETOS | L | 5.81 | SINAPI-123
MT01003J02 | SINAPI-127 | ADITIVO IMPERMEABILIZANTE DE PEGA ULTRARRAPIDA, LIQUIDO E ISENTO DE CLORETOS | L | 13.87 | SINAPI-127
MT010VX902 | SINAPI-41373 | ADITIVO LIQUIDO IMPERMEABILIZANTE CRISTALIZANTE | L | 19.32 | SINAPI-41373
MT01003P02 | SINAPI-133 | ADITIVO LIQUIDO INCORPORADOR DE AR PARA CONCRETO E ARGAMASSA, LIQUIDO E ISENTO DE CLORETOS | L | 5.76 | SINAPI-133
MT010XNL02 | SINAPI-43617 | ADITIVO PLASTIFICANTE E ESTABILIZADOR PARA ARGAMASSAS DE ASSENTAMENTO E REBOCO, LIQUIDO E ISENTO DE CLORETOS | L | 6.43 | SINAPI-43617
MT01003O02 | SINAPI-132 | ADITIVO PLASTIFICANTE RETARDADOR DE PEGA E REDUTOR DE AGUA PARA CONCRETO, LIQUIDO E ISENTO DE CLORETOS | L | 5.97 | SINAPI-132
MT010XNM02 | SINAPI-43618 | ADITIVO SUPERPLASTIFICANTE DE PEGA NORMAL PARA CONCRETO, LIQUIDO E ISENTO DE CLORETOS | KG | 15.03 | SINAPI-43618
MT010SX002 | SINAPI-37476 | ADUELA/ GALERIA PRÃ-MOLDADA DE CONCRETO ARMADO, SEÃÃO RETANGULAR INTERNA DE 1,50 X 1,50 M (L X A), MÃSULA DE 20X20CM, C = 1.00 M, EMÃN = 15 CM, TB-45 E FCK DO CONCRETO = 30 MPA. | UN | 1580.67 | SINAPI-37476
MT010SX202 | SINAPI-37478 | ADUELA/ GALERIA PRÃ-MOLDADA DE CONCRETO ARMADO, SEÃÃO RETANGULAR INTERNA DE 2,00 X 2,00 M (L X A), MÃSULA DE 20X20CM, C = 1.00 M, EMÃN = 15 CM, TB-45 E FCK DO CONCRETO = 30 MPA. | UN | 1979.83 | SINAPI-37478
MT010SX102 | SINAPI-37477 | ADUELA/ GALERIA PRÃ-MOLDADA DE CONCRETO ARMADO, SEÃÃO RETANGULAR INTERNA DE 2,50 X 2,50 M (L X A), MÃSULA DE 20X20CM, C = 1.00 M, EMÃN = 15 CM, TB-45 E FCK DO CONCRETO = 30 MPA. | UN | 2682.35 | SINAPI-37477
MT010SX302 | SINAPI-37479 | ADUELA/ GALERIA PRÃ-MOLDADA DE CONCRETO ARMADO, SEÃÃO RETANGULAR INTERNA DE 3,00 X 3,00 M (L X A), MÃSULA DE 20X20CM, C = 1.00 M, EMÃN = 20 CM, TB-45 E FCK DO CONCRETO = 30 MPA. | UN | 3181.3 | SINAPI-37479
MT010W4G02 | SINAPI-41632 | ADUELA/GALERIA DE CONCRETO ARMADO, SECAO RETANGULAR 2.00 X 1.00 M (L X A), C = 1.00 M, E = 20 CM | UN | 1728.36 | SINAPI-41632
MT010W4I02 | SINAPI-41634 | ADUELA/GALERIA DE CONCRETO ARMADO, SECAO RETANGULAR 2.00 X 1.50 M (L X A), C = 1.00 M, E = 20 CM | UN | 1891.57 | SINAPI-41634
MT010W4H02 | SINAPI-41633 | ADUELA/GALERIA DE CONCRETO ARMADO, SECAO RETANGULAR 2.50 X 1.00 M (L X A), C = 1.00 M, E = 20 CM | UN | 2029.72 | SINAPI-41633
MT010W4J02 | SINAPI-41635 | ADUELA/GALERIA DE CONCRETO ARMADO, SECAO RETANGULAR 2.50 X 1.50 M (L X A), C = 1.00 M, E = 20 CM | UN | 2277.2 | SINAPI-41635
MT0103BZ02 | SINAPI-4319 | AFASTADOR PARA TELHA DE FIBROCIMENTO CANALETE 90 OU KALHETAO | UN | 0.96 | SINAPI-4319
MT010WQ102 | SINAPI-42409 | AGENTE DE CURA, PROTETOR DA EVAPORACAO DA AGUA DE HIDRATACAO DO CONCRETO | KG | 9.47 | SINAPI-42409
MT010VAH02 | SINAPI-40553 | AGREGADO RECICLADO, TIPO RACHAO RECICLADO CINZA, CLASSE A | M3 | 35.75 | SINAPI-40553
MT010A1702 | SINAPI-13003 | AGUA SANITARIA | L | 2.72 | SINAPI-13003
MT0100BV02 | SINAPI-427 | ALCA PREFORMADA DE CONTRA POSTE, EM ACO GALVANIZADO, PARA CABO 3/16", COMPRIMENTO *860* MM | UN | 5.08 | SINAPI-427
MT0100BL02 | SINAPI-417 | ALCA PREFORMADA DE DISTRIBUICAO, EM ACO GALVANIZADO, PARA CABO DE ALUMINIO DIAMETRO 16 A 25 MM | UN | 2.39 | SINAPI-417
MT0108P502 | SINAPI-11273 | ALCA PREFORMADA DE DISTRIBUICAO, EM ACO GALVANIZADO, PARA CONDUTORES DE ALUMINIO AWG 1/0 (CAA 6/1 OU CA 7 FIOS) | UN | 7.44 | SINAPI-11273
MT0108P402 | SINAPI-11272 | ALCA PREFORMADA DE DISTRIBUICAO, EM ACO GALVANIZADO, PARA CONDUTORES DE ALUMINIO AWG 2 (CAA 6/1 OU CA 7 FIOS) | UN | 4.49 | SINAPI-11272
MT0108P702 | SINAPI-11275 | ALCA PREFORMADA DE SERVICO, EM ACO GALVANIZADO, PARA CONDUTORES DE ALUMINIO AWG 4 (CAA 6/1) | UN | 1.8 | SINAPI-11275
MT0108P602 | SINAPI-11274 | ALCA PREFORMADA DE SERVICO, EM ACO GALVANIZADO, PARA CONDUTORES DE ALUMINIO AWG 6 (CAA 6/1) | UN | 1.37 | SINAPI-11274
MT010TOM02 | SINAPI-38470 | ALICATE DE CORTE DIAGONAL 6 " COM ISOLAMENTO | UN | 32.95 | SINAPI-38470
MT010TQR02 | SINAPI-38547 | ALICATE DE CRIMPAR RJ11, RJ12 E RJ45 | UN | 89.91 | SINAPI-38547
MT010TOJ02 | SINAPI-38467 | ALICATE DE PRESSAO 11 " PARA SOLDA, TIPO C | UN | 54.4 | SINAPI-38467
MT010TOK02 | SINAPI-38468 | ALICATE DE PRESSAO 11 " PARA SOLDA, TIPO U | UN | 59.86 | SINAPI-38468
MT010TOL02 | SINAPI-38469 | ALICATE DE PRESSAO PARA SOLDA DE CHAPA 18 " | UN | 96.68 | SINAPI-38469
MT010TON02 | SINAPI-38471 | ALICATE PARA ANEIS DE PISTAO, CAPACIDADE 50 A 100 MM | UN | 77.74 | SINAPI-38471
MT010SU202 | SINAPI-37370 | ALIMENTACAO - HORISTA (COLETADO CAIXA) | H | 1.77 | SINAPI-37370
MT010VJ202 | SINAPI-40862 | ALIMENTACAO - MENSALISTA (COLETADO CAIXA) | MES | 334.44 | SINAPI-40862
MT010WQK02 | SINAPI-42428 | ALONGADOR COM TRES ALTURAS, EM TUBO DE ACO CARBONO, PINTURA NO PROCESSO ELETROSTATICO - EQUIPAMENTO DE GINASTICA PARA ACADEMIA AO AR LIVRE / ACADEMIA DA TERCEIRA IDADE - ATI | UN | 1264 | SINAPI-42428
MT0100G702 | SINAPI-583 | ALUMINIO ANODIZADO | KG | 28.75 | SINAPI-583
MT01008B02 | SINAPI-299 | ANEL BORRACHA DN 100 MM, PARA TUBO SERIE REFORCADA ESGOTO PREDIAL | UN | 2.15 | SINAPI-299
MT01008A02 | SINAPI-298 | ANEL BORRACHA DN 75 MM, PARA TUBO SERIE REFORCADA ESGOTO PREDIAL | UN | 2.16 | SINAPI-298
MT01008702 | SINAPI-295 | ANEL BORRACHA PARA TUBO ESGOTO PREDIAL DN 40 MM (NBR 5688) | UN | 1.29 | SINAPI-295
MT01008802 | SINAPI-296 | ANEL BORRACHA PARA TUBO ESGOTO PREDIAL DN 50 MM (NBR 5688) | UN | 1.34 | SINAPI-296
MT01008902 | SINAPI-297 | ANEL BORRACHA PARA TUBO ESGOTO PREDIAL DN 75 MM (NBR 5688) | UN | 1.89 | SINAPI-297
MT01008D02 | SINAPI-301 | ANEL BORRACHA PARA TUBO ESGOTO PREDIAL, DN 100 MM (NBR 5688) | UN | 2.37 | SINAPI-301
MT01008C02 | SINAPI-300 | ANEL BORRACHA, DN 150 MM, PARA TUBO SERIE REFORCADA ESGOTO PREDIAL | UN | 9.95 | SINAPI-300
MT010FHW02 | SINAPI-20084 | ANEL BORRACHA, DN 40 MM, PARA TUBO SERIE REFORCADA ESGOTO PREDIAL | UN | 1.29 | SINAPI-20084
MT010FHX02 | SINAPI-20085 | ANEL BORRACHA, DN 50 MM, PARA TUBO SERIE REFORCADA ESGOTO PREDIAL | UN | 1.19 | SINAPI-20085
MT01008N02 | SINAPI-311 | ANEL BORRACHA, PARA TUBO PVC DEFOFO, DN 100 MM (NBR 7665) | UN | 7.7 | SINAPI-311
MT01008U02 | SINAPI-318 | ANEL BORRACHA, PARA TUBO PVC DEFOFO, DN 150 MM (NBR 7665) | UN | 13.5 | SINAPI-318
MT01008V02 | SINAPI-319 | ANEL BORRACHA, PARA TUBO PVC DEFOFO, DN 200 MM (NBR 7665) | UN | 25.49 | SINAPI-319
MT01008W02 | SINAPI-320 | ANEL BORRACHA, PARA TUBO PVC DEFOFO, DN 250 MM (NBR 7665) | UN | 81.04 | SINAPI-320
MT01008Q02 | SINAPI-314 | ANEL BORRACHA, PARA TUBO PVC DEFOFO, DN 300 MM (NBR 7665) | UN | 124.48 | SINAPI-314
MT01008F02 | SINAPI-303 | ANEL BORRACHA, PARA TUBO PVC, REDE COLETOR ESGOTO, DN 100 MM (NBR 7362) | UN | 3.23 | SINAPI-303
MT01008G02 | SINAPI-304 | ANEL BORRACHA, PARA TUBO PVC, REDE COLETOR ESGOTO, DN 125 MM (NBR 7362) | UN | 4.93 | SINAPI-304
MT01008H02 | SINAPI-305 | ANEL BORRACHA, PARA TUBO PVC, REDE COLETOR ESGOTO, DN 150 MM (NBR 7362) | UN | 8.42 | SINAPI-305
MT01008I02 | SINAPI-306 | ANEL BORRACHA, PARA TUBO PVC, REDE COLETOR ESGOTO, DN 200 MM (NBR 7362) | UN | 10.12 | SINAPI-306
MT01008J02 | SINAPI-307 | ANEL BORRACHA, PARA TUBO PVC, REDE COLETOR ESGOTO, DN 250 MM (NBR 7362) | UN | 19.98 | SINAPI-307
MT01008L02 | SINAPI-309 | ANEL BORRACHA, PARA TUBO PVC, REDE COLETOR ESGOTO, DN 350 MM (NBR 7362) | UN | 40.96 | SINAPI-309
MT01008M02 | SINAPI-310 | ANEL BORRACHA, PARA TUBO PVC, REDE COLETOR ESGOTO, DN 400 MM (NBR 7362) | UN | 51.94 | SINAPI-310
MT01008K02 | SINAPI-308 | ANEL BORRACHA, PARA TUBO, PVC REDE COLETOR ESGOTO, DN 300 MM (NBR 7362) | UN | 26.69 | SINAPI-308
MT01009402 | SINAPI-328 | ANEL BORRACHA, PARA TUBO/CONEXAO PVC PBA, DN 100 MM, PARA REDE AGUA | UN | 6.2 | SINAPI-328
MT01009102 | SINAPI-325 | ANEL BORRACHA, PARA TUBO/CONEXAO PVC PBA, DN 50 MM, PARA REDE AGUA | UN | 2.4 | SINAPI-325
MT010FOM02 | SINAPI-20326 | ANEL BORRACHA, PARA TUBO/CONEXAO PVC PBA, DN 60 MM, PARA REDE AGUA | UN | 6.43 | SINAPI-20326
MT01009502 | SINAPI-329 | ANEL BORRACHA, PARA TUBO/CONEXAO PVC PBA, DN 75 MM, PARA REDE AGUA | UN | 7.92 | SINAPI-329
MT010UL602 | SINAPI-39642 | ANEL DE BORRACHA PARA VEDACAO DE DUTO PEAD CORRUGADO PARA ELETRICA, DN 1 1/2" | UN | 1.62 | SINAPI-39642
MT010UL502 | SINAPI-39641 | ANEL DE BORRACHA PARA VEDACAO DE DUTO PEAD CORRUGADO PARA ELETRICA, DN 1 1/4" | UN | 1.13 | SINAPI-39641
MT010UL702 | SINAPI-39643 | ANEL DE BORRACHA PARA VEDACAO DE DUTO PEAD CORRUGADO PARA ELETRICA, DN 2" | UN | 4.5 | SINAPI-39643
MT010UL802 | SINAPI-39644 | ANEL DE BORRACHA PARA VEDACAO DE DUTO PEAD CORRUGADO PARA ELETRICA, DN 3" | UN | 5.81 | SINAPI-39644
MT010UL902 | SINAPI-39645 | ANEL DE BORRACHA PARA VEDACAO DE DUTO PEAD CORRUGADO PARA ELETRICA, DN 4" | UN | 7.51 | SINAPI-39645
MT010W3U02 | SINAPI-41610 | ANEL DE CONCRETO ARMADO COM FUNDO, PARA FOSSA E POCO 1,50 X *0,50* M | UN | 293.25 | SINAPI-41610
MT010W3V02 | SINAPI-41611 | ANEL DE CONCRETO ARMADO COM FUNDO, PARA FOSSA E POCO 2,00 X *0,50* M | UN | 462.22 | SINAPI-41611
MT010W3W02 | SINAPI-41612 | ANEL DE CONCRETO ARMADO COM FUNDO, PARA FOSSA E POCO 2,50 X *0,50* M | UN | 649.03 | SINAPI-41612
MT010W4L02 | SINAPI-41637 | ANEL DE CONCRETO ARMADO, COM FUROS/DRENO PARA SUMIDOURO, D = 0,80 M, H = 0,50 M | UN | 60.67 | SINAPI-41637
MT010W4M02 | SINAPI-41638 | ANEL DE CONCRETO ARMADO, COM FUROS/DRENO PARA SUMIDOURO, D = 1,00 M, H = 0,50M | UN | 79.03 | SINAPI-41638
MT010W4N02 | SINAPI-41639 | ANEL DE CONCRETO ARMADO, COM FUROS/DRENO PARA SUMIDOURO, D = 1,50 M, H = 0,50 M | UN | 191.19 | SINAPI-41639
MT01093H02 | SINAPI-11789 | ANEL DE DISTRIBUICAO EM ACO GALVANIZADO PARA FIO FE-160 | UN | 0.67 | SINAPI-11789
MT010G6N02 | SINAPI-20975 | ANEL DE EXPANSAO EM COBRE, ENGATE RAPIDO 1 1/2", PARA EMPATACAO MANGUEIRA DE COMBATE A INCENDIO PREDIAL | UN | 9 | SINAPI-20975
MT010G6O02 | SINAPI-20976 | ANEL DE EXPANSAO EM COBRE, ENGATE RAPIDO 2 1/2", PARA EMPATACAO MANGUEIRA DE COMBATE A INCENDIO PREDIAL | UN | 13.59 | SINAPI-20976
MT010V4K02 | SINAPI-40340 | ANEL DE VEDACAO/JUNTA ELASTICA, H = *16* MM, PARA TUBO DE CONCRETO DN 300 MM | UN | 62.76 | SINAPI-40340
MT010V4L02 | SINAPI-40341 | ANEL DE VEDACAO/JUNTA ELASTICA, H = *16* MM, PARA TUBO DE CONCRETO DN 400 MM | UN | 74.31 | SINAPI-40341
MT010V4M02 | SINAPI-40342 | ANEL DE VEDACAO/JUNTA ELASTICA, H = *16* MM, PARA TUBO DE CONCRETO DN 500 MM | UN | 94.21 | SINAPI-40342
MT010V4N02 | SINAPI-40343 | ANEL DE VEDACAO/JUNTA ELASTICA, H = *16* MM, PARA TUBO DE CONCRETO DN 600 MM | UN | 115.58 | SINAPI-40343
MT010V4O02 | SINAPI-40344 | ANEL DE VEDACAO/JUNTA ELASTICA, H = *18* MM, PARA TUBO DE CONCRETO DN 700 MM | UN | 122.21 | SINAPI-40344
MT010V4P02 | SINAPI-40345 | ANEL DE VEDACAO/JUNTA ELASTICA, H = *19* MM, PARA TUBO DE CONCRETO DN 800 MM | UN | 152.58 | SINAPI-40345
MT010V4Q02 | SINAPI-40346 | ANEL DE VEDACAO/JUNTA ELASTICA, H = *19* MM, PARA TUBO DE CONCRETO DN 900 MM | UN | 143.54 | SINAPI-40346
MT010V4R02 | SINAPI-40347 | ANEL DE VEDACAO/JUNTA ELASTICA, H = *21* MM, PARA TUBO DE CONCRETO DN 1000 MM | UN | 177.48 | SINAPI-40347
MT010TYW02 | SINAPI-38840 | ANEL DESLIZANTE / TRADICIONAL, METALICO, PARA TUBO PEX, DN 16 MM | UN | 2.09 | SINAPI-38840
MT010TYX02 | SINAPI-38841 | ANEL DESLIZANTE / TRADICIONAL, METALICO, PARA TUBO PEX, DN 20 MM | UN | 2.32 | SINAPI-38841
MT010TYY02 | SINAPI-38842 | ANEL DESLIZANTE / TRADICIONAL, METALICO, PARA TUBO PEX, DN 25 MM | UN | 4.59 | SINAPI-38842
MT010TYZ02 | SINAPI-38843 | ANEL DESLIZANTE / TRADICIONAL, METALICO, PARA TUBO PEX, DN 32 MM | UN | 7.17 | SINAPI-38843
MT010XI802 | SINAPI-43424 | ANEL EM CONCRETO ARMADO, LISO, PARA FOSSAS SEPTICAS E SUMIDOUROS, COM FUNDO, DIAMETRO INTERNO DE 1,20 M E ALTURA DE 0,50 M | UN | 245.69 | SINAPI-43424
MT010XIA02 | SINAPI-43426 | ANEL EM CONCRETO ARMADO, LISO, PARA FOSSAS SEPTICAS E SUMIDOUROS, COM FUNDO, DIAMETRO INTERNO DE 3,00 M E ALTURA DE 0,50 M | UN | 847.41 | SINAPI-43426
MT0109P102 | SINAPI-12565 | ANEL EM CONCRETO ARMADO, LISO, PARA FOSSAS SEPTICAS E SUMIDOUROS, SEM FUNDO, DIAMETRO INTERNO DE 2,00 M E ALTURA DE 0,50 M | UN | 297.17 | SINAPI-12565
MT0109P302 | SINAPI-12567 | ANEL EM CONCRETO ARMADO, LISO, PARA FOSSAS SEPTICAS E SUMIDOUROS, SEM FUNDO, DIAMETRO INTERNO DE 2,50 M E ALTURA DE 0,50 M | UN | 399.15 | SINAPI-12567
MT0109P402 | SINAPI-12568 | ANEL EM CONCRETO ARMADO, LISO, PARA FOSSAS SEPTICAS E SUMIDOUROS, SEM FUNDO, DIAMETRO INTERNO DE 3,00 M E ALTURA DE 0,50 M | UN | 558.82 | SINAPI-12568
MT010XIP02 | SINAPI-43441 | ANEL EM CONCRETO ARMADO, LISO, PARA POCOS DE INSPECAO, COM FUNDO, DIAMETRO INTERNO DE 0,60 M E ALTURA DE 0,50 M | UN | 71.84 | SINAPI-43441
MT010XI702 | SINAPI-43423 | ANEL EM CONCRETO ARMADO, LISO, PARA POCOS DE INSPECAO, SEM FUNDO, DIAMETRO INTERNO DE 0,60 M E ALTURA DE 0,20 M | UN | 33.52 | SINAPI-43423
MT0109O402 | SINAPI-12532 | ANEL EM CONCRETO ARMADO, LISO, PARA POCOS DE INSPECAO, SEM FUNDO, DIAMETRO INTERNO DE 0,60 M E ALTURA DE 0,50 M | UN | 51.71 | SINAPI-12532
MT010XIS02 | SINAPI-43444 | ANEL EM CONCRETO ARMADO, LISO, PARA POCOS DE VISITA, POCOS DE INSPECAO, FOSSAS SEPTICAS E SUMIDOUROS, COM FUNDO, DIAMETRO INTERNO DE 1,20 M E ALTURA DE 0,75 M | UN | 173.63 | SINAPI-43444
MT0109ON02 | SINAPI-12551 | ANEL EM CONCRETO ARMADO, LISO, PARA POCOS DE VISITA, POCOS DE INSPECAO, FOSSAS SEPTICAS E SUMIDOUROS, SEM FUNDO, DIAMETRO INTERNO DE 1,20 M E ALTURA DE 0,50 M | UN | 123.88 | SINAPI-12551
MT010XIQ02 | SINAPI-43442 | ANEL EM CONCRETO ARMADO, LISO, PARA POCOS DE VISITAS, POCOS DE INSPECAO, FOSSAS SEPTICAS E SUMIDOUROS, COM FUNDO, DIAMETRO INTERNO DE 0,80 M E ALTURA DE 0,50 M | UN | 95.79 | SINAPI-43442
MT010XIR02 | SINAPI-43443 | ANEL EM CONCRETO ARMADO, LISO, PARA POCOS DE VISITAS, POCOS DE INSPECAO, FOSSAS SEPTICAS E SUMIDOUROS, COM FUNDO, DIAMETRO INTERNO DE 1,00 M E ALTURA DE 0,50 M | UN | 125.73 | SINAPI-43443
MT0109OG02 | SINAPI-12544 | ANEL EM CONCRETO ARMADO, LISO, PARA POCOS DE VISITAS, POCOS DE INSPECAO, FOSSAS SEPTICAS E SUMIDOUROS, SEM FUNDO, DIAMETRO INTERNO DE 0,80 M E ALTURA DE 0,50 M | UN | 67.85 | SINAPI-12544
MT0109OJ02 | SINAPI-12547 | ANEL EM CONCRETO ARMADO, LISO, PARA POCOS DE VISITAS, POCOS DE INSPECAO, FOSSAS SEPTICAS E SUMIDOUROS, SEM FUNDO, DIAMETRO INTERNO DE 1,00 M E ALTURA DE 0,50 M | UN | 91.26 | SINAPI-12547
MT010XIT02 | SINAPI-43445 | ANEL EM CONCRETO ARMADO, LISO, PARA, POCOS DE VISITA, POCOS DE INSPECAO, FOSSAS SEPTICAS E SUMIDOUROS, COM FUNDO, DIAMETRO INTERNO DE 1,50 M E ALTURA DE 1,00 M | UN | 239.49 | SINAPI-43445
MT0109OZ02 | SINAPI-12563 | ANEL EM CONCRETO ARMADO, LISO, PARA, POCOS DE VISITA, POCOS DE INSPECAO, FOSSAS SEPTICAS E SUMIDOUROS, SEM FUNDO, DIAMETRO INTERNO DE 1,50 M E ALTURA DE 0,50 M | UN | 171.35 | SINAPI-12563
MT010XI902 | SINAPI-43425 | ANEL EM CONCRETO ARMADO, PERFURADO, PARA FOSSAS SEPTICAS E SUMIDOUROS, SEM FUNDO, DIAMETRO INTERNO DE 1,20 M E ALTURA DE 0,50 M | UN | 107.77 | SINAPI-43425
MT010XIU02 | SINAPI-43446 | ANEL EM CONCRETO ARMADO, PERFURADO, PARA FOSSAS SEPTICAS E SUMIDOUROS, SEM FUNDO, DIAMETRO INTERNO DE 2,00 M E ALTURA DE 0,50 M | UN | 227.52 | SINAPI-43446
MT010XIV02 | SINAPI-43447 | ANEL EM CONCRETO ARMADO, PERFURADO, PARA FOSSAS SEPTICAS E SUMIDOUROS, SEM FUNDO, DIAMETRO INTERNO DE 2,50 M E ALTURA DE 0,50 M | UN | 279.41 | SINAPI-43447
MT010XIW02 | SINAPI-43448 | ANEL EM CONCRETO ARMADO, PERFURADO, PARA FOSSAS SEPTICAS E SUMIDOUROS, SEM FUNDO, DIAMETRO INTERNO DE 3,00 M E ALTURA DE 0,50 M | UN | 391.17 | SINAPI-43448
MT0109Y002 | SINAPI-12888 | APARELHO DE APOIO DE NEOPRENE FRETADO, 60 X 45 X 7,6 CM, COM FRETAGEM DE ACO DE 4 MM INTERCALADAS COM ELASTOMERO DE 11 MM E REVESTIMENTO FINAL COM ELASTOMERO DE 6 MM | DM3 | 96.72 | SINAPI-12888
MT0109Y102 | SINAPI-12889 | APARELHO DE APOIO DE NEOPRENE SIMPLES/ NAO FRETADO, 100 X 100 CM, ESPESSURA 6,3 MM | DM3 | 63.16 | SINAPI-12889
MT0103PQ02 | SINAPI-4814 | APARELHO SINALIZADOR LUMINOSO COM LED, PARA SAIDA GARAGEM, COM 2 LENTES EM POLICARBONATO, BIVOLT (INCLUI SUPORTE DE FIXACAO) | UN | 121.6 | SINAPI-4814
MT010GA402 | SINAPI-21100 | AQUECEDOR DE AGUA A GAS GLP/GN COM CAPACIDADE DE ARMAZENAMENTO DE 50 A 80 L | UN | 2506.82 | SINAPI-21100
MT01094802 | SINAPI-11816 | AQUECEDOR DE AGUA ELETRICO RESERVATORIO DE 100 L CILINDRICO EM COBRE, REFORCADO COM ACO CARBONO, MONOFASICO, TENSAO NOMINAL 220 V | UN | 2673 | SINAPI-11816
MT01094602 | SINAPI-11814 | AQUECEDOR DE AGUA ELETRICO RESERVATORIO DE 500 L CILINDRICO EM COBRE, REFORCADO COM ACO CARBONO, MONOFASICO, TENSAO NOMINAL 220 V | UN | 5818.45 | SINAPI-11814
MT010AY202 | SINAPI-14186 | AQUECEDOR DE AGUA ELETRICO RESERVATORIO DE 500 L CILINDRICO EM COBRE, REFORCADO COM ACO CARBONO, TRIFASICO, TENSAO NOMINAL 220/380/400 V, POTENCIA 24 KW | UN | 7305.85 | SINAPI-14186
MT010AY102 | SINAPI-14185 | AQUECEDOR DE AGUA ELETRICO RESERVATORIO DE 700 L CILINDRICO EM COBRE, REFORCADO COM ACO CARBONO, MONOFASICO, TENSAO NOMINAL 220 V | UN | 9463.92 | SINAPI-14185
MT01094302 | SINAPI-11811 | AQUECEDOR DE AGUA ELETRICO HORIZONTAL, RESERVATORIO DE 200 L CILINDRICO EM COBRE, REFORCADO COM ACO CARBONO, MONOFASICO, TENSAO NOMINAL 220 V | UN | 3618.64 | SINAPI-11811
MT01009M02 | SINAPI-346 | ARAME DE ACO OVALADO 15 X 17 ( 45,7 KG, 700 KGF), ROLO 1000 M | KG | 17.17 | SINAPI-346
MT0102K002 | SINAPI-3312 | ARAME DE AMARRACAO PARA GABIAO GALVANIZADO, DIAMETRO 2,2 MM | KG | 21.12 | SINAPI-3312
MT01009F02 | SINAPI-339 | ARAME FARPADO GALVANIZADO, 14 BWG (2,11 MM), CLASSE 250 | M | 0.88 | SINAPI-339
MT01009G02 | SINAPI-340 | ARAME FARPADO GALVANIZADO, 16 BWG (1,65 MM), CLASSE 250 | M | 0.8 | SINAPI-340
MT010XA202 | SINAPI-43130 | ARAME GALVANIZADO 12 BWG, D = 2,76 MM (0,048 KG/M) OU 14 BWG, D = 2,11 MM (0,026 KG/M) | KG | 14.5 | SINAPI-43130
MT01009K02 | SINAPI-344 | ARAME GALVANIZADO 16 BWG, D = 1,65MM (0,0166 KG/M) | KG | 19.06 | SINAPI-344
MT01009L02 | SINAPI-345 | ARAME GALVANIZADO 18 BWG, D = 1,24MM (0,009 KG/M) | KG | 20.68 | SINAPI-345
MT010XA302 | SINAPI-43131 | ARAME GALVANIZADO 6 BWG, D = 5,16 MM (0,157 KG/M), OU 8 BWG, D = 4,19 MM (0,101 KG/M), OU 10 BWG, D = 3,40 MM (0,0713 KG/M) | KG | 16.84 | SINAPI-43131
MT0102K102 | SINAPI-3313 | ARAME PROTEGIDO COM POLIMERO PARA GABIAO, DIAMETRO 2,2 MM | KG | 27.18 | SINAPI-3313
MT010XA402 | SINAPI-43132 | ARAME RECOZIDO 16 BWG, D = 1,65 MM (0,016 KG/M) OU 18 BWG, D = 1,25 MM (0,01 KG/M) | KG | 14.5 | SINAPI-43132
MT0100A902 | SINAPI-369 | AREIA AMARELA, AREIA BARRADA OU ARENOSO (RETIRADA NO AREAL, SEM TRANSPORTE) | M3 | 59.37 | SINAPI-369
MT0100A602 | SINAPI-366 | AREIA FINA - POSTO JAZIDA/FORNECEDOR (RETIRADO NA JAZIDA, SEM TRANSPORTE) | M3 | 23 | SINAPI-366
MT0100A702 | SINAPI-367 | AREIA GROSSA - POSTO JAZIDA/FORNECEDOR (RETIRADO NA JAZIDA, SEM TRANSPORTE) | M3 | 48.5 | SINAPI-367
MT0100AA02 | SINAPI-370 | AREIA MEDIA - POSTO JAZIDA/FORNECEDOR (RETIRADO NA JAZIDA, SEM TRANSPORTE) | M3 | 24 | SINAPI-370
MT0100A802 | SINAPI-368 | AREIA PARA ATERRO - POSTO JAZIDA/FORNECEDOR (RETIRADO NA JAZIDA, SEM TRANSPORTE) | M3 | 36.37 | SINAPI-368
MT0108JN02 | SINAPI-11075 | AREIA PARA LEITO FILTRANTE (0,42 A 1,68 MM) - POSTO JAZIDA/FORNECEDOR (RETIRADO NA JAZIDA, SEM TRANSPORTE) | M3 | 794.18 | SINAPI-11075
MT0108JO02 | SINAPI-11076 | AREIA PRETA PARA EMBOCO - POSTO JAZIDA/FORNECEDOR (RETIRADO NA JAZIDA, SEM TRANSPORTE) | M3 | 60.62 | SINAPI-11076
MT01012D02 | SINAPI-1381 | ARGAMASSA COLANTE AC I PARA CERAMICAS | KG | 0.54 | SINAPI-1381
MT010QI902 | SINAPI-34353 | ARGAMASSA COLANTE AC II | KG | 1 | SINAPI-34353
MT010T0B02 | SINAPI-37595 | ARGAMASSA COLANTE TIPO AC III | KG | 1.66 | SINAPI-37595
MT010T0C02 | SINAPI-37596 | ARGAMASSA COLANTE TIPO AC III E | KG | 1.9 | SINAPI-37596
MT0100AB02 | SINAPI-371 | ARGAMASSA INDUSTRIALIZADA MULTIUSO, PARA REVESTIMENTO INTERNO E EXTERNO E ASSENTAMENTO DE BLOCOS DIVERSOS | KG | 0.59 | SINAPI-371
MT010SZ502 | SINAPI-37553 | ARGAMASSA INDUSTRIALIZADA PARA CHAPISCO COLANTE | KG | 1.1 | SINAPI-37553
MT010SZ402 | SINAPI-37552 | ARGAMASSA INDUSTRIALIZADA PARA CHAPISCO ROLADO | KG | 1.77 | SINAPI-37552
MT010SGG02 | SINAPI-36880 | ARGAMASSA PARA REVESTIMENTO DECORATIVO MONOCAMADA | KG | 1.8 | SINAPI-36880
MT010QIB02 | SINAPI-34355 | ARGAMASSA PISO SOBRE PISO | KG | 1.55 | SINAPI-34355
MT01003M02 | SINAPI-130 | ARGAMASSA POLIMERICA DE REPARO ESTRUTURAL, BICOMPONENTE | KG | 3.31 | SINAPI-130
MT01003R02 | SINAPI-135 | ARGAMASSA POLIMERICA IMPERMEABILIZANTE SEMIFLEXIVEL, BICOMPONENTE (MEMBRANA IMPERMEABILIZANTE ACRILICA) | KG | 2.66 | SINAPI-135
MT010SGM02 | SINAPI-36886 | ARGAMASSA PRONTA PARA CONTRAPISO | KG | 0.56 | SINAPI-36886
MT010TQQ02 | SINAPI-38546 | ARGAMASSA USINADA AUTOADENSAVEL E AUTONIVELANTE PARA CONTRAPISO, INCLUI BOMBEAMENTO | M3 | 361.32 | SINAPI-38546
MT010QNP02 | SINAPI-34549 | ARGILA EXPANDIDA, GRANULOMETRIA 2215 | M3 | 178.12 | SINAPI-34549
MT0104OX02 | SINAPI-6081 | ARGILA OU BARRO PARA ATERRO/REATERRO (COM TRANSPORTE ATE 10 KM) | M3 | 25.23 | SINAPI-6081
MT0104OT02 | SINAPI-6077 | ARGILA OU BARRO PARA ATERRO/REATERRO (RETIRADO NA JAZIDA, SEM TRANSPORTE) | M3 | 14.54 | SINAPI-6077
MT0104OV02 | SINAPI-6079 | ARGILA, ARGILA VERMELHA OU ARGILA ARENOSA (RETIRADA NA JAZIDA, SEM TRANSPORTE) | M3 | 8.31 | SINAPI-6079
MT0100UB02 | SINAPI-1091 | ARMACAO VERTICAL COM HASTE E CONTRA-PINO, EM CHAPA DE ACO GALVANIZADO 3/16", COM 1 ESTRIBO E 1 ISOLADOR | UN | 20.25 | SINAPI-1091
MT0100UE02 | SINAPI-1094 | ARMACAO VERTICAL COM HASTE E CONTRA-PINO, EM CHAPA DE ACO GALVANIZADO 3/16", COM 1 ESTRIBO, SEM ISOLADOR | UN | 14.17 | SINAPI-1094
MT0100UF02 | SINAPI-1095 | ARMACAO VERTICAL COM HASTE E CONTRA-PINO, EM CHAPA DE ACO GALVANIZADO 3/16", COM 2 ESTRIBOS, E 2 ISOLADORES | UN | 30.11 | SINAPI-1095
MT0100UC02 | SINAPI-1092 | ARMACAO VERTICAL COM HASTE E CONTRA-PINO, EM CHAPA DE ACO GALVANIZADO 3/16", COM 2 ESTRIBOS, SEM ISOLADOR | UN | 23.3 | SINAPI-1092
MT0100UD02 | SINAPI-1093 | ARMACAO VERTICAL COM HASTE E CONTRA-PINO, EM CHAPA DE ACO GALVANIZADO 3/16", COM 3 ESTRIBOS E 3 ISOLADORES | UN | 54.41 | SINAPI-1093
MT0100UA02 | SINAPI-1090 | ARMACAO VERTICAL COM HASTE E CONTRA-PINO, EM CHAPA DE ACO GALVANIZADO 3/16", COM 3 ESTRIBOS, SEM ISOLADOR | UN | 38.96 | SINAPI-1090
MT0100UG02 | SINAPI-1096 | ARMACAO VERTICAL COM HASTE E CONTRA-PINO, EM CHAPA DE ACO GALVANIZADO 3/16", COM 4 ESTRIBOS E 4 ISOLADORES | UN | 70.11 | SINAPI-1096
MT0100UH02 | SINAPI-1097 | ARMACAO VERTICAL COM HASTE E CONTRA-PINO, EM CHAPA DE ACO GALVANIZADO 3/16", COM 4 ESTRIBOS, SEM ISOLADOR | UN | 59.51 | SINAPI-1097
MT010AAS02 | SINAPI-13348 | ARRUELA EM ACO GALVANIZADO, DIAMETRO EXTERNO = 35MM, ESPESSURA = 3MM, DIAMETRO DO FURO= 18MM | UN | 0.84 | SINAPI-13348
MT010U9702 | SINAPI-39211 | ARRUELA EM ALUMINIO, COM ROSCA, DE 1 1/4", PARA ELETRODUTO | UN | 0.93 | SINAPI-39211
MT010U9802 | SINAPI-39212 | ARRUELA EM ALUMINIO, COM ROSCA, DE 1 1/2", PARA ELETRODUTO | UN | 1.04 | SINAPI-39212
MT010U9602 | SINAPI-39210 | ARRUELA EM ALUMINIO, COM ROSCA, DE 1", PARA ELETRODUTO | UN | 0.52 | SINAPI-39210
MT010U9402 | SINAPI-39208 | ARRUELA EM ALUMINIO, COM ROSCA, DE 1/2", PARA ELETRODUTO | UN | 0.28 | SINAPI-39208
MT010U9A02 | SINAPI-39214 | ARRUELA EM ALUMINIO, COM ROSCA, DE 2 1/2", PARA ELETRODUTO | UN | 1.93 | SINAPI-39214
MT010U9902 | SINAPI-39213 | ARRUELA EM ALUMINIO, COM ROSCA, DE 2", PARA ELETRODUTO | UN | 1.36 | SINAPI-39213
MT010U9B02 | SINAPI-39215 | ARRUELA EM ALUMINIO, COM ROSCA, DE 3", PARA ELETRODUTO | UN | 3.51 | SINAPI-39215
MT010U9502 | SINAPI-39209 | ARRUELA EM ALUMINIO, COM ROSCA, DE 3/4", PARA ELETRODUTO | UN | 0.33 | SINAPI-39209
MT010U9302 | SINAPI-39207 | ARRUELA EM ALUMINIO, COM ROSCA, DE 3/8", PARA ELETRODUTO | UN | 0.52 | SINAPI-39207
MT010U9C02 | SINAPI-39216 | ARRUELA EM ALUMINIO, COM ROSCA, DE 4", PARA ELETRODUTO | UN | 4.9 | SINAPI-39216
MT0108OZ02 | SINAPI-11267 | ARRUELA LISA, REDONDA, DE LATAO POLIDO, DIAMETRO NOMINAL 5/8", DIAMETRO EXTERNO = 34 MM, DIAMETRO DO FURO = 17 MM, ESPESSURA = *2,5* MM | UN | 0.73 | SINAPI-11267
MT0100AJ02 | SINAPI-379 | ARRUELA QUADRADA EM ACO GALVANIZADO, DIMENSAO = 38 MM, ESPESSURA = 3MM, DIAMETRO DO FURO= 18 MM | UN | 0.74 | SINAPI-379
MT010WBX02 | SINAPI-41901 | ASFALTO DILUIDO DE PETROLEO CM-30 (COLETADO CAIXA NA ANP ACRESCIDO DE ICMS) | KG | 5.11 | SINAPI-41901
MT0100E602 | SINAPI-510 | ASFALTO MODIFICADO TIPO I - NBR 9910 (ASFALTO OXIDADO PARA IMPERMEABILIZACAO, COEFICIENTE DE PENETRACAO 25-40) | KG | 8.65 | SINAPI-510
MT0100EC02 | SINAPI-516 | ASFALTO MODIFICADO TIPO II - NBR 9910 (ASFALTO OXIDADO PARA IMPERMEABILIZACAO, COEFICIENTE DE PENETRACAO 20-35) | KG | 9.23 | SINAPI-516
MT0100E502 | SINAPI-509 | ASFALTO MODIFICADO TIPO III - NBR 9910 (ASFALTO OXIDADO PARA IMPERMEABILIZACAO, COEFICIENTE DE PENETRACAO 15-25) | KG | 9.42 | SINAPI-509
MT01092P02 | SINAPI-11761 | ASSENTO VASO SANITARIO INFANTIL EM PLASTICO BRANCO | UN | 53.94 | SINAPI-11761
MT0100AH02 | SINAPI-377 | ASSENTO SANITARIO DE PLASTICO, TIPO CONVENCIONAL | UN | 25.35 | SINAPI-377
MT0105US02 | SINAPI-7588 | AUTOMATICO DE BOIA SUPERIOR / INFERIOR, *15* A / 250 V | UN | 33.12 | SINAPI-7588
MT010RW602 | SINAPI-36150 | AVENTAL DE SEGURANCA DE RASPA DE COURO 1,00 X 0,60 M | UN | 33.41 | SINAPI-36150
MT01081I02 | SINAPI-10422 | BACIA SANITARIA (VASO) COM CAIXA ACOPLADA, DE LOUCA BRANCA | UN | 290.63 | SINAPI-10422
MT01081G02 | SINAPI-10420 | BACIA SANITARIA (VASO) CONVENCIONAL DE LOUCA BRANCA | UN | 109 | SINAPI-10420
MT01081H02 | SINAPI-10421 | BACIA SANITARIA (VASO) CONVENCIONAL DE LOUCA COR | UN | 145.88 | SINAPI-10421
MT010S6G02 | SINAPI-36520 | BACIA SANITARIA (VASO) CONVENCIONAL PARA PCD SEM FURO FRONTAL, DE LOUCA BRANCA, SEM ASSENTO | UN | 543.05 | SINAPI-36520
MT01093C02 | SINAPI-11784 | BACIA SANITARIA TURCA DE LOUCA BRANCA | UN | 407.86 | SINAPI-11784
MT01000A02 | SINAPI-10 | BALDE PLASTICO CAPACIDADE *10* L | UN | 6.18 | SINAPI-10
MT0103PR02 | SINAPI-4815 | BALDE VERMELHO PARA SINALIZACAO DE VIAS | UN | 4.72 | SINAPI-4815
MT0100F102 | SINAPI-541 | BANCADA DE MARMORE SINTETICO COM UMA CUBA, 120 X *60* CM | UN | 145.9 | SINAPI-541
MT0100F202 | SINAPI-542 | BANCADA DE MARMORE SINTETICO COM UMA CUBA, 150 X *60* CM | UN | 182.88 | SINAPI-542
MT0100F002 | SINAPI-540 | BANCADA DE MARMORE SINTETICO COM UMA CUBA, 200 X *60* CM | UN | 412.13 | SINAPI-540
MT010TLO02 | SINAPI-38364 | BANCADA/ BANCA EM GRANITO, POLIDO, TIPO ANDORINHA/ QUARTZ/ CASTELO/ CORUMBA OU OUTROS EQUIVALENTES DA REGIAO, COM CUBA INOX, FORMATO *120 X 60* CM, E= *2* CM | UN | 670.85 | SINAPI-38364
MT01090S02 | SINAPI-11692 | BANCADA/ BANCA EM MARMORE, POLIDO, BRANCO COMUM, E= *3* CM | M2 | 377.69 | SINAPI-11692
MT0101CI02 | SINAPI-1746 | BANCADA/BANCA/PIA DE ACO INOXIDAVEL (AISI 430) COM 1 CUBA CENTRAL, COM VALVULA, ESCORREDOR DUPLO, DE *0,55 X 1,20* M | UN | 156.8 | SINAPI-1746
MT0101CK02 | SINAPI-1748 | BANCADA/BANCA/PIA DE ACO INOXIDAVEL (AISI 430) COM 1 CUBA CENTRAL, COM VALVULA, ESCORREDOR DUPLO, DE *0,55 X 1,40* M | UN | 208.5 | SINAPI-1748
MT0101CL02 | SINAPI-1749 | BANCADA/BANCA/PIA DE ACO INOXIDAVEL (AISI 430) COM 1 CUBA CENTRAL, COM VALVULA, ESCORREDOR DUPLO, DE *0,55 X 1,80* M | UN | 302.09 | SINAPI-1749
MT010SV802 | SINAPI-37412 | BANCADA/BANCA/PIA DE ACO INOXIDAVEL (AISI 430) COM 1 CUBA CENTRAL, COM VALVULA, LISA (SEM ESCORREDOR), DE *0,55 X 1,20* M | UN | 153.27 | SINAPI-37412
MT0101CH02 | SINAPI-1745 | BANCADA/BANCA/PIA DE ACO INOXIDAVEL (AISI 430) COM 1 CUBA CENTRAL, SEM VALVULA, ESCORREDOR DUPLO, DE *0,55 X 1,60* M | UN | 182.26 | SINAPI-1745
MT0101CM02 | SINAPI-1750 | BANCADA/BANCA/PIA DE ACO INOXIDAVEL (AISI 430) COM 2 CUBAS, COM VALVULAS, ESCORREDOR DUPLO, DE *0,55 X 2,00* M | UN | 425.91 | SINAPI-1750
MT01090N02 | SINAPI-11687 | BANCADA/TAMPO ACO INOX (AISI 304), LARGURA 60 CM, COM RODABANCA (NAO INCLUI PES DE APOIO) | M | 678.61 | SINAPI-11687
MT01090P02 | SINAPI-11689 | BANCADA/TAMPO ACO INOX (AISI 304), LARGURA 70 CM, COM RODABANCA (NAO INCLUI PES DE APOIO) | M | 850.26 | SINAPI-11689
MT01090T02 | SINAPI-11693 | BANCADA/TAMPO LISO (SEM CUBA) EM MARMORE SINTETICO | M2 | 161.77 | SINAPI-11693
MT010RXZ02 | SINAPI-36215 | BANCO ARTICULADO PARA BANHO, EM ACO INOX POLIDO, 70* CM X 45* CM | UN | 665.93 | SINAPI-36215
MT010WQV02 | SINAPI-42439 | BANCO COM ENCOSTO, 1,60M* DE COMPRIMENTO, EM TUBO DE ACO CARBONO E PINTURA NO PROCESSO ELETROSTATICO - PARA ACADEMIA AO AR LIVRE / ACADEMIA DA TERCEIRA IDADE - ATI | UN | 672.26 | SINAPI-42439
MT010TM502 | SINAPI-38381 | BANDEJA DE PINTURA PARA ROLO 23 CM | UN | 8.66 | SINAPI-38381
MT010UKL02 | SINAPI-39621 | BARRA ANTIPANICO DUPLA, CEGA LADO OPOSTO, COR CINZA | PAR | 1055.03 | SINAPI-39621
MT010UKO02 | SINAPI-39624 | BARRA ANTIPANICO DUPLA, PARA PORTA DE VIDRO, COR CINZA | PAR | 1067.62 | SINAPI-39624
MT010UKF02 | SINAPI-39615 | BARRA ANTIPANICO SIMPLES, CEGA LADO OPOSTO, COR CINZA | UN | 368.07 | SINAPI-39615
MT010UKK02 | SINAPI-39620 | BARRA ANTIPANICO SIMPLES, COM FECHADURA LADO OPOSTO, COR CINZA | UN | 562.68 | SINAPI-39620
MT010UKN02 | SINAPI-39623 | BARRA ANTIPANICO SIMPLES, PARA PORTA DE VIDRO, COR CINZA | UN | 544.86 | SINAPI-39623
MT010RXR02 | SINAPI-36207 | BARRA DE APOIO EM "L", EM ACO INOX POLIDO 70 X 70 CM, DIAMETRO MINIMO 3 CM | UN | 294.96 | SINAPI-36207
MT010RXT02 | SINAPI-36209 | BARRA DE APOIO EM "L", EM ACO INOX POLIDO 80 X 80 CM, DIAMETRO MINIMO 3 CM | UN | 338.51 | SINAPI-36209
MT010RXU02 | SINAPI-36210 | BARRA DE APOIO LATERAL ARTICULADA, COM TRAVA, EM ACO INOX POLIDO, 70 CM, DIAMETRO MINIMO 3 CM | UN | 366.26 | SINAPI-36210
MT010RXO02 | SINAPI-36204 | BARRA DE APOIO RETA, EM ACO INOX POLIDO, COMPRIMENTO 60CM, DIAMETRO MINIMO 3 CM | UN | 129.86 | SINAPI-36204
MT010RXP02 | SINAPI-36205 | BARRA DE APOIO RETA, EM ACO INOX POLIDO, COMPRIMENTO 70CM, DIAMETRO MINIMO 3 CM | UN | 144.22 | SINAPI-36205
MT010RU902 | SINAPI-36081 | BARRA DE APOIO RETA, EM ACO INOX POLIDO, COMPRIMENTO 80CM, DIAMETRO MINIMO 3 CM | UN | 153.78 | SINAPI-36081
MT010RXQ02 | SINAPI-36206 | BARRA DE APOIO RETA, EM ACO INOX POLIDO, COMPRIMENTO 90 CM, DIAMETRO MINIMO 3 CM | UN | 161.11 | SINAPI-36206
MT010RY202 | SINAPI-36218 | BARRA DE APOIO RETA, EM ALUMINIO, COMPRIMENTO 60CM, DIAMETRO MINIMO 3 CM | UN | 104.81 | SINAPI-36218
MT010RY402 | SINAPI-36220 | BARRA DE APOIO RETA, EM ALUMINIO, COMPRIMENTO 70CM, DIAMETRO MINIMO 3 CM | UN | 120.18 | SINAPI-36220
MT010RU802 | SINAPI-36080 | BARRA DE APOIO RETA, EM ALUMINIO, COMPRIMENTO 80 CM, DIAMETRO MINIMO 3 CM | UN | 130 | SINAPI-36080
MT010RY702 | SINAPI-36223 | BARRA DE APOIO RETA, EM ALUMINIO, COMPRIMENTO 90 CM, DIAMETRO MINIMO 3 CM | UN | 136.13 | SINAPI-36223
MT0100F602 | SINAPI-546 | BARRA DE FERRO RETANGULAR, BARRA CHATA (QUALQUER DIMENSAO) | KG | 5.25 | SINAPI-546
MT0100FH02 | SINAPI-557 | BARRA DE FERRO RETANGULAR, BARRA CHATA, 1 1/2" X 1/2" (L X E), 3,79 KG/M | M | 20.15 | SINAPI-557
MT0100FC02 | SINAPI-552 | BARRA DE FERRO RETANGULAR, BARRA CHATA, 1 1/2" X 1/4" (L X E), 1,89 KG/M | M | 9.92 | SINAPI-552
MT0100FF02 | SINAPI-555 | BARRA DE FERRO RETANGULAR, BARRA CHATA, 1" X 1/4" (L X E), 1,2265 KG/M | M | 6.08 | SINAPI-555
MT0100FP02 | SINAPI-565 | BARRA DE FERRO RETANGULAR, BARRA CHATA, 1" X 3/16" (L X E), 1,73 KG/M | M | 9.29 | SINAPI-565
MT0100FB02 | SINAPI-551 | BARRA DE FERRO RETANGULAR, BARRA CHATA, 2" X 1" (L X E), 10,12 KG/M | M | 51.9 | SINAPI-551
MT0100F902 | SINAPI-549 | BARRA DE FERRO RETANGULAR, BARRA CHATA, 2" X 1/2" (L X E), 5,06 KG/M | M | 26.56 | SINAPI-549
MT0100FJ02 | SINAPI-559 | BARRA DE FERRO RETANGULAR, BARRA CHATA, 2" X 1/4" (L X E), 2,53 KG/M | M | 13.28 | SINAPI-559
MT0100F702 | SINAPI-547 | BARRA DE FERRO RETANGULAR, BARRA CHATA, 2" X 3/8" (L X E), 3,79KG/M | M | 19.89 | SINAPI-547
MT0100FK02 | SINAPI-560 | BARRA DE FERRO RETANGULAR, BARRA CHATA, 2" X 5/16" (L X E), 3,162 KG/M | M | 16.81 | SINAPI-560
MT0100FQ02 | SINAPI-566 | BARRA DE FERRO RETANGULAR, BARRA CHATA, 3/4" X 1/8" (L X E), 0,47 KG/M | M | 2.7 | SINAPI-566
MT0100FN02 | SINAPI-563 | BARRA DE FERRO RETANGULAR, BARRA CHATA, 3/8" X 1 1/2" (L X E), 2,84 KG/M | M | 15.1 | SINAPI-563
MT010TF302 | SINAPI-38127 | BASE DE MISTURADOR MONOCOMANDO PARA CHUVEIRO | UN | 387.58 | SINAPI-38127
MT010TD802 | SINAPI-38060 | BASE PARA MASTRO DE PARA-RAIOS DIAMETRO NOMINAL 1 1/2" | UN | 71.88 | SINAPI-38060
MT0108GC02 | SINAPI-10956 | BASE PARA MASTRO DE PARA-RAIOS DIAMETRO NOMINAL 2" | UN | 74.68 | SINAPI-10956
MT010UDW02 | SINAPI-39380 | BASE PARA RELE COM SUPORTE METALICO | UN | 11.43 | SINAPI-39380
MT010ABI02 | SINAPI-13374 | BASE UNIPOLAR PARA FUSIVEL NH1, CORRENTE NOMINAL DE 250 A, SEM CAPA | UN | 89.96 | SINAPI-13374
MT01005302 | SINAPI-183 | BATENTE/ PORTAL/ ADUELA/ MARCO MACICO, E= *3 CM, L= *13 CM, *60 CM A 120* CM X *210 CM, EM CEDRINHO/ ANGELIM COMERCIAL/ EUCALIPTO/ CURUPIXA/ PEROBA/ CUMARU OU EQUIVALENTE DA REGIAO (NAO INCLUI ALIZARES) | JG | 110 | SINAPI-183
MT01005402 | SINAPI-184 | BATENTE/ PORTAL/ ADUELA/ MARCO MACICO, E= *3* CM, L= *13* CM, *60 CM A 120* CM X *210* CM, EM PINUS/ TAUARI/ VIROLA OU EQUIVALENTE DA REGIAO (NAO INCLUI ALIZARES) | JG | 72.7 | SINAPI-184
MT01005F02 | SINAPI-195 | BATENTE/ PORTAL/ ADUELA/ MARCO MACICO, E= *3* CM, L= *7* CM, *60 CM A 120* CM X *210* CM, EM CEDRINHO/ ANGELIM COMERCIAL/ EUCALIPTO/ CURUPIXA/ PEROBA/ CUMARU OU EQUIVALENTE DA REGIAO (NAO INCLUI ALIZARES) | JG | 89.36 | SINAPI-195
MT01005E02 | SINAPI-194 | BATENTE/ PORTAL/ ADUELA/ MARCO MACICO, E= *3* CM, L= *7* CM, *60 CM A 120* CM X *210* CM, EM PINUS/ TAUARI/ VIROLA OU EQUIVALENTE DA REGIAO (NAO INCLUI ALIZARES) | JG | 48.57 | SINAPI-194
MT010FFL02 | SINAPI-20001 | BATENTE/ PORTAL/ ADUELA/MARCO MACICO, E= *3* CM, L= *15* CM, *60 CM A 120* CM X *210* CM, EM PINUS/ TAUARI/ VIROLA OU EQUIVALENTE DA REGIAO | JG | 89.04 | SINAPI-20001
MT01005102 | SINAPI-181 | BATENTE/ PORTAL/ADUELA/ MARCO MACICO, E= *3* CM, L= *15* CM, *60 CM A 120* CM X *210* CM, EM CEDRINHO/ ANGELIM COMERCIAL/ EUCALIPTO/ CURUPIXA/ PEROBA/ CUMARU OU EQUIVALENTE DA REGIAO (NAO INCLUI ALIZARES) | JG | 120.47 | SINAPI-181
MT010UQL02 | SINAPI-39837 | BATENTE/PORTAL/ADUELA/MARCO, EM MDF/PVC WOOD/POLIESTIRENO OU MADEIRA LAMINADA, L = *9,0* CM COM GUARNICAO REGULAVEL 2 FACES = *35* MM, PRIMER | JG | 211.71 | SINAPI-39837
MT010TXB02 | SINAPI-38783 | BLOCO CERAMICO DE VEDACAO COM FUROS NA HORIZONTAL, 11,5 X 19 X 19 CM - 4,5 MPA (NBR 15270) | UN | 0.87 | SINAPI-38783
MT010T0902 | SINAPI-37593 | BLOCO CERAMICO DE VEDACAO COM FUROS NA VERTICAL, 14 X 19 X 39 CM - 4,5 MPA (NBR 15270) | UN | 2.13 | SINAPI-37593
MT010T0A02 | SINAPI-37594 | BLOCO CERAMICO DE VEDACAO COM FUROS NA VERTICAL, 19 X 19 X 39 CM - 4,5 MPA (NBR 15270) | UN | 2.66 | SINAPI-37594
MT010T0802 | SINAPI-37592 | BLOCO CERAMICO DE VEDACAO COM FUROS NA VERTICAL, 9 X 19 X 39 CM - 4,5 MPA (NBR 15270) | UN | 1.68 | SINAPI-37592
MT0105LY02 | SINAPI-7270 | BLOCO CERAMICO VAZADO PARA ALVENARIA DE VEDACAO, 4 FUROS, DE 9 X 9 X 19 CM (L X A X C) | UN | 0.75 | SINAPI-7270
MT0105LV02 | SINAPI-7267 | BLOCO CERAMICO VAZADO PARA ALVENARIA DE VEDACAO, 6 FUROS, DE 9 X 14 X 19 CM (L X A X C) | UN | 0.59 | SINAPI-7267
MT0105LX02 | SINAPI-7269 | BLOCO CERAMICO VAZADO PARA ALVENARIA DE VEDACAO, 6 FUROS, DE 9 X 9 X 19 CM (L X A X C) | UN | 0.6 | SINAPI-7269
MT0105LZ02 | SINAPI-7271 | BLOCO CERAMICO VAZADO PARA ALVENARIA DE VEDACAO, 8 FUROS, DE 9 X 19 X 19 CM (L XA X C) | UN | 0.65 | SINAPI-7271
MT0105LW02 | SINAPI-7268 | BLOCO CERAMICO VAZADO PARA ALVENARIA DE VEDACAO, 8 FUROS, DE 9 X 19 X 29 CM (L X A X C) | UN | 0.9 | SINAPI-7268
MT0105LU02 | SINAPI-7266 | BLOCO CERAMICO VAZADO PARA ALVENARIA DE VEDACAO, DE 9 X 19 X 19 CM (L X A X C) | MIL | 650 | SINAPI-7266
MT010QNW02 | SINAPI-34556 | BLOCO DE CONCRETO ESTRUTURAL 14 X 19 X 29 CM, FBK 10 MPA (NBR 6136) | UN | 2.79 | SINAPI-34556
MT010T8102 | SINAPI-37873 | BLOCO DE CONCRETO ESTRUTURAL 14 X 19 X 29 CM, FBK 12 MPA (NBR 6136) | UN | 2.84 | SINAPI-37873
MT010QO402 | SINAPI-34564 | BLOCO DE CONCRETO ESTRUTURAL 14 X 19 X 29 CM, FBK 14 MPA (NBR 6136) | UN | 2.97 | SINAPI-34564
MT010QO502 | SINAPI-34565 | BLOCO DE CONCRETO ESTRUTURAL 14 X 19 X 29 CM, FBK 16 MPA (NBR 6136) | UN | 3.14 | SINAPI-34565
MT010TRY02 | SINAPI-38590 | BLOCO DE CONCRETO ESTRUTURAL 14 X 19 X 29 CM, FBK 4,5 MPA (NBR 6136) | UN | 2.32 | SINAPI-38590
MT010QO602 | SINAPI-34566 | BLOCO DE CONCRETO ESTRUTURAL 14 X 19 X 29 CM, FBK 6 MPA (NBR 6136) | UN | 2.44 | SINAPI-34566
MT010QO702 | SINAPI-34567 | BLOCO DE CONCRETO ESTRUTURAL 14 X 19 X 29 CM, FBK 8 MPA (NBR 6136) | UN | 2.58 | SINAPI-34567
MT010TRZ02 | SINAPI-38591 | BLOCO DE CONCRETO ESTRUTURAL 14 X 19 X 34 CM, FBK 4,5 MPA (NBR 6136) | UN | 2.35 | SINAPI-38591
MT010QO802 | SINAPI-34568 | BLOCO DE CONCRETO ESTRUTURAL 14 X 19 X 39 CM, FBK 10 MPA (NBR 6136) | UN | 3.06 | SINAPI-34568
MT010QO902 | SINAPI-34569 | BLOCO DE CONCRETO ESTRUTURAL 14 X 19 X 39 CM, FBK 12 MPA (NBR 6136) | UN | 3.14 | SINAPI-34569
MT010QOA02 | SINAPI-34570 | BLOCO DE CONCRETO ESTRUTURAL 14 X 19 X 39 CM, FBK 14 MPA (NBR 6136) | UN | 3.41 | SINAPI-34570
MT010JCE02 | SINAPI-25070 | BLOCO DE CONCRETO ESTRUTURAL 14 X 19 X 39 CM, FBK 4,5 MPA (NBR 6136) | UN | 2.57 | SINAPI-25070
MT010QOB02 | SINAPI-34571 | BLOCO DE CONCRETO ESTRUTURAL 14 X 19 X 39 CM, FBK 6 MPA (NBR 6136) | UN | 2.59 | SINAPI-34571
MT010QOD02 | SINAPI-34573 | BLOCO DE CONCRETO ESTRUTURAL 14 X 19 X 39 CM, FBK 8 MPA (NBR 6136) | UN | 2.73 | SINAPI-34573
MT010SMR02 | SINAPI-37107 | BLOCO DE CONCRETO ESTRUTURAL 14 X 19 X 39, FCK 16 MPA (NBR 6136) | UN | 3.6 | SINAPI-37107
MT010QOG02 | SINAPI-34576 | BLOCO DE CONCRETO ESTRUTURAL 19 X 19 X 39 CM, FBK 10 MPA (NBR 6136) | UN | 3.97 | SINAPI-34576
MT010QOH02 | SINAPI-34577 | BLOCO DE CONCRETO ESTRUTURAL 19 X 19 X 39 CM, FBK 12 MPA (NBR 6136) | UN | 4.15 | SINAPI-34577
MT010QOI02 | SINAPI-34578 | BLOCO DE CONCRETO ESTRUTURAL 19 X 19 X 39 CM, FBK 14 MPA (NBR 6136) | UN | 4.5 | SINAPI-34578
MT010QOJ02 | SINAPI-34579 | BLOCO DE CONCRETO ESTRUTURAL 19 X 19 X 39 CM, FBK 16 MPA (NBR 6136) | UN | 4.8 | SINAPI-34579
MT010JCB02 | SINAPI-25067 | BLOCO DE CONCRETO ESTRUTURAL 19 X 19 X 39 CM, FBK 4,5 MPA (NBR 6136) | UN | 3.21 | SINAPI-25067
MT010QOK02 | SINAPI-34580 | BLOCO DE CONCRETO ESTRUTURAL 19 X 19 X 39 CM, FBK 8 MPA (NBR 6136) | UN | 3.58 | SINAPI-34580
MT010JCF02 | SINAPI-25071 | BLOCO DE CONCRETO ESTRUTURAL 9 X 19 X 39 CM, FBK 4,5 MPA (NBR 6136) | UN | 1.78 | SINAPI-25071
MT010TMJ02 | SINAPI-38395 | BLOCO DE ESPUMA MULTIUSO *23 X 13 X 8* CM | UN | 7.24 | SINAPI-38395
MT010QON02 | SINAPI-34583 | BLOCO DE GESSO COMPACTO, BRANCO, E = 10 CM, *67 X 50* CM | M2 | 64.8 | SINAPI-34583
MT010QOO02 | SINAPI-34584 | BLOCO DE GESSO VAZADO BRANCO, E = *7* CM, *67 X 50* CM | M2 | 36.27 | SINAPI-34584
MT0100JP02 | SINAPI-709 | BLOCO DE POLIETILENO ALTA DENSIDADE, *27* X *30* X *100* CM, ACOMPANHADOS PLACAS TERMINAIS E LONGARINAS, PARA FUNDO DE FILTRO | M2 | 541.31 | SINAPI-709
MT010QOW02 | SINAPI-34592 | BLOCO DE VEDACAO CONCRETO 14 X 19 X 29 CM (CLASSE C - NBR 6136) | UN | 2.04 | SINAPI-34592
MT010QP302 | SINAPI-34599 | BLOCO DE VEDACAO CONCRETO APARENTE 9 X 19 X 39 CM (CLASSE C - NBR 6136) | UN | 1.83 | SINAPI-34599
MT0100I302 | SINAPI-651 | BLOCO DE VEDACAO DE CONCRETO 14 X 19 X 39 CM (CLASSE C - NBR 6136) | UN | 2.25 | SINAPI-651
MT0100I602 | SINAPI-654 | BLOCO DE VEDACAO DE CONCRETO 19 X 19 X 39 CM (CLASSE C - NBR 6136) | UN | 2.79 | SINAPI-654
MT010SMN02 | SINAPI-37103 | BLOCO DE VEDACAO DE CONCRETO APARENTE 14 X 19 X 39 CM (CLASSE C - NBR 6136) | UN | 2.33 | SINAPI-37103
MT010QNV02 | SINAPI-34555 | BLOCO DE VEDACAO DE CONCRETO APARENTE 19 X 19 X 39 CM (CLASSE C - NBR 6136) | UN | 2.96 | SINAPI-34555
MT0100IQ02 | SINAPI-674 | BLOCO DE VEDACAO DE CONCRETO CELULAR AUTOCLAVADO 10 X 30 X 60 CM (E X A X C) | M2 | 48.64 | SINAPI-674
MT010QP402 | SINAPI-34600 | BLOCO DE VEDACAO DE CONCRETO CELULAR AUTOCLAVADO 15 X 30 X 60 CM (E X A X C) | M2 | 71.45 | SINAPI-34600
MT0100I402 | SINAPI-652 | BLOCO DE VEDACAO DE CONCRETO CELULAR AUTOCLAVADO 20 X 30 X 60 CM (E X A X C) | M2 | 109.45 | SINAPI-652
MT0100I202 | SINAPI-650 | BLOCO DE VEDACAO DE CONCRETO, 9 X 19 X 39 CM (CLASSE C - NBR 6136) | UN | 1.8 | SINAPI-650
MT0100JW02 | SINAPI-716 | BLOCO DE VIDRO INCOLOR XADREZ, DE *20 X 20 X 10* CM | UN | 15.06 | SINAPI-716
MT0100JV02 | SINAPI-715 | BLOCO DE VIDRO INCOLOR, CANELADO, DE *19 X 19 X 8* CM | UN | 14.9 | SINAPI-715
MT0100JY02 | SINAPI-718 | BLOCO DE VIDRO/ELEMENTO VAZADO INCOLOR, VENEZIANA, DE *20 X 20 X 6* CM | UN | 22.2 | SINAPI-718
MT01098T02 | SINAPI-11981 | BLOCO DE VIDRO/ELEMENTO VAZADO, INCOLOR, VENEZIANA, *20 X 10 X 8* CM | UN | 15.22 | SINAPI-11981
MT010QOQ02 | SINAPI-34586 | BLOCO ESTRUTURAL CERAMICO 14 X 19 X 29 CM, 6,0 MPA (NBR 15270) | UN | 1.82 | SINAPI-34586
MT010TSB02 | SINAPI-38603 | BLOCO ESTRUTURAL CERAMICO 14 X 19 X 34 CM, 6,0 MPA (NBR 15270) | UN | 2.21 | SINAPI-38603
MT010QOS02 | SINAPI-34588 | BLOCO ESTRUTURAL CERAMICO 14 X 19 X 39 CM, 6,0 MPA (NBR 15270) | UN | 2.38 | SINAPI-34588
MT010QOU02 | SINAPI-34590 | BLOCO ESTRUTURAL CERAMICO 19 X 19 X 29 CM, 6,0 MPA (NBR 15270) | UN | 2.17 | SINAPI-34590
MT010QOV02 | SINAPI-34591 | BLOCO ESTRUTURAL CERAMICO 19 X 19 X 39 CM, 6,0 MPA (NBR 15270) | UN | 2.94 | SINAPI-34591
MT010VX802 | SINAPI-41372 | BLOCO VEDACAO CONCRETO CELULAR AUTOCLAVADO 12,5 X 30 X 60 CM (E X A X C) | M2 | 68.27 | SINAPI-41372
MT010VX702 | SINAPI-41371 | BLOCO VEDACAO CONCRETO CELULAR AUTOCLAVADO 7,5 X 30 X 60 CM (E X A X C) | M2 | 40.35 | SINAPI-41371
MT010V9H02 | SINAPI-40517 | BLOQUETE/PISO DE CONCRETO - MODELO BLOCO PISOGRAMA/CONCREGRAMA 2 FUROS, DIMENSOES APROX. DE 35 CM X 15 CM E ESPESSURA DE 7 CM (+/- 1 CM), COR NATURAL | M2 | 30.18 | SINAPI-40517
MT010V9F02 | SINAPI-40515 | BLOQUETE/PISO DE CONCRETO - MODELO PISOGRAMA/CONCREGRAMA/PAVI-GRADE/GRAMEIRO, DIMENSOES APROXIMADAS DE 60 CM X 45 CM E ESPESSURA DE 8 CM (+/- 1 CM), COR NATURAL | M2 | 67.91 | SINAPI-40515
MT010V9T02 | SINAPI-40529 | BLOQUETE/PISO INTERTRAVADO DE CONCRETO - MODELO ONDA/16 FACES/RETANGULAR/TIJOLINHO/PAVER/HOLANDES/PARALELEPIPEDO, *22 CM X *11 CM, E = 10 CM, RESISTENCIA DE 50 MPA (NBR 9781), COR NATURAL | M2 | 43.39 | SINAPI-40529
MT010RWQ02 | SINAPI-36170 | BLOQUETE/PISO INTERTRAVADO DE CONCRETO - MODELO ONDA/16 FACES/RETANGULAR/TIJOLINHO/PAVER/HOLANDES/PARALELEPIPEDO, *22 CM X 11* CM, E = 8 CM, RESISTENCIA DE 35 MPA (NBR 9781), COR NATURAL | M2 | 36 | SINAPI-36170
MT010V9O02 | SINAPI-40524 | BLOQUETE/PISO INTERTRAVADO DE CONCRETO - MODELO ONDA/16 FACES/RETANGULAR/TIJOLINHO/PAVER/HOLANDES/PARALELEPIPEDO, 20 CM X 10 CM, E = 10 CM, RESISTENCIA DE 35 MPA (NBR 9781), COR NATURAL | M2 | 42.44 | SINAPI-40524
MT010RWC02 | SINAPI-36156 | BLOQUETE/PISO INTERTRAVADO DE CONCRETO - MODELO ONDA/16 FACES/RETANGULAR/TIJOLINHO/PAVER/HOLANDES/PARALELEPIPEDO, 20 CM X 10 CM, E = 6 CM, RESISTENCIA DE 35 MPA (NBR 9781), COLORIDO | M2 | 33.01 | SINAPI-36156
MT010RWB02 | SINAPI-36155 | BLOQUETE/PISO INTERTRAVADO DE CONCRETO - MODELO ONDA/16 FACES/RETANGULAR/TIJOLINHO/PAVER/HOLANDES/PARALELEPIPEDO, 20 CM X 10 CM, E = 6 CM, RESISTENCIA DE 35 MPA (NBR 9781), COR NATURAL | M2 | 28.5 | SINAPI-36155
MT010RWA02 | SINAPI-36154 | BLOQUETE/PISO INTERTRAVADO DE CONCRETO - MODELO ONDA/16 FACES/RETANGULAR/TIJOLINHO/PAVER/HOLANDES/PARALELEPIPEDO, 20 CM X 10 CM, E = 8 CM, RESISTENCIA DE 35 MPA (NBR 9781), COLORIDO | M2 | 39.61 | SINAPI-36154
MT0100JB02 | SINAPI-695 | BLOQUETE/PISO INTERTRAVADO DE CONCRETO - MODELO RAQUETE, *22 CM X 13,5* CM, E = 6 CM, RESISTENCIA DE 35 MPA (NBR 9781), COR NATURAL | M2 | 29.09 | SINAPI-695
MT0100IV02 | SINAPI-679 | BLOQUETE/PISO INTERTRAVADO DE CONCRETO - MODELO SEXTAVADO / HEXAGONAL, 25 CM X 25 CM, E = 10 CM, RESISTENCIA DE 35 MPA (NBR 9781), COR NATURAL | M2 | 43.39 | SINAPI-679
MT0100JR02 | SINAPI-711 | BLOQUETE/PISO INTERTRAVADO DE CONCRETO - MODELO SEXTAVADO / HEXAGONAL, 25 CM X 25 CM, E = 6 CM, RESISTENCIA DE 35 MPA (NBR 9781), COR NATURAL | M2 | 28.7 | SINAPI-711
MT0100JS02 | SINAPI-712 | BLOQUETE/PISO INTERTRAVADO DE CONCRETO - MODELO SEXTAVADO / HEXAGONAL, 25 CM X 25 CM, E = 8 CM, RESISTENCIA DE 35 MPA (NBR 9781), COR NATURAL | M2 | 36.15 | SINAPI-712
MT0109QE02 | SINAPI-12614 | BOCAL PVC, PARA CALHA PLUVIAL, DIAMETRO DA SAIDA ENTRE 80 E 100 MM, PARA DRENAGEM PREDIAL | UN | 13.9 | SINAPI-12614
MT0104QK02 | SINAPI-6140 | BOLSA DE LIGACAO EM PVC FLEXIVEL PARA VASO SANITARIO 1.1/2 " (40 MM) | UN | 2.08 | SINAPI-6140
MT010TMN02 | SINAPI-38399 | BOLSA DE LONA PARA FERRAMENTAS *50 X 35 X 25* CM | UN | 136.07 | SINAPI-38399
MT0103X502 | SINAPI-5081 | BORBOLETA EM LATAO FUNDIDO CROMADO, PARA TRAVAR JANELA TIPO GUILHOTINA | PAR | 21.37 | SINAPI-5081
MT010TG702 | SINAPI-38167 | BORBOLETA EM ZAMAC CROMADO, PARA TRAVAR JANELA TIPO GUILHOTINA | PAR | 18.42 | SINAPI-38167
MT010RW102 | SINAPI-36145 | BOTA DE PVC PRETA, CANO MEDIO, SEM FORRO | PAR | 32.4 | SINAPI-36145
MT0109Y502 | SINAPI-12893 | BOTA DE SEGURANCA COM BIQUEIRA DE ACO E COLARINHO ACOLCHOADO | PAR | 54 | SINAPI-12893
MT01090L02 | SINAPI-11685 | BRACO / CANO PARA CHUVEIRO ELETRICO, EM ALUMINIO, 30 CM X 1/2 " | UN | 20.95 | SINAPI-11685
MT01090F02 | SINAPI-11679 | BRACO OU HASTE COM CANOPLA PLASTICA, 1/2 ", PARA CHUVEIRO ELETRICO | UN | 5.85 | SINAPI-11679
MT01090G02 | SINAPI-11680 | BRACO OU HASTE COM CANOPLA PLASTICA, 1/2 ", PARA CHUVEIRO SIMPLES | UN | 4.82 | SINAPI-11680
MT0101XS02 | SINAPI-2512 | BRACO P/ LUMINARIA PUBLICA 1 X 1,50M ROMAGNOLE OU EQUIV | UN | 21.98 | SINAPI-2512
MT0103DI02 | SINAPI-4374 | BUCHA DE NYLON SEM ABA S10 | UN | 0.22 | SINAPI-4374
MT0105U802 | SINAPI-7568 | BUCHA DE NYLON SEM ABA S10, COM PARAFUSO DE 6,10 X 65 MM EM ACO ZINCADO COM ROSCA SOBERBA, CABECA CHATA E FENDA PHILLIPS | UN | 0.36 | SINAPI-7568
MT0105UO02 | SINAPI-7584 | BUCHA DE NYLON SEM ABA S12, COM PARAFUSO DE 5/16" X 80 MM EM ACO ZINCADO COM ROSCA SOBERBA E CABECA SEXTAVADA | UN | 0.56 | SINAPI-7584
MT01097T02 | SINAPI-11945 | BUCHA DE NYLON SEM ABA S4 | UN | 0.03 | SINAPI-11945
MT01097U02 | SINAPI-11946 | BUCHA DE NYLON SEM ABA S5 | UN | 0.04 | SINAPI-11946
MT0103DJ02 | SINAPI-4375 | BUCHA DE NYLON SEM ABA S6 | UN | 0.06 | SINAPI-4375
MT01097Y02 | SINAPI-11950 | BUCHA DE NYLON SEM ABA S6, COM PARAFUSO DE 4,20 X 40 MM EM ACO ZINCADO COM ROSCA SOBERBA, CABECA CHATA E FENDA PHILLIPS | UN | 0.12 | SINAPI-11950
MT0103DK02 | SINAPI-4376 | BUCHA DE NYLON SEM ABA S8 | UN | 0.11 | SINAPI-4376
MT0105UN02 | SINAPI-7583 | BUCHA DE NYLON SEM ABA S8, COM PARAFUSO DE 4,80 X 50 MM EM ACO ZINCADO COM ROSCA SOBERBA, CABECA CHATA E FENDA PHILLIPS | UN | 0.25 | SINAPI-7583
MT0103CU02 | SINAPI-4350 | BUCHA DE NYLON, DIAMETRO DO FURO 8 MM, COMPRIMENTO 40 MM, COM PARAFUSO DE ROSCA SOBERBA, CABECA CHATA, FENDA SIMPLES, 4,8 X 50 MM | UN | 0.44 | SINAPI-4350
MT010URY02 | SINAPI-39886 | BUCHA DE REDUCAO DE COBRE (REF 600-2) SEM ANEL DE SOLDA, PONTA X BOLSA, 22 X 15 MM | UN | 3.98 | SINAPI-39886
MT010URZ02 | SINAPI-39887 | BUCHA DE REDUCAO DE COBRE (REF 600-2) SEM ANEL DE SOLDA, PONTA X BOLSA, 28 X 22 MM | UN | 5.97 | SINAPI-39887
MT010US002 | SINAPI-39888 | BUCHA DE REDUCAO DE COBRE (REF 600-2) SEM ANEL DE SOLDA, PONTA X BOLSA, 35 X 28 MM | UN | 13.65 | SINAPI-39888
MT010US202 | SINAPI-39890 | BUCHA DE REDUCAO DE COBRE (REF 600-2) SEM ANEL DE SOLDA, PONTA X BOLSA, 42 X 35 MM | UN | 23.3 | SINAPI-39890
MT010US302 | SINAPI-39891 | BUCHA DE REDUCAO DE COBRE (REF 600-2) SEM ANEL DE SOLDA, PONTA X BOLSA, 54 X 42 MM | UN | 32.86 | SINAPI-39891
MT010US402 | SINAPI-39892 | BUCHA DE REDUCAO DE COBRE (REF 600-2) SEM ANEL DE SOLDA, PONTA X BOLSA, 66 X 54 MM | UN | 102.42 | SINAPI-39892
MT0100LY02 | SINAPI-790 | BUCHA DE REDUCAO DE FERRO GALVANIZADO, COM ROSCA BSP, DE 1 1/2" X 1 1/4" | UN | 11.33 | SINAPI-790
MT0100LZ02 | SINAPI-791 | BUCHA DE REDUCAO DE FERRO GALVANIZADO, COM ROSCA BSP, DE 1 1/2" X 1" | UN | 11.33 | SINAPI-791
MT0100LA02 | SINAPI-766 | BUCHA DE REDUCAO DE FERRO GALVANIZADO, COM ROSCA BSP, DE 1 1/2" X 1/2" | UN | 11.33 | SINAPI-766
MT0100LB02 | SINAPI-767 | BUCHA DE REDUCAO DE FERRO GALVANIZADO, COM ROSCA BSP, DE 1 1/2" X 3/4" | UN | 11.33 | SINAPI-767
MT0100LX02 | SINAPI-789 | BUCHA DE REDUCAO DE FERRO GALVANIZADO, COM ROSCA BSP, DE 1 1/4" X 1" | UN | 8.71 | SINAPI-789
MT0100LC02 | SINAPI-768 | BUCHA DE REDUCAO DE FERRO GALVANIZADO, COM ROSCA BSP, DE 1 1/4" X 1/2" | UN | 8.9 | SINAPI-768
MT0100LD02 | SINAPI-769 | BUCHA DE REDUCAO DE FERRO GALVANIZADO, COM ROSCA BSP, DE 1 1/4" X 3/4" | UN | 8.9 | SINAPI-769
MT0100L802 | SINAPI-764 | BUCHA DE REDUCAO DE FERRO GALVANIZADO, COM ROSCA BSP, DE 1" X 1/2" | UN | 5.48 | SINAPI-764
MT0100L902 | SINAPI-765 | BUCHA DE REDUCAO DE FERRO GALVANIZADO, COM ROSCA BSP, DE 1" X 3/4" | UN | 5.48 | SINAPI-765
MT0100LE02 | SINAPI-770 | BUCHA DE REDUCAO DE FERRO GALVANIZADO, COM ROSCA BSP, DE 1/2" X 1/4" | UN | 3.14 | SINAPI-770
MT0109KA02 | SINAPI-12394 | BUCHA DE REDUCAO DE FERRO GALVANIZADO, COM ROSCA BSP, DE 1/2" X 3/8" | UN | 3.14 | SINAPI-12394
MT0100LV02 | SINAPI-787 | BUCHA DE REDUCAO DE FERRO GALVANIZADO, COM ROSCA BSP, DE 2 1/2" X 1 1/2" | UN | 24.48 | SINAPI-787
MT0100LI02 | SINAPI-774 | BUCHA DE REDUCAO DE FERRO GALVANIZADO, COM ROSCA BSP, DE 2 1/2" X 1 1/4" | UN | 24.48 | SINAPI-774
MT0100LH02 | SINAPI-773 | BUCHA DE REDUCAO DE FERRO GALVANIZADO, COM ROSCA BSP, DE 2 1/2" X 1" | UN | 24.48 | SINAPI-773
MT0100LJ02 | SINAPI-775 | BUCHA DE REDUCAO DE FERRO GALVANIZADO, COM ROSCA BSP, DE 2 1/2" X 2" | UN | 24.48 | SINAPI-775
MT0100LW02 | SINAPI-788 | BUCHA DE REDUCAO DE FERRO GALVANIZADO, COM ROSCA BSP, DE 2" X 1 1/2" | UN | 15.21 | SINAPI-788
MT0100LG02 | SINAPI-772 | BUCHA DE REDUCAO DE FERRO GALVANIZADO, COM ROSCA BSP, DE 2" X 1 1/4" | UN | 15.21 | SINAPI-772
MT0100LF02 | SINAPI-771 | BUCHA DE REDUCAO DE FERRO GALVANIZADO, COM ROSCA BSP, DE 2" X 1" | UN | 15.21 | SINAPI-771
MT0100LK02 | SINAPI-776 | BUCHA DE REDUCAO DE FERRO GALVANIZADO, COM ROSCA BSP, DE 3" X 1 1/2" | UN | 36.08 | SINAPI-776
MT0100LL02 | SINAPI-777 | BUCHA DE REDUCAO DE FERRO GALVANIZADO, COM ROSCA BSP, DE 3" X 1 1/4" | UN | 35.08 | SINAPI-777
MT0100LO02 | SINAPI-780 | BUCHA DE REDUCAO DE FERRO GALVANIZADO, COM ROSCA BSP, DE 3" X 2 1/2" | UN | 35.25 | SINAPI-780
MT0100LM02 | SINAPI-778 | BUCHA DE REDUCAO DE FERRO GALVANIZADO, COM ROSCA BSP, DE 3" X 2" | UN | 36.08 | SINAPI-778
MT0100LN02 | SINAPI-779 | BUCHA DE REDUCAO DE FERRO GALVANIZADO, COM ROSCA BSP, DE 3/4" X 1/2" | UN | 3.78 | SINAPI-779
MT0100LP02 | SINAPI-781 | BUCHA DE REDUCAO DE FERRO GALVANIZADO, COM ROSCA BSP, DE 4" X 2 1/2" | UN | 66.67 | SINAPI-781
MT0100LU02 | SINAPI-786 | BUCHA DE REDUCAO DE FERRO GALVANIZADO, COM ROSCA BSP, DE 4" X 2" | UN | 66.67 | SINAPI-786
MT0100LQ02 | SINAPI-782 | BUCHA DE REDUCAO DE FERRO GALVANIZADO, COM ROSCA BSP, DE 4" X 3" | UN | 66.67 | SINAPI-782
MT0100LR02 | SINAPI-783 | BUCHA DE REDUCAO DE FERRO GALVANIZADO, COM ROSCA BSP, DE 5" X 4" | UN | 182.47 | SINAPI-783
MT0100LT02 | SINAPI-785 | BUCHA DE REDUCAO DE FERRO GALVANIZADO, COM ROSCA BSP, DE 6" X 4" | UN | 192.8 | SINAPI-785
MT0100LS02 | SINAPI-784 | BUCHA DE REDUCAO DE FERRO GALVANIZADO, COM ROSCA BSP, DE 6" X 5" | UN | 206.83 | SINAPI-784
MT0100N302 | SINAPI-831 | BUCHA DE REDUCAO DE PVC, SOLDAVEL, CURTA, COM 110 X 85 MM, PARA AGUA FRIA PREDIAL | UN | 51.04 | SINAPI-831
MT0100N002 | SINAPI-828 | BUCHA DE REDUCAO DE PVC, SOLDAVEL, CURTA, COM 25 X 20 MM, PARA AGUA FRIA PREDIAL | UN | 0.29 | SINAPI-828
MT0100N102 | SINAPI-829 | BUCHA DE REDUCAO DE PVC, SOLDAVEL, CURTA, COM 32 X 25 MM, PARA AGUA FRIA PREDIAL | UN | 0.61 | SINAPI-829
MT0100MK02 | SINAPI-812 | BUCHA DE REDUCAO DE PVC, SOLDAVEL, CURTA, COM 40 X 32 MM, PARA AGUA FRIA PREDIAL | UN | 1.34 | SINAPI-812
MT0100MR02 | SINAPI-819 | BUCHA DE REDUCAO DE PVC, SOLDAVEL, CURTA, COM 50 X 40 MM, PARA AGUA FRIA PREDIAL | UN | 2.2 | SINAPI-819
MT0100MQ02 | SINAPI-818 | BUCHA DE REDUCAO DE PVC, SOLDAVEL, CURTA, COM 60 X 50 MM, PARA AGUA FRIA PREDIAL | UN | 3.7 | SINAPI-818
MT0100MV02 | SINAPI-823 | BUCHA DE REDUCAO DE PVC, SOLDAVEL, CURTA, COM 75 X 60 MM, PARA AGUA FRIA PREDIAL | UN | 11.16 | SINAPI-823
MT0100N202 | SINAPI-830 | BUCHA DE REDUCAO DE PVC, SOLDAVEL, CURTA, COM 85 X 75 MM, PARA AGUA FRIA PREDIAL | UN | 9.19 | SINAPI-830
MT010FHY02 | SINAPI-20086 | BUCHA DE REDUCAO DE PVC, SOLDAVEL, LONGA, 50 X 40 MM, PARA ESGOTO PREDIAL | UN | 1.31 | SINAPI-20086
MT0100MY02 | SINAPI-826 | BUCHA DE REDUCAO DE PVC, SOLDAVEL, LONGA, COM 110 X 60 MM, PARA AGUA FRIA PREDIAL | UN | 28.62 | SINAPI-826
MT0100MZ02 | SINAPI-827 | BUCHA DE REDUCAO DE PVC, SOLDAVEL, LONGA, COM 110 X 75 MM, PARA AGUA FRIA PREDIAL | UN | 24.18 | SINAPI-827
MT0100N402 | SINAPI-832 | BUCHA DE REDUCAO DE PVC, SOLDAVEL, LONGA, COM 32 X 20 MM, PARA AGUA FRIA PREDIAL | UN | 1.67 | SINAPI-832
MT0100N502 | SINAPI-833 | BUCHA DE REDUCAO DE PVC, SOLDAVEL, LONGA, COM 40 X 20 MM, PARA AGUA FRIA PREDIAL | UN | 2.37 | SINAPI-833
MT0100N602 | SINAPI-834 | BUCHA DE REDUCAO DE PVC, SOLDAVEL, LONGA, COM 40 X 25 MM, PARA AGUA FRIA PREDIAL | UN | 2.6 | SINAPI-834
MT0100MX02 | SINAPI-825 | BUCHA DE REDUCAO DE PVC, SOLDAVEL, LONGA, COM 50 X 20 MM, PARA AGUA FRIA PREDIAL | UN | 2.9 | SINAPI-825
MT0100ML02 | SINAPI-813 | BUCHA DE REDUCAO DE PVC, SOLDAVEL, LONGA, COM 50 X 25 MM, PARA AGUA FRIA PREDIAL | UN | 2.85 | SINAPI-813
MT0100MS02 | SINAPI-820 | BUCHA DE REDUCAO DE PVC, SOLDAVEL, LONGA, COM 50 X 32 MM, PARA AGUA FRIA PREDIAL | UN | 3.62 | SINAPI-820
MT0100MO02 | SINAPI-816 | BUCHA DE REDUCAO DE PVC, SOLDAVEL, LONGA, COM 60 X 25 MM, PARA AGUA FRIA PREDIAL | UN | 6.16 | SINAPI-816
MT0100MM02 | SINAPI-814 | BUCHA DE REDUCAO DE PVC, SOLDAVEL, LONGA, COM 60 X 32 MM, PARA AGUA FRIA PREDIAL | UN | 7.44 | SINAPI-814
MT0100MN02 | SINAPI-815 | BUCHA DE REDUCAO DE PVC, SOLDAVEL, LONGA, COM 60 X 40 MM, PARA AGUA FRIA PREDIAL | UN | 8.04 | SINAPI-815
MT0100MU02 | SINAPI-822 | BUCHA DE REDUCAO DE PVC, SOLDAVEL, LONGA, COM 60 X 50 MM, PARA AGUA FRIA PREDIAL | UN | 9.8 | SINAPI-822
MT0100MT02 | SINAPI-821 | BUCHA DE REDUCAO DE PVC, SOLDAVEL, LONGA, COM 75 X 50 MM, PARA AGUA FRIA PREDIAL | UN | 11.45 | SINAPI-821
MT0100MP02 | SINAPI-817 | BUCHA DE REDUCAO DE PVC, SOLDAVEL, LONGA, COM 85 X 60 MM, PARA AGUA FRIA PREDIAL | UN | 13.62 | SINAPI-817
MT010U8N02 | SINAPI-39191 | BUCHA DE REDUCAO EM ALUMINIO, COM ROSCA, DE 1 1/2" X 1 1/4", PARA ELETRODUTO | UN | 10.96 | SINAPI-39191
MT010U8M02 | SINAPI-39190 | BUCHA DE REDUCAO EM ALUMINIO, COM ROSCA, DE 1 1/2" X 1", PARA ELETRODUTO | UN | 11.45 | SINAPI-39190
MT010U8L02 | SINAPI-39189 | BUCHA DE REDUCAO EM ALUMINIO, COM ROSCA, DE 1 1/2" X 3/4", PARA ELETRODUTO | UN | 12.11 | SINAPI-39189
MT010U8K02 | SINAPI-39188 | BUCHA DE REDUCAO EM ALUMINIO, COM ROSCA, DE 1 1/4" X 1", PARA ELETRODUTO | UN | 8.92 | SINAPI-39188
MT010U8I02 | SINAPI-39186 | BUCHA DE REDUCAO EM ALUMINIO, COM ROSCA, DE 1 1/4" X 1/2", PARA ELETRODUTO | UN | 10.84 | SINAPI-39186
MT010U8J02 | SINAPI-39187 | BUCHA DE REDUCAO EM ALUMINIO, COM ROSCA, DE 1 1/4" X 3/4", PARA ELETRODUTO | UN | 9.35 | SINAPI-39187
MT010U8G02 | SINAPI-39184 | BUCHA DE REDUCAO EM ALUMINIO, COM ROSCA, DE 1" X 1/2", PARA ELETRODUTO | UN | 3.51 | SINAPI-39184
MT010U8H02 | SINAPI-39185 | BUCHA DE REDUCAO EM ALUMINIO, COM ROSCA, DE 1" X 3/4", PARA ELETRODUTO | UN | 3.2 | SINAPI-39185
MT010U8U02 | SINAPI-39198 | BUCHA DE REDUCAO EM ALUMINIO, COM ROSCA, DE 2 1/2" X 1 1/2", PARA ELETRODUTO | UN | 35.95 | SINAPI-39198
MT010U8T02 | SINAPI-39197 | BUCHA DE REDUCAO EM ALUMINIO, COM ROSCA, DE 2 1/2" X 1 1/4", PARA ELETRODUTO | UN | 37.55 | SINAPI-39197
MT010U8S02 | SINAPI-39196 | BUCHA DE REDUCAO EM ALUMINIO, COM ROSCA, DE 2 1/2" X 1", PARA ELETRODUTO | UN | 38.73 | SINAPI-39196
MT010U8V02 | SINAPI-39199 | BUCHA DE REDUCAO EM ALUMINIO, COM ROSCA, DE 2 1/2" X 2", PARA ELETRODUTO | UN | 34.6 | SINAPI-39199
MT010U8R02 | SINAPI-39195 | BUCHA DE REDUCAO EM ALUMINIO, COM ROSCA, DE 2" X 1 1/2", PARA ELETRODUTO | UN | 19.97 | SINAPI-39195
MT010U8Q02 | SINAPI-39194 | BUCHA DE REDUCAO EM ALUMINIO, COM ROSCA, DE 2" X 1 1/4", PARA ELETRODUTO | UN | 21.37 | SINAPI-39194
MT010U8P02 | SINAPI-39193 | BUCHA DE REDUCAO EM ALUMINIO, COM ROSCA, DE 2" X 1", PARA ELETRODUTO | UN | 23.42 | SINAPI-39193
MT010U8O02 | SINAPI-39192 | BUCHA DE REDUCAO EM ALUMINIO, COM ROSCA, DE 2" X 3/4", PARA ELETRODUTO | UN | 24.36 | SINAPI-39192
MT010U8X02 | SINAPI-39201 | BUCHA DE REDUCAO EM ALUMINIO, COM ROSCA, DE 3" X 1 1/2", PARA ELETRODUTO | UN | 42.98 | SINAPI-39201
MT010U8W02 | SINAPI-39200 | BUCHA DE REDUCAO EM ALUMINIO, COM ROSCA, DE 3" X 1 1/4", PARA ELETRODUTO | UN | 43.33 | SINAPI-39200
MT010U8Z02 | SINAPI-39203 | BUCHA DE REDUCAO EM ALUMINIO, COM ROSCA, DE 3" X 2 1/2", PARA ELETRODUTO | UN | 34.98 | SINAPI-39203
MT010U8Y02 | SINAPI-39202 | BUCHA DE REDUCAO EM ALUMINIO, COM ROSCA, DE 3" X 2", PARA ELETRODUTO | UN | 41.1 | SINAPI-39202
MT010USW02 | SINAPI-39920 | BUCHA DE REDUCAO EM ALUMINIO, COM ROSCA, DE 3/4" X 1/2", PARA ELETRODUTO | UN | 2.95 | SINAPI-39920
MT010U9102 | SINAPI-39205 | BUCHA DE REDUCAO EM ALUMINIO, COM ROSCA, DE 4" X 2 1/2", PARA ELETRODUTO | UN | 68.57 | SINAPI-39205
MT010U9002 | SINAPI-39204 | BUCHA DE REDUCAO EM ALUMINIO, COM ROSCA, DE 4" X 2", PARA ELETRODUTO | UN | 70.22 | SINAPI-39204
MT010U9202 | SINAPI-39206 | BUCHA DE REDUCAO EM ALUMINIO, COM ROSCA, DE 4" X 3", PARA ELETRODUTO | UN | 66.62 | SINAPI-39206
MT0100M502 | SINAPI-797 | BUCHA DE REDUCAO PVC ROSCAVEL 1 1/2" X 1" | UN | 5.32 | SINAPI-797
MT0100M602 | SINAPI-798 | BUCHA DE REDUCAO PVC ROSCAVEL 3/4" X 1/2" | UN | 0.73 | SINAPI-798
MT0100M402 | SINAPI-796 | BUCHA DE REDUCAO PVC ROSCAVEL, 1 1/2" X 3/4" | UN | 5.1 | SINAPI-796
MT0100M702 | SINAPI-799 | BUCHA DE REDUCAO PVC ROSCAVEL, 1" X 1/2" | UN | 2.4 | SINAPI-799
MT0100M002 | SINAPI-792 | BUCHA DE REDUCAO PVC ROSCAVEL, 1" X 3/4" | UN | 2.44 | SINAPI-792
MT0100MC02 | SINAPI-804 | BUCHA DE REDUCAO PVC, ROSCAVEL, 2" X 1 1/2 " | UN | 12.09 | SINAPI-804
MT0100M102 | SINAPI-793 | BUCHA DE REDUCAO PVC, ROSCAVEL, 1 1/2" X1 1/4 " | UN | 5.19 | SINAPI-793
MT0100M902 | SINAPI-801 | BUCHA DE REDUCAO PVC, ROSCAVEL, 1 1/4" X 3/4 " | UN | 3.7 | SINAPI-801
MT0100M202 | SINAPI-794 | BUCHA DE REDUCAO PVC, ROSCAVEL, 1 1/4" X 1 " | UN | 3.82 | SINAPI-794
MT0100MA02 | SINAPI-802 | BUCHA DE REDUCAO PVC, ROSCAVEL, 2" X 1 " | UN | 10.67 | SINAPI-802
MT0100MB02 | SINAPI-803 | BUCHA DE REDUCAO PVC, ROSCAVEL, 2" X 1 1/4 " | UN | 9.3 | SINAPI-803
MT010TBL02 | SINAPI-38001 | BUCHA DE REDUCAO, CPVC, SOLDAVEL, 22 X 15 MM, PARA AGUA QUENTE | UN | 0.79 | SINAPI-38001
MT010TBM02 | SINAPI-38002 | BUCHA DE REDUCAO, CPVC, SOLDAVEL, 28 X 22 MM, PARA AGUA QUENTE | UN | 1.47 | SINAPI-38002
MT010TBN02 | SINAPI-38003 | BUCHA DE REDUCAO, CPVC, SOLDAVEL, 35 X 28 MM, PARA AGUA QUENTE | UN | 17.72 | SINAPI-38003
MT010TBO02 | SINAPI-38004 | BUCHA DE REDUCAO, CPVC, SOLDAVEL, 42 X 22 MM, PARA AGUA QUENTE | UN | 23.7 | SINAPI-38004
MT010S1302 | SINAPI-36327 | BUCHA DE REDUCAO, PPR, DN 25 X 20 MM, PARA AGUA QUENTE PREDIAL | UN | 1.42 | SINAPI-36327
MT010U3402 | SINAPI-38992 | BUCHA DE REDUCAO, PPR, DN 32 X 25 MM, PARA AGUA QUENTE E FRIA PREDIAL | UN | 2.28 | SINAPI-38992
MT010U3502 | SINAPI-38993 | BUCHA DE REDUCAO, PPR, DN 40 X 25 MM, PARA AGUA QUENTE E FRIA PREDIAL | UN | 6.5 | SINAPI-38993
MT010TN602 | SINAPI-38418 | BUCHA DE REDUCAO, PVC, LONGA, SERIE R, DN 50 X 40 MM, PARA ESGOTO PREDIAL | UN | 3.82 | SINAPI-38418
MT010U8A02 | SINAPI-39178 | BUCHA EM ALUMINIO, COM ROSCA, DE 1 1/2", PARA ELETRODUTO | UN | 1.18 | SINAPI-39178
MT010U8902 | SINAPI-39177 | BUCHA EM ALUMINIO, COM ROSCA, DE 1 1/4", PARA ELETRODUTO | UN | 1.07 | SINAPI-39177
MT010U8802 | SINAPI-39176 | BUCHA EM ALUMINIO, COM ROSCA, DE 1", PARA ELETRODUTO | UN | 0.7 | SINAPI-39176
MT010U8602 | SINAPI-39174 | BUCHA EM ALUMINIO, COM ROSCA, DE 1/2", PARA ELETRODUTO | UN | 0.53 | SINAPI-39174
MT010U8C02 | SINAPI-39180 | BUCHA EM ALUMINIO, COM ROSCA, DE 2 1/2", PARA ELETRODUTO | UN | 3.22 | SINAPI-39180
MT010U8B02 | SINAPI-39179 | BUCHA EM ALUMINIO, COM ROSCA, DE 2", PARA ELETRODUTO | UN | 2.85 | SINAPI-39179
MT010U8D02 | SINAPI-39181 | BUCHA EM ALUMINIO, COM ROSCA, DE 3", PARA ELETRODUTO | UN | 4.31 | SINAPI-39181
MT010U8702 | SINAPI-39175 | BUCHA EM ALUMINIO, COM ROSCA, DE 3/4", PARA ELETRODUTO | UN | 0.65 | SINAPI-39175
MT010U9D02 | SINAPI-39217 | BUCHA EM ALUMINIO, COM ROSCA, DE 3/8", PARA ELETRODUTO | UN | 0.5 | SINAPI-39217
MT010U8E02 | SINAPI-39182 | BUCHA EM ALUMINIO, COM ROSCA, DE 4", PARA ELETRODUTO | UN | 6.07 | SINAPI-39182
MT0109QG02 | SINAPI-12616 | CABECEIRA DIREITA OU ESQUERDA, PVC, PARA CALHA PLUVIAL, DIAMETRO ENTRE 119 E 170 MM, PARA DRENAGEM PREDIAL | UN | 4.12 | SINAPI-12616
MT0100T502 | SINAPI-1049 | CABECOTE PARA ENTRADA DE LINHA DE ALIMENTACAO PARA ELETRODUTO, EM LIGA DE ALUMINIO COM ACABAMENTO ANTI CORROSIVO, COM FIXACAO POR ENCAIXE LISO DE 360 GRAUS, DE 1 1/2" | UN | 5.08 | SINAPI-1049
MT0100UJ02 | SINAPI-1099 | CABECOTE PARA ENTRADA DE LINHA DE ALIMENTACAO PARA ELETRODUTO, EM LIGA DE ALUMINIO COM ACABAMENTO ANTI CORROSIVO, COM FIXACAO POR ENCAIXE LISO DE 360 GRAUS, DE 1 1/4" | UN | 3.88 | SINAPI-1099
MT0100T602 | SINAPI-1050 | CABECOTE PARA ENTRADA DE LINHA DE ALIMENTACAO PARA ELETRODUTO, EM LIGA DE ALUMINIO COM ACABAMENTO ANTI CORROSIVO, COM FIXACAO POR ENCAIXE LISO DE 360 GRAUS, DE 1" | UN | 2.65 | SINAPI-1050
MT010UM602 | SINAPI-39678 | CABECOTE PARA ENTRADA DE LINHA DE ALIMENTACAO PARA ELETRODUTO, EM LIGA DE ALUMINIO COM ACABAMENTO ANTI CORROSIVO, COM FIXACAO POR ENCAIXE LISO DE 360 GRAUS, DE 1/2" | UN | 1.56 | SINAPI-39678
MT0100UL02 | SINAPI-1101 | CABECOTE PARA ENTRADA DE LINHA DE ALIMENTACAO PARA ELETRODUTO, EM LIGA DE ALUMINIO COM ACABAMENTO ANTI CORROSIVO, COM FIXACAO POR ENCAIXE LISO DE 360 GRAUS, DE 2 1/2" | UN | 16.75 | SINAPI-1101
MT0100UK02 | SINAPI-1100 | CABECOTE PARA ENTRADA DE LINHA DE ALIMENTACAO PARA ELETRODUTO, EM LIGA DE ALUMINIO COM ACABAMENTO ANTI CORROSIVO, COM FIXACAO POR ENCAIXE LISO DE 360 GRAUS, DE 2" | UN | 8.64 | SINAPI-1100
MT010UM702 | SINAPI-39679 | CABECOTE PARA ENTRADA DE LINHA DE ALIMENTACAO PARA ELETRODUTO, EM LIGA DE ALUMINIO COM ACABAMENTO ANTI CORROSIVO, COM FIXACAO POR ENCAIXE LISO DE 360 GRAUS, DE 3 1/2" | UN | 33.39 | SINAPI-39679
MT0100UM02 | SINAPI-1102 | CABECOTE PARA ENTRADA DE LINHA DE ALIMENTACAO PARA ELETRODUTO, EM LIGA DE ALUMINIO COM ACABAMENTO ANTI CORROSIVO, COM FIXACAO POR ENCAIXE LISO DE 360 GRAUS, DE 3" | UN | 24.98 | SINAPI-1102
MT0100UI02 | SINAPI-1098 | CABECOTE PARA ENTRADA DE LINHA DE ALIMENTACAO PARA ELETRODUTO, EM LIGA DE ALUMINIO COM ACABAMENTO ANTI CORROSIVO, COM FIXACAO POR ENCAIXE LISO DE 360 GRAUS, DE 3/4" | UN | 2.07 | SINAPI-1098
MT0100T702 | SINAPI-1051 | CABECOTE PARA ENTRADA DE LINHA DE ALIMENTACAO PARA ELETRODUTO, EM LIGA DE ALUMINIO COM ACABAMENTO ANTI CORROSIVO, COM FIXACAO POR ENCAIXE LISO DE 360 GRAUS, DE 4" | UN | 36.31 | SINAPI-1051
MT010SUV02 | SINAPI-37399 | CABIDE/GANCHO DE BANHEIRO SIMPLES EM METAL CROMADO | UN | 27.1 | SINAPI-37399
MT010WDF02 | SINAPI-41955 | CABO DE ACO GALVANIZADO, DIAMETRO 12,7 MM (1/2"), COM ALMA DE ACO CABO INDEPENDENTE 6 X 25 F | KG | 48.53 | SINAPI-41955
MT010WDD02 | SINAPI-41953 | CABO DE ACO GALVANIZADO, DIAMETRO 12,7 MM (1/2"), COM ALMA DE FIBRA 6 X 25 F | KG | 46.31 | SINAPI-41953
MT010WDE02 | SINAPI-41954 | CABO DE ACO GALVANIZADO, DIAMETRO 9,53 MM (3/8"), COM ALMA DE FIBRA 6 X 25 F | KG | 45.87 | SINAPI-41954
MT010JAK02 | SINAPI-25004 | CABO DE ALUMINIO NU COM ALMA DE ACO, BITOLA 1/0 AWG | KG | 32.21 | SINAPI-25004
MT010JAI02 | SINAPI-25002 | CABO DE ALUMINIO NU COM ALMA DE ACO, BITOLA 2 AWG | KG | 32.48 | SINAPI-25002
MT010SV502 | SINAPI-37409 | CABO DE ALUMINIO NU COM ALMA DE ACO, BITOLA 2/0 AWG | KG | 31.95 | SINAPI-37409
MT0100ND02 | SINAPI-841 | CABO DE ALUMINIO NU COM ALMA DE ACO, BITOLA 4 AWG | KG | 33 | SINAPI-841
MT010JAL02 | SINAPI-25005 | CABO DE ALUMINIO NU SEM ALMA DE ACO, BITOLA 1/0 AWG | KG | 36.18 | SINAPI-25005
MT010JAJ02 | SINAPI-25003 | CABO DE ALUMINIO NU SEM ALMA DE ACO, BITOLA 2 AWG | KG | 38.65 | SINAPI-25003
MT010SV602 | SINAPI-37410 | CABO DE ALUMINIO NU SEM ALMA DE ACO, BITOLA 2/0 AWG | KG | 36.18 | SINAPI-37410
MT0100NE02 | SINAPI-842 | CABO DE ALUMINIO NU SEM ALMA DE ACO, BITOLA 4 AWG | KG | 40.71 | SINAPI-842
MT0100NY02 | SINAPI-862 | CABO DE COBRE NU 10 MM2 MEIO-DURO | M | 6.26 | SINAPI-862
MT0100O202 | SINAPI-866 | CABO DE COBRE NU 120 MM2 MEIO-DURO | M | 77.01 | SINAPI-866
MT0100OS02 | SINAPI-892 | CABO DE COBRE NU 150 MM2 MEIO-DURO | M | 97.93 | SINAPI-892
MT0100NT02 | SINAPI-857 | CABO DE COBRE NU 16 MM2 MEIO-DURO | M | 9.97 | SINAPI-857
MT010SV002 | SINAPI-37404 | CABO DE COBRE NU 185 MM2 MEIO-DURO | M | 117.76 | SINAPI-37404
MT0100O402 | SINAPI-868 | CABO DE COBRE NU 25 MM2 MEIO-DURO | M | 15.39 | SINAPI-868
MT0100O602 | SINAPI-870 | CABO DE COBRE NU 300 MM2 MEIO-DURO | M | 202.93 | SINAPI-870
MT0100NZ02 | SINAPI-863 | CABO DE COBRE NU 35 MM2 MEIO-DURO | M | 21.27 | SINAPI-863
MT0100O302 | SINAPI-867 | CABO DE COBRE NU 50 MM2 MEIO-DURO | M | 29.63 | SINAPI-867
MT0100OR02 | SINAPI-891 | CABO DE COBRE NU 500 MM2 MEIO-DURO | M | 340.8 | SINAPI-891
MT0100O002 | SINAPI-864 | CABO DE COBRE NU 70 MM2 MEIO-DURO | M | 41.74 | SINAPI-864
MT0100O102 | SINAPI-865 | CABO DE COBRE NU 95 MM2 MEIO-DURO | M | 58.79 | SINAPI-865
MT0100RY02 | SINAPI-1006 | CABO DE COBRE RIGIDO, CLASSE 2, ISOLACAO EM PVC, ANTI-CHAMA BWF-B, 1 CONDUTOR, 450/750 V, DIAMETRO 120 MM2 | M | 70.18 | SINAPI-1006
MT0100QC02 | SINAPI-948 | CABO DE COBRE UNIPOLAR 10 MM2, BLINDADO, ISOLACAO 3,6/6 KV EPR, COBERTURA EM PVC | M | 27.06 | SINAPI-948
MT0100QB02 | SINAPI-947 | CABO DE COBRE UNIPOLAR 16 MM2, BLINDADO, ISOLACAO 3,6/6 KV EPR, COBERTURA EM PVC | M | 27.53 | SINAPI-947
MT0100PB02 | SINAPI-911 | CABO DE COBRE UNIPOLAR 16 MM2, BLINDADO, ISOLACAO 6/10 KV EPR, COBERTURA EM PVC | M | 40.03 | SINAPI-911
MT0100PP02 | SINAPI-925 | CABO DE COBRE UNIPOLAR 25 MM2, BLINDADO, ISOLACAO 3,6/6 KV EPR, COBERTURA EM PVC | M | 37 | SINAPI-925
MT0100QI02 | SINAPI-954 | CABO DE COBRE UNIPOLAR 25MM2, BLINDADO, ISOLACAO 6/10 KV EPR, COBERTURA EM PVC | M | 40.88 | SINAPI-954
MT0100P102 | SINAPI-901 | CABO DE COBRE UNIPOLAR 35 MM2, BLINDADO, ISOLACAO 12/20 KV EPR, COBERTURA EM PVC | M | 43.75 | SINAPI-901
MT0100PQ02 | SINAPI-926 | CABO DE COBRE UNIPOLAR 35 MM2, BLINDADO, ISOLACAO 3,6/6 KV EPR, COBERTURA EM PVC | M | 46.23 | SINAPI-926
MT0100PC02 | SINAPI-912 | CABO DE COBRE UNIPOLAR 35 MM2, BLINDADO, ISOLACAO 6/10 KV EPR, COBERTURA EM PVC | M | 46.52 | SINAPI-912
MT0100QJ02 | SINAPI-955 | CABO DE COBRE UNIPOLAR 50 MM2, BLINDADO, ISOLACAO 12/20 KV EPR, COBERTURA EM PVC | M | 55.52 | SINAPI-955
MT0100QA02 | SINAPI-946 | CABO DE COBRE UNIPOLAR 50 MM2, BLINDADO, ISOLACAO 3,6/6 KV EPR, COBERTURA EM PVC | M | 62.42 | SINAPI-946
MT0100QH02 | SINAPI-953 | CABO DE COBRE UNIPOLAR 50 MM2, BLINDADO, ISOLACAO 6/10 KV EPR, COBERTURA EM PVC | M | 56.81 | SINAPI-953
MT0100P202 | SINAPI-902 | CABO DE COBRE UNIPOLAR 70 MM2, BLINDADO, ISOLACAO 12/20 KV EPR, COBERTURA EM PVC | M | 69.06 | SINAPI-902
MT0100PR02 | SINAPI-927 | CABO DE COBRE UNIPOLAR 70 MM2, BLINDADO, ISOLACAO 3,6/6 KV EPR, COBERTURA EM PVC | M | 66.93 | SINAPI-927
MT0100PD02 | SINAPI-913 | CABO DE COBRE UNIPOLAR 70 MM2, BLINDADO, ISOLACAO 6/10 KV EPR, COBERTURA EM PVC | M | 74.71 | SINAPI-913
MT0100P302 | SINAPI-903 | CABO DE COBRE UNIPOLAR 95 MM2, BLINDADO, ISOLACAO 12/20 KV EPR, COBERTURA EM PVC | M | 84.55 | SINAPI-903
MT0100Q902 | SINAPI-945 | CABO DE COBRE UNIPOLAR 95 MM2, BLINDADO, ISOLACAO 3,6/6 KV EPR, COBERTURA EM PVC | M | 89.44 | SINAPI-945
MT0100PE02 | SINAPI-914 | CABO DE COBRE UNIPOLAR 95 MM2, BLINDADO, ISOLACAO 6/10 KV EPR, COBERTURA EM PVC | M | 91.63 | SINAPI-914
MT010UAB02 | SINAPI-39251 | CABO DE COBRE, FLEXIVEL, CLASSE 4 OU 5, ISOLACAO EM PVC/A, ANTICHAMA BWF-B, 1 CONDUTOR, 450/750 V, SECAO NOMINAL 0,5 MM2 | M | 0.4 | SINAPI-39251
MT0100S302 | SINAPI-1011 | CABO DE COBRE, FLEXIVEL, CLASSE 4 OU 5, ISOLACAO EM PVC/A, ANTICHAMA BWF-B, 1 CONDUTOR, 450/750 V, SECAO NOMINAL 0,75 MM2 | M | 0.56 | SINAPI-1011
MT010UAC02 | SINAPI-39252 | CABO DE COBRE, FLEXIVEL, CLASSE 4 OU 5, ISOLACAO EM PVC/A, ANTICHAMA BWF-B, 1 CONDUTOR, 450/750 V, SECAO NOMINAL 1,0 MM2 | M | 0.66 | SINAPI-39252
MT0100S502 | SINAPI-1013 | CABO DE COBRE, FLEXIVEL, CLASSE 4 OU 5, ISOLACAO EM PVC/A, ANTICHAMA BWF-B, 1 CONDUTOR, 450/750 V, SECAO NOMINAL 1,5 MM2 | M | 0.88 | SINAPI-1013
MT0100R802 | SINAPI-980 | CABO DE COBRE, FLEXIVEL, CLASSE 4 OU 5, ISOLACAO EM PVC/A, ANTICHAMA BWF-B, 1 CONDUTOR, 450/750 V, SECAO NOMINAL 10 MM2 | M | 6.03 | SINAPI-980
MT010U9X02 | SINAPI-39237 | CABO DE COBRE, FLEXIVEL, CLASSE 4 OU 5, ISOLACAO EM PVC/A, ANTICHAMA BWF-B, 1 CONDUTOR, 450/750 V, SECAO NOMINAL 120 MM2 | M | 71.55 | SINAPI-39237
MT010U9Y02 | SINAPI-39238 | CABO DE COBRE, FLEXIVEL, CLASSE 4 OU 5, ISOLACAO EM PVC/A, ANTICHAMA BWF-B, 1 CONDUTOR, 450/750 V, SECAO NOMINAL 150 MM2 | M | 89.33 | SINAPI-39238
MT0100R702 | SINAPI-979 | CABO DE COBRE, FLEXIVEL, CLASSE 4 OU 5, ISOLACAO EM PVC/A, ANTICHAMA BWF-B, 1 CONDUTOR, 450/750 V, SECAO NOMINAL 16 MM2 | M | 9.3 | SINAPI-979
MT010U9Z02 | SINAPI-39239 | CABO DE COBRE, FLEXIVEL, CLASSE 4 OU 5, ISOLACAO EM PVC/A, ANTICHAMA BWF-B, 1 CONDUTOR, 450/750 V, SECAO NOMINAL 185 MM2 | M | 108.71 | SINAPI-39239
MT0100S602 | SINAPI-1014 | CABO DE COBRE, FLEXIVEL, CLASSE 4 OU 5, ISOLACAO EM PVC/A, ANTICHAMA BWF-B, 1 CONDUTOR, 450/750 V, SECAO NOMINAL 2,5 MM2 | M | 1.41 | SINAPI-1014
MT010UA002 | SINAPI-39240 | CABO DE COBRE, FLEXIVEL, CLASSE 4 OU 5, ISOLACAO EM PVC/A, ANTICHAMA BWF-B, 1 CONDUTOR, 450/750 V, SECAO NOMINAL 240 MM2 | M | 143.69 | SINAPI-39240
MT010U9S02 | SINAPI-39232 | CABO DE COBRE, FLEXIVEL, CLASSE 4 OU 5, ISOLACAO EM PVC/A, ANTICHAMA BWF-B, 1 CONDUTOR, 450/750 V, SECAO NOMINAL 25 MM2 | M | 14.92 | SINAPI-39232
MT010U9T02 | SINAPI-39233 | CABO DE COBRE, FLEXIVEL, CLASSE 4 OU 5, ISOLACAO EM PVC/A, ANTICHAMA BWF-B, 1 CONDUTOR, 450/750 V, SECAO NOMINAL 35 MM2 | M | 20.51 | SINAPI-39233
MT0100R902 | SINAPI-981 | CABO DE COBRE, FLEXIVEL, CLASSE 4 OU 5, ISOLACAO EM PVC/A, ANTICHAMA BWF-B, 1 CONDUTOR, 450/750 V, SECAO NOMINAL 4 MM2 | M | 2.52 | SINAPI-981
MT010U9U02 | SINAPI-39234 | CABO DE COBRE, FLEXIVEL, CLASSE 4 OU 5, ISOLACAO EM PVC/A, ANTICHAMA BWF-B, 1 CONDUTOR, 450/750 V, SECAO NOMINAL 50 MM2 | M | 30.1 | SINAPI-39234
MT0100RA02 | SINAPI-982 | CABO DE COBRE, FLEXIVEL, CLASSE 4 OU 5, ISOLACAO EM PVC/A, ANTICHAMA BWF-B, 1 CONDUTOR, 450/750 V, SECAO NOMINAL 6 MM2 | M | 3.53 | SINAPI-982
MT010U9V02 | SINAPI-39235 | CABO DE COBRE, FLEXIVEL, CLASSE 4 OU 5, ISOLACAO EM PVC/A, ANTICHAMA BWF-B, 1 CONDUTOR, 450/750 V, SECAO NOMINAL 70 MM2 | M | 42.34 | SINAPI-39235
MT010U9W02 | SINAPI-39236 | CABO DE COBRE, FLEXIVEL, CLASSE 4 OU 5, ISOLACAO EM PVC/A, ANTICHAMA BWF-B, 1 CONDUTOR, 450/750 V, SECAO NOMINAL 95 MM2 | M | 55.5 | SINAPI-39236
MT0100RL02 | SINAPI-993 | CABO DE COBRE, FLEXIVEL, CLASSE 4 OU 5, ISOLACAO EM PVC/A, ANTICHAMA BWF-B, COBERTURA PVC-ST1, ANTICHAMA BWF-B, 1 CONDUTOR, 0,6/1 KV, SECAO NOMINAL 1,5 MM2 | M | 1.51 | SINAPI-993
MT0100SC02 | SINAPI-1020 | CABO DE COBRE, FLEXIVEL, CLASSE 4 OU 5, ISOLACAO EM PVC/A, ANTICHAMA BWF-B, COBERTURA PVC-ST1, ANTICHAMA BWF-B, 1 CONDUTOR, 0,6/1 KV, SECAO NOMINAL 10 MM2 | M | 6.58 | SINAPI-1020
MT0100S902 | SINAPI-1017 | CABO DE COBRE, FLEXIVEL, CLASSE 4 OU 5, ISOLACAO EM PVC/A, ANTICHAMA BWF-B, COBERTURA PVC-ST1, ANTICHAMA BWF-B, 1 CONDUTOR, 0,6/1 KV, SECAO NOMINAL 120 MM2 | M | 72.3 | SINAPI-1017
MT0100RR02 | SINAPI-999 | CABO DE COBRE, FLEXIVEL, CLASSE 4 OU 5, ISOLACAO EM PVC/A, ANTICHAMA BWF-B, COBERTURA PVC-ST1, ANTICHAMA BWF-B, 1 CONDUTOR, 0,6/1 KV, SECAO NOMINAL 150 MM2 | M | 89.59 | SINAPI-999
MT0100RN02 | SINAPI-995 | CABO DE COBRE, FLEXIVEL, CLASSE 4 OU 5, ISOLACAO EM PVC/A, ANTICHAMA BWF-B, COBERTURA PVC-ST1, ANTICHAMA BWF-B, 1 CONDUTOR, 0,6/1 KV, SECAO NOMINAL 16 MM2 | M | 10.09 | SINAPI-995
MT0100RS02 | SINAPI-1000 | CABO DE COBRE, FLEXIVEL, CLASSE 4 OU 5, ISOLACAO EM PVC/A, ANTICHAMA BWF-B, COBERTURA PVC-ST1, ANTICHAMA BWF-B, 1 CONDUTOR, 0,6/1 KV, SECAO NOMINAL 185 MM2 | M | 109.82 | SINAPI-1000
MT0100SE02 | SINAPI-1022 | CABO DE COBRE, FLEXIVEL, CLASSE 4 OU 5, ISOLACAO EM PVC/A, ANTICHAMA BWF-B, COBERTURA PVC-ST1, ANTICHAMA BWF-B, 1 CONDUTOR, 0,6/1 KV, SECAO NOMINAL 2,5 MM2 | M | 2.1 | SINAPI-1022
MT0100S702 | SINAPI-1015 | CABO DE COBRE, FLEXIVEL, CLASSE 4 OU 5, ISOLACAO EM PVC/A, ANTICHAMA BWF-B, COBERTURA PVC-ST1, ANTICHAMA BWF-B, 1 CONDUTOR, 0,6/1 KV, SECAO NOMINAL 240 MM2 | M | 144.61 | SINAPI-1015
MT0100RO02 | SINAPI-996 | CABO DE COBRE, FLEXIVEL, CLASSE 4 OU 5, ISOLACAO EM PVC/A, ANTICHAMA BWF-B, COBERTURA PVC-ST1, ANTICHAMA BWF-B, 1 CONDUTOR, 0,6/1 KV, SECAO NOMINAL 25 MM2 | M | 15.36 | SINAPI-996
MT0100RT02 | SINAPI-1001 | CABO DE COBRE, FLEXIVEL, CLASSE 4 OU 5, ISOLACAO EM PVC/A, ANTICHAMA BWF-B, COBERTURA PVC-ST1, ANTICHAMA BWF-B, 1 CONDUTOR, 0,6/1 KV, SECAO NOMINAL 300 MM2 | M | 180.98 | SINAPI-1001
MT0100SB02 | SINAPI-1019 | CABO DE COBRE, FLEXIVEL, CLASSE 4 OU 5, ISOLACAO EM PVC/A, ANTICHAMA BWF-B, COBERTURA PVC-ST1, ANTICHAMA BWF-B, 1 CONDUTOR, 0,6/1 KV, SECAO NOMINAL 35 MM2 | M | 21.18 | SINAPI-1019
MT0100SD02 | SINAPI-1021 | CABO DE COBRE, FLEXIVEL, CLASSE 4 OU 5, ISOLACAO EM PVC/A, ANTICHAMA BWF-B, COBERTURA PVC-ST1, ANTICHAMA BWF-B, 1 CONDUTOR, 0,6/1 KV, SECAO NOMINAL 4 MM2 | M | 3 | SINAPI-1021
MT010UA902 | SINAPI-39249 | CABO DE COBRE, FLEXIVEL, CLASSE 4 OU 5, ISOLACAO EM PVC/A, ANTICHAMA BWF-B, COBERTURA PVC-ST1, ANTICHAMA BWF-B, 1 CONDUTOR, 0,6/1 KV, SECAO NOMINAL 400 MM2 | M | 236.09 | SINAPI-39249
MT0100SA02 | SINAPI-1018 | CABO DE COBRE, FLEXIVEL, CLASSE 4 OU 5, ISOLACAO EM PVC/A, ANTICHAMA BWF-B, COBERTURA PVC-ST1, ANTICHAMA BWF-B, 1 CONDUTOR, 0,6/1 KV, SECAO NOMINAL 50 MM2 | M | 30.18 | SINAPI-1018
MT010UAA02 | SINAPI-39250 | CABO DE COBRE, FLEXIVEL, CLASSE 4 OU 5, ISOLACAO EM PVC/A, ANTICHAMA BWF-B, COBERTURA PVC-ST1, ANTICHAMA BWF-B, 1 CONDUTOR, 0,6/1 KV, SECAO NOMINAL 500 MM2 | M | 303.27 | SINAPI-39250
MT0100RM02 | SINAPI-994 | CABO DE COBRE, FLEXIVEL, CLASSE 4 OU 5, ISOLACAO EM PVC/A, ANTICHAMA BWF-B, COBERTURA PVC-ST1, ANTICHAMA BWF-B, 1 CONDUTOR, 0,6/1 KV, SECAO NOMINAL 6 MM2 | M | 4.1 | SINAPI-994
MT0100R502 | SINAPI-977 | CABO DE COBRE, FLEXIVEL, CLASSE 4 OU 5, ISOLACAO EM PVC/A, ANTICHAMA BWF-B, COBERTURA PVC-ST1, ANTICHAMA BWF-B, 1 CONDUTOR, 0,6/1 KV, SECAO NOMINAL 70 MM2 | M | 41.81 | SINAPI-977
MT0100RQ02 | SINAPI-998 | CABO DE COBRE, FLEXIVEL, CLASSE 4 OU 5, ISOLACAO EM PVC/A, ANTICHAMA BWF-B, COBERTURA PVC-ST1, ANTICHAMA BWF-B, 1 CONDUTOR, 0,6/1 KV, SECAO NOMINAL 95 MM2 | M | 55.54 | SINAPI-998
MT0100OC02 | SINAPI-876 | CABO DE COBRE, RIGIDO, CLASSE 2, COMPACTADO, BLINDADO, ISOLACAO EM EPR OU XLPE, COBERTURA ANTICHAMA EM PVC, PEAD OU HFFR, 1 CONDUTOR, 20/35 KV, SECAO NOMINAL 120 MM2 | M | 143.28 | SINAPI-876
MT0100OD02 | SINAPI-877 | CABO DE COBRE, RIGIDO, CLASSE 2, COMPACTADO, BLINDADO, ISOLACAO EM EPR OU XLPE, COBERTURA ANTICHAMA EM PVC, PEAD OU HFFR, 1 CONDUTOR, 20/35 KV, SECAO NOMINAL 150 MM2 | M | 168.44 | SINAPI-877
MT0100OI02 | SINAPI-882 | CABO DE COBRE, RIGIDO, CLASSE 2, COMPACTADO, BLINDADO, ISOLACAO EM EPR OU XLPE, COBERTURA ANTICHAMA EM PVC, PEAD OU HFFR, 1 CONDUTOR, 20/35 KV, SECAO NOMINAL 185 MM2 | M | 183.55 | SINAPI-882
MT0100OE02 | SINAPI-878 | CABO DE COBRE, RIGIDO, CLASSE 2, COMPACTADO, BLINDADO, ISOLACAO EM EPR OU XLPE, COBERTURA ANTICHAMA EM PVC, PEAD OU HFFR, 1 CONDUTOR, 20/35 KV, SECAO NOMINAL 240 MM2 | M | 228.19 | SINAPI-878
MT0100OF02 | SINAPI-879 | CABO DE COBRE, RIGIDO, CLASSE 2, COMPACTADO, BLINDADO, ISOLACAO EM EPR OU XLPE, COBERTURA ANTICHAMA EM PVC, PEAD OU HFFR, 1 CONDUTOR, 20/35 KV, SECAO NOMINAL 300 MM2 | M | 268.96 | SINAPI-879
MT0100OG02 | SINAPI-880 | CABO DE COBRE, RIGIDO, CLASSE 2, COMPACTADO, BLINDADO, ISOLACAO EM EPR OU XLPE, COBERTURA ANTICHAMA EM PVC, PEAD OU HFFR, 1 CONDUTOR, 20/35 KV, SECAO NOMINAL 400 MM2 | M | 316.46 | SINAPI-880
MT0100O902 | SINAPI-873 | CABO DE COBRE, RIGIDO, CLASSE 2, COMPACTADO, BLINDADO, ISOLACAO EM EPR OU XLPE, COBERTURA ANTICHAMA EM PVC, PEAD OU HFFR, 1 CONDUTOR, 20/35 KV, SECAO NOMINAL 50 MM2 | M | 96.22 | SINAPI-873
MT0100OH02 | SINAPI-881 | CABO DE COBRE, RIGIDO, CLASSE 2, COMPACTADO, BLINDADO, ISOLACAO EM EPR OU XLPE, COBERTURA ANTICHAMA EM PVC, PEAD OU HFFR, 1 CONDUTOR, 20/35 KV, SECAO NOMINAL 500 MM2 | M | 432.55 | SINAPI-881
MT0100OA02 | SINAPI-874 | CABO DE COBRE, RIGIDO, CLASSE 2, COMPACTADO, BLINDADO, ISOLACAO EM EPR OU XLPE, COBERTURA ANTICHAMA EM PVC, PEAD OU HFFR, 1 CONDUTOR, 20/35 KV, SECAO NOMINAL 70 MM2 | M | 114.19 | SINAPI-874
MT0100OB02 | SINAPI-875 | CABO DE COBRE, RIGIDO, CLASSE 2, COMPACTADO, BLINDADO, ISOLACAO EM EPR OU XLPE, COBERTURA ANTICHAMA EM PVC, PEAD OU HFFR, 1 CONDUTOR, 20/35 KV, SECAO NOMINAL 95 MM2 | M | 136.24 | SINAPI-875
MT0100RB02 | SINAPI-983 | CABO DE COBRE, RIGIDO, CLASSE 2, ISOLACAO EM PVC/A, ANTICHAMA BWF-B, 1 CONDUTOR, 450/750 V, SECAO NOMINAL 1,5 MM2 | M | 0.85 | SINAPI-983
MT0100RD02 | SINAPI-985 | CABO DE COBRE, RIGIDO, CLASSE 2, ISOLACAO EM PVC/A, ANTICHAMA BWF-B, 1 CONDUTOR, 450/750 V, SECAO NOMINAL 10 MM2 | M | 6.4 | SINAPI-985
MT0100RI02 | SINAPI-990 | CABO DE COBRE, RIGIDO, CLASSE 2, ISOLACAO EM PVC/A, ANTICHAMA BWF-B, 1 CONDUTOR, 450/750 V, SECAO NOMINAL 150 MM2 | M | 87.59 | SINAPI-990
MT010UA102 | SINAPI-39241 | CABO DE COBRE, RIGIDO, CLASSE 2, ISOLACAO EM PVC/A, ANTICHAMA BWF-B, 1 CONDUTOR, 450/750 V, SECAO NOMINAL 16 MM2 | M | 10.01 | SINAPI-39241
MT0100RX02 | SINAPI-1005 | CABO DE COBRE, RIGIDO, CLASSE 2, ISOLACAO EM PVC/A, ANTICHAMA BWF-B, 1 CONDUTOR, 450/750 V, SECAO NOMINAL 185 MM2 | M | 107.5 | SINAPI-1005
MT0100RC02 | SINAPI-984 | CABO DE COBRE, RIGIDO, CLASSE 2, ISOLACAO EM PVC/A, ANTICHAMA BWF-B, 1 CONDUTOR, 450/750 V, SECAO NOMINAL 2,5 MM2 | M | 2.21 | SINAPI-984
MT0100RJ02 | SINAPI-991 | CABO DE COBRE, RIGIDO, CLASSE 2, ISOLACAO EM PVC/A, ANTICHAMA BWF-B, 1 CONDUTOR, 450/750 V, SECAO NOMINAL 240 MM2 | M | 142.05 | SINAPI-991
MT0100RE02 | SINAPI-986 | CABO DE COBRE, RIGIDO, CLASSE 2, ISOLACAO EM PVC/A, ANTICHAMA BWF-B, 1 CONDUTOR, 450/750 V, SECAO NOMINAL 25 MM2 | M | 15.3 | SINAPI-986
MT0100SG02 | SINAPI-1024 | CABO DE COBRE, RIGIDO, CLASSE 2, ISOLACAO EM PVC/A, ANTICHAMA BWF-B, 1 CONDUTOR, 450/750 V, SECAO NOMINAL 300 MM2 | M | 175.81 | SINAPI-1024
MT0100RF02 | SINAPI-987 | CABO DE COBRE, RIGIDO, CLASSE 2, ISOLACAO EM PVC/A, ANTICHAMA BWF-B, 1 CONDUTOR, 450/750 V, SECAO NOMINAL 35 MM2 | M | 20.79 | SINAPI-987
MT0100RV02 | SINAPI-1003 | CABO DE COBRE, RIGIDO, CLASSE 2, ISOLACAO EM PVC/A, ANTICHAMA BWF-B, 1 CONDUTOR, 450/750 V, SECAO NOMINAL 4 MM2 | M | 3.23 | SINAPI-1003
MT0100RK02 | SINAPI-992 | CABO DE COBRE, RIGIDO, CLASSE 2, ISOLACAO EM PVC/A, ANTICHAMA BWF-B, 1 CONDUTOR, 450/750 V, SECAO NOMINAL 400 MM2 | M | 227.46 | SINAPI-992
MT0100RZ02 | SINAPI-1007 | CABO DE COBRE, RIGIDO, CLASSE 2, ISOLACAO EM PVC/A, ANTICHAMA BWF-B, 1 CONDUTOR, 450/750 V, SECAO NOMINAL 50 MM2 | M | 29.5 | SINAPI-1007
MT010UA202 | SINAPI-39242 | CABO DE COBRE, RIGIDO, CLASSE 2, ISOLACAO EM PVC/A, ANTICHAMA BWF-B, 1 CONDUTOR, 450/750 V, SECAO NOMINAL 500 MM2 | M | 281.83 | SINAPI-39242
MT0100S002 | SINAPI-1008 | CABO DE COBRE, RIGIDO, CLASSE 2, ISOLACAO EM PVC/A, ANTICHAMA BWF-B, 1 CONDUTOR, 450/750 V, SECAO NOMINAL 6 MM2 | M | 3.67 | SINAPI-1008
MT0100RG02 | SINAPI-988 | CABO DE COBRE, RIGIDO, CLASSE 2, ISOLACAO EM PVC/A, ANTICHAMA BWF-B, 1 CONDUTOR, 450/750 V, SECAO NOMINAL 70 MM2 | M | 40.74 | SINAPI-988
MT0100RH02 | SINAPI-989 | CABO DE COBRE, RIGIDO, CLASSE 2, ISOLACAO EM PVC/A, ANTICHAMA BWF-B, 1 CONDUTOR, 450/750 V, SECAO NOMINAL 95 MM2 | M | 55.19 | SINAPI-989
MT010UJY02 | SINAPI-39598 | CABO DE PAR TRANCADO UTP, 4 PARES, CATEGORIA 5E | M | 1.17 | SINAPI-39598
MT010UJZ02 | SINAPI-39599 | CABO DE PAR TRANCADO UTP, 4 PARES, CATEGORIA 6 | M | 1.77 | SINAPI-39599
MT010QP602 | SINAPI-34602 | CABO FLEXIVEL PVC 750 V, 2 CONDUTORES DE 1,5 MM2 | M | 2.55 | SINAPI-34602
MT010QP702 | SINAPI-34603 | CABO FLEXIVEL PVC 750 V, 2 CONDUTORES DE 10,0 MM2 | M | 12.26 | SINAPI-34603
MT010QPB02 | SINAPI-34607 | CABO FLEXIVEL PVC 750 V, 2 CONDUTORES DE 4,0 MM2 | M | 5.46 | SINAPI-34607
MT010QPD02 | SINAPI-34609 | CABO FLEXIVEL PVC 750 V, 2 CONDUTORES DE 6,0 MM2 | M | 8.2 | SINAPI-34609
MT010QPM02 | SINAPI-34618 | CABO FLEXIVEL PVC 750 V, 3 CONDUTORES DE 1,5 MM2 | M | 3.38 | SINAPI-34618
MT010QPO02 | SINAPI-34620 | CABO FLEXIVEL PVC 750 V, 3 CONDUTORES DE 10,0 MM2 | M | 16.92 | SINAPI-34620
MT010QPP02 | SINAPI-34621 | CABO FLEXIVEL PVC 750 V, 3 CONDUTORES DE 4,0 MM2 | M | 7.85 | SINAPI-34621
MT010QPQ02 | SINAPI-34622 | CABO FLEXIVEL PVC 750 V, 3 CONDUTORES DE 6,0 MM2 | M | 11.12 | SINAPI-34622
MT010QPS02 | SINAPI-34624 | CABO FLEXIVEL PVC 750 V, 4 CONDUTORES DE 1,5 MM2 | M | 4.32 | SINAPI-34624
MT010QPU02 | SINAPI-34626 | CABO FLEXIVEL PVC 750 V, 4 CONDUTORES DE 10,0 MM2 | M | 23.26 | SINAPI-34626
MT010QPV02 | SINAPI-34627 | CABO FLEXIVEL PVC 750 V, 4 CONDUTORES DE 4,0 MM2 | M | 10.02 | SINAPI-34627
MT010QPX02 | SINAPI-34629 | CABO FLEXIVEL PVC 750 V, 4 CONDUTORES DE 6,0 MM2 | M | 14.67 | SINAPI-34629
MT010UAH02 | SINAPI-39257 | CABO MULTIPOLAR DE COBRE, FLEXIVEL, CLASSE 4 OU 5, ISOLACAO EM HEPR, COBERTURA EM PVC-ST2, ANTICHAMA BWF-B, 0,6/1 KV, 3 CONDUTORES DE 1,5 MM2 | M | 3.85 | SINAPI-39257
MT010UAL02 | SINAPI-39261 | CABO MULTIPOLAR DE COBRE, FLEXIVEL, CLASSE 4 OU 5, ISOLACAO EM HEPR, COBERTURA EM PVC-ST2, ANTICHAMA BWF-B, 0,6/1 KV, 3 CONDUTORES DE 10 MM2 | M | 20.53 | SINAPI-39261
MT010UAS02 | SINAPI-39268 | CABO MULTIPOLAR DE COBRE, FLEXIVEL, CLASSE 4 OU 5, ISOLACAO EM HEPR, COBERTURA EM PVC-ST2, ANTICHAMA BWF-B, 0,6/1 KV, 3 CONDUTORES DE 120 MM2 | M | 236.89 | SINAPI-39268
MT010UAM02 | SINAPI-39262 | CABO MULTIPOLAR DE COBRE, FLEXIVEL, CLASSE 4 OU 5, ISOLACAO EM HEPR, COBERTURA EM PVC-ST2, ANTICHAMA BWF-B, 0,6/1 KV, 3 CONDUTORES DE 16 MM2 | M | 32.1 | SINAPI-39262
MT010UAI02 | SINAPI-39258 | CABO MULTIPOLAR DE COBRE, FLEXIVEL, CLASSE 4 OU 5, ISOLACAO EM HEPR, COBERTURA EM PVC-ST2, ANTICHAMA BWF-B, 0,6/1 KV, 3 CONDUTORES DE 2,5 MM2 | M | 5.71 | SINAPI-39258
MT010UAN02 | SINAPI-39263 | CABO MULTIPOLAR DE COBRE, FLEXIVEL, CLASSE 4 OU 5, ISOLACAO EM HEPR, COBERTURA EM PVC-ST2, ANTICHAMA BWF-B, 0,6/1 KV, 3 CONDUTORES DE 25 MM2 | M | 49.67 | SINAPI-39263
MT010UAO02 | SINAPI-39264 | CABO MULTIPOLAR DE COBRE, FLEXIVEL, CLASSE 4 OU 5, ISOLACAO EM HEPR, COBERTURA EM PVC-ST2, ANTICHAMA BWF-B, 0,6/1 KV, 3 CONDUTORES DE 35 MM2 | M | 67.26 | SINAPI-39264
MT010UAJ02 | SINAPI-39259 | CABO MULTIPOLAR DE COBRE, FLEXIVEL, CLASSE 4 OU 5, ISOLACAO EM HEPR, COBERTURA EM PVC-ST2, ANTICHAMA BWF-B, 0,6/1 KV, 3 CONDUTORES DE 4 MM2 | M | 8.7 | SINAPI-39259
MT010UAP02 | SINAPI-39265 | CABO MULTIPOLAR DE COBRE, FLEXIVEL, CLASSE 4 OU 5, ISOLACAO EM HEPR, COBERTURA EM PVC-ST2, ANTICHAMA BWF-B, 0,6/1 KV, 3 CONDUTORES DE 50 MM2 | M | 99.08 | SINAPI-39265
MT010UAK02 | SINAPI-39260 | CABO MULTIPOLAR DE COBRE, FLEXIVEL, CLASSE 4 OU 5, ISOLACAO EM HEPR, COBERTURA EM PVC-ST2, ANTICHAMA BWF-B, 0,6/1 KV, 3 CONDUTORES DE 6 MM2 | M | 12.38 | SINAPI-39260
MT010UAQ02 | SINAPI-39266 | CABO MULTIPOLAR DE COBRE, FLEXIVEL, CLASSE 4 OU 5, ISOLACAO EM HEPR, COBERTURA EM PVC-ST2, ANTICHAMA BWF-B, 0,6/1 KV, 3 CONDUTORES DE 70 MM2 | M | 139.02 | SINAPI-39266
MT010UAR02 | SINAPI-39267 | CABO MULTIPOLAR DE COBRE, FLEXIVEL, CLASSE 4 OU 5, ISOLACAO EM HEPR, COBERTURA EM PVC-ST2, ANTICHAMA BWF-B, 0,6/1 KV, 3 CONDUTORES DE 95 MM2 | M | 182.23 | SINAPI-39267
MT01096L02 | SINAPI-11901 | CABO TELEFONICO CCI 50, 1 PAR, USO INTERNO, SEM BLINDAGEM | M | 0.51 | SINAPI-11901
MT01096M02 | SINAPI-11902 | CABO TELEFONICO CCI 50, 2 PARES, USO INTERNO, SEM BLINDAGEM | M | 0.89 | SINAPI-11902
MT01096N02 | SINAPI-11903 | CABO TELEFONICO CCI 50, 3 PARES, USO INTERNO, SEM BLINDAGEM | M | 1.37 | SINAPI-11903
MT01096O02 | SINAPI-11904 | CABO TELEFONICO CCI 50, 4 PARES, USO INTERNO, SEM BLINDAGEM | M | 1.75 | SINAPI-11904
MT01096P02 | SINAPI-11905 | CABO TELEFONICO CCI 50, 5 PARES, USO INTERNO, SEM BLINDAGEM | M | 2.35 | SINAPI-11905
MT01096Q02 | SINAPI-11906 | CABO TELEFONICO CCI 50, 6 PARES, USO INTERNO, SEM BLINDAGEM | M | 2.7 | SINAPI-11906
MT01097302 | SINAPI-11919 | CABO TELEFONICO CI 50, 10 PARES, USO INTERNO | M | 5.31 | SINAPI-11919
MT01097402 | SINAPI-11920 | CABO TELEFONICO CI 50, 20 PARES, USO INTERNO | M | 10.29 | SINAPI-11920
MT01097802 | SINAPI-11924 | CABO TELEFONICO CI 50, 200 PARES, USO INTERNO | M | 100.08 | SINAPI-11924
MT01097502 | SINAPI-11921 | CABO TELEFONICO CI 50, 30 PARES, USO INTERNO | M | 14.01 | SINAPI-11921
MT01097602 | SINAPI-11922 | CABO TELEFONICO CI 50, 50 PARES, USO INTERNO | M | 24.87 | SINAPI-11922
MT01097702 | SINAPI-11923 | CABO TELEFONICO CI 50, 75 PARES, USO INTERNO | M | 40.63 | SINAPI-11923
MT01097002 | SINAPI-11916 | CABO TELEFONICO CTP - APL - 50, 10 PARES, USO EXTERNO | M | 6.89 | SINAPI-11916
MT01096Y02 | SINAPI-11914 | CABO TELEFONICO CTP - APL - 50, 100 PARES, USO EXTERNO | M | 50.06 | SINAPI-11914
MT01097102 | SINAPI-11917 | CABO TELEFONICO CTP - APL - 50, 20 PARES, USO EXTERNO | M | 12 | SINAPI-11917
MT01097202 | SINAPI-11918 | CABO TELEFONICO CTP - APL - 50, 30 PARES, USO EXTERNO | M | 16.28 | SINAPI-11918
MT0103X902 | SINAPI-5085 | CADEADO SIMPLES, EM LATAO MACICO CROMADO, LARGURA DE 35 MM, HASTE DE ACO TEMPERADO, CEMENTADO (NAO LONGA), INCLUI 2 CHAVES | UN | 18.95 | SINAPI-5085
MT0103XE02 | SINAPI-5090 | CADEADO SIMPLES/COMUM, EM LATAO MACICO CROMADO, LARGURA DE 25 MM, HASTE DE ACO TEMPERADO, CEMENTADO (NAO LONGA), INCLUI 2 CHAVES | UN | 17 | SINAPI-5090
MT010TLY02 | SINAPI-38374 | CADEIRA SUSPENSA MANUAL / BALANCIM INDIVIDUAL (NBR 14751) | UN | 812.19 | SINAPI-38374
MT010FLG02 | SINAPI-20212 | CAIBRO DE MADEIRA APARELHADA *6 X 8* CM, MACARANDUBA, ANGELIM OU EQUIVALENTE DA REGIAO | M | 10.64 | SINAPI-20212
MT0103F202 | SINAPI-4430 | CAIBRO DE MADEIRA NAO APARELHADA *5 X 6* CM, MACARANDUBA, ANGELIM OU EQUIVALENTE DA REGIAO | M | 6.75 | SINAPI-4430
MT0103E802 | SINAPI-4400 | CAIBRO DE MADEIRA NAO APARELHADA *6 X 8* CM, MACARANDUBA, ANGELIM OU EQUIVALENTE DA REGIAO | M | 8.52 | SINAPI-4400
MT0103H002 | SINAPI-4500 | CAIBRO DE MADEIRA NAO APARELHADA *7,5 X 10 CM (3 X 4 ") PINUS, MISTA OU EQUIVALENTE DA REGIAO | M | 13.48 | SINAPI-4500
MT0103HD02 | SINAPI-4513 | CAIBRO DE MADEIRA NAO APARELHADA 5 X 5 CM (2 X 2 ") PINUS, MISTA OU EQUIVALENTE DA REGIAO | M | 3.61 | SINAPI-4513
MT0103GW02 | SINAPI-4496 | CAIBRO DE MADEIRA NAO APARELHADA 5 X 5 CM, CEDRINHO OU EQUIVALENTE DA REGIAO | M | 4.57 | SINAPI-4496
MT01095R02 | SINAPI-11871 | CAIXA D'AGUA DE FIBRA DE VIDRO, PARA 500 LITROS, COM TAMPA | UN | 269 | SINAPI-11871
MT010QQ402 | SINAPI-34636 | CAIXA D'AGUA EM POLIETILENO 1000 LITROS, COM TAMPA | UN | 364.25 | SINAPI-34636
MT010QQ702 | SINAPI-34639 | CAIXA D'AGUA EM POLIETILENO 1500 LITROS, COM TAMPA | UN | 739.79 | SINAPI-34639
MT010QQ802 | SINAPI-34640 | CAIXA D'AGUA EM POLIETILENO 2000 LITROS, COM TAMPA | UN | 830.97 | SINAPI-34640
MT010QQ502 | SINAPI-34637 | CAIXA D'AGUA EM POLIETILENO 500 LITROS, COM TAMPA | UN | 209.13 | SINAPI-34637
MT010QQ602 | SINAPI-34638 | CAIXA D'AGUA EM POLIETILENO 750 LITROS, COM TAMPA | UN | 358.63 | SINAPI-34638
MT01095O02 | SINAPI-11868 | CAIXA D'AGUA FIBRA DE VIDRO PARA 1000 LITROS, COM TAMPA | UN | 369.7 | SINAPI-11868
MT010SMQ02 | SINAPI-37106 | CAIXA D'AGUA FIBRA DE VIDRO PARA 10000 LITROS, COM TAMPA | UN | 3570.92 | SINAPI-37106
MT01095P02 | SINAPI-11869 | CAIXA D'AGUA FIBRA DE VIDRO PARA 1500 LITROS, COM TAMPA | UN | 599.83 | SINAPI-11869
MT010SMO02 | SINAPI-37104 | CAIXA D'AGUA FIBRA DE VIDRO PARA 2000 LITROS, COM TAMPA | UN | 773.23 | SINAPI-37104
MT010SMP02 | SINAPI-37105 | CAIXA D'AGUA FIBRA DE VIDRO PARA 5000 LITROS, COM TAMPA | UN | 1722.1 | SINAPI-37105
MT010QQ902 | SINAPI-34641 | CAIXA DE ATERRAMENTO EM CONCRETO PRÃ-MOLDADO, DIAMETRO DE 0,30 M E ALTURA DE 0,35 M, SEM FUNDO E COM TAMPA | UN | 44.3 | SINAPI-34641
MT010XII02 | SINAPI-43434 | CAIXA DE CONCRETO ARMADO PRÉ-MOLDADO, COM FUNDO, DIMENSOES DE 0,30 X 0,30 X 0,30 M | UN | 47.89 | SINAPI-43434
MT010XIJ02 | SINAPI-43435 | CAIXA DE CONCRETO ARMADO PRÉ-MOLDADO, COM FUNDO, DIMENSOES DE 0,40 X 0,40 X 0,40 M | UN | 87.81 | SINAPI-43435
MT010XIK02 | SINAPI-43436 | CAIXA DE CONCRETO ARMADO PRÉ-MOLDADO, COM FUNDO, DIMENSOES DE 0,60 X 0,60 X 0,50 M | UN | 153.67 | SINAPI-43436
MT010XIL02 | SINAPI-43437 | CAIXA DE CONCRETO ARMADO PRÉ-MOLDADO, COM FUNDO, DIMENSOES DE 0,80 X 0,80 X 0,50 M | UN | 278.61 | SINAPI-43437
MT010XIM02 | SINAPI-43438 | CAIXA DE CONCRETO ARMADO PRÉ-MOLDADO, COM FUNDO, DIMENSOES DE 1,00 X 1,00 X 0,50 M | UN | 498.94 | SINAPI-43438
MT010XID02 | SINAPI-43429 | CAIXA DE CONCRETO ARMADO PRÉ-MOLDADO, SEM FUNDO, DIMENSOES DE 0,30 X 0,30 X 0,30 M | UN | 38.2 | SINAPI-43429
MT010XIE02 | SINAPI-43430 | CAIXA DE CONCRETO ARMADO PRÉ-MOLDADO, SEM FUNDO, DIMENSOES DE 0,40 X 0,40 X 0,40 M | UN | 63.46 | SINAPI-43430
MT010XIF02 | SINAPI-43431 | CAIXA DE CONCRETO ARMADO PRÉ-MOLDADO, SEM FUNDO, DIMENSOES DE 0,60 X 0,60 X 0,50 M | UN | 122.94 | SINAPI-43431
MT010XIG02 | SINAPI-43432 | CAIXA DE CONCRETO ARMADO PRÉ-MOLDADO, SEM FUNDO, DIMENSOES DE 0,80 X 0,80 X 0,50 M | UN | 255.46 | SINAPI-43432
MT010XIH02 | SINAPI-43433 | CAIXA DE CONCRETO ARMADO PRÉ-MOLDADO, SEM FUNDO, DIMENSOES DE 1,00 X 1,00 X 0,50 M | UN | 402.75 | SINAPI-43433
MT010X9202 | SINAPI-43094 | CAIXA DE DERIVACAO PARA MEDIDOR DE ENERGIA, COM BARRAMENTO MONOFASICO, EM POLICARBONATO / TERMOPLASTICO - MODULO (PADRAO CONCESSIONARIA LOCAL) | UN | 156.01 | SINAPI-43094
MT010X9102 | SINAPI-43093 | CAIXA DE DERIVACAO PARA MEDIDOR DE ENERGIA, COM BARRAMENTO POLIFASICO, EM POLICARBONATO / TERMOPLASTICO - MODULO (PADRAO CONCESSIONARIA LOCAL) | UN | 165.8 | SINAPI-43093
MT0100SM02 | SINAPI-1030 | CAIXA DE DESCARGA DE PLASTICO EXTERNA, DE *9* L, PUXADOR FIO DE NYLON, NAO INCLUSO CANO, BOLSA, ENGATE | UN | 23.93 | SINAPI-1030
MT01090U02 | SINAPI-11694 | CAIXA DE DESCARGA PLASTICA DE EMBUTIR COMPLETA, COM ESPELHO PLASTICO, CAPACIDADE 6 A 10 L, ACESSORIOS INCLUSOS | UN | 528.97 | SINAPI-11694
MT01096102 | SINAPI-11881 | CAIXA DE GORDURA CILINDRICA EM CONCRETO SIMPLES, PRE-MOLDADA, COM DIAMETRO DE 40 CM E ALTURA DE 45 CM, COM TAMPA | UN | 67.85 | SINAPI-11881
MT010R7X02 | SINAPI-35277 | CAIXA DE GORDURA EM PVC, DIAMETRO MINIMO 300 MM, DIAMETRO DE SAIDA 100 MM, CAPACIDADE APROXIMADA 18 LITROS, COM TAMPA | UN | 340.23 | SINAPI-35277
MT01084902 | SINAPI-10521 | CAIXA DE INCENDIO/ABRIGO PARA MANGUEIRA, DE EMBUTIR/INTERNA, COM 75 X 45 X 17 CM, EM CHAPA DE ACO, PORTA COM VENTILACAO, VISOR COM A INSCRICAO "INCENDIO", SUPORTE/CESTA INTERNA PARA A MANGUEIRA, PINTURA ELETROSTATICA VERMELHA | UN | 201.52 | SINAPI-10521
MT0108ED02 | SINAPI-10885 | CAIXA DE INCENDIO/ABRIGO PARA MANGUEIRA, DE EMBUTIR/INTERNA, COM 90 X 60 X 17 CM, EM CHAPA DE ACO, PORTA COM VENTILACAO, VISOR COM A INSCRICAO "INCENDIO", SUPORTE/CESTA INTERNA PARA A MANGUEIRA, PINTURA ELETROSTATICA VERMELHA | UN | 254.9 | SINAPI-10885
MT010G6A02 | SINAPI-20962 | CAIXA DE INCENDIO/ABRIGO PARA MANGUEIRA, DE SOBREPOR/EXTERNA, COM 75 X 45 X 17 CM, EM CHAPA DE ACO, PORTA COM VENTILACAO, VISOR COM A INSCRICAO "INCENDIO", SUPORTE/CESTA INTERNA PARA A MANGUEIRA, PINTURA ELETROSTATICA VERMELHA | UN | 211.12 | SINAPI-20962
MT010G6B02 | SINAPI-20963 | CAIXA DE INCENDIO/ABRIGO PARA MANGUEIRA, DE SOBREPOR/EXTERNA, COM 90 X 60 X 17 CM, EM CHAPA DE ACO, PORTA COM VENTILACAO, VISOR COM A INSCRICAO "INCENDIO", SUPORTE/CESTA INTERNA PARA A MANGUEIRA, PINTURA ELETROSTATICA VERMELHA | UN | 257.9 | SINAPI-20963
MT010W4B02 | SINAPI-41627 | CAIXA DE INSPECAO, CONCRETO PRE MOLDADO, QUADRADA, COM TAMPA, 30 X 30 CM (L X H), E = *3* CM | UN | 73.84 | SINAPI-41627
MT010W4C02 | SINAPI-41628 | CAIXA DE INSPECAO, CONCRETO PRE MOLDADO, QUADRADA, COM TAMPA, 40 X 40 CM (L X H), E = 3 CM | UN | 135.71 | SINAPI-41628
MT010W4D02 | SINAPI-41629 | CAIXA DE INSPECAO, CONCRETO PRE MOLDADO, QUADRADA, COM TAMPA, 60 X 60 CM (L X H), E = 5 CM | UN | 172.43 | SINAPI-41629
MT0101YZ02 | SINAPI-2555 | CAIXA DE LUZ "3 X 3" EM ACO ESMALTADA | UN | 0.87 | SINAPI-2555
MT0101Z002 | SINAPI-2556 | CAIXA DE LUZ "4 X 2" EM ACO ESMALTADA | UN | 0.9 | SINAPI-2556
MT0101Z102 | SINAPI-2557 | CAIXA DE LUZ "4 X 4" EM ACO ESMALTADA | UN | 1.91 | SINAPI-2557
MT01085L02 | SINAPI-10569 | CAIXA DE PASSAGEM / DERIVACAO / LUZ, OCTOGONAL 4 X4, EM ACO ESMALTADA, COM FUNDO MOVEL SIMPLES (FMS) | UN | 1.91 | SINAPI-10569
MT010UPU02 | SINAPI-39810 | CAIXA DE PASSAGEM ELETRICA DE PAREDE, DE EMBUTIR, EM PVC, COM TAMPA APARAFUSADA, DIMENSOES 120 X 120 X *75* MM | UN | 21.05 | SINAPI-39810
MT010UPV02 | SINAPI-39811 | CAIXA DE PASSAGEM ELETRICA DE PAREDE, DE EMBUTIR, EM PVC, COM TAMPA APARAFUSADA, DIMENSOES 150 X 150 X *75* MM | UN | 25.75 | SINAPI-39811
MT010UPW02 | SINAPI-39812 | CAIXA DE PASSAGEM ELETRICA DE PAREDE, DE EMBUTIR, EM PVC, COM TAMPA APARAFUSADA, DIMENSOES 200 X 200 X *90* MM | UN | 42.34 | SINAPI-39812
MT010X9402 | SINAPI-43096 | CAIXA DE PASSAGEM ELETRICA DE PAREDE, DE EMBUTIR, EM TERMOPLASTICO / PVC, COM TAMPA APARAFUSADA, DIMENSOES 400 X 400 X *120* MM | UN | 140.36 | SINAPI-43096
MT010X9A02 | SINAPI-43102 | CAIXA DE PASSAGEM ELETRICA DE PAREDE, DE SOBREPOR, EM PVC, COM TAMPA APARAFUSADA, DIMENSOES 300 X 300 X *100* MM | UN | 85.35 | SINAPI-43102
MT010X9B02 | SINAPI-43103 | CAIXA DE PASSAGEM ELETRICA DE PAREDE, DE SOBREPOR, EM PVC, COM TAMPA APARAFUSADA, DIMENSOES, 400 X 400 X *120* MM | UN | 125.68 | SINAPI-43103
MT010X9602 | SINAPI-43098 | CAIXA DE PASSAGEM ELETRICA DE PAREDE, DE SOBREPOR, EM TERMOPLASTICO / PVC, COM TAMPA APARAFUSA, DIMENSOES 200 X 200 X *100* MM | UN | 47.54 | SINAPI-43098
MT010X9502 | SINAPI-43097 | CAIXA DE PASSAGEM ELETRICA DE PAREDE, DE SOBREPOR, EM TERMOPLASTICO / PVC, COM TAMPA APARAFUSADA, DIMENSOES, 150 X 150 X *100* MM | UN | 28.17 | SINAPI-43097
MT010X9C02 | SINAPI-43104 | CAIXA DE PASSAGEM ELETRICA, PARA PISO, EM PVC, DIMENSOES DE 3/4" A 4" | UN | 333.21 | SINAPI-43104
MT010UOR02 | SINAPI-39771 | CAIXA DE PASSAGEM METALICA DE SOBREPOR COM TAMPA PARAFUSADA, DIMENSOES 20 X 20 X 10 CM | UN | 18.39 | SINAPI-39771
MT010UOS02 | SINAPI-39772 | CAIXA DE PASSAGEM METALICA DE SOBREPOR COM TAMPA PARAFUSADA, DIMENSOES 30 X 30 X 10 CM | UN | 36.15 | SINAPI-39772
MT010UOT02 | SINAPI-39773 | CAIXA DE PASSAGEM METALICA DE SOBREPOR COM TAMPA PARAFUSADA, DIMENSOES 40 X 40 X 15 CM | UN | 58.11 | SINAPI-39773
MT010UOU02 | SINAPI-39774 | CAIXA DE PASSAGEM METALICA DE SOBREPOR COM TAMPA PARAFUSADA, DIMENSOES 50 X 50 X 15 CM | UN | 86.92 | SINAPI-39774
MT010UOV02 | SINAPI-39775 | CAIXA DE PASSAGEM METALICA DE SOBREPOR COM TAMPA PARAFUSADA, DIMENSOES 60 X 60 X 20 CM | UN | 116.01 | SINAPI-39775
MT010UOW02 | SINAPI-39776 | CAIXA DE PASSAGEM METALICA DE SOBREPOR COM TAMPA PARAFUSADA, DIMENSOES 70 X 70 X 20 CM | UN | 140.2 | SINAPI-39776
MT010UOX02 | SINAPI-39777 | CAIXA DE PASSAGEM METALICA DE SOBREPOR COM TAMPA PARAFUSADA, DIMENSOES 80 X 80 X 20 CM | UN | 177.7 | SINAPI-39777
MT010FMM02 | SINAPI-20254 | CAIXA DE PASSAGEM METALICA, DE SOBREPOR, COM TAMPA APARAFUSADA, DIMENSOES 15 X 15 X *10* CM | UN | 12.89 | SINAPI-20254
MT010FML02 | SINAPI-20253 | CAIXA DE PASSAGEM METALICA, DE SOBREPOR, COM TAMPA APARAFUSADA, DIMENSOES 35 X 35 X *12* CM | UN | 42.35 | SINAPI-20253
MT0101G002 | SINAPI-1872 | CAIXA DE PASSAGEM, EM PVC, DE 4" X 2", PARA ELETRODUTO FLEXIVEL CORRUGADO | UN | 1.79 | SINAPI-1872
MT0101G102 | SINAPI-1873 | CAIXA DE PASSAGEM, EM PVC, DE 4" X 4", PARA ELETRODUTO FLEXIVEL CORRUGADO | UN | 3.56 | SINAPI-1873
MT0108OF02 | SINAPI-11247 | CAIXA DE PASSAGEM/ LUZ / TELEFONIA, DE EMBUTIR, EM CHAPA DE ACO GALVANIZADO, DIMENSOES 150 X 150 X 15 CM (PADRAO CONCESSIONARIA LOCAL) | UN | 814.39 | SINAPI-11247
MT0108OI02 | SINAPI-11250 | CAIXA DE PASSAGEM/ LUZ / TELEFONIA, DE EMBUTIR, EM CHAPA DE ACO GALVANIZADO, DIMENSOES 20 X 20 X *12* CM (PADRAO CONCESSIONARIA LOCAL) | UN | 35.06 | SINAPI-11250
MT0108OH02 | SINAPI-11249 | CAIXA DE PASSAGEM/ LUZ / TELEFONIA, DE EMBUTIR, EM CHAPA DE ACO GALVANIZADO, DIMENSOES 200 X 200 X 20 CM (PADRAO CONCESSIONARIA LOCAL) | UN | 1590.78 | SINAPI-11249
MT0108OJ02 | SINAPI-11251 | CAIXA DE PASSAGEM/ LUZ / TELEFONIA, DE EMBUTIR, EM CHAPA DE ACO GALVANIZADO, DIMENSOES 40 X 40 X *12* CM (PADRAO CONCESSIONARIA LOCAL) | UN | 77.66 | SINAPI-11251
MT0108OL02 | SINAPI-11253 | CAIXA DE PASSAGEM/ LUZ / TELEFONIA, DE EMBUTIR, EM CHAPA DE ACO GALVANIZADO, DIMENSOES 60 X 60 X *12* CM (PADRAO CONCESSIONARIA LOCAL) | UN | 128.69 | SINAPI-11253
MT0108ON02 | SINAPI-11255 | CAIXA DE PASSAGEM/ LUZ / TELEFONIA, DE EMBUTIR, EM CHAPA DE ACO GALVANIZADO, DIMENSOES 80 X 80 X *12* CM (PADRAO CONCESSIONARIA LOCAL) | UN | 192.39 | SINAPI-11255
MT010AUF02 | SINAPI-14055 | CAIXA DE PASSAGEM/ LUZ / TELEFONIA, DE EMBUTIR, EM CHAPA DE ACO GALVANIZADO, DIMENSOES 120 X 120 X *12* CM (PADRAO CONCESSIONARIA LOCAL) | UN | 387.02 | SINAPI-14055
MT0108OO02 | SINAPI-11256 | CAIXA DE PASSAGEM/ LUZ / TELEFONIA, DE SOBREPOR, EM CHAPA DE ACO GALVANIZADO, DIMENSOES 80 X 80 X *12* CM (PADRAO CONCESSIONARIA LOCAL) | UN | 240.99 | SINAPI-11256
MT010UML02 | SINAPI-39693 | CAIXA DE PROTECAO EXTERNA PARA MEDIDOR HOROSAZONAL, DE BAIXA TENSAO, COM MODULO, EM CHAPA DE ACO (PADRAO DA CONCESSIONARIA LOCAL) | UN | 1513.54 | SINAPI-39693
MT010UMK02 | SINAPI-39692 | CAIXA DE PROTECAO PARA TRANSFORMADOR CORRENTE, EM CHAPA DE ACO 18 USG (PADRAO DA CONCESSIONARIA LOCAL) | UN | 484.3 | SINAPI-39692
MT010QQB02 | SINAPI-34643 | CAIXA INSPECAO EM POLIETILENO PARA ATERRAMENTO E PARA RAIOS DIAMETRO = 300 MM | UN | 11.01 | SINAPI-34643
MT0100TI02 | SINAPI-1062 | CAIXA INTERNA/EXTERNA DE MEDICAO PARA 1 MEDIDOR TRIFASICO, COM VISOR, EM CHAPA DE ACO 18 USG (PADRAO DA CONCESSIONARIA LOCAL) | UN | 153.48 | SINAPI-1062
MT010UME02 | SINAPI-39686 | CAIXA INTERNA/EXTERNA DE MEDICAO PARA 4 MEDIDORES MONOFASICOS, COM VISOR, EM CHAPA DE ACO 18 USG (PADRAO DA CONCESSIONARIA LOCAL) | UN | 248.52 | SINAPI-39686
MT010X9302 | SINAPI-43095 | CAIXA MODULAR PARA MEDIDOR DE ENERGIA AGRUPADA, EM POLICARBONATO / TERMOPLASTICO, COM SUPORTE PARA DISJUNTOR (PADRAO DA CONCESSIONARIA LOCAL) | UN | 92.49 | SINAPI-43095
MT0101FZ02 | SINAPI-1871 | CAIXA OCTOGONAL DE FUNDO MOVEL, EM PVC, DE 3" X 3", PARA ELETRODUTO FLEXIVEL CORRUGADO | UN | 3.2 | SINAPI-1871
MT01099D02 | SINAPI-12001 | CAIXA OCTOGONAL DE FUNDO MOVEL, EM PVC, DE 4" X 4", PARA ELETRODUTO FLEXIVEL CORRUGADO | UN | 4.63 | SINAPI-12001
MT01096202 | SINAPI-11882 | CAIXA PARA HIDROMETRO CONCRETO PRE MOLDADO, *0,24 M X 0,45 M X 0,30* M (L X C X A) | UN | 48.69 | SINAPI-11882
MT0100TO02 | SINAPI-1068 | CAIXA PARA MEDICAO COLETIVA TIPO L, PADRAO BIFASICO OU TRIFASICO, PARA ATE 4 MEDIDORES, SEM BARRAMENTO E COM PORTAS INFERIOR E SUPERIOR | UN | 1012.37 | SINAPI-1068
MT010UMI02 | SINAPI-39690 | CAIXA PARA MEDICAO COLETIVA TIPO M, PADRAO BIFASICO OU TRIFASICO, PARA ATE 8 MEDIDORES, SEM BARRAMENTO E COM PORTAS INFERIOR E SUPERIOR | UN | 1698.43 | SINAPI-39690
MT010UMJ02 | SINAPI-39691 | CAIXA PARA MEDICAO COLETIVA TIPO N, PADRAO BIFASICO OU TRIFASICO, PARA ATE 12 MEDIDORES, SEM BARRAMENTO E COM PORTAS INFERIOR E SUPERIOR | UN | 2136.15 | SINAPI-39691
MT010UPS02 | SINAPI-39808 | CAIXA PARA MEDIDOR MONOFASICO, EM POLICARBONATO / TERMOPLASTICO, PARA ALOJAR 1 DISJUNTOR (PADRAO DA CONCESSIONARIA LOCAL) | UN | 48.29 | SINAPI-39808
MT010UPT02 | SINAPI-39809 | CAIXA PARA MEDIDOR POLIFASICO, EM POLICARBONATO / TERMOPLASTICO, PARA ALOJAR 1 DISJUNTOR (PADRAO DA CONCESSIONARIA LOCAL) | UN | 114.53 | SINAPI-39809
MT010XIN02 | SINAPI-43439 | CAIXA PRE-MOLDADA PARA BOCA DE LOBO, EM CONCRETO ARMADO, COM FCK DE 25 MPA, COM DIMENSOES 1,10 X 0,65 X 1,00 M (COMPRIMENTO X LARGURA X ALTURA) | UN | 223.52 | SINAPI-43439
MT01091D02 | SINAPI-11713 | CAIXA SIFONADA PVC 150 X 150 X 50MM COM TAMPA CEGA QUADRADA BRANCA | UN | 23.9 | SINAPI-11713
MT01091G02 | SINAPI-11716 | CAIXA SIFONADA PVC, 100 X 100 X 40 MM, COM GRELHA REDONDA BRANCA | UN | 10.2 | SINAPI-11716
MT0103XR02 | SINAPI-5103 | CAIXA SIFONADA PVC, 100 X 100 X 50 MM, COM GRELHA REDONDA BRANCA | UN | 10.35 | SINAPI-5103
MT01091C02 | SINAPI-11712 | CAIXA SIFONADA PVC, 150 X 150 X 50 MM, COM GRELHA QUADRADA BRANCA (NBR 5688) | UN | 24.1 | SINAPI-11712
MT01091H02 | SINAPI-11717 | CAIXA SIFONADA PVC, 150 X 150 X 50 MM, COM GRELHA REDONDA BRANCA | UN | 26.18 | SINAPI-11717
MT01091E02 | SINAPI-11714 | CAIXA SIFONADA PVC, 150 X 185 X 75 MM, COM GRELHA QUADRADA BRANCA | UN | 32.58 | SINAPI-11714
MT01091F02 | SINAPI-11715 | CAIXA SIFONADA PVC, 150 X 185 X 75 MM, COM TAMPA CEGA QUADRADA BRANCA | UN | 37.49 | SINAPI-11715
MT01096002 | SINAPI-11880 | CAIXA SIFONADA PVC, 250 X 230 X 75 MM, COM TAMPA E PORTA TAMPA QUADRADA BRANCA | UN | 67.39 | SINAPI-11880
MT0100UQ02 | SINAPI-1106 | CAL HIDRATADA CH-I PARA ARGAMASSAS | KG | 0.6 | SINAPI-1106
MT0108M102 | SINAPI-11161 | CAL HIDRATADA PARA PINTURA | KG | 1 | SINAPI-11161
MT0100UR02 | SINAPI-1107 | CAL VIRGEM COMUM PARA ARGAMASSAS (NBR 6453) | KG | 0.51 | SINAPI-1107
MT010K1702 | SINAPI-25963 | CALCARIO DOLOMITICO A (POSTO PEDREIRA/FORNECEDOR, SEM FRETE) | KG | 0.07 | SINAPI-25963
MT0100US02 | SINAPI-1108 | CALHA MOLDURA AMERICANA DE CHAPA DE ACO GALVANIZADA NUM 26, CORTE 33 CM | M | 16.51 | SINAPI-1108
MT0100V102 | SINAPI-1117 | CALHA PARA AGUA FURTADA DE CHAPA DE ACO GALVANIZADA NUM 26, CORTE 40 CM | M | 16.64 | SINAPI-1117
MT0100V202 | SINAPI-1118 | CALHA PARA AGUA FURTADA DE CHAPA DE ACO GALVANIZADA NUM 26, CORTE 50 CM | M | 19.66 | SINAPI-1118
MT0100UU02 | SINAPI-1110 | CALHA PLATIBANDA DE CHAPA DE ACO GALVANIZADA NUM 26, CORTE 45 CM | M | 19.66 | SINAPI-1110
MT0109QI02 | SINAPI-12618 | CALHA PLUVIAL DE PVC, DIAMETRO ENTRE 119 E 170 MM, COMPRIMENTO DE 3 M, PARA DRENAGEM PREDIAL | UN | 33.16 | SINAPI-12618
MT010VGW02 | SINAPI-40784 | CALHA QUADRADA DE CHAPA DE ACO GALVANIZADA NUM 24, CORTE 100 CM | M | 54.24 | SINAPI-40784
MT010VGU02 | SINAPI-40782 | CALHA QUADRADA DE CHAPA DE ACO GALVANIZADA NUM 24, CORTE 33 CM | M | 21.28 | SINAPI-40782
MT010VGV02 | SINAPI-40783 | CALHA QUADRADA DE CHAPA DE ACO GALVANIZADA NUM 24, CORTE 50 CM | M | 27.73 | SINAPI-40783
MT0100UT02 | SINAPI-1109 | CALHA QUADRADA DE CHAPA DE ACO GALVANIZADA NUM 26, CORTE 33 CM | M | 16.51 | SINAPI-1109
MT0100V302 | SINAPI-1119 | CALHA QUADRADA DE CHAPA DE ACO GALVANIZADA NUM 28, CORTE 25 CM | M | 10.64 | SINAPI-1119
MT010A4B02 | SINAPI-13115 | CALHA/CANALETA DE CONCRETO SIMPLES, TIPO MEIA CANA, DIAMETRO DE 20 CM, PARA AGUA PLUVIAL | M | 12.97 | SINAPI-13115
MT01084T02 | SINAPI-10541 | CALHA/CANALETA DE CONCRETO SIMPLES, TIPO MEIA CANA, DIAMETRO DE 30 CM, PARA AGUA PLUVIAL | M | 15.85 | SINAPI-10541
MT01084U02 | SINAPI-10542 | CALHA/CANALETA DE CONCRETO SIMPLES, TIPO MEIA CANA, DIAMETRO DE 40 CM, PARA AGUA PLUVIAL | M | 20.73 | SINAPI-10542
MT01084V02 | SINAPI-10543 | CALHA/CANALETA DE CONCRETO SIMPLES, TIPO MEIA CANA, DIAMETRO DE 50 CM, PARA AGUA PLUVIAL | M | 33.63 | SINAPI-10543
MT01084W02 | SINAPI-10544 | CALHA/CANALETA DE CONCRETO SIMPLES, TIPO MEIA CANA, DIAMETRO DE 60 CM, PARA AGUA PLUVIAL | M | 43.5 | SINAPI-10544
MT01084X02 | SINAPI-10545 | CALHA/CANALETA DE CONCRETO SIMPLES, TIPO MEIA CANA, DIAMETRO DE 80 CM, PARA AGUA PLUVIAL | M | 81.29 | SINAPI-10545
MT010TLP02 | SINAPI-38365 | CAMADA SEPARADORA DE FILME DE POLIETILENO 20 A 25 MICRA | M2 | 1.32 | SINAPI-38365
MT0109CI02 | SINAPI-12114 | CAMPAINHA ALTA POTENCIA 110V / 220V, DIAMETRO 150 MM | UN | 132.27 | SINAPI-12114
MT010TEI02 | SINAPI-38106 | CAMPAINHA CIGARRA 127 V / 220 V (APENAS MODULO) | UN | 17.97 | SINAPI-38106
MT010TDX02 | SINAPI-38085 | CAMPAINHA CIGARRA 127 V / 220 V, CONJUNTO MONTADO PARA EMBUTIR 4" X 2" (PLACA + SUPORTE + MODULO) | UN | 21.23 | SINAPI-38085
MT0100IB02 | SINAPI-659 | CANALETA DE CONCRETO 14 X 19 X 19 CM (CLASSE C - NBR 6136) | UN | 1.66 | SINAPI-659
MT0100IC02 | SINAPI-660 | CANALETA DE CONCRETO 19 X 19 X 19 CM (CLASSE C - NBR 6136) | UN | 1.99 | SINAPI-660
MT0100IA02 | SINAPI-658 | CANALETA DE CONCRETO 9 X 19 X 19 CM (CLASSE C - NBR 6136) | UN | 1.12 | SINAPI-658
MT010TS702 | SINAPI-38599 | CANALETA DE CONCRETO ESTRUTURAL 14 X 19 X 29 CM, FBK 14 MPA (NBR 6136) | UN | 3.46 | SINAPI-38599
MT010TS402 | SINAPI-38596 | CANALETA DE CONCRETO ESTRUTURAL 14 X 19 X 29 CM, FBK 4,5 MPA (NBR 6136) | UN | 2.87 | SINAPI-38596
MT010TS802 | SINAPI-38600 | CANALETA DE CONCRETO ESTRUTURAL 14 X 19 X 39 CM, FBK 14 MPA (NBR 6136) | UN | 3.67 | SINAPI-38600
MT010TS502 | SINAPI-38597 | CANALETA DE CONCRETO ESTRUTURAL 14 X 19 X 39 CM, FBK 4,5 MPA (NBR 6136) | UN | 2.89 | SINAPI-38597
MT010TQS02 | SINAPI-38548 | CANALETA ESTRUTURAL CERAMICA, 14 X 19 X 19 CM, 6,0 MPA (NBR 15270) | UN | 1.58 | SINAPI-38548
MT010QQH02 | SINAPI-34649 | CANALETA ESTRUTURAL CERAMICA, 14 X 19 X 29 CM, 6,0 MPA (NBR 15270) | UN | 2.14 | SINAPI-34649
MT010QQN02 | SINAPI-34655 | CANALETA ESTRUTURAL CERAMICA, 14 X 19 X 39 CM, 6,0 MPA (NBR 15270) | UN | 2.84 | SINAPI-34655
MT010VBZ02 | SINAPI-40607 | CANOPLA ACABAMENTO CROMADO PARA INSTALACAO DE SPRINKLER, SOB FORRO, 15 MM | UN | 3.35 | SINAPI-40607
MT0100G902 | SINAPI-585 | CANTONEIRA "U" ALUMINIO ABAS IGUAIS 1 ", E = 3/32 " | KG | 23.33 | SINAPI-585
MT0103OP02 | SINAPI-4777 | CANTONEIRA ACO ABAS IGUAIS (QUALQUER BITOLA), ESPESSURA ENTRE 1/8" E 1/4" | KG | 5.13 | SINAPI-4777
MT0100GB02 | SINAPI-587 | CANTONEIRA ALUMINIO ABAS DESIGUAIS 1" X 3/4 ", E = 1/8 " | KG | 25 | SINAPI-587
MT0100GE02 | SINAPI-590 | CANTONEIRA ALUMINIO ABAS DESIGUAIS 2 1/2" X 1/2 ", E = 3/16 " | KG | 24.16 | SINAPI-590
MT0100GG02 | SINAPI-592 | CANTONEIRA ALUMINIO ABAS IGUAIS 1 ", E = 1/8 ", 25,40 X 3,17 MM (0,408 KG/M) | KG | 25 | SINAPI-592
MT0100GA02 | SINAPI-586 | CANTONEIRA ALUMINIO ABAS IGUAIS 1 ", E = 3 /16 " | M | 14.7 | SINAPI-586
MT0100GF02 | SINAPI-591 | CANTONEIRA ALUMINIO ABAS IGUAIS 1 1/2 ", E = 3/16 " | KG | 23.33 | SINAPI-591
MT0100GC02 | SINAPI-588 | CANTONEIRA ALUMINIO ABAS IGUAIS 1 1/4 ", E = 3/16 " | M | 23.25 | SINAPI-588
MT0100GD02 | SINAPI-589 | CANTONEIRA ALUMINIO ABAS IGUAIS 2 ", E = 1/4 " | M | 39.3 | SINAPI-589
MT0100G802 | SINAPI-584 | CANTONEIRA ALUMINIO ABAS IGUAIS 2 ", E = 1/8 " | M | 24.83 | SINAPI-584
MT0100FY02 | SINAPI-574 | CANTONEIRA FERRO GALVANIZADO DE ABAS IGUAIS, 1 1/2" X 1/4" (L X E), 3,40 KG/M | M | 18.67 | SINAPI-574
MT0100FR02 | SINAPI-567 | CANTONEIRA FERRO GALVANIZADO DE ABAS IGUAIS, 1" X 1/8" (L X E) , 1,20KG/M | M | 6.92 | SINAPI-567
MT0100FS02 | SINAPI-568 | CANTONEIRA FERRO GALVANIZADO DE ABAS IGUAIS, 2" X 3/8" (L X E), 6,9 KG/M | M | 41.89 | SINAPI-568
MT0100FT02 | SINAPI-569 | CANTONEIRA FERRO GALVANIZADO DE ABAS IGUAIS, 3/4" X 1/8" (L X E) | KG | 5.82 | SINAPI-569
MT0100WD02 | SINAPI-1165 | CAP OU TAMPAO DE FERRO GALVANIZADO, COM ROSCA BSP, DE 1 1/2" | UN | 10.5 | SINAPI-1165
MT0100WC02 | SINAPI-1164 | CAP OU TAMPAO DE FERRO GALVANIZADO, COM ROSCA BSP, DE 1 1/4" | UN | 8.51 | SINAPI-1164
MT0100WI02 | SINAPI-1170 | CAP OU TAMPAO DE FERRO GALVANIZADO, COM ROSCA BSP, DE 1" | UN | 5.57 | SINAPI-1170
MT0100WA02 | SINAPI-1162 | CAP OU TAMPAO DE FERRO GALVANIZADO, COM ROSCA BSP, DE 1/2" | UN | 2.96 | SINAPI-1162
MT0109KB02 | SINAPI-12395 | CAP OU TAMPAO DE FERRO GALVANIZADO, COM ROSCA BSP, DE 1/4" | UN | 2.87 | SINAPI-12395
MT0100WH02 | SINAPI-1169 | CAP OU TAMPAO DE FERRO GALVANIZADO, COM ROSCA BSP, DE 2 1/2" | UN | 27.37 | SINAPI-1169
MT0100WE02 | SINAPI-1166 | CAP OU TAMPAO DE FERRO GALVANIZADO, COM ROSCA BSP, DE 2" | UN | 15.18 | SINAPI-1166
MT0100WG02 | SINAPI-1168 | CAP OU TAMPAO DE FERRO GALVANIZADO, COM ROSCA BSP, DE 3" | UN | 39.02 | SINAPI-1168
MT0100WB02 | SINAPI-1163 | CAP OU TAMPAO DE FERRO GALVANIZADO, COM ROSCA BSP, DE 3/4" | UN | 3.82 | SINAPI-1163
MT0109KC02 | SINAPI-12396 | CAP OU TAMPAO DE FERRO GALVANIZADO, COM ROSCA BSP, DE 3/8" | UN | 2.87 | SINAPI-12396
MT0100WF02 | SINAPI-1167 | CAP OU TAMPAO DE FERRO GALVANIZADO, COM ROSCA BSP, DE 4" | UN | 65.28 | SINAPI-1167
MT010S1702 | SINAPI-36331 | CAP PPR DN 20 MM, PARA AGUA QUENTE PREDIAL | UN | 1.1 | SINAPI-36331
MT010S1M02 | SINAPI-36346 | CAP PPR DN 25 MM, PARA AGUA QUENTE PREDIAL | UN | 1.89 | SINAPI-36346
MT0100XM02 | SINAPI-1210 | CAP PVC, ROSCAVEL, 1 1/2", AGUA FRIA PREDIAL | UN | 8.24 | SINAPI-1210
MT0100XF02 | SINAPI-1203 | CAP PVC, ROSCAVEL, 1 1/4", AGUA FRIA PREDIAL | UN | 7.99 | SINAPI-1203
MT0100XE02 | SINAPI-1202 | CAP PVC, ROSCAVEL, 1", PARA AGUA FRIA PREDIAL | UN | 2.75 | SINAPI-1202
MT0100X902 | SINAPI-1197 | CAP PVC, ROSCAVEL, 1/2", PARA AGUA FRIA PREDIAL | UN | 1.02 | SINAPI-1197
MT0100X002 | SINAPI-1188 | CAP PVC, ROSCAVEL, 2 1/2", AGUA FRIA PREDIAL | UN | 16.24 | SINAPI-1188
MT0100XN02 | SINAPI-1211 | CAP PVC, ROSCAVEL, 2", AGUA FRIA PREDIAL | UN | 8.38 | SINAPI-1211
MT0100XB02 | SINAPI-1199 | CAP PVC, ROSCAVEL, 3", AGUA FRIA PREDIAL | UN | 21.22 | SINAPI-1199
MT0100XA02 | SINAPI-1198 | CAP PVC, ROSCAVEL, 3/4", PARA AGUA FRIA PREDIAL | UN | 1.51 | SINAPI-1198
MT010FI002 | SINAPI-20088 | CAP PVC, SERIE R, DN 100 MM, PARA ESGOTO PREDIAL | UN | 8.79 | SINAPI-20088
MT010FI102 | SINAPI-20089 | CAP PVC, SERIE R, DN 150 MM, PARA ESGOTO PREDIAL | UN | 41.91 | SINAPI-20089
MT010FHZ02 | SINAPI-20087 | CAP PVC, SERIE R, DN 75 MM, PARA ESGOTO PREDIAL | UN | 6.33 | SINAPI-20087
MT0100WW02 | SINAPI-1184 | CAP PVC, SOLDAVEL, 110 MM, PARA AGUA FRIA PREDIAL | UN | 52.17 | SINAPI-1184
MT0100X302 | SINAPI-1191 | CAP PVC, SOLDAVEL, 20 MM, PARA AGUA FRIA PREDIAL | UN | 0.74 | SINAPI-1191
MT0100WX02 | SINAPI-1185 | CAP PVC, SOLDAVEL, 25 MM, PARA AGUA FRIA PREDIAL | UN | 0.84 | SINAPI-1185
MT0100X102 | SINAPI-1189 | CAP PVC, SOLDAVEL, 32 MM, PARA AGUA FRIA PREDIAL | UN | 1.47 | SINAPI-1189
MT0100X502 | SINAPI-1193 | CAP PVC, SOLDAVEL, 40 MM, PARA AGUA FRIA PREDIAL | UN | 2.82 | SINAPI-1193
MT0100X602 | SINAPI-1194 | CAP PVC, SOLDAVEL, 50 MM, PARA AGUA FRIA PREDIAL | UN | 5.35 | SINAPI-1194
MT0100X702 | SINAPI-1195 | CAP PVC, SOLDAVEL, 60 MM, PARA AGUA FRIA PREDIAL | UN | 8.04 | SINAPI-1195
MT0100XG02 | SINAPI-1204 | CAP PVC, SOLDAVEL, 75 MM, PARA AGUA FRIA PREDIAL | UN | 14.63 | SINAPI-1204
MT0100XH02 | SINAPI-1205 | CAP PVC, SOLDAVEL, 85 MM, PARA AGUA FRIA PREDIAL | UN | 34.71 | SINAPI-1205
MT0100XC02 | SINAPI-1200 | CAP PVC, SOLDAVEL, DN 100 MM, SERIE NORMAL, PARA ESGOTO PREDIAL | UN | 5.14 | SINAPI-1200
MT0109YL02 | SINAPI-12909 | CAP PVC, SOLDAVEL, DN 50 MM, SERIE NORMAL, PARA ESGOTO PREDIAL | UN | 2.33 | SINAPI-12909
MT0109YM02 | SINAPI-12910 | CAP PVC, SOLDAVEL, DN 75 MM, SERIE NORMAL, PARA ESGOTO PREDIAL | UN | 3.89 | SINAPI-12910
MT0100XJ02 | SINAPI-1207 | CAP, PVC PBA, JE, DN 100 / DE 110 MM, PARA REDE DE AGUA (NBR 10351) | UN | 25.07 | SINAPI-1207
MT0100XI02 | SINAPI-1206 | CAP, PVC PBA, JE, DN 50 / DE 60 MM, PARA REDE DE AGUA (NBR 10351) | UN | 6.28 | SINAPI-1206
MT0100WV02 | SINAPI-1183 | CAP, PVC PBA, JE, DN 75 / DE 85 MM, PARA REDE DE AGUA (NBR 10351) | UN | 16.37 | SINAPI-1183
MT010WXP02 | SINAPI-42685 | CAP, PVC, JE, OCRE, DN 150 MM (CONEXAO PARA TUBO COLETOR DE ESGOTO) | UN | 42.45 | SINAPI-42685
MT010WXQ02 | SINAPI-42686 | CAP, PVC, JE, OCRE, DN 200 MM (CONEXAO PARA TUBO COLETOR DE ESGOTO) | UN | 66.09 | SINAPI-42686
MT0109Y602 | SINAPI-12894 | CAPA PARA CHUVA EM PVC COM FORRO DE POLIESTER, COM CAPUZ (AMARELA OU AZUL) | UN | 14.62 | SINAPI-12894
MT0109Y702 | SINAPI-12895 | CAPACETE DE SEGURANCA ABA FRONTAL COM SUSPENSAO DE POLIETILENO, SEM JUGULAR (CLASSE B) | UN | 11.25 | SINAPI-12895
MT01019B02 | SINAPI-1631 | CAPACITOR TRIFASICO, POTENCIA 2,5 KVAR, TENSAO 220 V, FORNECIDO COM CAPA PROTETORA, RESISTOR INTERNO A UNIDADE CAPACITIVA | UN | 96.08 | SINAPI-1631
MT01019D02 | SINAPI-1633 | CAPACITOR TRIFASICO, POTENCIA 5 KVAR, TENSAO 220 V, FORNECIDO COM CAPA PROTETORA, RESISTOR INTERNO A UNIDADE CAPACITIVA | UN | 163.25 | SINAPI-1633
MT0108CI02 | SINAPI-10818 | CAPIM BRAQUIARIA DECUMBENS/ BRAQUIARINHA, VC *70*% MINIMO | KG | 39.42 | SINAPI-10818
MT010UDB02 | SINAPI-39359 | CARENAGEM /TAMPA, EM PLASTICO, COR BRANCA, UTILIZADO EM KIT CHASSI METALICO PARA INSTALACAO HIDRAULICA DE CUBA SIMPLES SEM MAQUINA DE LAVAR ROUPA, LARGURA *355* MM X ALTURA *670* MM (COM FUROS E DEMAIS ENCAIXES) | UN | 23.68 | SINAPI-39359
MT010UDC02 | SINAPI-39360 | CARENAGEM /TAMPA, EM PLASTICO, COR BRANCA, UTILIZADO EM KIT CHASSI METALICO PARA INSTALACAO HIDRAULICA DE TANQUE COM MAQUINA DE LAVAR ROUPA, LARGURA *360* MM X ALTURA *470* MM (COM FUROS E DEMAIS ENCAIXES) | UN | 21.52 | SINAPI-39360
MT01089I02 | SINAPI-10710 | CARPETE DE NYLON EM MANTA PARA TRAFEGO COMERCIAL PESADO, E = 6 A 7 MM (INSTALADO) | M2 | 103.73 | SINAPI-10710
MT01089H02 | SINAPI-10709 | CARPETE DE NYLON EM MANTA PARA TRAFEGO COMERCIAL PESADO, E = 9 A 10 MM (INSTALADO) | M2 | 127.43 | SINAPI-10709
MT010UL002 | SINAPI-39636 | CARPETE DE NYLON EM PLACAS 50 X 50 CM PARA TRAFEGO COMERCIAL PESADO, E = 6,5 MM (INSTALADO) | M2 | 130.13 | SINAPI-39636
MT01089G02 | SINAPI-10708 | CARPETE DE POLIESTER EM MANTA PARA TRAFEGO COMERCIAL PESADO, E = 4 A 5 MM (INSTALADO) | M2 | 40.15 | SINAPI-10708
MT010UKZ02 | SINAPI-39635 | CARPETE DE POLIPROPILENO EM MANTA PARA TRAFEGO COMERCIAL MEDIO, E = 5 A 6 MM (INSTALADO) | M2 | 68.36 | SINAPI-39635
MT0103XF02 | SINAPI-5091 | CARRANCA PARA JANELA VENEZIANA DE ABRIR, EM LATAO CROMADO, SIMPLES, PARA APARAFUSAR NA PAREDE | UN | 16.6 | SINAPI-5091
MT01023B02 | SINAPI-2711 | CARRINHO DE MAO DE ACO CAPACIDADE 50 A 60 L, PNEU COM CAMARA | UN | 110.12 | SINAPI-2711
MT010WLM02 | SINAPI-42250 | CARVAO ANTRACITO PARA FILTRO, GRAO VARIANDO DE 0,8 ATE 1,1 MM, COEFICIENTE DE UNIFORMIDADE MENOR QUE 1,7 MM | T | 1424.69 | SINAPI-42250
MT010WLS02 | SINAPI-42256 | CARVAO ANTRACITO PARA FILTRO, GRAO VARIANDO DE 0,8 ATE 1,1 MM, COEFICIENTE DE UNIFORMIDADE MENOR QUE 1,7 MM (DISTRIBUIDOR) | KG | 2.99 | SINAPI-42256
MT0103NR02 | SINAPI-4743 | CASCALHO DE CAVA | M3 | 24.7 | SINAPI-4743
MT0103NS02 | SINAPI-4744 | CASCALHO DE RIO | M3 | 32.3 | SINAPI-4744
MT0103NT02 | SINAPI-4745 | CASCALHO LAVADO | M3 | 43.27 | SINAPI-4745
MT010U3P02 | SINAPI-39013 | CENTRALIZADOR DE BARRA DE ACO (CHUMBADOR TIPO CARAMBOLA), PARA ACO ATE 20 MM | UN | 0.9 | SINAPI-39013
MT010X8Z02 | SINAPI-43091 | CENTRO DE MEDICAO AGRUPADA, EM POLICARBONATO / PVC, COM 12 MEDIDORES E PROTECAO GERAL (INCLUI BARRAMENTO, DISJUNTORES E ACESSORIOS DE FIXACAO) (PADRAO CONCESSIONARIA LOCAL) | UN | 3863.33 | SINAPI-43091
MT010X9002 | SINAPI-43092 | CENTRO DE MEDICAO AGRUPADA, EM POLICARBONATO / PVC, COM 16 MEDIDORES E PROTECAO GERAL (INCLUI BARRAMENTO, DISJUNTORES E ACESSORIOS DE FIXACAO) (PADRAO CONCESSIONARIA LOCAL) | UN | 5151.11 | SINAPI-43092
MT010X8X02 | SINAPI-43089 | CENTRO DE MEDICAO AGRUPADA, EM POLICARBONATO / PVC, COM 4 MEDIDORES E PROTECAO GERAL (INCLUI BARRAMENTO, DISJUNTORES E ACESSORIOS DE FIXACAO) (PADRAO CONCESSIONARIA LOCAL) | UN | 897.73 | SINAPI-43089
MT010X8Y02 | SINAPI-43090 | CENTRO DE MEDICAO AGRUPADA, EM POLICARBONATO / PVC, COM 8 MEDIDORES E PROTECAO GERAL (INCLUI BARRAMENTO, DISJUNTORES E ACESSORIOS DE FIXACAO) (PADRAO CONCESSIONARIA LOCAL) | UN | 1981.19 | SINAPI-43090
MT010WDR02 | SINAPI-41967 | CERA LIQUIDA | L | 8.02 | SINAPI-41967
MT0109UG02 | SINAPI-12760 | CHAPA ACO INOX AISI 304 NUMERO 4 (E = 6 MM), ACABAMENTO NUMERO 1 (LAMINADO A QUENTE, FOSCO) | M2 | 911.79 | SINAPI-12760
MT0109UF02 | SINAPI-12759 | CHAPA ACO INOX AISI 304 NUMERO 9 (E = 4 MM), ACABAMENTO NUMERO 1 (LAMINADO A QUENTE, FOSCO) | M2 | 607.85 | SINAPI-12759
MT010X9D02 | SINAPI-43105 | CHAPA DE ACO CARBONO GALVANIZADA, PERFURADA (GRADE FUROS) E = 1,5 MM, DIAMETRO DO FURO = 9,52 MM (FUROS ALTERNADOS HORIZ.) | KG | 21.47 | SINAPI-43105
MT010V6W02 | SINAPI-40424 | CHAPA DE ACO CARBONO LAMINADO A QUENTE, QUALIDADE ESTRUTURAL, BITOLA 3/16", E =4,75 MM (37,29 KG/M2) | KG | 5.45 | SINAPI-40424
MT01010T02 | SINAPI-1325 | CHAPA DE ACO FINA A FRIO BITOLA MSG 20, E = 0,90 MM (7,20 KG/M2) | KG | 5.97 | SINAPI-1325
MT01010V02 | SINAPI-1327 | CHAPA DE ACO FINA A FRIO BITOLA MSG 24, E = 0,60 MM (4,80 KG/M2) | KG | 6.36 | SINAPI-1327
MT01010W02 | SINAPI-1328 | CHAPA DE ACO FINA A FRIO BITOLA MSG 26, E = 0,45 MM (3,60 KG/M2) | KG | 5.99 | SINAPI-1328
MT01010P02 | SINAPI-1321 | CHAPA DE ACO FINA A QUENTE BITOLA MSG 13, E = 2,25 MM (18,00 KG/M2) | KG | 5.54 | SINAPI-1321
MT01010M02 | SINAPI-1318 | CHAPA DE ACO FINA A QUENTE BITOLA MSG 14, E = 2,00 MM (16,0 KG/M2) | KG | 5.55 | SINAPI-1318
MT01010Q02 | SINAPI-1322 | CHAPA DE ACO FINA A QUENTE BITOLA MSG 16, E = 1,50 MM (12,00 KG/M2) | KG | 5.86 | SINAPI-1322
MT01010R02 | SINAPI-1323 | CHAPA DE ACO FINA A QUENTE BITOLA MSG 18, E = 1,20 MM (9,60 KG/M2) | KG | 5.86 | SINAPI-1323
MT01010N02 | SINAPI-1319 | CHAPA DE ACO FINA A QUENTE BITOLA MSG 3/16 ", E = 4,75 MM (38,00 KG/M2) | KG | 4.94 | SINAPI-1319
MT0108IA02 | SINAPI-11026 | CHAPA DE ACO GALVANIZADA BITOLA GSG 14, E = 1,95 MM (15,60 KG/M2) | KG | 6.79 | SINAPI-11026
MT0108IB02 | SINAPI-11027 | CHAPA DE ACO GALVANIZADA BITOLA GSG 16, E = 1,55 MM (12,40 KG/M2) | KG | 7.07 | SINAPI-11027
MT0108IU02 | SINAPI-11046 | CHAPA DE ACO GALVANIZADA BITOLA GSG 18, E = 1,25 MM (10,00 KG/M2) | KG | 6.77 | SINAPI-11046
MT0108IV02 | SINAPI-11047 | CHAPA DE ACO GALVANIZADA BITOLA GSG 19, E = 1,11 MM (8,88 KG/M2) | KG | 7.38 | SINAPI-11047
MT010XP002 | SINAPI-43668 | CHAPA DE ACO GALVANIZADA BITOLA GSG 20, E = 0,95 MM (7,60 KG/M2) | KG | 6.52 | SINAPI-43668
MT0108IX02 | SINAPI-11049 | CHAPA DE ACO GALVANIZADA BITOLA GSG 22, E = 0,80 MM (6,40 KG/M2) | KG | 7.06 | SINAPI-11049
MT010X9E02 | SINAPI-43106 | CHAPA DE ACO GALVANIZADA BITOLA GSG 24, E = 0,64 (5,12 KG/M2) | KG | 7.1 | SINAPI-43106
MT0108IZ02 | SINAPI-11051 | CHAPA DE ACO GALVANIZADA BITOLA GSG 26, E = 0,50 MM (4,00 KG/M2) | KG | 7.41 | SINAPI-11051
MT0108J902 | SINAPI-11061 | CHAPA DE ACO GALVANIZADA BITOLA GSG 30, E = 0,35 MM (2,80 KG/M2) | KG | 8.89 | SINAPI-11061
MT010XOZ02 | SINAPI-43667 | CHAPA DE ACO GROSSA, ASTM A36, E = 1 " (25,40 MM) 199,18 KG/M2 | KG | 6.46 | SINAPI-43667
MT01011102 | SINAPI-1333 | CHAPA DE ACO GROSSA, ASTM A36, E = 1/2 " (12,70 MM) 99,59 KG/M2 | KG | 5.38 | SINAPI-1333
MT01010Y02 | SINAPI-1330 | CHAPA DE ACO GROSSA, ASTM A36, E = 1/4 " (6,35 MM) 49,79 KG/M2 | KG | 5.33 | SINAPI-1330
MT0108GD02 | SINAPI-10957 | CHAPA DE ACO GROSSA, ASTM A36, E = 3/4 " (19,05 MM) 149,39 KG/M2 | KG | 6.15 | SINAPI-10957
MT01011002 | SINAPI-1332 | CHAPA DE ACO GROSSA, ASTM A36, E = 3/8 " (9,53 MM) 74,69 KG/M2 | KG | 5.47 | SINAPI-1332
MT01011202 | SINAPI-1334 | CHAPA DE ACO GROSSA, ASTM A36, E = 5/8 " (15,88 MM) 124,49 KG/M2 | KG | 6.06 | SINAPI-1334
MT01011302 | SINAPI-1335 | CHAPA DE ACO GROSSA, ASTM A36, E = 7/8 " (22,23 MM) 174,28 KG/M2 | KG | 6.26 | SINAPI-1335
MT010V6X02 | SINAPI-40425 | CHAPA DE ACO GROSSA, SAE 1020, BITOLA 1/4", E = 6,35 MM (49,85 KG/M2) | KG | 5.36 | SINAPI-40425
MT01011502 | SINAPI-1337 | CHAPA DE ACO XADREZ PARA PISOS, E = 1/4 " (6,30 MM) 54,53 KG/M2 | KG | 6.15 | SINAPI-1337
MT010UEW02 | SINAPI-39416 | CHAPA DE GESSO ACARTONADO, RESISTENTE A UMIDADE (RU), COR VERDE, E = 12,5 MM, 1200 X 1800 MM (L X C) | M2 | 28.52 | SINAPI-39416
MT010UEX02 | SINAPI-39417 | CHAPA DE GESSO ACARTONADO, RESISTENTE A UMIDADE (RU), COR VERDE, E = 12,5 MM, 1200 X 2400 MM (L X C) | M2 | 29.9 | SINAPI-39417
MT010UEU02 | SINAPI-39414 | CHAPA DE GESSO ACARTONADO, RESISTENTE AO FOGO (RF), COR ROSA, E = 12,5 MM, 1200 X 1800 MM (L X C) | M2 | 26.78 | SINAPI-39414
MT010UEV02 | SINAPI-39415 | CHAPA DE GESSO ACARTONADO, RESISTENTE AO FOGO (RF), COR ROSA, E = 12,5 MM, 1200 X 2400 MM (L X C) | M2 | 28.38 | SINAPI-39415
MT010UES02 | SINAPI-39412 | CHAPA DE GESSO ACARTONADO, STANDARD (ST), COR BRANCA, E = 12,5 MM, 1200 X 1800 MM (L X C) | M2 | 20.16 | SINAPI-39412
MT010UET02 | SINAPI-39413 | CHAPA DE GESSO ACARTONADO, STANDARD (ST), COR BRANCA, E = 12,5 MM, 1200 X 2400 MM (L X C) | M2 | 19.97 | SINAPI-39413
MT01011602 | SINAPI-1338 | CHAPA DE LAMINADO MELAMINICO, LISO BRILHANTE, DE *1,25 X 3,08* M, E = 0,8 MM | M2 | 30.69 | SINAPI-1338
MT01011802 | SINAPI-1340 | CHAPA DE LAMINADO MELAMINICO, LISO FOSCO, DE *1,25 X 3,08* M, E = 0,8 MM | M2 | 35.48 | SINAPI-1340
MT01011902 | SINAPI-1341 | CHAPA DE LAMINADO MELAMINICO, TEXTURIZADO, DE *1,25 X 3,08* M, E = 0,8 MM | M2 | 34.17 | SINAPI-1341
MT0108LA02 | SINAPI-11134 | CHAPA DE MADEIRA COMPENSADA NAVAL (COM COLA FENOLICA), E = 10 MM, DE *1,60 X 2,20* M | M2 | 28.09 | SINAPI-11134
MT0108LB02 | SINAPI-11135 | CHAPA DE MADEIRA COMPENSADA NAVAL (COM COLA FENOLICA), E = 12 MM, DE *1,60 X 2,20* M | M2 | 34.24 | SINAPI-11135
MT0108LC02 | SINAPI-11136 | CHAPA DE MADEIRA COMPENSADA NAVAL (COM COLA FENOLICA), E = 15 MM, DE *1,60 X 2,20* M | M2 | 37.04 | SINAPI-11136
MT010QT302 | SINAPI-34743 | CHAPA DE MADEIRA COMPENSADA NAVAL (COM COLA FENOLICA), E = 18 MM, DE *1,60 X 2,20* M | M2 | 47.15 | SINAPI-34743
MT0108LD02 | SINAPI-11137 | CHAPA DE MADEIRA COMPENSADA NAVAL (COM COLA FENOLICA), E = 20 MM, DE *1,60 X 2,20* M | M2 | 52.58 | SINAPI-11137
MT010QT502 | SINAPI-34745 | CHAPA DE MADEIRA COMPENSADA NAVAL (COM COLA FENOLICA), E = 25 MM, DE *1,60 X 2,20* M | M2 | 59.92 | SINAPI-34745
MT010QT602 | SINAPI-34746 | CHAPA DE MADEIRA COMPENSADA NAVAL (COM COLA FENOLICA), E = 4 MM, DE *1,60 X 2,20* M | M2 | 15.43 | SINAPI-34746
MT01011S02 | SINAPI-1360 | CHAPA DE MADEIRA COMPENSADA NAVAL (COM COLA FENOLICA), E = 6 MM, DE *1,60 X 2,20* M | M2 | 19.06 | SINAPI-1360
MT01011E02 | SINAPI-1346 | CHAPA DE MADEIRA COMPENSADA PLASTIFICADA PARA FORMA DE CONCRETO, DE 2,20 x 1,10 M, E = 10 MM | M2 | 25.93 | SINAPI-1346
MT01011F02 | SINAPI-1347 | CHAPA DE MADEIRA COMPENSADA PLASTIFICADA PARA FORMA DE CONCRETO, DE 2,20 X 1,10 M, E = 12 MM | M2 | 30.99 | SINAPI-1347
MT01011D02 | SINAPI-1345 | CHAPA DE MADEIRA COMPENSADA PLASTIFICADA PARA FORMA DE CONCRETO, DE 2,20 x 1,10 M, E = 18 MM | M2 | 42.02 | SINAPI-1345
MT01011N02 | SINAPI-1355 | CHAPA DE MADEIRA COMPENSADA RESINADA PARA FORMA DE CONCRETO, DE *2,2 X 1,1* M, E = 14 MM | M2 | 27.55 | SINAPI-1355
MT01011Q02 | SINAPI-1358 | CHAPA DE MADEIRA COMPENSADA RESINADA PARA FORMA DE CONCRETO, DE *2,2 X 1,1* M, E = 17 MM | M2 | 31.92 | SINAPI-1358
MT010QQR02 | SINAPI-34659 | CHAPA DE MDF BRANCO LISO 1 FACE, E = 12 MM, DE *2,75 X 1,85* M | M2 | 27.04 | SINAPI-34659
MT010QMQ02 | SINAPI-34514 | CHAPA DE MDF BRANCO LISO 1 FACE, E = 15 MM, DE *2,75 X 1,85* M | M2 | 29.95 | SINAPI-34514
MT010QQS02 | SINAPI-34660 | CHAPA DE MDF BRANCO LISO 1 FACE, E = 18 MM, DE *2,75 X 1,85* M | M2 | 38.01 | SINAPI-34660
MT010QQT02 | SINAPI-34661 | CHAPA DE MDF BRANCO LISO 1 FACE, E = 25 MM, DE *2,75 X 1,85* M | M2 | 54.59 | SINAPI-34661
MT010QQZ02 | SINAPI-34667 | CHAPA DE MDF BRANCO LISO 1 FACE, E = 6 MM, DE *2,75 X 1,85* M | M2 | 19.77 | SINAPI-34667
MT010QR002 | SINAPI-34668 | CHAPA DE MDF BRANCO LISO 1 FACE, E = 9 MM, DE *2,75 X 1,85* M | M2 | 25.83 | SINAPI-34668
MT010QT102 | SINAPI-34741 | CHAPA DE MDF BRANCO LISO 2 FACES, E = 12 MM, DE *2,75 X 1,85* M | M2 | 28.42 | SINAPI-34741
MT010QQW02 | SINAPI-34664 | CHAPA DE MDF BRANCO LISO 2 FACES, E = 15 MM, DE *2,75 X 1,85* M | M2 | 31.02 | SINAPI-34664
MT010QQX02 | SINAPI-34665 | CHAPA DE MDF BRANCO LISO 2 FACES, E = 18 MM, DE *2,75 X 1,85* M | M2 | 38.5 | SINAPI-34665
MT010QQY02 | SINAPI-34666 | CHAPA DE MDF BRANCO LISO 2 FACES, E = 25 MM, DE *2,75 X 1,85* M | M2 | 58.16 | SINAPI-34666
MT010QR102 | SINAPI-34669 | CHAPA DE MDF BRANCO LISO 2 FACES, E = 6 MM, DE *2,75 X 1,85* M | M2 | 21.32 | SINAPI-34669
MT010QR202 | SINAPI-34670 | CHAPA DE MDF BRANCO LISO 2 FACES, E = 9 MM, DE *2,75 X 1,85* M | M2 | 26.08 | SINAPI-34670
MT010QR302 | SINAPI-34671 | CHAPA DE MDF CRU, E = 12 MM, DE *2,75 X 1,85* M | M2 | 21.77 | SINAPI-34671
MT010QR402 | SINAPI-34672 | CHAPA DE MDF CRU, E = 15 MM, DE *2,75 X 1,85* M | M2 | 22.95 | SINAPI-34672
MT010QR502 | SINAPI-34673 | CHAPA DE MDF CRU, E = 18 MM, DE *2,75 X 1,85* M | M2 | 28.01 | SINAPI-34673
MT010QR602 | SINAPI-34674 | CHAPA DE MDF CRU, E = 20 MM, DE *2,75 X 1,85* M | M2 | 37.24 | SINAPI-34674
MT010QR702 | SINAPI-34675 | CHAPA DE MDF CRU, E = 25 MM, DE *2,75 X 1,85* M | M2 | 45.4 | SINAPI-34675
MT010QR802 | SINAPI-34676 | CHAPA DE MDF CRU, E = 6 MM, DE *2,75 X 1,85* M | M2 | 13.07 | SINAPI-34676
MT010QR902 | SINAPI-34677 | CHAPA DE MDF CRU, E = 9 MM, DE *2,75 X 1,85* M | M2 | 17.57 | SINAPI-34677
MT010X9Y02 | SINAPI-43126 | CHAPA EM ACO GALVANIZADO PARA STEEL DECK, COM NERVURAS TRAPEZOIDAIS, LARGURA UTIL DE 915 MM E ESPESSURA DE 0,80 MM | M2 | 66.27 | SINAPI-43126
MT010X9W02 | SINAPI-43124 | CHAPA EM ACO GALVANIZADO PARA STEEL DECK, COM NERVURAS TRAPEZOIDAIS, LARGURA UTIL DE 915 MM E ESPESSURA DE 0,95 MM | M2 | 77.37 | SINAPI-43124
MT010X9X02 | SINAPI-43125 | CHAPA EM ACO GALVANIZADO PARA STEEL DECK, COM NERVURAS TRAPEZOIDAIS, LARGURA UTIL DE 915 MM E ESPESSURA DE 1,25 MM | M2 | 100.35 | SINAPI-43125
MT010VCF02 | SINAPI-40623 | CHAPA PARA EMENDA DE VIGA, EM ACO GROSSO, QUALIDADE ESTRUTURAL, BITOLA 3/16 ", E= 4,75 MM, 4 FUROS, LARGURA 45 MM, COMPRIMENTO 500 MM | PAR | 59.88 | SINAPI-40623
MT010XPX02 | SINAPI-43701 | CHAPA/BOBINA LISA EM ALUMINIO, LIGA 1.200 - H14, QUALQUER ESPESSURA, QUALQUER LARGURA | KG | 26.61 | SINAPI-43701
MT0109BN02 | SINAPI-12083 | CHAVE BLINDADA TRIPOLAR PARA MOTORES, DO TIPO FACA, COM PORTA FUSIVEL DO TIPO CARTUCHO, CORRENTE NOMINAL DE 100 A, TENSAO NOMINAL DE 250 V | UN | 635.83 | SINAPI-12083
MT0109BL02 | SINAPI-12081 | CHAVE BLINDADA TRIPOLAR PARA MOTORES, DO TIPO FACA, COM PORTA FUSIVEL DO TIPO CARTUCHO, CORRENTE NOMINAL DE 30 A, TENSAO NOMINAL DE 250 V | UN | 215.02 | SINAPI-12081
MT0109BM02 | SINAPI-12082 | CHAVE BLINDADA TRIPOLAR PARA MOTORES, DO TIPO FACA, COM PORTA FUSIVEL DO TIPO CARTUCHO, CORRENTE NOMINAL DE 60 A, TENSAO NOMINAL DE 250 V | UN | 337.93 | SINAPI-12082
MT010AAY02 | SINAPI-13354 | CHAVE DE PARTIDA DIRETA TRIFASICA, COM CAIXA TERMOPLASTICA, COM FUSIVEL DE 25 A, PARA MOTOR COM POTENCIA DE 7,5 CV E TENSAO DE 380 V | UN | 504.7 | SINAPI-13354
MT010AUH02 | SINAPI-14057 | CHAVE DE PARTIDA DIRETA TRIFASICA, COM CAIXA TERMOPLASTICA, COM FUSIVEL DE 35 A, PARA MOTOR COM POTENCIA DE 5 CV E TENSAO DE 220 V | UN | 281.78 | SINAPI-14057
MT010AUI02 | SINAPI-14058 | CHAVE DE PARTIDA DIRETA TRIFASICA, COM CAIXA TERMOPLASTICA, COM FUSIVEL DE 63 A, PARA MOTOR COM POTENCIA DE 10 CV E TENSAO DE 220 V | UN | 444.51 | SINAPI-14058
MT010G6J02 | SINAPI-20971 | CHAVE DUPLA PARA CONEXOES TIPO STORZ, ENGATE RAPIDO 1 1/2" X 2 1/2", EM LATAO, PARA INSTALACAO PREDIAL COMBATE A INCENDIO | UN | 12.47 | SINAPI-20971
MT0103W702 | SINAPI-5047 | CHAVE FUSIVEL PARA REDES DE DISTRIBUICAO, TENSAO DE 15,0 KV, CORRENTE NOMINAL DO PORTA FUSIVEL DE 100 A, CAPACIDADE DE INTERRUPCAO SIMETRICA DE 7,10 KA, CAPACIDADE DE INTERRUPCAO ASSIMETRICA 10,00 KA | UN | 302.85 | SINAPI-5047
MT010ABD02 | SINAPI-13369 | CHAVE SECCIONADORA-FUSIVEL BLINDADA TRIPOLAR, ABERTURA COM CARGA, PARA FUSIVEL NH00, CORRENTE NOMINAL DE 160 A, TENSAO DE 500 V | UN | 328.51 | SINAPI-13369
MT010ABE02 | SINAPI-13370 | CHAVE SECCIONADORA-FUSIVEL BLINDADA TRIPOLAR, ABERTURA COM CARGA, PARA FUSIVEL NH01, CORRENTE NOMINAL DE 250 A, TENSAO DE 500 V | UN | 455.39 | SINAPI-13370
MT010A8V02 | SINAPI-13279 | CHUMBADOR DE ACO TIPO PARABOLT, * 5/8" X 200* MM, COM PORCA E ARRUELA | KG | 14.34 | SINAPI-13279
MT010UO202 | SINAPI-39746 | CHUMBADOR DE ACO, 1" X 600 MM, PARA POSTES DE ACO COM BASE, INCLUSO PORCA E ARRUELA | UN | 181.27 | SINAPI-39746
MT01098P02 | SINAPI-11977 | CHUMBADOR DE ACO, DIAMETRO 1/2", COMPRIMENTO 75 MM | UN | 7.43 | SINAPI-11977
MT01098N02 | SINAPI-11975 | CHUMBADOR DE ACO, DIAMETRO 5/8", COMPRIMENTO 6", COM PORCA | UN | 16.29 | SINAPI-11975
MT01098O02 | SINAPI-11976 | CHUMBADOR, DIAMETRO 1/4" COM PARAFUSO 1/4" X 40 MM | UN | 0.83 | SINAPI-11976
MT01012002 | SINAPI-1368 | CHUVEIRO COMUM EM PLASTICO BRANCO, COM CANO, 3 TEMPERATURAS, 5500 W (110/220 V) | UN | 57.07 | SINAPI-1368
MT01011Z02 | SINAPI-1367 | CHUVEIRO COMUM EM PLASTICO CROMADO, COM CANO, 4 TEMPERATURAS (110/220 V) | UN | 184.6 | SINAPI-1367
MT0105VC02 | SINAPI-7608 | CHUVEIRO PLASTICO BRANCO SIMPLES 5 '' PARA ACOPLAR EM HASTE 1/2 ", AGUA FRIA | UN | 4.14 | SINAPI-7608
MT010WBW02 | SINAPI-41900 | CIMENTO ASFALTICO DE PETROLEO A GRANEL (CAP) 30/45 (COLETADO CAIXA NA ANP ACRESCIDO DE ICMS) | KG | 2.82 | SINAPI-41900
MT010WBV02 | SINAPI-41899 | CIMENTO ASFALTICO DE PETROLEO A GRANEL (CAP) 50/70 (COLETADO CAIXA NA ANP ACRESCIDO DE ICMS) | T | 2811.74 | SINAPI-41899
MT01012C02 | SINAPI-1380 | CIMENTO BRANCO | KG | 3.69 | SINAPI-1380
MT01012702 | SINAPI-1375 | CIMENTO IMPERMEABILIZANTE DE PEGA ULTRARRAPIDA PARA TAMPONAMENTOS | KG | 13.68 | SINAPI-1375
MT01012B02 | SINAPI-1379 | CIMENTO PORTLAND COMPOSTO CP II-32 | KG | 0.63 | SINAPI-1379
MT01083Z02 | SINAPI-10511 | CIMENTO PORTLAND COMPOSTO CP II-32 (SACO DE 50 KG) | 50KG | 31.5 | SINAPI-10511
MT010A9002 | SINAPI-13284 | CIMENTO PORTLAND DE ALTO FORNO (AF) CP III-32 | KG | 0.53 | SINAPI-13284
MT010K1I02 | SINAPI-25974 | CIMENTO PORTLAND ESTRUTURAL BRANCO CPB-32 | KG | 2.11 | SINAPI-25974
MT01012E02 | SINAPI-1382 | CIMENTO PORTLAND POZOLANICO CP IV- 32 | 50KG | 30.35 | SINAPI-1382
MT010QTD02 | SINAPI-34753 | CIMENTO PORTLAND POZOLANICO CP IV-32 | KG | 0.6 | SINAPI-34753
MT0100BO02 | SINAPI-420 | CINTA CIRCULAR EM ACO GALVANIZADO DE 150 MM DE DIAMETRO PARA FIXACAO DE CAIXA MEDICAO, INCLUI PARAFUSOS E PORCAS | UN | 21.13 | SINAPI-420
MT0109IF02 | SINAPI-12327 | CINTA CIRCULAR EM ACO GALVANIZADO DE 210 MM DE DIAMETRO PARA INSTALACAO DE TRANSFORMADOR EM POSTE DE CONCRETO | UN | 25.17 | SINAPI-12327
MT010RW402 | SINAPI-36148 | CINTURAO DE SEGURANCA TIPO PARAQUEDISTA, FIVELA EM ACO, AJUSTE NO SUSPENSARIO, CINTURA E PERNAS | UN | 54 | SINAPI-36148
MT0109IH02 | SINAPI-12329 | COBRE ELETROLITICO EM BARRA OU CHAPA | KG | 91.44 | SINAPI-12329
MT01011702 | SINAPI-1339 | COLA A BASE DE RESINA SINTETICA PARA CHAPA DE LAMINADO MELAMINICO | KG | 30.77 | SINAPI-1339
MT01095502 | SINAPI-11849 | COLA BRANCA BASE PVA | L | 11.65 | SINAPI-11849
MT010SVE02 | SINAPI-37418 | COLAR DE TOMADA EM POLIPROPILENO, PP, COM PARAFUSOS, PARA PEAD, 63 X 1/2" - LIGACAO PREDIAL DE AGUA | UN | 15.12 | SINAPI-37418
MT010SVF02 | SINAPI-37419 | COLAR DE TOMADA EM POLIPROPILENO, PP, COM PARAFUSOS, PARA PEAD, 63 X 3/4" - LIGACAO PREDIAL DE AGUA | UN | 15.53 | SINAPI-37419
MT01013N02 | SINAPI-1427 | COLAR TOMADA PVC, COM TRAVAS, SAIDA COM ROSCA, DE 110 MM X 1/2" OU 110 MM X 3/4", PARA LIGACAO PREDIAL DE AGUA | UN | 14.74 | SINAPI-1427
MT01012Y02 | SINAPI-1402 | COLAR TOMADA PVC, COM TRAVAS, SAIDA COM ROSCA, DE 32 MM X 1/2" OU 32 MM X 3/4", PARA LIGACAO PREDIAL DE AGUA | UN | 5.1 | SINAPI-1402
MT01013G02 | SINAPI-1420 | COLAR TOMADA PVC, COM TRAVAS, SAIDA COM ROSCA, DE 40 MM X 1/2" OU 40 MM X 3/4", PARA LIGACAO PREDIAL DE AGUA | UN | 6.56 | SINAPI-1420
MT01013F02 | SINAPI-1419 | COLAR TOMADA PVC, COM TRAVAS, SAIDA COM ROSCA, DE 50 MM X 1/2" OU 50 MM X 3/4", PARA LIGACAO PREDIAL DE AGUA | UN | 7.92 | SINAPI-1419
MT01013A02 | SINAPI-1414 | COLAR TOMADA PVC, COM TRAVAS, SAIDA COM ROSCA, DE 60 MM X 1/2" OU 60 MM X 3/4", PARA LIGACAO PREDIAL DE AGUA | UN | 7.75 | SINAPI-1414
MT01013902 | SINAPI-1413 | COLAR TOMADA PVC, COM TRAVAS, SAIDA COM ROSCA, DE 75 MM X 1/2" OU 75 MM X 3/4", PARA LIGACAO PREDIAL DE AGUA | UN | 11.45 | SINAPI-1413
MT01013802 | SINAPI-1412 | COLAR TOMADA PVC, COM TRAVAS, SAIDA COM ROSCA, DE 85 MM X 1/2" OU 85 MM X 3/4", PARA LIGACAO PREDIAL DE AGUA | UN | 9.7 | SINAPI-1412
MT01013702 | SINAPI-1411 | COLAR TOMADA PVC, COM TRAVAS, SAIDA ROSCAVEL COM BUCHA DE LATAO, DE 110 MM X 1/2" OU 110 MM X 3/4", PARA LIGACAO PREDIAL DE AGUA | UN | 17.66 | SINAPI-1411
MT01013202 | SINAPI-1406 | COLAR TOMADA PVC, COM TRAVAS, SAIDA ROSCAVEL COM BUCHA DE LATAO, DE 60 MM X 1/2" OU 60 MM X 3/4", PARA LIGACAO PREDIAL DE AGUA | UN | 11.71 | SINAPI-1406
MT01013302 | SINAPI-1407 | COLAR TOMADA PVC, COM TRAVAS, SAIDA ROSCAVEL COM BUCHA DE LATAO, DE 75 MM X 1/2" OU 75 MM X 3/4", PARA LIGACAO PREDIAL DE AGUA | UN | 14.6 | SINAPI-1407
MT01013002 | SINAPI-1404 | COLAR TOMADA PVC, COM TRAVAS, SAIDA ROSCAVEL COM BUCHA DE LATAO, DE 85 MM X 1/2" OU 85 MM X 3/4", PARA LIGACAO PREDIAL DE AGUA | UN | 15.52 | SINAPI-1404
MT010QI402 | SINAPI-34348 | CONCERTINA CLIPADA (DUPLA) EM ACO GALVANIZADO DE ALTA RESISTENCIA, COM ESPIRAL DE 300 MM, D = 2,76 MM | M | 15.18 | SINAPI-34348
MT010QI302 | SINAPI-34347 | CONCERTINA SIMPLES EM ACO GALVANIZADO DE ALTA RESISTENCIA, COM ESPIRAL DE 300 MM, D = 2,76 MM | M | 10.85 | SINAPI-34347
MT0108LM02 | SINAPI-11146 | CONCRETO AUTOADENSAVEL (CAA) CLASSE DE RESISTENCIA C15, ESPALHAMENTO SF2, INCLUI SERVICO DE BOMBEAMENTO (NBR 15823) | M3 | 372.61 | SINAPI-11146
MT0108LN02 | SINAPI-11147 | CONCRETO AUTOADENSAVEL (CAA) CLASSE DE RESISTENCIA C20, ESPALHAMENTO SF2, INCLUI SERVICO DE BOMBEAMENTO (NBR 15823) | M3 | 387.2 | SINAPI-11147
MT010QWO02 | SINAPI-34872 | CONCRETO AUTOADENSAVEL (CAA) CLASSE DE RESISTENCIA C25, ESPALHAMENTO SF2, INCLUI SERVICO DE BOMBEAMENTO (NBR 15823) | M3 | 391.54 | SINAPI-34872
MT010QM302 | SINAPI-34491 | CONCRETO AUTOADENSAVEL (CAA) CLASSE DE RESISTENCIA C30, ESPALHAMENTO SF2, INCLUI SERVICO DE BOMBEAMENTO (NBR 15823) | M3 | 402.89 | SINAPI-34491
MT010QTU02 | SINAPI-34770 | CONCRETO BETUMINOSO USINADO A QUENTE (CBUQ) PARA PAVIMENTACAO ASFALTICA, PADRAO DNIT, FAIXA C, COM CAP 30/45 - AQUISICAO POSTO USINA | T | 348.21 | SINAPI-34770
MT01016602 | SINAPI-1518 | CONCRETO BETUMINOSO USINADO A QUENTE (CBUQ) PARA PAVIMENTACAO ASFALTICA, PADRAO DNIT, FAIXA C, COM CAP 50/70 - AQUISICAO POSTO USINA | T | 355 | SINAPI-1518
MT010WDP02 | SINAPI-41965 | CONCRETO BETUMINOSO USINADO A QUENTE (CBUQ) PARA PAVIMENTACAO ASFALTICA, PADRAO DNIT, PARA BINDER, COM CAP 50/70 - AQUISICAO POSTO USINA | T | 343.92 | SINAPI-41965
MT010QM402 | SINAPI-34492 | CONCRETO USINADO BOMBEAVEL, CLASSE DE RESISTENCIA C20, COM BRITA 0 E 1, SLUMP = 100 +/- 20 MM, EXCLUI SERVICO DE BOMBEAMENTO (NBR 8953) | M3 | 331.14 | SINAPI-34492
MT01016C02 | SINAPI-1524 | CONCRETO USINADO BOMBEAVEL, CLASSE DE RESISTENCIA C20, COM BRITA 0 E 1, SLUMP = 100 +/- 20 MM, INCLUI SERVICO DE BOMBEAMENTO (NBR 8953) | M3 | 357.5 | SINAPI-1524
MT010TMS02 | SINAPI-38404 | CONCRETO USINADO BOMBEAVEL, CLASSE DE RESISTENCIA C20, COM BRITA 0 E 1, SLUMP = 130 +/- 20 MM, EXCLUI SERVICO DE BOMBEAMENTO (NBR 8953) | M3 | 343 | SINAPI-38404
MT010UQX02 | SINAPI-39849 | CONCRETO USINADO BOMBEAVEL, CLASSE DE RESISTENCIA C20, COM BRITA 0 E 1, SLUMP = 190 +/- 20 MM, INCLUI SERVICO DE BOMBEAMENTO (NBR 8953) | M3 | 393.07 | SINAPI-39849
MT010TOG02 | SINAPI-38464 | CONCRETO USINADO BOMBEAVEL, CLASSE DE RESISTENCIA C20, COM BRITA 0, SLUMP = 220 +/- 20 MM, INCLUI SERVICO DE BOMBEAMENTO (NBR 8953) | M3 | 398.78 | SINAPI-38464
MT010QM502 | SINAPI-34493 | CONCRETO USINADO BOMBEAVEL, CLASSE DE RESISTENCIA C25, COM BRITA 0 E 1, SLUMP = 100 +/- 20 MM, EXCLUI SERVICO DE BOMBEAMENTO (NBR 8953) | M3 | 340.47 | SINAPI-34493
MT01016F02 | SINAPI-1527 | CONCRETO USINADO BOMBEAVEL, CLASSE DE RESISTENCIA C25, COM BRITA 0 E 1, SLUMP = 100 +/- 20 MM, INCLUI SERVICO DE BOMBEAMENTO (NBR 8953) | M3 | 368.84 | SINAPI-1527
MT010TMT02 | SINAPI-38405 | CONCRETO USINADO BOMBEAVEL, CLASSE DE RESISTENCIA C25, COM BRITA 0 E 1, SLUMP = 130 +/- 20 MM, EXCLUI SERVICO DE BOMBEAMENTO (NBR 8953) | M3 | 353.57 | SINAPI-38405
MT010TMW02 | SINAPI-38408 | CONCRETO USINADO BOMBEAVEL, CLASSE DE RESISTENCIA C25, COM BRITA 0 E 1, SLUMP = 190 +/- 20 MM, EXCLUI SERVICO DE BOMBEAMENTO (NBR 8953) | M3 | 391.37 | SINAPI-38408
MT010QM602 | SINAPI-34494 | CONCRETO USINADO BOMBEAVEL, CLASSE DE RESISTENCIA C30, COM BRITA 0 E 1, SLUMP = 100 +/- 20 MM, EXCLUI SERVICO DE BOMBEAMENTO (NBR 8953) | M3 | 351.82 | SINAPI-34494
MT01016D02 | SINAPI-1525 | CONCRETO USINADO BOMBEAVEL, CLASSE DE RESISTENCIA C30, COM BRITA 0 E 1, SLUMP = 100 +/- 20 MM, INCLUI SERVICO DE BOMBEAMENTO (NBR 8953) | M3 | 380.19 | SINAPI-1525
MT010TMU02 | SINAPI-38406 | CONCRETO USINADO BOMBEAVEL, CLASSE DE RESISTENCIA C30, COM BRITA 0 E 1, SLUMP = 130 +/- 20 MM, EXCLUI SERVICO DE BOMBEAMENTO (NBR 8953) | M3 | 373.35 | SINAPI-38406
MT010TMX02 | SINAPI-38409 | CONCRETO USINADO BOMBEAVEL, CLASSE DE RESISTENCIA C30, COM BRITA 0 E 1, SLUMP = 190 +/- 20 MM, EXCLUI SERVICO DE BOMBEAMENTO (NBR 8953) | M3 | 394.04 | SINAPI-38409
MT010XGG02 | SINAPI-43360 | CONCRETO USINADO BOMBEAVEL, CLASSE DE RESISTENCIA C30, COM BRITA 0 E 1, SLUMP = 220 +/- 30 MM, EXCLUI SERVICO DE BOMBEAMENTO (NBR 8953) | M3 | 410.87 | SINAPI-43360
MT010QM702 | SINAPI-34495 | CONCRETO USINADO BOMBEAVEL, CLASSE DE RESISTENCIA C35, COM BRITA 0 E 1, SLUMP = 100 +/- 20 MM, EXCLUI SERVICO DE BOMBEAMENTO (NBR 8953) | M3 | 363.17 | SINAPI-34495
MT0108LL02 | SINAPI-11145 | CONCRETO USINADO BOMBEAVEL, CLASSE DE RESISTENCIA C35, COM BRITA 0 E 1, SLUMP = 100 +/- 20 MM, INCLUI SERVICO DE BOMBEAMENTO (NBR 8953) | M3 | 391.54 | SINAPI-11145
MT010QM802 | SINAPI-34496 | CONCRETO USINADO BOMBEAVEL, CLASSE DE RESISTENCIA C40, COM BRITA 0 E 1, SLUMP = 100 +/- 20 MM, EXCLUI SERVICO DE BOMBEAMENTO (NBR 8953) | M3 | 378.85 | SINAPI-34496
MT010QLR02 | SINAPI-34479 | CONCRETO USINADO BOMBEAVEL, CLASSE DE RESISTENCIA C40, COM BRITA 0 E 1, SLUMP = 100 +/- 20 MM, INCLUI SERVICO DE BOMBEAMENTO (NBR 8953) | M3 | 402.89 | SINAPI-34479
MT010QLT02 | SINAPI-34481 | CONCRETO USINADO BOMBEAVEL, CLASSE DE RESISTENCIA C45, COM BRITA 0 E 1, SLUMP = 100 +/- 20 MM, INCLUI SERVICO DE BOMBEAMENTO (NBR 8953) | M3 | 420.97 | SINAPI-34481
MT010QLV02 | SINAPI-34483 | CONCRETO USINADO BOMBEAVEL, CLASSE DE RESISTENCIA C50, COM BRITA 0 E 1, SLUMP = 100 +/- 20 MM, INCLUI SERVICO DE BOMBEAMENTO (NBR 8953) | M3 | 449.78 | SINAPI-34483
MT010QLX02 | SINAPI-34485 | CONCRETO USINADO BOMBEAVEL, CLASSE DE RESISTENCIA C60, COM BRITA 0 E 1, SLUMP = 100 +/- 20 MM, INCLUI SERVICO DE BOMBEAMENTO (NBR 8953) | M3 | 480.99 | SINAPI-34485
MT010AU102 | SINAPI-14041 | CONCRETO USINADO CONVENCIONAL (NAO BOMBEAVEL) CLASSE DE RESISTENCIA C10, COM BRITA 1 E 2, SLUMP = 80 MM +/- 10 MM (NBR 8953) | M3 | 312.67 | SINAPI-14041
MT01016B02 | SINAPI-1523 | CONCRETO USINADO CONVENCIONAL (NAO BOMBEAVEL) CLASSE DE RESISTENCIA C15, COM BRITA 1 E 2, SLUMP = 80 MM +/- 10 MM (NBR 8953) | M3 | 317.77 | SINAPI-1523
MT010AUE02 | SINAPI-14054 | CONDULETE DE ALUMINIO TIPO B, PARA ELETRODUTO ROSCAVEL DE 1", COM TAMPA CEGA | UN | 9.12 | SINAPI-14054
MT010AUC02 | SINAPI-14052 | CONDULETE DE ALUMINIO TIPO B, PARA ELETRODUTO ROSCAVEL DE 1/2", COM TAMPA CEGA | UN | 7.01 | SINAPI-14052
MT010AUD02 | SINAPI-14053 | CONDULETE DE ALUMINIO TIPO B, PARA ELETRODUTO ROSCAVEL DE 3/4", COM TAMPA CEGA | UN | 7.12 | SINAPI-14053
MT0101Z402 | SINAPI-2560 | CONDULETE DE ALUMINIO TIPO C, PARA ELETRODUTO ROSCAVEL DE 1", COM TAMPA CEGA | UN | 9.44 | SINAPI-2560
MT0101Z202 | SINAPI-2558 | CONDULETE DE ALUMINIO TIPO C, PARA ELETRODUTO ROSCAVEL DE 1/2", COM TAMPA CEGA | UN | 5.36 | SINAPI-2558
MT0101Z302 | SINAPI-2559 | CONDULETE DE ALUMINIO TIPO C, PARA ELETRODUTO ROSCAVEL DE 3/4", COM TAMPA CEGA | UN | 7.55 | SINAPI-2559
MT01020002 | SINAPI-2592 | CONDULETE DE ALUMINIO TIPO C, PARA ELETRODUTO ROSCAVEL DE 4", COM TAMPA CEGA | UN | 125.16 | SINAPI-2592
MT0101ZA02 | SINAPI-2566 | CONDULETE DE ALUMINIO TIPO E, PARA ELETRODUTO ROSCAVEL DE 1 1/4", COM TAMPA CEGA | UN | 12.59 | SINAPI-2566
MT0101ZX02 | SINAPI-2589 | CONDULETE DE ALUMINIO TIPO E, PARA ELETRODUTO ROSCAVEL DE 1 1/2", COM TAMPA CEGA | UN | 16.74 | SINAPI-2589
MT0101ZY02 | SINAPI-2590 | CONDULETE DE ALUMINIO TIPO E, PARA ELETRODUTO ROSCAVEL DE 1", COM TAMPA CEGA | UN | 10.27 | SINAPI-2590
MT0101ZZ02 | SINAPI-2591 | CONDULETE DE ALUMINIO TIPO E, PARA ELETRODUTO ROSCAVEL DE 1/2", COM TAMPA CEGA | UN | 6.1 | SINAPI-2591
MT0101ZB02 | SINAPI-2567 | CONDULETE DE ALUMINIO TIPO E, PARA ELETRODUTO ROSCAVEL DE 2", COM TAMPA CEGA | UN | 24.55 | SINAPI-2567
MT0101ZC02 | SINAPI-2568 | CONDULETE DE ALUMINIO TIPO E, PARA ELETRODUTO ROSCAVEL DE 3", COM TAMPA CEGA | UN | 68.19 | SINAPI-2568
MT0101Z902 | SINAPI-2565 | CONDULETE DE ALUMINIO TIPO E, PARA ELETRODUTO ROSCAVEL DE 3/4", COM TAMPA CEGA | UN | 6.11 | SINAPI-2565
MT01020202 | SINAPI-2594 | CONDULETE DE ALUMINIO TIPO E, PARA ELETRODUTO ROSCAVEL DE 4", COM TAMPA CEGA | UN | 113.6 | SINAPI-2594
MT0101ZV02 | SINAPI-2587 | CONDULETE DE ALUMINIO TIPO LR, PARA ELETRODUTO ROSCAVEL DE 1 1/2", COM TAMPA CEGA | UN | 19.36 | SINAPI-2587
MT0101ZW02 | SINAPI-2588 | CONDULETE DE ALUMINIO TIPO LR, PARA ELETRODUTO ROSCAVEL DE 1 1/4", COM TAMPA CEGA | UN | 15.38 | SINAPI-2588
MT0101ZE02 | SINAPI-2570 | CONDULETE DE ALUMINIO TIPO LR, PARA ELETRODUTO ROSCAVEL DE 1", COM TAMPA CEGA | UN | 9.93 | SINAPI-2570
MT0101ZD02 | SINAPI-2569 | CONDULETE DE ALUMINIO TIPO LR, PARA ELETRODUTO ROSCAVEL DE 1/2", COM TAMPA CEGA | UN | 5.92 | SINAPI-2569
MT0101ZF02 | SINAPI-2571 | CONDULETE DE ALUMINIO TIPO LR, PARA ELETRODUTO ROSCAVEL DE 2", COM TAMPA CEGA | UN | 29.48 | SINAPI-2571
MT0101ZG02 | SINAPI-2572 | CONDULETE DE ALUMINIO TIPO LR, PARA ELETRODUTO ROSCAVEL DE 3", COM TAMPA CEGA | UN | 87.2 | SINAPI-2572
MT01020102 | SINAPI-2593 | CONDULETE DE ALUMINIO TIPO LR, PARA ELETRODUTO ROSCAVEL DE 3/4", COM TAMPA CEGA | UN | 6.31 | SINAPI-2593
MT01020302 | SINAPI-2595 | CONDULETE DE ALUMINIO TIPO LR, PARA ELETRODUTO ROSCAVEL DE 4", COM TAMPA CEGA | UN | 136.05 | SINAPI-2595
MT0101ZK02 | SINAPI-2576 | CONDULETE DE ALUMINIO TIPO T, PARA ELETRODUTO ROSCAVEL DE 1 1/2", COM TAMPA CEGA | UN | 23.19 | SINAPI-2576
MT0101ZJ02 | SINAPI-2575 | CONDULETE DE ALUMINIO TIPO T, PARA ELETRODUTO ROSCAVEL DE 1 1/4", COM TAMPA CEGA | UN | 17.43 | SINAPI-2575
MT0101ZU02 | SINAPI-2586 | CONDULETE DE ALUMINIO TIPO T, PARA ELETRODUTO ROSCAVEL DE 1", COM TAMPA CEGA | UN | 11.73 | SINAPI-2586
MT0101ZH02 | SINAPI-2573 | CONDULETE DE ALUMINIO TIPO T, PARA ELETRODUTO ROSCAVEL DE 1/2", COM TAMPA CEGA | UN | 7.24 | SINAPI-2573
MT0101ZL02 | SINAPI-2577 | CONDULETE DE ALUMINIO TIPO T, PARA ELETRODUTO ROSCAVEL DE 2", COM TAMPA CEGA | UN | 31.43 | SINAPI-2577
MT0101ZM02 | SINAPI-2578 | CONDULETE DE ALUMINIO TIPO T, PARA ELETRODUTO ROSCAVEL DE 3", COM TAMPA CEGA | UN | 98.12 | SINAPI-2578
MT0101ZI02 | SINAPI-2574 | CONDULETE DE ALUMINIO TIPO T, PARA ELETRODUTO ROSCAVEL DE 3/4", COM TAMPA CEGA | UN | 7.29 | SINAPI-2574
MT0101ZT02 | SINAPI-2585 | CONDULETE DE ALUMINIO TIPO T, PARA ELETRODUTO ROSCAVEL DE 4", COM TAMPA CEGA | UN | 134.64 | SINAPI-2585
MT01099K02 | SINAPI-12008 | CONDULETE DE ALUMINIO TIPO TB, PARA ELETRODUTO ROSCAVEL DE 3", COM TAMPA CEGA | UN | 72.24 | SINAPI-12008
MT0101ZQ02 | SINAPI-2582 | CONDULETE DE ALUMINIO TIPO X, PARA ELETRODUTO ROSCAVEL DE 1 1/2", COM TAMPA CEGA | UN | 21.51 | SINAPI-2582
MT01020502 | SINAPI-2597 | CONDULETE DE ALUMINIO TIPO X, PARA ELETRODUTO ROSCAVEL DE 1 1/4", COM TAMPA CEGA | UN | 18.44 | SINAPI-2597
MT0101ZP02 | SINAPI-2581 | CONDULETE DE ALUMINIO TIPO X, PARA ELETRODUTO ROSCAVEL DE 1", COM TAMPA CEGA | UN | 11.23 | SINAPI-2581
MT0101ZN02 | SINAPI-2579 | CONDULETE DE ALUMINIO TIPO X, PARA ELETRODUTO ROSCAVEL DE 1/2", COM TAMPA CEGA | UN | 8.78 | SINAPI-2579
MT01020402 | SINAPI-2596 | CONDULETE DE ALUMINIO TIPO X, PARA ELETRODUTO ROSCAVEL DE 2", COM TAMPA CEGA | UN | 33.22 | SINAPI-2596
MT0101ZR02 | SINAPI-2583 | CONDULETE DE ALUMINIO TIPO X, PARA ELETRODUTO ROSCAVEL DE 3", COM TAMPA CEGA | UN | 80.8 | SINAPI-2583
MT0101ZO02 | SINAPI-2580 | CONDULETE DE ALUMINIO TIPO X, PARA ELETRODUTO ROSCAVEL DE 3/4", COM TAMPA CEGA | UN | 9.62 | SINAPI-2580
MT0101ZS02 | SINAPI-2584 | CONDULETE DE ALUMINIO TIPO X, PARA ELETRODUTO ROSCAVEL DE 4", COM TAMPA CEGA | UN | 134.51 | SINAPI-2584
MT010UCH02 | SINAPI-39329 | CONDULETE EM PVC, TIPO "B", SEM TAMPA, DE 1" | UN | 7.87 | SINAPI-39329
MT01099M02 | SINAPI-12010 | CONDULETE EM PVC, TIPO "B", SEM TAMPA, DE 1/2" OU 3/4" | UN | 7.53 | SINAPI-12010
MT010UCK02 | SINAPI-39332 | CONDULETE EM PVC, TIPO "C", SEM TAMPA, DE 1" | UN | 9.26 | SINAPI-39332
MT010UCI02 | SINAPI-39330 | CONDULETE EM PVC, TIPO "C", SEM TAMPA, DE 1/2" | UN | 8.28 | SINAPI-39330
MT010UCJ02 | SINAPI-39331 | CONDULETE EM PVC, TIPO "C", SEM TAMPA, DE 3/4" | UN | 7.37 | SINAPI-39331
MT010UCN02 | SINAPI-39335 | CONDULETE EM PVC, TIPO "E", SEM TAMPA, DE 1" | UN | 8.31 | SINAPI-39335
MT010UCL02 | SINAPI-39333 | CONDULETE EM PVC, TIPO "E", SEM TAMPA, DE 1/2" | UN | 7.18 | SINAPI-39333
MT010UCM02 | SINAPI-39334 | CONDULETE EM PVC, TIPO "E", SEM TAMPA, DE 3/4" | UN | 6.61 | SINAPI-39334
MT01099R02 | SINAPI-12015 | CONDULETE EM PVC, TIPO "LB", SEM TAMPA, DE 1" | UN | 9.66 | SINAPI-12015
MT01099S02 | SINAPI-12016 | CONDULETE EM PVC, TIPO "LB", SEM TAMPA, DE 1/2" OU 3/4" | UN | 8.3 | SINAPI-12016
MT01099V02 | SINAPI-12019 | CONDULETE EM PVC, TIPO "LL", SEM TAMPA, DE 1" | UN | 9.66 | SINAPI-12019
MT01099W02 | SINAPI-12020 | CONDULETE EM PVC, TIPO "LL", SEM TAMPA, DE 1/2" OU 3/4" | UN | 8.3 | SINAPI-12020
MT010UCQ02 | SINAPI-39338 | CONDULETE EM PVC, TIPO "LR", SEM TAMPA, DE 1" | UN | 9.26 | SINAPI-39338
MT010UCO02 | SINAPI-39336 | CONDULETE EM PVC, TIPO "LR", SEM TAMPA, DE 1/2" | UN | 8.28 | SINAPI-39336
MT010UCP02 | SINAPI-39337 | CONDULETE EM PVC, TIPO "LR", SEM TAMPA, DE 3/4" | UN | 7.37 | SINAPI-39337
MT010UCT02 | SINAPI-39341 | CONDULETE EM PVC, TIPO "T", SEM TAMPA, DE 1" | UN | 12.07 | SINAPI-39341
MT010UCS02 | SINAPI-39340 | CONDULETE EM PVC, TIPO "T", SEM TAMPA, DE 3/4" | UN | 8.86 | SINAPI-39340
MT010UCU02 | SINAPI-39342 | CONDULETE EM PVC, TIPO "TB", SEM TAMPA, DE 1" | UN | 12.07 | SINAPI-39342
MT0109A102 | SINAPI-12025 | CONDULETE EM PVC, TIPO "TB", SEM TAMPA, DE 1/2" OU 3/4" | UN | 9.15 | SINAPI-12025
MT010UCX02 | SINAPI-39345 | CONDULETE EM PVC, TIPO "X", SEM TAMPA, DE 1" | UN | 13.79 | SINAPI-39345
MT010UCV02 | SINAPI-39343 | CONDULETE EM PVC, TIPO "X", SEM TAMPA, DE 1/2" | UN | 10.19 | SINAPI-39343
MT010UCW02 | SINAPI-39344 | CONDULETE EM PVC, TIPO "X", SEM TAMPA, DE 3/4" | UN | 9.85 | SINAPI-39344
MT0109QN02 | SINAPI-12623 | CONDUTOR PLUVIAL, PVC, CIRCULAR, DIAMETRO ENTRE 80 E 100 MM, PARA DRENAGEM PREDIAL | M | 8.64 | SINAPI-12623
MT010QMA02 | SINAPI-34498 | CONE DE SINALIZACAO EM PVC FLEXIVEL, H = 70 / 76 CM (NBR 15071) | UN | 92.84 | SINAPI-34498
MT010A7W02 | SINAPI-13244 | CONE DE SINALIZACAO EM PVC RIGIDO COM FAIXA REFLETIVA, H = 70 / 76 CM | UN | 39.08 | SINAPI-13244
MT010U3A02 | SINAPI-38998 | CONECTOR / ADAPTADOR FEMEA, COM INSERTO METALICO, PPR, DN 25 MM X 1/2", PARA AGUA QUENTE E FRIA PREDIAL | UN | 7.99 | SINAPI-38998
MT010U3B02 | SINAPI-38999 | CONECTOR / ADAPTADOR FEMEA, COM INSERTO METALICO, PPR, DN 32 MM X 3/4", PARA AGUA QUENTE E FRIA PREDIAL | UN | 13.21 | SINAPI-38999
MT010U3802 | SINAPI-38996 | CONECTOR / ADAPTADOR MACHO, COM INSERTO METALICO, PPR, DN 25 MM X 1/2", PARA AGUA QUENTE E FRIA PREDIAL | UN | 11.54 | SINAPI-38996
MT010U3902 | SINAPI-38997 | CONECTOR / ADAPTADOR MACHO, COM INSERTO METALICO, PPR, DN 32 MM X 3/4", PARA AGUA QUENTE E FRIA PREDIAL | UN | 18.68 | SINAPI-38997
MT010URA02 | SINAPI-39862 | CONECTOR BRONZE/LATAO (REF 603) SEM ANEL DE SOLDA, BOLSA X ROSCA F, 15 MM X 1/2" | UN | 9.3 | SINAPI-39862
MT010URB02 | SINAPI-39863 | CONECTOR BRONZE/LATAO (REF 603) SEM ANEL DE SOLDA, BOLSA X ROSCA F, 22 MM X 1/2" | UN | 9.43 | SINAPI-39863
MT010URC02 | SINAPI-39864 | CONECTOR BRONZE/LATAO (REF 603) SEM ANEL DE SOLDA, BOLSA X ROSCA F, 22 MM X 3/4" | UN | 11.7 | SINAPI-39864
MT010URD02 | SINAPI-39865 | CONECTOR BRONZE/LATAO (REF 603) SEM ANEL DE SOLDA, BOLSA X ROSCA F, 28 MM X 1/2" | UN | 16.5 | SINAPI-39865
MT0101XX02 | SINAPI-2517 | CONECTOR CURVO 90 GRAUS DE ALUMINIO, BITOLA 1 1/2", PARA ADAPTAR ENTRADA DE ELETRODUTO METALICO FLEXIVEL EM QUADROS | UN | 13.4 | SINAPI-2517
MT0101Y202 | SINAPI-2522 | CONECTOR CURVO 90 GRAUS DE ALUMINIO, BITOLA 1 1/4", PARA ADAPTAR ENTRADA DE ELETRODUTO METALICO FLEXIVEL EM QUADROS | UN | 8.66 | SINAPI-2522
MT0101XW02 | SINAPI-2516 | CONECTOR CURVO 90 GRAUS DE ALUMINIO, BITOLA 1", PARA ADAPTAR ENTRADA DE ELETRODUTO METALICO FLEXIVEL EM QUADROS | UN | 6.95 | SINAPI-2516
MT0101YS02 | SINAPI-2548 | CONECTOR CURVO 90 GRAUS DE ALUMINIO, BITOLA 1/2", PARA ADAPTAR ENTRADA DE ELETRODUTO METALICO FLEXIVEL EM QUADROS | UN | 5.32 | SINAPI-2548
MT0101XY02 | SINAPI-2518 | CONECTOR CURVO 90 GRAUS DE ALUMINIO, BITOLA 2 1/2", PARA ADAPTAR ENTRADA DE ELETRODUTO METALICO FLEXIVEL EM QUADROS | UN | 63.79 | SINAPI-2518
MT0101Y102 | SINAPI-2521 | CONECTOR CURVO 90 GRAUS DE ALUMINIO, BITOLA 2", PARA ADAPTAR ENTRADA DE ELETRODUTO METALICO FLEXIVEL EM QUADROS | UN | 27.15 | SINAPI-2521
MT0101XZ02 | SINAPI-2519 | CONECTOR CURVO 90 GRAUS DE ALUMINIO, BITOLA 3", PARA ADAPTAR ENTRADA DE ELETRODUTO METALICO FLEXIVEL EM QUADROS | UN | 76.92 | SINAPI-2519
MT0101XV02 | SINAPI-2515 | CONECTOR CURVO 90 GRAUS DE ALUMINIO, BITOLA 3/4", PARA ADAPTAR ENTRADA DE ELETRODUTO METALICO FLEXIVEL EM QUADROS | UN | 5.78 | SINAPI-2515
MT0101Y002 | SINAPI-2520 | CONECTOR CURVO 90 GRAUS DE ALUMINIO, BITOLA 4", PARA ADAPTAR ENTRADA DE ELETRODUTO METALICO FLEXIVEL EM QUADROS | UN | 141.57 | SINAPI-2520
MT01018I02 | SINAPI-1602 | CONECTOR DE ALUMINIO TIPO PRENSA CABO, BITOLA 1 1/2", PARA CABOS DE DIAMETRO DE 37 A 40 MM | UN | 44.21 | SINAPI-1602
MT01018H02 | SINAPI-1601 | CONECTOR DE ALUMINIO TIPO PRENSA CABO, BITOLA 1 1/4", PARA CABOS DE DIAMETRO DE 31 A 34 MM | UN | 39.4 | SINAPI-1601
MT01018G02 | SINAPI-1600 | CONECTOR DE ALUMINIO TIPO PRENSA CABO, BITOLA 1", PARA CABOS DE DIAMETRO DE 22,5 A 25 MM | UN | 17.21 | SINAPI-1600
MT01018E02 | SINAPI-1598 | CONECTOR DE ALUMINIO TIPO PRENSA CABO, BITOLA 1/2", PARA CABOS DE DIAMETRO DE 12,5 A 15 MM | UN | 11.66 | SINAPI-1598
MT01018J02 | SINAPI-1603 | CONECTOR DE ALUMINIO TIPO PRENSA CABO, BITOLA 2", PARA CABOS DE DIAMETRO DE 47,5 A 50 MM | UN | 66.75 | SINAPI-1603
MT01018F02 | SINAPI-1599 | CONECTOR DE ALUMINIO TIPO PRENSA CABO, BITOLA 3/4", PARA CABOS DE DIAMETRO DE 17,5 A 20 MM | UN | 13.53 | SINAPI-1599
MT01018D02 | SINAPI-1597 | CONECTOR DE ALUMINIO TIPO PRENSA CABO, BITOLA 3/8", PARA CABOS DE DIAMETRO DE 9 A 10 MM | UN | 10.96 | SINAPI-1597
MT010UK002 | SINAPI-39600 | CONECTOR FEMEA RJ - 45, CATEGORIA 5 E | UN | 10.05 | SINAPI-39600
MT010UK102 | SINAPI-39601 | CONECTOR FEMEA RJ - 45, CATEGORIA 6 | UN | 17.47 | SINAPI-39601
MT010UK202 | SINAPI-39602 | CONECTOR MACHO RJ - 45, CATEGORIA 5 E | UN | 1.15 | SINAPI-39602
MT010UK302 | SINAPI-39603 | CONECTOR MACHO RJ - 45, CATEGORIA 6 | UN | 1.97 | SINAPI-39603
MT01094D02 | SINAPI-11821 | CONECTOR METALICO TIPO PARAFUSO FENDIDO (SPLIT BOLT), COM SEPARADOR DE CABOS BIMETALICOS, PARA CABOS ATE 25 MM2 | UN | 9 | SINAPI-11821
MT01017E02 | SINAPI-1562 | CONECTOR METALICO TIPO PARAFUSO FENDIDO (SPLIT BOLT), COM SEPARADOR DE CABOS BIMETALICOS, PARA CABOS ATE 50 MM2 | UN | 14.75 | SINAPI-1562
MT01017F02 | SINAPI-1563 | CONECTOR METALICO TIPO PARAFUSO FENDIDO (SPLIT BOLT), COM SEPARADOR DE CABOS BIMETALICOS, PARA CABOS ATE 70 MM2 | UN | 19.79 | SINAPI-1563
MT01095C02 | SINAPI-11856 | CONECTOR METALICO TIPO PARAFUSO FENDIDO (SPLIT BOLT), PARA CABOS ATE 10 MM2 | UN | 5.9 | SINAPI-11856
MT01095D02 | SINAPI-11857 | CONECTOR METALICO TIPO PARAFUSO FENDIDO (SPLIT BOLT), PARA CABOS ATE 120 MM2 | UN | 31.05 | SINAPI-11857
MT01095E02 | SINAPI-11858 | CONECTOR METALICO TIPO PARAFUSO FENDIDO (SPLIT BOLT), PARA CABOS ATE 150 MM2 | UN | 38.54 | SINAPI-11858
MT01016R02 | SINAPI-1539 | CONECTOR METALICO TIPO PARAFUSO FENDIDO (SPLIT BOLT), PARA CABOS ATE 16 MM2 | UN | 6.93 | SINAPI-1539
MT01095F02 | SINAPI-11859 | CONECTOR METALICO TIPO PARAFUSO FENDIDO (SPLIT BOLT), PARA CABOS ATE 185 MM2 | UN | 52.43 | SINAPI-11859
MT01017202 | SINAPI-1550 | CONECTOR METALICO TIPO PARAFUSO FENDIDO (SPLIT BOLT), PARA CABOS ATE 25 MM2 | UN | 7.31 | SINAPI-1550
MT01095A02 | SINAPI-11854 | CONECTOR METALICO TIPO PARAFUSO FENDIDO (SPLIT BOLT), PARA CABOS ATE 35 MM2 | UN | 9.14 | SINAPI-11854
MT01095I02 | SINAPI-11862 | CONECTOR METALICO TIPO PARAFUSO FENDIDO (SPLIT BOLT), PARA CABOS ATE 50 MM2 | UN | 12.82 | SINAPI-11862
MT01095J02 | SINAPI-11863 | CONECTOR METALICO TIPO PARAFUSO FENDIDO (SPLIT BOLT), PARA CABOS ATE 6 MM2 | UN | 5.17 | SINAPI-11863
MT01095B02 | SINAPI-11855 | CONECTOR METALICO TIPO PARAFUSO FENDIDO (SPLIT BOLT), PARA CABOS ATE 70 MM2 | UN | 19.14 | SINAPI-11855
MT01095K02 | SINAPI-11864 | CONECTOR METALICO TIPO PARAFUSO FENDIDO (SPLIT BOLT), PARA CABOS ATE 95 MM2 | UN | 28.93 | SINAPI-11864
MT0101Y702 | SINAPI-2527 | CONECTOR RETO DE ALUMINIO PARA ELETRODUTO DE 1 1/2", PARA ADAPTAR ENTRADA DE ELETRODUTO METALICO FLEXIVEL EM QUADROS | UN | 4.79 | SINAPI-2527
MT0101Y602 | SINAPI-2526 | CONECTOR RETO DE ALUMINIO PARA ELETRODUTO DE 1 1/4", PARA ADAPTAR ENTRADA DE ELETRODUTO METALICO FLEXIVEL EM QUADROS | UN | 3.07 | SINAPI-2526
MT0101WZ02 | SINAPI-2483 | CONECTOR RETO DE ALUMINIO PARA ELETRODUTO DE 1", PARA ADAPTAR ENTRADA DE ELETRODUTO METALICO FLEXIVEL EM QUADROS | UN | 2.18 | SINAPI-2483
MT0101X302 | SINAPI-2487 | CONECTOR RETO DE ALUMINIO PARA ELETRODUTO DE 1/2", PARA ADAPTAR ENTRADA DE ELETRODUTO METALICO FLEXIVEL EM QUADROS | UN | 1.04 | SINAPI-2487
MT0101Y802 | SINAPI-2528 | CONECTOR RETO DE ALUMINIO PARA ELETRODUTO DE 2 1/2", PARA ADAPTAR ENTRADA DE ELETRODUTO METALICO FLEXIVEL EM QUADROS | UN | 12.07 | SINAPI-2528
MT0101X502 | SINAPI-2489 | CONECTOR RETO DE ALUMINIO PARA ELETRODUTO DE 2", PARA ADAPTAR ENTRADA DE ELETRODUTO METALICO FLEXIVEL EM QUADROS | UN | 5.31 | SINAPI-2489
MT0101X002 | SINAPI-2484 | CONECTOR RETO DE ALUMINIO PARA ELETRODUTO DE 3", PARA ADAPTAR ENTRADA DE ELETRODUTO METALICO FLEXIVEL EM QUADROS | UN | 17.53 | SINAPI-2484
MT0101X402 | SINAPI-2488 | CONECTOR RETO DE ALUMINIO PARA ELETRODUTO DE 3/4", PARA ADAPTAR ENTRADA DE ELETRODUTO METALICO FLEXIVEL EM QUADROS | UN | 1.23 | SINAPI-2488
MT0101X102 | SINAPI-2485 | CONECTOR RETO DE ALUMINIO PARA ELETRODUTO DE 4", PARA ADAPTAR ENTRADA DE ELETRODUTO METALICO FLEXIVEL EM QUADROS | UN | 27.48 | SINAPI-2485
MT010TBP02 | SINAPI-38005 | CONECTOR, CPVC, SOLDAVEL, 15 MM X 1/2", PARA AGUA QUENTE | UN | 14.55 | SINAPI-38005
MT010TBQ02 | SINAPI-38006 | CONECTOR, CPVC, SOLDAVEL, 22 MM X 1/2", PARA AGUA QUENTE | UN | 17.86 | SINAPI-38006
MT010TNG02 | SINAPI-38428 | CONECTOR, CPVC, SOLDAVEL, 22 MM X 3/4", PARA AGUA QUENTE | UN | 16.73 | SINAPI-38428
MT010TBR02 | SINAPI-38007 | CONECTOR, CPVC, SOLDAVEL, 28 MM X 1", PARA AGUA QUENTE | UN | 27.34 | SINAPI-38007
MT010TBS02 | SINAPI-38008 | CONECTOR, CPVC, SOLDAVEL, 35 MM X 1 1/4", PARA AGUA QUENTE | UN | 110.1 | SINAPI-38008
MT010TBT02 | SINAPI-38009 | CONECTOR, CPVC, SOLDAVEL, 42 MM X 1 1/2", PARA AGUA QUENTE | UN | 134.56 | SINAPI-38009
MT010UB302 | SINAPI-39279 | CONEXAO FIXA, ROSCA FEMEA, EM PLASTICO, DN 16 MM X 1/2", PARA CONEXAO COM CRIMPAGEM EM TUBO PEX | UN | 10.52 | SINAPI-39279
MT010TZ102 | SINAPI-38845 | CONEXAO FIXA, ROSCA FEMEA, EM PLASTICO, DN 16 MM X 3/4", PARA CONEXAO COM CRIMPAGEM EM TUBO PEX | UN | 15.23 | SINAPI-38845
MT010UB402 | SINAPI-39280 | CONEXAO FIXA, ROSCA FEMEA, EM PLASTICO, DN 20 MM X 1/2", PARA CONEXAO COM CRIMPAGEM EM TUBO PEX | UN | 13.65 | SINAPI-39280
MT010UB502 | SINAPI-39281 | CONEXAO FIXA, ROSCA FEMEA, EM PLASTICO, DN 20 MM X 3/4", PARA CONEXAO COM CRIMPAGEM EM TUBO PEX | UN | 17.96 | SINAPI-39281
MT010TZ502 | SINAPI-38849 | CONEXAO FIXA, ROSCA FEMEA, EM PLASTICO, DN 25 MM X 1/2", PARA CONEXAO COM CRIMPAGEM EM TUBO PEX | UN | 15.39 | SINAPI-38849
MT010UB602 | SINAPI-39282 | CONEXAO FIXA, ROSCA FEMEA, EM PLASTICO, DN 25 MM X 3/4", PARA CONEXAO COM CRIMPAGEM EM TUBO PEX | UN | 18.39 | SINAPI-39282
MT010TZ802 | SINAPI-38852 | CONEXAO FIXA, ROSCA FEMEA, EM PLASTICO, DN 32 MM X 3/4", PARA CONEXAO COM CRIMPAGEM EM TUBO PEX | UN | 25.02 | SINAPI-38852
MT010TZ002 | SINAPI-38844 | CONEXAO FIXA, ROSCA FEMEA, METALICA, COM ANEL DESLIZANTE, DN 16 MM X 1/2", PARA TUBO PEX | UN | 7.69 | SINAPI-38844
MT010TZ202 | SINAPI-38846 | CONEXAO FIXA, ROSCA FEMEA, METALICA, COM ANEL DESLIZANTE, DN 20 MM X 1/2", PARA TUBO PEX | UN | 8.41 | SINAPI-38846
MT010TZ302 | SINAPI-38847 | CONEXAO FIXA, ROSCA FEMEA, METALICA, COM ANEL DESLIZANTE, DN 20 MM X 3/4", PARA TUBO PEX | UN | 10.35 | SINAPI-38847
MT010TZ602 | SINAPI-38850 | CONEXAO FIXA, ROSCA FEMEA, METALICA, COM ANEL DESLIZANTE, DN 25 MM X 1", PARA TUBO PEX | UN | 14.38 | SINAPI-38850
MT010TZ402 | SINAPI-38848 | CONEXAO FIXA, ROSCA FEMEA, METALICA, COM ANEL DESLIZANTE, DN 25 MM X 3/4", PARA TUBO PEX | UN | 12.03 | SINAPI-38848
MT010TZ702 | SINAPI-38851 | CONEXAO FIXA, ROSCA FEMEA, METALICA, COM ANEL DESLIZANTE, DN 32 MM X 1", PARA TUBO PEX | UN | 21.86 | SINAPI-38851
MT010TZG02 | SINAPI-38860 | CONEXAO FIXA, ROSCA MACHO, METALICA, PARA TUBO PEX, DN 16 MM X 1/2" | UN | 6.18 | SINAPI-38860
MT010TZH02 | SINAPI-38861 | CONEXAO FIXA, ROSCA MACHO, METALICA, PARA TUBO PEX, DN 16 MM X 3/4" | UN | 8.32 | SINAPI-38861
MT010TZI02 | SINAPI-38862 | CONEXAO FIXA, ROSCA MACHO, METALICA, PARA TUBO PEX, DN 20 MM X 1/2" | UN | 7.01 | SINAPI-38862
MT010TZJ02 | SINAPI-38863 | CONEXAO FIXA, ROSCA MACHO, METALICA, PARA TUBO PEX, DN 20 MM X 3/4" | UN | 8.05 | SINAPI-38863
MT010TZK02 | SINAPI-38864 | CONEXAO FIXA, ROSCA MACHO, METALICA, PARA TUBO PEX, DN 25 MM X 1" | UN | 16.72 | SINAPI-38864
MT010TZL02 | SINAPI-38865 | CONEXAO FIXA, ROSCA MACHO, METALICA, PARA TUBO PEX, DN 25 MM X 1/2" | UN | 10.94 | SINAPI-38865
MT010TZM02 | SINAPI-38866 | CONEXAO FIXA, ROSCA MACHO, METALICA, PARA TUBO PEX, DN 25 MM X 3/4" | UN | 11.77 | SINAPI-38866
MT010TZO02 | SINAPI-38868 | CONEXAO FIXA, ROSCA MACHO, METALICA, PARA TUBO PEX, DN 32 MM X 1" | UN | 19.62 | SINAPI-38868
MT010TZ902 | SINAPI-38853 | CONEXAO MOVEL, ROSCA FEMEA, METALICA, COM ANEL DESLIZANTE, PARA TUBO PEX, DN 16 MM X 1/2" | UN | 6.34 | SINAPI-38853
MT010TZA02 | SINAPI-38854 | CONEXAO MOVEL, ROSCA FEMEA, METALICA, COM ANEL DESLIZANTE, PARA TUBO PEX, DN 16 MM X 3/4" | UN | 8.66 | SINAPI-38854
MT010TZB02 | SINAPI-38855 | CONEXAO MOVEL, ROSCA FEMEA, METALICA, COM ANEL DESLIZANTE, PARA TUBO PEX, DN 20 MM X 1/2" | UN | 6.42 | SINAPI-38855
MT010TZC02 | SINAPI-38856 | CONEXAO MOVEL, ROSCA FEMEA, METALICA, COM ANEL DESLIZANTE, PARA TUBO PEX, DN 20 MM X 3/4" | UN | 10.32 | SINAPI-38856
MT010TZD02 | SINAPI-38857 | CONEXAO MOVEL, ROSCA FEMEA, METALICA, COM ANEL DESLIZANTE, PARA TUBO PEX, DN 25 MM X 1" | UN | 13.65 | SINAPI-38857
MT010TZE02 | SINAPI-38858 | CONEXAO MOVEL, ROSCA FEMEA, METALICA, COM ANEL DESLIZANTE, PARA TUBO PEX, DN 25 MM X 3/4" | UN | 12.41 | SINAPI-38858
MT010TZF02 | SINAPI-38859 | CONEXAO MOVEL, ROSCA FEMEA, METALICA, COM ANEL DESLIZANTE, PARA TUBO PEX, DN 32 MM X 1" | UN | 20.1 | SINAPI-38859
MT01018N02 | SINAPI-1607 | CONJUNTO ARRUELAS DE VEDACAO 5/16" PARA TELHA FIBROCIMENTO (UMA ARRUELA METALICA E UMA ARRUELA PVC - CONICAS) | CJ | 0.14 | SINAPI-1607
MT0108UJ02 | SINAPI-11467 | CONJUNTO DE FECHADURA DE SOBREPOR EM FERRO PINTADO, SEM MACANETA, COM CHAVE GRANDE (SEM CILINDRO) - TIPO CAIXAO - COMPLETA | UN | 12.54 | SINAPI-11467
MT010TG902 | SINAPI-38169 | CONJUNTO DE FERRAGENS PIVO, PARA PORTA PIVOTANTE DE ATE 100 KG, REGULAVEL COM ESFERA , CROMADO - SUPERIOR E INFERIOR - COMPLETO | CJ | 67.18 | SINAPI-38169
MT0104QM02 | SINAPI-6142 | CONJUNTO DE LIGACAO PARA BACIA SANITARIA AJUSTAVEL, EM PLASTICO BRANCO, COM TUBO, CANOPLA E ESPUDE | UN | 4.52 | SINAPI-6142
MT01090M02 | SINAPI-11686 | CONJUNTO DE LIGACAO PARA BACIA SANITARIA EM PLASTICO BRANCO COM TUBO, CANOPLA E ANEL DE EXPANSAO (TUBO 1.1/2 '' X 20 CM) | UN | 6.28 | SINAPI-11686
MT010T0E02 | SINAPI-37598 | CONJUNTO MONTADO ESTOPIM COM ESPOLETA COMUM NUMERO 8, COM CABECA ACENDEDORA, 1,5 M | UN | 27.95 | SINAPI-37598
MT010JLI02 | SINAPI-25398 | CONJUNTO PARA FUTSAL COM TRAVES OFICIAIS DE 3,00 X 2,00 M EM TUBO DE ACO GALVANIZADO 3" COM REQUADRO EM TUBO DE 1", PINTURA EM PRIMER COM TINTA ESMALTE SINTETICO E REDES DE POLIETILENO FIO 4 MM | UN | 2122.51 | SINAPI-25398
MT010JLJ02 | SINAPI-25399 | CONJUNTO PARA QUADRA DE VOLEI COM POSTES EM TUBO DE ACO GALVANIZADO 3", H = *255* CM, PINTURA EM TINTA ESMALTE SINTETICO, REDE DE NYLON COM 2 MM, MALHA 10 X 10 CM E ANTENAS OFICIAIS EM FIBRA DE VIDRO | UN | 1288.55 | SINAPI-25399
MT010XIO02 | SINAPI-43440 | CONJUNTO PRE-MOLDADO COMPOSTO POR GRELHA (0,99 X 0,45 M), QUADRO (1,10 X 0,52 M) E CANTONEIRA (1,10 X 0,35 M), EM CONCRETO ARMADO, COM FCK DE 21 MPA | UN | 192.79 | SINAPI-43440
MT01018T02 | SINAPI-1613 | CONTATOR TRIPOLAR, CORRENTE DE *110* A, TENSAO NOMINAL DE *500* V, CATEGORIA AC-2 E AC-3 | UN | 964.36 | SINAPI-1613
MT01019602 | SINAPI-1626 | CONTATOR TRIPOLAR, CORRENTE DE *185* A, TENSAO NOMINAL DE *500* V, CATEGORIA AC-2 E AC-3 | UN | 1442.31 | SINAPI-1626
MT01019502 | SINAPI-1625 | CONTATOR TRIPOLAR, CORRENTE DE *22* A, TENSAO NOMINAL DE *500* V, CATEGORIA AC-2 E AC-3 | UN | 100.74 | SINAPI-1625
MT01019202 | SINAPI-1622 | CONTATOR TRIPOLAR, CORRENTE DE *265* A, TENSAO NOMINAL DE *500* V, CATEGORIA AC-2 E AC-3 | UN | 3254.72 | SINAPI-1622
MT01019002 | SINAPI-1620 | CONTATOR TRIPOLAR, CORRENTE DE *38* A, TENSAO NOMINAL DE *500* V, CATEGORIA AC-2 E AC-3 | UN | 212.21 | SINAPI-1620
MT01019902 | SINAPI-1629 | CONTATOR TRIPOLAR, CORRENTE DE *500* A, TENSAO NOMINAL DE *500* V, CATEGORIA AC-2 E AC-3 | UN | 7921.21 | SINAPI-1629
MT01019702 | SINAPI-1627 | CONTATOR TRIPOLAR, CORRENTE DE *65* A, TENSAO NOMINAL DE *500* V, CATEGORIA AC-2 E AC-3 | UN | 405.63 | SINAPI-1627
MT01019302 | SINAPI-1623 | CONTATOR TRIPOLAR, CORRENTE DE 12 A, TENSAO NOMINAL DE *500* V, CATEGORIA AC-2 E AC-3 | UN | 82.15 | SINAPI-1623
MT01018Z02 | SINAPI-1619 | CONTATOR TRIPOLAR, CORRENTE DE 25 A, TENSAO NOMINAL DE *500* V, CATEGORIA AC-2 E AC-3 | UN | 113.01 | SINAPI-1619
MT01019A02 | SINAPI-1630 | CONTATOR TRIPOLAR, CORRENTE DE 250 A, TENSAO NOMINAL DE *500* V, PARA ACIONAMENTO DE CAPACITORES | UN | 2488.3 | SINAPI-1630
MT01018W02 | SINAPI-1616 | CONTATOR TRIPOLAR, CORRENTE DE 300 A, TENSAO NOMINAL DE *500* V, CATEGORIA AC-2 E AC-3 | UN | 3827.05 | SINAPI-1616
MT01018U02 | SINAPI-1614 | CONTATOR TRIPOLAR, CORRENTE DE 32 A, TENSAO NOMINAL DE *500* V, CATEGORIA AC-2 E AC-3 | UN | 174.91 | SINAPI-1614
MT01018X02 | SINAPI-1617 | CONTATOR TRIPOLAR, CORRENTE DE 400 A, TENSAO NOMINAL DE *500* V, CATEGORIA AC-2 E AC-3 | UN | 4568.67 | SINAPI-1617
MT01019102 | SINAPI-1621 | CONTATOR TRIPOLAR, CORRENTE DE 45 A, TENSAO NOMINAL DE *500* V, CATEGORIA AC-2 E AC-3 | UN | 312.82 | SINAPI-1621
MT01019402 | SINAPI-1624 | CONTATOR TRIPOLAR, CORRENTE DE 630 A, TENSAO NOMINAL DE *500* V, CATEGORIA AC-2 E AC-3 | UN | 11230.01 | SINAPI-1624
MT01018V02 | SINAPI-1615 | CONTATOR TRIPOLAR, CORRENTE DE 75 A, TENSAO NOMINAL DE *500* V, CATEGORIA AC-2 E AC-3 | UN | 587.43 | SINAPI-1615
MT01018S02 | SINAPI-1612 | CONTATOR TRIPOLAR, CORRENTE DE 9 A, TENSAO NOMINAL DE *500* V, CATEGORIA AC-2 E AC-3 | UN | 77.37 | SINAPI-1612
MT01018Y02 | SINAPI-1618 | CONTATOR TRIPOLAR, CORRENTE DE 95 A, TENSAO NOMINAL DE *500* V, CATEGORIA AC-2 E AC-3 | UN | 807.21 | SINAPI-1618
MT010AYR02 | SINAPI-14211 | CONTRA-PORCA SEXTAVADA, DIAMETRO NOMINAL 1 3/8", ALTURA 35 MM | UN | 31.04 | SINAPI-14211
MT01044002 | SINAPI-5328 | CORANTE LIQUIDO PARA TINTA PVA, BISNAGA 50 ML | UN | 4.78 | SINAPI-5328
MT010TH402 | SINAPI-38200 | CORDA DE POLIAMIDA 12 MM TIPO BOMBEIRO, PARA TRABALHO EM ALTURA | 100M | 480.18 | SINAPI-38200
MT010UAT02 | SINAPI-39269 | CORDAO DE COBRE, FLEXIVEL, TORCIDO, CLASSE 4 OU 5, ISOLACAO EM PVC/D, 300 V, 2 CONDUTORES DE 0,5 MM2 | M | 0.85 | SINAPI-39269
MT01096902 | SINAPI-11889 | CORDAO DE COBRE, FLEXIVEL, TORCIDO, CLASSE 4 OU 5, ISOLACAO EM PVC/D, 300 V, 2 CONDUTORES DE 0,75 MM2 | M | 1.18 | SINAPI-11889
MT010UAU02 | SINAPI-39270 | CORDAO DE COBRE, FLEXIVEL, TORCIDO, CLASSE 4 OU 5, ISOLACAO EM PVC/D, 300 V, 2 CONDUTORES DE 1,0 MM2 | M | 1.41 | SINAPI-39270
MT01096A02 | SINAPI-11890 | CORDAO DE COBRE, FLEXIVEL, TORCIDO, CLASSE 4 OU 5, ISOLACAO EM PVC/D, 300 V, 2 CONDUTORES DE 1,5 MM2 | M | 1.83 | SINAPI-11890
MT01096B02 | SINAPI-11891 | CORDAO DE COBRE, FLEXIVEL, TORCIDO, CLASSE 4 OU 5, ISOLACAO EM PVC/D, 300 V, 2 CONDUTORES DE 2,5 MM2 | M | 3.02 | SINAPI-11891
MT01096C02 | SINAPI-11892 | CORDAO DE COBRE, FLEXIVEL, TORCIDO, CLASSE 4 OU 5, ISOLACAO EM PVC/D, 300 V, 2 CONDUTORES DE 4 MM2 | M | 4.66 | SINAPI-11892
MT010T0H02 | SINAPI-37601 | CORDEL DETONANTE, NP 05 G/M | M | 6.21 | SINAPI-37601
MT01019E02 | SINAPI-1634 | CORDEL DETONANTE, NP 10 G/M | M | 6.41 | SINAPI-1634
MT0103XA02 | SINAPI-5086 | CORRENTE DE ELO CURTO COMUM, SOLDADA, GALVANIZADA, ESPESSURA DO ELO = 1/2" (12,5 MM) | KG | 27.81 | SINAPI-5086
MT0102NQ02 | SINAPI-3446 | COTOVELO 45 GRAUS DE FERRO GALVANIZADO, COM ROSCA BSP, DE 1 1/2" | UN | 19.65 | SINAPI-3446
MT0102NP02 | SINAPI-3445 | COTOVELO 45 GRAUS DE FERRO GALVANIZADO, COM ROSCA BSP, DE 1 1/4" | UN | 16.04 | SINAPI-3445
MT0102NO02 | SINAPI-3444 | COTOVELO 45 GRAUS DE FERRO GALVANIZADO, COM ROSCA BSP, DE 1" | UN | 9.87 | SINAPI-3444
MT0102NL02 | SINAPI-3441 | COTOVELO 45 GRAUS DE FERRO GALVANIZADO, COM ROSCA BSP, DE 1/2" | UN | 4.53 | SINAPI-3441
MT0109KI02 | SINAPI-12402 | COTOVELO 45 GRAUS DE FERRO GALVANIZADO, COM ROSCA BSP, DE 2 1/2" | UN | 55.24 | SINAPI-12402
MT0102NR02 | SINAPI-3447 | COTOVELO 45 GRAUS DE FERRO GALVANIZADO, COM ROSCA BSP, DE 2" | UN | 28.58 | SINAPI-3447
MT0102NS02 | SINAPI-3448 | COTOVELO 45 GRAUS DE FERRO GALVANIZADO, COM ROSCA BSP, DE 3" | UN | 80.76 | SINAPI-3448
MT0102NM02 | SINAPI-3442 | COTOVELO 45 GRAUS DE FERRO GALVANIZADO, COM ROSCA BSP, DE 3/4" | UN | 6.77 | SINAPI-3442
MT0102NT02 | SINAPI-3449 | COTOVELO 45 GRAUS DE FERRO GALVANIZADO, COM ROSCA BSP, DE 4" | UN | 141.51 | SINAPI-3449
MT010SVY02 | SINAPI-37438 | COTOVELO 45 GRAUS, PEAD PE 100, DE 125 MM, PARA ELETROFUSAO | UN | 169.71 | SINAPI-37438
MT010SVZ02 | SINAPI-37439 | COTOVELO 45 GRAUS, PEAD PE 100, DE 200 MM, PARA ELETROFUSAO | UN | 1109.54 | SINAPI-37439
MT010SVV02 | SINAPI-37435 | COTOVELO 45 GRAUS, PEAD PE 100, DE 32 MM, PARA ELETROFUSAO | UN | 19.94 | SINAPI-37435
MT010SVW02 | SINAPI-37436 | COTOVELO 45 GRAUS, PEAD PE 100, DE 40 MM, PARA ELETROFUSAO | UN | 23.53 | SINAPI-37436
MT010SVX02 | SINAPI-37437 | COTOVELO 45 GRAUS, PEAD PE 100, DE 63 MM, PARA ELETROFUSAO | UN | 34.04 | SINAPI-37437
MT0102OH02 | SINAPI-3473 | COTOVELO 90 GRAUS DE FERRO GALVANIZADO, COM ROSCA BSP MACHO/FEMEA, DE 1 1/2" | UN | 22.22 | SINAPI-3473
MT0102OI02 | SINAPI-3474 | COTOVELO 90 GRAUS DE FERRO GALVANIZADO, COM ROSCA BSP MACHO/FEMEA, DE 1 1/4" | UN | 18.31 | SINAPI-3474
MT0102NN02 | SINAPI-3443 | COTOVELO 90 GRAUS DE FERRO GALVANIZADO, COM ROSCA BSP MACHO/FEMEA, DE 1" | UN | 11.39 | SINAPI-3443
MT0102NU02 | SINAPI-3450 | COTOVELO 90 GRAUS DE FERRO GALVANIZADO, COM ROSCA BSP MACHO/FEMEA, DE 1/2" | UN | 5.31 | SINAPI-3450
MT0102NX02 | SINAPI-3453 | COTOVELO 90 GRAUS DE FERRO GALVANIZADO, COM ROSCA BSP MACHO/FEMEA, DE 2 1/2" | UN | 64.85 | SINAPI-3453
MT0102NW02 | SINAPI-3452 | COTOVELO 90 GRAUS DE FERRO GALVANIZADO, COM ROSCA BSP MACHO/FEMEA, DE 2" | UN | 32.01 | SINAPI-3452
MT0102NY02 | SINAPI-3454 | COTOVELO 90 GRAUS DE FERRO GALVANIZADO, COM ROSCA BSP MACHO/FEMEA, DE 3" | UN | 98.64 | SINAPI-3454
MT0102NV02 | SINAPI-3451 | COTOVELO 90 GRAUS DE FERRO GALVANIZADO, COM ROSCA BSP MACHO/FEMEA, DE 3/4" | UN | 6.35 | SINAPI-3451
MT0102O202 | SINAPI-3458 | COTOVELO 90 GRAUS DE FERRO GALVANIZADO, COM ROSCA BSP, DE 1 1/2" | UN | 17.81 | SINAPI-3458
MT0102O102 | SINAPI-3457 | COTOVELO 90 GRAUS DE FERRO GALVANIZADO, COM ROSCA BSP, DE 1 1/4" | UN | 13.37 | SINAPI-3457
MT0102OG02 | SINAPI-3472 | COTOVELO 90 GRAUS DE FERRO GALVANIZADO, COM ROSCA BSP, DE 1" | UN | 8.53 | SINAPI-3472
MT0102NZ02 | SINAPI-3455 | COTOVELO 90 GRAUS DE FERRO GALVANIZADO, COM ROSCA BSP, DE 1/2" | UN | 3.79 | SINAPI-3455
MT0102OE02 | SINAPI-3470 | COTOVELO 90 GRAUS DE FERRO GALVANIZADO, COM ROSCA BSP, DE 2 1/2" | UN | 49.73 | SINAPI-3470
MT0102OF02 | SINAPI-3471 | COTOVELO 90 GRAUS DE FERRO GALVANIZADO, COM ROSCA BSP, DE 2" | UN | 27.32 | SINAPI-3471
MT0102O302 | SINAPI-3459 | COTOVELO 90 GRAUS DE FERRO GALVANIZADO, COM ROSCA BSP, DE 3" | UN | 70.14 | SINAPI-3459
MT0102O002 | SINAPI-3456 | COTOVELO 90 GRAUS DE FERRO GALVANIZADO, COM ROSCA BSP, DE 3/4" | UN | 5.68 | SINAPI-3456
MT0102OD02 | SINAPI-3469 | COTOVELO 90 GRAUS DE FERRO GALVANIZADO, COM ROSCA BSP, DE 4" | UN | 133.4 | SINAPI-3469
MT0102O402 | SINAPI-3460 | COTOVELO 90 GRAUS DE FERRO GALVANIZADO, COM ROSCA BSP, DE 5" | UN | 194.65 | SINAPI-3460
MT0102O502 | SINAPI-3461 | COTOVELO 90 GRAUS DE FERRO GALVANIZADO, COM ROSCA BSP, DE 6" | UN | 497.52 | SINAPI-3461
MT010SVT02 | SINAPI-37433 | COTOVELO 90 GRAUS, PEAD PE 100, DE 125 MM, PARA ELETROFUSAO | UN | 169.71 | SINAPI-37433
MT010SVQ02 | SINAPI-37430 | COTOVELO 90 GRAUS, PEAD PE 100, DE 20 MM, PARA ELETROFUSAO | UN | 21.26 | SINAPI-37430
MT010SVU02 | SINAPI-37434 | COTOVELO 90 GRAUS, PEAD PE 100, DE 200 MM, PARA ELETROFUSAO | UN | 1582.36 | SINAPI-37434
MT010SVR02 | SINAPI-37431 | COTOVELO 90 GRAUS, PEAD PE 100, DE 32 MM, PARA ELETROFUSAO | UN | 28.85 | SINAPI-37431
MT010SVS02 | SINAPI-37432 | COTOVELO 90 GRAUS, PEAD PE 100, DE 63 MM, PARA ELETROFUSAO | UN | 53.21 | SINAPI-37432
MT010URH02 | SINAPI-39869 | COTOVELO BRONZE/LATAO (REF 707-3) SEM ANEL DE SOLDA, BOLSA X ROSCA F, 15MM X 1/2" | UN | 9.24 | SINAPI-39869
MT010URI02 | SINAPI-39870 | COTOVELO BRONZE/LATAO (REF 707-3) SEM ANEL DE SOLDA, BOLSA X ROSCA F, 22MM X 1/2" | UN | 14.13 | SINAPI-39870
MT010URJ02 | SINAPI-39871 | COTOVELO BRONZE/LATAO (REF 707-3) SEM ANEL DE SOLDA, BOLSA X ROSCA F, 22MM X 3/4" | UN | 15.84 | SINAPI-39871
MT0109TE02 | SINAPI-12722 | COTOVELO DE COBRE 90 GRAUS (REF 607) SEM ANEL DE SOLDA, BOLSA X BOLSA, 104 MM | UN | 530 | SINAPI-12722
MT0109T602 | SINAPI-12714 | COTOVELO DE COBRE 90 GRAUS (REF 607) SEM ANEL DE SOLDA, BOLSA X BOLSA, 15 MM | UN | 3.46 | SINAPI-12714
MT0109T702 | SINAPI-12715 | COTOVELO DE COBRE 90 GRAUS (REF 607) SEM ANEL DE SOLDA, BOLSA X BOLSA, 22 MM | UN | 7.81 | SINAPI-12715
MT0109T802 | SINAPI-12716 | COTOVELO DE COBRE 90 GRAUS (REF 607) SEM ANEL DE SOLDA, BOLSA X BOLSA, 28 MM | UN | 13.41 | SINAPI-12716
MT0109T902 | SINAPI-12717 | COTOVELO DE COBRE 90 GRAUS (REF 607) SEM ANEL DE SOLDA, BOLSA X BOLSA, 35 MM | UN | 26.36 | SINAPI-12717
MT0109TA02 | SINAPI-12718 | COTOVELO DE COBRE 90 GRAUS (REF 607) SEM ANEL DE SOLDA, BOLSA X BOLSA, 42 MM | UN | 40.46 | SINAPI-12718
MT0109TB02 | SINAPI-12719 | COTOVELO DE COBRE 90 GRAUS (REF 607) SEM ANEL DE SOLDA, BOLSA X BOLSA, 54 MM | UN | 64.24 | SINAPI-12719
MT0109TC02 | SINAPI-12720 | COTOVELO DE COBRE 90 GRAUS (REF 607) SEM ANEL DE SOLDA, BOLSA X BOLSA, 66 MM | UN | 223.68 | SINAPI-12720
MT0109TD02 | SINAPI-12721 | COTOVELO DE COBRE 90 GRAUS (REF 607) SEM ANEL DE SOLDA, BOLSA X BOLSA, 79 MM | UN | 214.49 | SINAPI-12721
MT0102OC02 | SINAPI-3468 | COTOVELO DE REDUCAO 90 GRAUS DE FERRO GALVANIZADO, COM ROSCA BSP, DE 1 1/2" X 1" | UN | 23.24 | SINAPI-3468
MT0102O902 | SINAPI-3465 | COTOVELO DE REDUCAO 90 GRAUS DE FERRO GALVANIZADO, COM ROSCA BSP, DE 1 1/2" X 3/4" | UN | 23.24 | SINAPI-3465
MT0109KJ02 | SINAPI-12403 | COTOVELO DE REDUCAO 90 GRAUS DE FERRO GALVANIZADO, COM ROSCA BSP, DE 1 1/4" X 1" | UN | 16.56 | SINAPI-12403
MT0102O702 | SINAPI-3463 | COTOVELO DE REDUCAO 90 GRAUS DE FERRO GALVANIZADO, COM ROSCA BSP, DE 1" X 1/2" | UN | 9.67 | SINAPI-3463
MT0102O802 | SINAPI-3464 | COTOVELO DE REDUCAO 90 GRAUS DE FERRO GALVANIZADO, COM ROSCA BSP, DE 1" X 3/4" | UN | 9.67 | SINAPI-3464
MT0102OA02 | SINAPI-3466 | COTOVELO DE REDUCAO 90 GRAUS DE FERRO GALVANIZADO, COM ROSCA BSP, DE 2 1/2" X 2" | UN | 59.02 | SINAPI-3466
MT0102OB02 | SINAPI-3467 | COTOVELO DE REDUCAO 90 GRAUS DE FERRO GALVANIZADO, COM ROSCA BSP, DE 2" X 1 1/2" | UN | 33.33 | SINAPI-3467
MT0102O602 | SINAPI-3462 | COTOVELO DE REDUCAO 90 GRAUS DE FERRO GALVANIZADO, COM ROSCA BSP, DE 3/4" X 1/2" | UN | 6.38 | SINAPI-3462
MT010SVC02 | SINAPI-37416 | COTOVELO/JOELHO 90 GRAUS, EM POLIPROPILENO, PN 16, PARA TUBOS PEAD, 20 X 20 MM - LIGACAO PREDIAL DE AGUA | UN | 3.24 | SINAPI-37416
MT010SVD02 | SINAPI-37417 | COTOVELO/JOELHO 90 GRAUS, EM POLIPROPILENO, PN 16, PARA TUBOS PEAD, 32 X 32 MM - LIGACAO PREDIAL DE AGUA | UN | 4.66 | SINAPI-37417
MT010SV902 | SINAPI-37413 | COTOVELO/JOELHO COM ADAPTADOR, 90 GRAUS, EM POLIPROPILENO, PN 16, PARA TUBOS PEAD, 20 MM X 1/2" - LIGACAO PREDIAL DE AGUA | UN | 3.46 | SINAPI-37413
MT010SVA02 | SINAPI-37414 | COTOVELO/JOELHO COM ADAPTADOR, 90 GRAUS, EM POLIPROPILENO, PN 16, PARA TUBOS PEAD, 20 MM X 3/4" - LIGACAO PREDIAL DE AGUA | UN | 3.93 | SINAPI-37414
MT010SVB02 | SINAPI-37415 | COTOVELO/JOELHO COM ADAPTADOR, 90 GRAUS, EM POLIPROPILENO, PN 16, PARA TUBOS PEAD, 32 MM X 1" - LIGACAO PREDIAL DE AGUA | UN | 7.15 | SINAPI-37415
MT010QMV02 | SINAPI-34519 | CRUZETA DE CONCRETO LEVE, COMP. 2000 MM SECAO, 90 X 90 MM | UN | 81.07 | SINAPI-34519
MT01083Y02 | SINAPI-10510 | CRUZETA DE EUCALIPTO TRATADO, OU EQUIVALENTE DA REGIAO, *2,4* M, SECAO *9 X 11,5* CM | UN | 75.85 | SINAPI-10510
MT01019T02 | SINAPI-1649 | CRUZETA DE FERRO GALVANIZADO, COM ROSCA BSP, DE 1 1/2" | UN | 42 | SINAPI-1649
MT01019X02 | SINAPI-1653 | CRUZETA DE FERRO GALVANIZADO, COM ROSCA BSP, DE 1 1/4" | UN | 32.9 | SINAPI-1653
MT01019S02 | SINAPI-1648 | CRUZETA DE FERRO GALVANIZADO, COM ROSCA BSP, DE 1" | UN | 22.62 | SINAPI-1648
MT01019R02 | SINAPI-1647 | CRUZETA DE FERRO GALVANIZADO, COM ROSCA BSP, DE 1/2" | UN | 11.78 | SINAPI-1647
MT01019V02 | SINAPI-1651 | CRUZETA DE FERRO GALVANIZADO, COM ROSCA BSP, DE 2 1/2" | UN | 104.94 | SINAPI-1651
MT01019U02 | SINAPI-1650 | CRUZETA DE FERRO GALVANIZADO, COM ROSCA BSP, DE 2" | UN | 58 | SINAPI-1650
MT01019W02 | SINAPI-1652 | CRUZETA DE FERRO GALVANIZADO, COM ROSCA BSP, DE 3" | UN | 150.61 | SINAPI-1652
MT01019Y02 | SINAPI-1654 | CRUZETA DE FERRO GALVANIZADO, COM ROSCA BSP, DE 3/4" | UN | 16.17 | SINAPI-1654
MT0101CG02 | SINAPI-1744 | CUBA ACO INOX (AISI 304) DE EMBUTIR COM VALVULA 3 1/2 ", DE *40 X 34 X 12* CM | UN | 86.63 | SINAPI-1744
MT0101CF02 | SINAPI-1743 | CUBA ACO INOX (AISI 304) DE EMBUTIR COM VALVULA 3 1/2 ", DE *46 X 30 X 12* CM | UN | 113.76 | SINAPI-1743
MT0101CJ02 | SINAPI-1747 | CUBA ACO INOX (AISI 304) DE EMBUTIR COM VALVULA DE 3 1/2 ", DE *56 X 33 X 12* CM | UN | 125.07 | SINAPI-1747
MT010UL402 | SINAPI-39640 | CUMEEIRA ARTICULADA (ABA INFERIOR) PARA TELHA ONDULADA DE FIBROCIMENTO E = 4 MM, ABA *330* MM, COMPRIMENTO 500 MM (SEM AMIANTO) | UN | 6.97 | SINAPI-39640
MT0108HX02 | SINAPI-11013 | CUMEEIRA ARTICULADA (ABA INTERNA INFERIOR OU EXTERNA SUPERIOR) PARA TELHA ESTRUTURAL DE FIBROCIMENTO, 1 ABA, E = 6 MM (SEM AMIANTO) | UN | 14.35 | SINAPI-11013
MT0108I102 | SINAPI-11017 | CUMEEIRA ARTICULADA (ABA SUPERIOR) PARA TELHA ONDULADA DE FIBROCIMENTO E = 4 MM, ABA *330* MM, COMPRIMENTO 500 MM (SEM AMIANTO) | UN | 6.12 | SINAPI-11017
MT010FM402 | SINAPI-20236 | CUMEEIRA ARTICULADA (PAR) PARA TELHA ONDULADA DE FIBROCIMENTO, E = 6 MM, ABA 350 MM, COMPRIMENTO 1100 MM (SEM AMIANTO) | UN | 26.98 | SINAPI-20236
MT0105KF02 | SINAPI-7215 | CUMEEIRA NORMAL PARA TELHA ESTRUTURAL DE FIBROCIMENTO 1 ABA, E = 6 MM, COMPRIMENTO 608 MM (SEM AMIANTO) | UN | 23.1 | SINAPI-7215
MT0105KG02 | SINAPI-7216 | CUMEEIRA NORMAL PARA TELHA ESTRUTURAL DE FIBROCIMENTO 2 ABAS, E = 6 MM, DE 1050 X 935 MM (SEM AMIANTO) | UN | 96.55 | SINAPI-7216
MT010FM302 | SINAPI-20235 | CUMEEIRA NORMAL PARA TELHA ONDULADA DE FIBROCIMENTO, E = 6 MM, ABA 300 MM, COMPRIMENTO 1100 MM (SEM AMIANTO) | UN | 48.81 | SINAPI-20235
MT0105JH02 | SINAPI-7181 | CUMEEIRA PARA TELHA CERAMICA, COMPRIMENTO DE *41* CM, RENDIMENTO DE *3* TELHAS/M | UN | 1.55 | SINAPI-7181
MT010VFQ02 | SINAPI-40742 | CUMEEIRA PARA TELHA DE CONCRETO, PARA 2 AGUAS DE TELHADO, COR CINZA, RENDIMENTO DE *3* TELHAS/M | UN | 6.73 | SINAPI-40742
MT0105KE02 | SINAPI-7214 | CUMEEIRA SHED PARA TELHA ONDULADA DE FIBROCIMENTO, E = 6 MM, ABA 280 MM, COMPRIMENTO 1100 MM (SEM AMIANTO) | UN | 33.08 | SINAPI-7214
MT0105KJ02 | SINAPI-7219 | CUMEEIRA UNIVERSAL PARA TELHA ONDULADA DE FIBROCIMENTO, E = 6 MM, ABA 210 MM, COMPRIMENTO 1100 MM (SEM AMIANTO) | UN | 34.24 | SINAPI-7219
MT0101G802 | SINAPI-1880 | CURVA 135 GRAUS, DE PVC RIGIDO ROSCAVEL, DE 1", PARA ELETRODUTO | UN | 2.46 | SINAPI-1880
MT010UAY02 | SINAPI-39274 | CURVA 135 GRAUS, DE PVC RIGIDO ROSCAVEL, DE 3/4", PARA ELETRODUTO | UN | 1.91 | SINAPI-39274
MT01021002 | SINAPI-2628 | CURVA 135 GRAUS, PARA ELETRODUTO, EM ACO GALVANIZADO ELETROLITICO, DIAMETRO DE 100 MM (4") | UN | 194 | SINAPI-2628
MT01020U02 | SINAPI-2622 | CURVA 135 GRAUS, PARA ELETRODUTO, EM ACO GALVANIZADO ELETROLITICO, DIAMETRO DE 15 MM (1/2") | UN | 4.6 | SINAPI-2622
MT01020V02 | SINAPI-2623 | CURVA 135 GRAUS, PARA ELETRODUTO, EM ACO GALVANIZADO ELETROLITICO, DIAMETRO DE 20 MM (3/4") | UN | 5.54 | SINAPI-2623
MT01020W02 | SINAPI-2624 | CURVA 135 GRAUS, PARA ELETRODUTO, EM ACO GALVANIZADO ELETROLITICO, DIAMETRO DE 25 MM (1") | UN | 8.82 | SINAPI-2624
MT01020X02 | SINAPI-2625 | CURVA 135 GRAUS, PARA ELETRODUTO, EM ACO GALVANIZADO ELETROLITICO, DIAMETRO DE 32 MM (1 1/4") | UN | 18.61 | SINAPI-2625
MT01020Y02 | SINAPI-2626 | CURVA 135 GRAUS, PARA ELETRODUTO, EM ACO GALVANIZADO ELETROLITICO, DIAMETRO DE 40 MM (1 1/2") | UN | 27.27 | SINAPI-2626
MT01021202 | SINAPI-2630 | CURVA 135 GRAUS, PARA ELETRODUTO, EM ACO GALVANIZADO ELETROLITICO, DIAMETRO DE 50 MM (2") | UN | 41.48 | SINAPI-2630
MT01020Z02 | SINAPI-2627 | CURVA 135 GRAUS, PARA ELETRODUTO, EM ACO GALVANIZADO ELETROLITICO, DIAMETRO DE 65 MM (2 1/2") | UN | 73.07 | SINAPI-2627
MT01021102 | SINAPI-2629 | CURVA 135 GRAUS, PARA ELETRODUTO, EM ACO GALVANIZADO ELETROLITICO, DIAMETRO DE 80 MM (3") | UN | 98.84 | SINAPI-2629
MT0109A902 | SINAPI-12033 | CURVA 180 GRAUS, DE PVC RIGIDO ROSCAVEL, DE 1 1/2", PARA ELETRODUTO | UN | 7.86 | SINAPI-12033
MT010V6G02 | SINAPI-40408 | CURVA 180 GRAUS, DE PVC RIGIDO ROSCAVEL, DE 1 1/4", PARA ELETRODUTO | UN | 5.16 | SINAPI-40408
MT010UB002 | SINAPI-39276 | CURVA 180 GRAUS, DE PVC RIGIDO ROSCAVEL, DE 1", PARA ELETRODUTO | UN | 4.65 | SINAPI-39276
MT010V6H02 | SINAPI-40409 | CURVA 180 GRAUS, DE PVC RIGIDO ROSCAVEL, DE 1/2", PARA ELETRODUTO | UN | 1.83 | SINAPI-40409
MT010UB102 | SINAPI-39277 | CURVA 180 GRAUS, DE PVC RIGIDO ROSCAVEL, DE 2", PARA ELETRODUTO | UN | 12.57 | SINAPI-39277
MT0109AA02 | SINAPI-12034 | CURVA 180 GRAUS, DE PVC RIGIDO ROSCAVEL, DE 3/4", PARA ELETRODUTO | UN | 3.56 | SINAPI-12034
MT010URR02 | SINAPI-39879 | CURVA 45 GRAUS DE COBRE (REF 606) SEM ANEL DE SOLDA, BOLSA X BOLSA, 15 MM | UN | 3.44 | SINAPI-39879
MT010URS02 | SINAPI-39880 | CURVA 45 GRAUS DE COBRE (REF 606) SEM ANEL DE SOLDA, BOLSA X BOLSA, 22 MM | UN | 7.61 | SINAPI-39880
MT010URT02 | SINAPI-39881 | CURVA 45 GRAUS DE COBRE (REF 606) SEM ANEL DE SOLDA, BOLSA X BOLSA, 28 MM | UN | 12.22 | SINAPI-39881
MT010URU02 | SINAPI-39882 | CURVA 45 GRAUS DE COBRE (REF 606) SEM ANEL DE SOLDA, BOLSA X BOLSA, 35 MM | UN | 32.2 | SINAPI-39882
MT010URV02 | SINAPI-39883 | CURVA 45 GRAUS DE COBRE (REF 606) SEM ANEL DE SOLDA, BOLSA X BOLSA, 42 MM | UN | 51.41 | SINAPI-39883
MT010URW02 | SINAPI-39884 | CURVA 45 GRAUS DE COBRE (REF 606) SEM ANEL DE SOLDA, BOLSA X BOLSA, 54 MM | UN | 76.37 | SINAPI-39884
MT010URX02 | SINAPI-39885 | CURVA 45 GRAUS DE COBRE (REF 606) SEM ANEL DE SOLDA, BOLSA X BOLSA, 66 MM | UN | 181.5 | SINAPI-39885
MT0101DD02 | SINAPI-1777 | CURVA 45 GRAUS DE FERRO GALVANIZADO, COM ROSCA BSP FEMEA, DE 1 1/2" | UN | 45.28 | SINAPI-1777
MT0101EJ02 | SINAPI-1819 | CURVA 45 GRAUS DE FERRO GALVANIZADO, COM ROSCA BSP FEMEA, DE 1 1/4" | UN | 32.95 | SINAPI-1819
MT0101DC02 | SINAPI-1776 | CURVA 45 GRAUS DE FERRO GALVANIZADO, COM ROSCA BSP FEMEA, DE 1" | UN | 26.8 | SINAPI-1776
MT0101DB02 | SINAPI-1775 | CURVA 45 GRAUS DE FERRO GALVANIZADO, COM ROSCA BSP FEMEA, DE 1/2" | UN | 9.85 | SINAPI-1775
MT0101DE02 | SINAPI-1778 | CURVA 45 GRAUS DE FERRO GALVANIZADO, COM ROSCA BSP FEMEA, DE 2 1/2" | UN | 109.62 | SINAPI-1778
MT0101EI02 | SINAPI-1818 | CURVA 45 GRAUS DE FERRO GALVANIZADO, COM ROSCA BSP FEMEA, DE 2" | UN | 72.76 | SINAPI-1818
MT0101DF02 | SINAPI-1779 | CURVA 45 GRAUS DE FERRO GALVANIZADO, COM ROSCA BSP FEMEA, DE 3" | UN | 159.42 | SINAPI-1779
MT0101EK02 | SINAPI-1820 | CURVA 45 GRAUS DE FERRO GALVANIZADO, COM ROSCA BSP FEMEA, DE 3/4" | UN | 14.23 | SINAPI-1820
MT0101DG02 | SINAPI-1780 | CURVA 45 GRAUS DE FERRO GALVANIZADO, COM ROSCA BSP FEMEA, DE 4" | UN | 328.65 | SINAPI-1780
MT0101DJ02 | SINAPI-1783 | CURVA 45 GRAUS DE FERRO GALVANIZADO, COM ROSCA BSP MACHO/FEMEA, DE 1 1/2" | UN | 34.75 | SINAPI-1783
MT0101DI02 | SINAPI-1782 | CURVA 45 GRAUS DE FERRO GALVANIZADO, COM ROSCA BSP MACHO/FEMEA, DE 1 1/4" | UN | 27.47 | SINAPI-1782
MT0101DH02 | SINAPI-1781 | CURVA 45 GRAUS DE FERRO GALVANIZADO, COM ROSCA BSP MACHO/FEMEA, DE 1" | UN | 17.9 | SINAPI-1781
MT0101EH02 | SINAPI-1817 | CURVA 45 GRAUS DE FERRO GALVANIZADO, COM ROSCA BSP MACHO/FEMEA, DE 1/2" | UN | 8.18 | SINAPI-1817
MT0101DK02 | SINAPI-1784 | CURVA 45 GRAUS DE FERRO GALVANIZADO, COM ROSCA BSP MACHO/FEMEA, DE 2 1/2" | UN | 98.12 | SINAPI-1784
MT0101EA02 | SINAPI-1810 | CURVA 45 GRAUS DE FERRO GALVANIZADO, COM ROSCA BSP MACHO/FEMEA, DE 2" | UN | 54.42 | SINAPI-1810
MT0101EC02 | SINAPI-1812 | CURVA 45 GRAUS DE FERRO GALVANIZADO, COM ROSCA BSP MACHO/FEMEA, DE 3" | UN | 137.39 | SINAPI-1812
MT0101EB02 | SINAPI-1811 | CURVA 45 GRAUS DE FERRO GALVANIZADO, COM ROSCA BSP MACHO/FEMEA, DE 3/4" | UN | 11.77 | SINAPI-1811
MT010V5U02 | SINAPI-40386 | CURVA 45 GRAUS EM ACO CARBONO, SOLDAVEL, PRESSAO 3.000 LBS, DN 1 1/2" | UN | 43.36 | SINAPI-40386
MT010V5S02 | SINAPI-40384 | CURVA 45 GRAUS EM ACO CARBONO, SOLDAVEL, PRESSAO 3.000 LBS, DN 1 1/4" | UN | 29.69 | SINAPI-40384
MT010V6V02 | SINAPI-40423 | CURVA 45 GRAUS EM ACO CARBONO, SOLDAVEL, PRESSAO 3.000 LBS, DN 1" | UN | 19.42 | SINAPI-40423
MT010V5N02 | SINAPI-40379 | CURVA 45 GRAUS EM ACO CARBONO, SOLDAVEL, PRESSAO 3.000 LBS, DN 1/2" | UN | 10.26 | SINAPI-40379
MT010V5X02 | SINAPI-40389 | CURVA 45 GRAUS EM ACO CARBONO, SOLDAVEL, PRESSAO 3.000 LBS, DN 2 1/2" | UN | 123.17 | SINAPI-40389
MT010V5W02 | SINAPI-40388 | CURVA 45 GRAUS EM ACO CARBONO, SOLDAVEL, PRESSAO 3.000 LBS, DN 2" | UN | 61.65 | SINAPI-40388
MT010V5Z02 | SINAPI-40391 | CURVA 45 GRAUS EM ACO CARBONO, SOLDAVEL, PRESSAO 3.000 LBS, DN 3" | UN | 319.69 | SINAPI-40391
MT010V5P02 | SINAPI-40381 | CURVA 45 GRAUS EM ACO CARBONO, SOLDAVEL, PRESSAO 3.000 LBS, DN 3/4" | UN | 13.68 | SINAPI-40381
MT010V6M02 | SINAPI-40414 | CURVA 45 GRAUS RANHURADA EM FERRO FUNDIDO, DN 50 MM (2") | UN | 15.94 | SINAPI-40414
MT010V6O02 | SINAPI-40416 | CURVA 45 GRAUS RANHURADA EM FERRO FUNDIDO, DN 65 MM (2 1/2") | UN | 22.03 | SINAPI-40416
MT010V6Q02 | SINAPI-40418 | CURVA 45 GRAUS RANHURADA EM FERRO FUNDIDO, DN 80 MM (3") | UN | 26.28 | SINAPI-40418
MT01020H02 | SINAPI-2609 | CURVA 45 GRAUS, PARA ELETRODUTO, EM ACO GALVANIZADO ELETROLITICO, DIAMETRO DE 20 MM (3/4") | UN | 4.33 | SINAPI-2609
MT01021602 | SINAPI-2634 | CURVA 45 GRAUS, PARA ELETRODUTO, EM ACO GALVANIZADO ELETROLITICO, DIAMETRO DE 25 MM (1") | UN | 5.68 | SINAPI-2634
MT01020J02 | SINAPI-2611 | CURVA 45 GRAUS, PARA ELETRODUTO, EM ACO GALVANIZADO ELETROLITICO, DIAMETRO DE 40 MM (1 1/2") | UN | 16.02 | SINAPI-2611
MT010QIF02 | SINAPI-34359 | CURVA 90 GRAUS DE BARRA CHATA EM ALUMINIO 3/4 " X 1/4 " X 300 MM | UN | 7.41 | SINAPI-34359
MT0101DP02 | SINAPI-1789 | CURVA 90 GRAUS DE FERRO GALVANIZADO, COM ROSCA BSP FEMEA, DE 1 1/2" | UN | 43.46 | SINAPI-1789
MT0101DO02 | SINAPI-1788 | CURVA 90 GRAUS DE FERRO GALVANIZADO, COM ROSCA BSP FEMEA, DE 1 1/4" | UN | 34.84 | SINAPI-1788
MT0101DN02 | SINAPI-1787 | CURVA 90 GRAUS DE FERRO GALVANIZADO, COM ROSCA BSP FEMEA, DE 1" | UN | 20.71 | SINAPI-1787
MT0101DM02 | SINAPI-1786 | CURVA 90 GRAUS DE FERRO GALVANIZADO, COM ROSCA BSP FEMEA, DE 1/2" | UN | 8.65 | SINAPI-1786
MT0101DR02 | SINAPI-1791 | CURVA 90 GRAUS DE FERRO GALVANIZADO, COM ROSCA BSP FEMEA, DE 2 1/2" | UN | 125.61 | SINAPI-1791
MT0101DQ02 | SINAPI-1790 | CURVA 90 GRAUS DE FERRO GALVANIZADO, COM ROSCA BSP FEMEA, DE 2" | UN | 72.38 | SINAPI-1790
MT0101DS02 | SINAPI-1792 | CURVA 90 GRAUS DE FERRO GALVANIZADO, COM ROSCA BSP FEMEA, DE 3" | UN | 169.56 | SINAPI-1792
MT0101ED02 | SINAPI-1813 | CURVA 90 GRAUS DE FERRO GALVANIZADO, COM ROSCA BSP FEMEA, DE 3/4" | UN | 13.73 | SINAPI-1813
MT0101DT02 | SINAPI-1793 | CURVA 90 GRAUS DE FERRO GALVANIZADO, COM ROSCA BSP FEMEA, DE 4" | UN | 342.63 | SINAPI-1793
MT0101DX02 | SINAPI-1797 | CURVA 90 GRAUS DE FERRO GALVANIZADO, COM ROSCA BSP MACHO, DE 1 1/2" | UN | 49.35 | SINAPI-1797
MT0101DW02 | SINAPI-1796 | CURVA 90 GRAUS DE FERRO GALVANIZADO, COM ROSCA BSP MACHO, DE 1 1/4" | UN | 37.86 | SINAPI-1796
MT0101EG02 | SINAPI-1816 | CURVA 90 GRAUS DE FERRO GALVANIZADO, COM ROSCA BSP MACHO, DE 1" | UN | 20.37 | SINAPI-1816
MT0101DU02 | SINAPI-1794 | CURVA 90 GRAUS DE FERRO GALVANIZADO, COM ROSCA BSP MACHO, DE 1/2" | UN | 9.03 | SINAPI-1794
MT0101EF02 | SINAPI-1815 | CURVA 90 GRAUS DE FERRO GALVANIZADO, COM ROSCA BSP MACHO, DE 2 1/2" | UN | 156.48 | SINAPI-1815
MT0101DY02 | SINAPI-1798 | CURVA 90 GRAUS DE FERRO GALVANIZADO, COM ROSCA BSP MACHO, DE 2" | UN | 70.02 | SINAPI-1798
MT0101DZ02 | SINAPI-1799 | CURVA 90 GRAUS DE FERRO GALVANIZADO, COM ROSCA BSP MACHO, DE 3" | UN | 203.8 | SINAPI-1799
MT0101DV02 | SINAPI-1795 | CURVA 90 GRAUS DE FERRO GALVANIZADO, COM ROSCA BSP MACHO, DE 3/4" | UN | 12.52 | SINAPI-1795
MT0101E002 | SINAPI-1800 | CURVA 90 GRAUS DE FERRO GALVANIZADO, COM ROSCA BSP MACHO, DE 4" | UN | 389.1 | SINAPI-1800
MT0101E202 | SINAPI-1802 | CURVA 90 GRAUS DE FERRO GALVANIZADO, COM ROSCA BSP MACHO, DE 6" | UN | 973.29 | SINAPI-1802
MT0101E902 | SINAPI-1809 | CURVA 90 GRAUS DE FERRO GALVANIZADO, COM ROSCA BSP MACHO/FEMEA, DE 1 1/2" | UN | 40.75 | SINAPI-1809
MT0101EE02 | SINAPI-1814 | CURVA 90 GRAUS DE FERRO GALVANIZADO, COM ROSCA BSP MACHO/FEMEA, DE 1 1/4" | UN | 33.47 | SINAPI-1814
MT0101E502 | SINAPI-1805 | CURVA 90 GRAUS DE FERRO GALVANIZADO, COM ROSCA BSP MACHO/FEMEA, DE 1" | UN | 19.42 | SINAPI-1805
MT0101E302 | SINAPI-1803 | CURVA 90 GRAUS DE FERRO GALVANIZADO, COM ROSCA BSP MACHO/FEMEA, DE 1/2" | UN | 8.46 | SINAPI-1803
MT0101EL02 | SINAPI-1821 | CURVA 90 GRAUS DE FERRO GALVANIZADO, COM ROSCA BSP MACHO/FEMEA, DE 2 1/2" | UN | 114.77 | SINAPI-1821
MT0101E602 | SINAPI-1806 | CURVA 90 GRAUS DE FERRO GALVANIZADO, COM ROSCA BSP MACHO/FEMEA, DE 2" | UN | 68.31 | SINAPI-1806
MT0101E702 | SINAPI-1807 | CURVA 90 GRAUS DE FERRO GALVANIZADO, COM ROSCA BSP MACHO/FEMEA, DE 3" | UN | 164.13 | SINAPI-1807
MT0101E402 | SINAPI-1804 | CURVA 90 GRAUS DE FERRO GALVANIZADO, COM ROSCA BSP MACHO/FEMEA, DE 3/4" | UN | 12.04 | SINAPI-1804
MT0101E802 | SINAPI-1808 | CURVA 90 GRAUS DE FERRO GALVANIZADO, COM ROSCA BSP MACHO/FEMEA, DE 4" | UN | 329.06 | SINAPI-1808
MT010V5T02 | SINAPI-40385 | CURVA 90 GRAUS EM ACO CARBONO, RAIO CURTO, SOLDAVEL, PRESSAO 3.000 LBS, DN 1 1/2" | UN | 43.36 | SINAPI-40385
MT010V5R02 | SINAPI-40383 | CURVA 90 GRAUS EM ACO CARBONO, RAIO CURTO, SOLDAVEL, PRESSAO 3.000 LBS, DN 1 1/4" | UN | 29.69 | SINAPI-40383
MT010V5Q02 | SINAPI-40382 | CURVA 90 GRAUS EM ACO CARBONO, RAIO CURTO, SOLDAVEL, PRESSAO 3.000 LBS, DN 1" | UN | 19.42 | SINAPI-40382
MT010V5M02 | SINAPI-40378 | CURVA 90 GRAUS EM ACO CARBONO, RAIO CURTO, SOLDAVEL, PRESSAO 3.000 LBS, DN 1/2" | UN | 10.26 | SINAPI-40378
MT010V6U02 | SINAPI-40422 | CURVA 90 GRAUS EM ACO CARBONO, RAIO CURTO, SOLDAVEL, PRESSAO 3.000 LBS, DN 2 1/2" | UN | 132.31 | SINAPI-40422
MT010V5V02 | SINAPI-40387 | CURVA 90 GRAUS EM ACO CARBONO, RAIO CURTO, SOLDAVEL, PRESSAO 3.000 LBS, DN 2" | UN | 67.37 | SINAPI-40387
MT010V5Y02 | SINAPI-40390 | CURVA 90 GRAUS EM ACO CARBONO, RAIO CURTO, SOLDAVEL, PRESSAO 3.000 LBS, DN 3" | UN | 278.67 | SINAPI-40390
MT010V5O02 | SINAPI-40380 | CURVA 90 GRAUS EM ACO CARBONO, RAIO CURTO, SOLDAVEL, PRESSAO 3.000 LBS, DN 3/4" | UN | 13.68 | SINAPI-40380
MT010V6L02 | SINAPI-40413 | CURVA 90 GRAUS RANHURADA EM FERRO FUNDIDO, DN 50 MM (2") | UN | 17.32 | SINAPI-40413
MT010V6N02 | SINAPI-40415 | CURVA 90 GRAUS RANHURADA EM FERRO FUNDIDO, DN 65 MM (2 1/2") | UN | 24.68 | SINAPI-40415
MT010V6P02 | SINAPI-40417 | CURVA 90 GRAUS RANHURADA EM FERRO FUNDIDO, DN 80 MM (3") | UN | 29.11 | SINAPI-40417
MT010UAX02 | SINAPI-39273 | CURVA 90 GRAUS, CURTA, DE PVC RIGIDO ROSCAVEL, DE 1", PARA ELETRODUTO | UN | 2.69 | SINAPI-39273
MT010UAV02 | SINAPI-39271 | CURVA 90 GRAUS, CURTA, DE PVC RIGIDO ROSCAVEL, DE 1/2", PARA ELETRODUTO | UN | 1.58 | SINAPI-39271
MT010UAW02 | SINAPI-39272 | CURVA 90 GRAUS, CURTA, DE PVC RIGIDO ROSCAVEL, DE 3/4", PARA ELETRODUTO | UN | 1.94 | SINAPI-39272
MT0101G302 | SINAPI-1875 | CURVA 90 GRAUS, LONGA, DE PVC RIGIDO ROSCAVEL, DE 1 1/2", PARA ELETRODUTO | UN | 4.3 | SINAPI-1875
MT0101G202 | SINAPI-1874 | CURVA 90 GRAUS, LONGA, DE PVC RIGIDO ROSCAVEL, DE 1 1/4", PARA ELETRODUTO | UN | 3.55 | SINAPI-1874
MT0101GC02 | SINAPI-1884 | CURVA 90 GRAUS, LONGA, DE PVC RIGIDO ROSCAVEL, DE 1", PARA ELETRODUTO | UN | 3.14 | SINAPI-1884
MT0101FY02 | SINAPI-1870 | CURVA 90 GRAUS, LONGA, DE PVC RIGIDO ROSCAVEL, DE 1/2", PARA ELETRODUTO | UN | 2.05 | SINAPI-1870
MT0101GF02 | SINAPI-1887 | CURVA 90 GRAUS, LONGA, DE PVC RIGIDO ROSCAVEL, DE 2 1/2", PARA ELETRODUTO | UN | 17.82 | SINAPI-1887
MT0101G402 | SINAPI-1876 | CURVA 90 GRAUS, LONGA, DE PVC RIGIDO ROSCAVEL, DE 2", PARA ELETRODUTO | UN | 6.98 | SINAPI-1876
MT0101G502 | SINAPI-1877 | CURVA 90 GRAUS, LONGA, DE PVC RIGIDO ROSCAVEL, DE 3", PARA ELETRODUTO | UN | 17.84 | SINAPI-1877
MT0101G702 | SINAPI-1879 | CURVA 90 GRAUS, LONGA, DE PVC RIGIDO ROSCAVEL, DE 3/4", PARA ELETRODUTO | UN | 2.07 | SINAPI-1879
MT0101G602 | SINAPI-1878 | CURVA 90 GRAUS, LONGA, DE PVC RIGIDO ROSCAVEL, DE 4", PARA ELETRODUTO | UN | 35.86 | SINAPI-1878
MT01020T02 | SINAPI-2621 | CURVA 90 GRAUS, PARA ELETRODUTO, EM ACO GALVANIZADO ELETROLITICO, DIAMETRO DE 100 MM (4") | UN | 137.07 | SINAPI-2621
MT01020O02 | SINAPI-2616 | CURVA 90 GRAUS, PARA ELETRODUTO, EM ACO GALVANIZADO ELETROLITICO, DIAMETRO DE 15 MM (1/2") | UN | 3.88 | SINAPI-2616
MT01021502 | SINAPI-2633 | CURVA 90 GRAUS, PARA ELETRODUTO, EM ACO GALVANIZADO ELETROLITICO, DIAMETRO DE 20 MM (3/4") | UN | 4.39 | SINAPI-2633
MT01020P02 | SINAPI-2617 | CURVA 90 GRAUS, PARA ELETRODUTO, EM ACO GALVANIZADO ELETROLITICO, DIAMETRO DE 25 MM (1") | UN | 5.96 | SINAPI-2617
MT01020Q02 | SINAPI-2618 | CURVA 90 GRAUS, PARA ELETRODUTO, EM ACO GALVANIZADO ELETROLITICO, DIAMETRO DE 32 MM (1 1/4") | UN | 13.57 | SINAPI-2618
MT01021402 | SINAPI-2632 | CURVA 90 GRAUS, PARA ELETRODUTO, EM ACO GALVANIZADO ELETROLITICO, DIAMETRO DE 40 MM (1 1/2") | UN | 16.56 | SINAPI-2632
MT01021302 | SINAPI-2631 | CURVA 90 GRAUS, PARA ELETRODUTO, EM ACO GALVANIZADO ELETROLITICO, DIAMETRO DE 50 MM (2") | UN | 24.31 | SINAPI-2631
MT01020R02 | SINAPI-2619 | CURVA 90 GRAUS, PARA ELETRODUTO, EM ACO GALVANIZADO ELETROLITICO, DIAMETRO DE 65 MM (2 1/2") | UN | 61.56 | SINAPI-2619
MT01020S02 | SINAPI-2620 | CURVA 90 GRAUS, PARA ELETRODUTO, EM ACO GALVANIZADO ELETROLITICO, DIAMETRO DE 80 MM (3") | UN | 80.82 | SINAPI-2620
MT010TAS02 | SINAPI-37972 | CURVA CPVC, 90 GRAUS, SOLDAVEL, 22 MM, PARA AGUA QUENTE | UN | 5.21 | SINAPI-37972
MT010TAT02 | SINAPI-37973 | CURVA CPVC, 90 GRAUS, SOLDAVEL, 28 MM, PARA AGUA QUENTE | UN | 8.34 | SINAPI-37973
MT010TAR02 | SINAPI-37971 | CURVA CPVC, 90 GRAUS, SOLDAVEL,15 MM, PARA AGUA QUENTE | UN | 3.13 | SINAPI-37971
MT010FI602 | SINAPI-20094 | CURVA CURTA PVC, PB, JE, 45 GRAUS, DN 100 MM, PARA REDE COLETORA ESGOTO (NBR 10569) | UN | 13.72 | SINAPI-20094
MT010FI702 | SINAPI-20095 | CURVA CURTA PVC, PB, JE, 90 GRAUS, DN 100 MM, PARA REDE COLETORA ESGOTO (NBR 10569) | UN | 17.47 | SINAPI-20095
MT0101IA02 | SINAPI-1954 | CURVA DE PVC 45 GRAUS, SOLDAVEL, 110 MM, PARA AGUA FRIA PREDIAL (NBR 5648) | UN | 93.04 | SINAPI-1954
MT0101HI02 | SINAPI-1926 | CURVA DE PVC 45 GRAUS, SOLDAVEL, 20 MM, PARA AGUA FRIA PREDIAL (NBR 5648) | UN | 1.23 | SINAPI-1926
MT0101HJ02 | SINAPI-1927 | CURVA DE PVC 45 GRAUS, SOLDAVEL, 25 MM, PARA AGUA FRIA PREDIAL (NBR 5648) | UN | 1.62 | SINAPI-1927
MT0101HF02 | SINAPI-1923 | CURVA DE PVC 45 GRAUS, SOLDAVEL, 32 MM, PARA AGUA FRIA PREDIAL (NBR 5648) | UN | 2.65 | SINAPI-1923
MT0101HL02 | SINAPI-1929 | CURVA DE PVC 45 GRAUS, SOLDAVEL, 40 MM, PARA AGUA FRIA PREDIAL (NBR 5648) | UN | 4.34 | SINAPI-1929
MT0101HM02 | SINAPI-1930 | CURVA DE PVC 45 GRAUS, SOLDAVEL, 50 MM, PARA AGUA FRIA PREDIAL (NBR 5648) | UN | 8.42 | SINAPI-1930
MT0101HG02 | SINAPI-1924 | CURVA DE PVC 45 GRAUS, SOLDAVEL, 60 MM, PARA AGUA FRIA PREDIAL (NBR 5648) | UN | 14.52 | SINAPI-1924
MT0101HE02 | SINAPI-1922 | CURVA DE PVC 45 GRAUS, SOLDAVEL, 75 MM, PARA AGUA FRIA PREDIAL (NBR 5648) | UN | 21.57 | SINAPI-1922
MT0101I902 | SINAPI-1953 | CURVA DE PVC 45 GRAUS, SOLDAVEL, 85 MM, PARA AGUA FRIA PREDIAL (NBR 5648) | UN | 37.69 | SINAPI-1953
MT0101II02 | SINAPI-1962 | CURVA DE PVC 90 GRAUS, SOLDAVEL, 110 MM, PARA AGUA FRIA PREDIAL (NBR 5648) | UN | 123.33 | SINAPI-1962
MT0101IB02 | SINAPI-1955 | CURVA DE PVC 90 GRAUS, SOLDAVEL, 20 MM, PARA AGUA FRIA PREDIAL (NBR 5648) | UN | 1.63 | SINAPI-1955
MT0101IC02 | SINAPI-1956 | CURVA DE PVC 90 GRAUS, SOLDAVEL, 25 MM, PARA AGUA FRIA PREDIAL (NBR 5648) | UN | 2.1 | SINAPI-1956
MT0101ID02 | SINAPI-1957 | CURVA DE PVC 90 GRAUS, SOLDAVEL, 32 MM, PARA AGUA FRIA PREDIAL (NBR 5648) | UN | 4.78 | SINAPI-1957
MT0101IE02 | SINAPI-1958 | CURVA DE PVC 90 GRAUS, SOLDAVEL, 40 MM, PARA AGUA FRIA PREDIAL (NBR 5648) | UN | 8.48 | SINAPI-1958
MT0101IF02 | SINAPI-1959 | CURVA DE PVC 90 GRAUS, SOLDAVEL, 50 MM, PARA AGUA FRIA PREDIAL (NBR 5648) | UN | 10.34 | SINAPI-1959
MT0101HH02 | SINAPI-1925 | CURVA DE PVC 90 GRAUS, SOLDAVEL, 60 MM, PARA AGUA FRIA PREDIAL (NBR 5648) | UN | 25.57 | SINAPI-1925
MT0101IG02 | SINAPI-1960 | CURVA DE PVC 90 GRAUS, SOLDAVEL, 75 MM, PARA AGUA FRIA PREDIAL (NBR 5648) | UN | 36.36 | SINAPI-1960
MT0101IH02 | SINAPI-1961 | CURVA DE PVC 90 GRAUS, SOLDAVEL, 85 MM, PARA AGUA FRIA PREDIAL (NBR 5648) | UN | 52.24 | SINAPI-1961
MT010TNE02 | SINAPI-38426 | CURVA DE PVC, 45 GRAUS, SERIE R, DN 100 MM, PARA ESGOTO PREDIAL | UN | 14.4 | SINAPI-38426
MT010TNB02 | SINAPI-38423 | CURVA DE PVC, 90 GRAUS, SERIE R, DN 100 MM, PARA ESGOTO PREDIAL | UN | 32.66 | SINAPI-38423
MT010TN902 | SINAPI-38421 | CURVA DE PVC, 90 GRAUS, SERIE R, DN 50 MM, PARA ESGOTO PREDIAL | UN | 15.42 | SINAPI-38421
MT010TNA02 | SINAPI-38422 | CURVA DE PVC, 90 GRAUS, SERIE R, DN 75 MM, PARA ESGOTO PREDIAL | UN | 22.54 | SINAPI-38422
MT010URE02 | SINAPI-39866 | CURVA DE TRANSPOSICAO BRONZE/LATAO (REF 736) SEM ANEL DE SOLDA, BOLSA X BOLSA, 15 MM | UN | 12.23 | SINAPI-39866
MT010URF02 | SINAPI-39867 | CURVA DE TRANSPOSICAO BRONZE/LATAO (REF 736) SEM ANEL DE SOLDA, BOLSA X BOLSA, 22 MM | UN | 27.2 | SINAPI-39867
MT010URG02 | SINAPI-39868 | CURVA DE TRANSPOSICAO BRONZE/LATAO (REF 736) SEM ANEL DE SOLDA, BOLSA X BOLSA, 28 MM | UN | 49 | SINAPI-39868
MT010TBJ02 | SINAPI-37999 | CURVA DE TRANSPOSICAO, CPVC, SOLDAVEL, 15 MM | UN | 5 | SINAPI-37999
MT010TBK02 | SINAPI-38000 | CURVA DE TRANSPOSICAO, CPVC, SOLDAVEL, 22 MM | UN | 6.61 | SINAPI-38000
MT010TF502 | SINAPI-38129 | CURVA DE TRANSPOSICAO, PVC SOLDAVEL, 20 MM, PARA AGUA FRIA PREDIAL | UN | 2.82 | SINAPI-38129
MT010TC902 | SINAPI-38025 | CURVA DE TRANSPOSICAO, PVC, SOLDAVEL, 25 MM, PARA AGUA FRIA PREDIAL | UN | 4.72 | SINAPI-38025
MT010TCA02 | SINAPI-38026 | CURVA DE TRANSPOSICAO, PVC, SOLDAVEL, 32 MM, PARA AGUA FRIA PREDIAL | UN | 12.64 | SINAPI-38026
MT0101FM02 | SINAPI-1858 | CURVA LONGA PVC, PB, JE, 45 GRAUS, DN 100 MM, PARA REDE COLETORA ESGOTO (NBR 10569) | UN | 19.21 | SINAPI-1858
MT0101F802 | SINAPI-1844 | CURVA LONGA PVC, PB, JE, 45 GRAUS, DN 150 MM, PARA REDE COLETORA ESGOTO (NBR 10569) | UN | 70.83 | SINAPI-1844
MT0101FR02 | SINAPI-1863 | CURVA LONGA PVC, PB, JE, 90 GRAUS, DN 100 MM, PARA REDE COLETORA ESGOTO (NBR 10569) | UN | 27.88 | SINAPI-1863
MT0101FT02 | SINAPI-1865 | CURVA LONGA PVC, PB, JE, 90 GRAUS, DN 150 MM, PARA REDE COLETORA ESGOTO (NBR 10569) | UN | 101.71 | SINAPI-1865
MT010S1V02 | SINAPI-36355 | CURVA PPR 90 GRAUS, DN 20 MM, PARA AGUA QUENTE PREDIAL | UN | 4.42 | SINAPI-36355
MT010S1W02 | SINAPI-36356 | CURVA PPR 90 GRAUS, DN 25 MM, PARA AGUA QUENTE PREDIAL | UN | 7.43 | SINAPI-36356
MT0101HX02 | SINAPI-1941 | CURVA PVC 90 GRAUS, ROSCAVEL, 1 1/2", AGUA FRIA PREDIAL | UN | 18.23 | SINAPI-1941
MT0101HW02 | SINAPI-1940 | CURVA PVC 90 GRAUS, ROSCAVEL, 1 1/4", AGUA FRIA PREDIAL | UN | 13.77 | SINAPI-1940
MT0101HV02 | SINAPI-1939 | CURVA PVC 90 GRAUS, ROSCAVEL, 1", AGUA FRIA PREDIAL | UN | 5.66 | SINAPI-1939
MT0101HT02 | SINAPI-1937 | CURVA PVC 90 GRAUS, ROSCAVEL, 1/2", AGUA FRIA PREDIAL | UN | 2.86 | SINAPI-1937
MT0101HY02 | SINAPI-1942 | CURVA PVC 90 GRAUS, ROSCAVEL, 2", AGUA FRIA PREDIAL | UN | 26.01 | SINAPI-1942
MT0101HU02 | SINAPI-1938 | CURVA PVC 90 GRAUS, ROSCAVEL, 3/4", AGUA FRIA PREDIAL | UN | 3.62 | SINAPI-1938
MT0101HO02 | SINAPI-1932 | CURVA PVC CURTA 90 G, DN 50 MM, PARA ESGOTO PREDIAL | UN | 5.56 | SINAPI-1932
MT0101IM02 | SINAPI-1966 | CURVA PVC CURTA 90 GRAUS, 100 MM, PARA ESGOTO PREDIAL | UN | 12.52 | SINAPI-1966
MT0101HP02 | SINAPI-1933 | CURVA PVC CURTA 90 GRAUS, DN 40 MM, PARA ESGOTO PREDIAL | UN | 2.45 | SINAPI-1933
MT0101I702 | SINAPI-1951 | CURVA PVC CURTA 90 GRAUS, DN 75 MM, PARA ESGOTO PREDIAL | UN | 10.88 | SINAPI-1951
MT0101I802 | SINAPI-1952 | CURVA PVC LEVE, 90 GRAUS, COM PONTA E BOLSA LISA, DN 150 MM | UN | 47.02 | SINAPI-1952
MT010FIG02 | SINAPI-20104 | CURVA PVC LEVE, 90 GRAUS, COM PONTA E BOLSA LISA, DN 250 MM | UN | 347.48 | SINAPI-20104
MT010FIH02 | SINAPI-20105 | CURVA PVC LEVE, 90 GRAUS, COM PONTA E BOLSA LISA, DN 300 MM | UN | 541.23 | SINAPI-20105
MT0101IL02 | SINAPI-1965 | CURVA PVC LONGA 45 GRAUS, 100 MM, PARA ESGOTO PREDIAL | UN | 25.38 | SINAPI-1965
MT0108B102 | SINAPI-10765 | CURVA PVC LONGA 45G, DN 50 MM, PARA ESGOTO PREDIAL | UN | 6.41 | SINAPI-10765
MT0108B302 | SINAPI-10767 | CURVA PVC LONGA 45G, DN 75 MM, PARA ESGOTO PREDIAL | UN | 21.02 | SINAPI-10767
MT0101IQ02 | SINAPI-1970 | CURVA PVC LONGA 90 GRAUS, 100 MM, PARA ESGOTO PREDIAL | UN | 26.35 | SINAPI-1970
MT0101IN02 | SINAPI-1967 | CURVA PVC LONGA 90 GRAUS, 40 MM, PARA ESGOTO PREDIAL | UN | 2.93 | SINAPI-1967
MT0101IO02 | SINAPI-1968 | CURVA PVC LONGA 90 GRAUS, 50 MM, PARA ESGOTO PREDIAL | UN | 6.14 | SINAPI-1968
MT0101IP02 | SINAPI-1969 | CURVA PVC LONGA 90 GRAUS, 75 MM, PARA ESGOTO PREDIAL | UN | 18.07 | SINAPI-1969
MT0101F302 | SINAPI-1839 | CURVA PVC PBA, JE, PB, 22 GRAUS, DN 100 / DE 110 MM, PARA REDE AGUA (NBR 10351) | UN | 105.67 | SINAPI-1839
MT0101EZ02 | SINAPI-1835 | CURVA PVC PBA, JE, PB, 22 GRAUS, DN 50 / DE 60 MM, PARA REDE AGUA (NBR 10351) | UN | 22.46 | SINAPI-1835
MT0101EN02 | SINAPI-1823 | CURVA PVC PBA, JE, PB, 22 GRAUS, DN 75 / DE 85 MM, PARA REDE AGUA (NBR 10351) | UN | 43.44 | SINAPI-1823
MT0101ER02 | SINAPI-1827 | CURVA PVC PBA, JE, PB, 45 GRAUS, DN 100 / DE 110 MM, PARA REDE AGUA (NBR 10351) | UN | 104.64 | SINAPI-1827
MT0101EV02 | SINAPI-1831 | CURVA PVC PBA, JE, PB, 45 GRAUS, DN 50 / DE 60 MM, PARA REDE AGUA (NBR 10351) | UN | 22.84 | SINAPI-1831
MT0101EP02 | SINAPI-1825 | CURVA PVC PBA, JE, PB, 45 GRAUS, DN 75 / DE 85 MM, PARA REDE AGUA (NBR 10351) | UN | 56.38 | SINAPI-1825
MT0101ES02 | SINAPI-1828 | CURVA PVC PBA, JE, PB, 90 GRAUS, DN 100 / DE 110 MM, PARA REDE AGUA (NBR 10351) | UN | 127.7 | SINAPI-1828
MT0101F902 | SINAPI-1845 | CURVA PVC PBA, JE, PB, 90 GRAUS, DN 50 / DE 60 MM, PARA REDE AGUA (NBR 10351) | UN | 28.63 | SINAPI-1845
MT0101EO02 | SINAPI-1824 | CURVA PVC PBA, JE, PB, 90 GRAUS, DN 75 / DE 85 MM, PARA REDE AGUA (NBR 10351) | UN | 67.58 | SINAPI-1824
MT0101IK02 | SINAPI-1964 | CURVA PVC, 45 GRAUS, CURTA, PB, DN 100 MM, PARA ESGOTO PREDIAL | UN | 15.05 | SINAPI-1964
MT010WXW02 | SINAPI-42692 | CURVA PVC, BB, JE, 45 GRAUS, DN 200 MM, PARA TUBO CORRUGADO E/OU LISO, REDE COLETORA ESGOTO (NBR 10569) | UN | 225.67 | SINAPI-42692
MT010WXX02 | SINAPI-42693 | CURVA PVC, BB, JE, 45 GRAUS, DN 250 MM, PARA TUBO CORRUGADO E/OU LISO, REDE COLETORA ESGOTO (NBR 10569) | UN | 371.21 | SINAPI-42693
MT010WXZ02 | SINAPI-42695 | CURVA PVC, BB, JE, 90 GRAUS, DN 200 MM, PARA TUBO CORRUGADO E/OU LISO, REDE COLETORA ESGOTO (NBR 10569) | UN | 282.25 | SINAPI-42695
MT010WXY02 | SINAPI-42694 | CURVA PVC, BB, JE, 90 GRAUS, DN 250 MM, PARA TUBO CORRUGADO E/OU LISO, REDE COLETORA ESGOTO (NBR 10569) | UN | 417.27 | SINAPI-42694
MT010FI902 | SINAPI-20097 | CURVA PVC, SERIE R, 87.30 GRAUS, CURTA, 100 MM, PARA ESGOTO PREDIAL (PARA PE-DE-COLUNA) | UN | 24.89 | SINAPI-20097
MT010FIA02 | SINAPI-20098 | CURVA PVC, SERIE R, 87.30 GRAUS, CURTA, 150 MM, PARA ESGOTO PREDIAL (PARA PE-DE-COLUNA) | UN | 83.93 | SINAPI-20098
MT010FI802 | SINAPI-20096 | CURVA PVC, SERIE R, 87.30 GRAUS, CURTA, 75 MM, PARA ESGOTO PREDIAL (PARA PE-DE-COLUNA) | UN | 16.28 | SINAPI-20096
MT010TLT02 | SINAPI-38369 | DESEMPENADEIRA DE ACO DENTADA 12 X *25* CM, DENTES 8 X 8 MM, CABO FECHADO DE MADEIRA | UN | 11.02 | SINAPI-38369
MT010TLU02 | SINAPI-38370 | DESEMPENADEIRA DE ACO LISA 12 X *25* CM COM CABO FECHADO DE MADEIRA | UN | 11.02 | SINAPI-38370
MT010TLW02 | SINAPI-38372 | DESEMPENADEIRA PLASTICA LISA *14 X 27* CM | UN | 17.55 | SINAPI-38372
MT010XAG02 | SINAPI-43144 | DESMOLDANTE PARA CONCRETO ESTAMPADO | KG | 30.36 | SINAPI-43144
MT010UED02 | SINAPI-39397 | DESMOLDANTE PARA FORMAS METALICAS A BASE DE OLEO VEGETAL | L | 13.84 | SINAPI-39397
MT01022S02 | SINAPI-2692 | DESMOLDANTE PROTETOR PARA FORMAS DE MADEIRA, DE BASE OLEOSA EMULSIONADA EM AGUA | L | 5.58 | SINAPI-2692
MT01000602 | SINAPI-6 | DETERGENTE AMONIACO (AMONIA DILUIDA) | L | 3.87 | SINAPI-6
MT01044202 | SINAPI-5330 | DILUENTE EPOXI | L | 40.52 | SINAPI-5330
MT010K2P02 | SINAPI-26017 | DISCO DE BORRACHA PARA LIXADEIRA RIGIDO 7 " COM ARRUELA CENTRAL | UN | 27.11 | SINAPI-26017
MT010K0B02 | SINAPI-25931 | DISCO DE CORTE DIAMANTADO SEGMENTADO DIAMETRO DE 180 MM PARA ESMERILHADEIRA 7 " | UN | 86.18 | SINAPI-25931
MT010TFG02 | SINAPI-38140 | DISCO DE CORTE DIAMANTADO SEGMENTADO PARA CONCRETO, DIAMETRO DE 110 MM, FURO DE 20 MM | UN | 20.9 | SINAPI-38140
MT010K2R02 | SINAPI-26019 | DISCO DE DESBASTE PARA METAL FERROSO EM GERAL, COM TRES TELAS, 9 X 1/4 X 7/8 " (228,6 X 6,4 X 22,2 MM) | UN | 20.8 | SINAPI-26019
MT010K2S02 | SINAPI-26020 | DISCO DE LIXA PARA METAL, DIAMETRO = 180 MM, GRAO 120 | UN | 5.42 | SINAPI-26020
MT010QNK02 | SINAPI-34544 | DISJUNTOR TERMOMAGNETICO TRIPOLAR 3 X 400 A / ICC - 25 KA | UN | 1277.97 | SINAPI-34544
MT010QSP02 | SINAPI-34729 | DISJUNTOR TERMICO E MAGNETICO AJUSTAVEIS, TRIPOLAR DE 100 ATE 250A, CAPACIDADE DE INTERRUPCAO DE 35KA | UN | 1005.32 | SINAPI-34729
MT010QSU02 | SINAPI-34734 | DISJUNTOR TERMICO E MAGNETICO AJUSTAVEIS, TRIPOLAR DE 300 ATE 400A, CAPACIDADE DE INTERRUPCAO DE 35KA | UN | 1556.56 | SINAPI-34734
MT010QSY02 | SINAPI-34738 | DISJUNTOR TERMICO E MAGNETICO AJUSTAVEIS, TRIPOLAR DE 450 ATE 600A, CAPACIDADE DE INTERRUPCAO DE 35KA | UN | 3636.61 | SINAPI-34738
MT0101UF02 | SINAPI-2391 | DISJUNTOR TERMOMAGNETICO TRIPOLAR 125A | UN | 295.77 | SINAPI-2391
MT0101TY02 | SINAPI-2374 | DISJUNTOR TERMOMAGNETICO TRIPOLAR 150 A / 600 V, TIPO FXD / ICC - 35 KA | UN | 335.55 | SINAPI-2374
MT0101U102 | SINAPI-2377 | DISJUNTOR TERMOMAGNETICO TRIPOLAR 200 A / 600 V, TIPO FXD / ICC - 35 KA | UN | 470.91 | SINAPI-2377
MT0101UH02 | SINAPI-2393 | DISJUNTOR TERMOMAGNETICO TRIPOLAR 250 A / 600 V, TIPO FXD | UN | 788.6 | SINAPI-2393
MT010QS102 | SINAPI-34705 | DISJUNTOR TERMOMAGNETICO TRIPOLAR 3 X 250 A/ICC - 25 KA | UN | 689.74 | SINAPI-34705
MT010QS302 | SINAPI-34707 | DISJUNTOR TERMOMAGNETICO TRIPOLAR 3 X 350 A/ICC - 25 KA | UN | 1278.1 | SINAPI-34707
MT0101U202 | SINAPI-2378 | DISJUNTOR TERMOMAGNETICO TRIPOLAR 300 A / 600 V, TIPO JXD / ICC - 40 KA | UN | 1083.24 | SINAPI-2378
MT0101U302 | SINAPI-2379 | DISJUNTOR TERMOMAGNETICO TRIPOLAR 400 A / 600 V, TIPO JXD / ICC - 40 KA | UN | 1083.24 | SINAPI-2379
MT0101U002 | SINAPI-2376 | DISJUNTOR TERMOMAGNETICO TRIPOLAR 600 A / 600 V, TIPO LXD / ICC - 40 KA | UN | 1784.1 | SINAPI-2376
MT0101UI02 | SINAPI-2394 | DISJUNTOR TERMOMAGNETICO TRIPOLAR 800 A / 600 V, TIPO LMXD | UN | 3814.08 | SINAPI-2394
MT010QRI02 | SINAPI-34686 | DISJUNTOR TIPO DIN / IEC, MONOPOLAR DE 40 ATE 50A | UN | 11.45 | SINAPI-34686
MT010QPR02 | SINAPI-34623 | DISJUNTOR TIPO DIN/IEC, BIPOLAR 40 ATE 50A | UN | 43.58 | SINAPI-34623
MT010QPW02 | SINAPI-34628 | DISJUNTOR TIPO DIN/IEC, BIPOLAR 63 A | UN | 62.42 | SINAPI-34628
MT010QPK02 | SINAPI-34616 | DISJUNTOR TIPO DIN/IEC, BIPOLAR DE 6 ATE 32A | UN | 44.26 | SINAPI-34616
MT010QQL02 | SINAPI-34653 | DISJUNTOR TIPO DIN/IEC, MONOPOLAR DE 6 ATE 32A | UN | 7.72 | SINAPI-34653
MT010QRK02 | SINAPI-34688 | DISJUNTOR TIPO DIN/IEC, MONOPOLAR DE 63 A | UN | 13.99 | SINAPI-34688
MT010QSA02 | SINAPI-34714 | DISJUNTOR TIPO DIN/IEC, TRIPOLAR 63 A | UN | 64.76 | SINAPI-34714
MT010QS502 | SINAPI-34709 | DISJUNTOR TIPO DIN/IEC, TRIPOLAR DE 10 ATE 50A | UN | 54.22 | SINAPI-34709
MT0101UC02 | SINAPI-2388 | DISJUNTOR TIPO NEMA, BIPOLAR 10 ATE 50 A, TENSAO MAXIMA 415 V | UN | 53.82 | SINAPI-2388
MT010QPA02 | SINAPI-34606 | DISJUNTOR TIPO NEMA, BIPOLAR 60 ATE 100A, TENSAO MAXIMA 415 V | UN | 82.55 | SINAPI-34606
MT0101TU02 | SINAPI-2370 | DISJUNTOR TIPO NEMA, MONOPOLAR 10 ATE 30A, TENSAO MAXIMA DE 240 V | UN | 10 | SINAPI-2370
MT0101UA02 | SINAPI-2386 | DISJUNTOR TIPO NEMA, MONOPOLAR 35 ATE 50 A, TENSAO MAXIMA DE 240 V | UN | 16.77 | SINAPI-2386
MT010QRL02 | SINAPI-34689 | DISJUNTOR TIPO NEMA, MONOPOLAR DE 60 ATE 70A, TENSAO MAXIMA DE 240 V | UN | 26.28 | SINAPI-34689
MT0101UG02 | SINAPI-2392 | DISJUNTOR TIPO NEMA, TRIPOLAR 10 ATE 50A, TENSAO MAXIMA DE 415 V | UN | 67.13 | SINAPI-2392
MT0101TX02 | SINAPI-2373 | DISJUNTOR TIPO NEMA, TRIPOLAR 60 ATE 100 A, TENSAO MAXIMA DE 415 V | UN | 94.58 | SINAPI-2373
MT010UG902 | SINAPI-39465 | DISPOSITIVO DPS CLASSE II, 1 POLO, TENSAO MAXIMA DE 175 V, CORRENTE MAXIMA DE *20* KA (TIPO AC) | UN | 57.77 | SINAPI-39465
MT010UGA02 | SINAPI-39466 | DISPOSITIVO DPS CLASSE II, 1 POLO, TENSAO MAXIMA DE 175 V, CORRENTE MAXIMA DE *30* KA (TIPO AC) | UN | 65 | SINAPI-39466
MT010UGB02 | SINAPI-39467 | DISPOSITIVO DPS CLASSE II, 1 POLO, TENSAO MAXIMA DE 175 V, CORRENTE MAXIMA DE *45* KA (TIPO AC) | UN | 83.14 | SINAPI-39467
MT010UGC02 | SINAPI-39468 | DISPOSITIVO DPS CLASSE II, 1 POLO, TENSAO MAXIMA DE 175 V, CORRENTE MAXIMA DE *90* KA (TIPO AC) | UN | 147.78 | SINAPI-39468
MT010UGD02 | SINAPI-39469 | DISPOSITIVO DPS CLASSE II, 1 POLO, TENSAO MAXIMA DE 275 V, CORRENTE MAXIMA DE *20* KA (TIPO AC) | UN | 60.2 | SINAPI-39469
MT010UGE02 | SINAPI-39470 | DISPOSITIVO DPS CLASSE II, 1 POLO, TENSAO MAXIMA DE 275 V, CORRENTE MAXIMA DE *30* KA (TIPO AC) | UN | 73.96 | SINAPI-39470
MT010UGF02 | SINAPI-39471 | DISPOSITIVO DPS CLASSE II, 1 POLO, TENSAO MAXIMA DE 275 V, CORRENTE MAXIMA DE *45* KA (TIPO AC) | UN | 88.88 | SINAPI-39471
MT010UGG02 | SINAPI-39472 | DISPOSITIVO DPS CLASSE II, 1 POLO, TENSAO MAXIMA DE 275 V, CORRENTE MAXIMA DE *90* KA (TIPO AC) | UN | 154.44 | SINAPI-39472
MT010UGH02 | SINAPI-39473 | DISPOSITIVO DPS CLASSE II, 1 POLO, TENSAO MAXIMA DE 385 V, CORRENTE MAXIMA DE *20* KA (TIPO AC) | UN | 99.77 | SINAPI-39473
MT010UGI02 | SINAPI-39474 | DISPOSITIVO DPS CLASSE II, 1 POLO, TENSAO MAXIMA DE 385 V, CORRENTE MAXIMA DE *30* KA (TIPO AC) | UN | 106.36 | SINAPI-39474
MT010UGJ02 | SINAPI-39475 | DISPOSITIVO DPS CLASSE II, 1 POLO, TENSAO MAXIMA DE 385 V, CORRENTE MAXIMA DE *45* KA (TIPO AC) | UN | 120.67 | SINAPI-39475
MT010UGK02 | SINAPI-39476 | DISPOSITIVO DPS CLASSE II, 1 POLO, TENSAO MAXIMA DE 385 V, CORRENTE MAXIMA DE *90* KA (TIPO AC) | UN | 227.16 | SINAPI-39476
MT010UGL02 | SINAPI-39477 | DISPOSITIVO DPS CLASSE II, 1 POLO, TENSAO MAXIMA DE 460 V, CORRENTE MAXIMA DE *20* KA (TIPO AC) | UN | 111.3 | SINAPI-39477
MT010UGM02 | SINAPI-39478 | DISPOSITIVO DPS CLASSE II, 1 POLO, TENSAO MAXIMA DE 460 V, CORRENTE MAXIMA DE *30* KA (TIPO AC) | UN | 114.75 | SINAPI-39478
MT010UGN02 | SINAPI-39479 | DISPOSITIVO DPS CLASSE II, 1 POLO, TENSAO MAXIMA DE 460 V, CORRENTE MAXIMA DE *45* KA (TIPO AC) | UN | 135.2 | SINAPI-39479
MT010UGO02 | SINAPI-39480 | DISPOSITIVO DPS CLASSE II, 1 POLO, TENSAO MAXIMA DE 460 V, CORRENTE MAXIMA DE *90* KA (TIPO AC) | UN | 278.97 | SINAPI-39480
MT010UG302 | SINAPI-39459 | DISPOSITIVO DR, 2 POLOS, SENSIBILIDADE DE 30 MA, CORRENTE DE 100 A, TIPO AC | UN | 236.78 | SINAPI-39459
MT010UFP02 | SINAPI-39445 | DISPOSITIVO DR, 2 POLOS, SENSIBILIDADE DE 30 MA, CORRENTE DE 25 A, TIPO AC | UN | 118.88 | SINAPI-39445
MT010UFQ02 | SINAPI-39446 | DISPOSITIVO DR, 2 POLOS, SENSIBILIDADE DE 30 MA, CORRENTE DE 40 A, TIPO AC | UN | 121 | SINAPI-39446
MT010UFR02 | SINAPI-39447 | DISPOSITIVO DR, 2 POLOS, SENSIBILIDADE DE 30 MA, CORRENTE DE 63 A, TIPO AC | UN | 129.4 | SINAPI-39447
MT010UFS02 | SINAPI-39448 | DISPOSITIVO DR, 2 POLOS, SENSIBILIDADE DE 30 MA, CORRENTE DE 80 A, TIPO AC | UN | 220.65 | SINAPI-39448
MT010UFU02 | SINAPI-39450 | DISPOSITIVO DR, 2 POLOS, SENSIBILIDADE DE 300 MA, CORRENTE DE 25 A, TIPO AC | UN | 134.62 | SINAPI-39450
MT010UFV02 | SINAPI-39451 | DISPOSITIVO DR, 2 POLOS, SENSIBILIDADE DE 300 MA, CORRENTE DE 40 A, TIPO AC | UN | 146.83 | SINAPI-39451
MT010UFW02 | SINAPI-39452 | DISPOSITIVO DR, 2 POLOS, SENSIBILIDADE DE 300 MA, CORRENTE DE 63 A, TIPO AC | UN | 147.71 | SINAPI-39452
MT010UHV02 | SINAPI-39523 | DISPOSITIVO DR, 2 POLOS, SENSIBILIDADE DE 300 MA, CORRENTE DE 80 A, TIPO AC | UN | 247.18 | SINAPI-39523
MT010UFT02 | SINAPI-39449 | DISPOSITIVO DR, 4 POLOS, SENSIBILIDADE DE 30 MA, CORRENTE DE 100 A, TIPO AC | UN | 273.74 | SINAPI-39449
MT010UFZ02 | SINAPI-39455 | DISPOSITIVO DR, 4 POLOS, SENSIBILIDADE DE 30 MA, CORRENTE DE 25 A, TIPO AC | UN | 135.45 | SINAPI-39455
MT010UG002 | SINAPI-39456 | DISPOSITIVO DR, 4 POLOS, SENSIBILIDADE DE 30 MA, CORRENTE DE 40 A, TIPO AC | UN | 135.55 | SINAPI-39456
MT010UG102 | SINAPI-39457 | DISPOSITIVO DR, 4 POLOS, SENSIBILIDADE DE 30 MA, CORRENTE DE 63 A, TIPO AC | UN | 147.77 | SINAPI-39457
MT010UG202 | SINAPI-39458 | DISPOSITIVO DR, 4 POLOS, SENSIBILIDADE DE 30 MA, CORRENTE DE 80 A, TIPO AC | UN | 275.76 | SINAPI-39458
MT010UG802 | SINAPI-39464 | DISPOSITIVO DR, 4 POLOS, SENSIBILIDADE DE 300 MA, CORRENTE DE 100 A, TIPO AC | UN | 443.44 | SINAPI-39464
MT010UG402 | SINAPI-39460 | DISPOSITIVO DR, 4 POLOS, SENSIBILIDADE DE 300 MA, CORRENTE DE 25 A, TIPO AC | UN | 168.18 | SINAPI-39460
MT010UG502 | SINAPI-39461 | DISPOSITIVO DR, 4 POLOS, SENSIBILIDADE DE 300 MA, CORRENTE DE 40 A, TIPO AC | UN | 197.07 | SINAPI-39461
MT010UG602 | SINAPI-39462 | DISPOSITIVO DR, 4 POLOS, SENSIBILIDADE DE 300 MA, CORRENTE DE 63 A, TIPO AC | UN | 189.93 | SINAPI-39462
MT010UG702 | SINAPI-39463 | DISPOSITIVO DR, 4 POLOS, SENSIBILIDADE DE 300 MA, CORRENTE DE 80 A, TIPO AC | UN | 440 | SINAPI-39463
MT010TZQ02 | SINAPI-38870 | DISTRIBUIDOR METALICO, COM ROSCA, 2 SAIDAS, DN 1" X 1/2", PARA CONEXAO COM ANEL DESLIZANTE EM TUBO PEX | UN | 35.98 | SINAPI-38870
MT010TZP02 | SINAPI-38869 | DISTRIBUIDOR METALICO, COM ROSCA, 2 SAIDAS, DN 3/4" X 1/2", PARA CONEXAO COM ANEL DESLIZANTE EM TUBO PEX | UN | 31.74 | SINAPI-38869
MT010TZS02 | SINAPI-38872 | DISTRIBUIDOR METALICO, COM ROSCA, 3 SAIDAS, DN 1" X 1/2", PARA CONEXAO COM ANEL DESLIZANTE EM TUBO PEX | UN | 49.15 | SINAPI-38872
MT010TZR02 | SINAPI-38871 | DISTRIBUIDOR METALICO, COM ROSCA, 3 SAIDAS, DN 3/4" X 1/2", PARA CONEXAO COM ANEL DESLIZANTE EM TUBO PEX | UN | 39.54 | SINAPI-38871
MT010UB702 | SINAPI-39283 | DISTRIBUIDOR, PLASTICO, 2 SAIDAS, DN 32 X 16 MM, PARA CONEXAO COM CRIMPAGEM EM TUBO PEX | UN | 123.16 | SINAPI-39283
MT010UB802 | SINAPI-39284 | DISTRIBUIDOR, PLASTICO, 2 SAIDAS, DN 32 X 20 MM, PARA CONEXAO COM CRIMPAGEM EM TUBO PEX | UN | 133.46 | SINAPI-39284
MT010UB902 | SINAPI-39285 | DISTRIBUIDOR, PLASTICO, 2 SAIDAS, DN 32 X 25 MM, PARA CONEXAO COM CRIMPAGEM EM TUBO PEX | UN | 135.38 | SINAPI-39285
MT010UBA02 | SINAPI-39286 | DISTRIBUIDOR, PLASTICO, 3 SAIDAS, DN 32 X 16 MM, PARA CONEXAO COM CRIMPAGEM EM TUBO PEX | UN | 132.43 | SINAPI-39286
MT010UBB02 | SINAPI-39287 | DISTRIBUIDOR, PLASTICO, 3 SAIDAS, DN 32 X 20 MM, PARA CONEXAO COM CRIMPAGEM EM TUBO PEX | UN | 155.5 | SINAPI-39287
MT010UBC02 | SINAPI-39288 | DISTRIBUIDOR, PLASTICO, 3 SAIDAS, DN 32 X 25 MM, PARA CONEXAO COM CRIMPAGEM EM TUBO PEX | UN | 165.96 | SINAPI-39288
MT010K1K02 | SINAPI-25976 | DIVISORIA EM GRANITO, COM DUAS FACES POLIDAS, TIPO ANDORINHA/ QUARTZ/ CASTELO/ CORUMBA OU OUTROS EQUIVALENTES DA REGIAO, E= *3,0* CM | M2 | 535.34 | SINAPI-25976
MT01087902 | SINAPI-10629 | DIVISORIA EM MARMORE, COM DUAS FACES POLIDAS, BRANCO COMUM, E= *3,0* CM | M2 | 478.63 | SINAPI-10629
MT01089602 | SINAPI-10698 | DIVISORIA, PLACA PRE-MOLDADA EM GRANILITE, MARMORITE OU GRANITINA, E = *3 CM | M2 | 164.52 | SINAPI-10698
MT0101VK02 | SINAPI-2432 | DOBRADICA EM ACO/FERRO, 3 1/2" X 3", E= 1,9 A 2 MM, COM ANEL, CROMADO OU ZINCADO, TAMPA BOLA, COM PARAFUSOS | UN | 15.73 | SINAPI-2432
MT0101VL02 | SINAPI-2433 | DOBRADICA EM ACO/FERRO, 3" X 2 1/2", E= 1,2 A 1,8 MM, SEM ANEL, CROMADO OU ZINCADO, TAMPA CHATA, COM PARAFUSOS | UN | 5.33 | SINAPI-2433
MT0101V802 | SINAPI-2420 | DOBRADICA EM ACO/FERRO, 3" X 2 1/2", E= 1,9 A 2 MM, SEM ANEL, CROMADO OU ZINCADO, TAMPA BOLA, COM PARAFUSOS | UN | 9.15 | SINAPI-2420
MT0108TZ02 | SINAPI-11447 | DOBRADICA EM LATAO, 3 " X 2 1/2 ", E= 1,9 A 2 MM, COM ANEL, CROMADO, TAMPA BOLA, COM PARAFUSOS | UN | 18.09 | SINAPI-11447
MT0108U302 | SINAPI-11451 | DOBRADICA TIPO VAI-E-VEM EM ACO/FERRO, TAMANHO 3'', GALVANIZADO, COM PARAFUSOS | UN | 48.5 | SINAPI-11451
MT0108KS02 | SINAPI-11116 | DOMOS INDIVIDUAL EM ACRILICO BRANCO *95 X 95* CM, SEM INSTALACAO | UN | 446.66 | SINAPI-11116
MT01012202 | SINAPI-1370 | DUCHA HIGIENICA PLASTICA COM REGISTRO METALICO 1/2 " | UN | 77.71 | SINAPI-1370
MT010TGT02 | SINAPI-38189 | DUCHA METALICA DE PAREDE, ARTICULAVEL, COM BRACO/CANO, SEM DESVIADOR | UN | 190.16 | SINAPI-38189
MT010TGU02 | SINAPI-38190 | DUCHA METALICA DE PAREDE, ARTICULAVEL, COM DESVIADOR E DUCHA MANUAL | UN | 427.63 | SINAPI-38190
MT010QU102 | SINAPI-34777 | ELEMENTO VAZADO CERAMICO DIAGONAL (TIPO FLOR/QUADRADO/XIS) 25 X 18 X 7 CM | UN | 2.42 | SINAPI-34777
MT0105M002 | SINAPI-7272 | ELEMENTO VAZADO CERAMICO QUADRADO (RETO OU REDONDO), *7 A 9 X 20 X 20* CM (L X A X C) | UN | 2.04 | SINAPI-7272
MT01086L02 | SINAPI-10605 | ELEMENTO VAZADO DE CONCRETO, QUADRICULADO, 1 FURO *10 X 10 X 10* CM | UN | 3.15 | SINAPI-10605
MT01086K02 | SINAPI-10604 | ELEMENTO VAZADO DE CONCRETO, QUADRICULADO, 1 FURO *20 X 10 X 7* CM | UN | 7.34 | SINAPI-10604
MT0100IO02 | SINAPI-672 | ELEMENTO VAZADO DE CONCRETO, QUADRICULADO, 1 FURO *20 X 20 X 6,5* CM | UN | 10.1 | SINAPI-672
MT0100IK02 | SINAPI-668 | ELEMENTO VAZADO DE CONCRETO, QUADRICULADO, 16 FUROS *29 X 29 X 6* CM | UN | 12.19 | SINAPI-668
MT01085U02 | SINAPI-10578 | ELEMENTO VAZADO DE CONCRETO, QUADRICULADO, 16 FUROS *33 X 33 X 10* CM | UN | 14.2 | SINAPI-10578
MT0100II02 | SINAPI-666 | ELEMENTO VAZADO DE CONCRETO, QUADRICULADO, 16 FUROS *40 X 40 X 7* CM | UN | 15.79 | SINAPI-666
MT0100IH02 | SINAPI-665 | ELEMENTO VAZADO DE CONCRETO, QUADRICULADO, 16 FUROS *50 X 50 X 7* CM | UN | 21.12 | SINAPI-665
MT01085T02 | SINAPI-10577 | ELEMENTO VAZADO DE CONCRETO, QUADRICULADO, 25 FUROS *50 X 50 X 5* CM | UN | 18.73 | SINAPI-10577
MT01085Z02 | SINAPI-10583 | ELEMENTO VAZADO DE CONCRETO, VENEZIANA *39 X 22 X 15* CM | UN | 9.73 | SINAPI-10583
MT01085V02 | SINAPI-10579 | ELEMENTO VAZADO DE CONCRETO, VENEZIANA *39 X 29 X 10* CM | UN | 16.96 | SINAPI-10579
MT01085Y02 | SINAPI-10582 | ELEMENTO VAZADO DE CONCRETO, VENEZIANA *40 X 10 X 10* CM | UN | 8.57 | SINAPI-10582
MT0108HI02 | SINAPI-10998 | ELETRODO REVESTIDO AWS - E-6010, DIAMETRO IGUAL A 4,00 MM | KG | 24.13 | SINAPI-10998
MT0108HM02 | SINAPI-11002 | ELETRODO REVESTIDO AWS - E6013, DIAMETRO IGUAL A 2,50 MM | KG | 22.1 | SINAPI-11002
MT0108HJ02 | SINAPI-10999 | ELETRODO REVESTIDO AWS - E6013, DIAMETRO IGUAL A 4,00 MM | KG | 21.24 | SINAPI-10999
MT0108HH02 | SINAPI-10997 | ELETRODO REVESTIDO AWS - E7018, DIAMETRO IGUAL A 4,00 MM | KG | 23.02 | SINAPI-10997
MT01022L02 | SINAPI-2685 | ELETRODUTO DE PVC RIGIDO ROSCAVEL DE 1 ", SEM LUVA | M | 4.41 | SINAPI-2685
MT01022G02 | SINAPI-2680 | ELETRODUTO DE PVC RIGIDO ROSCAVEL DE 1 1/2 ", SEM LUVA | M | 6.46 | SINAPI-2680
MT01022K02 | SINAPI-2684 | ELETRODUTO DE PVC RIGIDO ROSCAVEL DE 1 1/4 ", SEM LUVA | M | 5.88 | SINAPI-2684
MT01022902 | SINAPI-2673 | ELETRODUTO DE PVC RIGIDO ROSCAVEL DE 1/2 ", SEM LUVA | M | 2.27 | SINAPI-2673
MT01022H02 | SINAPI-2681 | ELETRODUTO DE PVC RIGIDO ROSCAVEL DE 2 ", SEM LUVA | M | 10.56 | SINAPI-2681
MT01022I02 | SINAPI-2682 | ELETRODUTO DE PVC RIGIDO ROSCAVEL DE 2 1/2 ", SEM LUVA | M | 15.41 | SINAPI-2682
MT01022M02 | SINAPI-2686 | ELETRODUTO DE PVC RIGIDO ROSCAVEL DE 3 ", SEM LUVA | M | 19.32 | SINAPI-2686
MT01022A02 | SINAPI-2674 | ELETRODUTO DE PVC RIGIDO ROSCAVEL DE 3/4 ", SEM LUVA | M | 2.82 | SINAPI-2674
MT01022J02 | SINAPI-2683 | ELETRODUTO DE PVC RIGIDO ROSCAVEL DE 4 ", SEM LUVA | M | 30.45 | SINAPI-2683
MT01022C02 | SINAPI-2676 | ELETRODUTO DE PVC RIGIDO SOLDAVEL, CLASSE B, DE 20 MM | M | 1.32 | SINAPI-2676
MT01022E02 | SINAPI-2678 | ELETRODUTO DE PVC RIGIDO SOLDAVEL, CLASSE B, DE 25 MM | M | 1.65 | SINAPI-2678
MT01022F02 | SINAPI-2679 | ELETRODUTO DE PVC RIGIDO SOLDAVEL, CLASSE B, DE 32 MM | M | 2.55 | SINAPI-2679
MT0109BA02 | SINAPI-12070 | ELETRODUTO DE PVC RIGIDO SOLDAVEL, CLASSE B, DE 40 MM | M | 3.54 | SINAPI-12070
MT01022B02 | SINAPI-2675 | ELETRODUTO DE PVC RIGIDO SOLDAVEL, CLASSE B, DE 50 MM | M | 4.61 | SINAPI-2675
MT0109B702 | SINAPI-12067 | ELETRODUTO DE PVC RIGIDO SOLDAVEL, CLASSE B, DE 60 MM | M | 6.25 | SINAPI-12067
MT010V6902 | SINAPI-40401 | ELETRODUTO FLEXIVEL PLANO EM PEAD, COR PRETA E LARANJA, DIAMETRO 32 MM | M | 1.99 | SINAPI-40401
MT010V6A02 | SINAPI-40402 | ELETRODUTO FLEXIVEL PLANO EM PEAD, COR PRETA E LARANJA, DIAMETRO 40 MM | M | 2.55 | SINAPI-40402
MT010V6802 | SINAPI-40400 | ELETRODUTO FLEXIVEL PLANO EM PEAD, COR PRETA E LARANJA, DIAMETRO 25 MM | M | 1.35 | SINAPI-40400
MT0101XK02 | SINAPI-2504 | ELETRODUTO FLEXIVEL, EM ACO GALVANIZADO, REVESTIDO EXTERNAMENTE COM PVC PRETO, DIAMETRO EXTERNO DE 25 MM (3/4"), TIPO SEALTUBO | M | 9.96 | SINAPI-2504
MT0101XH02 | SINAPI-2501 | ELETRODUTO FLEXIVEL, EM ACO GALVANIZADO, REVESTIDO EXTERNAMENTE COM PVC PRETO, DIAMETRO EXTERNO DE 32 MM (1"), TIPO SEALTUBO | M | 13.06 | SINAPI-2501
MT0101XI02 | SINAPI-2502 | ELETRODUTO FLEXIVEL, EM ACO GALVANIZADO, REVESTIDO EXTERNAMENTE COM PVC PRETO, DIAMETRO EXTERNO DE 40 MM (1 1/4"), TIPO SEALTUBO | M | 19.71 | SINAPI-2502
MT0101XJ02 | SINAPI-2503 | ELETRODUTO FLEXIVEL, EM ACO GALVANIZADO, REVESTIDO EXTERNAMENTE COM PVC PRETO, DIAMETRO EXTERNO DE 50 MM( 1 1/2"), TIPO SEALTUBO | M | 25.37 | SINAPI-2503
MT0101XG02 | SINAPI-2500 | ELETRODUTO FLEXIVEL, EM ACO GALVANIZADO, REVESTIDO EXTERNAMENTE COM PVC PRETO, DIAMETRO EXTERNO DE 60 MM (2"), TIPO SEALTUBO | M | 33.8 | SINAPI-2500
MT0101XL02 | SINAPI-2505 | ELETRODUTO FLEXIVEL, EM ACO GALVANIZADO, REVESTIDO EXTERNAMENTE COM PVC PRETO, DIAMETRO EXTERNO DE 75 MM (2 1/2"), TIPO SEALTUBO | M | 52.67 | SINAPI-2505
MT0109AW02 | SINAPI-12056 | ELETRODUTO FLEXIVEL, EM ACO, TIPO CONDUITE, DIAMETRO DE 1 1/2" | M | 21.28 | SINAPI-12056
MT0109AX02 | SINAPI-12057 | ELETRODUTO FLEXIVEL, EM ACO, TIPO CONDUITE, DIAMETRO DE 1 1/4" | M | 18.08 | SINAPI-12057
MT0109AY02 | SINAPI-12058 | ELETRODUTO FLEXIVEL, EM ACO, TIPO CONDUITE, DIAMETRO DE 1" | M | 11.27 | SINAPI-12058
MT0109AZ02 | SINAPI-12059 | ELETRODUTO FLEXIVEL, EM ACO, TIPO CONDUITE, DIAMETRO DE 1/2" | M | 6.34 | SINAPI-12059
MT0109B002 | SINAPI-12060 | ELETRODUTO FLEXIVEL, EM ACO, TIPO CONDUITE, DIAMETRO DE 2 1/2" | M | 46.97 | SINAPI-12060
MT0109B102 | SINAPI-12061 | ELETRODUTO FLEXIVEL, EM ACO, TIPO CONDUITE, DIAMETRO DE 2" | M | 28.68 | SINAPI-12061
MT0109B202 | SINAPI-12062 | ELETRODUTO FLEXIVEL, EM ACO, TIPO CONDUITE, DIAMETRO DE 3" | M | 52.89 | SINAPI-12062
MT010GB502 | SINAPI-21137 | ELETRODUTO METALICO FLEXIVEL REVESTIDO COM PVC PRETO, DIAMETRO EXTERNO DE 15 MM (3/8"), TIPO COPEX | M | 9.19 | SINAPI-21137
MT01022N02 | SINAPI-2687 | ELETRODUTO PVC FLEXIVEL CORRUGADO, COR AMARELA, DE 16 MM | M | 1.15 | SINAPI-2687
MT01022P02 | SINAPI-2689 | ELETRODUTO PVC FLEXIVEL CORRUGADO, COR AMARELA, DE 20 MM | M | 1.37 | SINAPI-2689
MT01022O02 | SINAPI-2688 | ELETRODUTO PVC FLEXIVEL CORRUGADO, COR AMARELA, DE 25 MM | M | 1.48 | SINAPI-2688
MT01022Q02 | SINAPI-2690 | ELETRODUTO PVC FLEXIVEL CORRUGADO, COR AMARELA, DE 32 MM | M | 2.54 | SINAPI-2690
MT010UA302 | SINAPI-39243 | ELETRODUTO PVC FLEXIVEL CORRUGADO, REFORCADO, COR LARANJA, DE 20 MM, PARA LAJES E PISOS | M | 1.67 | SINAPI-39243
MT010UA402 | SINAPI-39244 | ELETRODUTO PVC FLEXIVEL CORRUGADO, REFORCADO, COR LARANJA, DE 25 MM, PARA LAJES E PISOS | M | 2.26 | SINAPI-39244
MT010UA502 | SINAPI-39245 | ELETRODUTO PVC FLEXIVEL CORRUGADO, REFORCADO, COR LARANJA, DE 32 MM, PARA LAJES E PISOS | M | 4.36 | SINAPI-39245
MT010UAF02 | SINAPI-39255 | ELETRODUTO/CONDULETE DE PVC RIGIDO, LISO, COR CINZA, DE 1", PARA INSTALACOES APARENTES (NBR 5410) | M | 12.06 | SINAPI-39255
MT010UAE02 | SINAPI-39254 | ELETRODUTO/CONDULETE DE PVC RIGIDO, LISO, COR CINZA, DE 1/2", PARA INSTALACOES APARENTES (NBR 5410) | M | 6.52 | SINAPI-39254
MT010UAD02 | SINAPI-39253 | ELETRODUTO/CONDULETE DE PVC RIGIDO, LISO, COR CINZA, DE 3/4", PARA INSTALACOES APARENTES (NBR 5410) | M | 8.31 | SINAPI-39253
MT0101VY02 | SINAPI-2446 | ELETRODUTO/DUTO PEAD FLEXIVEL PAREDE SIMPLES, CORRUGACAO HELICOIDAL, COR PRETA, SEM ROSCA, DE 2", PARA CABEAMENTO SUBTERRANEO (NBR 15715) | M | 4.96 | SINAPI-2446
MT0101VU02 | SINAPI-2442 | ELETRODUTO/DUTO PEAD FLEXIVEL PAREDE SIMPLES, CORRUGACAO HELICOIDAL, COR PRETA, SEM ROSCA, DE 3", PARA CABEAMENTO SUBTERRANEO (NBR 15715) | M | 6.95 | SINAPI-2442
MT010UA602 | SINAPI-39246 | ELETRODUTODUTO PEAD FLEXIVEL PAREDE SIMPLES, CORRUGACAO HELICOIDAL, COR PRETA, SEM ROSCA, DE 1 1/2", PARA CABEAMENTO SUBTERRANEO (NBR 15715) | M | 3.45 | SINAPI-39246
MT010UA702 | SINAPI-39247 | ELETRODUTODUTO PEAD FLEXIVEL PAREDE SIMPLES, CORRUGACAO HELICOIDAL, COR PRETA, SEM ROSCA, DE 1 1/4", PARA CABEAMENTO SUBTERRANEO (NBR 15715) | M | 3.01 | SINAPI-39247
MT010UA802 | SINAPI-39248 | ELETRODUTODUTO PEAD FLEXIVEL PAREDE SIMPLES, CORRUGACAO HELICOIDAL, COR PRETA, SEM ROSCA, DE 4", PARA CABEAMENTO SUBTERRANEO (NBR 15715) | M | 9.68 | SINAPI-39248
MT0109QO02 | SINAPI-12624 | EMENDA PARA CALHA PLUVIAL, PVC, DIAMETRO ENTRE 119 E 170 MM, PARA DRENAGEM PREDIAL | UN | 8.29 | SINAPI-12624
MT0100ED02 | SINAPI-517 | EMULSAO ASFALTICA ANIONICA | L | 8.43 | SINAPI-517
MT010WC002 | SINAPI-41904 | EMULSAO ASFALTICA CATIONICA RL-1C PARA USO EM PAVIMENTACAO ASFALTICA (COLETADO CAIXA NA ANP ACRESCIDO DE ICMS) | T | 2415.9 | SINAPI-41904
MT010WC102 | SINAPI-41905 | EMULSAO ASFALTICA CATIONICA RR-1C PARA USO EM PAVIMENTACAO ASFALTICA (COLETADO CAIXA NA ANP ACRESCIDO DE ICMS) | KG | 2.1 | SINAPI-41905
MT010WBZ02 | SINAPI-41903 | EMULSAO ASFALTICA CATIONICA RR-2C PARA USO EM PAVIMENTACAO ASFALTICA (COLETADO CAIXA NA ANP ACRESCIDO DE ICMS) | KG | 2.35 | SINAPI-41903
MT010SYM02 | SINAPI-37534 | EMULSAO EXPLOSIVA EM CARTUCHOS DE 1" X 12", DENSIDADE 1.15 G/CM3, INICIACAO ESPOLETA N. 8 / CORDEL | KG | 15.19 | SINAPI-37534
MT010SYN02 | SINAPI-37535 | EMULSAO EXPLOSIVA EM CARTUCHOS DE 1" X 24", DENSIDADE 1.15 G/CM3, INICIACAO ESPOLETA N. 8 / CORDEL | KG | 15.19 | SINAPI-37535
MT010SYL02 | SINAPI-37533 | EMULSAO EXPLOSIVA EM CARTUCHOS DE 1" X 8", DENSIDADE 1.15 G/CM3, INICIACAO ESPOLETA N. 8 / CORDEL | KG | 15.19 | SINAPI-37533
MT010SYP02 | SINAPI-37537 | EMULSAO EXPLOSIVA EM CARTUCHOS DE 2 1/2" X 24", DENSIDADE 1.15 G/CM3, INICIACAO ESPOLETA N. 8 / CORDEL | KG | 11.5 | SINAPI-37537
MT010SYO02 | SINAPI-37536 | EMULSAO EXPLOSIVA EM CARTUCHOS DE 2 1/4" X 24", DENSIDADE 1.15 G/CM3, INICIACAO ESPOLETA N. 8 / CORDEL | KG | 11.5 | SINAPI-37536
MT010SYK02 | SINAPI-37532 | EMULSAO EXPLOSIVA EM CARTUCHOS DE 2" X 24", DENSIDADE 1.15 G/CM3, INICIACAO ESPOLETA N. 8 / CORDEL | KG | 11.5 | SINAPI-37532
MT010XAI02 | SINAPI-43146 | ENDURECEDOR MINERAL DE BASE CIMENTICIA PARA PISO DE CONCRETO | KG | 7.15 | SINAPI-43146
MT01090J02 | SINAPI-11683 | ENGATE / RABICHO FLEXIVEL INOX 1/2 " X 30 CM | UN | 29.72 | SINAPI-11683
MT01090K02 | SINAPI-11684 | ENGATE / RABICHO FLEXIVEL INOX 1/2 " X 40 CM | UN | 32.53 | SINAPI-11684
MT0104QL02 | SINAPI-6141 | ENGATE/RABICHO FLEXIVEL PLASTICO (PVC OU ABS) BRANCO 1/2 " X 30 CM | UN | 3.25 | SINAPI-6141
MT01090H02 | SINAPI-11681 | ENGATE/RABICHO FLEXIVEL PLASTICO (PVC OU ABS) BRANCO 1/2 " X 40 CM | UN | 5.9 | SINAPI-11681
MT010TMR02 | SINAPI-38403 | ENXADA ESTREITA *25 X 23* CM COM CABO | UN | 27.28 | SINAPI-38403
MT010TOS02 | SINAPI-38476 | ESCADA DUPLA DE ABRIR EM ALUMINIO, MODELO PINTOR, 8 DEGRAUS | UN | 205.02 | SINAPI-38476
MT010TOT02 | SINAPI-38477 | ESCADA EXTENSIVEL EM ALUMINIO COM 6,00 M ESTENDIDA | UN | 580.63 | SINAPI-38477
MT01036702 | SINAPI-4111 | ESCORA PRE-MOLDADA EM CONCRETO, *10 X 10* CM, H = 2,30M | UN | 41.55 | SINAPI-4111
MT010K2T02 | SINAPI-26021 | ESCOVA CIRCULAR EM ACO LATONADO, 6 X 1 " (DIAMETRO X ESPESSURA), FURO DE 1 1/4 ", FIO ONDULADO *0,30* MM | UN | 50.07 | SINAPI-26021
MT01000C02 | SINAPI-12 | ESCOVA DE ACO, COM CABO, *4 X 15* FILEIRAS DE CERDAS | UN | 6.05 | SINAPI-12
MT010SZ602 | SINAPI-37554 | ESGUICHO JATO REGULAVEL, TIPO ELKHART, ENGATE RAPIDO 1 1/2", PARA COMBATE A INCENDIO | UN | 153.84 | SINAPI-37554
MT010SZ702 | SINAPI-37555 | ESGUICHO JATO REGULAVEL, TIPO ELKHART, ENGATE RAPIDO 2 1/2", PARA COMBATE A INCENDIO | UN | 187.14 | SINAPI-37555
MT0108EU02 | SINAPI-10902 | ESGUICHO TIPO JATO SOLIDO, EM LATAO, ENGATE RAPIDO 1 1/2" X 13 MM, PARA MANGUEIRA EM INSTALACAO PREDIAL COMBATE A INCENDIO | UN | 46.96 | SINAPI-10902
MT010G6D02 | SINAPI-20965 | ESGUICHO TIPO JATO SOLIDO, EM LATAO, ENGATE RAPIDO 1 1/2" X 16 MM, PARA MANGUEIRA EM INSTALACAO PREDIAL COMBATE A INCENDIO | UN | 47.39 | SINAPI-20965
MT010G6E02 | SINAPI-20966 | ESGUICHO TIPO JATO SOLIDO, EM LATAO, ENGATE RAPIDO 1 1/2" X 19 MM, PARA MANGUEIRA EM INSTALACAO PREDIAL COMBATE A INCENDIO | UN | 51.03 | SINAPI-20966
MT0108EV02 | SINAPI-10903 | ESGUICHO TIPO JATO SOLIDO, EM LATAO, ENGATE RAPIDO 2 1/2" X 13 MM, PARA MANGUEIRA EM INSTALACAO PREDIAL COMBATE A INCENDIO | UN | 77.35 | SINAPI-10903
MT010G6F02 | SINAPI-20967 | ESGUICHO TIPO JATO SOLIDO, EM LATAO, ENGATE RAPIDO 2 1/2" X 16 MM, PARA MANGUEIRA EM INSTALACAO PREDIAL COMBATE A INCENDIO | UN | 77.35 | SINAPI-20967
MT010G6G02 | SINAPI-20968 | ESGUICHO TIPO JATO SOLIDO, EM LATAO, ENGATE RAPIDO 2 1/2" X 19 MM, PARA MANGUEIRA EM INSTALACAO PREDIAL COMBATE A INCENDIO | UN | 84.83 | SINAPI-20968
MT010U3T02 | SINAPI-39017 | ESPACADOR / DISTANCIADOR CIRCULAR COM ENTRADA LATERAL, EM PLASTICO, PARA VERGALHAO *4,2 A 12,5* MM, COBRIMENTO 20 MM | UN | 0.13 | SINAPI-39017
MT010UC302 | SINAPI-39315 | ESPACADOR / DISTANCIADOR TIPO GARRA DUPLA, EM PLASTICO, COBRIMENTO *20* MM, PARA FERRAGENS DE LAJES E FUNDO DE VIGAS | UN | 0.21 | SINAPI-39315
MT010U3S02 | SINAPI-39016 | ESPACADOR / DISTANCIADOR TIPO PINO EM PLASTICO, PARA VERGALHAO ATE 10 MM, PARA APOIO DE ARMADURA | UN | 0.21 | SINAPI-39016
MT010V7402 | SINAPI-40432 | ESPACADOR / SEPARADOR DE BARRA , METALICO, TIPO CARAMBOLA, PARA TIRANTES, 25 X 84 MM | UN | 1.68 | SINAPI-40432
MT010UGP02 | SINAPI-39481 | ESPACADOR OU DISTANCIADOR, EM PLASTICO, TIPO APOIO DE CORDOALHA (CARANGUEJO), PARA ARMADURA NEGATIVA E PROTENSAO, COBRIMENTO 50 MM | UN | 1.06 | SINAPI-39481
MT010V7502 | SINAPI-40433 | ESPACADOR/SEPARADOR DE CORDOALHA TIPO DISCO 12 FUROS DE 14 MM, PARA TIRANTES | UN | 0.93 | SINAPI-40433
MT010TLR02 | SINAPI-38367 | ESPATULA DE ACO INOX COM CABO DE MADEIRA, LARGURA 8 CM | UN | 11.01 | SINAPI-38367
MT010TLS02 | SINAPI-38368 | ESPATULA DE PLASTICO LISA, LARGURA 10 CM | UN | 6.82 | SINAPI-38368
MT010TE302 | SINAPI-38091 | ESPELHO / PLACA CEGA 4" X 2", PARA INSTALACAO DE TOMADAS E INTERRUPTORES | UN | 2.36 | SINAPI-38091
MT010TE702 | SINAPI-38095 | ESPELHO / PLACA CEGA 4" X 4", PARA INSTALACAO DE TOMADAS E INTERRUPTORES | UN | 5.01 | SINAPI-38095
MT010TE402 | SINAPI-38092 | ESPELHO / PLACA DE 1 POSTO 4" X 2", PARA INSTALACAO DE TOMADAS E INTERRUPTORES | UN | 2.24 | SINAPI-38092
MT010TE502 | SINAPI-38093 | ESPELHO / PLACA DE 2 POSTOS 4" X 2", PARA INSTALACAO DE TOMADAS E INTERRUPTORES | UN | 2.32 | SINAPI-38093
MT010TE802 | SINAPI-38096 | ESPELHO / PLACA DE 2 POSTOS 4" X 4", PARA INSTALACAO DE TOMADAS E INTERRUPTORES | UN | 5.38 | SINAPI-38096
MT010TE602 | SINAPI-38094 | ESPELHO / PLACA DE 3 POSTOS 4" X 2", PARA INSTALACAO DE TOMADAS E INTERRUPTORES | UN | 2.84 | SINAPI-38094
MT010TE902 | SINAPI-38097 | ESPELHO / PLACA DE 4 POSTOS 4" X 4", PARA INSTALACAO DE TOMADAS E INTERRUPTORES | UN | 5.77 | SINAPI-38097
MT010TEA02 | SINAPI-38098 | ESPELHO / PLACA DE 6 POSTOS 4" X 4", PARA INSTALACAO DE TOMADAS E INTERRUPTORES | UN | 5.77 | SINAPI-38098
MT0108MQ02 | SINAPI-11186 | ESPELHO CRISTAL E = 4 MM | M2 | 343.99 | SINAPI-11186
MT0108X202 | SINAPI-11558 | ESPELHO, RETO OU CURVO, EM LATAO CROMADO, ESPESSURA ATE 6 MM, LARGURA *40*MM, ALTURA *180*MM - PARA FECHADURA DE EMBUTIR | PAR | 12.18 | SINAPI-11558
MT0108X102 | SINAPI-11557 | ESPELHO, RETO OU CURVO, EM LATAO CROMADO, ESPESSURA MINIMA 6 MM, LARGURA *43*MM, ALTURA *230*MM - PARA FECHADURA DE EMBUTIR | PAR | 30.85 | SINAPI-11557
MT01024N02 | SINAPI-2759 | ESPOLETA SIMPLES N 8. | UN | 7.1 | SINAPI-2759
MT010TF002 | SINAPI-38124 | ESPUMA EXPANSIVA DE POLIURETANO, APLICACAO MANUAL - 500 ML | UN | 26 | SINAPI-38124
MT010TM402 | SINAPI-38380 | ESQUADRO DE ACO 12 " (300 MM), CABO DE ALUMINIO | UN | 17.5 | SINAPI-38380
MT010FH702 | SINAPI-20059 | ESQUADRO INTERNO OU EXTERNO PARA CALHA PLUVIAL, PVC, DIAMETRO ENTRE 119 E 170 MM, PARA DRENAGEM PREDIAL | UN | 11.76 | SINAPI-20059
MT010WQL02 | SINAPI-42429 | ESQUI TRIPLO, EM TUBO DE ACO CARBONO, PINTURA NO PROCESSO ELETROSTATICO - EQUIPAMENTO DE GINASTICA PARA ACADEMIA AO AR LIVRE / ACADEMIA DA TERCEIRA IDADE - ATI | UN | 3353.46 | SINAPI-42429
MT010TQI02 | SINAPI-38538 | ESTACA PRE-MOLDADA MACICA DE CONCRETO VIBRADO ARMADO, PARA CARGA DE 25 T, SECAO QUADRADA DE *16 X 16*, COM ANEL METALICO INCORPORADO A PECA (SOMENTE FORNECIMENTO) | M | 46 | SINAPI-38538
MT010TQJ02 | SINAPI-38539 | ESTACA PRE-MOLDADA MACICA DE CONCRETO VIBRADO ARMADO, PARA CARGA DE 50 T, SECAO QUADRADA, COM ANEL METALICO INCORPORADO A PECA (SOMENTE FORNECIMENTO) | M | 62.55 | SINAPI-38539
MT010TQK02 | SINAPI-38540 | ESTACA PRE-MOLDADA VAZADA DE CONCRETO CENTRIFUGADO, PARA CARGA DE 100 T, SECAO CIRCULAR, COM ANEL METALICO INCORPORADO A PECA (SOMENTE FORNECIMENTO) | M | 160.31 | SINAPI-38540
MT010TM802 | SINAPI-38384 | ESTILETE DE METAL, LAMINA 18 MM | UN | 17.68 | SINAPI-38384
MT01000D02 | SINAPI-13 | ESTOPA | KG | 9.31 | SINAPI-13
MT01024Q02 | SINAPI-2762 | ESTOPIM SIMPLES | M | 8.87 | SINAPI-2762
MT010GBA02 | SINAPI-21142 | ESTRIBO COM PARAFUSO EM CHAPA DE FERRO FUNDIDO DE 2" X 3/16" X 35 CM, SECAO "U", PARA MADEIRAMENTO DE TELHADO | UN | 17.67 | SINAPI-21142
MT01039B02 | SINAPI-4223 | ETANOL | L | 3.43 | SINAPI-4223
MT010SU402 | SINAPI-37372 | EXAMES - HORISTA (COLETADO CAIXA) | H | 0.35 | SINAPI-37372
MT010VJ302 | SINAPI-40863 | EXAMES - MENSALISTA (COLETADO CAIXA) | MES | 65.94 | SINAPI-40863
MT010TOR02 | SINAPI-38475 | EXTENSAO DE SOLDA 201 ACETILENO, E = *1,5 A 2,5* MM | UN | 24.84 | SINAPI-38475
MT010TOQ02 | SINAPI-38474 | EXTENSAO DE SOLDA 201 GLP, E = *2,5 A 4,0* MM | UN | 30.71 | SINAPI-38474
MT0108EE02 | SINAPI-10886 | EXTINTOR DE INCENDIO PORTATIL COM CARGA DE AGUA PRESSURIZADA DE 10 L, CLASSE A | UN | 153.12 | SINAPI-10886
MT0108EG02 | SINAPI-10888 | EXTINTOR DE INCENDIO PORTATIL COM CARGA DE GAS CARBONICO CO2 DE 4 KG, CLASSE BC | UN | 484.61 | SINAPI-10888
MT0108EH02 | SINAPI-10889 | EXTINTOR DE INCENDIO PORTATIL COM CARGA DE GAS CARBONICO CO2 DE 6 KG, CLASSE BC | UN | 525 | SINAPI-10889
MT0108EI02 | SINAPI-10890 | EXTINTOR DE INCENDIO PORTATIL COM CARGA DE PO QUIMICO SECO (PQS) DE 12 KG, CLASSE BC | UN | 242.3 | SINAPI-10890
MT0108EJ02 | SINAPI-10891 | EXTINTOR DE INCENDIO PORTATIL COM CARGA DE PO QUIMICO SECO (PQS) DE 4 KG, CLASSE BC | UN | 148.07 | SINAPI-10891
MT0108EK02 | SINAPI-10892 | EXTINTOR DE INCENDIO PORTATIL COM CARGA DE PO QUIMICO SECO (PQS) DE 6 KG, CLASSE BC | UN | 175 | SINAPI-10892
MT010G6P02 | SINAPI-20977 | EXTINTOR DE INCENDIO PORTATIL COM CARGA DE PO QUIMICO SECO (PQS) DE 8 KG, CLASSE BC | UN | 208.65 | SINAPI-20977
MT0102DD02 | SINAPI-3073 | EXTREMIDADE PVC PBA, BF, JE, DN 100/ DE 110 MM (NBR 10351) | UN | 153.91 | SINAPI-3073
MT0102D802 | SINAPI-3068 | EXTREMIDADE PVC PBA, BF, JE, DN 50 / DE 60 MM (NBR 10351) | UN | 30.77 | SINAPI-3068
MT0102DE02 | SINAPI-3074 | EXTREMIDADE PVC PBA, BF, JE, DN 75/ DE 85 MM (NBR 10351) | UN | 97.17 | SINAPI-3074
MT0102DG02 | SINAPI-3076 | EXTREMIDADE PVC PBA, PF, JE, DN 100 / DE 110 MM (NBR 10351) | UN | 126.53 | SINAPI-3076
MT0102DC02 | SINAPI-3072 | EXTREMIDADE PVC PBA, PF, JE, DN 50/ DE 60 MM (NBR 10351) | UN | 31.87 | SINAPI-3072
MT0102DF02 | SINAPI-3075 | EXTREMIDADE PVC PBA, PF, JE, DN 75 / DE 85 MM (NBR 10351) | UN | 79.96 | SINAPI-3075
MT0108BG02 | SINAPI-10780 | EXTREMIDADE/TUBETE PARA HIDROMETRO PVC, COM ROSCA, CURTA, COM BUCHA LATAO, 1/2" | UN | 6.76 | SINAPI-10780
MT0108BH02 | SINAPI-10781 | EXTREMIDADE/TUBETE PARA HIDROMETRO PVC, COM ROSCA, CURTA, COM BUCHA LATAO, 3/4" | UN | 10.84 | SINAPI-10781
MT010FII02 | SINAPI-20106 | EXTREMIDADE/TUBETE PARA HIDROMETRO PVC, COM ROSCA, CURTA, SEM BUCHA LATAO, 1/2" | UN | 3.57 | SINAPI-20106
MT010FIJ02 | SINAPI-20107 | EXTREMIDADE/TUBETE PARA HIDROMETRO PVC, COM ROSCA, CURTA, SEM BUCHA LATAO, 3/4" | UN | 4.09 | SINAPI-20107
MT010FIK02 | SINAPI-20108 | EXTREMIDADE/TUBETE PARA HIDROMETRO PVC, COM ROSCA, LONGA, SEM BUCHA LATAO, 1/2" | UN | 5.4 | SINAPI-20108
MT010FIL02 | SINAPI-20109 | EXTREMIDADE/TUBETE PARA HIDROMETRO PVC, COM ROSCA, LONGA, SEM BUCHA LATAO, 3/4" | UN | 6.76 | SINAPI-20109
MT010QUJ02 | SINAPI-34795 | FAIXA / FILETE / LISTELO EM CERAMICA, DECORADA, *8 X 30* CM (L X C) | M2 | 336.81 | SINAPI-34795
MT010QUK02 | SINAPI-34796 | FAIXA / FILETE / LISTELO EM CERAMICA, LISO OU CORDAO, BRANCO, *2 X 30* CM (L X C) | M | 14.78 | SINAPI-34796
MT0108UW02 | SINAPI-11480 | FECHADURA AUXILIAR SEGURANCA, DE EMBUTIR, REFORCADA, MAQUINA DE 40 A 55 MM, COM CILINDRO, CROMADA, PARA PORTA EXTERNA - COMPLETA | CJ | 44.48 | SINAPI-11480
MT0102E702 | SINAPI-3103 | FECHADURA C/ CILINDRO LATAO CROMADO P/ PORTA VIDRO TP AROUCA 2171-L OU EQUIV | UN | 46.42 | SINAPI-3103
MT0108UX02 | SINAPI-11481 | FECHADURA DE EMBUTIR PARA PORTA DE BANHEIRO, CHAVE TIPO TRANQUETA, MAQUINA 40 MM, SEM MACANETA, SEM ESPELHO (SOMENTE MAQUINA) - NIVEL SEGURANCA MEDIO | UN | 14.01 | SINAPI-11481
MT0102E102 | SINAPI-3097 | FECHADURA DE EMBUTIR PARA PORTA DE BANHEIRO, TIPO TRANQUETA, MAQUINA 40 MM, MACANETAS ALAVANCA E ROSETAS REDONDAS EM METAL CROMADO - NIVEL SEGURANCA MEDIO - COMPLETA | CJ | 28.77 | SINAPI-3097
MT010TFT02 | SINAPI-38153 | FECHADURA DE EMBUTIR PARA PORTA DE BANHEIRO, TIPO TRANQUETA, MAQUINA 40 MM, MACANETAS ALAVANCA, ESPELHO EM METAL CROMADO - NIVEL SEGURANCA MEDIO - COMPLETA | CJ | 26.38 | SINAPI-38153
MT0102E302 | SINAPI-3099 | FECHADURA DE EMBUTIR PARA PORTA DE BANHEIRO, TIPO TRANQUETA, MAQUINA 55 MM, MACANETAS ALAVANCA E ROSETAS REDONDAS EM METAL CROMADO - NIVEL SEGURANCA MEDIO - COMPLETA | CJ | 46.02 | SINAPI-3099
MT0102DK02 | SINAPI-3080 | FECHADURA DE EMBUTIR PARA PORTA EXTERNA / ENTRADA, MAQUINA 40 MM, COM CILINDRO, MACANETA ALAVANCA E ESPELHO EM METAL CROMADO - NIVEL SEGURANCA MEDIO - COMPLETA | CJ | 38.45 | SINAPI-3080
MT0102DL02 | SINAPI-3081 | FECHADURA DE EMBUTIR PARA PORTA EXTERNA / ENTRADA, MAQUINA 55 MM, COM CILINDRO, MACANETA ALAVANCA E ESPELHO EM METAL CROMADO - NIVEL SEGURANCA MEDIO - COMPLETA | CJ | 58.19 | SINAPI-3081
MT010TFR02 | SINAPI-38151 | FECHADURA DE EMBUTIR PARA PORTA EXTERNA, MAQUINA 40 MM, COM CILINDRO, MACANETA ALAVANCA E ROSETA REDONDA EM METAL CROMADO - NIVEL DE SEGURANCA MEDIO - COMPLETA | CJ | 36.43 | SINAPI-38151
MT0108UV02 | SINAPI-11479 | FECHADURA DE EMBUTIR PARA PORTA EXTERNA, MAQUINA 40 MM, SEM MACANETA, SEM ESPELHO (SOMENTE MAQUINA) - NIVEL DE SEGURANCA MEDIO | UN | 21.18 | SINAPI-11479
MT010TFS02 | SINAPI-38152 | FECHADURA DE EMBUTIR PARA PORTA EXTERNA, MAQUINA 55 MM, COM CILINDRO, MACANETA ALAVANCA E ROSETA REDONDA EM METAL CROMADO - NIVEL DE SEGURANCA MEDIO - COMPLETA | CJ | 52.72 | SINAPI-38152
MT0108UU02 | SINAPI-11478 | FECHADURA DE EMBUTIR PARA PORTA EXTERNA, MAQUINA 55 MM, SEM ESPELHO, SEM MACANETA (SOMENTE MAQUINA) - NIVEL DE SEGURANCA MEDIO | UN | 37.16 | SINAPI-11478
MT0102DU02 | SINAPI-3090 | FECHADURA DE EMBUTIR PARA PORTA INTERNA, TIPO GORGES (CHAVE GRANDE), MAQUINA 40 MM, MACANETA ALAVANCA E ESPELHO EM METAL CROMADO - NIVEL SEGURANCA MEDIO - COMPLETA | CJ | 31.09 | SINAPI-3090
MT0102DX02 | SINAPI-3093 | FECHADURA DE EMBUTIR PARA PORTA INTERNA, TIPO GORGES (CHAVE GRANDE), MAQUINA 55 MM, MACANETAS ALAVANCA E ROSETAS REDONDAS EM METAL CROMADO - NIVEL SEGURANCA MEDIO - COMPLETA | CJ | 51.66 | SINAPI-3093
MT0108US02 | SINAPI-11476 | FECHADURA DE EMBUTIR PARA PORTA INTERNA, TIPO GORGES, MAQUINA 55 MM (SOMENTE MAQUINA, SEM ESPELHO E SEM MACANETA) - NIVEL DE SEGURANCA MEDIO | UN | 22.26 | SINAPI-11476
MT0108V002 | SINAPI-11484 | FECHADURA DE SOBREPOR PARA PORTAO, CAIXA *100* MM, COM CILINDRO, CHAVE SIMPLES, TRINCO LATERAL, EM LATAO OU ACO CROMADO OU POLIDO, COM OU SEM PINTURA - COMPLETA | UN | 25.65 | SINAPI-11484
MT010TFV02 | SINAPI-38155 | FECHADURA DE SOBREPOR PARA PORTAO, COM CHAVE TETRA, CAIXA *100* MM, TRINCO LATERAL, EM LATAO OU ACO CROMADO, PINTADO - COMPLETA | UN | 34.98 | SINAPI-38155
MT0108UK02 | SINAPI-11468 | FECHADURA DE SOBREPOR, CROMADA, COM CILINDRO REDONDO, PARA ARMARIO E GAVETA DE MADEIRA, COM PORTA DE APROXIMADAMENTE 20 MM | UN | 7.85 | SINAPI-11468
MT0108UL02 | SINAPI-11469 | FECHADURA TRADICIONAL DE EMBUTIR, CROMADA, COM CILINDRO, PARA GAVETAS E MOVEIS DE MADEIRA - COM ABINHAS LATERAIS CURVAS, CHAVES COM PROTECAO PLASTICA | UN | 9.37 | SINAPI-11469
MT010TG502 | SINAPI-38165 | FECHO / FECHADURA COM PUXADOR CONCHA, COM TRANCA TIPO TRAVA, PARA JANELA / PORTA DE CORRER (INCLUI TESTA, FECHADURA, PUXADOR) - COMPLETA | CJ | 58.62 | SINAPI-38165
MT0108U802 | SINAPI-11456 | FECHO / TRINCO / FERROLHO FIO REDONDO, DE SOBREPOR, 12", EM ACO GALVANIZADO / ZINCADO | UN | 12.99 | SINAPI-11456
MT0102EN02 | SINAPI-3119 | FECHO / TRINCO / FERROLHO FIO REDONDO, DE SOBREPOR, 2", EM ACO GALVANIZADO / ZINCADO | UN | 1.93 | SINAPI-3119
MT0102EQ02 | SINAPI-3122 | FECHO / TRINCO / FERROLHO FIO REDONDO, DE SOBREPOR, 4", EM ACO GALVANIZADO / ZINCADO | UN | 2.71 | SINAPI-3122
MT0102EP02 | SINAPI-3121 | FECHO / TRINCO / FERROLHO FIO REDONDO, DE SOBREPOR, 5", EM ACO GALVANIZADO / ZINCADO | UN | 4.21 | SINAPI-3121
MT0102EO02 | SINAPI-3120 | FECHO / TRINCO / FERROLHO FIO REDONDO, DE SOBREPOR, 6", EM ACO GALVANIZADO / ZINCADO | UN | 6.64 | SINAPI-3120
MT0108U702 | SINAPI-11455 | FECHO / TRINCO / FERROLHO FIO REDONDO, DE SOBREPOR, 8", EM ACO GALVANIZADO / ZINCADO | UN | 9.31 | SINAPI-11455
MT0102EC02 | SINAPI-3108 | FECHO DE EMBUTIR, TIPO UNHA, COMANDO COM ALAVANCA, EM LATAO CROMADO, 22 CM, PARA PORTAS E JANELAS - INCLUI PARAFUSOS | UN | 23.38 | SINAPI-3108
MT0102E902 | SINAPI-3105 | FECHO DE EMBUTIR, TIPO UNHA, COMANDO COM ALAVANCA, EM LATAO CROMADO, 40 CM, PARA PORTAS E JANELAS - INCLUI PARAFUSOS | UN | 36.32 | SINAPI-3105
MT010TGI02 | SINAPI-38178 | FECHO DE EMBUTIR, TIPO UNHA, COMANDO DESLIZANTE, COM TRAVA, 120 MM, EM LATAO CROMADO | UN | 23.74 | SINAPI-38178
MT0108UA02 | SINAPI-11458 | FECHO DE SEGURANCA, TIPO BATOM, EM LATAO / ZAMAC, CROMADO, PARA PORTAS E JANELAS - INCLUI PARAFUSOS | UN | 20.8 | SINAPI-11458
MT010WS102 | SINAPI-42481 | FELTRO EM LA DE ROCHA, 1 FACE REVESTIDA COM PAPEL ALUMINIZADO, EM ROLO, DENSIDADE = 32 KG/M3, E=*50* MM (COLETADO CAIXA) | M2 | 21.19 | SINAPI-42481
MT0108UD02 | SINAPI-11461 | FERROLHO / FECHO CHATO, DE SOBREPOR, EM FERRO ZINCADO, REFORCADO, 5", COM PORTA CADEADO, PARA PORTAO, PORTA E JANELA - INCLUI PARAFUSOS | UN | 5.27 | SINAPI-11461
MT0102EA02 | SINAPI-3106 | FERROLHO / FECHO CHATO, DE SOBREPOR, EM FERRO ZINCADO, REFORCADO, 6", COM PORTA CADEADO, PARA PORTAO, PORTA E JANELA - INCLUI PARAFUSOS | UN | 4.01 | SINAPI-3106
MT0102EB02 | SINAPI-3107 | FERROLHO / FECHO CHATO, EM FERRO ZINCADO, LEVE, 3", COM PORTA CADEADO, PARA PORTAO, PORTA E JANELA - INCLUI PARAFUSOS | UN | 3.37 | SINAPI-3107
MT010K0V02 | SINAPI-25951 | FERTILIZANTE NPK - 10:10:10 | KG | 1.69 | SINAPI-25951
MT0102ER02 | SINAPI-3123 | FERTILIZANTE NPK - 4: 14: 8 | KG | 1.58 | SINAPI-3123
MT010TF102 | SINAPI-38125 | FERTILIZANTE ORGANICO COMPOSTO, CLASSE A | KG | 0.82 | SINAPI-38125
MT010U3Q02 | SINAPI-39014 | FIBRA DE ACO PARA REFORCO DO CONCRETO, SOLTA, TIPO A-I, FATOR DE FORMA *50* L / D, COMPRIMENTO DE *30* MM E RESISTENCIA A TRACAO DO ACO MAIOR 1000 MPA | KG | 6.15 | SINAPI-39014
MT010UDH02 | SINAPI-39365 | FILTRO ANAEROBIO, EM POLIETILENO DE ALTA DENSIDADE (PEAD), CAPACIDADE *1100* LITROS (NBR 13969) | UN | 979.24 | SINAPI-39365
MT010UDI02 | SINAPI-39366 | FILTRO ANAEROBIO, EM POLIETILENO DE ALTA DENSIDADE (PEAD), CAPACIDADE *2800* LITROS (NBR 13969) | UN | 2507.27 | SINAPI-39366
MT010UDJ02 | SINAPI-39367 | FILTRO ANAEROBIO, EM POLIETILENO DE ALTA DENSIDADE (PEAD), CAPACIDADE *5000* LITROS (NBR 13969) | UN | 3426.98 | SINAPI-39367
MT010SUQ02 | SINAPI-37394 | FINCAPINO CURTO CALIBRE 22 VERMELHO, CARGA MEDIA (ACAO DIRETA) | CENTO | 35.94 | SINAPI-37394
MT010AWY02 | SINAPI-14146 | FINCAPINO LONGO CALIBRE 22, CARGA FORTE (ACAO DIRETA) | CENTO | 57.8 | SINAPI-14146
MT010TFA02 | SINAPI-38134 | FIO COBRE NU DE 150 A 500 MM2, PARA TENSOES DE ATE 600 V | KG | 64.79 | SINAPI-38134
MT010TF802 | SINAPI-38132 | FIO COBRE NU DE 16 A 35 MM2, PARA TENSOES DE ATE 600 V | KG | 66.08 | SINAPI-38132
MT010TF902 | SINAPI-38133 | FIO COBRE NU DE 50 A 120 MM2, PARA TENSOES DE ATE 600 V | KG | 63.92 | SINAPI-38133
MT0100Q202 | SINAPI-938 | FIO DE COBRE, SOLIDO, CLASSE 1, ISOLACAO EM PVC/A, ANTICHAMA BWF-B, 450/750V, SECAO NOMINAL 1,5 MM2 | M | 0.9 | SINAPI-938
MT0100Q102 | SINAPI-937 | FIO DE COBRE, SOLIDO, CLASSE 1, ISOLACAO EM PVC/A, ANTICHAMA BWF-B, 450/750V, SECAO NOMINAL 10 MM2 | M | 5.61 | SINAPI-937
MT0100Q302 | SINAPI-939 | FIO DE COBRE, SOLIDO, CLASSE 1, ISOLACAO EM PVC/A, ANTICHAMA BWF-B, 450/750V, SECAO NOMINAL 2,5 MM2 | M | 1.45 | SINAPI-939
MT0100Q802 | SINAPI-944 | FIO DE COBRE, SOLIDO, CLASSE 1, ISOLACAO EM PVC/A, ANTICHAMA BWF-B, 450/750V, SECAO NOMINAL 4 MM2 | M | 2.48 | SINAPI-944
MT0100Q402 | SINAPI-940 | FIO DE COBRE, SOLIDO, CLASSE 1, ISOLACAO EM PVC/A, ANTICHAMA BWF-B, 450/750V, SECAO NOMINAL 6 MM2 | M | 3.43 | SINAPI-940
MT0100Q002 | SINAPI-936 | FIO TELEFONICO EXTERNO (FE) EM ACO COBREADO, ISOLACAO EM PEAD OU PVC ANTI-CHAMA, 2 CONDUTORES | M | 1.09 | SINAPI-936
MT0100PZ02 | SINAPI-935 | FIO TELEFONICO INTERNO (FI) EM COBRE ESTANHADO, ISOLACAO EM PVC ANTICHAMA, 2 CONDUTORES DE 0,6 MM (NBR 9115:2005) | M | 0.83 | SINAPI-935
MT0100BA02 | SINAPI-406 | FITA ACO INOX PARA CINTAR POSTE, L = 19 MM, E = 0,5 MM (ROLO DE 30M) | UN | 54.04 | SINAPI-406
MT010WTD02 | SINAPI-42529 | FITA ADESIVA ALUMINIZADA, PARA INSTALACAO DE MANTAS DE SUBCOBERTURA, L = *5* CM | M | 1.24 | SINAPI-42529
MT010UKY02 | SINAPI-39634 | FITA ADESIVA ANTICORROSIVA DE PVC FLEXIVEL, COR PRETA, PARA PROTECAO TUBULACAO, 50 MM X 30 M (L X C), E= *0,25* MM | M | 6.82 | SINAPI-39634
MT010UMT02 | SINAPI-39701 | FITA ADESIVA ASFALTICA ALUMINIZADA MULTIUSO, L = 10 CM, ROLO DE 10 M | UN | 61.24 | SINAPI-39701
MT0109VZ02 | SINAPI-12815 | FITA CREPE ROLO DE 25 MM X 50 M | UN | 7.78 | SINAPI-12815
MT0100BB02 | SINAPI-407 | FITA DE ALUMINIO PARA PROTECAO DO CONDUTOR LARGURA 10 MM | KG | 40 | SINAPI-407
MT010UFB02 | SINAPI-39431 | FITA DE PAPEL MICROPERFURADO, 50 X 150 MM, PARA TRATAMENTO DE JUNTAS DE CHAPA DE GESSO PARA DRYWALL | M | 0.23 | SINAPI-39431
MT010UFC02 | SINAPI-39432 | FITA DE PAPEL REFORCADA COM LAMINA DE METAL PARA REFORCO DE CANTOS DE CHAPA DE GESSO PARA DRYWALL | M | 2.96 | SINAPI-39432
MT010FIN02 | SINAPI-20111 | FITA ISOLANTE ADESIVA ANTICHAMA, USO ATE 750 V, EM ROLO DE 19 MM X 20 M | UN | 9.6 | SINAPI-20111
MT010GAV02 | SINAPI-21127 | FITA ISOLANTE ADESIVA ANTICHAMA, USO ATE 750 V, EM ROLO DE 19 MM X 5 M | UN | 3.63 | SINAPI-21127
MT0100B802 | SINAPI-404 | FITA ISOLANTE DE BORRACHA AUTOFUSAO, USO ATE 69 KV (ALTA TENSAO) | M | 1.3 | SINAPI-404
MT010AX302 | SINAPI-14151 | FITA METALICA GRAVADA, L = 17 MM, ROLO DE 25 M, CARGA RECOMENDADA = *120* KGF | UN | 41.54 | SINAPI-14151
MT010AX502 | SINAPI-14153 | FITA METALICA PERFURADA, L = *18* MM, ROLO DE 30 M, CARGA RECOMENDADA = *30* KGF | UN | 46.96 | SINAPI-14153
MT010AX402 | SINAPI-14152 | FITA METALICA PERFURADA, L = 17 MM, ROLO DE 30 M, CARGA RECOMENDADA = *19* KGF | UN | 36.05 | SINAPI-14152
MT010AX602 | SINAPI-14154 | FITA METALICA PERFURADA, L = 25 MM, ROLO DE 30 M, CARGA RECOMENDADA = *222,5* KGF | UN | 126.18 | SINAPI-14154
MT010WF302 | SINAPI-42015 | FITA PLASTICA ZEBRADA PARA DEMARCACAO DE AREAS, LARGURA = 7 CM, SEM ADESIVO (COLETADO CAIXA) | M | 0.08 | SINAPI-42015
MT0102FE02 | SINAPI-3146 | FITA VEDA ROSCA EM ROLOS DE 18 MM X 10 M (L X C) | UN | 3.5 | SINAPI-3146
MT0102FB02 | SINAPI-3143 | FITA VEDA ROSCA EM ROLOS DE 18 MM X 25 M (L X C) | UN | 7.96 | SINAPI-3143
MT0102FG02 | SINAPI-3148 | FITA VEDA ROSCA EM ROLOS DE 18 MM X 50 M (L X C) | UN | 12.9 | SINAPI-3148
MT0103BQ02 | SINAPI-4310 | FIXADOR DE ABA AUTOTRAVANTE PARA TELHA DE FIBROCIMENTO, TIPO CANALETE 90 OU KALHETAO | UN | 1.69 | SINAPI-4310
MT0103BR02 | SINAPI-4311 | FIXADOR DE ABA SIMPLES PARA TELHA DE FIBROCIMENTO, TIPO CANALETA 49 OU KALHETA | UN | 1.19 | SINAPI-4311
MT0103BS02 | SINAPI-4312 | FIXADOR DE ABA SIMPLES PARA TELHA DE FIBROCIMENTO, TIPO CANALETA 90 OU KALHETAO | UN | 1.66 | SINAPI-4312
MT010A8D02 | SINAPI-13261 | FLANELA *30 X 40* CM | UN | 1.43 | SINAPI-13261
MT0102IF02 | SINAPI-3255 | FLANGE PVC, ROSCAVEL SEXTAVADO SEM FUROS 3/4" | UN | 5.2 | SINAPI-3255
MT0102IE02 | SINAPI-3254 | FLANGE PVC, ROSCAVEL, SEXTAVADO, SEM FUROS 3" | UN | 84.46 | SINAPI-3254
MT0102IJ02 | SINAPI-3259 | FLANGE PVC, ROSCAVEL, SEXTAVADO, SEM FUROS, 1 1/2" | UN | 10.15 | SINAPI-3259
MT0102II02 | SINAPI-3258 | FLANGE PVC, ROSCAVEL, SEXTAVADO, SEM FUROS, 1 1/4" | UN | 6.13 | SINAPI-3258
MT0102IG02 | SINAPI-3256 | FLANGE PVC, ROSCAVEL, SEXTAVADO, SEM FUROS, 1" | UN | 6.84 | SINAPI-3256
MT0102IB02 | SINAPI-3251 | FLANGE PVC, ROSCAVEL, SEXTAVADO, SEM FUROS, 1/2" | UN | 3.61 | SINAPI-3251
MT0102IL02 | SINAPI-3261 | FLANGE PVC, ROSCAVEL, SEXTAVADO, SEM FUROS, 2 1/2" | UN | 74.69 | SINAPI-3261
MT0102IK02 | SINAPI-3260 | FLANGE PVC, ROSCAVEL, SEXTAVADO, SEM FUROS, 2" | UN | 12.83 | SINAPI-3260
MT0102IW02 | SINAPI-3272 | FLANGE SEXTAVADO DE FERRO GALVANIZADO, COM ROSCA BSP, DE 1 1/2" | UN | 28.96 | SINAPI-3272
MT0102IP02 | SINAPI-3265 | FLANGE SEXTAVADO DE FERRO GALVANIZADO, COM ROSCA BSP, DE 1 1/4" | UN | 23.01 | SINAPI-3265
MT0102IO02 | SINAPI-3264 | FLANGE SEXTAVADO DE FERRO GALVANIZADO, COM ROSCA BSP, DE 1" | UN | 16.54 | SINAPI-3264
MT0102IM02 | SINAPI-3262 | FLANGE SEXTAVADO DE FERRO GALVANIZADO, COM ROSCA BSP, DE 1/2" | UN | 10.07 | SINAPI-3262
MT0102IR02 | SINAPI-3267 | FLANGE SEXTAVADO DE FERRO GALVANIZADO, COM ROSCA BSP, DE 2 1/2" | UN | 54.03 | SINAPI-3267
MT0102IQ02 | SINAPI-3266 | FLANGE SEXTAVADO DE FERRO GALVANIZADO, COM ROSCA BSP, DE 2" | UN | 34.37 | SINAPI-3266
MT0102IS02 | SINAPI-3268 | FLANGE SEXTAVADO DE FERRO GALVANIZADO, COM ROSCA BSP, DE 3" | UN | 73.05 | SINAPI-3268
MT0102IN02 | SINAPI-3263 | FLANGE SEXTAVADO DE FERRO GALVANIZADO, COM ROSCA BSP, DE 3/4" | UN | 13.75 | SINAPI-3263
MT0102IV02 | SINAPI-3271 | FLANGE SEXTAVADO DE FERRO GALVANIZADO, COM ROSCA BSP, DE 4" | UN | 108 | SINAPI-3271
MT0102IU02 | SINAPI-3270 | FLANGE SEXTAVADO DE FERRO GALVANIZADO, COM ROSCA BSP, DE 6" | UN | 181.45 | SINAPI-3270
MT0102IZ02 | SINAPI-3275 | FORRO COMPOSTO POR PAINEIS DE LA DE VIDRO, REVESTIDOS EM PVC MICROPERFURADO, DE *1250 X 625* MM, ESPESSURA 15 MM (COM COLOCACAO) | M2 | 86.98 | SINAPI-3275
MT010UHK02 | SINAPI-39512 | FORRO DE FIBRA MINERAL EM PLACAS DE 1250 X 625 MM, E = 15 MM, BORDA RETA, COM PINTURA ANTIMOFO, APOIADO EM PERFIL DE ACO GALVANIZADO COM 24 MM DE BASE - INSTALADO | M2 | 95.19 | SINAPI-39512
MT010UHJ02 | SINAPI-39511 | FORRO DE FIBRA MINERAL EM PLACAS DE 625 X 625 MM, E = 15 MM, BORDA RETA, COM PINTURA ANTIMOFO, APOIADO EM PERFIL DE ACO GALVANIZADO COM 24 MM DE BASE - INSTALADO | M2 | 103.83 | SINAPI-39511
MT010UHL02 | SINAPI-39513 | FORRO DE FIBRA MINERAL EM PLACAS DE 625 X 625 MM, E = 15/16 MM, BORDA REBAIXADA, COM PINTURA ANTIMOFO, APOIADO EM PERFIL DE ACO GALVANIZADO COM 24 MM DE BASE - INSTALADO | M2 | 111.37 | SINAPI-39513
MT0102JA02 | SINAPI-3286 | FORRO DE MADEIRA CEDRINHO OU EQUIVALENTE DA REGIAO, ENCAIXE MACHO/FEMEA COM FRISO, *10 X 1* CM (SEM COLOCACAO) | M2 | 59.55 | SINAPI-3286
MT0102JB02 | SINAPI-3287 | FORRO DE MADEIRA CUMARU/IPE CHAMPANHE OU EQUIVALENTE DA REGIAO, ENCAIXE MACHO/FEMEA COM FRISO, *10 X 1* CM (SEM COLOCACAO) | M2 | 90 | SINAPI-3287
MT0102J702 | SINAPI-3283 | FORRO DE MADEIRA PINUS OU EQUIVALENTE DA REGIAO, ENCAIXE MACHO/FEMEA COM FRISO, *10 X 1* CM (SEM COLOCACAO) | M2 | 18.9 | SINAPI-3283
MT0108XV02 | SINAPI-11587 | FORRO DE PVC LISO, BRANCO, REGUA DE 10 CM, ESPESSURA DE 8 MM A 10 MM (COM COLOCACAO / SEM ESTRUTURA METALICA) | M2 | 59.64 | SINAPI-11587
MT010RY902 | SINAPI-36225 | FORRO DE PVC LISO, BRANCO, REGUA DE 20 CM, ESPESSURA DE 8 MM A 10 MM, COMPRIMENTO 6 M (SEM COLOCACAO) | M2 | 24.23 | SINAPI-36225
MT010RYE02 | SINAPI-36230 | FORRO DE PVC, FRISADO, BRANCO, REGUA DE 10 CM, ESPESSURA DE 8 MM A 10 MM E COMPRIMENTO 6 M (SEM COLOCACAO) | M2 | 17.8 | SINAPI-36230
MT010RYM02 | SINAPI-36238 | FORRO DE PVC, FRISADO, BRANCO, REGUA DE 20 CM, ESPESSURA DE 8 MM A 10 MM E COMPRIMENTO 6 M (SEM COLOCACAO) | M2 | 17.39 | SINAPI-36238
MT010UDF02 | SINAPI-39363 | FOSSA SEPTICA, SEM FILTRO, PARA 15 A 30 CONTRIBUINTES, CILINDRICA, COM TAMPA, EM POLIETILENO DE ALTA DENSIDADE (PEAD), CAPACIDADE APROXIMADA DE 5500 LITROS (NBR 7229) | UN | 3988.84 | SINAPI-39363
MT010UDD02 | SINAPI-39361 | FOSSA SEPTICA, SEM FILTRO, PARA 4 A 7 CONTRIBUINTES, CILINDRICA, COM TAMPA, EM POLIETILENO DE ALTA DENSIDADE (PEAD), CAPACIDADE APROXIMADA DE 1100 LITROS (NBR 7229) | UN | 1025.7 | SINAPI-39361
MT010UDE02 | SINAPI-39362 | FOSSA SEPTICA, SEM FILTRO, PARA 8 A 14 CONTRIBUINTES, CILINDRICA, COM TAMPA, EM POLIETILENO DE ALTA DENSIDADE (PEAD), CAPACIDADE APROXIMADA DE 3000 LITROS (NBR 7229) | UN | 3156.35 | SINAPI-39362
MT010UDG02 | SINAPI-39364 | FOSSA SEPTICA,SEM FILTRO, PARA 40 A 52 CONTRIBUINTES, CILINDRICA, COM TAMPA, EM POLIETILENO DE ALTA DENSIDADE (PEAD), CAPACIDADE APROXIMADA DE 10000 LITROS (NBR 7229) | UN | 9117.36 | SINAPI-39364
MT0105MZ02 | SINAPI-7307 | FUNDO ANTICORROSIVO PARA METAIS FERROSOS (ZARCAO) | L | 24.37 | SINAPI-7307
MT010TEY02 | SINAPI-38122 | FUNDO PREPARADOR ACRILICO BASE AGUA | L | 8.85 | SINAPI-38122
MT010TT502 | SINAPI-38633 | FURO PARA TORNEIRA OU OUTROS ACESSORIOS EM BANCADA DE MARMORE/ GRANITO OU OUTRO TIPO DE PEDRA NATURAL | UN | 16.73 | SINAPI-38633
MT0109IW02 | SINAPI-12344 | FUSIVEL DIAZED 20 A TAMANHO DII, CAPACIDADE DE INTERRUPCAO DE 50 KA EM VCA E 8 KA EM VCC, TENSAO NOMIMNAL DE 500 V | UN | 4.86 | SINAPI-12344
MT0109IV02 | SINAPI-12343 | FUSIVEL DIAZED 35 A TAMANHO DIII, CAPACIDADE DE INTERRUPCAO DE 50 KA EM VCA E 8 KA EM VCC, TENSAO NOMIMNAL DE 500 V | UN | 7.53 | SINAPI-12343
MT0102JJ02 | SINAPI-3295 | FUSIVEL NH *36* A 80 AMPERES, TAMANHO 00, CAPACIDADE DE INTERRUPCAO DE 120 KA, TENSAO NOMIMNAL DE 500 V | UN | 26.3 | SINAPI-3295
MT0102JQ02 | SINAPI-3302 | FUSIVEL NH 100 A TAMANHO 00, CAPACIDADE DE INTERRUPCAO DE 120 KA, TENSAO NOMIMNAL DE 500 V | UN | 27.5 | SINAPI-3302
MT0102JL02 | SINAPI-3297 | FUSIVEL NH 125 A TAMANHO 00, CAPACIDADE DE INTERRUPCAO DE 120 KA, TENSAO NOMIMNAL DE 500 V | UN | 29.36 | SINAPI-3297
MT0102JI02 | SINAPI-3294 | FUSIVEL NH 160 A TAMANHO 00, CAPACIDADE DE INTERRUPCAO DE 120 KA, TENSAO NOMIMNAL DE 500 V | UN | 29.8 | SINAPI-3294
MT0102JG02 | SINAPI-3292 | FUSIVEL NH 20 A TAMANHO 000, CAPACIDADE DE INTERRUPCAO DE 120 KA, TENSAO NOMIMNAL DE 500 V | UN | 28 | SINAPI-3292
MT0102JM02 | SINAPI-3298 | FUSIVEL NH 200 A 250 AMPERES, TAMANHO 1, CAPACIDADE DE INTERRUPCAO DE 120 KA, TENSAO NOMIMNAL DE 500 V | UN | 65.62 | SINAPI-3298
MT0108Y402 | SINAPI-11596 | GABIAO TIPO CAIXA, MALHA HEXAGONAL 8 X 10 CM (ZN/AL), FIO 2,7 MM, DIMENSOES 2,0 X 1,0 X 0,5 M (C X L X A) | UN | 427.37 | SINAPI-11596
MT010QUQ02 | SINAPI-34802 | GABIAO MANTA (COLCHAO) MALHA HEXAGONAL 6 X 8 CM (ZN/AL REVESTIDO COM POLIMERO), DIMENSOES 4,0 X 2,0 X 0,17 M (C X L X A) FIO 2 MM | UN | 1173.69 | SINAPI-34802
MT0108XW02 | SINAPI-11588 | GABIAO MANTA (COLCHAO) MALHA HEXAGONAL 6 X 8 CM (ZN/AL REVESTIDO COM POLIMERO), FIO 2 MM, DIMENSOES 4,0 X 2,0 X 0,23 M (C X L X A) | UN | 1266.23 | SINAPI-11588
MT010QJ302 | SINAPI-34383 | GABIAO MANTA (COLCHAO) MALHA HEXAGONAL 6 X 8 CM (ZN/AL REVESTIDO COM POLIMERO), FIO 2 MM, DIMENSOES 4,0 X 2,0 X 0,3 M (C X L X A) | UN | 1392.94 | SINAPI-34383
MT010V7N02 | SINAPI-40451 | GABIAO MANTA (COLCHAO) MALHA HEXAGONAL 6 X 8 CM (ZN/AL REVESTIDO COM POLIMERO), FIO 2,0 MM, DIMENSOES 5,0 X 2,0 X 0,17 M (C X L X A) | M2 | 112.6 | SINAPI-40451
MT010V7P02 | SINAPI-40453 | GABIAO MANTA (COLCHAO) MALHA HEXAGONAL 6 X 8 CM (ZN/AL REVESTIDO COM POLIMERO), FIO 2,0 MM, DIMENSOES 5,0 X 2,0 X 0,23 M (C X L X A) | M2 | 121.83 | SINAPI-40453
MT010V7O02 | SINAPI-40452 | GABIAO MANTA (COLCHAO) MALHA HEXAGONAL 6 X 8 CM (ZN/AL REVESTIDO COM POLIMERO), FIO 2,0 MM, DIMENSOES 5,0 X 2,0 X 0,30 M (C X L X A) | M2 | 133.63 | SINAPI-40452
MT0108Y202 | SINAPI-11594 | GABIAO SACO MALHA HEXAGONAL 8 X 10 CM (ZN/AL REVESTIDO COM POLIMERO), FIO 2,4 MM, DIMENSOES 3,0 X 0,65 M | UN | 403.58 | SINAPI-11594
MT0102JZ02 | SINAPI-3311 | GABIAO SACO MALHA HEXAGONAL 8 X 10 CM (ZN/AL REVESTIDO COM POLIMERO), FIO 2,4 MM, H = 0,65 M | M3 | 403.58 | SINAPI-3311
MT0108Y702 | SINAPI-11599 | GABIAO SACO MALHA HEXAGONAL 8 X 10 CM (ZN/AL), FIO 2,7 MM, DIMENSOES 4,0 X 0,65 M | UN | 536.72 | SINAPI-11599
MT0108Y102 | SINAPI-11593 | GABIAO TIPO CAIXA MALHA HEXAGONAL 8 X 10 CM (ZN/AL REVESTIDO COM POLIMERO), FIO 2,4 MM, DIMENSOES 2,0 X 1,0 X 1,0 M (C X L X A) | UN | 752.44 | SINAPI-11593
MT0102K202 | SINAPI-3314 | GABIAO TIPO CAIXA MALHA HEXAGONAL 8 X 10 CM (ZN/AL REVESTIDO COM POLIMERO), FIO 2,4 MM, H = 0,50 M | M3 | 538.15 | SINAPI-3314
MT0108Y502 | SINAPI-11597 | GABIAO TIPO CAIXA MALHA HEXAGONAL 8 X 10 CM (ZN/AL), FIO 2,7 MM, DIMENSOES 2,0 X 1,0 X 1,0 M (C X L X A) | UN | 625.8 | SINAPI-11597
MT0102JX02 | SINAPI-3309 | GABIAO TIPO CAIXA MALHA HEXAGONAL 8 X 10 CM (ZN/AL), FIO 2,7 MM, H = 0,50 M | M3 | 427.37 | SINAPI-3309
MT010V7C02 | SINAPI-40440 | GABIAO TIPO CAIXA PARA SOLO REFORCADO, MALHA HEXAGONAL 8 X 10 CM (ZN/AL REVESTIDO COM POLIMERO), FIO 2,7 MM, DIMENSOES 2,0 X 1,0 X 0,5 M, COM CAUDA DE 4,0 M | M3 | 560.54 | SINAPI-40440
MT010V7D02 | SINAPI-40441 | GABIAO TIPO CAIXA PARA SOLO REFORCADO, MALHA HEXAGONAL 8 X 10 CM (ZN/AL REVESTIDO COM POLIMERO), FIO 2,7 MM, DIMENSOES 2,0 X 1,0 X 1,0 M, COM CAUDA DE 4,0 M | M3 | 357.87 | SINAPI-40441
MT010QPG02 | SINAPI-34612 | GABIAO TIPO CAIXA PARA SOLO REFORCADO, MALHA HEXAGONAL DE DUPLA TORCAO 8 X 10 CM (ZN/AL REVESTIDO COM POLIMERO), FIO 2,7 MM, DIMENSOES 2,0 X 1,0 X 0,5 M, COM CAUDA DE 3,0 M | UN | 774.01 | SINAPI-34612
MT010QQ302 | SINAPI-34635 | GABIAO TIPO CAIXA PARA SOLO REFORCADO, MALHA HEXAGONAL DE DUPLA TORCAO 8 X 10 CM (ZN/AL REVESTIDO COM POLIMERO), FIO 2,7 MM, DIMENSOES 2,0 X 1,0 X 1,0 M, COM CAUDA DE 3,0 M | UN | 995.34 | SINAPI-34635
MT010QQ102 | SINAPI-34633 | GABIAO TIPO CAIXA PARA SOLO REFORCADO, MALHA HEXAGONAL DE DUPLA TORCAO 8 X 10 CM (ZN/AL REVESTIDO COM POLIMERO), FIO 2,7 MM, DIMENSOES 2,0 X 1,0 X 1,0 M, COM CAUDA DE 4,0 M | UN | 1097.13 | SINAPI-34633
MT010V7L02 | SINAPI-40449 | GABIAO TIPO CAIXA TRAPEZOIDAL, MALHA HEXAGONAL 10 X 12 CM (ZN/AL REVESTIDO COM POLIMERO) FIO 2,7 MM, FACE COM 65 GRAUS, COM GEOSSINTETICO, DIMENSOES 2,0 X 1,5 X 1,0 M (C X L X A) | M3 | 300.85 | SINAPI-40449
MT0108Y002 | SINAPI-11592 | GABIAO TIPO CAIXA, MALHA HEXAGONAL 8 X 10 CM (ZN/AL REVESTIDO COM POLIMERO), FIO 2,4 MM, DIMENSOES 2,0 X 1,0 X 0,5 M (C X L X A) | UN | 538.15 | SINAPI-11592
MT010QUO02 | SINAPI-34800 | GABIAO TIPO CAIXA, MALHA HEXAGONAL 8 X 10 CM (ZN/AL REVESTIDO COM POLIMERO), FIO DE 2,4 MM, DIMENSOES 2,0 x 1,0 x 1,0 M (C X L X A) | M3 | 376.22 | SINAPI-34800
MT010V7A02 | SINAPI-40438 | GABIAO TIPO CAIXA, MALHA HEXAGONAL 8 X 10 CM (ZN/AL), FIO DE 2,7 MM, DIMENSOES 2,0 X 1,0 X 1,0 M (C X L X A) | M3 | 250.64 | SINAPI-40438
MT010V7802 | SINAPI-40436 | GABIAO TIPO CAIXA, MALHA HEXAGONAL 8 X 10 CM (ZN/AL), FIO DE 2,7 MM, DIMENSOES 5,0 X 1,0 X 1,0 M (C X L X A) | M3 | 312.53 | SINAPI-40436
MT0103BV02 | SINAPI-4315 | GANCHO CHATO EM FERRO GALVANIZADO, L = 110 MM, RECOBRIMENTO = 100MM, SECAO 1/8 X 1/2" (3 MM X 12 MM), PARA FIXAR TELHA DE FIBROCIMENTO ONDULADA | UN | 1.22 | SINAPI-4315
MT010WS202 | SINAPI-42482 | GANCHO L COM ROSCA, PARA FIXAR TELHA EM MADEIRA, 1/4" X 350 MM (COLETADO CAIXA) | UN | 1.63 | SINAPI-42482
MT0100B602 | SINAPI-402 | GANCHO OLHAL EM ACO GALVANIZADO, ESPESSURA 16MM, ABERTURA 21MM | UN | 9.41 | SINAPI-402
MT01039E02 | SINAPI-4226 | GAS DE COZINHA - GLP | KG | 5.52 | SINAPI-4226
MT01039A02 | SINAPI-4222 | GASOLINA COMUM | L | 4.49 | SINAPI-4222
MT010QUS02 | SINAPI-34804 | GEOGRELHA TECIDA COM FILAMENTOS DE POLIESTER + PVC, RESISTENCIA LONGITUDINAL: 90 KN/M, RESISTENCIA TRANSVERSAL: 30 KN/M, ALONGAMENTO = 12 POR CENTO | M2 | 45.43 | SINAPI-34804
MT01033H02 | SINAPI-4013 | GEOTEXTIL NAO TECIDO AGULHADO DE FILAMENTOS CONTINUOS 100% POLIESTER, RESITENCIA A TRACAO = 09 KN/M | M2 | 4.32 | SINAPI-4013
MT01033F02 | SINAPI-4011 | GEOTEXTIL NAO TECIDO AGULHADO DE FILAMENTOS CONTINUOS 100% POLIESTER, RESITENCIA A TRACAO = 10 KN/M | M2 | 4.82 | SINAPI-4011
MT01033P02 | SINAPI-4021 | GEOTEXTIL NAO TECIDO AGULHADO DE FILAMENTOS CONTINUOS 100% POLIESTER, RESITENCIA A TRACAO = 14 KN/M | M2 | 6.01 | SINAPI-4021
MT01033N02 | SINAPI-4019 | GEOTEXTIL NAO TECIDO AGULHADO DE FILAMENTOS CONTINUOS 100% POLIESTER, RESITENCIA A TRACAO = 16 KN/M | M2 | 7.22 | SINAPI-4019
MT01033G02 | SINAPI-4012 | GEOTEXTIL NAO TECIDO AGULHADO DE FILAMENTOS CONTINUOS 100% POLIESTER, RESITENCIA A TRACAO = 21 KN/M | M2 | 9.68 | SINAPI-4012
MT01033O02 | SINAPI-4020 | GEOTEXTIL NAO TECIDO AGULHADO DE FILAMENTOS CONTINUOS 100% POLIESTER, RESITENCIA A TRACAO = 26 KN/M | M2 | 12.12 | SINAPI-4020
MT01033M02 | SINAPI-4018 | GEOTEXTIL NAO TECIDO AGULHADO DE FILAMENTOS CONTINUOS 100% POLIESTER, RESITENCIA A TRACAO = 31 KN/M | M2 | 14.52 | SINAPI-4018
MT0102K302 | SINAPI-3315 | GESSO EM PO PARA REVESTIMENTOS/MOLDURAS/SANCAS | KG | 0.58 | SINAPI-3315
MT010SG602 | SINAPI-36870 | GESSO PROJETADO | KG | 0.57 | SINAPI-36870
MT0103XG02 | SINAPI-5092 | GONZO DE EMBUTIR, EM LATAO / ZAMAC, *20 X 48* MM, PARA JANELA BASCULANTE / PIVOTANTE - INCLUI PARAFUSOS | PAR | 14.91 | SINAPI-5092
MT0108UE02 | SINAPI-11462 | GONZO DE SOBREPOR, EM LATAO / ZAMAC, PARA JANELA PIVOTANTE - INCLUI PARAFUSOS | PAR | 15.25 | SINAPI-11462
MT0102KC02 | SINAPI-3324 | GRAMA BATATAIS EM PLACAS, SEM PLANTIO | M2 | 8.57 | SINAPI-3324
MT0102KA02 | SINAPI-3322 | GRAMA ESMERALDA OU SAO CARLOS OU CURITIBANA, EM PLACAS, SEM PLANTIO | M2 | 12 | SINAPI-3322
MT0103X002 | SINAPI-5076 | GRAMPO DE ACO POLIDO 1 " X 9 | KG | 11.1 | SINAPI-5076
MT0103X102 | SINAPI-5077 | GRAMPO DE ACO POLIDO 7/8 " X 9 | KG | 12.26 | SINAPI-5077
MT01094T02 | SINAPI-11837 | GRAMPO LINHA VIVA DE LATAO ESTANHADO, DIAMETRO DO CONDUTOR PRINCIPAL DE 10 A 120 MM2, DIAMETRO DA DERIVACAO DE 10 A 70 MM2 | UN | 43.26 | SINAPI-11837
MT0100BJ02 | SINAPI-415 | GRAMPO METALICO TIPO OLHAL PARA HASTE DE ATERRAMENTO DE 1'', CONDUTOR DE *10* A 50 MM2 | UN | 17.74 | SINAPI-415
MT010TD302 | SINAPI-38055 | GRAMPO METALICO TIPO OLHAL PARA HASTE DE ATERRAMENTO DE 1/2'', CONDUTOR DE *10* A 50 MM2 | UN | 3.92 | SINAPI-38055
MT0100BK02 | SINAPI-416 | GRAMPO METALICO TIPO OLHAL PARA HASTE DE ATERRAMENTO DE 3/4'', CONDUTOR DE *10* A 50 MM2 | UN | 6.49 | SINAPI-416
MT0100BT02 | SINAPI-425 | GRAMPO METALICO TIPO OLHAL PARA HASTE DE ATERRAMENTO DE 5/8'', CONDUTOR DE *10* A 50 MM2 | UN | 4.02 | SINAPI-425
MT0100BU02 | SINAPI-426 | GRAMPO METALICO TIPO U PARA HASTE DE ATERRAMENTO DE ATE 3/4'', CONDUTOR DE 10 A 25 MM2 | UN | 22.17 | SINAPI-426
MT010TD402 | SINAPI-38056 | GRAMPO METALICO TIPO U PARA HASTE DE ATERRAMENTO DE ATE 5/8'', CONDUTOR DE 10 A 25 MM2 | UN | 21.65 | SINAPI-38056
MT01017G02 | SINAPI-1564 | GRAMPO PARALELO METALICO PARA CABO DE 6 A 50 MM2, COM 2 PARAFUSOS | UN | 8.26 | SINAPI-1564
MT0108IG02 | SINAPI-11032 | GRAMPO U DE 5/8 " N8 EM FERRO GALVANIZADO | UN | 6.9 | SINAPI-11032
MT010SDU02 | SINAPI-36786 | GRANALHA DE ACO, ANGULAR (GRIT), PARA JATEAMENTO, PENEIRA 0,117 A 1,00 MM, (SAE G-40 A G-80) | SC25KG | 128.39 | SINAPI-36786
MT010SDT02 | SINAPI-36785 | GRANALHA DE ACO, ANGULAR (GRIT), PARA JATEAMENTO, PENEIRA 1,41 A 1,19 MM (SAE G16) | SC25KG | 111.57 | SINAPI-36785
MT010SDQ02 | SINAPI-36782 | GRANALHA DE ACO, ESFERICA (SHOT), PARA JATEAMENTO, PENEIRA 0,40 A 1,00 MM (SAE S-170 A S-280) | SC25KG | 133.17 | SINAPI-36782
MT010K0A02 | SINAPI-25930 | GRANALHA DE ACO, ESFERICA (SHOT), PARA JATEAMENTO, PENEIRA 1,19 A 1,00 MM (SAE S390) | SC25KG | 150 | SINAPI-25930
MT0103Q002 | SINAPI-4824 | GRANILHA/ GRANA/ PEDRISCO OU AGREGADO EM MARMORE/ GRANITO/ QUARTZO E CALCARIO, PRETO, CINZA, PALHA OU BRANCO | KG | 0.44 | SINAPI-4824
MT01093N02 | SINAPI-11795 | GRANITO PARA BANCADA, POLIDO, TIPO ANDORINHA/ QUARTZ/ CASTELO/ CORUMBA OU OUTROS EQUIVALENTES DA REGIAO, E= *2,5* CM | M2 | 483.01 | SINAPI-11795
MT01003Q02 | SINAPI-134 | GRAUTE CIMENTICIO PARA USO GERAL | KG | 1.36 | SINAPI-134
MT01039H02 | SINAPI-4229 | GRAXA LUBRIFICANTE | KG | 30.68 | SINAPI-4229
MT0108OC02 | SINAPI-11244 | GRELHA FOFO ARTICULADA, CARGA MAXIMA 1,5 T, *300 X 1000* MM, E= *15* MM | UN | 179.92 | SINAPI-11244
MT0108OD02 | SINAPI-11245 | GRELHA FOFO SIMPLES COM REQUADRO, CARGA MAXIMA 12,5 T, *300 X 1000* MM, E= *15* MM, AREA ESTACIONAMENTO CARRO PASSEIO | UN | 248.86 | SINAPI-11245
MT0108O302 | SINAPI-11235 | GRELHA FOFO SIMPLES COM REQUADRO, CARGA MAXIMA 1,5 T, 150 X 1000 MM, E= *15* MM | UN | 137.3 | SINAPI-11235
MT0108O402 | SINAPI-11236 | GRELHA FOFO SIMPLES COM REQUADRO, CARGA MAXIMA 1,5 T, 200 X 1000 MM, E= *15* MM | UN | 174.48 | SINAPI-11236
MT01091V02 | SINAPI-11731 | GRELHA PVC BRANCA QUADRADA, 150 X 150 MM | UN | 3.88 | SINAPI-11731
MT01091W02 | SINAPI-11732 | GRELHA PVC CROMADA REDONDA, 150 MM | UN | 19.73 | SINAPI-11732
MT010FG102 | SINAPI-20017 | GUARNICAO/ ALIZAR/ VISTA MACICA, E= *1* CM, L= *4,5* CM, EM CEDRINHO/ ANGELIM COMERCIAL/ EUCALIPTO/ CURUPIXA/ PEROBA/ CUMARU OU EQUIVALENTE DA REGIAO | M | 3.33 | SINAPI-20017
MT010FFR02 | SINAPI-20007 | GUARNICAO/ ALIZAR/ VISTA MACICA, E= *1* CM, L= *4,5* CM, EM PINUS/ TAUARI/ VIROLA OU EQUIVALENTE DA REGIAO | M | 2.55 | SINAPI-20007
MT010UQK02 | SINAPI-39836 | GUARNICAO/ALIZAR/VISTA, E = *1,3* CM, L = *5,0* CM HASTE REGULAVEL = *35* MM, EM MDF/PVC WOOD/ POLIESTIRENO OU MADEIRA LAMINADA, PRIMER BRANCO | JG | 145.59 | SINAPI-39836
MT010UQE02 | SINAPI-39830 | GUARNICAO/ALIZAR/VISTA, E = *1,3* CM, L = *7,0* CM, EM POLIESTIRENO, BRANCO | JG | 166.04 | SINAPI-39830
MT010UQF02 | SINAPI-39831 | GUARNICAO/ALIZAR/VISTA, E = *1,5* CM, L = *5,0* CM, EM POLIESTIRENO, BRANCO | JG | 165.69 | SINAPI-39831
MT010SGO02 | SINAPI-36888 | GUARNICAO/MOLDURA DE ACABAMENTO PARA ESQUADRIA DE ALUMINIO ANODIZADO NATURAL, PARA 1 FACE | M | 5.02 | SINAPI-36888
MT0105U902 | SINAPI-7569 | HASTE ANCORA EM ACO GALVANIZADO, DIMENSOES 16 MM X 2000 MM | UN | 43.94 | SINAPI-7569
MT010QI502 | SINAPI-34349 | HASTE DE ACO GALVANIZADO PARA FIXACAO DE CONCERTINA 2 "/3 M | UN | 18.59 | SINAPI-34349
MT01099302 | SINAPI-11991 | HASTE DE ATERRAMENTO EM ACO GALVANIZADO TIPO CANTONEIRA COM 2,00 M DE COMPRIMENTO, 25 X 25 MM E CHAPA DE 3/16" | UN | 49.27 | SINAPI-11991
MT010FHA02 | SINAPI-20062 | HASTE METALICA PARA FIXACAO DE CALHA PLUVIAL, ZINCADA, DOBRADA 90 GRAUS | UN | 10.3 | SINAPI-20062
MT0108ID02 | SINAPI-11029 | HASTE RETA PARA GANCHO DE FERRO GALVANIZADO, COM ROSCA 1/4 " X 30 CM PARA FIXACAO DE TELHA METALICA, INCLUI PORCA E ARRUELAS DE VEDACAO | CJ | 1.05 | SINAPI-11029
MT0103BW02 | SINAPI-4316 | HASTE RETA PARA GANCHO DE FERRO GALVANIZADO, COM ROSCA 1/4 " X 40 CM PARA FIXACAO DE TELHA DE FIBROCIMENTO, INCLUI PORCA SEXTAVADA DE ZINCO | UN | 1.07 | SINAPI-4316
MT0103BT02 | SINAPI-4313 | HASTE RETA PARA GANCHO DE FERRO GALVANIZADO, COM ROSCA 5/16" X 35 CM PARA FIXACAO DE TELHA DE FIBROCIMENTO, INCLUI PORCA E ARRUELAS DE VEDACAO | CJ | 1.53 | SINAPI-4313
MT0103BX02 | SINAPI-4317 | HASTE RETA PARA GANCHO DE FERRO GALVANIZADO, COM ROSCA 5/16" X 40 CM PARA FIXACAO DE TELHA DE FIBROCIMENTO, INCLUI PORCA SEXTAVADA DE ZINCO | UN | 1.74 | SINAPI-4317
MT0103BU02 | SINAPI-4314 | HASTE RETA PARA GANCHO DE FERRO GALVANIZADO, COM ROSCA 5/16" X 45 CM PARA FIXACAO DE TELHA DE FIBROCIMENTO, INCLUI PORCA E ARRUELAS DE VEDACAO | CJ | 2.04 | SINAPI-4314
MT01085D02 | SINAPI-10561 | HEXAMETAFOSFATO DE SODIO | KG | 0.52 | SINAPI-10561
MT0108FD02 | SINAPI-10921 | HIDRANTE DE COLUNA COMPLETO, EM FERRO FUNDIDO, DN = 100 MM, COM REGISTRO, CUNHA DE BORRACHA, CURVA DESSIMETRICA, EXTREMIDADE E TAMPAS (INCLUI KIT FIXACAO) | UN | 3306.55 | SINAPI-10921
MT0108FE02 | SINAPI-10922 | HIDRANTE DE COLUNA COMPLETO, EM FERRO FUNDIDO, DN = 75 MM, COM REGISTRO, CUNHA DE BORRACHA, CURVA DESSIMETRICA, EXTREMIDADE E TAMPAS (INCLUI KIT FIXACAO) | UN | 2994.99 | SINAPI-10922
MT0108FF02 | SINAPI-10923 | HIDRANTE SUBTERRANEO, EM FERRO FUNDIDO, COM CURVA CURTA E CAIXA, DN 75 MM | UN | 1770.16 | SINAPI-10923
MT0108FG02 | SINAPI-10924 | HIDRANTE SUBTERRANEO, EM FERRO FUNDIDO, COM CURVA LONGA E CAIXA, DN 75 MM | UN | 1864.33 | SINAPI-10924
MT0109UQ02 | SINAPI-12770 | HIDROMETRO MULTIJATO, VAZAO MAXIMA DE 10,0 M3/H, DE 1" | UN | 440.19 | SINAPI-12770
MT0109US02 | SINAPI-12772 | HIDROMETRO MULTIJATO, VAZAO MAXIMA DE 20,0 M3/H, DE 1 1/2" | UN | 731.6 | SINAPI-12772
MT0109UO02 | SINAPI-12768 | HIDROMETRO MULTIJATO, VAZAO MAXIMA DE 30,0 M3/H, DE 2" | UN | 1029.2 | SINAPI-12768
MT0109UV02 | SINAPI-12775 | HIDROMETRO MULTIJATO, VAZAO MAXIMA DE 7,0 M3/H, DE 1" | UN | 322.39 | SINAPI-12775
MT0109UP02 | SINAPI-12769 | HIDROMETRO UNIJATO, VAZAO MAXIMA DE 1,5 M3/H, DE 1/2" | UN | 84.32 | SINAPI-12769
MT0109UT02 | SINAPI-12773 | HIDROMETRO UNIJATO, VAZAO MAXIMA DE 3,0 M3/H, DE 1/2" | UN | 90.51 | SINAPI-12773
MT0109UU02 | SINAPI-12774 | HIDROMETRO UNIJATO, VAZAO MAXIMA DE 5,0 M3/H, DE 3/4" | UN | 111.59 | SINAPI-12774
MT0109UW02 | SINAPI-12776 | HIDROMETRO WOLTMANN, VAZAO MAXIMA DE 50,0 M3/H, DE 2" | UN | 1661.6 | SINAPI-12776
MT0109UX02 | SINAPI-12777 | HIDROMETRO WOLTMANN, VAZAO MAXIMA DE 80,0 M3/H, DE 3" | UN | 2169.99 | SINAPI-12777
MT0102M702 | SINAPI-3391 | IGNITOR PARA LAMPADA DE VAPOR DE SODIO / VAPOR METALICO ATE 2000 W, TENSAO DE PULSO ENTRE 600 A 750 V | UN | 38.55 | SINAPI-3391
MT0102M502 | SINAPI-3389 | IGNITOR PARA LAMPADA DE VAPOR DE SODIO / VAPOR METALICO ATE 400 W, TENSAO DE PULSO ENTRE 3000 A 4500 V | UN | 20 | SINAPI-3389
MT0102M602 | SINAPI-3390 | IGNITOR PARA LAMPADA DE VAPOR DE SODIO / VAPOR METALICO ATE 400 W, TENSAO DE PULSO ENTRE 580 A 750 V | UN | 22.51 | SINAPI-3390
MT01003W02 | SINAPI-140 | IMPERMEABILIZANTE FLEXIVEL BRANCO DE BASE ACRILICA PARA COBERTURAS | KG | 15.27 | SINAPI-140
MT01004702 | SINAPI-151 | IMPERMEABILIZANTE INCOLOR PARA TRATAMENTO DE FACHADAS E TELHAS, BASE SILICONE | L | 22.54 | SINAPI-151
MT0105NW02 | SINAPI-7340 | IMUNIZANTE PARA MADEIRA, INCOLOR | L | 18.58 | SINAPI-7340
MT010TDC02 | SINAPI-38064 | INTERRUPTOR BIPOLAR 10A, 250V, CONJUNTO MONTADO PARA EMBUTIR 4" X 2" (PLACA + SUPORTE + MODULO) | UN | 19.43 | SINAPI-38064
MT010TEQ02 | SINAPI-38114 | INTERRUPTOR BIPOLAR SIMPLES 10 A, 250 V (APENAS MODULO) | UN | 17.38 | SINAPI-38114
MT010TER02 | SINAPI-38115 | INTERRUPTOR INTERMEDIARIO 10 A, 250 V (APENAS MODULO) | UN | 18.56 | SINAPI-38115
MT010TDD02 | SINAPI-38065 | INTERRUPTOR INTERMEDIARIO 10A, 250V, CONJUNTO MONTADO PARA EMBUTIR 4" X 2" (PLACA + SUPORTE + MODULO) | UN | 27.57 | SINAPI-38065
MT010TDQ02 | SINAPI-38078 | INTERRUPTOR PARALELO + TOMADA 2P+T 10A, 250V, CONJUNTO MONTADO PARA EMBUTIR 4" X 2" (PLACA + SUPORTE + MODULOS) | UN | 16.08 | SINAPI-38078
MT010TEP02 | SINAPI-38113 | INTERRUPTOR PARALELO 10A, 250V (APENAS MODULO) | UN | 8.74 | SINAPI-38113
MT010TDB02 | SINAPI-38063 | INTERRUPTOR PARALELO 10A, 250V, CONJUNTO MONTADO PARA EMBUTIR 4" X 2" (PLACA + SUPORTE + MODULO) | UN | 9.37 | SINAPI-38063
MT010TDL02 | SINAPI-38073 | INTERRUPTOR SIMPLES + 2 INTERRUPTORES PARALELOS 10A, 250V, CONJUNTO MONTADO PARA EMBUTIR 4" X 2" (PLACA + SUPORTE + MODULOS) | UN | 22.74 | SINAPI-38073
MT010TDS02 | SINAPI-38080 | INTERRUPTOR SIMPLES + INTERRUPTOR PARALELO + TOMADA 2P+T 10A, 250V, CONJUNTO MONTADO PARA EMBUTIR 4" X 2" (PLACA + SUPORTE + MODULOS) | UN | 27.93 | SINAPI-38080
MT010TDH02 | SINAPI-38069 | INTERRUPTOR SIMPLES + INTERRUPTOR PARALELO 10A, 250V, CONJUNTO MONTADO PARA EMBUTIR 4" X 2" (PLACA + SUPORTE + MODULOS) | UN | 15.28 | SINAPI-38069
MT010TDP02 | SINAPI-38077 | INTERRUPTOR SIMPLES + TOMADA 2P+T 10A, 250V, CONJUNTO MONTADO PARA EMBUTIR 4" X 2" (PLACA + SUPORTE + MODULOS) | UN | 14.93 | SINAPI-38077
MT010TEO02 | SINAPI-38112 | INTERRUPTOR SIMPLES 10A, 250V (APENAS MODULO) | UN | 6.71 | SINAPI-38112
MT010TDA02 | SINAPI-38062 | INTERRUPTOR SIMPLES 10A, 250V, CONJUNTO MONTADO PARA EMBUTIR 4" X 2" (PLACA + SUPORTE + MODULO) | UN | 6.88 | SINAPI-38062
MT0109CX02 | SINAPI-12129 | INTERRUPTOR SIMPLES 10A, 250V, CONJUNTO MONTADO PARA SOBREPOR 4" X 2" (CAIXA + 2 MODULOS) | UN | 12.16 | SINAPI-12129
MT0109CW02 | SINAPI-12128 | INTERRUPTOR SIMPLES 10A, 250V, CONJUNTO MONTADO PARA SOBREPOR 4" X 2" (CAIXA + MODULO) | UN | 9.2 | SINAPI-12128
MT010TDT02 | SINAPI-38081 | INTERRUPTORES PARALELOS (2 MODULOS) + TOMADA 2P+T 10A, 250V, CONJUNTO MONTADO PARA EMBUTIR 4" X 2" (PLACA + SUPORTE + MODULOS) | UN | 23.69 | SINAPI-38081
MT010TDI02 | SINAPI-38070 | INTERRUPTORES PARALELOS (2 MODULOS) 10A, 250V, CONJUNTO MONTADO PARA EMBUTIR 4" X 2" (PLACA + SUPORTE + MODULOS) | UN | 16.33 | SINAPI-38070
MT010TDM02 | SINAPI-38074 | INTERRUPTORES PARALELOS (3 MODULOS) 10A, 250V, CONJUNTO MONTADO PARA EMBUTIR 4" X 2" (PLACA + SUPORTE + MODULO) | UN | 24.82 | SINAPI-38074
MT010TDK02 | SINAPI-38072 | INTERRUPTORES SIMPLES (2 MODULOS) + 1 INTERRUPTOR PARALELO 10A, 250V, CONJUNTO MONTADO PARA EMBUTIR 4" X 2" (PLACA + SUPORTE + MODULOS) | UN | 20.47 | SINAPI-38072
MT010TDR02 | SINAPI-38079 | INTERRUPTORES SIMPLES (2 MODULOS) + TOMADA 2P+T 10A, 250V, CONJUNTO MONTADO PARA EMBUTIR 4" X 2" (PLACA + SUPORTE + MODULOS) | UN | 21.31 | SINAPI-38079
MT010TDG02 | SINAPI-38068 | INTERRUPTORES SIMPLES (2 MODULOS) 10A, 250V, CONJUNTO MONTADO PARA EMBUTIR 4" X 2" (PLACA + SUPORTE + MODULOS) | UN | 14.13 | SINAPI-38068
MT010TDJ02 | SINAPI-38071 | INTERRUPTORES SIMPLES (3 MODULOS) 10A, 250V, CONJUNTO MONTADO PARA EMBUTIR 4" X 2" (PLACA + SUPORTE + MODULOS) | UN | 16.9 | SINAPI-38071
MT0102ML02 | SINAPI-3405 | ISOLADOR DE PORCELANA SUSPENSO, DISCO TIPO GARFO OLHAL, DIAMETRO DE 152 MM, PARA TENSAO DE *15* KV | UN | 65.92 | SINAPI-3405
MT0102MA02 | SINAPI-3394 | ISOLADOR DE PORCELANA, TIPO BUCHA, PARA TENSAO DE *15* KV | UN | 348.01 | SINAPI-3394
MT0102M902 | SINAPI-3393 | ISOLADOR DE PORCELANA, TIPO BUCHA, PARA TENSAO DE *35* KV | UN | 592.53 | SINAPI-3393
MT0102MM02 | SINAPI-3406 | ISOLADOR DE PORCELANA, TIPO PINO MONOCORPO, PARA TENSAO DE *15* KV | UN | 20.18 | SINAPI-3406
MT0102MB02 | SINAPI-3395 | ISOLADOR DE PORCELANA, TIPO PINO MONOCORPO, PARA TENSAO DE *35* KV | UN | 85.13 | SINAPI-3395
MT0102ME02 | SINAPI-3398 | ISOLADOR DE PORCELANA, TIPO ROLDANA, DIMENSOES DE *72* X *72* MM, PARA USO EM BAIXA TENSAO | UN | 4.04 | SINAPI-3398
MT010QIZ02 | SINAPI-34379 | JANELA BASCULANTE EM ALUMINIO, 100 X 100 CM (A X L), ACABAMENTO ACET OU BRILHANTE, BATENTE/REQUADRO DE 3 A 14 CM, COM VIDRO, SEM GUARNICAO/ALIZAR | UN | 153.04 | SINAPI-34379
MT010QIY02 | SINAPI-34378 | JANELA BASCULANTE EM ALUMINIO, 100 X 80 CM (A X L), ACABAMENTO ACET OU BRILHANTE, BATENTE/REQUADRO DE 3 A 14 CM, COM VIDRO, SEM GUARNICAO/ALIZAR | UN | 123.27 | SINAPI-34378
MT010QIX02 | SINAPI-34377 | JANELA BASCULANTE EM ALUMINIO, 80 X 60 CM (A X L), ACABAMENTO ACET OU BRILHANTE, BATENTE/REQUADRO DE 3 A 14 CM, COM VIDRO, SEM GUARNICAO/ALIZAR | UN | 113.68 | SINAPI-34377
MT0100G502 | SINAPI-581 | JANELA BASCULANTE EM ALUMINIO, 80 X 60 CM (A X L), BATENTE/REQUADRO DE 3 A 14 CM, COM VIDRO, SEM GUARNICAO/ALIZAR | M2 | 215.92 | SINAPI-581
MT010VDI02 | SINAPI-40662 | JANELA BASCULANTE EM MADEIRA PINUS/ EUCALIPTO/ TAUARI/ VIROLA OU EQUIVALENTE DA REGIAO, *60 X 60*, CAIXA DO BATENTE/ MARCO E = *10* CM, 2 BASCULAS PARA VIDRO, COM FERRAGENS (SEM VIDRO, SEM GUARNICAO/ALIZAR E SEM ACABAMENTO) | UN | 109.21 | SINAPI-40662
MT0102NH02 | SINAPI-3437 | JANELA BASCULANTE EM MADEIRA PINUS/ EUCALIPTO/ TAUARI/ VIROLA OU EQUIVALENTE DA REGIAO, CAIXA DO BATENTE/ MARCO *10* CM, *2* FOLHAS BASCULANTES PARA VIDRO, COM FERRAGENS (SEM VIDRO, SEM GUARNICAO/ALIZAR E SEM ACABAMENTO) | M2 | 303.37 | SINAPI-3437
MT0108MU02 | SINAPI-11190 | JANELA BASCULANTE, ACO, COM BATENTE/REQUADRO, 60 X 60 CM (SEM VIDROS) | UN | 159.7 | SINAPI-11190
MT010VDF02 | SINAPI-40659 | JANELA DE 6 FOLHAS DE CORRER EM MADEIRA CEDRINHO/ ANGELIM COMERCIAL/ CURUPIXA/ CUMARU OU EQUIVALENTE DA REGIAO, CAIXA DO BATENTE/MARCO *10* CM, 2 FOLHAS DE CORRER VENEZIANA, 2 FOLHAS FIXAS VENEZIANA E 2 FOLHAS DE CORRER PARA VIDRO, COM FERRAGENS (SEM VIDRO, SEM ACABAMENTO E SEM GUARNICAO/ALIZAR) | M2 | 429.22 | SINAPI-40659
MT010VDG02 | SINAPI-40660 | JANELA DE 6 FOLHAS DE CORRER EM MADEIRA IMBUIA/CEDRO ARANA/CEDRO ROSA OU EQUIVALENTE DA REGIAO, CAIXA DO BATENTE/MARCO *10* CM, 2 FOLHAS DE CORRER VENEZIANA, 2 FOLHAS FIXAS VENEZIANA E 2 FOLHAS DE CORRER PARA VIDRO, COM FERRAGENS (SEM VIDRO, SEM ACABAMENTO E SEM GUARNICAO/ALIZAR) | M2 | 543.99 | SINAPI-40660
MT010VDH02 | SINAPI-40661 | JANELA DE 6 FOLHAS DE CORRER EM MADEIRA PINUS/ EUCALIPTO/ TAUARI/ VIROLA OU EQUIVALENTE DA REGIAO, CAIXA DO BATENTE/MARCO *10* CM, 2 FOLHAS DE CORRER VENEZIANA, 2 FOLHAS FIXAS VENEZIANA E 2 FOLHAS DE CORRER PARA VIDRO, COM FERRAGENS (SEM VIDRO, SEM ACABAMENTO E SEM GUARNICAO/ALIZAR) | M2 | 334.46 | SINAPI-40661
MT0102N802 | SINAPI-3428 | JANELA DE ABRIR EM MADEIRA IMBUIA/CEDRO ARANA/CEDRO ROSA OU EQUIVALENTE DA REGIAO, CAIXA DO BATENTE/MARCO *10* CM, 2 FOLHAS DE ABRIR TIPO VENEZIANA E 2 FOLHAS DE ABRIR PARA VIDRO, COM GUARNICAO/ALIZAR, COM FERRAGENS, (SEM VIDRO E SEM ACABAMENTO) | M2 | 450 | SINAPI-3428
MT0102N902 | SINAPI-3429 | JANELA DE ABRIR EM MADEIRA PINUS/EUCALIPTO/ TAUARI/ VIROLA OU EQUIVALENTE DA REGIAO, CAIXA DO BATENTE/MARCO *10* CM, 2 FOLHAS DE ABRIR TIPO VENEZIANA E 2 FOLHAS GUILHOTINA PARA VIDRO, COM FERRAGENS (SEM VIDRO,SEM GUARNICAO/ALIZAR E SEM ACABAMENTO) | M2 | 257.1 | SINAPI-3429
MT010SGW02 | SINAPI-36896 | JANELA DE CORRER EM ALUMINIO, 100 X 120 CM (A X L), 2 FLS, SEM BANDEIRA, ACABAMENTO ACET OU BRILHANTE, BATENTE/REQUADRO DE 6 A 14 CM, COM VIDRO, SEM GUARNICAO | UN | 198 | SINAPI-36896
MT010QIN02 | SINAPI-34367 | JANELA DE CORRER EM ALUMINIO, 100 X 150 CM (A X L), 2 FLS, SEM BANDEIRA, ACABAMENTO ACET OU BRILHANTE, BATENTE/REQUADRO DE 6 A 14 CM, COM VIDRO, SEM GUARNICAO/ALIZAR | UN | 232.57 | SINAPI-34367
MT010SGK02 | SINAPI-36884 | JANELA DE CORRER EM ALUMINIO, 100 X 150 CM (A X L), 4 FLS, SEM BANDEIRA, ACABAMENTO ACET OU BRILHANTE, BATENTE/REQUADRO DE 6 A 14 CM, COM VIDRO, SEM GUARNICAO/ALIZAR | M2 | 192.63 | SINAPI-36884
MT010SGX02 | SINAPI-36897 | JANELA DE CORRER EM ALUMINIO, 100 X 150 CM (A X L), 4 FLS, SEM BANDEIRA, ACABAMENTO ACET OU BRILHANTE, BATENTE/REQUADRO DE 6 A 14 CM, COM VIDRO, SEM GUARNICAO/ALIZAR | UN | 274.26 | SINAPI-36897
MT0100GL02 | SINAPI-597 | JANELA DE CORRER EM ALUMINIO, 100 X 150 CM (A X L), 4 FLS, SEM BANDEIRA, ACABAMENTO ACET OU BRILHANTE, COM VIDRO, COM GUARNICAO PARA 1 FACE | M2 | 202.57 | SINAPI-597
MT010QIP02 | SINAPI-34369 | JANELA DE CORRER EM ALUMINIO, 100 X 200 CM, 4 FLS, BANDEIRA COM BASCULA, ACABAMENTO ACET OU BRILHANTE, BATENTE/REQUADRO DE 6 A 14 CM, COM VIDRO, SEM GUARNICAO/ALIZAR | UN | 324.94 | SINAPI-34369
MT010QII02 | SINAPI-34362 | JANELA DE CORRER EM ALUMINIO, 120 X 120 CM (A X L), 2 FLS, SEM BANDEIRA, ACABAMENTO ACET OU BRILHANTE, BATENTE/REQUADRO DE 6 A 14 CM, COM VIDRO, SEM GUARNICAO/ALIZAR | UN | 225.47 | SINAPI-34362
MT010QIJ02 | SINAPI-34363 | JANELA DE CORRER EM ALUMINIO, 120 X 150 CM (A X L), 2 FLS, SEM BANDEIRA, ACABAMENTO ACET OU BRILHANTE, BATENTE/REQUADRO DE 6 A 14 CM, COM VIDRO, SEM GUARNICAO/ALIZAR | UN | 254.84 | SINAPI-34363
MT010QIK02 | SINAPI-34364 | JANELA DE CORRER EM ALUMINIO, 120 X 150 CM (A X L), 4 FLS, BANDEIRA COM BASCULA, ACABAMENTO ACET OU BRILHANTE, BATENTE/REQUADRO DE 6 A 14 CM, COM VIDRO, SEM GUARNICAO/ALIZAR | UN | 317.84 | SINAPI-34364
MT010QIL02 | SINAPI-34365 | JANELA DE CORRER EM ALUMINIO, 120 X 200 CM (A X L), 4 FLS, BANDEIRA COM BASCULA, ACABAMENTO ACET OU BRILHANTE, BATENTE/REQUADRO DE 6 A 14 CM, COM VIDRO, SEM GUARNICAO/ALIZAR | UN | 358.1 | SINAPI-34365
MT010QIR02 | SINAPI-34371 | JANELA DE CORRER EM ALUMINIO, VENEZIANA, 120 X 150 CM (A X L), 3 FLS (2 VENEZIANAS E 1 VIDRO), SEM BANDEIRA, ACABAMENTO ACET OU BRILHANTE, BATENTE/REQUADRO DE 6 A 14 CM, COM VIDRO, SEM GUARNICAO/ALIZAR | UN | 416.1 | SINAPI-34371
MT010QIQ02 | SINAPI-34370 | JANELA DE CORRER EM ALUMINIO, VENEZIANA, 120 X 120 CM (A X L), 3 FLS (2 VENEZIANAS E 1 VIDRO), SEM BANDEIRA, ACABAMENTO ACET OU BRILHANTE, BATENTE/REQUADRO DE 6 A 14 CM, COM VIDRO, SEM GUARNICAO/ALIZAR | UN | 345.07 | SINAPI-34370
MT010QIS02 | SINAPI-34372 | JANELA DE CORRER EM ALUMINIO, VENEZIANA, 120 X 150 CM (A X L), 6 FLS (4 VENEZIANAS E 2 VIDROS), SEM BANDEIRA, ACABAMENTO ACET OU BRILHANTE, BATENTE/REQUADRO DE 6 A 14 CM, COM VIDRO, SEM GUARNICAO/ALIZAR | UN | 480.05 | SINAPI-34372
MT010QIT02 | SINAPI-34373 | JANELA DE CORRER EM ALUMINIO, VENEZIANA, 120 X 200 CM (A X L), 6 FLS (4 VENEZIANAS E 2 VIDROS), SEM BANDEIRA, ACABAMENTO ACET OU BRILHANTE, BATENTE/REQUADRO DE 6 A 14 CM, COM VIDRO, SEM GUARNICAO/ALIZAR | UN | 594.23 | SINAPI-34373
MT0102N102 | SINAPI-3421 | JANELA EM MADEIRA CEDRINHO/ ANGELIM COMERCIAL/ CURUPIXA/ CUMARU OU EQUIVALENTE DA REGIAO, CAIXA DO BATENTE/MARCO *10* CM, 2 FOLHAS DE ABRIR TIPO VENEZIANA E 2 FOLHAS GUILHOTINA PARA VIDRO, COM GUARNICAO/ALIZAR, COM FERRAGENS (SEM VIDRO E SEM ACABAMENTO) | M2 | 337.02 | SINAPI-3421
MT0100GN02 | SINAPI-599 | JANELA FIXA EM ALUMINIO, 60 X 80 CM (A X L), BATENTE/REQUADRO DE 3 A 14 CM, COM VIDRO, SEM GUARNICAO/ALIZAR | M2 | 171.71 | SINAPI-599
MT010QJ002 | SINAPI-34380 | JANELA FIXA EM ALUMINIO, 60 X 80 CM (A X L), BATENTE/REQUADRO DE 3 A 14 CM, COM VIDRO, SEM GUARNICAO/ALIZAR | UN | 89.05 | SINAPI-34380
MT0100GP02 | SINAPI-601 | JANELA MAXIM AR EM ALUMINIO, 80 X 60 CM (A X L), BATENTE/REQUADRO DE 4 A 14 CM, COM VIDRO, SEM GUARNICAO/ALIZAR | M2 | 231.63 | SINAPI-601
MT010QJ102 | SINAPI-34381 | JANELA MAXIM AR EM ALUMINIO, 80 X 60 CM (A X L), BATENTE/REQUADRO DE 4 A 14 CM, COM VIDRO, SEM GUARNICAO/ALIZAR | UN | 116.05 | SINAPI-34381
MT0102N302 | SINAPI-3423 | JANELA MAXIM AR EM MADEIRA CEDRINHO/ ANGELIM COMERCIAL/ CURUPIXA/ CUMARU OU EQUIVALENTE DA REGIAO, CAIXA DO BATENTE/MARCO *10* CM, 1 FOLHA PARA VIDRO, COM GUARNICAO/ALIZAR, COM FERRAGENS, (SEM VIDRO E SEM ACABAMENTO) | M2 | 475.28 | SINAPI-3423
MT010QUL02 | SINAPI-34797 | JANELA MAXIMO AR, ACO, BATENTE / REQUADRO DE 6 A 14 CM, PINT ANTICORROSIVA, SEM VIDRO, COM GRADE, 1 FL, 60 X 80 CM (A X L) | UN | 347.85 | SINAPI-34797
MT010U2Z02 | SINAPI-38987 | JOELHO 45 GRAUS, PPR, SOLDAVEL, F/ F, DN 40 MM, PARA AQUA QUENTE E FRIA PREDIAL | UN | 5.24 | SINAPI-38987
MT010U3002 | SINAPI-38988 | JOELHO 45 GRAUS, PPR, SOLDAVEL, F/ F, DN 50 MM, PARA AQUA QUENTE E FRIA PREDIAL | UN | 12.17 | SINAPI-38988
MT010U3102 | SINAPI-38989 | JOELHO 45 GRAUS, PPR, SOLDAVEL, F/ F, DN 63 MM, PARA AQUA QUENTE E FRIA PREDIAL | UN | 16.18 | SINAPI-38989
MT010U3202 | SINAPI-38990 | JOELHO 45 GRAUS, PPR, SOLDAVEL, F/ F, DN 75 MM, PARA AQUA QUENTE E FRIA PREDIAL | UN | 42.65 | SINAPI-38990
MT010U3302 | SINAPI-38991 | JOELHO 45 GRAUS, PPR, SOLDAVEL, F/ F, DN 90 MM, PARA AQUA QUENTE E FRIA PREDIAL | UN | 86.17 | SINAPI-38991
MT010U0X02 | SINAPI-38913 | JOELHO 90 GRAUS, METALICO, PARA CONEXAO COM ANEL DESLIZANTE EM TUBO PEX, DN 16 MM | UN | 11.82 | SINAPI-38913
MT010U0Y02 | SINAPI-38914 | JOELHO 90 GRAUS, METALICO, PARA CONEXAO COM ANEL DESLIZANTE EM TUBO PEX, DN 20 MM | UN | 13.71 | SINAPI-38914
MT010U0Z02 | SINAPI-38915 | JOELHO 90 GRAUS, METALICO, PARA CONEXAO COM ANEL DESLIZANTE EM TUBO PEX, DN 25 MM | UN | 23.81 | SINAPI-38915
MT010U1002 | SINAPI-38916 | JOELHO 90 GRAUS, METALICO, PARA CONEXAO COM ANEL DESLIZANTE EM TUBO PEX, DN 32 MM | UN | 31.41 | SINAPI-38916
MT010UBO02 | SINAPI-39300 | JOELHO 90 GRAUS, PLASTICO, PARA CONEXAO COM CRIMPAGEM EM TUBO PEX, DN 16 MM | UN | 10.68 | SINAPI-39300
MT010UBP02 | SINAPI-39301 | JOELHO 90 GRAUS, PLASTICO, PARA CONEXAO COM CRIMPAGEM EM TUBO PEX, DN 20 MM | UN | 14.82 | SINAPI-39301
MT010UBQ02 | SINAPI-39302 | JOELHO 90 GRAUS, PLASTICO, PARA CONEXAO COM CRIMPAGEM EM TUBO PEX, DN 25 MM | UN | 18.62 | SINAPI-39302
MT010UBR02 | SINAPI-39303 | JOELHO 90 GRAUS, PLASTICO, PARA CONEXAO COM CRIMPAGEM EM TUBO PEX, DN 32 MM | UN | 32.74 | SINAPI-39303
MT010U1702 | SINAPI-38923 | JOELHO 90 GRAUS, ROSCA FEMEA TERMINAL, METALICO, PARA CONEXAO COM ANEL DESLIZANTE EM TUBO PEX, DN 16 MM X 1/2" | UN | 10.43 | SINAPI-38923
MT010U1902 | SINAPI-38925 | JOELHO 90 GRAUS, ROSCA FEMEA TERMINAL, METALICO, PARA CONEXAO COM ANEL DESLIZANTE EM TUBO PEX, DN 20 MM X 1/2" | UN | 11.2 | SINAPI-38925
MT010U1A02 | SINAPI-38926 | JOELHO 90 GRAUS, ROSCA FEMEA TERMINAL, METALICO, PARA CONEXAO COM ANEL DESLIZANTE EM TUBO PEX, DN 20 MM X 3/4" | UN | 16.01 | SINAPI-38926
MT010U1B02 | SINAPI-38927 | JOELHO 90 GRAUS, ROSCA FEMEA TERMINAL, METALICO, PARA CONEXAO COM ANEL DESLIZANTE EM TUBO PEX, DN 25 MM X 3/4" | UN | 17.12 | SINAPI-38927
MT010UBS02 | SINAPI-39304 | JOELHO 90 GRAUS, ROSCA FEMEA TERMINAL, PLASTICO, PARA CONEXAO COM CRIMPAGEM EM TUBO PEX, DN 16 MM X 1/2" | UN | 13.19 | SINAPI-39304
MT010U1802 | SINAPI-38924 | JOELHO 90 GRAUS, ROSCA FEMEA TERMINAL, PLASTICO, PARA CONEXAO COM CRIMPAGEM EM TUBO PEX, DN 16 MM X 3/4" | UN | 18.79 | SINAPI-38924
MT010UBT02 | SINAPI-39305 | JOELHO 90 GRAUS, ROSCA FEMEA TERMINAL, PLASTICO, PARA CONEXAO COM CRIMPAGEM EM TUBO PEX, DN 20 MM X 1/2" | UN | 17.27 | SINAPI-39305
MT010UBU02 | SINAPI-39306 | JOELHO 90 GRAUS, ROSCA FEMEA TERMINAL, PLASTICO, PARA CONEXAO COM CRIMPAGEM EM TUBO PEX, DN 20 MM X 3/4" | UN | 21.6 | SINAPI-39306
MT010U1D02 | SINAPI-38929 | JOELHO 90 GRAUS, ROSCA FEMEA TERMINAL, PLASTICO, PARA CONEXAO COM CRIMPAGEM EM TUBO PEX, DN 25 MM X 1" | UN | 33.64 | SINAPI-38929
MT010U1C02 | SINAPI-38928 | JOELHO 90 GRAUS, ROSCA FEMEA TERMINAL, PLASTICO, PARA CONEXAO COM CRIMPAGEM EM TUBO PEX, DN 25 MM X 1/2" | UN | 18.98 | SINAPI-38928
MT010UBV02 | SINAPI-39307 | JOELHO 90 GRAUS, ROSCA FEMEA TERMINAL, PLASTICO, PARA CONEXAO COM CRIMPAGEM EM TUBO PEX, DN 25 MM X 3/4" | UN | 24.86 | SINAPI-39307
MT010U1E02 | SINAPI-38930 | JOELHO 90 GRAUS, ROSCA FEMEA TERMINAL, PLASTICO, PARA CONEXAO COM CRIMPAGEM EM TUBO PEX, DN 32 MM X 1" | UN | 42.27 | SINAPI-38930
MT010U1F02 | SINAPI-38931 | JOELHO 90 GRAUS, ROSCA MACHO TERMINAL, METALICO, PARA CONEXAO COM ANEL DESLIZANTE EM TUBO PEX, DN 16 MM X 1/2" | UN | 10.64 | SINAPI-38931
MT010U1G02 | SINAPI-38932 | JOELHO 90 GRAUS, ROSCA MACHO TERMINAL, METALICO, PARA CONEXAO COM ANEL DESLIZANTE EM TUBO PEX, DN 20 MM X 1/2" | UN | 10.75 | SINAPI-38932
MT010U1I02 | SINAPI-38934 | JOELHO 90 GRAUS, ROSCA MACHO TERMINAL, METALICO, PARA CONEXAO COM ANEL DESLIZANTE EM TUBO PEX, DN 20 MM X 3/4" | UN | 15.88 | SINAPI-38934
MT010U1J02 | SINAPI-38935 | JOELHO 90 GRAUS, ROSCA MACHO TERMINAL, METALICO, PARA CONEXAO COM ANEL DESLIZANTE EM TUBO PEX, DN 25 MM X 3/4" | UN | 17 | SINAPI-38935
MT010U1L02 | SINAPI-38937 | JOELHO 90 GRAUS, ROSCA MACHO TERMINAL, PLASTICO, PARA CONEXAO COM CRIMPAGEM EM TUBO PEX, DN 25 MM X 1" | UN | 22.19 | SINAPI-38937
MT010U1K02 | SINAPI-38936 | JOELHO 90 GRAUS, ROSCA MACHO TERMINAL, PLASTICO, PARA CONEXAO COM CRIMPAGEM EM TUBO PEX, DN 25 MM X 1/2" | UN | 18.2 | SINAPI-38936
MT010U1M02 | SINAPI-38938 | JOELHO 90 GRAUS, ROSCA MACHO TERMINAL, PLASTICO, PARA CONEXAO COM CRIMPAGEM EM TUBO PEX, DN 32 MM X 1" | UN | 32.99 | SINAPI-38938
MT010FJZ02 | SINAPI-20159 | JOELHO COM VISITA, PVC SERIE R, 90 GRAUS, 100 X 75 MM, PARA ESGOTO PREDIAL | UN | 31.07 | SINAPI-20159
MT010TAJ02 | SINAPI-37963 | JOELHO CPVC, SOLDAVEL, 45 GRAUS, 15 MM, PARA AGUA QUENTE | UN | 2.86 | SINAPI-37963
MT010TAK02 | SINAPI-37964 | JOELHO CPVC, SOLDAVEL, 45 GRAUS, 22 MM, PARA AGUA QUENTE | UN | 4.76 | SINAPI-37964
MT010TAL02 | SINAPI-37965 | JOELHO CPVC, SOLDAVEL, 45 GRAUS, 28 MM, PARA AGUA QUENTE | UN | 6.9 | SINAPI-37965
MT010TAM02 | SINAPI-37966 | JOELHO CPVC, SOLDAVEL, 45 GRAUS, 35 MM, PARA AGUA QUENTE | UN | 12.51 | SINAPI-37966
MT010TAN02 | SINAPI-37967 | JOELHO CPVC, SOLDAVEL, 45 GRAUS, 42 MM, PARA AGUA QUENTE | UN | 20.06 | SINAPI-37967
MT010TAO02 | SINAPI-37968 | JOELHO CPVC, SOLDAVEL, 45 GRAUS, 54 MM, PARA AGUA QUENTE | UN | 43.99 | SINAPI-37968
MT010TAP02 | SINAPI-37969 | JOELHO CPVC, SOLDAVEL, 45 GRAUS, 73 MM, PARA AGUA QUENTE | UN | 117.53 | SINAPI-37969
MT010TAQ02 | SINAPI-37970 | JOELHO CPVC, SOLDAVEL, 45 GRAUS, 89 MM, PARA AGUA QUENTE | UN | 137.11 | SINAPI-37970
MT010GAM02 | SINAPI-21118 | JOELHO CPVC, SOLDAVEL, 90 GRAUS, 15 MM, PARA AGUA QUENTE | UN | 2.16 | SINAPI-21118
MT010TAC02 | SINAPI-37956 | JOELHO CPVC, SOLDAVEL, 90 GRAUS, 22 MM, PARA AGUA QUENTE | UN | 3.42 | SINAPI-37956
MT010TAD02 | SINAPI-37957 | JOELHO CPVC, SOLDAVEL, 90 GRAUS, 28 MM, PARA AGUA QUENTE | UN | 7.21 | SINAPI-37957
MT010TAE02 | SINAPI-37958 | JOELHO CPVC, SOLDAVEL, 90 GRAUS, 35 MM, PARA AGUA QUENTE | UN | 12.51 | SINAPI-37958
MT010TAF02 | SINAPI-37959 | JOELHO CPVC, SOLDAVEL, 90 GRAUS, 42 MM, PARA AGUA QUENTE | UN | 20.06 | SINAPI-37959
MT010TAG02 | SINAPI-37960 | JOELHO CPVC, SOLDAVEL, 90 GRAUS, 54 MM, PARA AGUA QUENTE | UN | 43.2 | SINAPI-37960
MT010TAH02 | SINAPI-37961 | JOELHO CPVC, SOLDAVEL, 90 GRAUS, 73 MM, PARA AGUA QUENTE | UN | 114.61 | SINAPI-37961
MT010TAI02 | SINAPI-37962 | JOELHO CPVC, SOLDAVEL, 90 GRAUS, 89 MM, PARA AGUA QUENTE | UN | 133.18 | SINAPI-37962
MT0102Q502 | SINAPI-3533 | JOELHO DE REDUCAO, PVC SOLDAVEL, 90 GRAUS, 25 MM X 20 MM, PARA AGUA FRIA PREDIAL | UN | 1.55 | SINAPI-3533
MT0102QA02 | SINAPI-3538 | JOELHO DE REDUCAO, PVC SOLDAVEL, 90 GRAUS, 32 MM X 25 MM, PARA AGUA FRIA PREDIAL | UN | 2.69 | SINAPI-3538
MT0102P502 | SINAPI-3497 | JOELHO DE REDUCAO, PVC, ROSCAVEL COM BUCHA DE LATAO, 90 GRAUS, 3/4" X 1/2", PARA AGUA FRIA PREDIAL | UN | 10.04 | SINAPI-3497
MT0102P602 | SINAPI-3498 | JOELHO DE REDUCAO, PVC, ROSCAVEL, 90 GRAUS, 1" X 3/4", PARA AGUA FRIA PREDIAL | UN | 3.19 | SINAPI-3498
MT0102P402 | SINAPI-3496 | JOELHO DE REDUCAO, PVC, ROSCAVEL, 90 GRAUS, 3/4" X 1/2", PARA AGUA FRIA PREDIAL | UN | 2.57 | SINAPI-3496
MT010TNH02 | SINAPI-38429 | JOELHO DE TRANSICAO, CPVC, SOLDAVEL, 90 GRAUS, 15 MM X 1/2", PARA AGUA QUENTE | UN | 7.29 | SINAPI-38429
MT010TNJ02 | SINAPI-38431 | JOELHO DE TRANSICAO, CPVC, SOLDAVEL, 90 GRAUS, 22 MM X 1/2", PARA AGUA QUENTE | UN | 11.55 | SINAPI-38431
MT010TNI02 | SINAPI-38430 | JOELHO DE TRANSICAO, CPVC, SOLDAVEL, 90 GRAUS, 22 MM X 3/4", PARA AGUA QUENTE | UN | 14.76 | SINAPI-38430
MT010S1O02 | SINAPI-36348 | JOELHO PPR 45 GRAUS, SOLDAVEL, DN 20 MM, PARA AGUA QUENTE PREDIAL | UN | 1.05 | SINAPI-36348
MT010S1P02 | SINAPI-36349 | JOELHO PPR 45 GRAUS, SOLDAVEL, DN 25 MM, PARA AGUA QUENTE PREDIAL | UN | 1.58 | SINAPI-36349
MT010TNL02 | SINAPI-38433 | JOELHO PPR, 45 GRAUS, SOLDAVEL, DN 32 MM, PARA AGUA QUENTE PREDIAL | UN | 2.93 | SINAPI-38433
MT010TNS02 | SINAPI-38440 | JOELHO PPR, 90 GRAUS, SOLDAVEL, DN 110 MM, PARA AGUA QUENTE PREDIAL | UN | 101 | SINAPI-38440
MT010S1Z02 | SINAPI-36359 | JOELHO PPR, 90 GRAUS, SOLDAVEL, DN 20 MM, PARA AGUA QUENTE PREDIAL | UN | 1.25 | SINAPI-36359
MT010S2002 | SINAPI-36360 | JOELHO PPR, 90 GRAUS, SOLDAVEL, DN 25 MM, PARA AGUA QUENTE PREDIAL | UN | 1.93 | SINAPI-36360
MT010TNM02 | SINAPI-38434 | JOELHO PPR, 90 GRAUS, SOLDAVEL, DN 32 MM, PARA AGUA QUENTE PREDIAL | UN | 2.96 | SINAPI-38434
MT010TNN02 | SINAPI-38435 | JOELHO PPR, 90 GRAUS, SOLDAVEL, DN 40 MM, PARA AGUA QUENTE PREDIAL | UN | 5.63 | SINAPI-38435
MT010TNO02 | SINAPI-38436 | JOELHO PPR, 90 GRAUS, SOLDAVEL, DN 50 MM, PARA AGUA QUENTE PREDIAL | UN | 11.64 | SINAPI-38436
MT010TNP02 | SINAPI-38437 | JOELHO PPR, 90 GRAUS, SOLDAVEL, DN 63 MM, PARA AGUA QUENTE PREDIAL | UN | 17.48 | SINAPI-38437
MT010TNQ02 | SINAPI-38438 | JOELHO PPR, 90 GRAUS, SOLDAVEL, DN 75 MM, PARA AGUA QUENTE PREDIAL | UN | 44.18 | SINAPI-38438
MT010TNR02 | SINAPI-38439 | JOELHO PPR, 90 GRAUS, SOLDAVEL, DN 90 MM, PARA AGUA QUENTE PREDIAL | UN | 67.34 | SINAPI-38439
MT0108D002 | SINAPI-10836 | JOELHO PVC COM VISITA, 90 GRAUS, DN 100 X 50 MM, SERIE NORMAL, PARA ESGOTO PREDIAL | UN | 10.89 | SINAPI-10836
MT010FJ402 | SINAPI-20128 | JOELHO PVC LEVE, 45 GRAUS, DN 150 MM, PARA ESGOTO PREDIAL | UN | 31.92 | SINAPI-20128
MT010FJ702 | SINAPI-20131 | JOELHO PVC LEVE, 90 GRAUS, DN 150 MM, PARA ESGOTO PREDIAL | UN | 29.14 | SINAPI-20131
MT0102PT02 | SINAPI-3521 | JOELHO PVC, SOLDAVEL COM ROSCA, 90 GRAUS, 20 MM X 1/2", PARA AGUA FRIA PREDIAL | UN | 1.35 | SINAPI-3521
MT0102Q302 | SINAPI-3531 | JOELHO PVC, SOLDAVEL COM ROSCA, 90 GRAUS, 25 MM X 1/2", PARA AGUA FRIA PREDIAL | UN | 1.53 | SINAPI-3531
MT0102PU02 | SINAPI-3522 | JOELHO PVC, SOLDAVEL COM ROSCA, 90 GRAUS, 25 MM X 3/4", PARA AGUA FRIA PREDIAL | UN | 2.28 | SINAPI-3522
MT0102PZ02 | SINAPI-3527 | JOELHO PVC, SOLDAVEL COM ROSCA, 90 GRAUS, 32 MM X 3/4", PARA AGUA FRIA PREDIAL | UN | 7.84 | SINAPI-3527
MT0102P002 | SINAPI-3492 | JOELHO PVC, 45 GRAUS, ROSCAVEL, 1 1/2", AGUA FRIA PREDIAL | UN | 14.25 | SINAPI-3492
MT0102OZ02 | SINAPI-3491 | JOELHO PVC, 45 GRAUS, ROSCAVEL, 1 1/4", AGUA FRIA PREDIAL | UN | 8.12 | SINAPI-3491
MT0102P102 | SINAPI-3493 | JOELHO PVC, 45 GRAUS, ROSCAVEL, 2", AGUA FRIA PREDIAL | UN | 19.48 | SINAPI-3493
MT0109QS02 | SINAPI-12628 | JOELHO PVC, 60 GRAUS, DIAMETRO ENTRE 80 E 100 MM, PARA DRENAGEM PLUVIAL PREDIAL | UN | 5.22 | SINAPI-12628
MT0109QT02 | SINAPI-12629 | JOELHO PVC, 90 GRAUS, DIAMETRO ENTRE 80 E 100 MM, PARA DRENAGEM PLUVIAL PREDIAL | UN | 5.66 | SINAPI-12629
MT0102OP02 | SINAPI-3481 | JOELHO PVC, 90 GRAUS, ROSCAVEL, 1 1/2", AGUA FRIA PREDIAL | UN | 9.87 | SINAPI-3481
MT0102PI02 | SINAPI-3510 | JOELHO PVC, 90 GRAUS, ROSCAVEL, 1 1/4", AGUA FRIA PREDIAL | UN | 9.22 | SINAPI-3510
MT0102PG02 | SINAPI-3508 | JOELHO PVC, 90 GRAUS, ROSCAVEL, 2", AGUA FRIA PREDIAL | UN | 24.11 | SINAPI-3508
MT0108CZ02 | SINAPI-10835 | JOELHO PVC, COM BOLSA E ANEL, 90 GRAUS, DN 40 X *38* MM, SERIE NORMAL, PARA ESGOTO PREDIAL | UN | 2.28 | SINAPI-10835
MT0102OT02 | SINAPI-3485 | JOELHO PVC, ROSCAVEL, 45 GRAUS, 1", PARA AGUA FRIA PREDIAL | UN | 8.41 | SINAPI-3485
MT0102OJ02 | SINAPI-3475 | JOELHO PVC, ROSCAVEL, 45 GRAUS, 1/2", PARA AGUA FRIA PREDIAL | UN | 2.63 | SINAPI-3475
MT0102Q602 | SINAPI-3534 | JOELHO PVC, ROSCAVEL, 45 GRAUS, 3/4", PARA AGUA FRIA PREDIAL | UN | 3.33 | SINAPI-3534
MT0102OQ02 | SINAPI-3482 | JOELHO PVC, ROSCAVEL, 90 GRAUS, 1", PARA AGUA FRIA PREDIAL | UN | 4.23 | SINAPI-3482
MT0102QF02 | SINAPI-3543 | JOELHO PVC, ROSCAVEL, 90 GRAUS, 1/2", PARA AGUA FRIA PREDIAL | UN | 1.67 | SINAPI-3543
MT0102PD02 | SINAPI-3505 | JOELHO PVC, ROSCAVEL, 90 GRAUS, 3/4", PARA AGUA FRIA PREDIAL | UN | 2.4 | SINAPI-3505
MT0102Q202 | SINAPI-3530 | JOELHO PVC, SOLDAVEL, 90 GRAUS, 110 MM, PARA AGUA FRIA PREDIAL | UN | 156.18 | SINAPI-3530
MT0102QE02 | SINAPI-3542 | JOELHO PVC, SOLDAVEL, 90 GRAUS, 20 MM, PARA AGUA FRIA PREDIAL | UN | 0.36 | SINAPI-3542
MT0102Q102 | SINAPI-3529 | JOELHO PVC, SOLDAVEL, 90 GRAUS, 25 MM, PARA AGUA FRIA PREDIAL | UN | 0.5 | SINAPI-3529
MT0102Q802 | SINAPI-3536 | JOELHO PVC, SOLDAVEL, 90 GRAUS, 32 MM, PARA AGUA FRIA PREDIAL | UN | 1.49 | SINAPI-3536
MT0102Q702 | SINAPI-3535 | JOELHO PVC, SOLDAVEL, 90 GRAUS, 40 MM, PARA AGUA FRIA PREDIAL | UN | 3.54 | SINAPI-3535
MT0102QC02 | SINAPI-3540 | JOELHO PVC, SOLDAVEL, 90 GRAUS, 50 MM, PARA AGUA FRIA PREDIAL | UN | 3.84 | SINAPI-3540
MT0102QB02 | SINAPI-3539 | JOELHO PVC, SOLDAVEL, 90 GRAUS, 60 MM, PARA AGUA FRIA PREDIAL | UN | 16.66 | SINAPI-3539
MT0102PL02 | SINAPI-3513 | JOELHO PVC, SOLDAVEL, 90 GRAUS, 85 MM, PARA AGUA FRIA PREDIAL | UN | 74.03 | SINAPI-3513
MT0102PO02 | SINAPI-3516 | JOELHO PVC, SOLDAVEL, BB, 45 GRAUS, DN 40 MM, PARA ESGOTO PREDIAL | UN | 0.59 | SINAPI-3516
MT0102PP02 | SINAPI-3517 | JOELHO PVC, SOLDAVEL, BB, 90 GRAUS, DN 40 MM, PARA ESGOTO PREDIAL | UN | 2.08 | SINAPI-3517
MT0102PN02 | SINAPI-3515 | JOELHO PVC, SOLDAVEL, COM BUCHA DE LATAO, 90 GRAUS, 20 MM X 1/2", PARA AGUA FRIA PREDIAL | UN | 3.88 | SINAPI-3515
MT010FJN02 | SINAPI-20147 | JOELHO PVC, SOLDAVEL, COM BUCHA DE LATAO, 90 GRAUS, 25 MM X 1/2", PARA AGUA FRIA PREDIAL | UN | 4.18 | SINAPI-20147
MT0102PW02 | SINAPI-3524 | JOELHO PVC, SOLDAVEL, COM BUCHA DE LATAO, 90 GRAUS, 25 MM X 3/4", PARA AGUA FRIA PREDIAL | UN | 4.96 | SINAPI-3524
MT0102Q402 | SINAPI-3532 | JOELHO PVC, SOLDAVEL, COM BUCHA DE LATAO, 90 GRAUS, 32 MM X 3/4", PARA AGUA FRIA PREDIAL | UN | 9.07 | SINAPI-3532
MT0102Q002 | SINAPI-3528 | JOELHO PVC, SOLDAVEL, PB, 45 GRAUS, DN 100 MM, PARA ESGOTO PREDIAL | UN | 4.7 | SINAPI-3528
MT010TA802 | SINAPI-37952 | JOELHO PVC, SOLDAVEL, PB, 45 GRAUS, DN 150 MM, PARA ESGOTO PREDIAL | UN | 33.47 | SINAPI-37952
MT010TA702 | SINAPI-37951 | JOELHO PVC, SOLDAVEL, PB, 45 GRAUS, DN 40 MM, PARA ESGOTO PREDIAL | UN | 1.21 | SINAPI-37951
MT0102PQ02 | SINAPI-3518 | JOELHO PVC, SOLDAVEL, PB, 45 GRAUS, DN 50 MM, PARA ESGOTO PREDIAL | UN | 1.78 | SINAPI-3518
MT0102PR02 | SINAPI-3519 | JOELHO PVC, SOLDAVEL, PB, 45 GRAUS, DN 75 MM, PARA ESGOTO PREDIAL | UN | 4.22 | SINAPI-3519
MT0102PS02 | SINAPI-3520 | JOELHO PVC, SOLDAVEL, PB, 90 GRAUS, DN 100 MM, PARA ESGOTO PREDIAL | UN | 4.73 | SINAPI-3520
MT010TA602 | SINAPI-37950 | JOELHO PVC, SOLDAVEL, PB, 90 GRAUS, DN 150 MM, PARA ESGOTO PREDIAL | UN | 29.14 | SINAPI-37950
MT010TA502 | SINAPI-37949 | JOELHO PVC, SOLDAVEL, PB, 90 GRAUS, DN 40 MM, PARA ESGOTO PREDIAL | UN | 1.06 | SINAPI-37949
MT0102PY02 | SINAPI-3526 | JOELHO PVC, SOLDAVEL, PB, 90 GRAUS, DN 50 MM, PARA ESGOTO PREDIAL | UN | 1.43 | SINAPI-3526
MT0102PH02 | SINAPI-3509 | JOELHO PVC, SOLDAVEL, PB, 90 GRAUS, DN 75 MM, PARA ESGOTO PREDIAL | UN | 3.72 | SINAPI-3509
MT010U1N02 | SINAPI-38939 | JOELHO ROSCA FEMEA MOVEL, METALICO, PARA CONEXAO COM ANEL DESLIZANTE EM TUBO PEX, DN 16 MM X 1/2" | UN | 12.74 | SINAPI-38939
MT010U1O02 | SINAPI-38940 | JOELHO ROSCA FEMEA MOVEL, METALICO, PARA CONEXAO COM ANEL DESLIZANTE EM TUBO PEX, DN 20 MM X 1/2" | UN | 19.45 | SINAPI-38940
MT010U1P02 | SINAPI-38941 | JOELHO ROSCA FEMEA MOVEL, METALICO, PARA CONEXAO COM ANEL DESLIZANTE EM TUBO PEX, DN 20 MM X 3/4" | UN | 22.98 | SINAPI-38941
MT010U1Q02 | SINAPI-38942 | JOELHO ROSCA FEMEA MOVEL, METALICO, PARA CONEXAO COM ANEL DESLIZANTE EM TUBO PEX, DN 25 MM X 3/4" | UN | 25.74 | SINAPI-38942
MT0102OX02 | SINAPI-3489 | JOELHO, PVC COM ROSCA E BUCHA LATAO, 90 GRAUS, 3/4", PARA AGUA FRIA PREDIAL | UN | 9.11 | SINAPI-3489
MT010FJR02 | SINAPI-20151 | JOELHO, PVC SERIE R, 45 GRAUS, DN 100 MM, PARA ESGOTO PREDIAL | UN | 13.12 | SINAPI-20151
MT010FJS02 | SINAPI-20152 | JOELHO, PVC SERIE R, 45 GRAUS, DN 150 MM, PARA ESGOTO PREDIAL | UN | 45.66 | SINAPI-20152
MT010FJO02 | SINAPI-20148 | JOELHO, PVC SERIE R, 45 GRAUS, DN 40 MM, PARA ESGOTO PREDIAL | UN | 2.61 | SINAPI-20148
MT010FJP02 | SINAPI-20149 | JOELHO, PVC SERIE R, 45 GRAUS, DN 50 MM, PARA ESGOTO PREDIAL | UN | 4.04 | SINAPI-20149
MT010FJQ02 | SINAPI-20150 | JOELHO, PVC SERIE R, 45 GRAUS, DN 75 MM, PARA ESGOTO PREDIAL | UN | 9.42 | SINAPI-20150
MT010FJX02 | SINAPI-20157 | JOELHO, PVC SERIE R, 90 GRAUS, DN 100 MM, PARA ESGOTO PREDIAL | UN | 17.7 | SINAPI-20157
MT010FJY02 | SINAPI-20158 | JOELHO, PVC SERIE R, 90 GRAUS, DN 150 MM, PARA ESGOTO PREDIAL | UN | 58.82 | SINAPI-20158
MT010FJU02 | SINAPI-20154 | JOELHO, PVC SERIE R, 90 GRAUS, DN 40 MM, PARA ESGOTO PREDIAL | UN | 3.35 | SINAPI-20154
MT010FJV02 | SINAPI-20155 | JOELHO, PVC SERIE R, 90 GRAUS, DN 50 MM, PARA ESGOTO PREDIAL | UN | 5.02 | SINAPI-20155
MT010FJW02 | SINAPI-20156 | JOELHO, PVC SERIE R, 90 GRAUS, DN 75 MM, PARA ESGOTO PREDIAL | UN | 11.3 | SINAPI-20156
MT0102PK02 | SINAPI-3512 | JOELHO, PVC SOLDAVEL, 45 GRAUS, 110 MM, PARA AGUA FRIA PREDIAL | UN | 142.83 | SINAPI-3512
MT0102P702 | SINAPI-3499 | JOELHO, PVC SOLDAVEL, 45 GRAUS, 20 MM, PARA AGUA FRIA PREDIAL | UN | 0.6 | SINAPI-3499
MT0102P802 | SINAPI-3500 | JOELHO, PVC SOLDAVEL, 45 GRAUS, 25 MM, PARA AGUA FRIA PREDIAL | UN | 1.02 | SINAPI-3500
MT0102P902 | SINAPI-3501 | JOELHO, PVC SOLDAVEL, 45 GRAUS, 32 MM, PARA AGUA FRIA PREDIAL | UN | 2.96 | SINAPI-3501
MT0102PA02 | SINAPI-3502 | JOELHO, PVC SOLDAVEL, 45 GRAUS, 40 MM, PARA AGUA FRIA PREDIAL | UN | 4.21 | SINAPI-3502
MT0102PB02 | SINAPI-3503 | JOELHO, PVC SOLDAVEL, 45 GRAUS, 50 MM, PARA AGUA FRIA PREDIAL | UN | 5.04 | SINAPI-3503
MT0102OL02 | SINAPI-3477 | JOELHO, PVC SOLDAVEL, 45 GRAUS, 60 MM, PARA AGUA FRIA PREDIAL | UN | 19.55 | SINAPI-3477
MT0102OM02 | SINAPI-3478 | JOELHO, PVC SOLDAVEL, 45 GRAUS, 75 MM, PARA AGUA FRIA PREDIAL | UN | 44.92 | SINAPI-3478
MT0102PX02 | SINAPI-3525 | JOELHO, PVC SOLDAVEL, 45 GRAUS, 85 MM, PARA AGUA FRIA PREDIAL | UN | 53.29 | SINAPI-3525
MT0102PJ02 | SINAPI-3511 | JOELHO, PVC SOLDAVEL, 90 GRAUS, 75 MM, PARA AGUA FRIA PREDIAL | UN | 62.53 | SINAPI-3511
MT010U1102 | SINAPI-38917 | JOELHO, ROSCA FEMEA, COM BASE FIXA, METALICO, PARA CONEXAO COM ANEL DESLIZANTE EM TUBO PEX, DN 16 MM X 1/2" | UN | 10.18 | SINAPI-38917
MT010U1302 | SINAPI-38919 | JOELHO, ROSCA FEMEA, COM BASE FIXA, METALICO, PARA CONEXAO COM ANEL DESLIZANTE EM TUBO PEX, DN 20 MM X 1/2" | UN | 15.15 | SINAPI-38919
MT010U1602 | SINAPI-38922 | JOELHO, ROSCA FEMEA, COM BASE FIXA, METALICO, PARA CONEXAO COM ANEL DESLIZANTE EM TUBO PEX, DN 25 MM X 3/4" | UN | 19.57 | SINAPI-38922
MT010U1502 | SINAPI-38921 | JOELHO, ROSCA FEMEA, COM BASE FIXA, PLASTICO, PARA CONEXAO COM CRIMPAGEM EM TUBO PEX, DN 25 MM X 1/2" | UN | 24.2 | SINAPI-38921
MT010U1202 | SINAPI-38918 | JOELHO, ROSCA FEMEA, COM BASE FIXA, PLASTICO, PARA CONEXAO POR CRIMPAGEM EM TUBO PEX, DN 16 MM X 3/4" | UN | 23 | SINAPI-38918
MT010U1402 | SINAPI-38920 | JOELHO, ROSCA FEMEA, COM BASE FIXA, PLASTICO, PARA CONEXAO POR CRIMPAGEM EM TUBO PEX, DN 20 MM X 3/4" | UN | 28.75 | SINAPI-38920
MT0102E802 | SINAPI-3104 | JOGO DE FERRAGENS CROMADAS P/ PORTA DE VIDRO TEMPERADO, UMA FOLHA COMPOSTA: DOBRADICA SUPERIOR (101) E INFERIOR (103),TRINCO (502), FECHADURA (520),CONTRA FECHADURA (531),COM CAPUCHINHO | CJ | 325 | SINAPI-3104
MT0109A802 | SINAPI-12032 | JOGO DE TRANQUETA E ROSETA QUADRADA DE SOBREPOR SEM FUROS, EM LATAO CROMADO, *50 X 50* MM, PARA FECHADURA DE PORTA DE BANHEIRO | JG | 46.42 | SINAPI-12032
MT0109A602 | SINAPI-12030 | JOGO DE TRANQUETA E ROSETA REDONDA DE SOBREPOR SEM FUROS, EM LATAO CROMADO, DIAMETRO *50* MM, PARA FECHADURA DE PORTA DE BANHEIRO | JG | 43.62 | SINAPI-12030
MT010AX902 | SINAPI-14157 | JUNCAO 2 GARRAS PARA FITA PERFURADA | UN | 1.07 | SINAPI-14157
MT0108F002 | SINAPI-10908 | JUNCAO DE REDUCAO INVERTIDA, PVC SOLDAVEL, 100 X 50 MM, SERIE NORMAL PARA ESGOTO PREDIAL | UN | 9.91 | SINAPI-10908
MT0108F102 | SINAPI-10909 | JUNCAO DE REDUCAO INVERTIDA, PVC SOLDAVEL, 100 X 75 MM, SERIE NORMAL PARA ESGOTO PREDIAL | UN | 15.81 | SINAPI-10909
MT0102TX02 | SINAPI-3669 | JUNCAO DE REDUCAO INVERTIDA, PVC SOLDAVEL, 75 X 50 MM, SERIE NORMAL PARA ESGOTO PREDIAL | UN | 6.77 | SINAPI-3669
MT010FJE02 | SINAPI-20138 | JUNCAO DE REDUCAO SIMPLES, COM BOLSA PARA ANEL, PVC LEVE, 150 X 100 MM, PARA ESGOTO PREDIAL | UN | 33.66 | SINAPI-20138
MT010FJF02 | SINAPI-20139 | JUNCAO DUPLA, PVC SERIE R, DN 100 X 100 X 100 MM, PARA ESGOTO PREDIAL | UN | 56.54 | SINAPI-20139
MT0102TW02 | SINAPI-3668 | JUNCAO DUPLA, PVC SOLDAVEL, DN 100 X 100 X 100 MM , SERIE NORMAL PARA ESGOTO PREDIAL | UN | 22.42 | SINAPI-3668
MT0102TK02 | SINAPI-3656 | JUNCAO DUPLA, PVC SOLDAVEL, DN 75 X 75 X 75 MM , SERIE NORMAL PARA ESGOTO PREDIAL | UN | 11.11 | SINAPI-3656
MT0108F302 | SINAPI-10911 | JUNCAO INVERTIDA, PVC SOLDAVEL, 75 X 75 MM, SERIE NORMAL PARA ESGOTO PREDIAL | UN | 12.33 | SINAPI-10911
MT0102TI02 | SINAPI-3654 | JUNCAO PVC ROSCAVEL, 45 GRAUS, 1/2", PARA AGUA FRIA PREDIAL | UN | 3.17 | SINAPI-3654
MT0102TS02 | SINAPI-3664 | JUNCAO PVC ROSCAVEL, 45 GRAUS, 3/4", PARA AGUA FRIA PREDIAL | UN | 3.93 | SINAPI-3664
MT0102TL02 | SINAPI-3657 | JUNCAO PVC, 45 GRAUS, ROSCAVEL, 1 1/4", AGUA FRIA PREDIAL | UN | 4.24 | SINAPI-3657
MT0109QP02 | SINAPI-12625 | JUNCAO PVC, 60 GRAUS, CIRCULAR, DIAMETRO ENTRE 80 E 100 MM, PARA DRENAGEM PLUVIAL PREDIAL | UN | 7.16 | SINAPI-12625
MT010FJC02 | SINAPI-20136 | JUNCAO SIMPLES, PVC LEVE, 150 MM, PARA ESGOTO PREDIAL | UN | 75.95 | SINAPI-20136
MT010FJK02 | SINAPI-20144 | JUNCAO SIMPLES, PVC SERIE R, DN 100 X 100 MM, PARA ESGOTO PREDIAL | UN | 33.36 | SINAPI-20144
MT010FJJ02 | SINAPI-20143 | JUNCAO SIMPLES, PVC SERIE R, DN 100 X 75 MM, PARA ESGOTO PREDIAL | UN | 31.16 | SINAPI-20143
MT010FJL02 | SINAPI-20145 | JUNCAO SIMPLES, PVC SERIE R, DN 150 X 100 MM, PARA ESGOTO PREDIAL | UN | 88.42 | SINAPI-20145
MT010FJM02 | SINAPI-20146 | JUNCAO SIMPLES, PVC SERIE R, DN 150 X 150 MM, PARA ESGOTO PREDIAL | UN | 99.71 | SINAPI-20146
MT010FJG02 | SINAPI-20140 | JUNCAO SIMPLES, PVC SERIE R, DN 40 X 40 MM, PARA ESGOTO PREDIAL | UN | 3.97 | SINAPI-20140
MT010FJH02 | SINAPI-20141 | JUNCAO SIMPLES, PVC SERIE R, DN 50 X 50 MM, PARA ESGOTO PREDIAL | UN | 6.97 | SINAPI-20141
MT010FJI02 | SINAPI-20142 | JUNCAO SIMPLES, PVC SERIE R, DN 75 X 75 MM, PARA ESGOTO PREDIAL | UN | 21.32 | SINAPI-20142
MT0102TY02 | SINAPI-3670 | JUNCAO SIMPLES, PVC, 45 GRAUS, DN 100 X 100 MM, SERIE NORMAL PARA ESGOTO PREDIAL | UN | 12.3 | SINAPI-3670
MT0102TU02 | SINAPI-3666 | JUNCAO SIMPLES, PVC, 45 GRAUS, DN 40 X 40 MM, SERIE NORMAL PARA ESGOTO PREDIAL | UN | 2.08 | SINAPI-3666
MT0102TN02 | SINAPI-3659 | JUNCAO SIMPLES, PVC, DN 100 X 50 MM, SERIE NORMAL PARA ESGOTO PREDIAL | UN | 9.25 | SINAPI-3659
MT0102TO02 | SINAPI-3660 | JUNCAO SIMPLES, PVC, DN 100 X 75 MM, SERIE NORMAL PARA ESGOTO PREDIAL | UN | 13.33 | SINAPI-3660
MT0102TQ02 | SINAPI-3662 | JUNCAO SIMPLES, PVC, DN 50 X 50 MM, SERIE NORMAL PARA ESGOTO PREDIAL | UN | 5.03 | SINAPI-3662
MT0102TP02 | SINAPI-3661 | JUNCAO SIMPLES, PVC, DN 75 X 50 MM, SERIE NORMAL PARA ESGOTO PREDIAL | UN | 7.41 | SINAPI-3661
MT0102TM02 | SINAPI-3658 | JUNCAO SIMPLES, PVC, DN 75 X 75 MM, SERIE NORMAL PARA ESGOTO PREDIAL | UN | 9.43 | SINAPI-3658
MT0102TH02 | SINAPI-3653 | JUNCAO, PVC, 45 GRAUS, JE, BBB, DN 100 MM, PARA REDE COLETORA DE ESGOTO (NBR 10569) | UN | 56.82 | SINAPI-3653
MT0102TD02 | SINAPI-3649 | JUNCAO, PVC, 45 GRAUS, JE, BBB, DN 150 MM, PARA REDE COLETORA DE ESGOTO (NBR 10569) | UN | 117.69 | SINAPI-3649
MT010WY002 | SINAPI-42696 | JUNCAO, PVC, 45 GRAUS, JE, BBB, DN 150 MM, PARA TUBO CORRUGADO E/OU LISO, REDE COLETORA DE ESGOTO (NBR 10569) | UN | 329.3 | SINAPI-42696
MT010WY102 | SINAPI-42697 | JUNCAO, PVC, 45 GRAUS, JE, BBB, DN 200 MM, PARA TUBO CORRUGADO E/OU LISO, REDE COLETORA DE ESGOTO (NBR 10569) | UN | 495.93 | SINAPI-42697
MT010WY202 | SINAPI-42698 | JUNCAO, PVC, 45 GRAUS, JE, BBB, DN 250 MM, PARA TUBO CORRUGADO E/OU LISO, REDE COLETORA DE ESGOTO (NBR 10569) | UN | 690.82 | SINAPI-42698
MT010URN02 | SINAPI-39875 | JUNTA DE EXPANSAO BRONZE/LATAO (REF 900), PONTA X PONTA, 35 MM | UN | 435.05 | SINAPI-39875
MT010URO02 | SINAPI-39876 | JUNTA DE EXPANSAO BRONZE/LATAO (REF 900), PONTA X PONTA, 42 MM | UN | 544.69 | SINAPI-39876
MT010URP02 | SINAPI-39877 | JUNTA DE EXPANSAO BRONZE/LATAO (REF 900), PONTA X PONTA, 54 MM | UN | 755.46 | SINAPI-39877
MT010URQ02 | SINAPI-39878 | JUNTA DE EXPANSAO BRONZE/LATAO (REF 900), PONTA X PONTA, 66 MM | UN | 997.84 | SINAPI-39878
MT010URK02 | SINAPI-39872 | JUNTA DE EXPANSAO DE COBRE (REF 900), PONTA X PONTA, 15 MM | UN | 298.35 | SINAPI-39872
MT010URL02 | SINAPI-39873 | JUNTA DE EXPANSAO DE COBRE (REF 900), PONTA X PONTA, 22 MM | UN | 346.07 | SINAPI-39873
MT010URM02 | SINAPI-39874 | JUNTA DE EXPANSAO DE COBRE (REF 900), PONTA X PONTA, 28 MM | UN | 380.11 | SINAPI-39874
MT0102U202 | SINAPI-3674 | JUNTA DILATACAO ELASTICA PARA CONCRETO (FUGENBAND) O-12, ATE 5 MCA | M | 59.04 | SINAPI-3674
MT0102U902 | SINAPI-3681 | JUNTA DILATACAO ELASTICA PARA CONCRETO (FUGENBAND) O-22, ATE 30 MCA | M | 87.85 | SINAPI-3681
MT0102U402 | SINAPI-3676 | JUNTA DILATACAO ELASTICA PARA CONCRETO (FUGENBAND) O-35/10, ATE 100 MCA | M | 330.62 | SINAPI-3676
MT0102U702 | SINAPI-3679 | JUNTA DILATACAO ELASTICA PARA CONCRETO (FUGENBAND) O-35/6, ATE 100 MCA | M | 273.53 | SINAPI-3679
MT0102U002 | SINAPI-3672 | JUNTA PLASTICA DE DILATACAO PARA PISOS, COR CINZA, 10 X 4,5 MM (ALTURA X ESPESSURA) | M | 0.93 | SINAPI-3672
MT0102TZ02 | SINAPI-3671 | JUNTA PLASTICA DE DILATACAO PARA PISOS, COR CINZA, 17 X 3 MM (ALTURA X ESPESSURA) | M | 0.88 | SINAPI-3671
MT0102U102 | SINAPI-3673 | JUNTA PLASTICA DE DILATACAO PARA PISOS, COR CINZA, 27 X 3 MM (ALTURA X ESPESSURA) | M | 1.38 | SINAPI-3673
MT010TMI02 | SINAPI-38394 | KIT ACESSORIOS PARA COMPRESSOR DE AR, 5 PECAS (PISTOLAS PINTURA, LIMPEZA E PULVERIZACAO, CALIBRADOR E MANGUEIRA) | UN | 279.1 | SINAPI-38394
MT0102VL02 | SINAPI-3729 | KIT CAVALETE, PVC, COM REGISTRO, PARA HIDROMETRO, BITOLAS 1/2" OU 3/4" - COMPLETO | UN | 53.03 | SINAPI-3729
MT010UD902 | SINAPI-39357 | KIT CHASSI COZINHA, CUBA SIMPLES SEM MAQUINA LAVAR LOUCA PARA INSTALACAO PEX, QUADRO METALICO COM TRAVESSA COM FURO PARA ESGOTO DN 50 MM E FUROS SUPERIORES PARA AGUA, LARGURA *340* MM X ALTURA *650* MM, PARA CONEXAO COM ANEL DESLIZANTE (INCLUI TUBOS E CONEXOES PEX E TUBO E CONEXAO ESGOTO, NAO INCLUI CARENAGEM) | UN | 92.5 | SINAPI-39357
MT010UDA02 | SINAPI-39358 | KIT CHASSI COZINHA, CUBA SIMPLES SEM MAQUINA LAVAR LOUCA PARA INSTALACAO PEX, QUADRO METALICO COM TRAVESSA COM FURO PARA ESGOTO DN 50 MM E FUROS SUPERIORES PARA AGUA, LARGURA *340* MM X ALTURA *650* MM, PARA CONEXAO COM CRIMPAGEM (INCLUI TUBOS E CONEXOESPEX E TUBO E CONEXAO ESGOTO, NAO INCLUI CARENAGEM) | UN | 101.43 | SINAPI-39358
MT010UD802 | SINAPI-39356 | KIT CHASSI TANQUE COM MAQUINA LAVAR ROUPA PARA INSTALACAO PEX, QUADRO METALICO COM TRAVESSA COM FURO PARA ESGOTO DN 50 MM, FURO LATERAL PARA MAQUINA E FUROS SUPERIORES PARA AGUA, LARGURA *344* MM X ALTURA *442* MM, PARA CONEXAO COM CRIMPAGEM (INCLUI TUBOS E CONEXOES PEX E TUBO E CONEXAO ESGOTO, NAO INCLUI CARENAGEM) | UN | 173.05 | SINAPI-39356
MT010UD702 | SINAPI-39355 | KIT CHASSI TANQUE COM MAQUINA LAVAR ROUPA PARA INSTALACAO PEX, QUADRO METALICO COM TRAVESSA COM FURO PARA ESGOTO DN 50 MM, FURO LATERAL PARA MAQUINA E FUROS SUPERIORES PARA AGUA, LARGURA *344* MM X ALTURA *442* MM, PARA CONEXAO COM ANEL DESLIZANTE (INCLUI TUBOS E CONEXOES PEX E TUBO E CONEXAO ESGOTO, NAO INCLUI CARENAGEM) | UN | 148.91 | SINAPI-39355
MT010UD502 | SINAPI-39353 | KIT CHUVEIRO PARA INSTALACAO PEX, QUADRO METALICO COM 2 TRAVESSAS, SUPERIOR COM ESPERA PARA CHUVEIRO E INFERIOR COM 2 REGISTROS DE PRESSAO DE 1/2 ", LARGURA DE *390* MM X ALTURA DE *900* MM, PARA CONEXAO COM ANEL DESLIZANTE (INCLUI REGISTROS PRESSAO E TUBOS PEX COM CONEXOES, SEM REGISTRO GAVETA, NAO INCLUI CARENAGEM) | UN | 204.21 | SINAPI-39353
MT010UD602 | SINAPI-39354 | KIT CHUVEIRO PARA INSTALACAO PEX, QUADRO METALICO COM 2 TRAVESSAS, SUPERIOR COM ESPERA PARA CHUVEIRO E INFERIOR COM 2 REGISTROS DE PRESSAO DE 1/2 ", LARGURA DE *390* MM X ALTURA DE *900* MM, PARA CONEXAO COM CRIMPAGEM (INCLUI REGISTROS PRESSAO E TUBOS PEX COM CONEXOES, SEM REGISTRO GAVETA, NAO INCLUI CARENAGEM) | UN | 203.53 | SINAPI-39354
MT010UEE02 | SINAPI-39398 | KIT DE ACESSORIOS PARA BANHEIRO EM METAL CROMADO, 5 PECAS | UN | 105.19 | SINAPI-39398
MT010AAN02 | SINAPI-13343 | KIT DE MATERIAIS PARA BRACADEIRA PARA FIXACAO EM POSTE CIRCULAR, CONTEM TRES FIXADORES E UM ROLO DE FITA DE 3 M EM ACO CARBONO | UN | 30.91 | SINAPI-13343
MT0109CM02 | SINAPI-12118 | KIT DE PROTECAO ARSTOP PARA AR CONDICIONADO, TOMADA PADRAO 2P+T 20 A, COM DISJUNTOR UNIPOLAR DIN 20A | UN | 22.08 | SINAPI-12118
MT010UGQ02 | SINAPI-39482 | KIT PORTA PRONTA DE MADEIRA, FOLHA LEVE (NBR 15930) DE 60 X 210 CM, E = *35* MM, COM MARCO EM ACO, NUCLEO COLMEIA, CAPA LISA EM HDF, ACABAMENTO MELAMINICO BRANCO (INCLUI MARCO, ALIZARES, DOBRADICAS E FECHADURA) | UN | 500 | SINAPI-39482
MT010UGU02 | SINAPI-39486 | KIT PORTA PRONTA DE MADEIRA, FOLHA LEVE (NBR 15930) DE 60 X 210 CM, E = 35 MM, NUCLEO COLMEIA, ESTRUTURA USINADA PARA FECHADURA, CAPA LISA EM HDF, ACABAMENTO EM PRIMER PARA PINTURA (INCLUI MARCO, ALIZARES E DOBRADICAS) | UN | 440.51 | SINAPI-39486
MT010UGR02 | SINAPI-39483 | KIT PORTA PRONTA DE MADEIRA, FOLHA LEVE (NBR 15930) DE 70 X 210 CM, E = *35* MM, COM MARCO EM ACO, NUCLEO COLMEIA, CAPA LISA EM HDF, ACABAMENTO MELAMINICO BRANCO (INCLUI MARCO, ALIZARES, DOBRADICAS E FECHADURA) | UN | 476.88 | SINAPI-39483
MT010UGV02 | SINAPI-39487 | KIT PORTA PRONTA DE MADEIRA, FOLHA LEVE (NBR 15930) DE 70 X 210 CM, E = 35 MM, NUCLEO COLMEIA, ESTRUTURA USINADA PARA FECHADURA, CAPA LISA EM HDF, ACABAMENTO EM PRIMER PARA PINTURA (INCLUI MARCO, ALIZARES E DOBRADICAS) | UN | 445.06 | SINAPI-39487
MT010UGS02 | SINAPI-39484 | KIT PORTA PRONTA DE MADEIRA, FOLHA LEVE (NBR 15930) DE 80 X 210 CM, E = *35* MM, COM MARCO EM ACO, NUCLEO COLMEIA, CAPA LISA EM HDF, ACABAMENTO MELAMINICO BRANCO (INCLUI MARCO, ALIZARES, DOBRADICAS E FECHADURA) | UN | 481.42 | SINAPI-39484
MT010UGW02 | SINAPI-39488 | KIT PORTA PRONTA DE MADEIRA, FOLHA LEVE (NBR 15930) DE 80 X 210 CM, E = 35 MM, NUCLEO COLMEIA, ESTRUTURA USINADA PARA FECHADURA, CAPA LISA EM HDF, ACABAMENTO EM PRIMER PARA PINTURA (INCLUI MARCO, ALIZARES E DOBRADICAS) | UN | 449.6 | SINAPI-39488
MT010UGT02 | SINAPI-39485 | KIT PORTA PRONTA DE MADEIRA, FOLHA LEVE (NBR 15930) DE 90 X 210 CM, E = *35* MM, COM MARCO EM ACO, NUCLEO COLMEIA, CAPA LISA EM HDF, ACABAMENTO MELAMINICO BRANCO (INCLUI MARCO, ALIZARES, DOBRADICAS E FECHADURA) | UN | 504.18 | SINAPI-39485
MT010UGX02 | SINAPI-39489 | KIT PORTA PRONTA DE MADEIRA, FOLHA LEVE (NBR 15930) DE 90 X 210 CM, E = 35 MM, NUCLEO COLMEIA, ESTRUTURA USINADA PARA FECHADURA, CAPA LISA EM HDF, ACABAMENTO EM PRIMER PARA PINTURA (INCLUI MARCO, ALIZARES E DOBRADICAS) | UN | 472.36 | SINAPI-39489
MT010UH202 | SINAPI-39494 | KIT PORTA PRONTA DE MADEIRA, FOLHA MEDIA (NBR 15930) DE 60 X 210 CM, E = 35 MM, NUCLEO SARRAFEADO, ESTRUTURA USINADA PARA FECHADURA, CAPA LISA EM HDF, ACABAMENTO EM PRIMER PARA PINTURA (INCLUI MARCO, ALIZARES E DOBRADICAS) | UN | 481.81 | SINAPI-39494
MT010UGY02 | SINAPI-39490 | KIT PORTA PRONTA DE MADEIRA, FOLHA MEDIA (NBR 15930) DE 60 X 210 CM, E = 35 MM, NUCLEO SARRAFEADO, ESTRUTURA USINADA PARA FECHADURA, CAPA LISA EM HDF, ACABAMENTO MELAMINICO BRANCO (INCLUI MARCO, ALIZARES E DOBRADICAS) | UN | 546.18 | SINAPI-39490
MT010UH302 | SINAPI-39495 | KIT PORTA PRONTA DE MADEIRA, FOLHA MEDIA (NBR 15930) DE 70 X 210 CM, E = 35 MM, NUCLEO SARRAFEADO, ESTRUTURA USINADA PARA FECHADURA, CAPA LISA EM HDF, ACABAMENTO EM PRIMER PARA PINTURA (INCLUI MARCO, ALIZARES E DOBRADICAS) | UN | 500 | SINAPI-39495
MT010UGZ02 | SINAPI-39491 | KIT PORTA PRONTA DE MADEIRA, FOLHA MEDIA (NBR 15930) DE 70 X 210 CM, E = 35 MM, NUCLEO SARRAFEADO, ESTRUTURA USINADA PARA FECHADURA, CAPA LISA EM HDF, ACABAMENTO MELAMINICO BRANCO (INCLUI MARCO, ALIZARES E DOBRADICAS) | UN | 563.63 | SINAPI-39491
MT010UH402 | SINAPI-39496 | KIT PORTA PRONTA DE MADEIRA, FOLHA MEDIA (NBR 15930) DE 80 X 210 CM, E = 35 MM, NUCLEO SARRAFEADO, ESTRUTURA USINADA PARA FECHADURA, CAPA LISA EM HDF, ACABAMENTO EM PRIMER PARA PINTURA (INCLUI MARCO, ALIZARES E DOBRADICAS) | UN | 518 | SINAPI-39496
MT010UH002 | SINAPI-39492 | KIT PORTA PRONTA DE MADEIRA, FOLHA MEDIA (NBR 15930) DE 80 X 210 CM, E = 35 MM, NUCLEO SARRAFEADO, ESTRUTURA USINADA PARA FECHADURA, CAPA LISA EM HDF, ACABAMENTO MELAMINICO BRANCO (INCLUI MARCO, ALIZARES E DOBRADICAS) | UN | 567.09 | SINAPI-39492
MT010UH502 | SINAPI-39497 | KIT PORTA PRONTA DE MADEIRA, FOLHA MEDIA (NBR 15930) DE 90 X 210 CM, E = 35 MM, NUCLEO SARRAFEADO, ESTRUTURA USINADA PARA FECHADURA, CAPA LISA EM HDF, ACABAMENTO EM PRIMER PARA PINTURA (INCLUI MARCO, ALIZARES E DOBRADICAS) | UN | 536.18 | SINAPI-39497
MT010UH102 | SINAPI-39493 | KIT PORTA PRONTA DE MADEIRA, FOLHA MEDIA (NBR 15930) DE 90 X 210 CM, E = 35 MM, NUCLEO SARRAFEADO, ESTRUTURA USINADA PARA FECHADURA, CAPA LISA EM HDF, ACABAMENTO MELAMINICO BRANCO (INCLUI MARCO, ALIZARES E DOBRADICAS) | UN | 599.99 | SINAPI-39493
MT010UH802 | SINAPI-39500 | KIT PORTA PRONTA DE MADEIRA, FOLHA PESADA (NBR 15930) DE 80 X 210 CM, E = 35 MM, NUCLEO SOLIDO, CAPA LISA EM HDF, ACABAMENTO MELAMINICO BRANCO (INCLUI MARCO, ALIZARES, DOBRADICAS E FECHADURA EXTERNA) | UN | 601.96 | SINAPI-39500
MT010UH602 | SINAPI-39498 | KIT PORTA PRONTA DE MADEIRA, FOLHA PESADA (NBR 15930) DE 80 X 210 CM, E = 35 MM, NUCLEO SOLIDO, ESTRUTURA USINADA PARA FECHADURA, CAPA LISA EM HDF, ACABAMENTO EM LAMINADO NATURAL COM VERNIZ (INCLUI MARCO, ALIZARES E DOBRADICAS) | UN | 669.36 | SINAPI-39498
MT010UH902 | SINAPI-39501 | KIT PORTA PRONTA DE MADEIRA, FOLHA PESADA (NBR 15930) DE 90 X 210 CM, E = 35 MM, NUCLEO SOLIDO, CAPA LISA EM HDF, ACABAMENTO MELAMINICO BRANCO (INCLUI MARCO, ALIZARES, DOBRADICAS E FECHADURA EXTERNA) | UN | 617.63 | SINAPI-39501
MT010UH702 | SINAPI-39499 | KIT PORTA PRONTA DE MADEIRA, FOLHA PESADA (NBR 15930) DE 90 X 210 CM, E = 35 MM, NUCLEO SOLIDO, ESTRUTURA USINADA PARA FECHADURA, CAPA LISA EM HDF, ACABAMENTO EM LAMINADO NATURAL COM VERNIZ (INCLUI MARCO, ALIZARES E DOBRADICAS) | UN | 726.13 | SINAPI-39499
MT0102VN02 | SINAPI-3731 | LADRILHO HIDRAULICO, *20 X 20* CM, E= 2 CM, DADOS, COR NATURAL | M2 | 47 | SINAPI-3731
MT0102VP02 | SINAPI-3733 | LADRILHO HIDRAULICO, *20 x 20* CM, E= 2 CM, PADRAO COPACABANA, 2 CORES (PRETO E BRANCO) | M2 | 50.63 | SINAPI-3733
MT010TFD02 | SINAPI-38137 | LADRILHO HIDRAULICO, *20 X 20* CM, E= 2 CM, RAMPA, NATURAL | M2 | 47.27 | SINAPI-38137
MT010TFB02 | SINAPI-38135 | LADRILHO HIDRAULICO, *20 X 20* CM, E= 2 CM, TATIL ALERTA OU DIRECIONAL, AMARELO | M2 | 59.93 | SINAPI-38135
MT010TFE02 | SINAPI-38138 | LADRILHO HIDRAULICO, *30 X 30* CM, E= 2 CM, MILANO, NATURAL | M2 | 46.42 | SINAPI-38138
MT0102W102 | SINAPI-3745 | LAJE PRE-MOLDADA CONVENCIONAL (LAJOTAS + VIGOTAS) PARA FORRO, UNIDIRECIONAL, SOBRECARGA 100 KG/M2, VAO ATE 5,00 M (SEM COLOCACAO) | M2 | 55.97 | SINAPI-3745
MT0102VS02 | SINAPI-3736 | LAJE PRE-MOLDADA CONVENCIONAL (LAJOTAS + VIGOTAS) PARA FORRO, UNIDIRECIONAL, SOBRECARGA DE 100 KG/M2, VAO ATE 4,00 M (SEM COLOCACAO) | M2 | 49.8 | SINAPI-3736
MT0102VX02 | SINAPI-3741 | LAJE PRE-MOLDADA CONVENCIONAL (LAJOTAS + VIGOTAS) PARA FORRO, UNIDIRECIONAL, SOBRECARGA DE 100 KG/M2, VAO ATE 4,50 M (SEM COLOCACAO) | M2 | 51.91 | SINAPI-3741
MT0102W302 | SINAPI-3747 | LAJE PRE-MOLDADA CONVENCIONAL (LAJOTAS + VIGOTAS) PARA PISO, UNIDIRECIONAL, SOBRECARGA 350 KG/M2 VAO ATE 3,50 M (SEM COLOCACAO) | M2 | 56.94 | SINAPI-3747
MT0102VZ02 | SINAPI-3743 | LAJE PRE-MOLDADA CONVENCIONAL (LAJOTAS + VIGOTAS) PARA PISO, UNIDIRECIONAL, SOBRECARGA DE 200 KG/M2, VAO ATE 3,50 M (SEM COLOCACAO) | M2 | 51.73 | SINAPI-3743
MT0102W002 | SINAPI-3744 | LAJE PRE-MOLDADA CONVENCIONAL (LAJOTAS + VIGOTAS) PARA PISO, UNIDIRECIONAL, SOBRECARGA DE 200 KG/M2, VAO ATE 4,50 M (SEM COLOCACAO) | M2 | 56.94 | SINAPI-3744
MT0102VV02 | SINAPI-3739 | LAJE PRE-MOLDADA CONVENCIONAL (LAJOTAS + VIGOTAS) PARA PISO, UNIDIRECIONAL, SOBRECARGA DE 200 KG/M2, VAO ATE 5,00 M (SEM COLOCACAO) | M2 | 59.83 | SINAPI-3739
MT0102VT02 | SINAPI-3737 | LAJE PRE-MOLDADA CONVENCIONAL (LAJOTAS + VIGOTAS) PARA PISO, UNIDIRECIONAL, SOBRECARGA DE 350 KG/M2, VAO ATE 4,50 M (SEM COLOCACAO) | M2 | 62.73 | SINAPI-3737
MT0102VU02 | SINAPI-3738 | LAJE PRE-MOLDADA CONVENCIONAL (LAJOTAS + VIGOTAS) PARA PISO, UNIDIRECIONAL, SOBRECARGA DE 350 KG/M2, VAO ATE 5,00 M (SEM COLOCACAO) | M2 | 72.38 | SINAPI-3738
MT0108ZL02 | SINAPI-11649 | LAJE PRE-MOLDADA DE TRANSICAO EXCENTRICA EM CONCRETO ARMADO, DN 1200 MM, FURO CIRCULAR DN 600 MM, ESPESSURA 12 CM | UN | 413.06 | SINAPI-11649
MT0108ZM02 | SINAPI-11650 | LAJE PRE-MOLDADA DE TRANSICAO EXCENTRICA EM CONCRETO ARMADO, DN 1500 MM, FURO CIRCULAR DN 530 MM, ESPESSURA 15 CM | UN | 704.05 | SINAPI-11650
MT0102VY02 | SINAPI-3742 | LAJE PRE-MOLDADA TRELICADA (LAJOTAS + VIGOTAS) PARA FORRO, UNIDIRECIONAL, SOBRECARGA DE 100 KG/M2, VAO ATE 6,00 M (SEM COLOCACAO) | M2 | 75.08 | SINAPI-3742
MT0102W202 | SINAPI-3746 | LAJE PRE-MOLDADA TRELICADA (LAJOTAS + VIGOTAS) PARA PISO, UNIDIRECIONAL, SOBRECARGA DE 200 KG/M2, VAO ATE 6,00 M (SEM COLOCACAO) | M2 | 87.67 | SINAPI-3746
MT010GAA02 | SINAPI-21106 | LAMBRI EM ALUMINIO, DE APROXIMADAMENTE 0,6 KG/M, COM APROXIMADAMENTE 168,0 MM DE LARGURA, 6,0 MM DE ALTURA E 6,0 M DE EXTENSAO | KG | 26.3 | SINAPI-21106
MT0102WB02 | SINAPI-3755 | LAMPADA DE LUZ MISTA 160 W, BASE E27 (220 V) | UN | 21.1 | SINAPI-3755
MT0102W602 | SINAPI-3750 | LAMPADA DE LUZ MISTA 250 W, BASE E27 (220 V) | UN | 28.37 | SINAPI-3750
MT0102WC02 | SINAPI-3756 | LAMPADA DE LUZ MISTA 500 W, BASE E40 (220 V) | UN | 53.02 | SINAPI-3756
MT010TGV02 | SINAPI-38191 | LAMPADA FLUORESCENTE COMPACTA 2U BRANCA 15 W, BASE E27 (127/220 V) | UN | 11.69 | SINAPI-38191
MT010UDX02 | SINAPI-39381 | LAMPADA FLUORESCENTE COMPACTA 2U/3U BRANCA 9/10 W, BASE E27 (127/220 V) | UN | 10.9 | SINAPI-39381
MT010TX802 | SINAPI-38780 | LAMPADA FLUORESCENTE COMPACTA 3U BRANCA 20 W, BASE E27 (127/220 V) | UN | 13.34 | SINAPI-38780
MT010UDT02 | SINAPI-39377 | LAMPADA FLUORESCENTE COMPACTA BRANCA 135 W, BASE E40 (127/220 V) | UN | 157.05 | SINAPI-39377
MT010TX902 | SINAPI-38781 | LAMPADA FLUORESCENTE ESPIRAL BRANCA 45 W, BASE E27 (127/220 V) | UN | 45.04 | SINAPI-38781
MT010TGW02 | SINAPI-38192 | LAMPADA FLUORESCENTE ESPIRAL BRANCA 65 W, BASE E27 (127/220 V) | UN | 81.51 | SINAPI-38192
MT0102W902 | SINAPI-3753 | LAMPADA FLUORESCENTE TUBULAR T10, DE 20 OU 40 W, BIVOLT | UN | 7.13 | SINAPI-3753
MT010TXA02 | SINAPI-38782 | LAMPADA FLUORESCENTE TUBULAR T5 DE 14 W, BIVOLT | UN | 9.29 | SINAPI-38782
MT010TX602 | SINAPI-38778 | LAMPADA FLUORESCENTE TUBULAR T8 DE 16/18 W, BIVOLT | UN | 6.97 | SINAPI-38778
MT010TX702 | SINAPI-38779 | LAMPADA FLUORESCENTE TUBULAR T8 DE 32/36 W, BIVOLT | UN | 7.39 | SINAPI-38779
MT010TGY02 | SINAPI-38194 | LAMPADA LED 10 W BIVOLT BRANCA, FORMATO TRADICIONAL (BASE E27) | UN | 11 | SINAPI-38194
MT010TGX02 | SINAPI-38193 | LAMPADA LED 6 W BIVOLT BRANCA, FORMATO TRADICIONAL (BASE E27) | UN | 9.56 | SINAPI-38193
MT010UE402 | SINAPI-39388 | LAMPADA LED TIPO DICROICA BIVOLT, LUZ BRANCA, 5 W (BASE GU10) | UN | 13.53 | SINAPI-39388
MT010UE302 | SINAPI-39387 | LAMPADA LED TUBULAR BIVOLT 18/20 W, BASE G13 | UN | 21.09 | SINAPI-39387
MT010UE202 | SINAPI-39386 | LAMPADA LED TUBULAR BIVOLT 9/10 W, BASE G13 | UN | 14.7 | SINAPI-39386
MT0109FC02 | SINAPI-12216 | LAMPADA VAPOR DE SODIO OVOIDE 150 W (BASE E40) | UN | 40.76 | SINAPI-12216
MT0102WD02 | SINAPI-3757 | LAMPADA VAPOR DE SODIO OVOIDE 250 W (BASE E40) | UN | 47.13 | SINAPI-3757
MT0102WE02 | SINAPI-3758 | LAMPADA VAPOR DE SODIO OVOIDE 400 W (BASE E40) | UN | 54.95 | SINAPI-3758
MT0109FA02 | SINAPI-12214 | LAMPADA VAPOR MERCURIO 125 W (BASE E27) | UN | 18.82 | SINAPI-12214
MT0102W502 | SINAPI-3749 | LAMPADA VAPOR MERCURIO 250 W (BASE E40) | UN | 33.54 | SINAPI-3749
MT0102W702 | SINAPI-3751 | LAMPADA VAPOR MERCURIO 400 W (BASE E40) | UN | 45.77 | SINAPI-3751
MT010UDS02 | SINAPI-39376 | LAMPADA VAPOR METALICO OVOIDE 150 W, BASE E27/E40 | UN | 38.59 | SINAPI-39376
MT0102W802 | SINAPI-3752 | LAMPADA VAPOR METALICO TUBULAR 400 W (BASE E40) | UN | 75.51 | SINAPI-3752
MT010S6H02 | SINAPI-36521 | LAVATORIO DE CANTO LOUCA BRANCA SUSPENSO *40 X 30* CM | UN | 109.86 | SINAPI-36521
MT010SE202 | SINAPI-36794 | LAVATORIO LOUCA BRANCA COM COLUNA *44 X 35,5* CM | UN | 111.99 | SINAPI-36794
MT01081M02 | SINAPI-10426 | LAVATORIO LOUCA BRANCA COM COLUNA *54 X 44* CM | UN | 161.3 | SINAPI-10426
MT01081L02 | SINAPI-10425 | LAVATORIO LOUCA BRANCA SUSPENSO *40 X 30* CM | UN | 71.13 | SINAPI-10425
MT01081R02 | SINAPI-10431 | LAVATORIO LOUCA COR COM COLUNA *54 X 44* CM | UN | 176.96 | SINAPI-10431
MT01081P02 | SINAPI-10429 | LAVATORIO LOUCA COR SUSPENSO *40 X 30* CM | UN | 84.83 | SINAPI-10429
MT010FN102 | SINAPI-20269 | LAVATORIO/CUBA DE EMBUTIR OVAL LOUCA BRANCA SEM LADRAO *50 X 35* CM | UN | 69.92 | SINAPI-20269
MT010FN202 | SINAPI-20270 | LAVATORIO/CUBA DE EMBUTIR OVAL LOUCA COR SEM LADRAO *50 X 35* CM | UN | 76.14 | SINAPI-20270
MT01090W02 | SINAPI-11696 | LAVATORIO/CUBA DE SOBREPOR OVAL PEQUENA LOUCA BRANCA SEM LADRAO *31 X 44* | UN | 111.23 | SINAPI-11696
MT01081N02 | SINAPI-10427 | LAVATORIO/CUBA DE SOBREPOR RETANGULAR LOUCA BRANCA COM LADRAO *52 X 45* CM | UN | 199.44 | SINAPI-10427
MT01081O02 | SINAPI-10428 | LAVATORIO/CUBA DE SOBREPOR RETANGULAR LOUCA COR COM LADRAO *52 X 45* CM | UN | 202.42 | SINAPI-10428
MT0108DH02 | SINAPI-10853 | LETRA ACO INOX (AISI 304), CHAPA NUM. 22, RECORTADO, H= 20 CM (SEM RELEVO) | UN | 63.86 | SINAPI-10853
MT0103XH02 | SINAPI-5093 | LEVANTADOR DE JANELA GUILHOTINA, EM LATAO CROMADO | PAR | 14.75 | SINAPI-5093
MT010TM602 | SINAPI-38382 | LINHA DE PEDREIRO LISA 100 M | UN | 10.15 | SINAPI-38382
MT0104P702 | SINAPI-6091 | LIQUIDO PARA BRILHO PAREDES INTERNAS | L | 14.21 | SINAPI-6091
MT010TM702 | SINAPI-38383 | LIXA D'AGUA EM FOLHA, GRAO 100 | UN | 1.9 | SINAPI-38383
MT0102WO02 | SINAPI-3768 | LIXA EM FOLHA PARA FERRO, NUMERO 150 | UN | 1.83 | SINAPI-3768
MT0102WN02 | SINAPI-3767 | LIXA EM FOLHA PARA PAREDE OU MADEIRA, NUMERO 120 (COR VERMELHA) | UN | 0.43 | SINAPI-3767
MT010A6G02 | SINAPI-13192 | LIXADEIRA ELETRICA ANGULAR PARA CONCRETO, POTENCIA 1.400 W, PRATO DIAMANTADO DE 5'' | UN | 4865.54 | SINAPI-13192
MT010WQW02 | SINAPI-42440 | LIXEIRA DUPLA, COM CAPACIDADE VOLUMETRICA DE 60L*, FABRICADA EM TUBO DE ACO CARBONO, CESTOS EM CHAPA DE ACO E PINTURA NO PROCESSO ELETROSTATICO - PARA ACADEMIA AO AR LIVRE / ACADEMIA DA TERCEIRA IDADE - ATI | UN | 687.89 | SINAPI-42440
MT0102WX02 | SINAPI-3777 | LONA PLASTICA PRETA, E= 150 MICRA | M2 | 0.99 | SINAPI-3777
MT0102XI02 | SINAPI-3798 | LUMINARIA ABERTA P/ ILUMINACAO PUBLICA, TIPO X-57 PETERCO OU EQUIV | UN | 47.1 | SINAPI-3798
MT010TWX02 | SINAPI-38769 | LUMINARIA ARANDELA TIPO MEIA-LUA COM VIDRO FOSCO *30 X 15* CM, PARA 1 LAMPADA, BASE E27, POTENCIA MAXIMA 40/60 W (NAO INCLUI LAMPADA) | UN | 36.78 | SINAPI-38769
MT010UHI02 | SINAPI-39510 | LUMINARIA DE EMBUTIR EM CHAPA DE ACO PARA 2 LAMPADAS FLUORESCENTES DE 14 W COM REFLETOR E ALETAS EM ALUMINIO, COMPLETA (INCLUI REATOR E LAMPADAS) | UN | 148.88 | SINAPI-39510
MT010TX402 | SINAPI-38776 | LUMINARIA DE EMBUTIR EM CHAPA DE ACO PARA 4 LAMPADAS FLUORESCENTES DE 14 W *60 X 60 CM* ALETADA (NAO INCLUI REATOR E LAMPADAS) | UN | 158.01 | SINAPI-38776
MT010TX202 | SINAPI-38774 | LUMINARIA DE EMERGENCIA 30 LEDS, POTENCIA 2 W, BATERIA DE LITIO, AUTONOMIA DE 6 HORAS | UN | 27.63 | SINAPI-38774
MT010WLJ02 | SINAPI-42247 | LUMINARIA DE LED PARA ILUMINACAO PUBLICA, DE 138 W ATE 180 W, INVOLUCRO EM ALUMINIO OU ACO INOX | UN | 943.24 | SINAPI-42247
MT010WLK02 | SINAPI-42248 | LUMINARIA DE LED PARA ILUMINACAO PUBLICA, DE 181 W ATE 239 W, INVOLUCRO EM ALUMINIO OU ACO INOX | UN | 1095.64 | SINAPI-42248
MT010WLL02 | SINAPI-42249 | LUMINARIA DE LED PARA ILUMINACAO PUBLICA, DE 240 W ATE 350 W, INVOLUCRO EM ALUMINIO OU ACO INOX | UN | 1815.09 | SINAPI-42249
MT010WLG02 | SINAPI-42244 | LUMINARIA DE LED PARA ILUMINACAO PUBLICA, DE 33 W ATE 50 W, INVOLUCRO EM ALUMINIO OU ACO INOX | UN | 283.46 | SINAPI-42244
MT010WLH02 | SINAPI-42245 | LUMINARIA DE LED PARA ILUMINACAO PUBLICA, DE 51 W ATE 67 W, INVOLUCRO EM ALUMINIO OU ACO INOX | UN | 523.08 | SINAPI-42245
MT010WLI02 | SINAPI-42246 | LUMINARIA DE LED PARA ILUMINACAO PUBLICA, DE 68 W ATE 97 W, INVOLUCRO EM ALUMINIO OU ACO INOX | UN | 579.02 | SINAPI-42246
MT010WLF02 | SINAPI-42243 | LUMINARIA DE LED PARA ILUMINACAO PUBLICA, DE 98 W ATE 137 W, INVOLUCRO EM ALUMINIO OU ACO INOX | UN | 698.19 | SINAPI-42243
MT010U0902 | SINAPI-38889 | LUMINARIA DE SOBREPOR EM CHAPA DE ACO COM ALETAS PLASTICAS, PARA 1 LAMPADA, BASE E27, POTENCIA MAXIMA 40/60 W (NAO INCLUI LAMPADA) | UN | 28.19 | SINAPI-38889
MT010TXC02 | SINAPI-38784 | LUMINARIA DE SOBREPOR EM CHAPA DE ACO COM ALETAS PLASTICAS, PARA 2 LAMPADAS, BASE E27, POTENCIA MAXIMA 40/60 W (NAO INCLUI LAMPADAS) | UN | 37.72 | SINAPI-38784
MT0102X802 | SINAPI-3788 | LUMINARIA DE SOBREPOR EM CHAPA DE ACO PARA 1 LAMPADA FLUORESCENTE DE *18* W, ALETADA, COMPLETA (LAMPADA E REATOR INCLUSOS) | UN | 39.31 | SINAPI-3788
MT0109FQ02 | SINAPI-12230 | LUMINARIA DE SOBREPOR EM CHAPA DE ACO PARA 1 LAMPADA FLUORESCENTE DE *18* W, PERFIL COMERCIAL (NAO INCLUI REATOR E LAMPADA) | UN | 10.11 | SINAPI-12230
MT0102X002 | SINAPI-3780 | LUMINARIA DE SOBREPOR EM CHAPA DE ACO PARA 1 LAMPADA FLUORESCENTE DE *36* W, ALETADA, COMPLETA (LAMPADA E REATOR INCLUSOS) | UN | 58 | SINAPI-3780
MT0109FR02 | SINAPI-12231 | LUMINARIA DE SOBREPOR EM CHAPA DE ACO PARA 1 LAMPADA FLUORESCENTE DE *36* W, PERFIL COMERCIAL (NAO INCLUI REATOR E LAMPADA) | UN | 16.81 | SINAPI-12231
MT0102XV02 | SINAPI-3811 | LUMINARIA DE SOBREPOR EM CHAPA DE ACO PARA 2 LAMPADAS FLUORESCENTES DE *18* W, ALETADA, COMPLETA (LAMPADAS E REATOR INCLUSOS) | UN | 54.48 | SINAPI-3811
MT0109FS02 | SINAPI-12232 | LUMINARIA DE SOBREPOR EM CHAPA DE ACO PARA 2 LAMPADAS FLUORESCENTES DE *18* W, PERFIL COMERCIAL (NAO INCLUI REATOR E LAMPADAS) | UN | 17.61 | SINAPI-12232
MT0102XJ02 | SINAPI-3799 | LUMINARIA DE SOBREPOR EM CHAPA DE ACO PARA 2 LAMPADAS FLUORESCENTES DE *36* W, ALETADA, COMPLETA (LAMPADAS E REATOR INCLUSOS) | UN | 77.05 | SINAPI-3799
MT0109FZ02 | SINAPI-12239 | LUMINARIA DE SOBREPOR EM CHAPA DE ACO PARA 2 LAMPADAS FLUORESCENTES DE *36* W, PERFIL COMERCIAL (NAO INCLUI REATOR E LAMPADAS) | UN | 23.06 | SINAPI-12239
MT010TX102 | SINAPI-38773 | LUMINARIA DE TETO PLAFON/PLAFONIER EM PLASTICO COM BASE E27, POTENCIA MAXIMA 60 W (NAO INCLUI LAMPADA) | UN | 3.7 | SINAPI-38773
MT0109GV02 | SINAPI-12271 | LUMINARIA DUPLA P/SINALIZACAO, TIPO WETZEL AS-2/110 OU EQUIV | UN | 206.29 | SINAPI-12271
MT010TXD02 | SINAPI-38785 | LUMINARIA HERMETICA IP-65 PARA 2 DUAS LAMPADAS DE 14/16/18/20 W (NAO INCLUI REATOR E LAMPADAS) | UN | 97.67 | SINAPI-38785
MT010TXE02 | SINAPI-38786 | LUMINARIA HERMETICA IP-65 PARA 2 DUAS LAMPADAS DE 28/32/36/40 W (NAO INCLUI REATOR E LAMPADAS) | UN | 120.3 | SINAPI-38786
MT010UE102 | SINAPI-39385 | LUMINARIA LED PLAFON REDONDO DE SOBREPOR BIVOLT 12/13 W, D = *17* CM | UN | 25.27 | SINAPI-39385
MT010UE502 | SINAPI-39389 | LUMINARIA LED REFLETOR RETANGULAR BIVOLT, LUZ BRANCA, 10 W | UN | 27.42 | SINAPI-39389
MT010UE602 | SINAPI-39390 | LUMINARIA LED REFLETOR RETANGULAR BIVOLT, LUZ BRANCA, 30 W | UN | 57.48 | SINAPI-39390
MT010UE702 | SINAPI-39391 | LUMINARIA LED REFLETOR RETANGULAR BIVOLT, LUZ BRANCA, 50 W | UN | 64.54 | SINAPI-39391
MT0102XN02 | SINAPI-3803 | LUMINARIA PLAFON REDONDO COM VIDRO FOSCO DIAMETRO *25* CM, PARA 1 LAMPADA, BASE E27, POTENCIA MAXIMA 40/60 W (NAO INCLUI LAMPADA) | UN | 34.88 | SINAPI-3803
MT010TWY02 | SINAPI-38770 | LUMINARIA PLAFON REDONDO COM VIDRO FOSCO DIAMETRO *30* CM, PARA 2 LAMPADAS, BASE E27, POTENCIA MAXIMA 40/60 W (NAO INCLUI LAMPADAS) | UN | 40.39 | SINAPI-38770
MT0109GR02 | SINAPI-12267 | LUMINARIA PROVA DE TEMPO PETERCO Y.31/1 | UN | 118.36 | SINAPI-12267
MT010XDT02 | SINAPI-43265 | LUMINARIA SOLAR LED EXTERNA, TIPO ARANDELA DE PAREDE, EM ALUMINIO, 16 LEDS, LUZ BRANCA, *180* LUMENS, CAPACIDADE DE ILUMINACAO ATE 36 H, RETANGULAR, *13 X 9 X 7* (C X L X A), COM SENSOR DE MOVIMENTO / PRESENCA, BATERIA RECARREGAVEL COM LUZ SOLAR, RESISTENTE AO CALOR, A PROVA DE AGUA E POEIRA/ IMPERMEAVEL, IP65 | UN | 79.04 | SINAPI-43265
MT0109GQ02 | SINAPI-12266 | LUMINARIA SPOT DE SOBREPOR EM ALUMINIO COM ALETA PLASTICA PARA 1 LAMPADA, BASE E27, POTENCIA MAXIMA 40/60 W (NAO INCLUI LAMPADA) | UN | 60.58 | SINAPI-12266
MT010UDU02 | SINAPI-39378 | LUMINARIA SPOT DE SOBREPOR EM ALUMINIO COM ALETA PLASTICA PARA 2 LAMPADAS, BASE E27, POTENCIA MAXIMA 40/60 W (NAO INCLUI LAMPADA) | UN | 42.95 | SINAPI-39378
MT010XLJ02 | SINAPI-43543 | LUMINARIA TIPO TARTARUGA A PROVA DE TEMPO, GASES, VAPOR E PO, EM ALUMINIO, COM GRADE, BASE E27, POTENCIA MAXIMA 100 W - REF Y 25/1 (NAO INCLUI LAMPADA) | UN | 89.48 | SINAPI-43543
MT010TX302 | SINAPI-38775 | LUMINARIA TIPO TARTARUGA PARA AREA EXTERNA EM ALUMINIO, COM GRADE, PARA 1 LAMPADA, BASE E27, POTENCIA MAXIMA 40/60 W (NAO INCLUI LAMPADA) | UN | 45.53 | SINAPI-38775
MT010GAN02 | SINAPI-21119 | LUVA CPVC, SOLDAVEL, 15 MM, PARA AGUA QUENTE PREDIAL | UN | 1.28 | SINAPI-21119
MT010TAU02 | SINAPI-37974 | LUVA CPVC, SOLDAVEL, 22 MM, PARA AGUA QUENTE PREDIAL | UN | 1.9 | SINAPI-37974
MT010TAV02 | SINAPI-37975 | LUVA CPVC, SOLDAVEL, 28 MM, PARA AGUA QUENTE PREDIAL | UN | 3.87 | SINAPI-37975
MT010TAW02 | SINAPI-37976 | LUVA CPVC, SOLDAVEL, 35 MM, PARA AGUA QUENTE PREDIAL | UN | 7.93 | SINAPI-37976
MT010TAX02 | SINAPI-37977 | LUVA CPVC, SOLDAVEL, 42 MM, PARA AGUA QUENTE PREDIAL | UN | 10.91 | SINAPI-37977
MT010TAY02 | SINAPI-37978 | LUVA CPVC, SOLDAVEL, 54 MM, PARA AGUA QUENTE PREDIAL | UN | 22.12 | SINAPI-37978
MT010TAZ02 | SINAPI-37979 | LUVA CPVC, SOLDAVEL, 73 MM, PARA AGUA QUENTE PREDIAL | UN | 95.04 | SINAPI-37979
MT010TB002 | SINAPI-37980 | LUVA CPVC, SOLDAVEL, 89 MM, PARA AGUA QUENTE PREDIAL | UN | 106.81 | SINAPI-37980
MT010RW302 | SINAPI-36147 | LUVA DE BORRACHA ISOLANTE PARA ALTA TENSAO, RESISTENTE A OZONIO, TENSAO DE ENSAIO 2,5 KV (PAR) | PAR | 291.11 | SINAPI-36147
MT0109TN02 | SINAPI-12731 | LUVA DE COBRE (REF 600) SEM ANEL DE SOLDA, BOLSA X BOLSA, 104 MM | UN | 248.28 | SINAPI-12731
MT0109TF02 | SINAPI-12723 | LUVA DE COBRE (REF 600) SEM ANEL DE SOLDA, BOLSA X BOLSA, 15 MM | UN | 1.92 | SINAPI-12723
MT0109TG02 | SINAPI-12724 | LUVA DE COBRE (REF 600) SEM ANEL DE SOLDA, BOLSA X BOLSA, 22 MM | UN | 3.7 | SINAPI-12724
MT0109TH02 | SINAPI-12725 | LUVA DE COBRE (REF 600) SEM ANEL DE SOLDA, BOLSA X BOLSA, 28 MM | UN | 7.42 | SINAPI-12725
MT0109TI02 | SINAPI-12726 | LUVA DE COBRE (REF 600) SEM ANEL DE SOLDA, BOLSA X BOLSA, 35 MM | UN | 16.38 | SINAPI-12726
MT0109TJ02 | SINAPI-12727 | LUVA DE COBRE (REF 600) SEM ANEL DE SOLDA, BOLSA X BOLSA, 42 MM | UN | 20.77 | SINAPI-12727
MT0109TK02 | SINAPI-12728 | LUVA DE COBRE (REF 600) SEM ANEL DE SOLDA, BOLSA X BOLSA, 54 MM | UN | 33.93 | SINAPI-12728
MT0109TL02 | SINAPI-12729 | LUVA DE COBRE (REF 600) SEM ANEL DE SOLDA, BOLSA X BOLSA, 66 MM | UN | 111.21 | SINAPI-12729
MT0109TM02 | SINAPI-12730 | LUVA DE COBRE (REF 600) SEM ANEL DE SOLDA, BOLSA X BOLSA, 79 MM | UN | 170.27 | SINAPI-12730
MT0102YO02 | SINAPI-3840 | LUVA DE CORRER DEFOFO, PVC, JE, DN 100 MM | UN | 40.46 | SINAPI-3840
MT0102YM02 | SINAPI-3838 | LUVA DE CORRER DEFOFO, PVC, JE, DN 150 MM | UN | 89.3 | SINAPI-3838
MT0102YS02 | SINAPI-3844 | LUVA DE CORRER DEFOFO, PVC, JE, DN 200 MM | UN | 159.28 | SINAPI-3844
MT0102YN02 | SINAPI-3839 | LUVA DE CORRER DEFOFO, PVC, JE, DN 250 MM | UN | 290.13 | SINAPI-3839
MT0102YR02 | SINAPI-3843 | LUVA DE CORRER DEFOFO, PVC, JE, DN 300 MM | UN | 398.2 | SINAPI-3843
MT01030C02 | SINAPI-3900 | LUVA DE CORRER PARA TUBO ROSCAVEL, PVC, 1 1/2", PARA AGUA FRIA PREDIAL | UN | 28.61 | SINAPI-3900
MT0102YU02 | SINAPI-3846 | LUVA DE CORRER PARA TUBO ROSCAVEL, PVC, 1/2", PARA AGUA FRIA PREDIAL | UN | 9.01 | SINAPI-3846
MT0102ZY02 | SINAPI-3886 | LUVA DE CORRER PARA TUBO ROSCAVEL, PVC, 3/4", PARA AGUA FRIA PREDIAL | UN | 9.49 | SINAPI-3886
MT0102Z202 | SINAPI-3854 | LUVA DE CORRER PARA TUBO SOLDAVEL, PVC, 20 MM, PARA AGUA FRIA PREDIAL | UN | 5.27 | SINAPI-3854
MT0102ZL02 | SINAPI-3873 | LUVA DE CORRER PARA TUBO SOLDAVEL, PVC, 25 MM, PARA AGUA FRIA PREDIAL | UN | 6.98 | SINAPI-3873
MT010TC502 | SINAPI-38021 | LUVA DE CORRER PARA TUBO SOLDAVEL, PVC, 32 MM, PARA AGUA FRIA PREDIAL | UN | 16.7 | SINAPI-38021
MT0102YV02 | SINAPI-3847 | LUVA DE CORRER PARA TUBO SOLDAVEL, PVC, 50 MM, PARA AGUA FRIA PREDIAL | UN | 18.96 | SINAPI-3847
MT010TC602 | SINAPI-38022 | LUVA DE CORRER PARA TUBO SOLDAVEL, PVC, 60 MM, PARA AGUA FRIA PREDIAL | UN | 29.62 | SINAPI-38022
MT0102YH02 | SINAPI-3833 | LUVA DE CORRER PVC, JE, DN 100 MM, PARA REDE COLETORA DE ESGOTO (NBR 10569) | UN | 11.92 | SINAPI-3833
MT0102YJ02 | SINAPI-3835 | LUVA DE CORRER PVC, JE, DN 150 MM, PARA REDE COLETORA DE ESGOTO (NBR 10569) | UN | 38.82 | SINAPI-3835
MT0102YK02 | SINAPI-3836 | LUVA DE CORRER PVC, JE, DN 200 MM, PARA REDE COLETORA DE ESGOTO (NBR 10569) | UN | 83.56 | SINAPI-3836
MT0102YE02 | SINAPI-3830 | LUVA DE CORRER PVC, JE, DN 250 MM, PARA REDE COLETORA DE ESGOTO (NBR 10569) | UN | 136.62 | SINAPI-3830
MT0102YF02 | SINAPI-3831 | LUVA DE CORRER PVC, JE, DN 300 MM, PARA REDE COLETORA DE ESGOTO (NBR 10569) | UN | 228.38 | SINAPI-3831
MT010TB102 | SINAPI-37981 | LUVA DE CORRER, CPVC, SOLDAVEL, 15 MM, PARA AGUA QUENTE PREDIAL | UN | 4.35 | SINAPI-37981
MT010TB202 | SINAPI-37982 | LUVA DE CORRER, CPVC, SOLDAVEL, 22 MM, PARA AGUA QUENTE PREDIAL | UN | 6.61 | SINAPI-37982
MT010TB302 | SINAPI-37983 | LUVA DE CORRER, CPVC, SOLDAVEL, 28 MM, PARA AGUA QUENTE PREDIAL | UN | 9.26 | SINAPI-37983
MT010TB402 | SINAPI-37984 | LUVA DE CORRER, CPVC, SOLDAVEL, 35 MM, PARA AGUA QUENTE PREDIAL | UN | 15.99 | SINAPI-37984
MT010TB502 | SINAPI-37985 | LUVA DE CORRER, CPVC, SOLDAVEL, 42 MM, PARA AGUA QUENTE PREDIAL | UN | 22.39 | SINAPI-37985
MT0102YA02 | SINAPI-3826 | LUVA DE CORRER, PVC PBA, JE, DN 100 / DE 110 MM, PARA REDE AGUA (NBR 10351) | UN | 40.15 | SINAPI-3826
MT0102Y902 | SINAPI-3825 | LUVA DE CORRER, PVC PBA, JE, DN 50 / DE 60 MM, PARA REDE AGUA (NBR 10351) | UN | 11.54 | SINAPI-3825
MT0102YB02 | SINAPI-3827 | LUVA DE CORRER, PVC PBA, JE, DN 75 / DE 85 MM, PARA REDE AGUA (NBR 10351) | UN | 25.22 | SINAPI-3827
MT010FK502 | SINAPI-20165 | LUVA DE CORRER, PVC SERIE REFORCADA - R, 100 MM, PARA ESGOTO PREDIAL | UN | 14.67 | SINAPI-20165
MT010FK602 | SINAPI-20166 | LUVA DE CORRER, PVC SERIE REFORCADA - R, 150 MM, PARA ESGOTO PREDIAL | UN | 47.41 | SINAPI-20166
MT010FK402 | SINAPI-20164 | LUVA DE CORRER, PVC SERIE REFORCADA - R, 75 MM, PARA ESGOTO PREDIAL | UN | 7.75 | SINAPI-20164
MT01030502 | SINAPI-3893 | LUVA DE CORRER, PVC, DN 100 MM, PARA ESGOTO PREDIAL | UN | 9.61 | SINAPI-3893
MT0102YW02 | SINAPI-3848 | LUVA DE CORRER, PVC, DN 50 MM, PARA ESGOTO PREDIAL | UN | 5.84 | SINAPI-3848
MT01030702 | SINAPI-3895 | LUVA DE CORRER, PVC, DN 75 MM, PARA ESGOTO PREDIAL | UN | 6.35 | SINAPI-3895
MT0109KK02 | SINAPI-12404 | LUVA DE FERRO GALVANIZADO, COM ROSCA BSP MACHO/FEMEA, DE 3/4" | UN | 6.09 | SINAPI-12404
MT01031F02 | SINAPI-3939 | LUVA DE FERRO GALVANIZADO, COM ROSCA BSP, DE 1 1/2" | UN | 12.56 | SINAPI-3939
MT01030N02 | SINAPI-3911 | LUVA DE FERRO GALVANIZADO, COM ROSCA BSP, DE 1 1/4" | UN | 10.26 | SINAPI-3911
MT01030M02 | SINAPI-3910 | LUVA DE FERRO GALVANIZADO, COM ROSCA BSP, DE 1" | UN | 7.34 | SINAPI-3910
MT01030K02 | SINAPI-3908 | LUVA DE FERRO GALVANIZADO, COM ROSCA BSP, DE 1/2" | UN | 3.32 | SINAPI-3908
MT01030P02 | SINAPI-3913 | LUVA DE FERRO GALVANIZADO, COM ROSCA BSP, DE 2 1/2" | UN | 35.09 | SINAPI-3913
MT01030O02 | SINAPI-3912 | LUVA DE FERRO GALVANIZADO, COM ROSCA BSP, DE 2" | UN | 19.23 | SINAPI-3912
MT01030Q02 | SINAPI-3914 | LUVA DE FERRO GALVANIZADO, COM ROSCA BSP, DE 3" | UN | 52.94 | SINAPI-3914
MT01030L02 | SINAPI-3909 | LUVA DE FERRO GALVANIZADO, COM ROSCA BSP, DE 3/4" | UN | 4.51 | SINAPI-3909
MT01030R02 | SINAPI-3915 | LUVA DE FERRO GALVANIZADO, COM ROSCA BSP, DE 4" | UN | 83.48 | SINAPI-3915
MT01030S02 | SINAPI-3916 | LUVA DE FERRO GALVANIZADO, COM ROSCA BSP, DE 5" | UN | 152.09 | SINAPI-3916
MT01030T02 | SINAPI-3917 | LUVA DE FERRO GALVANIZADO, COM ROSCA BSP, DE 6" | UN | 250.86 | SINAPI-3917
MT0101GW02 | SINAPI-1904 | LUVA DE PRESSAO, EM PVC, DE 20 MM, PARA ELETRODUTO FLEXIVEL | UN | 0.71 | SINAPI-1904
MT0101GR02 | SINAPI-1899 | LUVA DE PRESSAO, EM PVC, DE 25 MM, PARA ELETRODUTO FLEXIVEL | UN | 0.8 | SINAPI-1899
MT0101GS02 | SINAPI-1900 | LUVA DE PRESSAO, EM PVC, DE 32 MM, PARA ELETRODUTO FLEXIVEL | UN | 1.3 | SINAPI-1900
MT0109KN02 | SINAPI-12407 | LUVA DE REDUCAO DE FERRO GALVANIZADO, COM ROSCA BSP MACHO/FEMEA, DE 1 1/2" X 1" | UN | 18.99 | SINAPI-12407
MT0109KO02 | SINAPI-12408 | LUVA DE REDUCAO DE FERRO GALVANIZADO, COM ROSCA BSP MACHO/FEMEA, DE 1" X 1/2" | UN | 10.72 | SINAPI-12408
MT0109KP02 | SINAPI-12409 | LUVA DE REDUCAO DE FERRO GALVANIZADO, COM ROSCA BSP MACHO/FEMEA, DE 1" X 3/4" | UN | 10.72 | SINAPI-12409
MT0109KQ02 | SINAPI-12410 | LUVA DE REDUCAO DE FERRO GALVANIZADO, COM ROSCA BSP MACHO/FEMEA, DE 3/4" X 1/2" | UN | 7.38 | SINAPI-12410
MT01031C02 | SINAPI-3936 | LUVA DE REDUCAO DE FERRO GALVANIZADO, COM ROSCA BSP, DE 1 1/2" X 1 1/4" | UN | 13.34 | SINAPI-3936
MT01031002 | SINAPI-3924 | LUVA DE REDUCAO DE FERRO GALVANIZADO, COM ROSCA BSP, DE 1 1/2" X 1" | UN | 13.34 | SINAPI-3924
MT01030Y02 | SINAPI-3922 | LUVA DE REDUCAO DE FERRO GALVANIZADO, COM ROSCA BSP, DE 1 1/2" X 1/2" | UN | 12.27 | SINAPI-3922
MT01030Z02 | SINAPI-3923 | LUVA DE REDUCAO DE FERRO GALVANIZADO, COM ROSCA BSP, DE 1 1/2" X 3/4" | UN | 13.34 | SINAPI-3923
MT01030X02 | SINAPI-3921 | LUVA DE REDUCAO DE FERRO GALVANIZADO, COM ROSCA BSP, DE 1 1/4" X 1" | UN | 11.01 | SINAPI-3921
MT01031D02 | SINAPI-3937 | LUVA DE REDUCAO DE FERRO GALVANIZADO, COM ROSCA BSP, DE 1 1/4" X 1/2" | UN | 11 | SINAPI-3937
MT01030W02 | SINAPI-3920 | LUVA DE REDUCAO DE FERRO GALVANIZADO, COM ROSCA BSP, DE 1 1/4" X 3/4" | UN | 11 | SINAPI-3920
MT01031E02 | SINAPI-3938 | LUVA DE REDUCAO DE FERRO GALVANIZADO, COM ROSCA BSP, DE 1" X 1/2" | UN | 7.25 | SINAPI-3938
MT01030V02 | SINAPI-3919 | LUVA DE REDUCAO DE FERRO GALVANIZADO, COM ROSCA BSP, DE 1" X 3/4" | UN | 7.4 | SINAPI-3919
MT01031302 | SINAPI-3927 | LUVA DE REDUCAO DE FERRO GALVANIZADO, COM ROSCA BSP, DE 2 1/2" X 1 1/2" | UN | 37.47 | SINAPI-3927
MT01031402 | SINAPI-3928 | LUVA DE REDUCAO DE FERRO GALVANIZADO, COM ROSCA BSP, DE 2 1/2" X 2" | UN | 37.47 | SINAPI-3928
MT01031202 | SINAPI-3926 | LUVA DE REDUCAO DE FERRO GALVANIZADO, COM ROSCA BSP, DE 2" X 1 1/2" | UN | 21.36 | SINAPI-3926
MT01031B02 | SINAPI-3935 | LUVA DE REDUCAO DE FERRO GALVANIZADO, COM ROSCA BSP, DE 2" X 1 1/4" | UN | 21.36 | SINAPI-3935
MT01031102 | SINAPI-3925 | LUVA DE REDUCAO DE FERRO GALVANIZADO, COM ROSCA BSP, DE 2" X 1" | UN | 21.36 | SINAPI-3925
MT01031502 | SINAPI-3929 | LUVA DE REDUCAO DE FERRO GALVANIZADO, COM ROSCA BSP, DE 3" X 1 1/2" | UN | 57.09 | SINAPI-3929
MT01031702 | SINAPI-3931 | LUVA DE REDUCAO DE FERRO GALVANIZADO, COM ROSCA BSP, DE 3" X 2 1/2" | UN | 57.09 | SINAPI-3931
MT01031602 | SINAPI-3930 | LUVA DE REDUCAO DE FERRO GALVANIZADO, COM ROSCA BSP, DE 3" X 2" | UN | 57.09 | SINAPI-3930
MT0109KM02 | SINAPI-12406 | LUVA DE REDUCAO DE FERRO GALVANIZADO, COM ROSCA BSP, DE 3/4" X 1/2" | UN | 5.24 | SINAPI-12406
MT01031802 | SINAPI-3932 | LUVA DE REDUCAO DE FERRO GALVANIZADO, COM ROSCA BSP, DE 4" X 2 1/2" | UN | 98.58 | SINAPI-3932
MT01031902 | SINAPI-3933 | LUVA DE REDUCAO DE FERRO GALVANIZADO, COM ROSCA BSP, DE 4" X 2" | UN | 98.58 | SINAPI-3933
MT01031A02 | SINAPI-3934 | LUVA DE REDUCAO DE FERRO GALVANIZADO, COM ROSCA BSP, DE 4" X 3" | UN | 98.58 | SINAPI-3934
MT010V4Z02 | SINAPI-40355 | LUVA DE REDUCAO EM ACO CARBONO, COM ENCAIXE PARA SOLDA DN SW, PRESSAO 3.000 LBS, 3/4 " X 1/2" | UN | 6.15 | SINAPI-40355
MT010V5802 | SINAPI-40364 | LUVA DE REDUCAO EM ACO CARBONO, COM ENCAIXE PARA SOLDA DN SW, PRESSAO 3.000 LBS, DN 1 1/2" X 1 1/4" | UN | 28.8 | SINAPI-40364
MT010V5502 | SINAPI-40361 | LUVA DE REDUCAO EM ACO CARBONO, COM ENCAIXE PARA SOLDA DN SW, PRESSAO 3.000 LBS, DN 1 1/4" X 1" | UN | 22.52 | SINAPI-40361
MT010V5202 | SINAPI-40358 | LUVA DE REDUCAO EM ACO CARBONO, COM ENCAIXE PARA SOLDA DN SW, PRESSAO 3.000 LBS, DN 1" X 3/4" | UN | 8.58 | SINAPI-40358
MT010V5E02 | SINAPI-40370 | LUVA DE REDUCAO EM ACO CARBONO, COM ENCAIXE PARA SOLDA DN SW, PRESSAO 3.000 LBS, DN 2 1/2" X 2" | UN | 91.38 | SINAPI-40370
MT010V5B02 | SINAPI-40367 | LUVA DE REDUCAO EM ACO CARBONO, COM ENCAIXE PARA SOLDA DN SW, PRESSAO 3.000 LBS, DN 2" X 1 1/2" | UN | 45.42 | SINAPI-40367
MT010V5H02 | SINAPI-40373 | LUVA DE REDUCAO EM ACO CARBONO, COM ENCAIXE PARA SOLDA DN SW, PRESSAO 3.000 LBS, DN 3" X 2 1/2" | UN | 123.58 | SINAPI-40373
MT010U1V02 | SINAPI-38947 | LUVA DE REDUCAO PARA TUBO PEX, METALICA, PARA CONEXAO COM ANEL DESLIZANTE, DN 20 X 16 MM | UN | 5.99 | SINAPI-38947
MT010U1W02 | SINAPI-38948 | LUVA DE REDUCAO PARA TUBO PEX, METALICA, PARA CONEXAO COM ANEL DESLIZANTE, DN 25 X 16 MM | UN | 9.56 | SINAPI-38948
MT010U1X02 | SINAPI-38949 | LUVA DE REDUCAO PARA TUBO PEX, METALICA, PARA CONEXAO COM ANEL DESLIZANTE, DN 25 X 20 MM | UN | 10.6 | SINAPI-38949
MT010U1Z02 | SINAPI-38951 | LUVA DE REDUCAO PARA TUBO PEX, METALICA, PARA CONEXAO COM ANEL DESLIZANTE, DN 32 X 25 MM | UN | 16.77 | SINAPI-38951
MT010UC002 | SINAPI-39312 | LUVA DE REDUCAO PARA TUBO PEX, PLASTICA, PARA CONEXAO COM CRIMPAGEM, DN 20 X 16 MM | UN | 13.01 | SINAPI-39312
MT010UC102 | SINAPI-39313 | LUVA DE REDUCAO PARA TUBO PEX, PLASTICA, PARA CONEXAO COM CRIMPAGEM, DN 25 X 16 MM | UN | 16.98 | SINAPI-39313
MT010U1Y02 | SINAPI-38950 | LUVA DE REDUCAO PARA TUBO PEX, PLASTICA, PARA CONEXAO COM CRIMPAGEM, DN 32 X 20 MM | UN | 25.55 | SINAPI-38950
MT010UC202 | SINAPI-39314 | LUVA DE REDUCAO PARA TUBO PEX, PLASTICA, PARA CONEXAO COM CRIMPAGEM, DN 32 X 25 MM | UN | 26.96 | SINAPI-39314
MT01030J02 | SINAPI-3907 | LUVA DE REDUCAO ROSCAVEL, PVC, 1" X 3/4", PARA AGUA FRIA PREDIAL | UN | 2.96 | SINAPI-3907
MT01030102 | SINAPI-3889 | LUVA DE REDUCAO ROSCAVEL, PVC, 3/4" X 1/2", PARA AGUA FRIA PREDIAL | UN | 2.26 | SINAPI-3889
MT0102ZG02 | SINAPI-3868 | LUVA DE REDUCAO SOLDAVEL, PVC, 25 MM X 20 MM, PARA AGUA FRIA PREDIAL | UN | 0.88 | SINAPI-3868
MT0102ZH02 | SINAPI-3869 | LUVA DE REDUCAO SOLDAVEL, PVC, 32 MM X 25 MM, PARA AGUA FRIA PREDIAL | UN | 2.51 | SINAPI-3869
MT0102ZK02 | SINAPI-3872 | LUVA DE REDUCAO SOLDAVEL, PVC, 40 MM X 32 MM, PARA AGUA FRIA PREDIAL | UN | 3.05 | SINAPI-3872
MT0102YY02 | SINAPI-3850 | LUVA DE REDUCAO SOLDAVEL, PVC, 60 MM X 50 MM, PARA AGUA FRIA PREDIAL | UN | 7.87 | SINAPI-3850
MT010TC702 | SINAPI-38023 | LUVA DE REDUCAO, PVC, SOLDAVEL, 50 X 25 MM, PARA AGUA FRIA PREDIAL | UN | 3.32 | SINAPI-38023
MT010TB602 | SINAPI-37986 | LUVA DE TRANSICAO DE CPVC X PVC, SOLDAVEL, 22 X 25 MM, PARA AGUA QUENTE | UN | 1.49 | SINAPI-37986
MT010GAO02 | SINAPI-21120 | LUVA DE TRANSICAO, CPVC, 15 MM X 1/2", PARA AGUA QUENTE PREDIAL | UN | 9.08 | SINAPI-21120
MT010UC602 | SINAPI-39318 | LUVA DE TRANSICAO, CPVC, 22 MM X 1/2", PARA AGUA QUENTE | UN | 7.49 | SINAPI-39318
MT010TB702 | SINAPI-37987 | LUVA DE TRANSICAO, CPVC, SOLDAVEL, 42 MM X 1 1/2", PARA AGUA QUENTE | UN | 111.77 | SINAPI-37987
MT010TB802 | SINAPI-37988 | LUVA DE TRANSICAO, CPVC, SOLDAVEL, 54 MM X 2", PARA AGUA QUENTE PREDIAL | UN | 182.31 | SINAPI-37988
MT010FK202 | SINAPI-20162 | LUVA DUPLA, PVC LEVE, DN 150 MM | UN | 10.19 | SINAPI-20162
MT010V5A02 | SINAPI-40366 | LUVA EM ACO CARBONO, SOLDAVEL, PRESSAO 3.000 LBS, DN 1 1/2" | UN | 22.46 | SINAPI-40366
MT010V5702 | SINAPI-40363 | LUVA EM ACO CARBONO, SOLDAVEL, PRESSAO 3.000 LBS, DN 1 1/4" | UN | 17.57 | SINAPI-40363
MT010V5402 | SINAPI-40360 | LUVA EM ACO CARBONO, SOLDAVEL, PRESSAO 3.000 LBS, DN 1" | UN | 11.52 | SINAPI-40360
MT010V4Y02 | SINAPI-40354 | LUVA EM ACO CARBONO, SOLDAVEL, PRESSAO 3.000 LBS, DN 1/2" | UN | 7.65 | SINAPI-40354
MT010V5G02 | SINAPI-40372 | LUVA EM ACO CARBONO, SOLDAVEL, PRESSAO 3.000 LBS, DN 2 1/2" | UN | 71.14 | SINAPI-40372
MT010V5D02 | SINAPI-40369 | LUVA EM ACO CARBONO, SOLDAVEL, PRESSAO 3.000 LBS, DN 2" | UN | 35.4 | SINAPI-40369
MT010V5J02 | SINAPI-40375 | LUVA EM ACO CARBONO, SOLDAVEL, PRESSAO 3.000 LBS, DN 3" | UN | 96.3 | SINAPI-40375
MT010V5102 | SINAPI-40357 | LUVA EM ACO CARBONO, SOLDAVEL, PRESSAO 3.000 LBS, DN 3/4" | UN | 8.58 | SINAPI-40357
MT0101GL02 | SINAPI-1893 | LUVA EM PVC RIGIDO ROSCAVEL, DE 1 1/2", PARA ELETRODUTO | UN | 2.68 | SINAPI-1893
MT0101GU02 | SINAPI-1902 | LUVA EM PVC RIGIDO ROSCAVEL, DE 1 1/4", PARA ELETRODUTO | UN | 1.95 | SINAPI-1902
MT0101GK02 | SINAPI-1892 | LUVA EM PVC RIGIDO ROSCAVEL, DE 1", PARA ELETRODUTO | UN | 1.25 | SINAPI-1892
MT0101GT02 | SINAPI-1901 | LUVA EM PVC RIGIDO ROSCAVEL, DE 1/2", PARA ELETRODUTO | UN | 0.61 | SINAPI-1901
MT0101GZ02 | SINAPI-1907 | LUVA EM PVC RIGIDO ROSCAVEL, DE 2 1/2", PARA ELETRODUTO | UN | 8.63 | SINAPI-1907
MT0101GM02 | SINAPI-1894 | LUVA EM PVC RIGIDO ROSCAVEL, DE 2", PARA ELETRODUTO | UN | 3.88 | SINAPI-1894
MT0101GO02 | SINAPI-1896 | LUVA EM PVC RIGIDO ROSCAVEL, DE 3", PARA ELETRODUTO | UN | 11.59 | SINAPI-1896
MT0101GJ02 | SINAPI-1891 | LUVA EM PVC RIGIDO ROSCAVEL, DE 3/4", PARA ELETRODUTO | UN | 0.9 | SINAPI-1891
MT0101GN02 | SINAPI-1895 | LUVA EM PVC RIGIDO ROSCAVEL, DE 4", PARA ELETRODUTO | UN | 20.38 | SINAPI-1895
MT01021D02 | SINAPI-2641 | LUVA PARA ELETRODUTO, EM ACO GALVANIZADO ELETROLITICO, DIAMETRO DE 100 MM (4") | UN | 24.13 | SINAPI-2641
MT01021802 | SINAPI-2636 | LUVA PARA ELETRODUTO, EM ACO GALVANIZADO ELETROLITICO, DIAMETRO DE 15 MM (1/2") | UN | 1.55 | SINAPI-2636
MT01021902 | SINAPI-2637 | LUVA PARA ELETRODUTO, EM ACO GALVANIZADO ELETROLITICO, DIAMETRO DE 20 MM (3/4") | UN | 1.65 | SINAPI-2637
MT01021A02 | SINAPI-2638 | LUVA PARA ELETRODUTO, EM ACO GALVANIZADO ELETROLITICO, DIAMETRO DE 25 MM (1") | UN | 1.92 | SINAPI-2638
MT01021B02 | SINAPI-2639 | LUVA PARA ELETRODUTO, EM ACO GALVANIZADO ELETROLITICO, DIAMETRO DE 32 MM (1 1/4") | UN | 3.41 | SINAPI-2639
MT01021G02 | SINAPI-2644 | LUVA PARA ELETRODUTO, EM ACO GALVANIZADO ELETROLITICO, DIAMETRO DE 40 MM (1 1/2") | UN | 4.93 | SINAPI-2644
MT01021F02 | SINAPI-2643 | LUVA PARA ELETRODUTO, EM ACO GALVANIZADO ELETROLITICO, DIAMETRO DE 50 MM (2") | UN | 6.88 | SINAPI-2643
MT01021C02 | SINAPI-2640 | LUVA PARA ELETRODUTO, EM ACO GALVANIZADO ELETROLITICO, DIAMETRO DE 65 MM (2 1/2") | UN | 10.04 | SINAPI-2640
MT01021E02 | SINAPI-2642 | LUVA PARA ELETRODUTO, EM ACO GALVANIZADO ELETROLITICO, DIAMETRO DE 80 MM (3") | UN | 15.29 | SINAPI-2642
MT010U1R02 | SINAPI-38943 | LUVA PARA TUBO PEX, METALICO, PARA CONEXAO COM ANEL DESLIZANTE, DN 16 MM | UN | 4.42 | SINAPI-38943
MT010U1S02 | SINAPI-38944 | LUVA PARA TUBO PEX, METALICO, PARA CONEXAO COM ANEL DESLIZANTE, DN 20 MM | UN | 6.83 | SINAPI-38944
MT010U1T02 | SINAPI-38945 | LUVA PARA TUBO PEX, METALICO, PARA CONEXAO COM ANEL DESLIZANTE, DN 25 MM | UN | 13.86 | SINAPI-38945
MT010U1U02 | SINAPI-38946 | LUVA PARA TUBO PEX, METALICO, PARA CONEXAO COM ANEL DESLIZANTE, DN 32 MM | UN | 20.67 | SINAPI-38946
MT010UBW02 | SINAPI-39308 | LUVA PARA TUBO PEX, PLASTICA, PARA CONEXAO COM CRIMPAGEM, DN 16 MM | UN | 9.01 | SINAPI-39308
MT010UBX02 | SINAPI-39309 | LUVA PARA TUBO PEX, PLASTICA, PARA CONEXAO COM CRIMPAGEM, DN 20 MM | UN | 13.04 | SINAPI-39309
MT010UBY02 | SINAPI-39310 | LUVA PARA TUBO PEX, PLASTICA, PARA CONEXAO COM CRIMPAGEM, DN 25 MM | UN | 19.75 | SINAPI-39310
MT010UBZ02 | SINAPI-39311 | LUVA PARA TUBO PEX, PLASTICA, PARA CONEXAO COM CRIMPAGEM, DN 32 MM | UN | 29.69 | SINAPI-39311
MT010UR302 | SINAPI-39855 | LUVA PASSANTE DE COBRE (REF 601) SEM ANEL DE SOLDA, BOLSA 15 MM | UN | 1.94 | SINAPI-39855
MT010UR402 | SINAPI-39856 | LUVA PASSANTE DE COBRE (REF 601) SEM ANEL DE SOLDA, BOLSA 22 MM | UN | 4.58 | SINAPI-39856
MT010UR502 | SINAPI-39857 | LUVA PASSANTE DE COBRE (REF 601) SEM ANEL DE SOLDA, BOLSA 28 MM | UN | 7.42 | SINAPI-39857
MT010UR602 | SINAPI-39858 | LUVA PASSANTE DE COBRE (REF 601) SEM ANEL DE SOLDA, BOLSA 35 MM | UN | 16.46 | SINAPI-39858
MT010UR702 | SINAPI-39859 | LUVA PASSANTE DE COBRE (REF 601) SEM ANEL DE SOLDA, BOLSA 42 MM | UN | 25.38 | SINAPI-39859
MT010UR802 | SINAPI-39860 | LUVA PASSANTE DE COBRE (REF 601) SEM ANEL DE SOLDA, BOLSA 54 MM | UN | 38.95 | SINAPI-39860
MT010UR902 | SINAPI-39861 | LUVA PASSANTE DE COBRE (REF 601) SEM ANEL DE SOLDA, BOLSA 66 MM | UN | 111.21 | SINAPI-39861
MT010TNZ02 | SINAPI-38447 | LUVA PPR, SOLDAVEL, DN 110 MM, PARA AGUA QUENTE PREDIAL | UN | 72.69 | SINAPI-38447
MT010S0W02 | SINAPI-36320 | LUVA PPR, SOLDAVEL, DN 20 MM, PARA AGUA QUENTE PREDIAL | UN | 1.05 | SINAPI-36320
MT010S1002 | SINAPI-36324 | LUVA PPR, SOLDAVEL, DN 25 MM, PARA AGUA QUENTE PREDIAL | UN | 1.59 | SINAPI-36324
MT010TNT02 | SINAPI-38441 | LUVA PPR, SOLDAVEL, DN 32 MM, PARA AGUA QUENTE PREDIAL | UN | 2.09 | SINAPI-38441
MT010TNU02 | SINAPI-38442 | LUVA PPR, SOLDAVEL, DN 40 MM, PARA AGUA QUENTE PREDIAL | UN | 5.33 | SINAPI-38442
MT010TNV02 | SINAPI-38443 | LUVA PPR, SOLDAVEL, DN 50 MM, PARA AGUA QUENTE PREDIAL | UN | 8.05 | SINAPI-38443
MT010TNW02 | SINAPI-38444 | LUVA PPR, SOLDAVEL, DN 63 MM, PARA AGUA QUENTE PREDIAL | UN | 11.98 | SINAPI-38444
MT010TNX02 | SINAPI-38445 | LUVA PPR, SOLDAVEL, DN 75 MM, PARA AGUA QUENTE PREDIAL | UN | 28.15 | SINAPI-38445
MT010TNY02 | SINAPI-38446 | LUVA PPR, SOLDAVEL, DN 90 MM, PARA AGUA QUENTE PREDIAL | UN | 45.43 | SINAPI-38446
MT0102ZF02 | SINAPI-3867 | LUVA PVC SOLDAVEL, 110 MM, PARA AGUA FRIA PREDIAL | UN | 52.91 | SINAPI-3867
MT0102Z902 | SINAPI-3861 | LUVA PVC SOLDAVEL, 20 MM, PARA AGUA FRIA PREDIAL | UN | 0.44 | SINAPI-3861
MT01030G02 | SINAPI-3904 | LUVA PVC SOLDAVEL, 25 MM, PARA AGUA FRIA PREDIAL | UN | 0.53 | SINAPI-3904
MT01030F02 | SINAPI-3903 | LUVA PVC SOLDAVEL, 32 MM, PARA AGUA FRIA PREDIAL | UN | 1.31 | SINAPI-3903
MT0102ZA02 | SINAPI-3862 | LUVA PVC SOLDAVEL, 40 MM, PARA AGUA FRIA PREDIAL | UN | 2.68 | SINAPI-3862
MT0102ZB02 | SINAPI-3863 | LUVA PVC SOLDAVEL, 50 MM, PARA AGUA FRIA PREDIAL | UN | 3.14 | SINAPI-3863
MT0102ZC02 | SINAPI-3864 | LUVA PVC SOLDAVEL, 60 MM, PARA AGUA FRIA PREDIAL | UN | 8.19 | SINAPI-3864
MT0102ZD02 | SINAPI-3865 | LUVA PVC SOLDAVEL, 75 MM, PARA AGUA FRIA PREDIAL | UN | 14.25 | SINAPI-3865
MT0102ZE02 | SINAPI-3866 | LUVA PVC SOLDAVEL, 85 MM, PARA AGUA FRIA PREDIAL | UN | 32.61 | SINAPI-3866
MT01030E02 | SINAPI-3902 | LUVA PVC, ROSCAVEL, 2 1/2", AGUA FRIA PREDIAL | UN | 15.86 | SINAPI-3902
MT0102ZQ02 | SINAPI-3878 | LUVA PVC, ROSCAVEL, 1 1/2", AGUA FRIA PREDIAL | UN | 5.01 | SINAPI-3878
MT0102ZP02 | SINAPI-3877 | LUVA PVC, ROSCAVEL, 1 1/4", AGUA FRIA PREDIAL | UN | 4.58 | SINAPI-3877
MT0102ZR02 | SINAPI-3879 | LUVA PVC, ROSCAVEL, 2", AGUA FRIA PREDIAL | UN | 10.11 | SINAPI-3879
MT0102ZS02 | SINAPI-3880 | LUVA PVC, ROSCAVEL, 3", AGUA FRIA PREDIAL | UN | 22.81 | SINAPI-3880
MT0109Y402 | SINAPI-12892 | LUVA RASPA DE COURO, CANO CURTO (PUNHO *7* CM) | PAR | 10.12 | SINAPI-12892
MT0102ZO02 | SINAPI-3876 | LUVA ROSCAVEL, PVC, 1", AGUA FRIA PREDIAL | UN | 2.64 | SINAPI-3876
MT0102ZV02 | SINAPI-3883 | LUVA ROSCAVEL, PVC, 1/2", AGUA FRIA PREDIAL | UN | 1.05 | SINAPI-3883
MT0102ZW02 | SINAPI-3884 | LUVA ROSCAVEL, PVC, 3/4", AGUA FRIA PREDIAL | UN | 1.58 | SINAPI-3884
MT0102YL02 | SINAPI-3837 | LUVA SIMPLES, PVC PBA, JE, DN 100 / DE 110 MM, PARA REDE AGUA (NBR 10351) | UN | 34.85 | SINAPI-3837
MT0102YT02 | SINAPI-3845 | LUVA SIMPLES, PVC PBA, JE, DN 50 / DE 60 MM, PARA REDE AGUA (NBR 10351) | UN | 12.73 | SINAPI-3845
MT0108IT02 | SINAPI-11045 | LUVA SIMPLES, PVC PBA, JE, DN 75 / DE 85 MM, PARA REDE AGUA (NBR 10351) | UN | 24.56 | SINAPI-11045
MT010FKA02 | SINAPI-20170 | LUVA SIMPLES, PVC SERIE REFORCADA - R, 100 MM, PARA ESGOTO PREDIAL | UN | 8.26 | SINAPI-20170
MT010FKB02 | SINAPI-20171 | LUVA SIMPLES, PVC SERIE REFORCADA - R, 150 MM, PARA ESGOTO PREDIAL | UN | 24.53 | SINAPI-20171
MT010FK702 | SINAPI-20167 | LUVA SIMPLES, PVC SERIE REFORCADA - R, 40 MM, PARA ESGOTO PREDIAL | UN | 3.06 | SINAPI-20167
MT010FK802 | SINAPI-20168 | LUVA SIMPLES, PVC SERIE REFORCADA - R, 50 MM, PARA ESGOTO PREDIAL | UN | 4.81 | SINAPI-20168
MT010FK902 | SINAPI-20169 | LUVA SIMPLES, PVC SERIE REFORCADA - R, 75 MM, PARA ESGOTO PREDIAL | UN | 6.81 | SINAPI-20169
MT01030B02 | SINAPI-3899 | LUVA SIMPLES, PVC, SOLDAVEL, DN 100 MM, SERIE NORMAL, PARA ESGOTO PREDIAL | UN | 3.6 | SINAPI-3899
MT010TUC02 | SINAPI-38676 | LUVA SIMPLES, PVC, SOLDAVEL, DN 150 MM, SERIE NORMAL, PARA ESGOTO PREDIAL | UN | 17.45 | SINAPI-38676
MT01030902 | SINAPI-3897 | LUVA SIMPLES, PVC, SOLDAVEL, DN 40 MM, SERIE NORMAL, PARA ESGOTO PREDIAL | UN | 0.76 | SINAPI-3897
MT0102ZN02 | SINAPI-3875 | LUVA SIMPLES, PVC, SOLDAVEL, DN 50 MM, SERIE NORMAL, PARA ESGOTO PREDIAL | UN | 1.64 | SINAPI-3875
MT01030A02 | SINAPI-3898 | LUVA SIMPLES, PVC, SOLDAVEL, DN 75 MM, SERIE NORMAL, PARA ESGOTO PREDIAL | UN | 3.11 | SINAPI-3898
MT0102Z302 | SINAPI-3855 | LUVA SOLDAVEL COM BUCHA DE LATAO, PVC, 20 MM X 1/2" | UN | 3.5 | SINAPI-3855
MT0102ZM02 | SINAPI-3874 | LUVA SOLDAVEL COM BUCHA DE LATAO, PVC, 25 MM X 1/2" | UN | 3.71 | SINAPI-3874
MT0102ZI02 | SINAPI-3870 | LUVA SOLDAVEL COM BUCHA DE LATAO, PVC, 25 MM X 3/4" | UN | 4.61 | SINAPI-3870
MT010TUE02 | SINAPI-38678 | LUVA SOLDAVEL COM BUCHA DE LATAO, PVC, 32 MM X 1" | UN | 12.56 | SINAPI-38678
MT0102Z702 | SINAPI-3859 | LUVA SOLDAVEL COM ROSCA, PVC, 20 MM X 1/2", PARA AGUA FRIA PREDIAL | UN | 0.93 | SINAPI-3859
MT0102Z402 | SINAPI-3856 | LUVA SOLDAVEL COM ROSCA, PVC, 25 MM X 1/2", PARA AGUA FRIA PREDIAL | UN | 1.18 | SINAPI-3856
MT01030I02 | SINAPI-3906 | LUVA SOLDAVEL COM ROSCA, PVC, 25 MM X 3/4", PARA AGUA FRIA PREDIAL | UN | 1.11 | SINAPI-3906
MT0102Z802 | SINAPI-3860 | LUVA SOLDAVEL COM ROSCA, PVC, 32 MM X 1", PARA AGUA FRIA PREDIAL | UN | 3.65 | SINAPI-3860
MT01030H02 | SINAPI-3905 | LUVA SOLDAVEL COM ROSCA, PVC, 40 MM X 1 1/4", PARA AGUA FRIA PREDIAL | UN | 8.08 | SINAPI-3905
MT0102ZJ02 | SINAPI-3871 | LUVA SOLDAVEL COM ROSCA, PVC, 50 MM X 1 1/2", PARA AGUA FRIA PREDIAL | UN | 16.77 | SINAPI-3871
MT010SVP02 | SINAPI-37429 | LUVA, PEAD PE 100, DE 400 MM, PARA ELETROFUSAO | UN | 1948.2 | SINAPI-37429
MT010SVM02 | SINAPI-37426 | LUVA, PEAD PE 100, DE 63 MM, PARA ELETROFUSAO | UN | 18.74 | SINAPI-37426
MT010SVN02 | SINAPI-37427 | LUVA, PEAD PE 100, DE 125 MM, PARA ELETROFUSAO | UN | 44.7 | SINAPI-37427
MT010SVK02 | SINAPI-37424 | LUVA, PEAD PE 100, DE 20 MM, PARA ELETROFUSAO | UN | 8.61 | SINAPI-37424
MT010SVO02 | SINAPI-37428 | LUVA, PEAD PE 100, DE 200 MM, PARA ELETROFUSAO | UN | 154.06 | SINAPI-37428
MT010SVL02 | SINAPI-37425 | LUVA, PEAD PE 100, DE 32 MM, PARA ELETROFUSAO | UN | 9.28 | SINAPI-37425
MT0108VZ02 | SINAPI-11519 | MACANETA ALAVANCA, RETA OU CURVA, MACICA, CROMADA, COMPRIMENTO DE 10 A 16 CM, ACABAMENTO PADRAO MEDIO - SOMENTE MACANETAS | PAR | 24.38 | SINAPI-11519
MT0108W002 | SINAPI-11520 | MACANETA ALAVANCA, RETA SIMPLES / OCA, CROMADA, COMPRIMENTO DE 10 A 16 CM, ACABAMENTO PADRAO POPULAR - SOMENTE MACANETAS | PAR | 9.66 | SINAPI-11520
MT0108VY02 | SINAPI-11518 | MACANETA TIPO BOLA, CROMADA, DIAMETRO APROXIMADO DE *2 1/2*", (SOMENTE MACANETAS) | PAR | 28.13 | SINAPI-11518
MT010TOP02 | SINAPI-38473 | MACARICO DE SOLDA 201 PARA EXTENSAO GLP OU ACETILENO | UN | 103.36 | SINAPI-38473
MT01024602 | SINAPI-2742 | MADEIRA ROLICA SEM TRATAMENTO, EUCALIPTO OU EQUIVALENTE DA REGIAO, H = 3 M, D = 12 A 15 CM (PARA ESCORAMENTO) | M | 2.42 | SINAPI-2742
MT01024C02 | SINAPI-2748 | MADEIRA ROLICA SEM TRATAMENTO, EUCALIPTO OU EQUIVALENTE DA REGIAO, H = 3 M, D = 16 A 19 CM (PARA ESCORAMENTO) | M | 7.1 | SINAPI-2748
MT01024002 | SINAPI-2736 | MADEIRA ROLICA SEM TRATAMENTO, EUCALIPTO OU EQUIVALENTE DA REGIAO, H = 3 M, D = 20 A 24 CM (PARA ESCORAMENTO) | M | 9.91 | SINAPI-2736
MT01024902 | SINAPI-2745 | MADEIRA ROLICA SEM TRATAMENTO, EUCALIPTO OU EQUIVALENTE DA REGIAO, H = 3 M, D = 8 A 11 CM (PARA ESCORAMENTO) | M | 2 | SINAPI-2745
MT01024F02 | SINAPI-2751 | MADEIRA ROLICA SEM TRATAMENTO, EUCALIPTO OU EQUIVALENTE DA REGIAO, H = 6 M, D = 12 A 15 CM (PARA ESCORAMENTO) | M | 2.56 | SINAPI-2751
MT010B5302 | SINAPI-14439 | MADEIRA ROLICA SEM TRATAMENTO, EUCALIPTO OU EQUIVALENTE DA REGIAO, H = 6 M, D = 8 A 11 CM (PARA ESCORAMENTO) | M | 2.26 | SINAPI-14439
MT01023V02 | SINAPI-2731 | MADEIRA ROLICA TRATADA, EUCALIPTO OU EQUIVALENTE DA REGIAO, H = 12 M, D = 20 A 24 CM (PARA POSTE) | M | 58.06 | SINAPI-2731
MT010GB602 | SINAPI-21138 | MADEIRA ROLICA TRATADA, EUCALIPTO OU EQUIVALENTE DA REGIAO, H = 2,2 M, D = 8 A 11 CM (PARA CERCA) | M | 6.3 | SINAPI-21138
MT01024B02 | SINAPI-2747 | MADEIRA ROLICA TRATADA, EUCALIPTO OU EQUIVALENTE DA REGIAO, H = 2,20 M, D = 16 A 19 CM (PARA CERCA) | M | 15.57 | SINAPI-2747
MT01036B02 | SINAPI-4115 | MADEIRA ROLICA TRATADA, EUCALIPTO OU EQUIVALENTE DA REGIAO, H = 3 M, D = 12 A 15 CM | M | 12.19 | SINAPI-4115
MT01023T02 | SINAPI-2729 | MADEIRA ROLICA TRATADA, EUCALIPTO OU EQUIVALENTE DA REGIAO, H = 3 M, D = 4 A 7 CM (PARA CAIBRO) | UN | 14.68 | SINAPI-2729
MT01036F02 | SINAPI-4119 | MADEIRA ROLICA TRATADA, EUCALIPTO OU EQUIVALENTE DA REGIAO, H = 6 M, D = 16 A 19 CM | M | 24.52 | SINAPI-4119
MT01025M02 | SINAPI-2794 | MADEIRA ROLICA TRATADA, EUCALIPTO OU EQUIVALENTE DA REGIAO, H = 6,5 M, D = 25 A 29 CM | M | 60.55 | SINAPI-2794
MT01025G02 | SINAPI-2788 | MADEIRA ROLICA TRATADA, EUCALIPTO OU EQUIVALENTE DA REGIAO, H = 6,5 M, D = 30 A 34 CM | M | 122.42 | SINAPI-2788
MT01033A02 | SINAPI-4006 | MADEIRA SERRADA NAO APARELHADA DE PINUS, MISTA OU EQUIVALENTE DA REGIAO | M3 | 1248.4 | SINAPI-4006
MT010RW702 | SINAPI-36151 | MANGOTE DE SEGURANCA EM RASPA DE COURO | UN | 22.5 | SINAPI-36151
MT010SWH02 | SINAPI-37457 | MANGUEIRA CRISTAL PARA NIVEL, LISA, PVC TRANSPARENTE, 3/8" X1,5 MM | M | 1.81 | SINAPI-37457
MT010SWG02 | SINAPI-37456 | MANGUEIRA CRISTAL PARA NIVEL, LISA, PVC TRANSPARENTE, 5/16" X1 MM | M | 0.95 | SINAPI-37456
MT010SWL02 | SINAPI-37461 | MANGUEIRA CRISTAL TRANCADA, PVC COM REFORCO, COM PRESSAO DE TRABALHO (PT) 250 LBS/POL2, DE 3/4" X *2,8* MM | M | 6.72 | SINAPI-37461
MT010SWK02 | SINAPI-37460 | MANGUEIRA CRISTAL TRANCADA, PVC COM REFORCO, PRESSAO DE TRABALHO (PT) 250 LBS/POL2, DE 1" X *3,4* MM | M | 9.18 | SINAPI-37460
MT010SWI02 | SINAPI-37458 | MANGUEIRA CRISTAL, LISA, PVC TRANSPARENTE, 1/2" X 2 MM | M | 2.69 | SINAPI-37458
MT010SWE02 | SINAPI-37454 | MANGUEIRA CRISTAL, LISA, PVC TRANSPARENTE, 1/4" X1 MM | M | 0.7 | SINAPI-37454
MT010SWF02 | SINAPI-37455 | MANGUEIRA CRISTAL, LISA, PVC TRANSPARENTE, 1/4" X1,5 MM | M | 1.18 | SINAPI-37455
MT010SWJ02 | SINAPI-37459 | MANGUEIRA CRISTAL, LISA, PVC TRANSPARENTE, 3/4" X 2 MM | M | 3.77 | SINAPI-37459
MT010G8502 | SINAPI-21029 | MANGUEIRA DE INCENDIO, TIPO 1, DE 1 1/2", COMPRIMENTO = 15 M, TECIDO EM FIO DE POLIESTER E TUBO INTERNO EM BORRACHA SINTETICA, COM UNIOES ENGATE RAPIDO | UN | 269.5 | SINAPI-21029
MT010G8602 | SINAPI-21030 | MANGUEIRA DE INCENDIO, TIPO 1, DE 1 1/2", COMPRIMENTO = 20 M, TECIDO EM FIO DE POLIESTER E TUBO INTERNO EM BORRACHA SINTETICA, COM UNIOES ENGATE RAPIDO | UN | 332.2 | SINAPI-21030
MT010G8702 | SINAPI-21031 | MANGUEIRA DE INCENDIO, TIPO 1, DE 1 1/2", COMPRIMENTO = 25 M, TECIDO EM FIO DE POLIESTER E TUBO INTERNO EM BORRACHA SINTETICA, COM UNIOES ENGATE RAPIDO | UN | 413.58 | SINAPI-21031
MT010G8802 | SINAPI-21032 | MANGUEIRA DE INCENDIO, TIPO 1, DE 1 1/2", COMPRIMENTO = 30 M, TECIDO EM FIO DE POLIESTER E TUBO INTERNO EM BORRACHA SINTETICA, COM UNIOES ENGATE RAPIDO | UN | 441.6 | SINAPI-21032
MT010SYF02 | SINAPI-37527 | MANGUEIRA DE INCENDIO, TIPO 2, DE 1 1/2", COMPRIMENTO = 15 M, TECIDO EM FIO DE POLIESTER E TUBO INTERNO EM BORRACHA SINTETICA, COM UNIOES ENGATE RAPIDO | UN | 398.91 | SINAPI-37527
MT010SYG02 | SINAPI-37528 | MANGUEIRA DE INCENDIO, TIPO 2, DE 1 1/2", COMPRIMENTO = 20 M, TECIDO EM FIO DE POLIESTER E TUBO INTERNO EM BORRACHA SINTETICA, COM UNIOES | UN | 475.62 | SINAPI-37528
MT010SYH02 | SINAPI-37529 | MANGUEIRA DE INCENDIO, TIPO 2, DE 1 1/2", COMPRIMENTO = 25 M, TECIDO EM FIO DE POLIESTER E TUBO INTERNO EM BORRACHA SINTETICA, COM UNIOES | UN | 480.29 | SINAPI-37529
MT010SYI02 | SINAPI-37530 | MANGUEIRA DE INCENDIO, TIPO 2, DE 1 1/2", COMPRIMENTO = 30 M, TECIDO EM FIO DE POLIESTER E TUBO INTERNO EM BORRACHA SINTETICA, COM UNIOES | UN | 627.05 | SINAPI-37530
MT010G8A02 | SINAPI-21034 | MANGUEIRA DE INCENDIO, TIPO 2, DE 2 1/2", COMPRIMENTO = 15 M, TECIDO EM FIO DE POLIESTER E TUBO INTERNO EM BORRACHA SINTETICA, COM UNIOES ENGATE RAPIDO | UN | 534.99 | SINAPI-21034
MT010SYJ02 | SINAPI-37531 | MANGUEIRA DE INCENDIO, TIPO 2, DE 2 1/2", COMPRIMENTO = 20 M, TECIDO EM FIO DE POLIESTER E TUBO INTERNO EM BORRACHA SINTETICA, COM UNIOES | UN | 673.75 | SINAPI-37531
MT010G8C02 | SINAPI-21036 | MANGUEIRA DE INCENDIO, TIPO 2, DE 2 1/2", COMPRIMENTO = 25 M, TECIDO EM FIO DE POLIESTER E TUBO INTERNO EM BORRACHA SINTETICA, COM UNIOES ENGATE RAPIDO | UN | 819.17 | SINAPI-21036
MT010G8D02 | SINAPI-21037 | MANGUEIRA DE INCENDIO, TIPO 2, DE 2 1/2", COMPRIMENTO = 30 M, TECIDO EM FIO DE POLIESTER E TUBO INTERNO EM BORRACHA SINTETICA, COM UNIOES ENGATE RAPIDO | UN | 933.91 | SINAPI-21037
MT010FKP02 | SINAPI-20185 | MANGUEIRA DE PVC FLEXIVEL,TIPO FLAT/ACHATADA, COR LARANJA, D = 1 1/2" (40 MM), PARA CONDUCAO DE AGUA, SERVICOS LEVES E MEDIOS | M | 10.92 | SINAPI-20185
MT010FMS02 | SINAPI-20260 | MANGUEIRA PARA GAS - GLP, PVC, TRANCADA, DIAMETRO DE 3/8", COMPRIMENTO DE 1M (NORMATIZADA) | UN | 8.78 | SINAPI-20260
MT0109YB02 | SINAPI-12899 | MANOMETRO COM CAIXA EM ACO PINTADO, ESCALA *10* KGF/CM2 (*10* BAR), DIAMETRO NOMINAL DE *63* MM, CONEXAO DE 1/4" | UN | 83.64 | SINAPI-12899
MT0109YA02 | SINAPI-12898 | MANOMETRO COM CAIXA EM ACO PINTADO, ESCALA *10* KGF/CM2 (*10* BAR), DIAMETRO NOMINAL DE 100 MM, CONEXAO DE 1/2" | UN | 132.68 | SINAPI-12898
MT010UMO02 | SINAPI-39696 | MANTA ALUMINIZADA 1 FACE PARA SUBCOBERTURA, E = *1* MM | M2 | 5.88 | SINAPI-39696
MT010WTC02 | SINAPI-42528 | MANTA ALUMINIZADA NAS DUAS FACES, PARA SUBCOBERTURA, E = *2* MM | M2 | 8.36 | SINAPI-42528
MT010UMS02 | SINAPI-39700 | MANTA ANTIRRUIDO DE POLIESTER (PET) PARA CONTRAPISO E = *8* MM | M2 | 16.59 | SINAPI-39700
MT01033I02 | SINAPI-4014 | MANTA ASFALTICA ELASTOMERICA EM POLIESTER 3 MM, TIPO III, CLASSE B, ACABAMENTO PP (NBR 9952) | M2 | 34.16 | SINAPI-4014
MT01033J02 | SINAPI-4015 | MANTA ASFALTICA ELASTOMERICA EM POLIESTER 4 MM, TIPO III, CLASSE B, ACABAMENTO PP (NBR 9952) | M2 | 41.95 | SINAPI-4015
MT01033L02 | SINAPI-4017 | MANTA ASFALTICA ELASTOMERICA EM POLIESTER 5 MM, TIPO III, CLASSE B, ACABAMENTO PP (NBR 9952) | M2 | 61.04 | SINAPI-4017
MT0108YT02 | SINAPI-11621 | MANTA ASFALTICA ELASTOMERICA EM POLIESTER ALUMINIZADA 3 MM, TIPO III, CLASSE B (NBR 9952) | M2 | 33.02 | SINAPI-11621
MT01033K02 | SINAPI-4016 | MANTA ASFALTICA ELASTOMERICA TIPO GLASS 3 MM, TIPO II, CLASSE C, ACABAMENTO PP (NBR 9952) | M2 | 24.11 | SINAPI-4016
MT010UMR02 | SINAPI-39699 | MANTA DE BORRACHA ANTIRRUIDO 5 MM | M2 | 12.24 | SINAPI-39699
MT010TQO02 | SINAPI-38544 | MANTA DE POLIETILENO EXPANDIDO (PEBD) ANTICHAMAS, E = 8 MM | M2 | 6.18 | SINAPI-38544
MT010TQP02 | SINAPI-38545 | MANTA DE POLIETILENO EXPANDIDO (PEBD), E = 5 MM | M2 | 3.97 | SINAPI-38545
MT010WTB02 | SINAPI-42527 | MANTA DE POLIETILENO EXPANDIDO, COM 1 FACE METALIZADA PARA SUBCOBERTURA, E = *5* MM | M2 | 22.09 | SINAPI-42527
MT010UCB02 | SINAPI-39323 | MANTA GEOTEXTIL TECIDO DE LAMINETES DE POLIPROPILENO, RESISTENCIA A TRACAO = *25* KN/M | M2 | 15.16 | SINAPI-39323
MT0100HE02 | SINAPI-626 | MANTA LIQUIDA DE BASE ASFALTICA MODIFICADA COM A ADICAO DE ELASTOMEROS DILUIDOS EM SOLVENTE ORGANICO, APLICACAO A FRIO (MEMBRANA IMPERMEABILIZANTE ASFASTICA) | KG | 12.29 | SINAPI-626
MT010JYC02 | SINAPI-25860 | MANTA TERMOPLASTICA, PEAD, GEOMEMBRANA LISA, E = 0,50 MM ( NBR 15352) | M2 | 9.83 | SINAPI-25860
MT010JYD02 | SINAPI-25861 | MANTA TERMOPLASTICA, PEAD, GEOMEMBRANA LISA, E = 0,75 MM ( NBR 15352) | M2 | 14.83 | SINAPI-25861
MT010JYE02 | SINAPI-25862 | MANTA TERMOPLASTICA, PEAD, GEOMEMBRANA LISA, E = 0,80 MM ( NBR 15352) | M2 | 15.75 | SINAPI-25862
MT010JYF02 | SINAPI-25863 | MANTA TERMOPLASTICA, PEAD, GEOMEMBRANA LISA, E = 1,00 MM ( NBR 15352) | M2 | 19.68 | SINAPI-25863
MT010JYG02 | SINAPI-25864 | MANTA TERMOPLASTICA, PEAD, GEOMEMBRANA LISA, E = 1,50 MM ( NBR 15352) | M2 | 29.52 | SINAPI-25864
MT010JYH02 | SINAPI-25865 | MANTA TERMOPLASTICA, PEAD, GEOMEMBRANA LISA, E = 2,00 MM ( NBR 15352) | M2 | 39.54 | SINAPI-25865
MT010JYI02 | SINAPI-25866 | MANTA TERMOPLASTICA, PEAD, GEOMEMBRANA LISA, E = 2,50 MM ( NBR 15352) | M2 | 49.1 | SINAPI-25866
MT010JYK02 | SINAPI-25868 | MANTA TERMOPLASTICA, PEAD, GEOMEMBRANA TEXTURIZADA EM AMBAS AS FACES, E = 0,50 MM (NBR 15352) | M2 | 10.96 | SINAPI-25868
MT010JYL02 | SINAPI-25869 | MANTA TERMOPLASTICA, PEAD, GEOMEMBRANA TEXTURIZADA EM AMBAS AS FACES, E = 0,75 MM (NBR 15352) | M2 | 15.47 | SINAPI-25869
MT010JYM02 | SINAPI-25870 | MANTA TERMOPLASTICA, PEAD, GEOMEMBRANA TEXTURIZADA EM AMBAS AS FACES, E = 0,80 MM (NBR 15352) | M2 | 17.53 | SINAPI-25870
MT010JYN02 | SINAPI-25871 | MANTA TERMOPLASTICA, PEAD, GEOMEMBRANA TEXTURIZADA EM AMBAS AS FACES, E = 1,00 MM (NBR 15352) | M2 | 21.53 | SINAPI-25871
MT010JYJ02 | SINAPI-25867 | MANTA TERMOPLASTICA, PEAD, GEOMEMBRANA TEXTURIZADA EM AMBAS AS FACES, E = 1,50 MM (NBR 15352) | M2 | 31.87 | SINAPI-25867
MT010JYO02 | SINAPI-25872 | MANTA TERMOPLASTICA, PEAD, GEOMEMBRANA TEXTURIZADA EM AMBAS AS FACES, E = 2,00 MM (NBR 15352) | M2 | 43.08 | SINAPI-25872
MT010JYP02 | SINAPI-25873 | MANTA TERMOPLASTICA, PEAD, GEOMEMBRANA TEXTURIZADA EM AMBAS AS FACES, E = 2,50 MM (NBR 15352) | M2 | 53.73 | SINAPI-25873
MT010TOF02 | SINAPI-38463 | MARTELO DE SOLDADOR/PICADOR DE SOLDA | UN | 25.11 | SINAPI-38463
MT010RVX02 | SINAPI-36141 | MASCARA DE SEGURANCA PARA SOLDA COM ESCUDO DE CELERON E CARNEIRA DE PLASTICO COM REGULAGEM | UN | 30.37 | SINAPI-36141
MT010UFE02 | SINAPI-39434 | MASSA DE REJUNTE EM PO PARA DRYWALL, A BASE DE GESSO, SECAGEM RAPIDA, PARA TRATAMENTO DE JUNTAS DE CHAPA DE GESSO (COM ADICAO DE AGUA) | KG | 3.97 | SINAPI-39434
MT010UFD02 | SINAPI-39433 | MASSA DE REJUNTE PRONTA PARA TRATAMENTO DE JUNTAS DE CHAPA DE GESSO PARA DRYWALL, SEM ADICAO DE AGUA | KG | 2.85 | SINAPI-39433
MT01034H02 | SINAPI-4049 | MASSA EPOXI BICOMPONENTE (MASSA + CATALIZADOR) | L | 31.35 | SINAPI-4049
MT010TEW02 | SINAPI-38120 | MASSA EPOXI BICOMPONENTE PARA REPAROS | KG | 87.46 | SINAPI-38120
MT010TZX02 | SINAPI-38877 | MASSA PARA TEXTURA LISA DE BASE ACRILICA, USO INTERNO E EXTERNO | KG | 5.28 | SINAPI-38877
MT010QNM02 | SINAPI-34546 | MASSA PARA TEXTURA RUSTICA DE BASE ACRILICA, COR BRANCA, USO INTERNO E EXTERNO | KG | 5.32 | SINAPI-34546
MT01083M02 | SINAPI-10498 | MASSA PARA VIDRO | KG | 7.63 | SINAPI-10498
MT0103PZ02 | SINAPI-4823 | MASSA PLASTICA PARA MARMORE/GRANITO | KG | 33.2 | SINAPI-4823
MT0109J902 | SINAPI-12357 | MASTRO SIMPLES GALVANIZADO DIAMETRO NOMINAL 1 1/2", COMPRIMENTO 3 M | UN | 164.75 | SINAPI-12357
MT0109JA02 | SINAPI-12358 | MASTRO SIMPLES GALVANIZADO DIAMETRO NOMINAL 2", COMPRIMENTO 3 M | UN | 185.31 | SINAPI-12358
MT0108JR02 | SINAPI-11079 | MATERIAL FILTRANTE (PEDREGULHO) 0,6 A 25,46 MM (POSTO PEDREIRA/FORNECEDOR, SEM FRETE) | M3 | 664.84 | SINAPI-11079
MT0108JU02 | SINAPI-11082 | MATERIAL FILTRANTE (PEDREGULHO) 38 A 25,4 MM (POSTO PEDREIRA/FORNECEDOR, SEM FRETE) | M3 | 678.3 | SINAPI-11082
MT010ALP02 | SINAPI-13741 | MEDIDOR DE NIVEL ESTATICO E DINAMICO PARA POCO, COMPRIMENTO DE 200 M | UN | 1765.13 | SINAPI-13741
MT0102JC02 | SINAPI-3288 | MEIA CANA DE MADEIRA CEDRINHO OU EQUIVALENTE DA REGIAO, ACABAMENTO PARA FORRO PAULISTA, *2,5 X 2,5* CM | M | 4.5 | SINAPI-3288
MT010AHF02 | SINAPI-13587 | MEIA CANA DE MADEIRA PINUS OU EQUIVALENTE DA REGIAO, ACABAMENTO PARA FORRO PAULISTA, *2,5 X 2,5* CM | M | 2.71 | SINAPI-13587
MT010TS602 | SINAPI-38598 | MEIA CANALETA DE CONCRETO ESTRUTURAL 14 X 19 X 19 CM, FBK 14 MPA (NBR 6136) | UN | 2.04 | SINAPI-38598
MT010TS302 | SINAPI-38595 | MEIA CANALETA DE CONCRETO ESTRUTURAL 14 X 19 X 19 CM, FBK 4,5 MPA (NBR 6136) | UN | 1.73 | SINAPI-38595
MT010TS002 | SINAPI-38592 | MEIO BLOCO DE CONCRETO ESTRUTURAL 14 X 19 X 14 CM, FBK 14 MPA (NBR 6136) | UN | 1.75 | SINAPI-38592
MT010TRW02 | SINAPI-38588 | MEIO BLOCO DE CONCRETO ESTRUTURAL 14 X 19 X 14 CM, FBK 4,5 MPA (NBR 6136) | UN | 1.4 | SINAPI-38588
MT010TS102 | SINAPI-38593 | MEIO BLOCO DE CONCRETO ESTRUTURAL 14 X 19 X 19 CM, FBK 14 MPA (NBR 6136) | UN | 1.93 | SINAPI-38593
MT010TRX02 | SINAPI-38589 | MEIO BLOCO DE CONCRETO ESTRUTURAL 14 X 19 X 19 CM, FBK 4,5 MPA (NBR 6136) | UN | 1.46 | SINAPI-38589
MT010TS202 | SINAPI-38594 | MEIO BLOCO DE CONCRETO ESTRUTURAL 14 X 19 X 34 CM, FBK 14 MPA (NBR 6136) | UN | 3.04 | SINAPI-38594
MT010QTY02 | SINAPI-34774 | MEIO BLOCO DE VEDACAO DE CONCRETO 14 X 19 X 19 CM (CLASSE C - NBR 6136) | UN | 1.37 | SINAPI-34774
MT010QTV02 | SINAPI-34771 | MEIO BLOCO DE VEDACAO DE CONCRETO 19 X 19 X 19 CM (CLASSE C - NBR 6136) | UN | 1.65 | SINAPI-34771
MT010QTO02 | SINAPI-34764 | MEIO BLOCO DE VEDACAO DE CONCRETO 9 X 19 X 19 CM (CLASSE C - NBR 6136) | UN | 1.08 | SINAPI-34764
MT010QTX02 | SINAPI-34773 | MEIO BLOCO DE VEDACAO DE CONCRETO APARENTE 14 X 19 X 19 CM (CLASSE C - NBR 6136) | UN | 1.44 | SINAPI-34773
MT010QTT02 | SINAPI-34769 | MEIO BLOCO DE VEDACAO DE CONCRETO APARENTE 19 X 19 X 19 CM (CLASSE C - NBR 6136) | UN | 1.78 | SINAPI-34769
MT010QTN02 | SINAPI-34763 | MEIO BLOCO DE VEDACAO DE CONCRETO APARENTE 9 X 19 X 19 CM (CLASSE C - NBR 6136) | UN | 1.1 | SINAPI-34763
MT010QUC02 | SINAPI-34788 | MEIO BLOCO ESTRUTURAL CERAMICO 14 X 19 X 14 CM, 6,0 MPA (NBR 15270) | UN | 1.2 | SINAPI-34788
MT010QU502 | SINAPI-34781 | MEIO BLOCO ESTRUTURAL CERAMICO 14 X 19 X 19 CM, 6,0 MPA (NBR 15270) | UN | 1.36 | SINAPI-34781
MT01034U02 | SINAPI-4062 | MEIO-FIO OU GUIA DE CONCRETO, PRE-MOLDADO, COMP 1 M, *30 X 15* CM (H X L) | UN | 14.75 | SINAPI-4062
MT01034R02 | SINAPI-4059 | MEIO-FIO OU GUIA DE CONCRETO, PRE-MOLDADO, COMP 1 M, *30 X 15/ 12* CM (H X L1/L2) | M | 17.89 | SINAPI-4059
MT01034T02 | SINAPI-4061 | MEIO-FIO OU GUIA DE CONCRETO, PRE-MOLDADO, COMP 80 CM, *45 X 18 /12* CM (H X L1/L2) | UN | 14.31 | SINAPI-4061
MT010VVN02 | SINAPI-41315 | MEMBRANA IMPERMEABILIZANTE A BASE DE POLIUREIA, BICOMPONENTE, APLICACAO A FRIO | KG | 71.19 | SINAPI-41315
MT010XAK02 | SINAPI-43148 | MEMBRANA IMPERMEABILIZANTE A BASE DE POLIURETANO | KG | 48.32 | SINAPI-43148
MT010XAJ02 | SINAPI-43147 | MEMBRANA IMPERMEABILIZANTE ACRILICA MONOCOMPONENTE | KG | 18.71 | SINAPI-43147
MT010QIH02 | SINAPI-34361 | METACAULIM DE ALTA REATIVIDADE/CAULIM CALCINADO | KG | 13.62 | SINAPI-34361
MT010K1G02 | SINAPI-25972 | MICROESFERAS DE VIDRO PARA SINALIZACAO HORIZONTAL VIARIA, TIPO I-B (PREMIX) - NBR 16184 | KG | 9.99 | SINAPI-25972
MT010K1H02 | SINAPI-25973 | MICROESFERAS DE VIDRO PARA SINALIZACAO HORIZONTAL VIARIA, TIPO II-A (DROP-ON) - NBR 16184 | KG | 9.99 | SINAPI-25973
MT01090X02 | SINAPI-11697 | MICTORIO COLETIVO ACO INOX (AISI 304), E = 0,8 MM, DE *100 X 40 X 30* CM (C X A X P) | UN | 436.98 | SINAPI-11697
MT01090Y02 | SINAPI-11698 | MICTORIO COLETIVO ACO INOX (AISI 304), E = 0,8 MM, DE *100 X 50 X 35* CM (C X A X P) | UN | 521.3 | SINAPI-11698
MT01090Z02 | SINAPI-11699 | MICTORIO INDIVIDUAL ACO INOX (AISI 304), E = 0,8 MM, DE *50 X 45 X 35* (C X A X P) | UN | 576.15 | SINAPI-11699
MT01081S02 | SINAPI-10432 | MICTORIO SIFONADO LOUCA BRANCA SEM COMPLEMENTOS | UN | 247.8 | SINAPI-10432
MT01081Q02 | SINAPI-10430 | MICTORIO SIFONADO LOUCA COR SEM COMPLEMENTOS | UN | 266.87 | SINAPI-10430
MT010GAD02 | SINAPI-21109 | MINUTERIA ELETRONICA COLETIVA COM POTENCIA MAXIMA RESISTIVA PARA LAMPADAS FLUORESCENTES DE *300* W ( 110 V ) / *600* W ( 110 V ) | UN | 51.98 | SINAPI-21109
MT010SE802 | SINAPI-36800 | MISTURADOR BASE PARA CHUVEIRO/BANHEIRA, 1/2 " OU 3/4 ", SOLDAVEL OU ROSCAVEL | UN | 85.16 | SINAPI-36800
MT01092X02 | SINAPI-11769 | MISTURADOR CROMADO DE MESA BICA BAIXA PARA LAVATORIO (REF 1875) | UN | 208.71 | SINAPI-11769
MT010SE102 | SINAPI-36793 | MISTURADOR CROMADO DE PAREDE PARA LAVATORIO (REF 1178) | UN | 337.91 | SINAPI-36793
MT01092Z02 | SINAPI-11771 | MISTURADOR DE PAREDE CROMADO PARA COZINHA BICA MOVEL COM AREJADOR (REF 1258) | UN | 258.88 | SINAPI-11771
MT010TM902 | SINAPI-38385 | MISTURADOR MANUAL DE TINTAS PARA FURADEIRA, HASTE METALICA *60* CM, COM HELICE (MEXEDOR DE TINTA) | UN | 41.62 | SINAPI-38385
MT010T0302 | SINAPI-37587 | MISTURADOR MONOCOMANDO PARA CHUVEIRO, BASE BRUTA E ACABAMENTO CROMADO | UN | 235.46 | SINAPI-37587
MT0108X502 | SINAPI-11561 | MOLA AEREA FECHA PORTA, PARA PORTAS COM LARGURA ATE 110 CM | UN | 153.75 | SINAPI-11561
MT0108X402 | SINAPI-11560 | MOLA AEREA FECHA PORTA, PARA PORTAS COM LARGURA ATE 95 CM | UN | 130.86 | SINAPI-11560
MT0108VF02 | SINAPI-11499 | MOLA HIDRAULICA DE PISO P/ VIDRO TEMPERADO 10MM | UN | 969.86 | SINAPI-11499
MT01036A02 | SINAPI-4114 | MOURAO CONCRETO CURVO, SECAO "T", H = 2,80 M + CURVA COM 0,45 M, COM FUROS PARA FIOS | UN | 52.43 | SINAPI-4114
MT010SE502 | SINAPI-36797 | MOURAO DE CONCRETO CURVO,10 X 10 CM, H= *2,60* M + CURVA DE 0,40 M | UN | 45.84 | SINAPI-36797
MT01036302 | SINAPI-4107 | MOURAO DE CONCRETO RETO, *10 X 10* CM, H= 2,30 M | UN | 44.14 | SINAPI-4107
MT01036402 | SINAPI-4108 | MOURAO DE CONCRETO RETO, 10 X 10 CM, H= 2,00 M | UN | 35.49 | SINAPI-4108
MT01035Y02 | SINAPI-4102 | MOURAO DE CONCRETO RETO, 10 X 10 CM, H= 3,00 M | UN | 52.8 | SINAPI-4102
MT010SE702 | SINAPI-36799 | MOURAO DE CONCRETO RETO, TIPO ESTICADOR, *10 X 10* CM, H= 2,50 M | UN | 42.15 | SINAPI-36799
MT0108CQ02 | SINAPI-10826 | MUDA DE ARBUSTO FLORIFERO, CLUSIA/GARDENIA/MOREIA BRANCA/ AZALEIA OU EQUIVALENTE DA REGIAO, H= *50 A 70* CM | UN | 114.94 | SINAPI-10826
MT0100A502 | SINAPI-365 | MUDA DE ARBUSTO FOLHAGEM, SANSAO-DO-CAMPO OU EQUIVALENTE DA REGIAO, H= *50 A 70* CM | UN | 71.26 | SINAPI-365
MT010TTB02 | SINAPI-38639 | MUDA DE ARBUSTO, BUXINHO, H= *50* M | UN | 275.86 | SINAPI-38639
MT010TTC02 | SINAPI-38640 | MUDA DE ARBUSTO, PINGO DE OURO/ VIOLETEIRA, H = *10 A 20* CM | UN | 4.13 | SINAPI-38640
MT01009Y02 | SINAPI-358 | MUDA DE ARVORE ORNAMENTAL, OITI/AROEIRA SALSA/ANGICO/IPE/JACARANDA OU EQUIVALENTE DA REGIAO, H= *1* M | UN | 85.05 | SINAPI-358
MT01009Z02 | SINAPI-359 | MUDA DE ARVORE ORNAMENTAL, OITI/AROEIRA SALSA/ANGICO/IPE/JACARANDA OU EQUIVALENTE DA REGIAO, H= *2* M | UN | 174.71 | SINAPI-359
MT010TTD02 | SINAPI-38641 | MUDA DE PALMEIRA, ARECA, H= *1,50* CM | UN | 172.41 | SINAPI-38641
MT0100A002 | SINAPI-360 | MUDA DE RASTEIRA/FORRACAO, AMENDOIM RASTEIRO/ONZE HORAS/AZULZINHA/IMPATIENS OU EQUIVALENTE DA REGIAO | UN | 4 | SINAPI-360
MT01036N02 | SINAPI-4127 | MUFLA TERMINAL PRIMARIA UNIPOLAR USO EXTERNO PARA CABO 25/70MM2 ISOL, 3,6/6KV EM EPR - BORRACHA DE SILICONE | UN | 189.02 | SINAPI-4127
MT01037E02 | SINAPI-4154 | MUFLA TERMINAL PRIMARIA UNIPOLAR USO INTERNO PARA CABO 25/70MM2 ISOL 6/10KV EM EPR- BORRACHA DE SILICONE | UN | 230.94 | SINAPI-4154
MT01037S02 | SINAPI-4168 | MUFLA TERMINAL PRIMARIA UNIPOLAR USO INTERNO PARA CABO 35/120MM2 ISOLACAO 15/25KV EM EPR - BORRACHA DE SILICONE | UN | 243.9 | SINAPI-4168
MT01037L02 | SINAPI-4161 | MUFLA TERMINAL PRIMARIA UNIPOLAR USO INTERNO PARA CABO 35/70MM2 ISOLACAO 8,7/15KV EM EPR - BORRACHA DE SILICONE | UN | 234.75 | SINAPI-4161
MT010WQM02 | SINAPI-42430 | MULTIEXERCITADOR COM SEIS FUNCOES, EM TUBO DE ACO CARBONO, PINTURA NO PROCESSO ELETROSTATICO - EQUIPAMENTO DE GINASTICA PARA ACADEMIA AO AR LIVRE / ACADEMIA DA TERCEIRA IDADE - ATI | UN | 3581.17 | SINAPI-42430
MT01039202 | SINAPI-4214 | NIPEL PVC, ROSCAVEL, 1 1/2", AGUA FRIA PREDIAL | UN | 6.27 | SINAPI-4214
MT01039302 | SINAPI-4215 | NIPEL PVC, ROSCAVEL, 1 1/4", AGUA FRIA PREDIAL | UN | 4.13 | SINAPI-4215
MT01039002 | SINAPI-4212 | NIPEL PVC, ROSCAVEL, 1", AGUA FRIA PREDIAL | UN | 1.99 | SINAPI-4212
MT01038Y02 | SINAPI-4210 | NIPEL PVC, ROSCAVEL, 1/2", AGUA FRIA PREDIAL | UN | 0.69 | SINAPI-4210
MT01039102 | SINAPI-4213 | NIPEL PVC, ROSCAVEL, 2", AGUA FRIA PREDIAL | UN | 8.91 | SINAPI-4213
MT01038Z02 | SINAPI-4211 | NIPEL PVC, ROSCAVEL, 3/4", AGUA FRIA PREDIAL | UN | 0.99 | SINAPI-4211
MT01038X02 | SINAPI-4209 | NIPLE DE FERRO GALVANIZADO, COM ROSCA BSP, DE 1 1/2" | UN | 12.38 | SINAPI-4209
MT01038402 | SINAPI-4180 | NIPLE DE FERRO GALVANIZADO, COM ROSCA BSP, DE 1 1/4" | UN | 9.32 | SINAPI-4180
MT01038302 | SINAPI-4179 | NIPLE DE FERRO GALVANIZADO, COM ROSCA BSP, DE 1" | UN | 6.33 | SINAPI-4179
MT01038102 | SINAPI-4177 | NIPLE DE FERRO GALVANIZADO, COM ROSCA BSP, DE 1/2" | UN | 3.09 | SINAPI-4177
MT01038W02 | SINAPI-4208 | NIPLE DE FERRO GALVANIZADO, COM ROSCA BSP, DE 2 1/2" | UN | 29.46 | SINAPI-4208
MT01038502 | SINAPI-4181 | NIPLE DE FERRO GALVANIZADO, COM ROSCA BSP, DE 2" | UN | 19.25 | SINAPI-4181
MT01038602 | SINAPI-4182 | NIPLE DE FERRO GALVANIZADO, COM ROSCA BSP, DE 3" | UN | 47.93 | SINAPI-4182
MT01038202 | SINAPI-4178 | NIPLE DE FERRO GALVANIZADO, COM ROSCA BSP, DE 3/4" | UN | 4.29 | SINAPI-4178
MT01038702 | SINAPI-4183 | NIPLE DE FERRO GALVANIZADO, COM ROSCA BSP, DE 4" | UN | 77.17 | SINAPI-4183
MT01038802 | SINAPI-4184 | NIPLE DE FERRO GALVANIZADO, COM ROSCA BSP, DE 5" | UN | 170.34 | SINAPI-4184
MT01038902 | SINAPI-4185 | NIPLE DE FERRO GALVANIZADO, COM ROSCA BSP, DE 6" | UN | 283.03 | SINAPI-4185
MT01038T02 | SINAPI-4205 | NIPLE DE REDUCAO DE FERRO GALVANIZADO, COM ROSCA BSP, DE 1 1/2" X 1 1/4" | UN | 16.34 | SINAPI-4205
MT01038G02 | SINAPI-4192 | NIPLE DE REDUCAO DE FERRO GALVANIZADO, COM ROSCA BSP, DE 1 1/2" X 1" | UN | 16.34 | SINAPI-4192
MT01038F02 | SINAPI-4191 | NIPLE DE REDUCAO DE FERRO GALVANIZADO, COM ROSCA BSP, DE 1 1/2" X 3/4" | UN | 16.34 | SINAPI-4191
MT01038U02 | SINAPI-4206 | NIPLE DE REDUCAO DE FERRO GALVANIZADO, COM ROSCA BSP, DE 1 1/4" X 1" | UN | 12.77 | SINAPI-4206
MT01038V02 | SINAPI-4207 | NIPLE DE REDUCAO DE FERRO GALVANIZADO, COM ROSCA BSP, DE 1 1/4" X 1/2" | UN | 13.15 | SINAPI-4207
MT01038E02 | SINAPI-4190 | NIPLE DE REDUCAO DE FERRO GALVANIZADO, COM ROSCA BSP, DE 1 1/4" X 3/4" | UN | 12.77 | SINAPI-4190
MT01038C02 | SINAPI-4188 | NIPLE DE REDUCAO DE FERRO GALVANIZADO, COM ROSCA BSP, DE 1" X 1/2" | UN | 7.7 | SINAPI-4188
MT01038D02 | SINAPI-4189 | NIPLE DE REDUCAO DE FERRO GALVANIZADO, COM ROSCA BSP, DE 1" X 3/4" | UN | 7.7 | SINAPI-4189
MT01038A02 | SINAPI-4186 | NIPLE DE REDUCAO DE FERRO GALVANIZADO, COM ROSCA BSP, DE 1/2" X 1/4" | UN | 3.77 | SINAPI-4186
MT01038L02 | SINAPI-4197 | NIPLE DE REDUCAO DE FERRO GALVANIZADO, COM ROSCA BSP, DE 2 1/2" X 2" | UN | 40.81 | SINAPI-4197
MT01038I02 | SINAPI-4194 | NIPLE DE REDUCAO DE FERRO GALVANIZADO, COM ROSCA BSP, DE 2" X 1 1/2" | UN | 24.66 | SINAPI-4194
MT01038H02 | SINAPI-4193 | NIPLE DE REDUCAO DE FERRO GALVANIZADO, COM ROSCA BSP, DE 2" X 1 1/4" | UN | 24.66 | SINAPI-4193
MT01038S02 | SINAPI-4204 | NIPLE DE REDUCAO DE FERRO GALVANIZADO, COM ROSCA BSP, DE 2" X 1" | UN | 24.66 | SINAPI-4204
MT01038Q02 | SINAPI-4202 | NIPLE DE REDUCAO DE FERRO GALVANIZADO, COM ROSCA BSP, DE 3" X 2 1/2" | UN | 74.53 | SINAPI-4202
MT01038R02 | SINAPI-4203 | NIPLE DE REDUCAO DE FERRO GALVANIZADO, COM ROSCA BSP, DE 3" X 2" | UN | 65.83 | SINAPI-4203
MT01038B02 | SINAPI-4187 | NIPLE DE REDUCAO DE FERRO GALVANIZADO, COM ROSCA BSP, DE 3/4" X 1/2" | UN | 4.91 | SINAPI-4187
MT010V5C02 | SINAPI-40368 | NIPLE SEXTAVADO EM ACO CARBONO, COM ROSCA BSP, PRESSAO 3.000 LBS, DN 1 1/2" | UN | 27.52 | SINAPI-40368
MT010V5902 | SINAPI-40365 | NIPLE SEXTAVADO EM ACO CARBONO, COM ROSCA BSP, PRESSAO 3.000 LBS, DN 1 1/4" | UN | 18.57 | SINAPI-40365
MT010V5602 | SINAPI-40362 | NIPLE SEXTAVADO EM ACO CARBONO, COM ROSCA BSP, PRESSAO 3.000 LBS, DN 1" | UN | 12.3 | SINAPI-40362
MT010V5002 | SINAPI-40356 | NIPLE SEXTAVADO EM ACO CARBONO, COM ROSCA BSP, PRESSAO 3.000 LBS, DN 1/2" | UN | 6.34 | SINAPI-40356
MT010V5I02 | SINAPI-40374 | NIPLE SEXTAVADO EM ACO CARBONO, COM ROSCA BSP, PRESSAO 3.000 LBS, DN 2 1/2" | UN | 71.93 | SINAPI-40374
MT010V5F02 | SINAPI-40371 | NIPLE SEXTAVADO EM ACO CARBONO, COM ROSCA BSP, PRESSAO 3.000 LBS, DN 2" | UN | 45.28 | SINAPI-40371
MT010V5302 | SINAPI-40359 | NIPLE SEXTAVADO EM ACO CARBONO, COM ROSCA BSP, PRESSAO 3.000 LBS, DN 3/4" | UN | 8.19 | SINAPI-40359
MT010TGF02 | SINAPI-38175 | NUMERO / ALGARISMO PARA PORTA, TAMANHO *40* MM, EM ZAMAC, (MODELO DE 0 A 9), FIXACAO POR PARAFUSOS | UN | 2.65 | SINAPI-38175
MT010TGG02 | SINAPI-38176 | NUMERO / ALGARISMO PARA RESIDENCIA (FACHADA), TAMANHO *120* MM, EM ZAMAC, (MODELO DE 0 A 9), FIXACAO POR PARAFUSOS | UN | 7.19 | SINAPI-38176
MT010RW802 | SINAPI-36152 | OCULOS DE SEGURANCA CONTRA IMPACTOS COM LENTE INCOLOR, ARMACAO NYLON, COM PROTECAO UVA E UVB | UN | 4.38 | SINAPI-36152
MT0108LE02 | SINAPI-11138 | OLEO COMBUSTIVEL BPF A GRANEL | L | 2.22 | SINAPI-11138
MT01044502 | SINAPI-5333 | OLEO DE LINHACA | L | 20.82 | SINAPI-5333
MT01039902 | SINAPI-4221 | OLEO DIESEL COMBUSTIVEL COMUM | L | 3.46 | SINAPI-4221
MT01039F02 | SINAPI-4227 | OLEO LUBRIFICANTE PARA MOTORES DE EQUIPAMENTOS PESADOS (CAMINHOES, TRATORES, RETROS E ETC) | L | 20.9 | SINAPI-4227
MT010TGA02 | SINAPI-38170 | OLHO MAGICO / VISOR PARA PORTA DE *25 A 46* MM DE ESPESSURA, ANGULO DE VISAO APROXIMADO DE 200 GRAUS, LATAO CROMADO, COM FECHO JANELA | UN | 12.11 | SINAPI-38170
MT01000202 | SINAPI-2 | OXIGENIO, RECARGA PARA CILINDRO DE CONJUNTO OXICORTE GRANDE | M3 | 10.95 | SINAPI-2
MT010TMQ02 | SINAPI-38402 | PA DE LIXO PLASTICA, CABO LONGO | UN | 5.85 | SINAPI-38402
MT0102MS02 | SINAPI-3412 | PAINEL DE LA DE VIDRO SEM REVESTIMENTO PSI 20, E = 25 MM, DE 1200 X 600 MM | M2 | 13.77 | SINAPI-3412
MT0102MT02 | SINAPI-3413 | PAINEL DE LA DE VIDRO SEM REVESTIMENTO PSI 20, E = 50 MM, DE 1200 X 600 MM | M2 | 31 | SINAPI-3413
MT010UO002 | SINAPI-39744 | PAINEL DE LA DE VIDRO SEM REVESTIMENTO PSI 40, E = 25 MM, DE 1200 X 600 MM | M2 | 24.07 | SINAPI-39744
MT010UO102 | SINAPI-39745 | PAINEL DE LA DE VIDRO SEM REVESTIMENTO PSI 40, E = 50 MM, DE 1200 X 600 MM | M2 | 50.81 | SINAPI-39745
MT010UL102 | SINAPI-39637 | PAINEL ESTRUTURAL PARA LAJE SECA REVESTIDO EM PLACA CIMENTICIA, DE 1,20 X 2,50 M, E = 23 MM | M2 | 77.96 | SINAPI-39637
MT010UL202 | SINAPI-39638 | PAINEL ESTRUTURAL PARA LAJE SECA REVESTIDO EM PLACA CIMENTICIA, DE 1,20 X 2,50 M, E = 40 MM | M2 | 145.17 | SINAPI-39638
MT010UL302 | SINAPI-39639 | PAINEL ESTRUTURAL PARA LAJE SECA REVESTIDO EM PLACA CIMENTICIA, DE 1,20 X 2,50 M, E = 55 MM | M2 | 191.39 | SINAPI-39639
MT010UHP02 | SINAPI-39517 | PAINEL TERMOISOLANTE PARA FECHAMENTOS VERTICAIS (INCLUI PARAFUSOS DE FIXACAO) REVESTIDO EM ACO GALVALUME, LARGURA UTIL DE 1100 MM, REVESTIMENTO COM ESPESSURA DE 0,50 MM, COM PRE-PINTURA NAS DUAS FACES, NUCLEO EM POLIURETANO (PUR) COM ESPESSURA 40/50 MM | M2 | 145.9 | SINAPI-39517
MT010UHQ02 | SINAPI-39518 | PAINEL TERMOISOLANTE PARA FECHAMENTOS VERTICAIS (INCLUI PARAFUSOS DE FIXACAO) REVESTIDO EM ACO GALVALUME, LARGURA UTIL DE 1100 MM, REVESTIMENTO COM ESPESSURA DE 0,50 MM, COM PRE-PINTURA NAS DUAS FACES, NUCLEO EM POLIURETANO (PUR) COM ESPESSURA 70/80 MM | M2 | 172.97 | SINAPI-39518
MT010TLQ02 | SINAPI-38366 | PAPEL KRAFT BETUMADO | M2 | 3.5 | SINAPI-38366
MT01091302 | SINAPI-11703 | PAPELEIRA DE PAREDE EM METAL CROMADO SEM TAMPA | UN | 40.93 | SINAPI-11703
MT010SUW02 | SINAPI-37400 | PAPELEIRA PLASTICA TIPO DISPENSER PARA PAPEL HIGIENICO ROLAO | UN | 36.23 | SINAPI-37400
MT010JLK02 | SINAPI-25400 | PAR DE TABELAS DE BASQUETE EM COMPENSADO NAVAL DE *1,80 X 1,20* M, COM ARO DE METAL E REDE (SEM SUPORTE DE FIXACAO) | UN | 1132.3 | SINAPI-25400
MT010UFI02 | SINAPI-39438 | PARAFUSO CABECA TROMBETA E PONTA AGULHA (GN55), COMPRIMENTO 55 MM, EM ACO FOSFATIZADO, PARA FIXAR CHAPA DE GESSO EM PERFIL DRYWALL METALICO MAXIMO 0,7 MM | UN | 0.18 | SINAPI-39438
MT01098B02 | SINAPI-11963 | PARAFUSO DE ACO TIPO CHUMBADOR PARABOLT, DIAMETRO 1/2", COMPRIMENTO 75 MM | UN | 6.56 | SINAPI-11963
MT01098C02 | SINAPI-11964 | PARAFUSO DE ACO TIPO CHUMBADOR PARABOLT, DIAMETRO 3/8", COMPRIMENTO 75 MM | UN | 1.65 | SINAPI-11964
MT0103DN02 | SINAPI-4379 | PARAFUSO DE ACO ZINCADO COM ROSCA SOBERBA, CABECA CHATA E FENDA SIMPLES, DIAMETRO 2,5 MM, COMPRIMENTO * 9,5 * MM | UN | 0.03 | SINAPI-4379
MT0103DL02 | SINAPI-4377 | PARAFUSO DE ACO ZINCADO COM ROSCA SOBERBA, CABECA CHATA E FENDA SIMPLES, DIAMETRO 4,2 MM, COMPRIMENTO * 32 * MM | UN | 0.13 | SINAPI-4377
MT0103D002 | SINAPI-4356 | PARAFUSO DE ACO ZINCADO COM ROSCA SOBERBA, CABECA CHATA E FENDA SIMPLES, DIAMETRO 4,8 MM, COMPRIMENTO 45 MM | UN | 0.18 | SINAPI-4356
MT010A7Y02 | SINAPI-13246 | PARAFUSO DE FERRO POLIDO, SEXTAVADO, COM ROSCA INTEIRA, DIAMETRO 5/16", COMPRIMENTO 3/4", COM PORCA E ARRUELA LISA LEVE | UN | 0.31 | SINAPI-13246
MT0103CQ02 | SINAPI-4346 | PARAFUSO DE FERRO POLIDO, SEXTAVADO, COM ROSCA PARCIAL, DIAMETRO 5/8", COMPRIMENTO 6", COM PORCA E ARRUELA DE PRESSAO MEDIA | UN | 7.03 | SINAPI-4346
MT01098302 | SINAPI-11955 | PARAFUSO DE LATAO COM ACABAMENTO CROMADO PARA FIXAR PECA SANITARIA, INCLUI PORCA CEGA, ARRUELA E BUCHA DE NYLON TAMANHO S-10 | UN | 3.07 | SINAPI-11955
MT01098802 | SINAPI-11960 | PARAFUSO DE LATAO COM ROSCA SOBERBA, CABECA CHATA E FENDA SIMPLES, DIAMETRO 2,5 MM, COMPRIMENTO 12 MM | UN | 0.1 | SINAPI-11960
MT0103CD02 | SINAPI-4333 | PARAFUSO DE LATAO COM ROSCA SOBERBA, CABECA CHATA E FENDA SIMPLES, DIAMETRO 3,2 MM, COMPRIMENTO 16 MM | UN | 0.18 | SINAPI-4333
MT0103D202 | SINAPI-4358 | PARAFUSO DE LATAO COM ROSCA SOBERBA, CABECA CHATA E FENDA SIMPLES, DIAMETRO 4,8 MM, COMPRIMENTO 65 MM | UN | 1.4 | SINAPI-4358
MT010UFF02 | SINAPI-39435 | PARAFUSO DRY WALL, EM ACO FOSFATIZADO, CABECA TROMBETA E PONTA AGULHA (TA), COMPRIMENTO 25 MM | UN | 0.07 | SINAPI-39435
MT010UFG02 | SINAPI-39436 | PARAFUSO DRY WALL, EM ACO FOSFATIZADO, CABECA TROMBETA E PONTA AGULHA (TA), COMPRIMENTO 35 MM | UN | 0.12 | SINAPI-39436
MT010UFH02 | SINAPI-39437 | PARAFUSO DRY WALL, EM ACO FOSFATIZADO, CABECA TROMBETA E PONTA AGULHA (TA), COMPRIMENTO 45 MM | UN | 0.16 | SINAPI-39437
MT010UFJ02 | SINAPI-39439 | PARAFUSO DRY WALL, EM ACO FOSFATIZADO, CABECA TROMBETA E PONTA BROCA (TB), COMPRIMENTO 25 MM | UN | 0.1 | SINAPI-39439
MT010UFK02 | SINAPI-39440 | PARAFUSO DRY WALL, EM ACO FOSFATIZADO, CABECA TROMBETA E PONTA BROCA (TB), COMPRIMENTO 35 MM | UN | 0.14 | SINAPI-39440
MT010UFL02 | SINAPI-39441 | PARAFUSO DRY WALL, EM ACO FOSFATIZADO, CABECA TROMBETA E PONTA BROCA (TB), COMPRIMENTO 45 MM | UN | 0.17 | SINAPI-39441
MT010UFM02 | SINAPI-39442 | PARAFUSO DRY WALL, EM ACO ZINCADO, CABECA LENTILHA E PONTA AGULHA (LA), LARGURA 4,2 MM, COMPRIMENTO 13 MM | UN | 0.12 | SINAPI-39442
MT010UFN02 | SINAPI-39443 | PARAFUSO DRY WALL, EM ACO ZINCADO, CABECA LENTILHA E PONTA BROCA (LB), LARGURA 4,2 MM, COMPRIMENTO 13 MM | UN | 0.16 | SINAPI-39443
MT0103C902 | SINAPI-4329 | PARAFUSO EM ACO GALVANIZADO, TIPO MAQUINA, SEXTAVADO, SEM PORCA, DIAMETRO 1/2", COMPRIMENTO 2" | UN | 1.5 | SINAPI-4329
MT0100C402 | SINAPI-436 | PARAFUSO FRANCES M16 EM ACO GALVANIZADO, COMPRIMENTO = 150 MM, DIAMETRO = 16 MM, CABECA ABAULADA | UN | 6.24 | SINAPI-436
MT0100CA02 | SINAPI-442 | PARAFUSO FRANCES M16 EM ACO GALVANIZADO, COMPRIMENTO = 45 MM, DIAMETRO = 16 MM, CABECA ABAULADA | UN | 3.69 | SINAPI-442
MT0103DR02 | SINAPI-4383 | PARAFUSO FRANCES METRICO ZINCADO, DIAMETRO 12 MM, COMPRIMENTO 140MM, COM PORCA SEXTAVADA E ARRUELA DE PRESSAO MEDIA | UN | 13.56 | SINAPI-4383
MT0103CO02 | SINAPI-4344 | PARAFUSO FRANCES METRICO ZINCADO, DIAMETRO 12 MM, COMPRIMENTO 150 MM, COM PORCA SEXTAVADA E ARRUELA DE PRESSAO MEDIA | UN | 14.21 | SINAPI-4344
MT0103CF02 | SINAPI-4335 | PARAFUSO FRANCES ZINCADO, DIAMETRO 1/2", COMPRIMENTO 12", COM PORCA E ARRUELA LISA MEDIA | UN | 9.54 | SINAPI-4335
MT0103CE02 | SINAPI-4334 | PARAFUSO FRANCES ZINCADO, DIAMETRO 1/2", COMPRIMENTO 15", COM PORCA E ARRUELA LISA MEDIA | UN | 13.09 | SINAPI-4334
MT0103CN02 | SINAPI-4343 | PARAFUSO FRANCES ZINCADO, DIAMETRO 1/2", COMPRIMENTO 4", COM PORCA E ARRUELA | UN | 3.22 | SINAPI-4343
MT01098102 | SINAPI-11953 | PARAFUSO FRANCES ZINCADO, DIAMETRO 1/2'', COMPRIMENTO 2'', COM PORCA E ARRUELA | UN | 2.25 | SINAPI-11953
MT0100BY02 | SINAPI-430 | PARAFUSO M16 EM ACO GALVANIZADO, COMPRIMENTO = 125 MM, DIAMETRO = 16 MM, ROSCA MAQUINA, CABECA QUADRADA | UN | 5.58 | SINAPI-430
MT0100C902 | SINAPI-441 | PARAFUSO M16 EM ACO GALVANIZADO, COMPRIMENTO = 150 MM, DIAMETRO = 16 MM, ROSCA MAQUINA, CABECA QUADRADA | UN | 6.15 | SINAPI-441
MT0100BZ02 | SINAPI-431 | PARAFUSO M16 EM ACO GALVANIZADO, COMPRIMENTO = 200 MM, DIAMETRO = 16 MM, ROSCA MAQUINA, CABECA QUADRADA | UN | 7.42 | SINAPI-431
MT0100C002 | SINAPI-432 | PARAFUSO M16 EM ACO GALVANIZADO, COMPRIMENTO = 250 MM, DIAMETRO = 16 MM, ROSCA MAQUINA, CABECA QUADRADA | UN | 8.19 | SINAPI-432
MT0100BX02 | SINAPI-429 | PARAFUSO M16 EM ACO GALVANIZADO, COMPRIMENTO = 300 MM, DIAMETRO = 16 MM, ROSCA DUPLA | UN | 11.04 | SINAPI-429
MT0100C702 | SINAPI-439 | PARAFUSO M16 EM ACO GALVANIZADO, COMPRIMENTO = 300 MM, DIAMETRO = 16 MM, ROSCA MAQUINA, CABECA QUADRADA | UN | 9.41 | SINAPI-439
MT0100C102 | SINAPI-433 | PARAFUSO M16 EM ACO GALVANIZADO, COMPRIMENTO = 350 MM, DIAMETRO = 16 MM, ROSCA MAQUINA, CABECA QUADRADA | UN | 10.98 | SINAPI-433
MT0100C502 | SINAPI-437 | PARAFUSO M16 EM ACO GALVANIZADO, COMPRIMENTO = 400 MM, DIAMETRO = 16 MM, ROSCA DUPLA | UN | 14.59 | SINAPI-437
MT01093I02 | SINAPI-11790 | PARAFUSO M16 EM ACO GALVANIZADO, COMPRIMENTO = 450 MM, DIAMETRO = 16 MM, ROSCA MAQUINA, CABECA QUADRADA | UN | 16.55 | SINAPI-11790
MT0100BW02 | SINAPI-428 | PARAFUSO M16 EM ACO GALVANIZADO, COMPRIMENTO = 500 MM, DIAMETRO = 16 MM, ROSCA MAQUINA, COM CABECA SEXTAVADA E PORCA | UN | 18 | SINAPI-428
MT0103CV02 | SINAPI-4351 | PARAFUSO NIQUELADO 3 1/2" COM ACABAMENTO CROMADO PARA FIXAR PECA SANITARIA, INCLUI PORCA CEGA, ARRUELA E BUCHA DE NYLON TAMANHO S-8 | UN | 11.55 | SINAPI-4351
MT0103DS02 | SINAPI-4384 | PARAFUSO NIQUELADO COM ACABAMENTO CROMADO PARA FIXAR PECA SANITARIA, INCLUI PORCA CEGA, ARRUELA E BUCHA DE NYLON TAMANHO S-10 | UN | 15.58 | SINAPI-4384
MT0108J202 | SINAPI-11054 | PARAFUSO ROSCA SOBERBA ZINCADO CABECA CHATA FENDA SIMPLES 3,2 X 20 MM (3/4 ") | UN | 0.02 | SINAPI-11054
MT0108J302 | SINAPI-11055 | PARAFUSO ROSCA SOBERBA ZINCADO CABECA CHATA FENDA SIMPLES 3,5 X 25 MM (1 ") | UN | 0.04 | SINAPI-11055
MT0108J402 | SINAPI-11056 | PARAFUSO ROSCA SOBERBA ZINCADO CABECA CHATA FENDA SIMPLES 3,8 X 30 MM (1.1/4 ") | UN | 0.04 | SINAPI-11056
MT0108J502 | SINAPI-11057 | PARAFUSO ROSCA SOBERBA ZINCADO CABECA CHATA FENDA SIMPLES 4,8 X 40 MM (1.1/2 ") | UN | 0.09 | SINAPI-11057
MT0108J702 | SINAPI-11059 | PARAFUSO ROSCA SOBERBA ZINCADO CABECA CHATA FENDA SIMPLES 5,5 X 50 MM (2 ") | UN | 0.18 | SINAPI-11059
MT0108J602 | SINAPI-11058 | PARAFUSO ROSCA SOBERBA ZINCADO CABECA CHATA FENDA SIMPLES 5,5 X 65 MM (2.1/2 ") | UN | 0.23 | SINAPI-11058
MT0103C002 | SINAPI-4320 | PARAFUSO ZINCADO 5/16 " X 250 MM PARA FIXACAO DE TELHA DE FIBROCIMENTO CANALETE 49, INCLUI BUCHA NYLON S-10 | UN | 1.89 | SINAPI-4320
MT0103BY02 | SINAPI-4318 | PARAFUSO ZINCADO 5/16 " X 85 MM PARA FIXACAO DE TELHA DE FIBROCIMENTO CANALETE 90, INCLUI BUCHA NYLON S-10 | UN | 0.92 | SINAPI-4318
MT0103DO02 | SINAPI-4380 | PARAFUSO ZINCADO ROSCA SOBERBA 5/16 " X 120 MM PARA TELHA FIBROCIMENTO | UN | 0.79 | SINAPI-4380
MT0103BF02 | SINAPI-4299 | PARAFUSO ZINCADO ROSCA SOBERBA, CABECA SEXTAVADA, 5/16 " X 110 MM, PARA FIXACAO DE TELHA EM MADEIRA | UN | 0.75 | SINAPI-4299
MT0103BK02 | SINAPI-4304 | PARAFUSO ZINCADO ROSCA SOBERBA, CABECA SEXTAVADA, 5/16 " X 150 MM, PARA FIXACAO DE TELHA EM MADEIRA | UN | 1.02 | SINAPI-4304
MT0103BL02 | SINAPI-4305 | PARAFUSO ZINCADO ROSCA SOBERBA, CABECA SEXTAVADA, 5/16 " X 180 MM, PARA FIXACAO DE TELHA EM MADEIRA | UN | 1.19 | SINAPI-4305
MT0103BM02 | SINAPI-4306 | PARAFUSO ZINCADO ROSCA SOBERBA, CABECA SEXTAVADA, 5/16 " X 200 MM, PARA FIXACAO DE TELHA EM MADEIRA | UN | 1.38 | SINAPI-4306
MT0103BO02 | SINAPI-4308 | PARAFUSO ZINCADO ROSCA SOBERBA, CABECA SEXTAVADA, 5/16 " X 230 MM, PARA FIXACAO DE TELHA EM MADEIRA | UN | 2.85 | SINAPI-4308
MT0103BI02 | SINAPI-4302 | PARAFUSO ZINCADO ROSCA SOBERBA, CABECA SEXTAVADA, 5/16 " X 250 MM, PARA FIXACAO DE TELHA EM MADEIRA | UN | 2.14 | SINAPI-4302
MT0103BG02 | SINAPI-4300 | PARAFUSO ZINCADO ROSCA SOBERBA, CABECA SEXTAVADA, 5/16 " X 50 MM, PARA FIXACAO DE TELHA EM MADEIRA | UN | 0.51 | SINAPI-4300
MT0103BH02 | SINAPI-4301 | PARAFUSO ZINCADO ROSCA SOBERBA, CABECA SEXTAVADA, 5/16 " X 85 MM, PARA FIXACAO DE TELHA EM MADEIRA | UN | 0.62 | SINAPI-4301
MT010VAB02 | SINAPI-40547 | PARAFUSO ZINCADO, AUTOBROCANTE, FLANGEADO, 4,2 MM X 19 MM | CENTO | 18.93 | SINAPI-40547
MT01098A02 | SINAPI-11962 | PARAFUSO ZINCADO, SEXTAVADO, COM ROSCA INTEIRA, DIAMETRO 1/4", COMPRIMENTO 1/2" | UN | 0.15 | SINAPI-11962
MT0103CC02 | SINAPI-4332 | PARAFUSO ZINCADO, SEXTAVADO, COM ROSCA INTEIRA, DIAMETRO 3/8", COMPRIMENTO 2" | UN | 0.75 | SINAPI-4332
MT0103CB02 | SINAPI-4331 | PARAFUSO ZINCADO, SEXTAVADO, COM ROSCA INTEIRA, DIAMETRO 5/8", COMPRIMENTO 2 1/4" | UN | 2.84 | SINAPI-4331
MT0103CG02 | SINAPI-4336 | PARAFUSO ZINCADO, SEXTAVADO, COM ROSCA INTEIRA, DIAMETRO 5/8", COMPRIMENTO 3", COM PORCA E ARRUELA DE PRESSAO MEDIA | UN | 3.63 | SINAPI-4336
MT010A9A02 | SINAPI-13294 | PARAFUSO ZINCADO, SEXTAVADO, COM ROSCA SOBERBA, DIAMETRO 3/8", COMPRIMENTO 80 MM | UN | 1.04 | SINAPI-13294
MT01097W02 | SINAPI-11948 | PARAFUSO ZINCADO, SEXTAVADO, COM ROSCA SOBERBA, DIAMETRO 5/16", COMPRIMENTO 40 MM | UN | 0.46 | SINAPI-11948
MT0103DQ02 | SINAPI-4382 | PARAFUSO ZINCADO, SEXTAVADO, COM ROSCA SOBERBA, DIAMETRO 5/16", COMPRIMENTO 80 MM | UN | 0.78 | SINAPI-4382
MT0103CY02 | SINAPI-4354 | PARAFUSO ZINCADO, SEXTAVADO, GRAU 5, ROSCA INTEIRA, DIAMETRO 1 1/2", COMPRIMENTO 4" | UN | 32.6 | SINAPI-4354
MT010VIF02 | SINAPI-40839 | PARAFUSO, ASTM A307 - GRAU A, SEXTAVADO, ZINCADO, DIAMETRO 3/8" (9,52 MM), COMPRIMENTO 1 " (25,4 MM) | CENTO | 78.46 | SINAPI-40839
MT010VAG02 | SINAPI-40552 | PARAFUSO, AUTO ATARRACHANTE, CABECA CHATA, FENDA SIMPLES, 1/4 (6,35 MM) X 25 MM | CENTO | 32.46 | SINAPI-40552
MT010VAD02 | SINAPI-40549 | PARAFUSO, COMUM, ASTM A307, SEXTAVADO, DIAMETRO 1/2" (12,7 MM), COMPRIMENTO 1" (25,4 MM) | CENTO | 128.51 | SINAPI-40549
MT0103DT02 | SINAPI-4385 | PARALELEPIPEDO GRANITICO OU BASALTICO, PARA PAVIMENTACAO, SEM FRETE, *30 A 35* PECAS POR M2 | MIL | 1363.5 | SINAPI-4385
MT0103AO02 | SINAPI-4272 | PARA-RAIOS DE BAIXA TENSAO, TENSAO DE OPERACAO *280* V , CORRENTE MAXIMA *20* KA | UN | 94.59 | SINAPI-4272
MT0103AS02 | SINAPI-4276 | PARA-RAIOS DE DISTRIBUICAO, TENSAO NOMINAL 15 KV, CORRENTE NOMINAL DE DESCARGA 5 KA | UN | 279.18 | SINAPI-4276
MT0103AP02 | SINAPI-4273 | PARA-RAIOS DE DISTRIBUICAO, TENSAO NOMINAL 30 KV, CORRENTE NOMINAL DE DESCARGA 10 KA | UN | 463.77 | SINAPI-4273
MT0103AQ02 | SINAPI-4274 | PARA-RAIOS TIPO FRANKLIN 350 MM, EM LATAO CROMADO, DUAS DESCIDAS, PARA PROTECAO DE EDIFICACOES CONTRA DESCARGAS ATMOSFERICAS | UN | 107.54 | SINAPI-4274
MT010TML02 | SINAPI-38397 | PASTA DESENGRAXANTE PARA MAOS | KG | 5.58 | SINAPI-38397
MT010FHQ02 | SINAPI-20078 | PASTA LUBRIFICANTE PARA TUBOS E CONEXOES COM JUNTA ELASTICA (USO EM PVC, ACO, POLIETILENO E OUTROS) ( DE *400* G) | UN | 19.68 | SINAPI-20078
MT010FHR02 | SINAPI-20079 | PASTA LUBRIFICANTE PARA TUBOS E CONEXOES COM JUNTA ELASTICA (USO EM PVC, ACO, POLIETILENO E OUTROS) (POTE DE 3.500* G) | UN | 122.74 | SINAPI-20079
MT010US902 | SINAPI-39897 | PASTA PARA SOLDA DE TUBOS E CONEXOES DE COBRE (EMBALAGEM COM 250 G) | UN | 35.7 | SINAPI-39897
MT01003A02 | SINAPI-118 | PASTA VEDA JUNTAS/ROSCA, LATA DE *500* G, PARA INSTALACOES DE GAS E OUTROS | UN | 74.39 | SINAPI-118
MT0103E402 | SINAPI-4396 | PASTILHA CERAMICA/PORCELANA, REVEST INT/EXT E PISCINA, CORES BRANCA OU FRIAS, *2,5 X 2,5* CM | M2 | 201.65 | SINAPI-4396
MT010SGH02 | SINAPI-36881 | PASTILHA CERAMICA/PORCELANA, REVEST INT/EXT E PISCINA, CORES FRIAS *5 X 5* CM | M2 | 180.19 | SINAPI-36881
MT010SGI02 | SINAPI-36882 | PASTILHA CERAMICA/PORCELANA, REVEST INT/EXT E PISCINA, CORES QUENTES *5 X 5* CM | M2 | 210.23 | SINAPI-36882
MT0103E502 | SINAPI-4397 | PASTILHA CERAMICA/PORCELANA, REVEST INT/EXT E PISCINA, CORES QUENTES, *2,5 X 2,5* CM | M2 | 326.99 | SINAPI-4397
MT010QTE02 | SINAPI-34754 | PASTILHA DE VIDRO CRISTAL, NACIONAL, REVEST INT/EXT E PISCINA, TODAS AS CORES, E MAIOR OU IGUAL A 5 MM *2,0 X 2,0* CM | M2 | 605.49 | SINAPI-34754
MT010K1602 | SINAPI-25962 | PASTILHA DE VIDRO PIGMENTADA *2,0 X 2,0* CM, NACIONAL, PARA REVESTIMENTO INTERNO/EXTERNO E PISCINA, BRANCA OU CORES FRIAS, ESPESSURA MAIOR OU IGUAL A 5 MM | M2 | 383.49 | SINAPI-25962
MT010QTC02 | SINAPI-34752 | PASTILHA DE VIDRO PIGMENTADA, NACIONAL, REVEST INT/EXT E PISCINA, CORES QUENTES, ESPESSURA MAIOR OU IGUAL A 5 MM *2,0 X 2,0* CM | M2 | 675.32 | SINAPI-34752
MT010UK402 | SINAPI-39604 | PATCH CORD, CATEGORIA 5 E, EXTENSAO DE 1,50 M | UN | 9.92 | SINAPI-39604
MT010UK502 | SINAPI-39605 | PATCH CORD, CATEGORIA 5 E, EXTENSAO DE 2,50 M | UN | 13.77 | SINAPI-39605
MT010UK602 | SINAPI-39606 | PATCH CORD, CATEGORIA 6, EXTENSAO DE 1,50 M | UN | 17.49 | SINAPI-39606
MT010UK702 | SINAPI-39607 | PATCH CORD, CATEGORIA 6, EXTENSAO DE 2,50 M | UN | 20.07 | SINAPI-39607
MT010UJU02 | SINAPI-39594 | PATCH PANEL, 24 PORTAS, CATEGORIA 5E, COM RACKS DE 19" E 1 U DE ALTURA | UN | 190 | SINAPI-39594
MT010UJW02 | SINAPI-39596 | PATCH PANEL, 24 PORTAS, CATEGORIA 6, COM RACKS DE 19" E 1 U DE ALTURA | UN | 331.16 | SINAPI-39596
MT010UJV02 | SINAPI-39595 | PATCH PANEL, 48 PORTAS, CATEGORIA 5E, COM RACKS DE 19" E 2 U DE ALTURA | UN | 277.98 | SINAPI-39595
MT010UJX02 | SINAPI-39597 | PATCH PANEL, 48 PORTAS, CATEGORIA 6, COM RACKS DE 19" E 2 U DE ALTURA | UN | 446.58 | SINAPI-39597
MT010FLD02 | SINAPI-20209 | PECA DE MADEIRA APARELHADA *7,5 X 7,5* CM (3 X 3 ") MACARANDUBA, ANGELIM OU EQUIVALENTE DA REGIAO | M | 11.22 | SINAPI-20209
MT0103F502 | SINAPI-4433 | PECA DE MADEIRA NAO APARELHADA *7,5 X 7,5* CM (3 X 3 ") MACARANDUBA, ANGELIM OU EQUIVALENTE DA REGIAO | M | 8.17 | SINAPI-4433
MT0108A302 | SINAPI-10731 | PEDRA ARDOSIA, CINZA, *40 X 40* CM, E= *1 CM | M2 | 23.86 | SINAPI-10731
MT0103MO02 | SINAPI-4704 | PEDRA ARDOSIA, CINZA, 20 X 40 CM, E= *1 CM | M2 | 21.53 | SINAPI-4704
MT0108A202 | SINAPI-10730 | PEDRA ARDOSIA, CINZA, 30 X 30, E= *1 CM | M2 | 23.07 | SINAPI-10730
MT0103ND02 | SINAPI-4729 | PEDRA BRITADA GRADUADA, CLASSIFICADA (POSTO PEDREIRA/FORNECEDOR, SEM FRETE) | M3 | 62.23 | SINAPI-4729
MT0103N402 | SINAPI-4720 | PEDRA BRITADA N. 0, OU PEDRISCO (4,8 A 9,5 MM) POSTO PEDREIRA/FORNECEDOR, SEM FRETE | M3 | 68.04 | SINAPI-4720
MT0103N502 | SINAPI-4721 | PEDRA BRITADA N. 1 (9,5 a 19 MM) POSTO PEDREIRA/FORNECEDOR, SEM FRETE | M3 | 53.29 | SINAPI-4721
MT0103N202 | SINAPI-4718 | PEDRA BRITADA N. 2 (19 A 38 MM) POSTO PEDREIRA/FORNECEDOR, SEM FRETE | M3 | 53.29 | SINAPI-4718
MT0103N602 | SINAPI-4722 | PEDRA BRITADA N. 3 (38 A 50 MM) POSTO PEDREIRA/FORNECEDOR, SEM FRETE | M3 | 53.29 | SINAPI-4722
MT0103N702 | SINAPI-4723 | PEDRA BRITADA N. 4 (50 A 76 MM) POSTO PEDREIRA/FORNECEDOR, SEM FRETE | M3 | 58.14 | SINAPI-4723
MT0103NB02 | SINAPI-4727 | PEDRA BRITADA N. 5 (76 A 100 MM) POSTO PEDREIRA/FORNECEDOR, SEM FRETE | M3 | 59.75 | SINAPI-4727
MT0103NW02 | SINAPI-4748 | PEDRA BRITADA OU BICA CORRIDA, NAO CLASSIFICADA (POSTO PEDREIRA/FORNECEDOR, SEM FRETE) | M3 | 57.65 | SINAPI-4748
MT0103NE02 | SINAPI-4730 | PEDRA DE MAO OU PEDRA RACHAO PARA ARRIMO/FUNDACAO (POSTO PEDREIRA/FORNECEDOR, SEM FRETE) | M3 | 55.71 | SINAPI-4730
MT010A6A02 | SINAPI-13186 | PEDRA GRANITICA OU BASALTICA IRREGULAR, FAIXA GRANULOMETRICA 100 A 150 MM PARA PAVIMENTACAO OU CALCAMENTO POLIEDRICO, POSTO PEDREIRA / FORNECEDOR (SEM FRETE) | M3 | 81.09 | SINAPI-13186
MT0108A902 | SINAPI-10737 | PEDRA GRANITICA OU BASALTO, CACO, RETALHO, CAVACO, TIPO MIRACEMA, MADEIRA, PADUANA, RACHINHA, SANTA ISABEL OU OUTRAS SIMILARES, E= *1,0 A *2,0 CM | M2 | 74.98 | SINAPI-10737
MT0108A602 | SINAPI-10734 | PEDRA GRANITICA, SERRADA, TIPO MIRACEMA, MADEIRA, PADUANA, RACHINHA, SANTA ISABEL OU OUTRAS SIMILARES, *11,5 X *23 CM, E= *1,0 A *2,0 CM | M2 | 44.6 | SINAPI-10734
MT0103MS02 | SINAPI-4708 | PEDRA PORTUGUESA OU PETIT PAVE, BRANCA OU PRETA | M2 | 86.51 | SINAPI-4708
MT0103MW02 | SINAPI-4712 | PEDRA QUARTZITO OU CALCARIO LAMINADO, CACO, TIPO CARIRI, ITACOLOMI, LAGOA SANTA, LUMINARIA, PIRENOPOLIS, SAO TOME OU OUTRAS SIMILARES DA REGIAO, E= *1,5 A *2,5 CM | M2 | 42.29 | SINAPI-4712
MT0103MU02 | SINAPI-4710 | PEDRA QUARTZITO OU CALCARIO LAMINADO, SERRADA, TIPO CARIRI, ITACOLOMI, LAGOA SANTA, LUMINARIA, PIRENOPOLIS, SAO TOME OU OUTRAS SIMILARES DA REGIAO, *20 X *40 CM, E= *1,5 A *2,5 CM | M2 | 135.64 | SINAPI-4710
MT0103NU02 | SINAPI-4746 | PEDREGULHO OU PICARRA DE JAZIDA, AO NATURAL, PARA BASE DE PAVIMENTACAO (RETIRADO NA JAZIDA, SEM TRANSPORTE) | M3 | 51.68 | SINAPI-4746
MT010QT702 | SINAPI-34747 | PEITORIL EM MARMORE, POLIDO, BRANCO COMUM, L= *15* CM, E= *2,0* CM, COM PINGADEIRA | M | 74.15 | SINAPI-34747
MT0103Q202 | SINAPI-4826 | PEITORIL EM MARMORE, POLIDO, BRANCO COMUM, L= *15* CM, E= *3* CM, CORTE RETO | M | 79.73 | SINAPI-4826
MT010WDZ02 | SINAPI-41975 | PEITORIL PRE-MOLDADO EM GRANILITE, MARMORITE OU GRANITINA, L = *15* CM | M2 | 74.78 | SINAPI-41975
MT0103Q102 | SINAPI-4825 | PEITORIL/ SOLEIRA EM MARMORE, POLIDO, BRANCO COMUM, L= *25* CM, E= *3* CM, CORTE RETO | M | 110.36 | SINAPI-4825
MT010QT402 | SINAPI-34744 | PELICULA REFLETIVA, GT 7 ANOS PARA SINALIZACAO VERTICAL | M2 | 19.99 | SINAPI-34744
MT010UFA02 | SINAPI-39430 | PENDURAL OU PRESILHA REGULADORA, EM ACO GALVANIZADO, COM CORPO, MOLA E REBITE, PARA PERFIL TIPO CANALETA DE ESTRUTURA EM FORROS DRYWALL | UN | 1.54 | SINAPI-39430
MT010UJ902 | SINAPI-39573 | PENDURAL OU REGULADOR, COM MOLA, EM ACO GALVANIZADO, PARA PERFIL TIPO T CLICADO DE FORROS REMOVIVEL | UN | 1.52 | SINAPI-39573
MT010W3G02 | SINAPI-41596 | PERFIL "H" DE ACO LAMINADO, "HP" 250 X 62,0 | KG | 6.98 | SINAPI-41596
MT010W3I02 | SINAPI-41598 | PERFIL "H" DE ACO LAMINADO, "HP" 310 X 79,0 | KG | 6.98 | SINAPI-41598
MT010W3E02 | SINAPI-41594 | PERFIL "H" DE ACO LAMINADO, "W" 200 X 35,9 | KG | 7.09 | SINAPI-41594
MT010XOV02 | SINAPI-43663 | PERFIL "I" DE ACO LAMINADO, ABAS INCLINADAS, "I" 102 X 12,7 | KG | 5.84 | SINAPI-43663
MT0103OE02 | SINAPI-4766 | PERFIL "I" DE ACO LAMINADO, ABAS INCLINADAS, "I" 152 X 22 | KG | 5.5 | SINAPI-4766
MT010XOW02 | SINAPI-43664 | PERFIL "I" DE ACO LAMINADO, ABAS INCLINADAS, "I" 203 X 34,3 | KG | 5.87 | SINAPI-43664
MT010X8Q02 | SINAPI-43082 | PERFIL "I" DE ACO LAMINADO, ABAS PARALELAS, "W", QUALQUER BITOLA | KG | 6.4 | SINAPI-43082
MT010XOX02 | SINAPI-43665 | PERFIL "U" DE ACO LAMINADO, "U" 102 X 9,3 | KG | 5.5 | SINAPI-43665
MT0108GM02 | SINAPI-10966 | PERFIL "U" DE ACO LAMINADO, "U" 152 X 15,6 | KG | 5.84 | SINAPI-10966
MT010XPO02 | SINAPI-43692 | PERFIL "U" EM CHAPA ACO DOBRADA, E = 3,04 MM, H = 20 CM, ABAS = 5 CM (4,47 KG/M) | KG | 5.84 | SINAPI-43692
MT010X8R02 | SINAPI-43083 | PERFIL "U" ENRIJECIDO DE ACO GALVANIZADO, DOBRADO, 150 X 60 X 20 MM, E = 3,00 MM OU 200 X 75 X 25 MM, E = 3,75 MM | KG | 5.54 | SINAPI-43083
MT010V9Z02 | SINAPI-40535 | PERFIL "U" SIMPLES DE ACO GALVANIZADO DOBRADO 75 X *40* MM, E = 2,65 MM | KG | 5.54 | SINAPI-40535
MT010UF702 | SINAPI-39427 | PERFIL CANALETA, FORMATO C, EM ACO ZINCADO, PARA ESTRUTURA FORRO DRYWALL, E = 0,5 MM, *46 X 18* (L X H), COMPRIMENTO 3 M | M | 4.1 | SINAPI-39427
MT010UF402 | SINAPI-39424 | PERFIL CANTONEIRA L, LISA, EM ACO, 25 X 30 MM, E = 0,5 MM, PARA ESTRUTURA DRYWALL | M | 2.44 | SINAPI-39424
MT010UF502 | SINAPI-39425 | PERFIL CANTONEIRA L, PERFURADA, EM ACO, 23 X 23 MM, E = 0,5 MM, PARA ESTRUTURA DRYWALL | M | 2.41 | SINAPI-39425
MT010VDK02 | SINAPI-40664 | PERFIL CARTOLA DE ACO GALVANIZADO, *20 X 30 X 10* MM, E = 0,8 MM | KG | 11.37 | SINAPI-40664
MT010QIG02 | SINAPI-34360 | PERFIL DE ALUMINIO ANODIZADO | KG | 29.16 | SINAPI-34360
MT010FMR02 | SINAPI-20259 | PERFIL DE BORRACHA EPDM MACICO *12 X 15* MM PARA ESQUADRIAS | M | 8.8 | SINAPI-20259
MT010AV102 | SINAPI-14077 | PERFIL ELASTOMERICO PRE-FORMADO EM EPMD, PARA JUNTA DE DILATACAO DE PISOS COM POUCA SOLICITACAO, 15 MM DE LARGURA, MOVIMENTACAO DE *11 A 19* MM | M | 134.69 | SINAPI-14077
MT0102U602 | SINAPI-3678 | PERFIL ELASTOMERICO PRE-FORMADO EM EPMD, PARA JUNTA DE DILATACAO DE USO GERAL EM MEDIAS SOLICITACOES, 8 MM DE LARGURA, MOVIMENTACAO DE *5 A 11* MM | M | 60.88 | SINAPI-3678
MT010UEY02 | SINAPI-39418 | PERFIL GUIA, FORMATO U, EM ACO ZINCADO, PARA ESTRUTURA PAREDE DRYWALL, E = 0,5 MM, 48 X 3000 MM (L X C) | M | 4.58 | SINAPI-39418
MT010UEZ02 | SINAPI-39419 | PERFIL GUIA, FORMATO U, EM ACO ZINCADO, PARA ESTRUTURA PAREDE DRYWALL, E = 0,5 MM, 70 X 3000 MM (L X C) | M | 5.58 | SINAPI-39419
MT010UF002 | SINAPI-39420 | PERFIL GUIA, FORMATO U, EM ACO ZINCADO, PARA ESTRUTURA PAREDE DRYWALL, E = 0,5 MM, 90 X 3000 MM (L X C) | M | 6.16 | SINAPI-39420
MT010UJ702 | SINAPI-39571 | PERFIL LONGARINA (PRINCIPAL), T CLICADO, EM ACO, BRANCO, PARA FORRO REMOVIVEL, 24 X 3750 MM (L X C) | M | 3.72 | SINAPI-39571
MT010UF102 | SINAPI-39421 | PERFIL MONTANTE, FORMATO C, EM ACO ZINCADO, PARA ESTRUTURA PAREDE DRYWALL, E = 0,5 MM, 48 X 3000 MM (L X C) | M | 5.42 | SINAPI-39421
MT010UF202 | SINAPI-39422 | PERFIL MONTANTE, FORMATO C, EM ACO ZINCADO, PARA ESTRUTURA PAREDE DRYWALL, E = 0,5 MM, 70 X 3000 MM (L X C) | M | 6.33 | SINAPI-39422
MT010UF302 | SINAPI-39423 | PERFIL MONTANTE, FORMATO C, EM ACO ZINCADO, PARA ESTRUTURA PAREDE DRYWALL, E = 0,5 MM, 90 X 3000 MM (L X C) | M | 7.35 | SINAPI-39423
MT010UF602 | SINAPI-39426 | PERFIL RODAPE DE IMPERMEABILIZACAO, FORMATO L, EM ACO ZINCADO, PARA ESTRUTURA DRYWALL, E = 0,5 MM, 220 X 3000 MM (H X C) | M | 16.52 | SINAPI-39426
MT010UF902 | SINAPI-39429 | PERFIL TABICA ABERTA, PERFURADA, FORMATO Z, EM ACO GALVANIZADO NATURAL, LARGURA APROXIMADA 40 MM, PARA ESTRUTURA FORRO DRYWALL | M | 5.21 | SINAPI-39429
MT010UF802 | SINAPI-39428 | PERFIL TABICA FECHADA, LISA, FORMATO Z, EM ACO GALVANIZADO NATURAL, LARGURA TOTAL NA HORIZONTAL *40* MM, PARA ESTRUTURA FORRO DRYWALL | M | 3.98 | SINAPI-39428
MT010UJ802 | SINAPI-39572 | PERFIL TIPO CANTONEIRA EM L, EM ACO GALVANIZADO, BRANCO, PARA FORRO REMOVIVEL, *23* X 3000 MM (L X C) | M | 3.44 | SINAPI-39572
MT010UJ602 | SINAPI-39570 | PERFIL TRAVESSA (SECUNDARIO), T CLICADO, EM ACO GALVANIZADO , BRANCO, PARA FORRO REMOVIVEL, 24 X 1250 MM (L X C) | M | 3.65 | SINAPI-39570
MT010UJ502 | SINAPI-39569 | PERFIL TRAVESSA (SECUNDARIO), T CLICADO, EM ACO GALVANIZADO, BRANCO, PARA FORRO REMOVIVEL, 24 X 625 MM (L X C) | M | 3.61 | SINAPI-39569
MT0108WW02 | SINAPI-11552 | PERFIL U / CANALETA DE ALUMINIO, DE ABAS IGUAIS, 1/2" (1,27 X 1,27 CM), PARA PORTA OU JANELA DE CORRER | M | 9.15 | SINAPI-11552
MT010VBQ02 | SINAPI-40598 | PERFIL UDC ("U" DOBRADO DE CHAPA) SIMPLES DE ACO LAMINADO, GALVANIZADO, ASTM A36, 127 X 50 MM, E= 3 MM | KG | 5.4 | SINAPI-40598
MT010UCG02 | SINAPI-39328 | PERFILADO PERFURADO 19 X 38 MM, CHAPA 22 | M | 3.73 | SINAPI-39328
MT010U4502 | SINAPI-39029 | PERFILADO PERFURADO DUPLO 38 X 76 MM, CHAPA 22 | M | 11.66 | SINAPI-39029
MT010U4402 | SINAPI-39028 | PERFILADO PERFURADO SIMPLES 38 X 38 MM, CHAPA 22 | M | 6.79 | SINAPI-39028
MT01043Z02 | SINAPI-5327 | PIGMENTO EM PO PARA ARGAMASSAS, CIMENTOS E OUTROS | KG | 33.02 | SINAPI-5327
MT010R7U02 | SINAPI-35274 | PILAR DE MADEIRA NAO APARELHADA *10 X 10* CM, MACARANDUBA, ANGELIM OU EQUIVALENTE DA REGIAO | M | 25.12 | SINAPI-35274
MT010R7V02 | SINAPI-35275 | PILAR DE MADEIRA NAO APARELHADA *15 X 15* CM, MACARANDUBA, ANGELIM OU EQUIVALENTE DA REGIAO | M | 53.64 | SINAPI-35275
MT010R7W02 | SINAPI-35276 | PILAR DE MADEIRA NAO APARELHADA *20 X 20* CM, MACARANDUBA, ANGELIM OU EQUIVALENTE DA REGIAO | M | 87.71 | SINAPI-35276
MT010TMA02 | SINAPI-38386 | PINCEL CHATO (TRINCHA) CERDAS GRIS 1.1/2 " (38 MM) | UN | 4.46 | SINAPI-38386
MT0108K302 | SINAPI-11091 | PINGADEIRA PLASTICA PARA TELHA DE FIBROCIMENTO CANALETE 49/KALHETA OU CANALETE 90/KALHETAO | UN | 0.91 | SINAPI-11091
MT010T0202 | SINAPI-37586 | PINO DE ACO COM ARRUELA CONICA, DIAMETRO ARRUELA = *23* MM E COMP HASTE = *27* MM (ACAO INDIRETA) | CENTO | 39.7 | SINAPI-37586
MT010SUR02 | SINAPI-37395 | PINO DE ACO COM FURO, HASTE = 27 MM (ACAO DIRETA) | CENTO | 34.13 | SINAPI-37395
MT010AWZ02 | SINAPI-14147 | PINO DE ACO COM ROSCA 1/4 ", COMPRIMENTO DA HASTE = 30 MM E ROSCA = 20 MM (ACAO DIRETA) | CENTO | 45.28 | SINAPI-14147
MT010SUS02 | SINAPI-37396 | PINO DE ACO LISO 1/4 ", HASTE = *36,5* MM (ACAO DIRETA) | CENTO | 27.93 | SINAPI-37396
MT010SUT02 | SINAPI-37397 | PINO DE ACO LISO 1/4 ", HASTE = *53* MM (ACAO DIRETA) | CENTO | 29.26 | SINAPI-37397
MT0100CC02 | SINAPI-444 | PINO ROSCA EXTERNA, EM ACO GALVANIZADO, PARA ISOLADOR DE 15KV, DIAMETRO 25 MM, COMPRIMENTO *290* MM | UN | 18.64 | SINAPI-444
MT0100CD02 | SINAPI-445 | PINO ROSCA EXTERNA, EM ACO GALVANIZADO, PARA ISOLADOR DE 25KV, DIAMETRO 35MM, COMPRIMENTO *320* MM | UN | 25.51 | SINAPI-445
MT0103PD02 | SINAPI-4801 | PISO DE BORRACHA CANELADO EM PLACAS 50 X 50 CM, E = *3,5* MM, PARA COLA | M2 | 58.34 | SINAPI-4801
MT0103P602 | SINAPI-4794 | PISO DE BORRACHA ESPORTIVO EM PLACAS 50 X 50 CM, E = 15 MM, PARA ARGAMASSA, PRETO | M2 | 265.72 | SINAPI-4794
MT0103P802 | SINAPI-4796 | PISO DE BORRACHA FRISADO OU PASTILHADO, PRETO, EM PLACAS 50 X 50 CM, E = 7 MM, PARA ARGAMASSA | M2 | 161.4 | SINAPI-4796
MT0103PC02 | SINAPI-4800 | PISO DE BORRACHA PASTILHADO EM PLACAS 50 X 50 CM, E = *3,5* MM, PARA COLA, PRETO | M2 | 44.38 | SINAPI-4800
MT0103P702 | SINAPI-4795 | PISO DE BORRACHA PASTILHADO EM PLACAS 50 X 50 CM, E = 15 MM, PARA ARGAMASSA, PRETO | M2 | 258.67 | SINAPI-4795
MT010UMM02 | SINAPI-39694 | PISO ELEVADO COM 2 PLACAS DE ACO COM ENCHIMENTO DE CONCRETO CELULAR, INCLUSO BASE/HASTE/CRUZETAS, 60 X 60 CM, H = *28* CM, RESISTENCIA CARGA CONCENTRADA 496 KG (COM COLOCACAO) | M2 | 279.58 | SINAPI-39694
MT0100ZW02 | SINAPI-1292 | PISO EM CERAMICA ESMALTADA EXTRA, PEI MAIOR OU IGUAL A 4, FORMATO MAIOR QUE 2025 CM2 | M2 | 60.13 | SINAPI-1292
MT0100ZR02 | SINAPI-1287 | PISO EM CERAMICA ESMALTADA EXTRA, PEI MAIOR OU IGUAL A 4, FORMATO MENOR OU IGUAL A 2025 CM2 | M2 | 29.5 | SINAPI-1287
MT01010102 | SINAPI-1297 | PISO EM CERAMICA ESMALTADA, COMERCIAL (PADRAO POPULAR), PEI MAIOR OU IGUAL A 3, FORMATO MENOR OU IGUAL A 2025 CM2 | M2 | 24.47 | SINAPI-1297
MT0103OY02 | SINAPI-4786 | PISO EM GRANILITE, MARMORITE OU GRANITINA, AGREGADO COR PRETO, CINZA, PALHA OU BRANCO, E= *8* MM (INCLUSO EXECUCAO) | M2 | 86 | SINAPI-4786
MT0108D402 | SINAPI-10840 | PISO EM GRANITO, POLIDO, TIPO AMENDOA/ AMARELO CAPRI/ AMARELO DOURADO CARIOCA OU OUTROS EQUIVALENTES DA REGIAO, FORMATO MENOR OU IGUAL A 3025 CM2, E= *2* CM | M2 | 320 | SINAPI-10840
MT0108D502 | SINAPI-10841 | PISO EM GRANITO, POLIDO, TIPO ANDORINHA/ QUARTZ/ CASTELO/ CORUMBA OU OUTROS EQUIVALENTES DA REGIAO, FORMATO MENOR OU IGUAL A 3025 CM2, E= *2* CM | M2 | 241.5 | SINAPI-10841
MT010K1O02 | SINAPI-25980 | PISO EM GRANITO, POLIDO, TIPO MARFIM, DALLAS, CARAVELAS OU OUTROS EQUIVALENTES DA REGIAO, FORMATO MENOR OU IGUAL A 3025 CM2, E= *2* CM | M2 | 308.59 | SINAPI-25980
MT0108D602 | SINAPI-10842 | PISO EM GRANITO, POLIDO, TIPO PRETO SAO GABRIEL/ TIJUCA OU OUTROS EQUIVALENTES DA REGIAO, FORMATO MENOR OU IGUAL A 3025 CM2, E= *2* CM | M2 | 348.84 | SINAPI-10842
MT010GAC02 | SINAPI-21108 | PISO EM PORCELANATO RETIFICADO EXTRA, FORMATO MENOR OU IGUAL A 2025 CM2 | M2 | 80.15 | SINAPI-21108
MT010TGK02 | SINAPI-38180 | PISO EM REGUA VINILICA SEMIFLEXIVEL, ENCAIXE CLICADO, E = 4 MM (SEM COLOCACAO) | M2 | 129.94 | SINAPI-38180
MT010VD402 | SINAPI-40648 | PISO EPOXI AUTONIVELANTE, ESPESSURA *4* MM (INCLUSO EXECUCAO) | M2 | 165.12 | SINAPI-40648
MT010VD502 | SINAPI-40649 | PISO EPOXI MULTILAYER, ESPESSURA *2* MM (INCLUSO EXECUCAO) | M2 | 96.18 | SINAPI-40649
MT010VD602 | SINAPI-40650 | PISO FULGET (GRANITO LAVADO) EM PLACAS DE *40 X 40* CM (SEM COLOCACAO) | M2 | 123.84 | SINAPI-40650
MT010VD702 | SINAPI-40651 | PISO FULGET (GRANITO LAVADO) EM PLACAS DE *75 X 75* CM (SEM COLOCACAO) | M2 | 228.41 | SINAPI-40651
MT010VD802 | SINAPI-40652 | PISO FULGET (GRANITO LAVADO) MOLDADO IN LOCO (INCLUSO EXECUCAO) | M2 | 122.46 | SINAPI-40652
MT010VD302 | SINAPI-40647 | PISO INDUSTRIAL EM CONCRETO ARMADO DE ACABAMENTO POLIDO, ESPESSURA 12 CM (CIMENTO QUEIMADO) (INCLUSO EXECUCAO) | M2 | 134.84 | SINAPI-40647
MT010VD902 | SINAPI-40653 | PISO KORODUR (INCLUSO EXECUCAO) | M2 | 103.2 | SINAPI-40653
MT010RWY02 | SINAPI-36178 | PISO PODOTATIL DE CONCRETO - DIRECIONAL E ALERTA, *40 X 40 X 2,5* CM | UN | 7.54 | SINAPI-36178
MT010TGZ02 | SINAPI-38195 | PISO PORCELANATO, BORDA RETA, EXTRA, FORMATO MAIOR QUE 2025 CM2 | M2 | 94.66 | SINAPI-38195
MT010TGL02 | SINAPI-38181 | PISO TATIL ALERTA OU DIRECIONAL, DE BORRACHA, COLORIDO, 25 X 25 CM, E = 5 MM, PARA COLA | M2 | 177.39 | SINAPI-38181
MT010TGM02 | SINAPI-38182 | PISO TATIL DE ALERTA OU DIRECIONAL DE BORRACHA, PRETO, 25 X 25 CM, E = 5 MM, PARA COLA | M2 | 168.97 | SINAPI-38182
MT010TGQ02 | SINAPI-38186 | PISO TATIL DE ALERTA OU DIRECIONAL, DE BORRACHA, COLORIDO, 25 X 25 CM, E = 12 MM, PARA ARGAMASSA | M2 | 439.23 | SINAPI-38186
MT010TGP02 | SINAPI-38185 | PISO TATIL DE ALERTA OU DIRECIONAL, DE BORRACHA, PRETO, 25 X 25 CM, E = 12 MM, PARA ARGAMASSA | M2 | 391.07 | SINAPI-38185
MT010VDA02 | SINAPI-40654 | PISO URETANO, VERSAO REVESTIMENTO AUTONIVELANTE, ESPESSURA VARIÁVEL DE 3 A 4 MM (INCLUSO EXECUCAO) | M2 | 160.3 | SINAPI-40654
MT010K1P02 | SINAPI-25981 | PISO/ REVESTIMENTO EM GRANITO, POLIDO, TIPO ANDORINHA/ QUARTZ/ CASTELO/ CORUMBA OU OUTROS EQUIVALENTES DA REGIAO, FORMATO MAIOR OU IGUAL A 3025 CM2, E = *2* CM | M2 | 254.92 | SINAPI-25981
MT0103PY02 | SINAPI-4822 | PISO/ REVESTIMENTO EM MARMORE, POLIDO, BRANCO COMUM, FORMATO MAIOR OU IGUAL A 3025 CM2, E = *2* CM | M2 | 305.49 | SINAPI-4822
MT0103PU02 | SINAPI-4818 | PISO/ REVESTIMENTO EM MARMORE, POLIDO, BRANCO COMUM, FORMATO MENOR OU IGUAL A 3025 CM2, E = *2* CM | M2 | 314 | SINAPI-4818
MT010UJ302 | SINAPI-39567 | PLACA / CHAPA DE GESSO ACARTONADO, ACABAMENTO VINILICO LISO EM UMA DAS FACES, COR BRANCA, BORDA QUADRADA, E = 9,5 MM, 625 X 1250 MM (L X C), PARA FORRO REMOVIVEL | M2 | 47.27 | SINAPI-39567
MT010UJ202 | SINAPI-39566 | PLACA / CHAPA DE GESSO ACARTONADO, ACABAMENTO VINILICO LISO EM UMA DAS FACES, COR BRANCA, BORDA QUADRADA, E = 9,5 MM, 625 X 625 MM (L X C), PARA FORRO REMOVIVEL | M2 | 54.59 | SINAPI-39566
MT0108JA02 | SINAPI-11062 | PLACA CIMENTICIA LISA E = 10 MM, DE 1,20 X 3,00 M (SEM AMIANTO) | M2 | 55.75 | SINAPI-11062
MT0108JB02 | SINAPI-11063 | PLACA CIMENTICIA LISA E = 6 MM, DE 1,20 X 3,00 M (SEM AMIANTO) | M2 | 53.97 | SINAPI-11063
MT010AFL02 | SINAPI-13521 | PLACA DE ACO ESMALTADA PARA IDENTIFICACAO DE RUA, *45 CM X 20* CM | UN | 70.95 | SINAPI-13521
MT0108DF02 | SINAPI-10851 | PLACA DE ACRILICO TRANSPARENTE ADESIVADA PARA SINALIZACAO DE PORTAS, BORDA POLIDA, DE *25 X 8*, E = 6 MM (NAO INCLUI ACESSORIOS PARA FIXACAO) | UN | 43.99 | SINAPI-10851
MT010UHN02 | SINAPI-39515 | PLACA DE FIBRA MINERAL PARA FORRO, DE 1250 X 625 MM, E = 15 MM, BORDA RETA, COM PINTURA ANTIMOFO (NAO INCLUI PERFIS) | UN | 44.1 | SINAPI-39515
MT010UHO02 | SINAPI-39516 | PLACA DE FIBRA MINERAL PARA FORRO, DE 625 X 625 MM, E = 15 MM, BORDA REBAIXADA PARA PERFIL 24 MM, COM PINTURA ANTIMOFO (NAO INCLUI PERFIS) | UN | 37.18 | SINAPI-39516
MT010UHM02 | SINAPI-39514 | PLACA DE FIBRA MINERAL PARA FORRO, DE 625 X 625 MM, E = 15 MM, BORDA RETA, COM PINTURA ANTIMOFO (NAO INCLUI PERFIS) | UN | 23.13 | SINAPI-39514
MT0103PO02 | SINAPI-4812 | PLACA DE GESSO PARA FORRO, DE *60 X 60* CM E ESPESSURA DE 12 MM (30 MM NAS BORDAS) SEM COLOCACAO | M2 | 13.06 | SINAPI-4812
MT0108DD02 | SINAPI-10849 | PLACA DE INAUGURACAO EM BRONZE *35X 50*CM | UN | 1032.01 | SINAPI-10849
MT0108DC02 | SINAPI-10848 | PLACA DE INAUGURACAO METALICA, *40* CM X *60* CM | UN | 648.23 | SINAPI-10848
MT0103PP02 | SINAPI-4813 | PLACA DE OBRA (PARA CONSTRUCAO CIVIL) EM CHAPA GALVANIZADA *N. 22*, ADESIVADA, DE *2,0 X 1,125* M | M2 | 215 | SINAPI-4813
MT010SZC02 | SINAPI-37560 | PLACA DE SINALIZACAO DE SEGURANCA CONTRA INCENDIO - ALERTA, TRIANGULAR, BASE DE *30* CM, EM PVC *2* MM ANTI-CHAMAS (SIMBOLOS, CORES E PICTOGRAMAS CONFORME NBR 13434) | UN | 29.53 | SINAPI-37560
MT010SZ902 | SINAPI-37557 | PLACA DE SINALIZACAO DE SEGURANCA CONTRA INCENDIO, FOTOLUMINESCENTE, QUADRADA, *14 X 14* CM, EM PVC *2* MM ANTI-CHAMAS (SIMBOLOS, CORES E PICTOGRAMAS CONFORME NBR 13434) | UN | 8.96 | SINAPI-37557
MT010SZ802 | SINAPI-37556 | PLACA DE SINALIZACAO DE SEGURANCA CONTRA INCENDIO, FOTOLUMINESCENTE, QUADRADA, *20 X 20* CM, EM PVC *2* MM ANTI-CHAMAS (SIMBOLOS, CORES E PICTOGRAMAS CONFORME NBR 13434) | UN | 17.35 | SINAPI-37556
MT010SZB02 | SINAPI-37559 | PLACA DE SINALIZACAO DE SEGURANCA CONTRA INCENDIO, FOTOLUMINESCENTE, RETANGULAR, *12 X 40* CM, EM PVC *2* MM ANTI-CHAMAS (SIMBOLOS, CORES E PICTOGRAMAS CONFORME NBR 13434) | UN | 21.28 | SINAPI-37559
MT010SYR02 | SINAPI-37539 | PLACA DE SINALIZACAO DE SEGURANCA CONTRA INCENDIO, FOTOLUMINESCENTE, RETANGULAR, *13 X 26* CM, EM PVC *2* MM ANTI-CHAMAS (SIMBOLOS, CORES E PICTOGRAMAS CONFORME NBR 13434) | UN | 15 | SINAPI-37539
MT010SZA02 | SINAPI-37558 | PLACA DE SINALIZACAO DE SEGURANCA CONTRA INCENDIO, FOTOLUMINESCENTE, RETANGULAR, *20 X 40* CM, EM PVC *2* MM ANTI-CHAMAS (SIMBOLOS, CORES E PICTOGRAMAS CONFORME NBR 13434) | UN | 27.96 | SINAPI-37558
MT010QSJ02 | SINAPI-34723 | PLACA DE SINALIZACAO EM CHAPA DE ACO NUM 16 COM PINTURA REFLETIVA | M2 | 496.65 | SINAPI-34723
MT010QSH02 | SINAPI-34721 | PLACA DE SINALIZACAO EM CHAPA DE ALUMINIO COM PINTURA REFLETIVA, E = 2 MM | M2 | 619.2 | SINAPI-34721
MT0103BP02 | SINAPI-4309 | PLACA DE VENTILACAO PARA TELHA DE FIBROCIMENTO CANALETE 49 KALHETA | UN | 4.1 | SINAPI-4309
MT0103BN02 | SINAPI-4307 | PLACA DE VENTILACAO PARA TELHA DE FIBROCIMENTO, CANALETE 90 OU KALHETAO | UN | 7.02 | SINAPI-4307
MT0108DE02 | SINAPI-10850 | PLACA NUMERACAO RESIDENCIAL EM CHAPA GALVANIZADA ESMALTADA 12 X 18 CM | UN | 32.25 | SINAPI-10850
MT010WQU02 | SINAPI-42438 | PLACA ORIENTATIVA SOBRE EXERCÍCIOS, 2,00M X 1,00M, EM TUBO DE ACO CARBONO, PINTURA NO PROCESSO ELETROSTATICO - PARA ACADEMIA AO AR LIVRE / ACADEMIA DA TERCEIRA IDADE - ATI | UN | 1163.67 | SINAPI-42438
MT0103P402 | SINAPI-4792 | PLACA VINILICA SEMIFLEXIVEL PARA PISOS, E = 3,2 MM, 30 X 30 CM (SEM COLOCACAO) | M2 | 124.74 | SINAPI-4792
MT0103P202 | SINAPI-4790 | PLACA VINILICA SEMIFLEXIVEL PARA REVESTIMENTO DE PISOS E PAREDES, E = 2 MM (SEM COLOCACAO) | M2 | 75 | SINAPI-4790
MT010VDR02 | SINAPI-40671 | PLACA/PISO DE CONCRETO POROSO/ PAVIMENTO PERMEAVEL/BLOCO DRENANTE DE CONCRETO, 40 CM X 40 CM, E = 6 CM, COR NATURAL | M2 | 49.52 | SINAPI-40671
MT0105TS02 | SINAPI-7552 | PLACA/TAMPA CEGA EM LATAO ESCOVADO PARA CONDULETE EM LIGA DE ALUMINIO 4 X 4" | UN | 22.45 | SINAPI-7552
MT0103RX02 | SINAPI-4893 | PLUG OU BUJAO DE FERRO GALVANIZADO, DE 1 1/2" | UN | 7.72 | SINAPI-4893
MT0103RY02 | SINAPI-4894 | PLUG OU BUJAO DE FERRO GALVANIZADO, DE 1 1/4" | UN | 6.62 | SINAPI-4894
MT0103RU02 | SINAPI-4890 | PLUG OU BUJAO DE FERRO GALVANIZADO, DE 1" | UN | 4.24 | SINAPI-4890
MT0103RS02 | SINAPI-4888 | PLUG OU BUJAO DE FERRO GALVANIZADO, DE 1/2" | UN | 2.25 | SINAPI-4888
MT0109KR02 | SINAPI-12411 | PLUG OU BUJAO DE FERRO GALVANIZADO, DE 2 1/2" | UN | 22.83 | SINAPI-12411
MT0103RV02 | SINAPI-4891 | PLUG OU BUJAO DE FERRO GALVANIZADO, DE 2" | UN | 11.41 | SINAPI-4891
MT0103RW02 | SINAPI-4892 | PLUG OU BUJAO DE FERRO GALVANIZADO, DE 3" | UN | 31.97 | SINAPI-4892
MT0103RT02 | SINAPI-4889 | PLUG OU BUJAO DE FERRO GALVANIZADO, DE 3/4" | UN | 3.05 | SINAPI-4889
MT0109KS02 | SINAPI-12412 | PLUG OU BUJAO DE FERRO GALVANIZADO, DE 4" | UN | 59.42 | SINAPI-12412
MT0108JL02 | SINAPI-11073 | PLUG PVC P/ ESG PREDIAL 75MM | UN | 3.1 | SINAPI-11073
MT0108JJ02 | SINAPI-11071 | PLUG PVC P/ ESG PREDIAL 100MM | UN | 5.02 | SINAPI-11071
MT0108JK02 | SINAPI-11072 | PLUG PVC P/ ESG PREDIAL 50MM | UN | 1.75 | SINAPI-11072
MT0103RZ02 | SINAPI-4895 | PLUG PVC ROSCAVEL, 1/2", AGUA FRIA PREDIAL (NBR 5648) | UN | 0.37 | SINAPI-4895
MT0103SB02 | SINAPI-4907 | PLUG PVC, JE, DN 100 MM, PARA REDE COLETORA ESGOTO (NBR 10569) | UN | 16.62 | SINAPI-4907
MT0103S602 | SINAPI-4902 | PLUG PVC, JE, DN 150 MM, PARA REDE COLETORA ESGOTO (NBR 10569) | UN | 37.62 | SINAPI-4902
MT0103SC02 | SINAPI-4908 | PLUG PVC, JE, DN 200 MM, PARA REDE COLETORA ESGOTO (NBR 10569) | UN | 76.39 | SINAPI-4908
MT0103SD02 | SINAPI-4909 | PLUG PVC, JE, DN 250 MM, PARA REDE COLETORA ESGOTO (NBR 10569) | UN | 147.54 | SINAPI-4909
MT0103S702 | SINAPI-4903 | PLUG PVC, JE, DN 350 MM, PARA REDE COLETORA ESGOTO (NBR 10569) | UN | 433.82 | SINAPI-4903
MT0103S102 | SINAPI-4897 | PLUG PVC, ROSCAVEL 1", PARA AGUA FRIA PREDIAL | UN | 1.58 | SINAPI-4897
MT0103S002 | SINAPI-4896 | PLUG PVC, ROSCAVEL 3/4", PARA AGUA FRIA PREDIAL | UN | 0.56 | SINAPI-4896
MT0103S402 | SINAPI-4900 | PLUG PVC, ROSCAVEL, 1 1/2", AGUA FRIA PREDIAL | UN | 4.71 | SINAPI-4900
MT0103S202 | SINAPI-4898 | PLUG PVC, ROSCAVEL, 1 1/4", AGUA FRIA PREDIAL | UN | 1.76 | SINAPI-4898
MT0103S302 | SINAPI-4899 | PLUG PVC, ROSCAVEL, 2", AGUA FRIA PREDIAL | UN | 6.46 | SINAPI-4899
MT0108K802 | SINAPI-11096 | PO DE MARMORE (POSTO PEDREIRA/FORNECEDOR, SEM FRETE) | KG | 0.27 | SINAPI-11096
MT0103NP02 | SINAPI-4741 | PO DE PEDRA (POSTO PEDREIRA/FORNECEDOR, SEM FRETE) | M3 | 50.87 | SINAPI-4741
MT0102MR02 | SINAPI-3411 | POLIESTIRENO EXPANDIDO/EPS (ISOPOR), PEROLAS, PARA CONCRETO LEVE | KG | 38.66 | SINAPI-3411
MT010UUZ02 | SINAPI-39995 | POLIESTIRENO EXPANDIDO/EPS (ISOPOR), TIPO 2F, BLOCO | M3 | 297.42 | SINAPI-39995
MT0108YN02 | SINAPI-11615 | POLIESTIRENO EXPANDIDO/EPS (ISOPOR), TIPO 2F, PLACA, ISOLAMENTO TERMOACUSTICO, E = 10 MM, 1000 X 500 MM | M2 | 2.52 | SINAPI-11615
MT0102MO02 | SINAPI-3408 | POLIESTIRENO EXPANDIDO/EPS (ISOPOR), TIPO 2F, PLACA, ISOLAMENTO TERMOACUSTICO, E = 20 MM, 1000 X 500 MM | M2 | 6.7 | SINAPI-3408
MT0102MP02 | SINAPI-3409 | POLIESTIRENO EXPANDIDO/EPS (ISOPOR), TIPO 2F, PLACA, ISOLAMENTO TERMOACUSTICO, E = 50 MM, 1000 X 500 MM | M2 | 16.75 | SINAPI-3409
MT0108TF02 | SINAPI-11427 | POLVORA NEGRA | KG | 76.66 | SINAPI-11427
MT0103GR02 | SINAPI-4491 | PONTALETE DE MADEIRA NAO APARELHADA *7,5 X 7,5* CM (3 X 3 ") PINUS, MISTA OU EQUIVALENTE DA REGIAO | M | 4.14 | SINAPI-4491
MT0100BP02 | SINAPI-421 | PORCA OLHAL EM ACO GALVANIZADO, DIAMETRO NOMINAL DE 16 MM | UN | 10.87 | SINAPI-421
MT0109JE02 | SINAPI-12362 | PORCA OLHAL EM ACO GALVANIZADO, ESPESSURA 16MM, ABERTURA 21MM | UN | 10.12 | SINAPI-12362
MT010AX002 | SINAPI-14148 | PORCA UNIAO/JUNCAO ZINCADA SEXTAVADA 1/4 ", CHAVE 7/16 ", COMPRIMENTO = 25 MM | UN | 0.77 | SINAPI-14148
MT0103CL02 | SINAPI-4341 | PORCA ZINCADA, QUADRADA, DIAMETRO 3/8" | UN | 0.7 | SINAPI-4341
MT0103CH02 | SINAPI-4337 | PORCA ZINCADA, QUADRADA, DIAMETRO 5/8" | UN | 1.77 | SINAPI-4337
MT01098J02 | SINAPI-11971 | PORCA ZINCADA, SEXTAVADA, DIAMETRO 1" | UN | 2.93 | SINAPI-11971
MT0103CJ02 | SINAPI-4339 | PORCA ZINCADA, SEXTAVADA, DIAMETRO 1/2" | UN | 0.37 | SINAPI-4339
MT010UV102 | SINAPI-39997 | PORCA ZINCADA, SEXTAVADA, DIAMETRO 1/4" | UN | 0.21 | SINAPI-39997
MT0103CM02 | SINAPI-4342 | PORCA ZINCADA, SEXTAVADA, DIAMETRO 3/8" | UN | 0.15 | SINAPI-4342
MT0103CA02 | SINAPI-4330 | PORCA ZINCADA, SEXTAVADA, DIAMETRO 5/16" | UN | 0.1 | SINAPI-4330
MT0103CK02 | SINAPI-4340 | PORCA ZINCADA, SEXTAVADA, DIAMETRO 5/8" | UN | 0.82 | SINAPI-4340
MT0103XC02 | SINAPI-5088 | PORTA CADEADO, 3 1/2", EM ACO ZINCADO, PRETO, PARA PORTAO E JANELA | UN | 2.69 | SINAPI-5088
MT0108LU02 | SINAPI-11154 | PORTA CORTA-FOGO PARA SAIDA DE EMERGENCIA, COM FECHADURA, VAO LUZ DE 90 X 210 CM, CLASSE P-90 (NBR 11742) | UN | 841.32 | SINAPI-11154
MT010U3X02 | SINAPI-39021 | PORTA DE ABRIR EM ACO COM DIVISAO HORIZONTAL PARA VIDROS, COM FUNDO ANTICORROSIVO/PRIMER DE PROTECAO, SEM GUARNICAO/ALIZAR/VISTA, VIDROS NAO INCLUSOS, 87 X 210 CM | UN | 378.42 | SINAPI-39021
MT010U3Y02 | SINAPI-39022 | PORTA DE ABRIR EM ACO TIPO VENEZIANA, COM FUNDO ANTICORROSIVO / PRIMER DE PROTECAO, SEM GUARNICAO/ALIZAR/VISTA, 87 X 210 CM | UN | 468 | SINAPI-39022
MT010U4002 | SINAPI-39024 | PORTA DE ABRIR EM ALUMINIO COM DIVISAO HORIZONTAL PARA VIDROS, ACABAMENTO ANODIZADO NATURAL, VIDROS INCLUSOS, SEM GUARNICAO/ALIZAR/VISTA , 87 X 210 CM | UN | 537.91 | SINAPI-39024
MT0103SI02 | SINAPI-4914 | PORTA DE ABRIR EM ALUMINIO COM LAMBRI HORIZONTAL/LAMINADA, ACABAMENTO ANODIZADO NATURAL, SEM GUARNICAO/ALIZAR/VISTA | M2 | 436.15 | SINAPI-4914
MT0103SL02 | SINAPI-4917 | PORTA DE ABRIR EM ALUMINIO TIPO VENEZIANA, ACABAMENTO ANODIZADO NATURAL, SEM GUARNICAO/ALIZAR/VISTA | M2 | 301.21 | SINAPI-4917
MT010U4102 | SINAPI-39025 | PORTA DE ABRIR EM ALUMINIO TIPO VENEZIANA, ACABAMENTO ANODIZADO NATURAL, SEM GUARNICAO/ALIZAR/VISTA, 87 X 210 CM | UN | 551.57 | SINAPI-39025
MT0103SY02 | SINAPI-4930 | PORTA DE ABRIR EM GRADIL COM BARRA CHATA 3 CM X 1/4", COM REQUADRO E GUARNICAO - COMPLETO - ACABAMENTO NATURAL | M2 | 406.7 | SINAPI-4930
MT0103SQ02 | SINAPI-4922 | PORTA DE CORRER EM ALUMINIO, DUAS FOLHAS MOVEIS COM VIDRO, FECHADURA E PUXADOR EMBUTIDO, ACABAMENTO ANODIZADO NATURAL, SEM GUARNICAO/ALIZAR/VISTA | M2 | 279.4 | SINAPI-4922
MT0103UY02 | SINAPI-5002 | PORTA DE MADEIRA QUADRICULADA PARA VIDRO, DE CORRER (EUCALIPTO OU EQUIVALENTE REGIONAL), E = *3,5* CM | M2 | 263.29 | SINAPI-5002
MT0103U902 | SINAPI-4977 | PORTA DE MADEIRA TIPO VENEZIANA (EUCALIPTO OU EQUIVALENTE REGIONAL), E = *3,5* CM | M2 | 177.73 | SINAPI-4977
MT0108RO02 | SINAPI-11364 | PORTA DE MADEIRA, FOLHA LEVE (NBR 15930) DE 60 X 210 CM, E = *35* MM, NUCLEO COLMEIA, CAPA LISA EM HDF, ACABAMENTO EM PRIMER PARA PINTURA | UN | 135.59 | SINAPI-11364
MT0108RP02 | SINAPI-11365 | PORTA DE MADEIRA, FOLHA LEVE (NBR 15930) DE 70 X 210 CM, E = *35* MM, NUCLEO COLMEIA, CAPA LISA EM HDF, ACABAMENTO EM PRIMER PARA PINTURA | UN | 146.03 | SINAPI-11365
MT0108RQ02 | SINAPI-11366 | PORTA DE MADEIRA, FOLHA LEVE (NBR 15930) DE 80 X 210 CM, E = *35* MM, NUCLEO COLMEIA, CAPA LISA EM HDF, ACABAMENTO EM PRIMER PARA PINTURA | UN | 154.54 | SINAPI-11366
MT0103UL02 | SINAPI-4989 | PORTA DE MADEIRA, FOLHA MEDIA (NBR 15930) DE 100 X 210 CM, E = 35 MM, NUCLEO SARRAFEADO, CAPA LISA EM HDF, ACABAMENTO EM LAMINADO NATURAL PARA VERNIZ | UN | 308.9 | SINAPI-4989
MT0103UE02 | SINAPI-4982 | PORTA DE MADEIRA, FOLHA MEDIA (NBR 15930) DE 100 X 210 CM, E = 35 MM, NUCLEO SARRAFEADO, CAPA LISA EM HDF, ACABAMENTO EM PRIMER PARA PINTURA | UN | 268.18 | SINAPI-4982
MT010FOI02 | SINAPI-20322 | PORTA DE MADEIRA, FOLHA MEDIA (NBR 15930) DE 60 X 210 CM, E = 35 MM, NUCLEO SARRAFEADO, CAPA FRISADA EM HDF, ACABAMENTO MELAMINICO EM PADRAO MADEIRA | UN | 236.36 | SINAPI-20322
MT01085502 | SINAPI-10553 | PORTA DE MADEIRA, FOLHA MEDIA (NBR 15930) DE 60 X 210 CM, E = 35 MM, NUCLEO SARRAFEADO, CAPA LISA EM HDF, ACABAMENTO EM PRIMER PARA PINTURA | UN | 252 | SINAPI-10553
MT0103VG02 | SINAPI-5020 | PORTA DE MADEIRA, FOLHA MEDIA (NBR 15930) DE 60 X 210 CM, E = 35 MM, NUCLEO SARRAFEADO, CAPA LISA EM HDF, ACABAMENTO LAMINADO NATURAL PARA VERNIZ | UN | 261.27 | SINAPI-5020
MT0103TU02 | SINAPI-4962 | PORTA DE MADEIRA, FOLHA MEDIA (NBR 15930) DE 70 X 210 CM, E = 35 MM, NUCLEO SARRAFEADO, CAPA FRISADA EM HDF, ACABAMENTO MELAMINICO EM PADRAO MADEIRA | UN | 254.54 | SINAPI-4962
MT0103UD02 | SINAPI-4981 | PORTA DE MADEIRA, FOLHA MEDIA (NBR 15930) DE 70 X 210 CM, E = 35 MM, NUCLEO SARRAFEADO, CAPA LISA EM HDF, ACABAMENTO EM LAMINADO NATURAL PARA VERNIZ | UN | 180 | SINAPI-4981
MT01085602 | SINAPI-10554 | PORTA DE MADEIRA, FOLHA MEDIA (NBR 15930) DE 70 X 210 CM, E = 35 MM, NUCLEO SARRAFEADO, CAPA LISA EM HDF, ACABAMENTO EM PRIMER PARA PINTURA | UN | 281.63 | SINAPI-10554
MT0103TW02 | SINAPI-4964 | PORTA DE MADEIRA, FOLHA MEDIA (NBR 15930) DE 80 X 210 CM, E = 35 MM, NUCLEO SARRAFEADO, CAPA FRISADA EM HDF, ACABAMENTO MELAMINICO EM PADRAO MADEIRA | UN | 309.09 | SINAPI-4964
MT0103UO02 | SINAPI-4992 | PORTA DE MADEIRA, FOLHA MEDIA (NBR 15930) DE 80 X 210 CM, E = 35 MM, NUCLEO SARRAFEADO, CAPA LISA EM HDF, ACABAMENTO EM LAMINADO NATURAL PARA VERNIZ | UN | 306.54 | SINAPI-4992
MT01085702 | SINAPI-10555 | PORTA DE MADEIRA, FOLHA MEDIA (NBR 15930) DE 80 X 210 CM, E = 35 MM, NUCLEO SARRAFEADO, CAPA LISA EM HDF, ACABAMENTO EM PRIMER PARA PINTURA | UN | 271.81 | SINAPI-10555
MT0103UJ02 | SINAPI-4987 | PORTA DE MADEIRA, FOLHA MEDIA (NBR 15930) DE 90 X 210 CM, E = 35 MM, NUCLEO SARRAFEADO, CAPA LISA EM HDF, ACABAMENTO EM LAMINADO NATURAL PARA VERNIZ | UN | 281.63 | SINAPI-4987
MT01085802 | SINAPI-10556 | PORTA DE MADEIRA, FOLHA MEDIA (NBR 15930) DE 90 X 210 CM, E = 35 MM, NUCLEO SARRAFEADO, CAPA LISA EM HDF, ACABAMENTO EM PRIMER PARA PINTURA | UN | 288.77 | SINAPI-10556
MT010UHA02 | SINAPI-39502 | PORTA DE MADEIRA, FOLHA PESADA (NBR 15930) DE 80 X 210 CM, E = 35 MM, NUCLEO SOLIDO, CAPA LISA EM HDF, ACABAMENTO EM LAMINADO NATURAL PARA VERNIZ | UN | 399.99 | SINAPI-39502
MT010UHC02 | SINAPI-39504 | PORTA DE MADEIRA, FOLHA PESADA (NBR 15930) DE 80 X 210 CM, E = 35 MM, NUCLEO SOLIDO, CAPA LISA EM HDF, ACABAMENTO EM PRIMER PARA PINTURA | UN | 283.63 | SINAPI-39504
MT010UHB02 | SINAPI-39503 | PORTA DE MADEIRA, FOLHA PESADA (NBR 15930) DE 90 X 210 CM, E = 35 MM, NUCLEO SOLIDO, CAPA LISA EM HDF, ACABAMENTO EM LAMINADO NATURAL PARA VERNIZ | UN | 434.54 | SINAPI-39503
MT010UHD02 | SINAPI-39505 | PORTA DE MADEIRA, FOLHA PESADA (NBR 15930) DE 90 X 210 CM, E = 35 MM, NUCLEO SOLIDO, CAPA LISA EM HDF, ACABAMENTO EM PRIMER PARA PINTURA | UN | 309.09 | SINAPI-39505
MT0103VO02 | SINAPI-5028 | PORTA DE MADEIRA-DE-LEI QUADRICULADA PARA VIDRO, DE CORRER (ANGELIM OU EQUIVALENTE REGIONAL), E = *3,5* CM | M2 | 434.88 | SINAPI-5028
MT0103UU02 | SINAPI-4998 | PORTA DE MADEIRA-DE-LEI TIPO MEXICANA SEM EMENDA (ANGELIM OU EQUIVALENTE REGIONAL), E = *3,5* CM | M2 | 361.18 | SINAPI-4998
MT0103U102 | SINAPI-4969 | PORTA DE MADEIRA-DE-LEI TIPO VENEZIANA (ANGELIM OU EQUIVALENTE REGIONAL), E = *3,5* CM | M2 | 251.37 | SINAPI-4969
MT010GA602 | SINAPI-21102 | PORTA TOALHA BANHO EM METAL CROMADO, TIPO BARRA | UN | 48.69 | SINAPI-21102
MT010GA502 | SINAPI-21101 | PORTA TOALHA ROSTO EM METAL CROMADO, TIPO ARGOLA | UN | 31.27 | SINAPI-21101
MT010QS902 | SINAPI-34713 | PORTA VIDRO TEMPERADO INCOLOR, 2 FOLHAS DE CORRER, E = 10 MM (SEM FERRAGENS E SEM COLOCACAO) | M2 | 359.6 | SINAPI-34713
MT0103TF02 | SINAPI-4947 | PORTAO BASCULANTE MANUAL EM ACO GALVANIZADO NATURAL, TIPO LAMBRIL COM REQUADRO/BATENTE, CHAPA NUMERO 26, INCLUI FECHADURA (SEM INSTALACAO) | M2 | 522.64 | SINAPI-4947
MT010SZF02 | SINAPI-37563 | PORTAO BASCULANTE, MANUAL, EM CHAPA TIPO LAMBRIL QUADRADO, COM REQUADRO, ACABAMENTO NATURAL | M2 | 401.3 | SINAPI-37563
MT0103TG02 | SINAPI-4948 | PORTAO DE ABRIR EM GRADIL DE METALON REDONDO DE 3/4" VERTICAL, COM REQUADRO, ACABAMENTO NATURAL - COMPLETO | M2 | 364.2 | SINAPI-4948
MT010SZD02 | SINAPI-37561 | PORTAO DE CORRER EM CHAPA TIPO PAINEL LAMBRIL QUADRADO, COM PORTA SOCIAL COMPLETA INCLUIDA, COM REQUADRO, ACABAMENTO NATURAL, COM TRILHOS E ROLDANAS | M2 | 749.13 | SINAPI-37561
MT010SZE02 | SINAPI-37562 | PORTAO DE CORRER EM GRADIL FIXO DE BARRA DE FERRO CHATA DE 3 X 1/4" NA VERTICAL, SEM REQUADRO, ACABAMENTO NATURAL, COM TRILHOS E ROLDANAS | M2 | 480.49 | SINAPI-37562
MT010T0102 | SINAPI-37585 | PORTINHOLA DE ABRIR EM ALUMINIO DE 60 X 80 CM, VENEZIANA VENTILADA 1 FOLHA, ACABAMENTO ANODIZADO NATURAL | UN | 150.18 | SINAPI-37585
MT010AXG02 | SINAPI-14164 | POSTE CONICO CONTINUO EM ACO GALVANIZADO, CURVO, BRACO DUPLO, ENGASTADO, H = 9 M, DIAMETRO INFERIOR = *135* MM | UN | 958.07 | SINAPI-14164
MT010AXF02 | SINAPI-14163 | POSTE CONICO CONTINUO EM ACO GALVANIZADO, CURVO, BRACO DUPLO, FLANGEADO, H = 9 M, DIAMETRO INFERIOR = *135* MM | UN | 1088.91 | SINAPI-14163
MT0103WB02 | SINAPI-5051 | POSTE CONICO CONTINUO EM ACO GALVANIZADO, CURVO, BRACO SIMPLES, ENGASTADO, H = 9 M, DIAMETRO INFERIOR = *135* MM | UN | 926.1 | SINAPI-5051
MT010AXE02 | SINAPI-14162 | POSTE CONICO CONTINUO EM ACO GALVANIZADO, CURVO, BRACO SIMPLES, FLANGEADO, H = 9 M, DIAMETRO INFERIOR = *135* MM | UN | 924.76 | SINAPI-14162
MT0103WC02 | SINAPI-5052 | POSTE CONICO CONTINUO EM ACO GALVANIZADO, CURVO, BRACO SIMPLES, FLANGEADO, H = 7 M, DIAMETRO INFERIOR = *125* MM | UN | 690 | SINAPI-5052
MT010AXI02 | SINAPI-14166 | POSTE CONICO CONTINUO EM ACO GALVANIZADO, RETO, ENGASTADO, H = 7 M, DIAMETRO INFERIOR = *125* MM | UN | 698.76 | SINAPI-14166
MT010AXH02 | SINAPI-14165 | POSTE CONICO CONTINUO EM ACO GALVANIZADO, RETO, ENGASTADO, H = 9 M, DIAMETRO INFERIOR = *145* MM | UN | 968.03 | SINAPI-14165
MT0103WA02 | SINAPI-5050 | POSTE CONICO CONTINUO EM ACO GALVANIZADO, RETO, FLANGEADO, H = 3 M, DIAMETRO INFERIOR = *95* MM | UN | 238.25 | SINAPI-5050
MT0109JU02 | SINAPI-12378 | POSTE CONICO CONTINUO EM ACO GALVANIZADO, RETO, FLANGEADO, H = 6 M, DIAMETRO INFERIOR = *90* CM | UN | 566.32 | SINAPI-12378
MT0109JI02 | SINAPI-12366 | POSTE DE CONCRETO CIRCULAR, 150 KG, H = 10 M (NBR 8451) | UN | 609.64 | SINAPI-12366
MT0103W502 | SINAPI-5045 | POSTE DE CONCRETO CIRCULAR, 200 KG, H = 11 M (NBR 8451) | UN | 848.96 | SINAPI-5045
MT0103W402 | SINAPI-5044 | POSTE DE CONCRETO CIRCULAR, 200 KG, H = 9 M (NBR 8451) | UN | 598.95 | SINAPI-5044
MT0103WF02 | SINAPI-5055 | POSTE DE CONCRETO CIRCULAR, 300 KG, H = 11 M (NBR 8451) | UN | 851.54 | SINAPI-5055
MT0103WD02 | SINAPI-5053 | POSTE DE CONCRETO CIRCULAR, 300 KG, H = 9 M (NBR 8451) | UN | 662.78 | SINAPI-5053
MT0103VV02 | SINAPI-5035 | POSTE DE CONCRETO CIRCULAR, 400 KG, H = 11 M (NBR 8451) | UN | 1083.63 | SINAPI-5035
MT0103VW02 | SINAPI-5036 | POSTE DE CONCRETO CIRCULAR, 400 KG, H = 14 M (NBR 8451) | UN | 1808.95 | SINAPI-5036
MT0103WJ02 | SINAPI-5059 | POSTE DE CONCRETO CIRCULAR, 400 KG, H = 9 M (NBR 8451) | UN | 847.5 | SINAPI-5059
MT0103VU02 | SINAPI-5034 | POSTE DE CONCRETO CIRCULAR, 600 KG, H = 10 M (NBR 8451) | UN | 1169.48 | SINAPI-5034
MT0103WG02 | SINAPI-5056 | POSTE DE CONCRETO DUPLO T ,TIPO B, 500 KG, H = 9 M (NBR 8451) | UN | 908.71 | SINAPI-5056
MT0109JO02 | SINAPI-12372 | POSTE DE CONCRETO DUPLO T, 200 KG, H = 11 M (NBR 8451) | UN | 649.77 | SINAPI-12372
MT010AAJ02 | SINAPI-13339 | POSTE DE CONCRETO DUPLO T, 300 KG, H = 12 M (NBR 8451) | UN | 965.95 | SINAPI-13339
MT0109JP02 | SINAPI-12373 | POSTE DE CONCRETO DUPLO T, 400 KG,H = 12 M (NBR 8451) | UN | 1011.56 | SINAPI-12373
MT0103WH02 | SINAPI-5057 | POSTE DE CONCRETO DUPLO T, TIPO B, 300 KG, H = 10 M (NBR 8451) | UN | 728.78 | SINAPI-5057
MT0103VT02 | SINAPI-5033 | POSTE DE CONCRETO DUPLO T, TIPO B, 300 KG, H = 9 M (NBR 8451) | UN | 605 | SINAPI-5033
MT0103VY02 | SINAPI-5038 | POSTE DE CONCRETO DUPLO T, TIPO D, 200 KG, H = 9 M (NBR 8451) | UN | 493.07 | SINAPI-5038
MT0109K402 | SINAPI-12388 | POSTE DECORATIVO PARA JARDIM EM ACO TUBULAR, SEM LUMINARIA, H = *2,5* M | UN | 141.03 | SINAPI-12388
MT010QRR02 | SINAPI-34695 | POSTE PADRAO SUBTERRANEO 100 A, H = 2,5 M | UN | 695.75 | SINAPI-34695
MT010QRO02 | SINAPI-34692 | POSTE PADRAO SUBTERRANEO 200 A, H = 2,5 M | UN | 1669.8 | SINAPI-34692
MT010K3002 | SINAPI-26028 | POZOLANA DE CLASSE C | T | 282.95 | SINAPI-26028
MT01095002 | SINAPI-11844 | PRANCHA DE MADEIRA APARELHADA *4 X 30* CM, MACARANDUBA, ANGELIM OU EQUIVALENTE DA REGIAO | M | 34.1 | SINAPI-11844
MT0103G102 | SINAPI-4465 | PRANCHA DE MADEIRA NAO APARELHADA *6 X 25* CM, MACARANDUBA, ANGELIM OU EQUIVALENTE DA REGIAO | M | 32.68 | SINAPI-4465
MT010R7T02 | SINAPI-35273 | PRANCHA DE MADEIRA NAO APARELHADA *6 X 30* CM, MACARANDUBA, ANGELIM OU EQUIVALENTE DA REGIAO | M | 36.11 | SINAPI-35273
MT0103G602 | SINAPI-4470 | PRANCHA DE MADEIRA NAO APARELHADA *6 X 40* CM, MACARANDUBA, ANGELIM OU EQUIVALENTE DA REGIAO | M | 53.96 | SINAPI-4470
MT010FL802 | SINAPI-20204 | PRANCHAO DE MADEIRA APARELHADA *7,5 X 23* CM (3 X 9 ") MACARANDUBA, ANGELIM OU EQUIVALENTE DA REGIAO | M | 48.15 | SINAPI-20204
MT010FLC02 | SINAPI-20208 | PRANCHAO DE MADEIRA APARELHADA *8 X 30* CM, MACARANDUBA, ANGELIM OU EQUIVALENTE DA REGIAO | M | 56.54 | SINAPI-20208
MT0103F902 | SINAPI-4437 | PRANCHAO DE MADEIRA NAO APARELHADA *7,5 X 23* CM (3 x 9 ") MACARANDUBA, ANGELIM OU EQUIVALENTE DA REGIAO | M | 39.07 | SINAPI-4437
MT010B9002 | SINAPI-14580 | PRANCHAO DE MADEIRA NAO APARELHADA *8 X 30* CM, MACARANDUBA, ANGELIM OU EQUIVALENTE DA REGIAO | M | 42.56 | SINAPI-14580
MT0103WP02 | SINAPI-5065 | PREGO DE ACO POLIDO COM CABECA 10 X 10 (7/8 X 17) | KG | 20.9 | SINAPI-5065
MT0103WW02 | SINAPI-5072 | PREGO DE ACO POLIDO COM CABECA 10 X 11 (1 X 17) | KG | 19.33 | SINAPI-5072
MT0103WQ02 | SINAPI-5066 | PREGO DE ACO POLIDO COM CABECA 12 X 12 | KG | 14.47 | SINAPI-5066
MT0103WN02 | SINAPI-5063 | PREGO DE ACO POLIDO COM CABECA 14 X 18 (1 1/2 X 14) | KG | 13.11 | SINAPI-5063
MT010FMF02 | SINAPI-20247 | PREGO DE ACO POLIDO COM CABECA 15 X 15 (1 1/4 X 13) | KG | 12.16 | SINAPI-20247
MT0103WY02 | SINAPI-5074 | PREGO DE ACO POLIDO COM CABECA 15 X 18 (1 1/2 X 13) | KG | 12.31 | SINAPI-5074
MT0103WR02 | SINAPI-5067 | PREGO DE ACO POLIDO COM CABECA 16 X 24 (2 1/4 X 12) | KG | 11.71 | SINAPI-5067
MT0103X202 | SINAPI-5078 | PREGO DE ACO POLIDO COM CABECA 16 X 27 (2 1/2 X 12) | KG | 11.57 | SINAPI-5078
MT0103WS02 | SINAPI-5068 | PREGO DE ACO POLIDO COM CABECA 17 X 21 (2 X 11) | KG | 10.98 | SINAPI-5068
MT0103WX02 | SINAPI-5073 | PREGO DE ACO POLIDO COM CABECA 17 X 24 (2 1/4 X 11) | KG | 11.19 | SINAPI-5073
MT0103WT02 | SINAPI-5069 | PREGO DE ACO POLIDO COM CABECA 17 X 27 (2 1/2 X 11) | KG | 11.19 | SINAPI-5069
MT0103WU02 | SINAPI-5070 | PREGO DE ACO POLIDO COM CABECA 17 X 30 (2 3/4 X 11) | KG | 11.32 | SINAPI-5070
MT0103WV02 | SINAPI-5071 | PREGO DE ACO POLIDO COM CABECA 18 X 24 (2 1/4 X 10) | KG | 10.98 | SINAPI-5071
MT0103WL02 | SINAPI-5061 | PREGO DE ACO POLIDO COM CABECA 18 X 27 (2 1/2 X 10) | KG | 10.8 | SINAPI-5061
MT0103WZ02 | SINAPI-5075 | PREGO DE ACO POLIDO COM CABECA 18 X 30 (2 3/4 X 10) | KG | 10.98 | SINAPI-5075
MT010U4302 | SINAPI-39027 | PREGO DE ACO POLIDO COM CABECA 19 X 36 (3 1/4 X 9) | KG | 10.97 | SINAPI-39027
MT0103WM02 | SINAPI-5062 | PREGO DE ACO POLIDO COM CABECA 19 X 33 (3 X 9) | KG | 11.13 | SINAPI-5062
MT010VAW02 | SINAPI-40568 | PREGO DE ACO POLIDO COM CABECA 22 X 48 (4 1/4 X 5) | KG | 11.07 | SINAPI-40568
MT010V3K02 | SINAPI-40304 | PREGO DE ACO POLIDO COM CABECA DUPLA 17 X 27 (2 1/2 X 11) | KG | 13.56 | SINAPI-40304
MT010U4202 | SINAPI-39026 | PREGO DE ACO POLIDO SEM CABECA 15 X 15 (1 1/4 X 13) | KG | 12.35 | SINAPI-39026
MT0108XG02 | SINAPI-11572 | PRENDEDOR / TRAVA DE PORTA, MONTAGEM PISO / PORTA, EM LATAO / ZAMAC, CROMADO | UN | 16.87 | SINAPI-11572
MT010WQN02 | SINAPI-42431 | PRESSAO DE PERNAS TRIPLO, EM TUBO DE ACO CARBONO, PINTURA NO PROCESSO ELETROSTATICO - EQUIPAMENTO DE GINASTICA PARA ACADEMIA AO AR LIVRE / ACADEMIA DA TERCEIRA IDADE - ATI | UN | 2202.87 | SINAPI-42431
MT0108LP02 | SINAPI-11149 | PRIMER EPOXI | GL | 193.81 | SINAPI-11149
MT0100E702 | SINAPI-511 | PRIMER PARA MANTA ASFALTICA A BASE DE ASFALTO MODIFICADO DILUIDO EM SOLVENTE, APLICACAO A FRIO | L | 16.11 | SINAPI-511
MT0108ME02 | SINAPI-11174 | PRIMER UNIVERSAL, FUNDO ANTICORROSIVO TIPO ZARCAO | 18L | 550.29 | SINAPI-11174
MT0109GX02 | SINAPI-12273 | PROJETOR RETANGULAR FECHADO PARA LAMPADA VAPOR DE MERCURIO/SODIO 250 W A 500 W, CABECEIRAS EM ALUMINIO FUNDIDO, CORPO EM ALUMINIO ANODIZADO, PARA LAMPADA E40 FECHAMENTO EM VIDRO TEMPERADO. | UN | 60.87 | SINAPI-12273
MT010TMG02 | SINAPI-38392 | PROLONGADOR/EXTENSOR PARA ROLO DE PINTURA 3 M | UN | 49.27 | SINAPI-38392
MT01091Z02 | SINAPI-11735 | PROLONGAMENTO PVC PARA CAIXA SIFONADA 100 MM X 200 MM (NBR 5688) | UN | 3.55 | SINAPI-11735
MT01091X02 | SINAPI-11733 | PROLONGAMENTO PVC PARA CAIXA SIFONADA 100 MM X 100 MM (NBR 5688) | UN | 1.74 | SINAPI-11733
MT01091Y02 | SINAPI-11734 | PROLONGAMENTO PVC PARA CAIXA SIFONADA, 100 MM X 150 MM (NBR 5688) | UN | 2.68 | SINAPI-11734
MT01092102 | SINAPI-11737 | PROLONGAMENTO PVC PARA CAIXA SIFONADA, 150 MM X 150 MM (NBR 5688) | UN | 4.74 | SINAPI-11737
MT01092202 | SINAPI-11738 | PROLONGAMENTO PVC PARA CAIXA SIFONADA, 150 MM X 200 MM (NBR 5688) | UN | 7.71 | SINAPI-11738
MT010RVZ02 | SINAPI-36143 | PROTETOR AUDITIVO TIPO CONCHA COM ABAFADOR DE RUIDOS, ATENUACAO ACIMA DE 22 DB | UN | 23.06 | SINAPI-36143
MT010RVY02 | SINAPI-36142 | PROTETOR AUDITIVO TIPO PLUG DE INSERCAO COM CORDAO, ATENUACAO SUPERIOR A 15 DB | UN | 1.68 | SINAPI-36142
MT010RW202 | SINAPI-36146 | PROTETOR SOLAR FPS 30, EMBALAGEM 2 LITROS | UN | 191.25 | SINAPI-36146
MT010U3R02 | SINAPI-39015 | PROTETOR/PONTEIRA PLASTICA PARA PONTA DE VERGALHAO DE ATE 1", TIPO PROTETOR DE ESPERA | UN | 0.59 | SINAPI-39015
MT010TM102 | SINAPI-38377 | PRUMO DE CENTRO EM ACO *400* G | UN | 22.13 | SINAPI-38377
MT010TM002 | SINAPI-38376 | PRUMO DE PAREDE EM ACO 700 A 750 G | UN | 25.24 | SINAPI-38376
MT010TES02 | SINAPI-38116 | PULSADOR CAMPAINHA 10A, 250V (APENAS MODULO) | UN | 5.62 | SINAPI-38116
MT010TDE02 | SINAPI-38066 | PULSADOR CAMPAINHA 10A, 250V, CONJUNTO MONTADO PARA EMBUTIR 4" X 2" (PLACA + SUPORTE + MODULO) | UN | 9.28 | SINAPI-38066
MT010TET02 | SINAPI-38117 | PULSADOR MINUTERIA 10A, 250V (APENAS MODULO) | UN | 9.57 | SINAPI-38117
MT010TDF02 | SINAPI-38067 | PULSADOR MINUTERIA 10A, 250V, CONJUNTO MONTADO PARA EMBUTIR 4" X 2" (PLACA + SUPORTE + MODULO) | UN | 13.06 | SINAPI-38067
MT0103X402 | SINAPI-5080 | PUXADOR CENTRAL, TIPO ALCA, EM ZAMAC CROMADO, COM ROSETAS, COMPRIMENTO *100* MM, PARA PORTA / JANELA EM MADEIRA OU METALICA - INCLUI PARAFUSOS | UN | 11.96 | SINAPI-5080
MT0108W202 | SINAPI-11522 | PUXADOR CONCHA DE EMBUTIR PARA JANELA / PORTA DE CORRER, EM LATAO CROMADO, COM FURO CENTRAL PARA CHAVE E FUROS PARA PARAFUSOS, *40 X 100* MM (LARGURA X ALTURA) - SEM FECHADURA | UN | 14.95 | SINAPI-11522
MT010TG802 | SINAPI-38168 | PUXADOR TUBULAR RETO, DUPLO, EM ALUMINIO POLIDO, DIAMETRO APROX.DE 1", COMPRIMENTO APROX. DE 400 MM, PARA PORTAS DE MADEIRA OU VIDRO | UN | 139.05 | SINAPI-38168
MT010AC102 | SINAPI-13393 | QUADRO DE DISTRIBUICAO COM BARRAMENTO TRIFASICO, DE EMBUTIR, EM CHAPA DE ACO GALVANIZADO, PARA 12 DISJUNTORES DIN, 100 A | UN | 205.11 | SINAPI-13393
MT010AC302 | SINAPI-13395 | QUADRO DE DISTRIBUICAO COM BARRAMENTO TRIFASICO, DE EMBUTIR, EM CHAPA DE ACO GALVANIZADO, PARA 18 DISJUNTORES DIN, 100 A, INCLUINDO BARRAMENTO | UN | 287.44 | SINAPI-13395
MT0109AF02 | SINAPI-12039 | QUADRO DE DISTRIBUICAO COM BARRAMENTO TRIFASICO, DE EMBUTIR, EM CHAPA DE ACO GALVANIZADO, PARA 24 DISJUNTORES DIN, 100 A | UN | 302.07 | SINAPI-12039
MT010AC402 | SINAPI-13396 | QUADRO DE DISTRIBUICAO COM BARRAMENTO TRIFASICO, DE EMBUTIR, EM CHAPA DE ACO GALVANIZADO, PARA 28 DISJUNTORES DIN, 100 A | UN | 424.24 | SINAPI-13396
MT0109AH02 | SINAPI-12041 | QUADRO DE DISTRIBUICAO COM BARRAMENTO TRIFASICO, DE EMBUTIR, EM CHAPA DE ACO GALVANIZADO, PARA 30 DISJUNTORES DIN, 150 A | UN | 346.41 | SINAPI-12041
MT0109AJ02 | SINAPI-12043 | QUADRO DE DISTRIBUICAO COM BARRAMENTO TRIFASICO, DE EMBUTIR, EM CHAPA DE ACO GALVANIZADO, PARA 30 DISJUNTORES DIN, 225 A | UN | 731.4 | SINAPI-12043
MT010UOI02 | SINAPI-39762 | QUADRO DE DISTRIBUICAO COM BARRAMENTO TRIFASICO, DE EMBUTIR, EM CHAPA DE ACO GALVANIZADO, PARA 36 DISJUNTORES DIN, 100 A | UN | 348.16 | SINAPI-39762
MT0109AI02 | SINAPI-12042 | QUADRO DE DISTRIBUICAO COM BARRAMENTO TRIFASICO, DE EMBUTIR, EM CHAPA DE ACO GALVANIZADO, PARA 40 DISJUNTORES DIN, 100 A | UN | 508.31 | SINAPI-12042
MT010UOJ02 | SINAPI-39763 | QUADRO DE DISTRIBUICAO COM BARRAMENTO TRIFASICO, DE EMBUTIR, EM CHAPA DE ACO GALVANIZADO, PARA 48 DISJUNTORES DIN, 100 A | UN | 594.91 | SINAPI-39763
MT010UOG02 | SINAPI-39760 | QUADRO DE DISTRIBUICAO COM BARRAMENTO TRIFASICO, DE SOBREPOR, EM CHAPA DE ACO GALVANIZADO, PARA *42* DISJUNTORES DIN, 100 A | UN | 592.95 | SINAPI-39760
MT010UOC02 | SINAPI-39756 | QUADRO DE DISTRIBUICAO COM BARRAMENTO TRIFASICO, DE SOBREPOR, EM CHAPA DE ACO GALVANIZADO, PARA 12 DISJUNTORES DIN, 100 A | UN | 212.9 | SINAPI-39756
MT0109AE02 | SINAPI-12038 | QUADRO DE DISTRIBUICAO COM BARRAMENTO TRIFASICO, DE SOBREPOR, EM CHAPA DE ACO GALVANIZADO, PARA 18 DISJUNTORES DIN, 100 A | UN | 266.03 | SINAPI-12038
MT010UOD02 | SINAPI-39757 | QUADRO DE DISTRIBUICAO COM BARRAMENTO TRIFASICO, DE SOBREPOR, EM CHAPA DE ACO GALVANIZADO, PARA 28 DISJUNTORES DIN, 100 A | UN | 246 | SINAPI-39757
MT010UOE02 | SINAPI-39758 | QUADRO DE DISTRIBUICAO COM BARRAMENTO TRIFASICO, DE SOBREPOR, EM CHAPA DE ACO GALVANIZADO, PARA 30 DISJUNTORES DIN, 100 A | UN | 358.51 | SINAPI-39758
MT010UOF02 | SINAPI-39759 | QUADRO DE DISTRIBUICAO COM BARRAMENTO TRIFASICO, DE SOBREPOR, EM CHAPA DE ACO GALVANIZADO, PARA 36 DISJUNTORES DIN, 100 A | UN | 442.76 | SINAPI-39759
MT010UOH02 | SINAPI-39761 | QUADRO DE DISTRIBUICAO COM BARRAMENTO TRIFASICO, DE SOBREPOR, EM CHAPA DE ACO GALVANIZADO, PARA 48 DISJUNTORES DIN, 100 A | UN | 532.21 | SINAPI-39761
MT010UPP02 | SINAPI-39805 | QUADRO DE DISTRIBUICAO, EM PVC, DE EMBUTIR, COM BARRAMENTO TERRA / NEUTRO, PARA 12 DISJUNTORES NEMA OU 16 DISJUNTORES DIN | UN | 87.89 | SINAPI-39805
MT010UPQ02 | SINAPI-39806 | QUADRO DE DISTRIBUICAO, EM PVC, DE EMBUTIR, COM BARRAMENTO TERRA / NEUTRO, PARA 18 DISJUNTORES NEMA OU 24 DISJUNTORES DIN | UN | 162.83 | SINAPI-39806
MT010UPR02 | SINAPI-39807 | QUADRO DE DISTRIBUICAO, EM PVC, DE EMBUTIR, COM BARRAMENTO TERRA / NEUTRO, PARA 27 DISJUNTORES NEMA OU 36 DISJUNTORES DIN | UN | 352.9 | SINAPI-39807
MT010X9802 | SINAPI-43100 | QUADRO DE DISTRIBUICAO, EM PVC, DE EMBUTIR, COM BARRAMENTO TERRA / NEUTRO, PARA 48 DISJUNTORES DIN | UN | 275.89 | SINAPI-43100
MT010UPO02 | SINAPI-39804 | QUADRO DE DISTRIBUICAO, EM PVC, DE EMBUTIR, COM BARRAMENTO TERRA / NEUTRO, PARA 6 DISJUNTORES NEMA OU 8 DISJUNTORES DIN | UN | 51.61 | SINAPI-39804
MT010UPG02 | SINAPI-39796 | QUADRO DE DISTRIBUICAO, SEM BARRAMENTO, EM PVC, DE EMBUTIR, PARA 12 DISJUNTORES NEMA OU 16 DISJUNTORES DIN | UN | 53.45 | SINAPI-39796
MT010UPH02 | SINAPI-39797 | QUADRO DE DISTRIBUICAO, SEM BARRAMENTO, EM PVC, DE EMBUTIR, PARA 18 DISJUNTORES NEMA OU 24 DISJUNTORES DIN | UN | 83.91 | SINAPI-39797
MT010UPI02 | SINAPI-39798 | QUADRO DE DISTRIBUICAO, SEM BARRAMENTO, EM PVC, DE EMBUTIR, PARA 27 DISJUNTORES NEMA OU 36 DISJUNTORES DIN | UN | 143.93 | SINAPI-39798
MT010UPE02 | SINAPI-39794 | QUADRO DE DISTRIBUICAO, SEM BARRAMENTO, EM PVC, DE EMBUTIR, PARA 3 DISJUNTORES NEMA OU 4 DISJUNTORES DIN | UN | 22.69 | SINAPI-39794
MT010UPF02 | SINAPI-39795 | QUADRO DE DISTRIBUICAO, SEM BARRAMENTO, EM PVC, DE EMBUTIR, PARA 6 DISJUNTORES NEMA OU 8 DISJUNTORES DIN | UN | 35.84 | SINAPI-39795
MT010UPJ02 | SINAPI-39799 | QUADRO DE DISTRIBUICAO, SEM BARRAMENTO, EM PVC, DE SOBREPOR, PARA 3 DISJUNTORES NEMA OU 4 DISJUNTORES DIN | UN | 26.44 | SINAPI-39799
MT010UPL02 | SINAPI-39801 | QUADRO DE DISTRIBUICAO, SEM BARRAMENTO, EM PVC, DE SOBREPOR, PARA 12 DISJUNTORES NEMA OU 16 DISJUNTORES DIN | UN | 75.69 | SINAPI-39801
MT010UPM02 | SINAPI-39802 | QUADRO DE DISTRIBUICAO, SEM BARRAMENTO, EM PVC, DE SOBREPOR, PARA 18 DISJUNTORES NEMA OU 24 DISJUNTORES DIN | UN | 110.95 | SINAPI-39802
MT010UPN02 | SINAPI-39803 | QUADRO DE DISTRIBUICAO, SEM BARRAMENTO, EM PVC, DE SOBREPOR, PARA 27 DISJUNTORES NEMA OU 36 DISJUNTORES DIN | UN | 154.78 | SINAPI-39803
MT010UPK02 | SINAPI-39800 | QUADRO DE DISTRIBUICAO, SEM BARRAMENTO, EM PVC, DE SOBREPOR, PARA 6 DISJUNTORES NEMA OU 8 DISJUNTORES DIN | UN | 45.05 | SINAPI-39800
MT01039C02 | SINAPI-4224 | QUEROSENE | L | 14.41 | SINAPI-4224
MT010G8Z02 | SINAPI-21059 | RALO FOFO COM REQUADRO, QUADRADO 150 X 150 MM | UN | 39.47 | SINAPI-21059
MT0108O202 | SINAPI-11234 | RALO FOFO COM REQUADRO, QUADRADO 200 X 200 MM | UN | 59.49 | SINAPI-11234
MT010G9002 | SINAPI-21060 | RALO FOFO COM REQUADRO, QUADRADO 250 X 250 MM | UN | 73.22 | SINAPI-21060
MT010G9102 | SINAPI-21061 | RALO FOFO COM REQUADRO, QUADRADO 300 X 300 MM | UN | 91.53 | SINAPI-21061
MT010G9202 | SINAPI-21062 | RALO FOFO COM REQUADRO, QUADRADO 400 X 400 MM | UN | 144.16 | SINAPI-21062
MT01091802 | SINAPI-11708 | RALO FOFO SEMIESFERICO, 100 MM, PARA LAJES/ CALHAS | UN | 15.73 | SINAPI-11708
MT01091902 | SINAPI-11709 | RALO FOFO SEMIESFERICO, 150 MM, PARA LAJES/ CALHAS | UN | 36.95 | SINAPI-11709
MT01091A02 | SINAPI-11710 | RALO FOFO SEMIESFERICO, 200 MM, PARA LAJES/ CALHAS | UN | 84.95 | SINAPI-11710
MT01091702 | SINAPI-11707 | RALO FOFO SEMIESFERICO, 75 MM, PARA LAJES/ CALHAS | UN | 11.78 | SINAPI-11707
MT01092302 | SINAPI-11739 | RALO SECO PVC CONICO, 100 X 40 MM, COM GRELHA REDONDA BRANCA | UN | 5.17 | SINAPI-11739
MT01091B02 | SINAPI-11711 | RALO SECO PVC CONICO, 100 X 40 MM, COM GRELHA QUADRADA | UN | 7.57 | SINAPI-11711
MT0103XQ02 | SINAPI-5102 | RALO SECO PVC QUADRADO, 100 X 100 X 53 MM, SAIDA 40 MM, COM GRELHA BRANCA | UN | 7.32 | SINAPI-5102
MT01092502 | SINAPI-11741 | RALO SIFONADO PVC CILINDRICO, 100 X 40 MM, COM GRELHA REDONDA BRANCA | UN | 5.33 | SINAPI-11741
MT01092702 | SINAPI-11743 | RALO SIFONADO PVC REDONDO CONICO, 100 X 40 MM, COM GRELHA BRANCA REDONDA | UN | 4.84 | SINAPI-11743
MT01092902 | SINAPI-11745 | RALO SIFONADO PVC, QUADRADO, 100 X 100 X 53 MM, SAIDA 40 MM, COM GRELHA BRANCA | UN | 6.88 | SINAPI-11745
MT0100U802 | SINAPI-1088 | REATOR ELETRONICO BIVOLT PARA 1 LAMPADA FLUORESCENTE DE 18/20 W | UN | 16.17 | SINAPI-1088
MT0100U702 | SINAPI-1087 | REATOR ELETRONICO BIVOLT PARA 1 LAMPADA FLUORESCENTE DE 36/40 W | UN | 20.2 | SINAPI-1087
MT010TX502 | SINAPI-38777 | REATOR ELETRONICO BIVOLT PARA 2 LAMPADAS FLUORESCENTES DE 14 W | UN | 40.23 | SINAPI-38777
MT0100U602 | SINAPI-1086 | REATOR ELETRONICO BIVOLT PARA 2 LAMPADAS FLUORESCENTES DE 18/20 W | UN | 21.23 | SINAPI-1086
MT0100TZ02 | SINAPI-1079 | REATOR ELETRONICO BIVOLT PARA 2 LAMPADAS FLUORESCENTES DE 36/40 W | UN | 21.95 | SINAPI-1079
MT010UDQ02 | SINAPI-39374 | REATOR INTERNO/INTEGRADO PARA LAMPADA VAPOR METALICO 400 W, ALTO FATOR DE POTENCIA | UN | 113.4 | SINAPI-39374
MT0109I402 | SINAPI-12316 | REATOR P/ 1 LAMPADA VAPOR DE MERCURIO 125W USO EXT | UN | 63.24 | SINAPI-12316
MT0109I502 | SINAPI-12317 | REATOR P/ 1 LAMPADA VAPOR DE MERCURIO 250W USO EXT | UN | 75.41 | SINAPI-12317
MT0109I602 | SINAPI-12318 | REATOR P/ 1 LAMPADA VAPOR DE MERCURIO 400W USO EXT | UN | 86.88 | SINAPI-12318
MT0100U202 | SINAPI-1082 | REATOR P/ LAMPADA VAPOR DE SODIO 250W USO EXT | UN | 137.98 | SINAPI-1082
MT0103XS02 | SINAPI-5104 | REBITE DE ALUMINIO VAZADO DE REPUXO, 3,2 X 8 MM (1KG = 1025 UNIDADES) | KG | 47.55 | SINAPI-5104
MT010K2V02 | SINAPI-26023 | REBOLO ABRASIVO RETO DE USO GERAL GRAO 36, DE 6 X 1 " (DIAMETRO X ALTURA) | UN | 49.4 | SINAPI-26023
MT01023A02 | SINAPI-2710 | REBOLO ABRASIVO RETO DE USO GERAL GRAO 36, DE 6 X 3/4 " (DIAMETRO X ALTURA) | UN | 39.45 | SINAPI-2710
MT010FGI02 | SINAPI-20034 | REDUCAO EXCENTRICA PVC NBR 10569 P/REDE COLET ESG PB JE 150 X 100MM | UN | 54.35 | SINAPI-20034
MT010FGK02 | SINAPI-20036 | REDUCAO EXCENTRICA PVC NBR 10569 P/REDE COLET ESG PB JE 200 X 150MM | UN | 104.55 | SINAPI-20036
MT010FGL02 | SINAPI-20037 | REDUCAO EXCENTRICA PVC NBR 10569 P/REDE COLET ESG PB JE 250 X 200MM | UN | 197.2 | SINAPI-20037
MT010FGR02 | SINAPI-20043 | REDUCAO EXCENTRICA PVC P/ ESG PREDIAL DN 100 X 50MM | UN | 4.22 | SINAPI-20043
MT010FGS02 | SINAPI-20044 | REDUCAO EXCENTRICA PVC P/ ESG PREDIAL DN 100 X 75MM | UN | 4.93 | SINAPI-20044
MT010FGQ02 | SINAPI-20042 | REDUCAO EXCENTRICA PVC P/ ESG PREDIAL DN 75 X 50MM | UN | 3.57 | SINAPI-20042
MT010FGU02 | SINAPI-20046 | REDUCAO EXCENTRICA PVC, SERIE R, DN 100 X 75 MM, PARA ESGOTO PREDIAL | UN | 10.46 | SINAPI-20046
MT010FGV02 | SINAPI-20047 | REDUCAO EXCENTRICA PVC, SERIE R, DN 150 X 100 MM, PARA ESGOTO PREDIAL | UN | 28.58 | SINAPI-20047
MT010FGT02 | SINAPI-20045 | REDUCAO EXCENTRICA PVC, SERIE R, DN 75 X 50 MM, PARA ESGOTO PREDIAL | UN | 4.3 | SINAPI-20045
MT010G6K02 | SINAPI-20972 | REDUCAO FIXA TIPO STORZ, ENGATE RAPIDO 2.1/2" X 1.1/2", EM LATAO, PARA INSTALACAO PREDIAL COMBATE A INCENDIO PREDIAL | UN | 93.57 | SINAPI-20972
MT010FGG02 | SINAPI-20032 | REDUCAO PVC PBA, JE, BB, DN 75 X 50 / DE 85 X 60 MM, PARA REDE DE AGUA | UN | 49.68 | SINAPI-20032
MT0108QH02 | SINAPI-11321 | REDUCAO PVC PBA, JE, PB, DN 100 X 50 / DE 110 X 60 MM, PARA REDE DE AGUA | UN | 22.65 | SINAPI-11321
MT0108QJ02 | SINAPI-11323 | REDUCAO PVC PBA, JE, PB, DN 100 X 75 / DE 110 X 85 MM, PARA REDE DE AGUA | UN | 26.05 | SINAPI-11323
MT010FON02 | SINAPI-20327 | REDUCAO PVC PBA, JE, PB, DN 75 X 50 / DE 85 X 60 MM, PARA REDE DE AGUA | UN | 14.78 | SINAPI-20327
MT010K1A02 | SINAPI-25966 | REDUTOR TIPO THINNER PARA ACABAMENTO | L | 18.42 | SINAPI-25966
MT010ABY02 | SINAPI-13390 | REFLETOR REDONDO EM ALUMINIO ANODIZADO PARA LAMPADA VAPOR DE MERCURIO/SODIO, CORPO EM ALUMINIO COM PINTURA EPOXI, PARA LAMPADA E-27 DE 300 W, COM SUPORTE REDONDO E ALCA REGULAVEL PARA FIXACAO. | UN | 79.81 | SINAPI-13390
MT0104NM02 | SINAPI-6034 | REGISTRO DE ESFERA DE PASSEIO, PVC PARA POLIETILENO, 20 MM | UN | 10.05 | SINAPI-6034
MT0104NO02 | SINAPI-6036 | REGISTRO DE ESFERA PVC, COM BORBOLETA, COM ROSCA EXTERNA, DE 1/2" | UN | 13.68 | SINAPI-6036
MT0104NJ02 | SINAPI-6031 | REGISTRO DE ESFERA PVC, COM BORBOLETA, COM ROSCA EXTERNA, DE 3/4" | UN | 16.08 | SINAPI-6031
MT0104NH02 | SINAPI-6029 | REGISTRO DE ESFERA PVC, COM CABECA QUADRADA, COM ROSCA EXTERNA, 1/2" | UN | 16.25 | SINAPI-6029
MT0104NL02 | SINAPI-6033 | REGISTRO DE ESFERA PVC, COM CABECA QUADRADA, COM ROSCA EXTERNA, 3/4" | UN | 21.42 | SINAPI-6033
MT01090802 | SINAPI-11672 | REGISTRO DE ESFERA, PVC, COM VOLANTE, VS, ROSCAVEL, DN 1 1/2", COM CORPO DIVIDIDO | UN | 46.59 | SINAPI-11672
MT01090502 | SINAPI-11669 | REGISTRO DE ESFERA, PVC, COM VOLANTE, VS, ROSCAVEL, DN 1 1/4", COM CORPO DIVIDIDO | UN | 44.37 | SINAPI-11669
MT010FH302 | SINAPI-20055 | REGISTRO DE ESFERA, PVC, COM VOLANTE, VS, ROSCAVEL, DN 1", COM CORPO DIVIDIDO | UN | 33.23 | SINAPI-20055
MT01090602 | SINAPI-11670 | REGISTRO DE ESFERA, PVC, COM VOLANTE, VS, ROSCAVEL, DN 1/2", COM CORPO DIVIDIDO | UN | 16.99 | SINAPI-11670
MT01090702 | SINAPI-11671 | REGISTRO DE ESFERA, PVC, COM VOLANTE, VS, ROSCAVEL, DN 2", COM CORPO DIVIDIDO | UN | 71.3 | SINAPI-11671
MT0104NK02 | SINAPI-6032 | REGISTRO DE ESFERA, PVC, COM VOLANTE, VS, ROSCAVEL, DN 3/4", COM CORPO DIVIDIDO | UN | 20.36 | SINAPI-6032
MT01090902 | SINAPI-11673 | REGISTRO DE ESFERA, PVC, COM VOLANTE, VS, SOLDAVEL, DN 20 MM, COM CORPO DIVIDIDO | UN | 16.04 | SINAPI-11673
MT01090A02 | SINAPI-11674 | REGISTRO DE ESFERA, PVC, COM VOLANTE, VS, SOLDAVEL, DN 25 MM, COM CORPO DIVIDIDO | UN | 20.65 | SINAPI-11674
MT01090B02 | SINAPI-11675 | REGISTRO DE ESFERA, PVC, COM VOLANTE, VS, SOLDAVEL, DN 32 MM, COM CORPO DIVIDIDO | UN | 32.79 | SINAPI-11675
MT01090C02 | SINAPI-11676 | REGISTRO DE ESFERA, PVC, COM VOLANTE, VS, SOLDAVEL, DN 40 MM, COM CORPO DIVIDIDO | UN | 43.85 | SINAPI-11676
MT01090D02 | SINAPI-11677 | REGISTRO DE ESFERA, PVC, COM VOLANTE, VS, SOLDAVEL, DN 50 MM, COM CORPO DIVIDIDO | UN | 45.29 | SINAPI-11677
MT01090E02 | SINAPI-11678 | REGISTRO DE ESFERA, PVC, COM VOLANTE, VS, SOLDAVEL, DN 60 MM, COM CORPO DIVIDIDO | UN | 82.94 | SINAPI-11678
MT0104NQ02 | SINAPI-6038 | REGISTRO DE PRESSAO PVC, ROSCAVEL, VOLANTE SIMPLES, DE 1/2" | UN | 5.26 | SINAPI-6038
MT01091I02 | SINAPI-11718 | REGISTRO DE PRESSAO PVC, ROSCAVEL, VOLANTE SIMPLES, DE 3/4" | UN | 15 | SINAPI-11718
MT0104NP02 | SINAPI-6037 | REGISTRO DE PRESSAO PVC, SOLDAVEL, VOLANTE SIMPLES, DE 20 MM | UN | 10.94 | SINAPI-6037
MT01091J02 | SINAPI-11719 | REGISTRO DE PRESSAO PVC, SOLDAVEL, VOLANTE SIMPLES, DE 25 MM | UN | 12.17 | SINAPI-11719
MT0104N702 | SINAPI-6019 | REGISTRO GAVETA BRUTO EM LATAO FORJADO, BITOLA 1 " (REF 1509) | UN | 38.55 | SINAPI-6019
MT0104MY02 | SINAPI-6010 | REGISTRO GAVETA BRUTO EM LATAO FORJADO, BITOLA 1 1/2 " (REF 1509) | UN | 66.33 | SINAPI-6010
MT0104N502 | SINAPI-6017 | REGISTRO GAVETA BRUTO EM LATAO FORJADO, BITOLA 1 1/4 " (REF 1509) | UN | 52.53 | SINAPI-6017
MT0104N802 | SINAPI-6020 | REGISTRO GAVETA BRUTO EM LATAO FORJADO, BITOLA 1/2 " (REF 1509) | UN | 23.15 | SINAPI-6020
MT0104NG02 | SINAPI-6028 | REGISTRO GAVETA BRUTO EM LATAO FORJADO, BITOLA 2 " (REF 1509) | UN | 92.38 | SINAPI-6028
MT0104MZ02 | SINAPI-6011 | REGISTRO GAVETA BRUTO EM LATAO FORJADO, BITOLA 2 1/2 " (REF 1509) | UN | 191.6 | SINAPI-6011
MT0104N002 | SINAPI-6012 | REGISTRO GAVETA BRUTO EM LATAO FORJADO, BITOLA 3 " (REF 1509) | UN | 231.96 | SINAPI-6012
MT0104N402 | SINAPI-6016 | REGISTRO GAVETA BRUTO EM LATAO FORJADO, BITOLA 3/4 " (REF 1509) | UN | 24.42 | SINAPI-6016
MT0104NF02 | SINAPI-6027 | REGISTRO GAVETA BRUTO EM LATAO FORJADO, BITOLA 4 " (REF 1509) | UN | 483.33 | SINAPI-6027
MT0104N102 | SINAPI-6013 | REGISTRO GAVETA COM ACABAMENTO E CANOPLA CROMADOS, SIMPLES, BITOLA 1 " (REF 1509) | UN | 72.93 | SINAPI-6013
MT0104N302 | SINAPI-6015 | REGISTRO GAVETA COM ACABAMENTO E CANOPLA CROMADOS, SIMPLES, BITOLA 1 1/2 " (REF 1509) | UN | 106.06 | SINAPI-6015
MT0104N202 | SINAPI-6014 | REGISTRO GAVETA COM ACABAMENTO E CANOPLA CROMADOS, SIMPLES, BITOLA 1 1/4 " (REF 1509) | UN | 101.4 | SINAPI-6014
MT0104MU02 | SINAPI-6006 | REGISTRO GAVETA COM ACABAMENTO E CANOPLA CROMADOS, SIMPLES, BITOLA 1/2 " (REF 1509) | UN | 52.81 | SINAPI-6006
MT0104MT02 | SINAPI-6005 | REGISTRO GAVETA COM ACABAMENTO E CANOPLA CROMADOS, SIMPLES, BITOLA 3/4 " (REF 1509) | UN | 59.58 | SINAPI-6005
MT01092K02 | SINAPI-11756 | REGISTRO OU REGULADOR DE GAS COZINHA, VAZAO DE 2 KG/H, 2,8 KPA | UN | 28.45 | SINAPI-11756
MT0108EW02 | SINAPI-10904 | REGISTRO OU VALVULA GLOBO ANGULAR EM LATAO, PARA HIDRANTES EM INSTALACAO PREDIAL DE INCENDIO, 45 GRAUS, DIAMETRO DE 2 1/2", COM VOLANTE, CLASSE DE PRESSAO DE ATE 200 PSI | UN | 131 | SINAPI-10904
MT01092G02 | SINAPI-11752 | REGISTRO PRESSAO BRUTO EM LATAO FORJADO, BITOLA 1/2 " (REF 1400) | UN | 16.41 | SINAPI-11752
MT01092H02 | SINAPI-11753 | REGISTRO PRESSAO BRUTO EM LATAO FORJADO, BITOLA 3/4 " (REF 1400) | UN | 19.59 | SINAPI-11753
MT0104N902 | SINAPI-6021 | REGISTRO PRESSAO COM ACABAMENTO E CANOPLA CROMADA, SIMPLES, BITOLA 1/2 " (REF 1416) | UN | 54.36 | SINAPI-6021
MT0104NC02 | SINAPI-6024 | REGISTRO PRESSAO COM ACABAMENTO E CANOPLA CROMADA, SIMPLES, BITOLA 3/4 " (REF 1416) | UN | 56.19 | SINAPI-6024
MT010TM302 | SINAPI-38379 | REGUA DE ALUMINIO PARA PEDREIRO 2 X 1 " | M | 29.61 | SINAPI-38379
MT0108JY02 | SINAPI-11086 | REJEITO DE MINERIO DE FERRO PARA PAVIMENTACAO (POSTO PEDREIRA/FORNECEDOR, SEM FRETE) | M3 | 47.91 | SINAPI-11086
MT010QID02 | SINAPI-34357 | REJUNTE CIMENTICIO, QUALQUER COR | KG | 3.17 | SINAPI-34357
MT010SSX02 | SINAPI-37329 | REJUNTE EPOXI, QUALQUER COR | KG | 66.78 | SINAPI-37329
MT0101XQ02 | SINAPI-2510 | RELE FOTOELETRICO INTERNO E EXTERNO BIVOLT 1000 W, DE CONECTOR, SEM BASE | UN | 19.99 | SINAPI-2510
MT0109JB02 | SINAPI-12359 | RELE TERMICO BIMETAL PARA USO EM MOTORES TRIFASICOS, TENSAO 380 V, POTENCIA ATE 15 CV, CORRENTE NOMINAL MAXIMA 22 A | UN | 83.63 | SINAPI-12359
MT01043S02 | SINAPI-5320 | REMOVEDOR DE TINTA OLEO/ESMALTE VERNIZ | L | 36.84 | SINAPI-5320
MT0105O902 | SINAPI-7353 | RESINA ACRILICA BASE AGUA - COR BRANCA | L | 19.87 | SINAPI-7353
MT010RW002 | SINAPI-36144 | RESPIRADOR DESCARTAVEL SEM VALVULA DE EXALACAO, PFF 1 | UN | 1.26 | SINAPI-36144
MT01084602 | SINAPI-10518 | RETARDO PARA CORDEL DETONANTE | UN | 85.79 | SINAPI-10518
MT010QRG02 | SINAPI-34684 | REVESTIMENTO DE PAREDE EM GRANILITE, MARMORITE OU GRANITINA - ESP = 5 MM (INCLUSO EXECUCAO) | M2 | 203.4 | SINAPI-34684
MT010QRF02 | SINAPI-34683 | REVESTIMENTO DE PAREDE EM GRANILITE, MARMORITE OU GRANITINA COLORIDO - ESP = 5 MM (INCLUSO EXECUCAO) | M2 | 127.13 | SINAPI-34683
MT0100ET02 | SINAPI-533 | REVESTIMENTO EM CERAMICA ESMALTADA COMERCIAL, PEI MENOR OU IGUAL A 3, FORMATO MENOR OU IGUAL A 2025 CM2 | M2 | 18.6 | SINAPI-533
MT01084302 | SINAPI-10515 | REVESTIMENTO EM CERAMICA ESMALTADA EXTRA, PEI MAIOR OU IGUAL 4, FORMATO MAIOR A 2025 CM2 | M2 | 47.97 | SINAPI-10515
MT0100EW02 | SINAPI-536 | REVESTIMENTO EM CERAMICA ESMALTADA EXTRA, PEI MENOR OU IGUAL A 3, FORMATO MENOR OU IGUAL A 2025 CM2 | M2 | 31.52 | SINAPI-536
MT01004902 | SINAPI-153 | REVESTIMENTO EPOXI DE ALTA RESISTENCIA QUIMICA, ISENTO DE SOLVENTES, BICOMPONENTE | L | 78.36 | SINAPI-153
MT010QRE02 | SINAPI-34682 | REVESTIMENTO PARA ESCADA EM GRANILITE, MARMORITE OU GRANITINA ESP = 8 MM (INCLUSO EXECUCAO) | M2 | 97.21 | SINAPI-34682
MT010FL902 | SINAPI-20205 | RIPA DE MADEIRA APARELHADA *1,5 X 5* CM, MACARANDUBA, ANGELIM OU EQUIVALENTE DA REGIAO | M | 1.74 | SINAPI-20205
MT0103EK02 | SINAPI-4412 | RIPA DE MADEIRA NAO APARELHADA *1 X 3* CM, MACARANDUBA, ANGELIM OU EQUIVALENTE DA REGIAO | M | 1.1 | SINAPI-4412
MT0103EG02 | SINAPI-4408 | RIPA DE MADEIRA NAO APARELHADA *1,5 X 5* CM, MACARANDUBA, ANGELIM OU EQUIVALENTE DA REGIAO | M | 1.49 | SINAPI-4408
MT0103H502 | SINAPI-4505 | RIPA DE MADEIRA NAO APARELHADA *2 X 7* CM, PINUS, MISTA OU EQUIVALENTE DA REGIAO | M | 1.85 | SINAPI-4505
MT010RYY02 | SINAPI-36250 | RODAFORRO EM PVC, PARA FORRO DE PVC, COMPRIMENTO 6 M | M | 3.31 | SINAPI-36250
MT0108DL02 | SINAPI-10857 | RODAPE ARDOSIA, CINZA, 10 CM, E= *1CM | M | 9.29 | SINAPI-10857
MT0103PF02 | SINAPI-4803 | RODAPE DE BORRACHA LISO, H = 70 MM, E = *2* MM, PARA ARGAMASSA, PRETO | M | 23.72 | SINAPI-4803
MT0104RU02 | SINAPI-6186 | RODAPE DE MADEIRA MACICA CUMARU/IPE CHAMPANHE OU EQUIVALENTE DA REGIAO, *1,5 X 7 CM | M | 10.13 | SINAPI-6186
MT0103Q502 | SINAPI-4829 | RODAPE EM MARMORE, POLIDO, BRANCO COMUM, L= *7* CM, E= *2* CM, CORTE RETO | M | 37.38 | SINAPI-4829
MT010UQD02 | SINAPI-39829 | RODAPE EM POLIESTIRENO, BRANCO, H = *5* CM, E = *1,5* CM | M | 20.37 | SINAPI-39829
MT010FLZ02 | SINAPI-20231 | RODAPE OU RODABANCADA EM GRANITO, POLIDO, TIPO ANDORINHA/ QUARTZ/ CASTELO/ CORUMBA OU OUTROS EQUIVALENTES DA REGIAO, H= 10 CM, E= *2,0* CM | M | 47.63 | SINAPI-20231
MT0103PG02 | SINAPI-4804 | RODAPE PLANO PARA PISO VINILICO, H = 5 CM | M | 18.21 | SINAPI-4804
MT010QRC02 | SINAPI-34680 | RODAPE PRE-MOLDADO DE GRANILITE, MARMORITE OU GRANITINA L = 10 CM | M | 29.91 | SINAPI-34680
MT0108XH02 | SINAPI-11573 | RODIZIO PARA TRILHO (TIPO NAPOLEAO), EM LATAO, COM ROLAMENTO EM ACO, 6 MM, PARA JANELA DE CORRER | UN | 6.76 | SINAPI-11573
MT010TMP02 | SINAPI-38401 | RODO PARA CHAO 40 CM COM CABO | UN | 6.97 | SINAPI-38401
MT010TGJ02 | SINAPI-38179 | ROLDANA CONCOVA DUPLA, EM CHAPA DE ACO, ROLAMENTO INTERNO BLINDADO DE ACO REVESTIDO EM NYLON, PARA PORTA DE CORRER | UN | 29.66 | SINAPI-38179
MT0108XJ02 | SINAPI-11575 | ROLDANA DUPLA, EM ZAMAC COM CHAPA DE LATAO, ROLAMENTOS EM ACO, PARA PORTA E JANELA DE CORRER | UN | 32 | SINAPI-11575
MT010FMO02 | SINAPI-20256 | ROLDANA PLASTICA COM PREGO, TAMANHO 30 X 30 MM, PARA INSTALACAO ELETRICA APARENTE | UN | 0.27 | SINAPI-20256
MT010TMH02 | SINAPI-38393 | ROLO DE ESPUMA POLIESTER 23 CM (SEM CABO) | UN | 13.8 | SINAPI-38393
MT010TME02 | SINAPI-38390 | ROLO DE LA DE CARNEIRO 23 CM (SEM CABO) | UN | 30.61 | SINAPI-38390
MT0108XM02 | SINAPI-11578 | ROSETA QUADRADA, SEM FUROS, EM ACO INOX POLIDO, LARGURA APROXIMADA DE 50 MM, PARA FECHADURA DE PORTA - PARAFUSOS INCLUIDOS | UN | 10.28 | SINAPI-11578
MT0108XL02 | SINAPI-11577 | ROSETA REDONDA DE SOBREPOR, SEM FUROS, EM ACO INOX POLIDO, DIAMETRO APROXIMADO DE 50 MM, PARA FECHADURA DE PORTA - PARAFUSOS INCLUIDOS | UN | 9.81 | SINAPI-11577
MT010WQO02 | SINAPI-42432 | ROTACAO DIAGONAL DUPLA, APARELHO TRIPLO, EM TUBO DE ACO CARBONO, PINTURA NO PROCESSO ELETROSTATICO - EQUIPAMENTO DE GINASTICA PARA ACADEMIA AO AR LIVRE / ACADEMIA DA TERCEIRA IDADE - ATI | UN | 1349.51 | SINAPI-42432
MT010WQT02 | SINAPI-42437 | ROTACAO VERTICAL DUPLO, EM TUBO DE ACO CARBONO, PINTURA NO PROCESSO ELETROSTATICO - EQUIPAMENTO DE GINASTICA PARA ACADEMIA AO AR LIVRE / ACADEMIA DA TERCEIRA IDADE - ATI | UN | 1025.98 | SINAPI-42437
MT0100V002 | SINAPI-1116 | RUFO EXTERNO DE CHAPA DE ACO GALVANIZADA NUM 26, CORTE 25 CM | M | 11.78 | SINAPI-1116
MT0100UZ02 | SINAPI-1115 | RUFO EXTERNO DE CHAPA DE ACO GALVANIZADA NUM 26, CORTE 28 CM | M | 14.12 | SINAPI-1115
MT0100UX02 | SINAPI-1113 | RUFO EXTERNO/INTERNO DE CHAPA DE ACO GALVANIZADA NUM 26, CORTE 33 CM | M | 16.51 | SINAPI-1113
MT0100UY02 | SINAPI-1114 | RUFO INTERNO DE CHAPA DE ACO GALVANIZADA NUM 26, CORTE 50 CM | M | 19.66 | SINAPI-1114
MT010VJD02 | SINAPI-40873 | RUFO INTERNO/EXTERNO DE CHAPA DE ACO GALVANIZADA NUM 24, CORTE 25 CM | M | 15.39 | SINAPI-40873
MT010FLI02 | SINAPI-20214 | RUFO PARA TELHA ESTRUTURAL DE FIBROCIMENTO 1 ABA (SEM AMIANTO) | UN | 36.64 | SINAPI-20214
MT0108JC02 | SINAPI-11064 | RUFO PARA TELHA ESTRUTURAL DE FIBROCIMENTO 2 ABAS, COMPRIMENTO DE 1031 MM (SEM AMIANTO) | UN | 15.53 | SINAPI-11064
MT0105L102 | SINAPI-7237 | RUFO PARA TELHA ONDULADA DE FIBROCIMENTO, E = 6 MM, ABA *260* MM, COMPRIMENTO 1100 MM (SEM AMIANTO) | UN | 21.19 | SINAPI-7237
MT01000G02 | SINAPI-16 | SABAO EM PO | KG | 7.68 | SINAPI-16
MT01092L02 | SINAPI-11757 | SABONETEIRA DE PAREDE EM METAL CROMADO | UN | 39.9 | SINAPI-11757
MT01092M02 | SINAPI-11758 | SABONETEIRA PLASTICA TIPO DISPENSER PARA SABONETE LIQUIDO COM RESERVATORIO 800 A 1500 ML | UN | 34.8 | SINAPI-11758
MT010SYE02 | SINAPI-37526 | SACO DE RAFIA PARA ENTULHO, NOVO, LISO (SEM CLICHE), *60 x 90* CM | UN | 2.77 | SINAPI-37526
MT0104OS02 | SINAPI-6076 | SAIBRO PARA ARGAMASSA (COLETADO NO COMERCIO) | M3 | 47.5 | SINAPI-6076
MT010A4502 | SINAPI-13109 | SAPATA DE PVC ADITIVADO NERVURADO D = 6" | UN | 177.41 | SINAPI-13109
MT010A4602 | SINAPI-13110 | SAPATA DE PVC ADITIVADO NERVURADO D = 8" | UN | 233.48 | SINAPI-13110
MT0105UL02 | SINAPI-7581 | SAPATILHA EM ACO GALVANIZADO PARA CABOS COM DIAMETRO NOMINAL ATE 5/8" | UN | 2.67 | SINAPI-7581
MT010FLA02 | SINAPI-20206 | SARRAFO DE MADEIRA APARELHADA *2 X 10* CM, MACARANDUBA, ANGELIM OU EQUIVALENTE DA REGIAO | M | 5.15 | SINAPI-20206
MT0103FW02 | SINAPI-4460 | SARRAFO DE MADEIRA NAO APARELHADA *2,5 X 10 CM, MACARANDUBA, ANGELIM OU EQUIVALENTE DA REGIAO | M | 6.18 | SINAPI-4460
MT0103EP02 | SINAPI-4417 | SARRAFO DE MADEIRA NAO APARELHADA *2,5 X 7* CM, MACARANDUBA, ANGELIM OU EQUIVALENTE DA REGIAO | M | 3.55 | SINAPI-4417
MT0103HH02 | SINAPI-4517 | SARRAFO DE MADEIRA NAO APARELHADA *2,5 X 7,5* CM (1 X 3 ") PINUS, MISTA OU EQUIVALENTE DA REGIAO | M | 1.48 | SINAPI-4517
MT0103HC02 | SINAPI-4512 | SARRAFO DE MADEIRA NAO APARELHADA 2,5 X 5 CM (1 X 2 ") PINUS, MISTA OU EQUIVALENTE DA REGIAO | M | 1.07 | SINAPI-4512
MT0103EN02 | SINAPI-4415 | SARRAFO DE MADEIRA NAO APARELHADA 2,5 X 5 CM, MACARANDUBA, ANGELIM OU EQUIVALENTE DA REGIAO | M | 2.98 | SINAPI-4415
MT010SU502 | SINAPI-37373 | SEGURO - HORISTA (COLETADO CAIXA) | H | 0.07 | SINAPI-37373
MT010VJ402 | SINAPI-40864 | SEGURO - MENSALISTA (COLETADO CAIXA) | MES | 13.07 | SINAPI-40864
MT0103NI02 | SINAPI-4734 | SEIXO ROLADO PARA APLICACAO EM CONCRETO (POSTO PEDREIRA/FORNECEDOR, SEM FRETE) | M3 | 68.18 | SINAPI-4734
MT0104P102 | SINAPI-6085 | SELADOR ACRILICO PAREDES INTERNAS/EXTERNAS | L | 5.27 | SINAPI-6085
MT010TMK02 | SINAPI-38396 | SELADOR HORIZONTAL PARA FITA DE ACO 1 " | UN | 423.97 | SINAPI-38396
MT0104P602 | SINAPI-6090 | SELADOR PVA PAREDES INTERNAS | L | 10.01 | SINAPI-6090
MT0108YU02 | SINAPI-11622 | SELANTE A BASE DE ALCATRAO E POLIURETANO PARA JUNTAS HORIZONTAIS | KG | 59.05 | SINAPI-11622
MT0104PA02 | SINAPI-6094 | SELANTE A BASE DE RESINAS ACRILICAS PARA TRINCAS | KG | 16.93 | SINAPI-6094
MT010XAF02 | SINAPI-43143 | SELANTE ACRILICO PARA TRATAMENTO / ACABAMENTO SUPERFICIAL DE CONCRETO ESTAMPADO, APARENTE, PEDRAS E OUTROS | L | 22.3 | SINAPI-43143
MT0105N902 | SINAPI-7317 | SELANTE DE BASE ASFALTICA PARA VEDACAO | KG | 25.9 | SINAPI-7317
MT01003Y02 | SINAPI-142 | SELANTE ELASTICO MONOCOMPONENTE A BASE DE POLIURETANO (PU) PARA JUNTAS DIVERSAS | 310ML | 27.86 | SINAPI-142
MT010XAE02 | SINAPI-43142 | SELANTE MONOCOMPONENTE A BASE DE SILICONE DE BAIXO MODULO, PARA JUNTAS DE PAVIMENTACAO | L | 126.56 | SINAPI-43142
MT010TEZ02 | SINAPI-38123 | SELANTE TIPO VEDA CALHA PARA METAL E FIBROCIMENTO | KG | 60.72 | SINAPI-38123
MT010WY502 | SINAPI-42701 | SELIM COMPACTO EM PVC, SEM TRAVA, DN 150 X 100 MM, PARA REDE COLETORA ESGOTO (NBR 10569) | UN | 25.27 | SINAPI-42701
MT010WY602 | SINAPI-42702 | SELIM COMPACTO EM PVC, SEM TRAVA, DN 200 X 100 MM, PARA REDE COLETORA ESGOTO (NBR 10569) | UN | 44.91 | SINAPI-42702
MT010TAB02 | SINAPI-37955 | SELIM COMPACTO EM PVC, SEM TRAVAS, DN 300 X 100 MM, PARA REDE COLETORA ESGOTO (NBR 10569) | UN | 58.2 | SINAPI-37955
MT010WY302 | SINAPI-42699 | SELIM PVC, COM TRAVA, JE, 90 GRAUS, DN 125 X 100 MM OU 150 X 100 MM, PARA REDE COLETORA ESGOTO (NBR 10569) | UN | 15.44 | SINAPI-42699
MT010WY402 | SINAPI-42700 | SELIM PVC, SOLDAVEL, SEM TRAVA, JE, 90 GRAUS, DN 200 X 100 MM, PARA REDE COLETORA ESGOTO (NBR 10569) | UN | 44.01 | SINAPI-42700
MT010UEC02 | SINAPI-39396 | SENSOR DE PRESENCA BIVOLT COM FOTOCELULA PARA QUALQUER TIPO DE LAMPADA, POTENCIA MAXIMA *1000* W, USO EXTERNO | UN | 39.14 | SINAPI-39396
MT010UE802 | SINAPI-39392 | SENSOR DE PRESENCA BIVOLT DE PAREDE COM FOTOCELULA PARA QUALQUER TIPO DE LAMPADA POTENCIA MAXIMA *1000* W, USO INTERNO | UN | 44.15 | SINAPI-39392
MT010UE902 | SINAPI-39393 | SENSOR DE PRESENCA BIVOLT DE PAREDE SEM FOTOCELULA PARA QUALQUER TIPO DE LAMPADA POTENCIA MAXIMA *1000* W, USO INTERNO | UN | 27.3 | SINAPI-39393
MT010UEA02 | SINAPI-39394 | SENSOR DE PRESENCA BIVOLT DE TETO COM FOTOCELULA PARA QUALQUER TIPO DE LAMPADA POTENCIA MAXIMA *1000* W, USO INTERNO | UN | 30.73 | SINAPI-39394
MT010UEB02 | SINAPI-39395 | SENSOR DE PRESENCA BIVOLT DE TETO SEM FOTOCELULA PARA QUALQUER TIPO DE LAMPADA POTENCIA MAXIMA *900* W, USO INTERNO | UN | 28.58 | SINAPI-39395
MT010K0U02 | SINAPI-25950 | SERVICO DE BOMBEAMENTO DE CONCRETO COM CONSUMO MINIMO DE 40 M3 | M3 | 34.04 | SINAPI-25950
MT010TT902 | SINAPI-38637 | SIFAO EM METAL CROMADO PARA PIA AMERICANA, 1.1/2 X 1.1/2 " | UN | 162.88 | SINAPI-38637
MT0104QU02 | SINAPI-6150 | SIFAO EM METAL CROMADO PARA PIA AMERICANA, 1.1/2 X 2 " | UN | 164.87 | SINAPI-6150
MT0104QG02 | SINAPI-6136 | SIFAO EM METAL CROMADO PARA PIA OU LAVATORIO, 1 X 1.1/2 " | UN | 129.6 | SINAPI-6136
MT010TTA02 | SINAPI-38638 | SIFAO EM METAL CROMADO PARA TANQUE, 1.1/4 X 1.1/2 " | UN | 137.25 | SINAPI-38638
MT010FMU02 | SINAPI-20262 | SIFAO PLASTICO EXTENSIVEL UNIVERSAL, TIPO COPO | UN | 12.68 | SINAPI-20262
MT0104QS02 | SINAPI-6148 | SIFAO PLASTICO FLEXIVEL SAIDA VERTICAL PARA COLUNA LAVATORIO, 1 X 1.1/2 " | UN | 7.21 | SINAPI-6148
MT0104QP02 | SINAPI-6145 | SIFAO PLASTICO TIPO COPO PARA PIA AMERICANA 1.1/2 X 1.1/2 " | UN | 12.94 | SINAPI-6145
MT0104QT02 | SINAPI-6149 | SIFAO PLASTICO TIPO COPO PARA PIA OU LAVATORIO, 1 X 1.1/2 " | UN | 12.2 | SINAPI-6149
MT0104QQ02 | SINAPI-6146 | SIFAO PLASTICO TIPO COPO PARA TANQUE, 1.1/4 X 1.1/2 " | UN | 12.95 | SINAPI-6146
MT010K2Y02 | SINAPI-26026 | SILICA ATIVA PARA ADICAO EM CONCRETO E ARGAMASSA | KG | 2.34 | SINAPI-26026
MT010UU102 | SINAPI-39961 | SILICONE ACETICO USO GERAL INCOLOR 280 G | UN | 18.41 | SINAPI-39961
MT010WQP02 | SINAPI-42433 | SIMULADOR DE CAMINHADA TRIPLO, EM TUBO DE ACO CARBONO, PINTURA NO PROCESSO ELETROSTATICO - EQUIPAMENTO DE GINASTICA PARA ACADEMIA AO AR LIVRE / ACADEMIA DA TERCEIRA IDADE - ATI | UN | 2665.57 | SINAPI-42433
MT010WQQ02 | SINAPI-42434 | SIMULADOR DE CAVALGADA TRIPLO, EM TUBO DE ACO CARBONO, PINTURA NO PROCESSO ELETROSTATICO - EQUIPAMENTO DE GINASTICA PARA ACADEMIA AO AR LIVRE / ACADEMIA DA TERCEIRA IDADE - ATI | UN | 2880.54 | SINAPI-42434
MT010WQR02 | SINAPI-42435 | SIMULADOR DE REMO INDIVIDUAL, EM TUBO DE ACO CARBONO, PINTURA NO PROCESSO ELETROSTATICO - EQUIPAMENTO DE GINASTICA PARA ACADEMIA AO AR LIVRE / ACADEMIA DA TERCEIRA IDADE - ATI | UN | 1436.41 | SINAPI-42435
MT010TD902 | SINAPI-38061 | SINALIZADOR NOTURNO SIMPLES PARA PARA-RAIOS, SEM RELE FOTOELETRICO | UN | 58.1 | SINAPI-38061
MT010FMI02 | SINAPI-20250 | SISAL EM FIBRA | KG | 12.5 | SINAPI-20250
MT010UU502 | SINAPI-39965 | SISTEMA DE FORMAS MANUSEAVEIS DE ALUMINIO, PARA BLOCO RESID. COM PAREDES DE CONCRETO MOLDADAS IN LOCO, BLOCO COM 4 PAV. E 4 UNIDADES POR PAV., UNIDADE HABITACIONALCOM 48 M2 E 2 QUARTOS; TELHA DE FIBROCIMENTO (COLETADO CAIXA) | M2 | 1325.85 | SINAPI-39965
MT010UU402 | SINAPI-39964 | SISTEMA DE FORMAS MANUSEAVEIS DE ALUMINIO, PARA EDIF. RESID. UNIFAMILIAR COM PAREDES DE CONCRETO MOLDADAS IN LOCO, UNIDADE HABITACIONAL TERREA COM 38 M2, COM SALA, CIRCULACAO, 2 QUARTOS, BANHEIRO, COZINHA E TANQUE EXTERNO (SEM COBERTURA) (COLETADO CAIXA) | M2 | 1126.16 | SINAPI-39964
MT01000702 | SINAPI-7 | SODA CAUSTICA EM ESCAMAS | KG | 12.75 | SINAPI-7
MT010ABW02 | SINAPI-13388 | SOLDA EM BARRA DE ESTANHO-CHUMBO 50/50 | KG | 112.02 | SINAPI-13388
MT010USQ02 | SINAPI-39914 | SOLDA EM VARETA FOSCOPER, D = *2,5* MM X COMPRIMENTO 500 MM | KG | 168.79 | SINAPI-39914
MT0109TO02 | SINAPI-12732 | SOLDA ESTANHO/COBRE PARA CONEXOES DE COBRE, FIO 2,5 MM, CARRETEL 500 GR (SEM CHUMBO) | UN | 194.76 | SINAPI-12732
MT010FM002 | SINAPI-20232 | SOLEIRA EM GRANITO, POLIDO, TIPO ANDORINHA/ QUARTZ/ CASTELO/ CORUMBA OU OUTROS EQUIVALENTES DA REGIAO, L= *15* CM, E= *2,0* CM | M | 67.42 | SINAPI-20232
MT0108DK02 | SINAPI-10856 | SOLEIRA PRE-MOLDADA EM GRANILITE, MARMORITE OU GRANITINA, L = *15 CM | M | 82.26 | SINAPI-10856
MT0103Q402 | SINAPI-4828 | SOLEIRA/ PEITORIL EM MARMORE, POLIDO, BRANCO COMUM, L= *15* CM, E= *2* CM, CORTE RETO | M | 55.79 | SINAPI-4828
MT010FMH02 | SINAPI-20249 | SOLEIRA/ TABEIRA EM MARMORE, POLIDO, BRANCO COMUM, L= 5 CM, E= *2,0* CM | M | 30.55 | SINAPI-20249
MT0108YH02 | SINAPI-11609 | SOLUCAO ASFALTICA ELASTOMERICA PARA IMPRIMACAO, APLICACAO A FRIO | L | 9.81 | SINAPI-11609
MT010FHV02 | SINAPI-20083 | SOLUCAO LIMPADORA PARA PVC, FRASCO COM 1000 CM3 | UN | 46.67 | SINAPI-20083
MT010FHU02 | SINAPI-20082 | SOLUCAO LIMPADORA PARA PVC, FRASCO COM 200 CM3 | UN | 18.18 | SINAPI-20082
MT01043Q02 | SINAPI-5318 | SOLVENTE DILUENTE A BASE DE AGUARRAS | L | 13.7 | SINAPI-5318
MT01088Z02 | SINAPI-10691 | SOLVENTE PARA COLA (PARA LAMINADO MELAMINICO) A BASE DE RESINA SINTETICA | L | 41.1 | SINAPI-10691
MT0109HJ02 | SINAPI-12295 | SOQUETE DE BAQUELITE BASE E27, PARA LAMPADAS | UN | 2.3 | SINAPI-12295
MT0109HK02 | SINAPI-12296 | SOQUETE DE PORCELANA BASE E27, FIXO DE TETO, PARA LAMPADAS | UN | 2.98 | SINAPI-12296
MT0109HI02 | SINAPI-12294 | SOQUETE DE PORCELANA BASE E27, PARA USO AO TEMPO, PARA LAMPADAS | UN | 7.16 | SINAPI-12294
MT010B7Z02 | SINAPI-14543 | SOQUETE DE PVC / TERMOPLASTICO BASE E27, COM CHAVE, PARA LAMPADAS | UN | 5.11 | SINAPI-14543
MT010AA902 | SINAPI-13329 | SOQUETE DE PVC / TERMOPLASTICO BASE E27, COM RABICHO, PARA LAMPADAS | UN | 3 | SINAPI-13329
MT010G8K02 | SINAPI-21044 | SPRINKLER TIPO PENDENTE, 68 GRAUS CELSIUS (BULBO VERMELHO), ACABAMENTO CROMADO, 1/2" - 15 MM | UN | 20.98 | SINAPI-21044
MT010G8L02 | SINAPI-21045 | SPRINKLER TIPO PENDENTE, 68 GRAUS CELSIUS (BULBO VERMELHO), ACABAMENTO CROMADO, 3/4" - 20 MM | UN | 28.73 | SINAPI-21045
MT010G8G02 | SINAPI-21040 | SPRINKLER TIPO PENDENTE, 68 GRAUS CELSIUS (BULBO VERMELHO), ACABAMENTO NATURAL, 1/2" - 15 MM | UN | 20.53 | SINAPI-21040
MT010G8H02 | SINAPI-21041 | SPRINKLER TIPO PENDENTE, 68 GRAUS CELSIUS (BULBO VERMELHO), ACABAMENTO NATURAL, 3/4" - 20 MM | UN | 24.78 | SINAPI-21041
MT010G8N02 | SINAPI-21047 | SPRINKLER TIPO PENDENTE, 79 GRAUS CELSIUS (BULBO AMARELO), ACABAMENTO CROMADO, 3/4" - 20 MM | UN | 30.93 | SINAPI-21047
MT010G8J02 | SINAPI-21043 | SPRINKLER TIPO PENDENTE, 79 GRAUS CELSIUS (BULBO AMARELO), ACABAMENTO NATURAL, 3/4" - 20 MM | UN | 30.11 | SINAPI-21043
MT010G8I02 | SINAPI-21042 | SPRINKLER TIPO PENDENTE, 79 GRAUS CELSIUS (BULBO AMARELO,) ACABAMENTO NATURAL OU CROMADO, 1/2" - 15 MM | UN | 23.84 | SINAPI-21042
MT010AX102 | SINAPI-14149 | SUPORTE "Y" PARA FITA PERFURADA | CENTO | 161.13 | SINAPI-14149
MT010TEB02 | SINAPI-38099 | SUPORTE DE FIXACAO PARA ESPELHO / PLACA 4" X 2", PARA 3 MODULOS, PARA INSTALACAO DE TOMADAS E INTERRUPTORES (SOMENTE SUPORTE) | UN | 1.47 | SINAPI-38099
MT010TEC02 | SINAPI-38100 | SUPORTE DE FIXACAO PARA ESPELHO / PLACA 4" X 4", PARA 6 MODULOS, PARA INSTALACAO DE TOMADAS E INTERRUPTORES (SOMENTE SUPORTE) | UN | 2.41 | SINAPI-38100
MT010FH902 | SINAPI-20061 | SUPORTE DE PVC PARA CALHA PLUVIAL, DIAMETRO ENTRE 119 E 170 MM, PARA DRENAGEM PREDIAL | UN | 2.37 | SINAPI-20061
MT0105UG02 | SINAPI-7576 | SUPORTE EM ACO GALVANIZADO PARA TRANSFORMADOR PARA POSTE DUPLO T 185 X 95 MM, CHAPA DE 5/16" | UN | 109.74 | SINAPI-7576
MT0102M002 | SINAPI-3384 | SUPORTE GUIA SIMPLES COM ROLDANA EM POLIPROPILENO PARA CHUMBAR, H = 20 CM | UN | 5.03 | SINAPI-3384
MT0105UC02 | SINAPI-7572 | SUPORTE ISOLADOR REFORCADO DIAMETRO NOMINAL 5/16", COM ROSCA SOBERBA E BUCHA | UN | 9.29 | SINAPI-7572
MT0102MC02 | SINAPI-3396 | SUPORTE ISOLADOR SIMPLES DIAMETRO NOMINAL 5/16", COM ROSCA SOBERBA E BUCHA | UN | 6.58 | SINAPI-3396
MT010T0602 | SINAPI-37590 | SUPORTE MAO-FRANCESA EM ACO, ABAS IGUAIS 30 CM, CAPACIDADE MINIMA 60 KG, BRANCO | UN | 10.79 | SINAPI-37590
MT010T0702 | SINAPI-37591 | SUPORTE MAO-FRANCESA EM ACO, ABAS IGUAIS 40 CM, CAPACIDADE MINIMA 70 KG, BRANCO | UN | 12.97 | SINAPI-37591
MT0109QQ02 | SINAPI-12626 | SUPORTE METALICO PARA CALHA PLUVIAL, ZINCADO, DOBRADO, DIAMETRO ENTRE 119 E 170 MM, PARA DRENAGEM PREDIAL | UN | 11.39 | SINAPI-12626
MT0108IH02 | SINAPI-11033 | SUPORTE PARA CALHA DE 150 MM EM FERRO GALVANIZADO | UN | 3.92 | SINAPI-11033
MT0100AU02 | SINAPI-390 | SUPORTE PARA TUBO DIAMETRO NOMINAL 2", COM ROSCA MECANICA | UN | 13.22 | SINAPI-390
MT010WQS02 | SINAPI-42436 | SURF DUPLO, EM TUBO DE ACO CARBONO, PINTURA NO PROCESSO ELETROSTATICO - EQUIPAMENTO DE GINASTICA PARA ACADEMIA AO AR LIVRE / ACADEMIA DA TERCEIRA IDADE - ATI | UN | 1503.52 | SINAPI-42436
MT0104RM02 | SINAPI-6178 | TABUA DE MADEIRA PARA PISO, CUMARU/IPE CHAMPANHE OU EQUIVALENTE DA REGIAO, ENCAIXE MACHO/FEMEA, *10 X 2* CM | M2 | 169.09 | SINAPI-6178
MT0104RO02 | SINAPI-6180 | TABUA DE MADEIRA PARA PISO, CUMARU/IPE CHAMPANHE OU EQUIVALENTE DA REGIAO, ENCAIXE MACHO/FEMEA, *15 X 2* CM | M2 | 182.5 | SINAPI-6180
MT0104RQ02 | SINAPI-6182 | TABUA DE MADEIRA PARA PISO, IPE (CERNE) OU EQUIVALENTE DA REGIAO, ENCAIXE MACHO/FEMEA, *20 X 2* CM | M2 | 226.52 | SINAPI-6182
MT01032X02 | SINAPI-3993 | TABUA DE MADEIRA APARELHADA *2,5 X 15* CM, MACARANDUBA, ANGELIM OU EQUIVALENTE DA REGIAO | M2 | 66.77 | SINAPI-3993
MT01032U02 | SINAPI-3990 | TABUA DE MADEIRA APARELHADA *2,5 X 25* CM, MACARANDUBA, ANGELIM OU EQUIVALENTE DA REGIAO | M | 14.75 | SINAPI-3990
MT01032W02 | SINAPI-3992 | TABUA DE MADEIRA APARELHADA *2,5 X 30* CM, MACARANDUBA, ANGELIM OU EQUIVALENTE DA REGIAO | M | 18.11 | SINAPI-3992
MT0103H902 | SINAPI-4509 | TABUA DE MADEIRA NAO APARELHADA *2,5 X 10 CM (1 X 4 ") PINUS, MISTA OU EQUIVALENTE DA REGIAO | M | 2.26 | SINAPI-4509
MT0104S202 | SINAPI-6194 | TABUA DE MADEIRA NAO APARELHADA *2,5 X 15 CM (1 X 6 ") PINUS, MISTA OU EQUIVALENTE DA REGIAO | M | 3.08 | SINAPI-6194
MT0104S102 | SINAPI-6193 | TABUA DE MADEIRA NAO APARELHADA *2,5 X 20* CM, CEDRINHO OU EQUIVALENTE DA REGIAO | M | 7.03 | SINAPI-6193
MT01085J02 | SINAPI-10567 | TABUA DE MADEIRA NAO APARELHADA *2,5 X 23* CM (1 x 9 ") PINUS, MISTA OU EQUIVALENTE DA REGIAO | M | 5.1 | SINAPI-10567
MT0104SK02 | SINAPI-6212 | TABUA DE MADEIRA NAO APARELHADA *2,5 X 30 CM (1 X 12 ") PINUS, MISTA OU EQUIVALENTE DA REGIAO | M | 8.37 | SINAPI-6212
MT0104RX02 | SINAPI-6189 | TABUA DE MADEIRA NAO APARELHADA *2,5 X 30* CM, CEDRINHO OU EQUIVALENTE DA REGIAO | M | 10.28 | SINAPI-6189
MT0104SM02 | SINAPI-6214 | TACO DE MADEIRA PARA PISO, IPE (CERNE) OU EQUIVALENTE DA REGIAO, 7 X 42 CM, E = 2 CM | M2 | 105.92 | SINAPI-6214
MT010RW902 | SINAPI-36153 | TALABARTE DE SEGURANCA, 2 MOSQUETOES TRAVA DUPLA *53* MM DE ABERTURA, COM ABSORVEDOR DE ENERGIA | UN | 150.46 | SINAPI-36153
MT010TOH02 | SINAPI-38465 | TALHADEIRA COM PUNHO DE PROTECAO *20 X 250* MM | UN | 25.6 | SINAPI-38465
MT0105TJ02 | SINAPI-7543 | TAMPA CEGA EM PVC PARA CONDULETE 4 X 2" | UN | 4.04 | SINAPI-7543
MT010XIB02 | SINAPI-43427 | TAMPA DE CONCRETO ARMADO PARA FOSSA SEPTICA, DIAMETRO NOMINAL DE 3,00 M E ESPESSURA MINIMA DE 100 MM | UN | 769.97 | SINAPI-43427
MT010W3X02 | SINAPI-41613 | TAMPA DE CONCRETO ARMADO PARA FOSSA, D = *0,90* M, E = 0,05 M | UN | 49.49 | SINAPI-41613
MT010W3Y02 | SINAPI-41614 | TAMPA DE CONCRETO ARMADO PARA FOSSA, D = *1,10* M, E = 0,05 M | UN | 63.06 | SINAPI-41614
MT010W3Z02 | SINAPI-41615 | TAMPA DE CONCRETO ARMADO PARA FOSSA, D = *1,35* M, E = 0,05 M | UN | 97.47 | SINAPI-41615
MT010W4002 | SINAPI-41616 | TAMPA DE CONCRETO ARMADO PARA FOSSA, D = 1,50 M, E = 0,05 M | UN | 145.64 | SINAPI-41616
MT010W4102 | SINAPI-41617 | TAMPA DE CONCRETO ARMADO PARA FOSSA, D = 2,00 M, E = 0,05 M | UN | 289.59 | SINAPI-41617
MT010W4202 | SINAPI-41618 | TAMPA DE CONCRETO ARMADO PARA FOSSA, D = 2,50 M, E = 0,05 M | UN | 533.11 | SINAPI-41618
MT010XIC02 | SINAPI-43428 | TAMPA DE CONCRETO ARMADO PARA POCO DE INSPECAO, COM FURO E TAMPINHA, DIAMETRO NOMINAL DE 3,00 M E ESPESSURA MINIMA DE 100 MM | UN | 936.42 | SINAPI-43428
MT010W4302 | SINAPI-41619 | TAMPA DE CONCRETO ARMADO PARA POCO, COM FURO E TAMPINHA, D = *0,90* M, E = 0,05 M | UN | 60.67 | SINAPI-41619
MT010W4402 | SINAPI-41620 | TAMPA DE CONCRETO ARMADO PARA POCO, COM FURO E TAMPINHA, D = *1,10* M, E = 0,05 M | UN | 76.63 | SINAPI-41620
MT010W4602 | SINAPI-41622 | TAMPA DE CONCRETO ARMADO PARA POCO, COM FURO E TAMPINHA, D = *1,35* M, E = 0,05 M | UN | 132.92 | SINAPI-41622
MT010W4702 | SINAPI-41623 | TAMPA DE CONCRETO ARMADO PARA POCO, COM FURO E TAMPINHA, D = 1,50 M, E = 0,05 M | UN | 204.36 | SINAPI-41623
MT010W4802 | SINAPI-41624 | TAMPA DE CONCRETO ARMADO PARA POCO, COM FURO E TAMPINHA, D = 2,00 M, E = 0,05 M | UN | 383.19 | SINAPI-41624
MT010W4902 | SINAPI-41625 | TAMPA DE CONCRETO ARMADO PARA POCO, COM FURO E TAMPINHA, D = 2,50 M, E = 0,05 M | UN | 589.55 | SINAPI-41625
MT010A8702 | SINAPI-13255 | TAMPA DE CONCRETO PARA PV OU CAIXA DE INSPECAO, DIMENSOES 600 X 600 X 50 MM | UN | 67.55 | SINAPI-13255
MT010UCY02 | SINAPI-39346 | TAMPA PARA CONDULETE, EM PVC, PARA 1 INTERRUPTOR | UN | 2.49 | SINAPI-39346
MT010UD202 | SINAPI-39350 | TAMPA PARA CONDULETE, EM PVC, PARA 1 MODULO RJ | UN | 2.68 | SINAPI-39350
MT010UD302 | SINAPI-39351 | TAMPA PARA CONDULETE, EM PVC, PARA 2 MODULOS RJ | UN | 3.1 | SINAPI-39351
MT010UD402 | SINAPI-39352 | TAMPA PARA CONDULETE, EM PVC, PARA TOMADA HEXAGONAL | UN | 2.49 | SINAPI-39352
MT010U2002 | SINAPI-38952 | TAMPAO / CAP, ROSCA FEMEA, METALICO, PARA TUBO PEX, DN 1/2" | UN | 2.78 | SINAPI-38952
MT010U2102 | SINAPI-38953 | TAMPAO / CAP, ROSCA FEMEA, METALICO, PARA TUBO PEX, DN 3/4" | UN | 4.39 | SINAPI-38953
MT010TYT02 | SINAPI-38837 | TAMPAO / CAP, ROSCA MACHO, PARA TUBO PEX, DN 1" | UN | 10.25 | SINAPI-38837
MT010TYR02 | SINAPI-38835 | TAMPAO / CAP, ROSCA MACHO, PARA TUBO PEX, DN 1/2" | UN | 3.94 | SINAPI-38835
MT010TYS02 | SINAPI-38836 | TAMPAO / CAP, ROSCA MACHO, PARA TUBO PEX, DN 3/4" | UN | 5.67 | SINAPI-38836
MT01022202 | SINAPI-2666 | TAMPAO / TERMINAL / PLUG, D = 1 1/4" , PARA DUTO CORRUGADO PEAD (CABEAMENTO SUBTERRANEO) | UN | 5 | SINAPI-2666
MT01022402 | SINAPI-2668 | TAMPAO / TERMINAL / PLUG, D = 2" , PARA DUTO CORRUGADO PEAD (CABEAMENTO SUBTERRANEO) | UN | 5.71 | SINAPI-2668
MT01022002 | SINAPI-2664 | TAMPAO / TERMINAL / PLUG, D = 3" , PARA DUTO CORRUGADO PEAD (CABEAMENTO SUBTERRANEO) | UN | 8.43 | SINAPI-2664
MT01021Y02 | SINAPI-2662 | TAMPAO / TERMINAL / PLUG, D = 4" , PARA DUTO CORRUGADO PEAD (CABEAMENTO SUBTERRANEO) | UN | 10.34 | SINAPI-2662
MT010G6C02 | SINAPI-20964 | TAMPAO COM CORRENTE, EM LATAO, ENGATE RAPIDO 1 1/2", PARA INSTALACAO PREDIAL DE COMBATE A INCENDIO | UN | 51.15 | SINAPI-20964
MT0108EX02 | SINAPI-10905 | TAMPAO COM CORRENTE, EM LATAO, ENGATE RAPIDO 2 1/2", PARA INSTALACAO PREDIAL DE COMBATE A INCENDIO | UN | 68.61 | SINAPI-10905
MT010WY702 | SINAPI-42703 | TAMPAO COMPLETO PARA TIL, EM PVC, OCRE, DN 100 MM, PARA REDE COLETORA DE ESGOTO | UN | 49.46 | SINAPI-42703
MT010WY802 | SINAPI-42704 | TAMPAO COMPLETO PARA TIL, EM PVC, OCRE, DN 150 MM, PARA REDE COLETORA DE ESGOTO | UN | 75.93 | SINAPI-42704
MT010WY902 | SINAPI-42705 | TAMPAO COMPLETO PARA TIL, EM PVC, OCRE, DN 200 MM, PARA REDE COLETORA DE ESGOTO | UN | 96.88 | SINAPI-42705
MT010WYA02 | SINAPI-42706 | TAMPAO COMPLETO PARA TIL, EM PVC, OCRE, DN 250 MM, PARA REDE COLETORA DE ESGOTO | UN | 119.98 | SINAPI-42706
MT0108PL02 | SINAPI-11289 | TAMPAO FOFO ARTICULADO P/ REGISTRO, CLASSE A15 CARGA MAX 1,5 T, *200 X 200* MM | UN | 64.07 | SINAPI-11289
MT0108O902 | SINAPI-11241 | TAMPAO FOFO ARTICULADO P/ REGISTRO, CLASSE A15 CARGA MAXIMA 1,5 T, *400 X 400* MM | UN | 160.18 | SINAPI-11241
MT0108PX02 | SINAPI-11301 | TAMPAO FOFO ARTICULADO, CLASSE B125 CARGA MAX 12,5 T, REDONDO TAMPA 600 MM, REDE PLUVIAL/ESGOTO | UN | 406.18 | SINAPI-11301
MT010G9U02 | SINAPI-21090 | TAMPAO FOFO ARTICULADO, CLASSE D400 CARGA MAX 40 T, REDONDO TAMPA *600 MM, REDE PLUVIAL/ESGOTO | UN | 497.72 | SINAPI-21090
MT010AW002 | SINAPI-14112 | TAMPAO FOFO SIMPLES COM BASE, CLASSE A15 CARGA MAX 1,5 T, *400 X 600* MM, REDE TELEFONE | UN | 207.66 | SINAPI-14112
MT0108QB02 | SINAPI-11315 | TAMPAO FOFO SIMPLES COM BASE, CLASSE A15 CARGA MAX 1,5 T, 300 X 300 MM, REDE PLUVIAL/ESGOTO | UN | 97.25 | SINAPI-11315
MT0108PO02 | SINAPI-11292 | TAMPAO FOFO SIMPLES COM BASE, CLASSE A15 CARGA MAX 1,5 T, 300 X 400 MM | UN | 227.69 | SINAPI-11292
MT010G9B02 | SINAPI-21071 | TAMPAO FOFO SIMPLES COM BASE, CLASSE A15 CARGA MAX 1,5 T, 400 X 400 MM, REDE PLUVIAL/ESGOTO/ELETRICA | UN | 148.74 | SINAPI-21071
MT0108PP02 | SINAPI-11293 | TAMPAO FOFO SIMPLES COM BASE, CLASSE A15 CARGA MAX 1,5 T, 400 X 500 MM, COM INSCRICAO INCENDIO | UN | 251.72 | SINAPI-11293
MT0108QC02 | SINAPI-11316 | TAMPAO FOFO SIMPLES COM BASE, CLASSE B125 CARGA MAX 12,5 T, REDONDO TAMPA 500 MM, REDE PLUVIAL/ESGOTO | UN | 320.37 | SINAPI-11316
MT0104TF02 | SINAPI-6243 | TAMPAO FOFO SIMPLES COM BASE, CLASSE B125 CARGA MAX 12,5 T, REDONDO TAMPA 600 MM, REDE PLUVIAL/ESGOTO | UN | 369 | SINAPI-6243
MT010G9J02 | SINAPI-21079 | TAMPAO FOFO SIMPLES COM BASE, CLASSE D400 CARGA MAX 40 T, REDONDO TAMPA 500 MM, REDE PLUVIAL/ESGOTO | UN | 439.93 | SINAPI-21079
MT0104TC02 | SINAPI-6240 | TAMPAO FOFO SIMPLES COM BASE, CLASSE D400 CARGA MAX 40 T, REDONDO TAMPA 600 MM, REDE PLUVIAL/ESGOTO | UN | 488.56 | SINAPI-6240
MT0108PS02 | SINAPI-11296 | TAMPAO FOFO SIMPLES COM BASE, CLASSE D400 CARGA MAX 40 T, REDONDO TAMPA 900 MM, REDE PLUVIAL/ESGOTO | UN | 1556.66 | SINAPI-11296
MT0108PV02 | SINAPI-11299 | TAMPAO FOFO SIMPLES, CLASSE A15 CARGA MAX 1,5 T, *550 X 1100* MM, REDE TELEFONE | UN | 526.89 | SINAPI-11299
MT0108JE02 | SINAPI-11066 | TAMPAO PARA TELHA ESTRUTURAL DE FIBROCIMENTO 1 ABA, DE 370 X 155 X 76 MM (SEM AMIANTO) | UN | 12.89 | SINAPI-11066
MT0108JD02 | SINAPI-11065 | TAMPAO PARA TELHA ESTRUTURAL DE FIBROCIMENTO 2 ABAS, DE 787 X 215 X 60 MM (SEM AMIANTO) | UN | 14.78 | SINAPI-11065
MT01090O02 | SINAPI-11688 | TANQUE ACO INOXIDAVEL (ACO 304) COM ESFREGADOR E VALVULA, DE *50 X 40 X 22* CM | UN | 312.88 | SINAPI-11688
MT010SDY02 | SINAPI-36790 | TANQUE DUPLO EM MARMORE SINTETICO COM CUBA LISA E ESFREGADOR, *110 X 60* CM | UN | 219.67 | SINAPI-36790
MT010FN302 | SINAPI-20271 | TANQUE LOUCA BRANCA COM COLUNA *30* L | UN | 475.91 | SINAPI-20271
MT01081J02 | SINAPI-10423 | TANQUE LOUCA BRANCA SUSPENSO *20* L | UN | 295.17 | SINAPI-10423
MT010T0502 | SINAPI-37589 | TANQUE SIMPLES EM MARMORE SINTETICO COM COLUNA, CAPACIDADE *22* L, *60 X 46* CM | UN | 269.15 | SINAPI-37589
MT01090Q02 | SINAPI-11690 | TANQUE SIMPLES EM MARMORE SINTETICO DE FIXAR NA PAREDE, CAPACIDADE *22* L, *60 X 46* CM | UN | 142.98 | SINAPI-11690
MT010FM202 | SINAPI-20234 | TANQUE SIMPLES EM MARMORE SINTETICO SUSPENSO, CAPACIDADE *38* L, *60 X 60* CM | UN | 180.94 | SINAPI-20234
MT010B9302 | SINAPI-14583 | TARIFA "A" ENTRE 0 E 20M3 FORNECIMENTO D'AGUA | M3 | 15.32 | SINAPI-14583
MT0108U902 | SINAPI-11457 | TARJETA TIPO LIVRE / OCUPADO, CROMADA, PARA PORTA DE BANHEIRO | UN | 27.35 | SINAPI-11457
MT0102RT02 | SINAPI-3593 | TE 45 GRAUS DE FERRO GALVANIZADO, COM ROSCA BSP, DE 1 1/2" | UN | 49.78 | SINAPI-3593
MT0102RO02 | SINAPI-3588 | TE 45 GRAUS DE FERRO GALVANIZADO, COM ROSCA BSP, DE 1 1/4" | UN | 38.37 | SINAPI-3588
MT0102RN02 | SINAPI-3587 | TE 45 GRAUS DE FERRO GALVANIZADO, COM ROSCA BSP, DE 1" | UN | 23.81 | SINAPI-3587
MT0102RL02 | SINAPI-3585 | TE 45 GRAUS DE FERRO GALVANIZADO, COM ROSCA BSP, DE 1/2" | UN | 11.85 | SINAPI-3585
MT0102RQ02 | SINAPI-3590 | TE 45 GRAUS DE FERRO GALVANIZADO, COM ROSCA BSP, DE 2 1/2" | UN | 141.34 | SINAPI-3590
MT0102RP02 | SINAPI-3589 | TE 45 GRAUS DE FERRO GALVANIZADO, COM ROSCA BSP, DE 2" | UN | 75.86 | SINAPI-3589
MT0102RS02 | SINAPI-3592 | TE 45 GRAUS DE FERRO GALVANIZADO, COM ROSCA BSP, DE 3" | UN | 223.42 | SINAPI-3592
MT0102RM02 | SINAPI-3586 | TE 45 GRAUS DE FERRO GALVANIZADO, COM ROSCA BSP, DE 3/4" | UN | 15.52 | SINAPI-3586
MT0102RR02 | SINAPI-3591 | TE 45 GRAUS DE FERRO GALVANIZADO, COM ROSCA BSP, DE 4" | UN | 358.16 | SINAPI-3591
MT010V6402 | SINAPI-40396 | TE 90 GRAUS EM ACO CARBONO, SOLDAVEL, PRESSAO 3.000 LBS, DN 1 1/2" | UN | 63.92 | SINAPI-40396
MT010V6302 | SINAPI-40395 | TE 90 GRAUS EM ACO CARBONO, SOLDAVEL, PRESSAO 3.000 LBS, DN 1 1/4" | UN | 49.06 | SINAPI-40395
MT010V6202 | SINAPI-40394 | TE 90 GRAUS EM ACO CARBONO, SOLDAVEL, PRESSAO 3.000 LBS, DN 1" | UN | 31.94 | SINAPI-40394
MT010V6002 | SINAPI-40392 | TE 90 GRAUS EM ACO CARBONO, SOLDAVEL, PRESSAO 3.000 LBS, DN 1/2" | UN | 15.78 | SINAPI-40392
MT010V6602 | SINAPI-40398 | TE 90 GRAUS EM ACO CARBONO, SOLDAVEL, PRESSAO 3.000 LBS, DN 2 1/2" | UN | 205.09 | SINAPI-40398
MT010V6502 | SINAPI-40397 | TE 90 GRAUS EM ACO CARBONO, SOLDAVEL, PRESSAO 3.000 LBS, DN 2" | UN | 105.03 | SINAPI-40397
MT010V6702 | SINAPI-40399 | TE 90 GRAUS EM ACO CARBONO, SOLDAVEL, PRESSAO 3.000 LBS, DN 3" | UN | 335.52 | SINAPI-40399
MT010V6102 | SINAPI-40393 | TE 90 GRAUS EM ACO CARBONO, SOLDAVEL, PRESSAO 3.000 LBS, DN 3/4" | UN | 20.33 | SINAPI-40393
MT010GAP02 | SINAPI-21121 | TE CPVC, SOLDAVEL, 90 GRAUS, 15 MM, PARA AGUA QUENTE PREDIAL | UN | 2.45 | SINAPI-21121
MT010TBU02 | SINAPI-38010 | TE CPVC, SOLDAVEL, 90 GRAUS, 22 MM, PARA AGUA QUENTE PREDIAL | UN | 4 | SINAPI-38010
MT010TBV02 | SINAPI-38011 | TE CPVC, SOLDAVEL, 90 GRAUS, 28 MM, PARA AGUA QUENTE PREDIAL | UN | 7.39 | SINAPI-38011
MT010TBW02 | SINAPI-38012 | TE CPVC, SOLDAVEL, 90 GRAUS, 35 MM, PARA AGUA QUENTE PREDIAL | UN | 25.25 | SINAPI-38012
MT010TBX02 | SINAPI-38013 | TE CPVC, SOLDAVEL, 90 GRAUS, 42 MM, PARA AGUA QUENTE PREDIAL | UN | 32.78 | SINAPI-38013
MT010TBY02 | SINAPI-38014 | TE CPVC, SOLDAVEL, 90 GRAUS, 54 MM, PARA AGUA QUENTE PREDIAL | UN | 53.35 | SINAPI-38014
MT010TBZ02 | SINAPI-38015 | TE CPVC, SOLDAVEL, 90 GRAUS, 73 MM, PARA AGUA QUENTE PREDIAL | UN | 128.84 | SINAPI-38015
MT010TC002 | SINAPI-38016 | TE CPVC, SOLDAVEL, 90 GRAUS, 89 MM, PARA AGUA QUENTE PREDIAL | UN | 156.76 | SINAPI-38016
MT0109TX02 | SINAPI-12741 | TE DE COBRE (REF 611) SEM ANEL DE SOLDA, BOLSA X BOLSA X BOLSA, 104 MM | UN | 935.21 | SINAPI-12741
MT0109TP02 | SINAPI-12733 | TE DE COBRE (REF 611) SEM ANEL DE SOLDA, BOLSA X BOLSA X BOLSA, 15 MM | UN | 4.7 | SINAPI-12733
MT0109TQ02 | SINAPI-12734 | TE DE COBRE (REF 611) SEM ANEL DE SOLDA, BOLSA X BOLSA X BOLSA, 22 MM | UN | 10.03 | SINAPI-12734
MT0109TR02 | SINAPI-12735 | TE DE COBRE (REF 611) SEM ANEL DE SOLDA, BOLSA X BOLSA X BOLSA, 28 MM | UN | 16.5 | SINAPI-12735
MT0109TS02 | SINAPI-12736 | TE DE COBRE (REF 611) SEM ANEL DE SOLDA, BOLSA X BOLSA X BOLSA, 35 MM | UN | 37.72 | SINAPI-12736
MT0109TT02 | SINAPI-12737 | TE DE COBRE (REF 611) SEM ANEL DE SOLDA, BOLSA X BOLSA X BOLSA, 42 MM | UN | 48.59 | SINAPI-12737
MT0109TU02 | SINAPI-12738 | TE DE COBRE (REF 611) SEM ANEL DE SOLDA, BOLSA X BOLSA X BOLSA, 54 MM | UN | 96.04 | SINAPI-12738
MT0109TV02 | SINAPI-12739 | TE DE COBRE (REF 611) SEM ANEL DE SOLDA, BOLSA X BOLSA X BOLSA, 66 MM | UN | 273.38 | SINAPI-12739
MT0109TW02 | SINAPI-12740 | TE DE COBRE (REF 611) SEM ANEL DE SOLDA, BOLSA X BOLSA X BOLSA, 79 MM | UN | 427.73 | SINAPI-12740
MT0104UX02 | SINAPI-6297 | TE DE FERRO GALVANIZADO, DE 1 1/2" | UN | 22.94 | SINAPI-6297
MT0104UW02 | SINAPI-6296 | TE DE FERRO GALVANIZADO, DE 1 1/4" | UN | 18.1 | SINAPI-6296
MT0104VN02 | SINAPI-6323 | TE DE FERRO GALVANIZADO, DE 1" | UN | 11.83 | SINAPI-6323
MT0104UU02 | SINAPI-6294 | TE DE FERRO GALVANIZADO, DE 1/2" | UN | 5.16 | SINAPI-6294
MT0104UZ02 | SINAPI-6299 | TE DE FERRO GALVANIZADO, DE 2 1/2" | UN | 68.98 | SINAPI-6299
MT0104UY02 | SINAPI-6298 | TE DE FERRO GALVANIZADO, DE 2" | UN | 36.33 | SINAPI-6298
MT0104VM02 | SINAPI-6322 | TE DE FERRO GALVANIZADO, DE 3" | UN | 92.4 | SINAPI-6322
MT0104UV02 | SINAPI-6295 | TE DE FERRO GALVANIZADO, DE 3/4" | UN | 7.35 | SINAPI-6295
MT0104V002 | SINAPI-6300 | TE DE FERRO GALVANIZADO, DE 4" | UN | 170.35 | SINAPI-6300
MT0104VL02 | SINAPI-6321 | TE DE FERRO GALVANIZADO, DE 5" | UN | 243.33 | SINAPI-6321
MT0104V102 | SINAPI-6301 | TE DE FERRO GALVANIZADO, DE 6" | UN | 570.34 | SINAPI-6301
MT0105HD02 | SINAPI-7105 | TE DE INSPECAO, PVC, 100 X 75 MM, SERIE NORMAL PARA ESGOTO PREDIAL | UN | 22.75 | SINAPI-7105
MT010FKN02 | SINAPI-20183 | TE DE INSPECAO, PVC, SERIE R, 100 X 75 MM, PARA ESGOTO PREDIAL | UN | 29.95 | SINAPI-20183
MT010TO002 | SINAPI-38448 | TE DE INSPECAO, PVC, SERIE R, 150 X 100 MM, PARA ESGOTO PREDIAL | UN | 140.73 | SINAPI-38448
MT010FKM02 | SINAPI-20182 | TE DE INSPECAO, PVC, SERIE R, 75 X 75 MM, PARA ESGOTO PREDIAL | UN | 17.09 | SINAPI-20182
MT0105HR02 | SINAPI-7119 | TE DE REDUCAO COM ROSCA, PVC, 90 GRAUS, 1 X 3/4", PARA AGUA FRIA PREDIAL | UN | 6.58 | SINAPI-7119
MT0105HS02 | SINAPI-7120 | TE DE REDUCAO COM ROSCA, PVC, 90 GRAUS, 3/4 X 1/2", PARA AGUA FRIA PREDIAL | UN | 4.51 | SINAPI-7120
MT0104VJ02 | SINAPI-6319 | TE DE REDUCAO DE FERRO GALVANIZADO, COM ROSCA BSP, DE 1 1/2" X 1" | UN | 26.94 | SINAPI-6319
MT0104V402 | SINAPI-6304 | TE DE REDUCAO DE FERRO GALVANIZADO, COM ROSCA BSP, DE 1 1/2" X 3/4" | UN | 26.94 | SINAPI-6304
MT010GAK02 | SINAPI-21116 | TE DE REDUCAO DE FERRO GALVANIZADO, COM ROSCA BSP, DE 1 1/4" X 3/4" | UN | 20.4 | SINAPI-21116
MT0104VK02 | SINAPI-6320 | TE DE REDUCAO DE FERRO GALVANIZADO, COM ROSCA BSP, DE 1" X 1/2" | UN | 13.87 | SINAPI-6320
MT0104V302 | SINAPI-6303 | TE DE REDUCAO DE FERRO GALVANIZADO, COM ROSCA BSP, DE 1" X 3/4" | UN | 13.87 | SINAPI-6303
MT0104V802 | SINAPI-6308 | TE DE REDUCAO DE FERRO GALVANIZADO, COM ROSCA BSP, DE 2 1/2" X 1 1/2" | UN | 74.56 | SINAPI-6308
MT0104VH02 | SINAPI-6317 | TE DE REDUCAO DE FERRO GALVANIZADO, COM ROSCA BSP, DE 2 1/2" X 1 1/4" | UN | 74.56 | SINAPI-6317
MT0104V702 | SINAPI-6307 | TE DE REDUCAO DE FERRO GALVANIZADO, COM ROSCA BSP, DE 2 1/2" X 1" | UN | 74.56 | SINAPI-6307
MT0104V902 | SINAPI-6309 | TE DE REDUCAO DE FERRO GALVANIZADO, COM ROSCA BSP, DE 2 1/2" X 2" | UN | 76.73 | SINAPI-6309
MT0104VI02 | SINAPI-6318 | TE DE REDUCAO DE FERRO GALVANIZADO, COM ROSCA BSP, DE 2" X 1 1/2" | UN | 40.22 | SINAPI-6318
MT0104V602 | SINAPI-6306 | TE DE REDUCAO DE FERRO GALVANIZADO, COM ROSCA BSP, DE 2" X 1 1/4" | UN | 40.22 | SINAPI-6306
MT0104V502 | SINAPI-6305 | TE DE REDUCAO DE FERRO GALVANIZADO, COM ROSCA BSP, DE 2" X 1" | UN | 40.22 | SINAPI-6305
MT0104VC02 | SINAPI-6312 | TE DE REDUCAO DE FERRO GALVANIZADO, COM ROSCA BSP, DE 3" X 1 1/2" | UN | 107.25 | SINAPI-6312
MT0104VB02 | SINAPI-6311 | TE DE REDUCAO DE FERRO GALVANIZADO, COM ROSCA BSP, DE 3" X 1 1/4" | UN | 107.25 | SINAPI-6311
MT0104VA02 | SINAPI-6310 | TE DE REDUCAO DE FERRO GALVANIZADO, COM ROSCA BSP, DE 3" X 1" | UN | 107.25 | SINAPI-6310
MT0104VE02 | SINAPI-6314 | TE DE REDUCAO DE FERRO GALVANIZADO, COM ROSCA BSP, DE 3" X 2 1/2" | UN | 107.25 | SINAPI-6314
MT0104VD02 | SINAPI-6313 | TE DE REDUCAO DE FERRO GALVANIZADO, COM ROSCA BSP, DE 3" X 2" | UN | 107.25 | SINAPI-6313
MT0104V202 | SINAPI-6302 | TE DE REDUCAO DE FERRO GALVANIZADO, COM ROSCA BSP, DE 3/4" X 1/2" | UN | 8.53 | SINAPI-6302
MT0104VF02 | SINAPI-6315 | TE DE REDUCAO DE FERRO GALVANIZADO, COM ROSCA BSP, DE 4" X 2" | UN | 203.08 | SINAPI-6315
MT0104VG02 | SINAPI-6316 | TE DE REDUCAO DE FERRO GALVANIZADO, COM ROSCA BSP, DE 4" X 3" | UN | 203.08 | SINAPI-6316
MT010TZY02 | SINAPI-38878 | TE DE REDUCAO METALICO, PARA CONEXAO COM ANEL DESLIZANTE EM TUBO PEX, DN 16 X 20 X 16 MM | UN | 14.42 | SINAPI-38878
MT010TZZ02 | SINAPI-38879 | TE DE REDUCAO METALICO, PARA CONEXAO COM ANEL DESLIZANTE EM TUBO PEX, DN 16 X 25 X 16 MM | UN | 27.04 | SINAPI-38879
MT010U0102 | SINAPI-38881 | TE DE REDUCAO METALICO, PARA CONEXAO COM ANEL DESLIZANTE EM TUBO PEX, DN 20 X 16 X 16 MM | UN | 14.15 | SINAPI-38881
MT010U0002 | SINAPI-38880 | TE DE REDUCAO METALICO, PARA CONEXAO COM ANEL DESLIZANTE EM TUBO PEX, DN 20 X 16 X 20 MM | UN | 14.83 | SINAPI-38880
MT010U0202 | SINAPI-38882 | TE DE REDUCAO METALICO, PARA CONEXAO COM ANEL DESLIZANTE EM TUBO PEX, DN 20 X 20 X 16 MM | UN | 15.35 | SINAPI-38882
MT010U0302 | SINAPI-38883 | TE DE REDUCAO METALICO, PARA CONEXAO COM ANEL DESLIZANTE EM TUBO PEX, DN 20 X 25 X 20 MM | UN | 22.71 | SINAPI-38883
MT010U0402 | SINAPI-38884 | TE DE REDUCAO METALICO, PARA CONEXAO COM ANEL DESLIZANTE EM TUBO PEX, DN 25 X 16 X 16 MM | UN | 24.65 | SINAPI-38884
MT010U0502 | SINAPI-38885 | TE DE REDUCAO METALICO, PARA CONEXAO COM ANEL DESLIZANTE EM TUBO PEX, DN 25 X 16 X 20 MM | UN | 23.85 | SINAPI-38885
MT010U0602 | SINAPI-38886 | TE DE REDUCAO METALICO, PARA CONEXAO COM ANEL DESLIZANTE EM TUBO PEX, DN 25 X 16 X 25 MM | UN | 25.74 | SINAPI-38886
MT010U0702 | SINAPI-38887 | TE DE REDUCAO METALICO, PARA CONEXAO COM ANEL DESLIZANTE EM TUBO PEX, DN 25 X 20 X 20 MM | UN | 23.12 | SINAPI-38887
MT010U0802 | SINAPI-38888 | TE DE REDUCAO METALICO, PARA CONEXAO COM ANEL DESLIZANTE EM TUBO PEX, DN 25 X 20 X 25 MM | UN | 27.48 | SINAPI-38888
MT010U0A02 | SINAPI-38890 | TE DE REDUCAO METALICO, PARA CONEXAO COM ANEL DESLIZANTE EM TUBO PEX, DN 25 X 32 X 25 MM | UN | 40.85 | SINAPI-38890
MT010U0D02 | SINAPI-38893 | TE DE REDUCAO METALICO, PARA CONEXAO COM ANEL DESLIZANTE EM TUBO PEX, DN 32 X 20 X 32 MM | UN | 32.85 | SINAPI-38893
MT010U0E02 | SINAPI-38894 | TE DE REDUCAO METALICO, PARA CONEXAO COM ANEL DESLIZANTE EM TUBO PEX, DN 32 X 25 X 25 MM | UN | 41.72 | SINAPI-38894
MT010U0G02 | SINAPI-38896 | TE DE REDUCAO METALICO, PARA CONEXAO COM ANEL DESLIZANTE EM TUBO PEX, DN 32 X 25 X 32 MM | UN | 42.55 | SINAPI-38896
MT010UCC02 | SINAPI-39324 | TE DE REDUCAO, CPVC, 22 X 15 MM, PARA AGUA QUENTE PREDIAL | UN | 5.43 | SINAPI-39324
MT010UCD02 | SINAPI-39325 | TE DE REDUCAO, CPVC, 28 X 22 MM, PARA AGUA QUENTE PREDIAL | UN | 8.22 | SINAPI-39325
MT010UCE02 | SINAPI-39326 | TE DE REDUCAO, CPVC, 35 X 28 MM, PARA AGUA QUENTE PREDIAL | UN | 21.16 | SINAPI-39326
MT010UCF02 | SINAPI-39327 | TE DE REDUCAO, CPVC, 42 X 35 MM, PARA AGUA QUENTE PREDIAL | UN | 32.06 | SINAPI-39327
MT010FKG02 | SINAPI-20176 | TE DE REDUCAO, PVC LEVE, CURTO, 90 GRAUS, COM BOLSA PARA ANEL, 150 X 100 MM, PARA ESGOTO | UN | 25.81 | SINAPI-20176
MT0108S202 | SINAPI-11378 | TE DE REDUCAO, PVC PBA, BBB, JE, DN 100 X 50 / DE 110 X 60 MM, PARA REDE AGUA (NBR 10351) | UN | 70.85 | SINAPI-11378
MT0108S302 | SINAPI-11379 | TE DE REDUCAO, PVC PBA, BBB, JE, DN 100 X 75 / DE 110 X 85 MM, PARA REDE AGUA (NBR 10351) | UN | 59.87 | SINAPI-11379
MT0108V902 | SINAPI-11493 | TE DE REDUCAO, PVC PBA, BBB, JE, DN 75 X 50 / DE 85 X 60 MM, PARA REDE AGUA (NBR 10351) | UN | 34.53 | SINAPI-11493
MT010WYL02 | SINAPI-42717 | TE DE REDUCAO, PVC, BBB, JE, 90 GRAUS, DN 200 X 150 MM, PARA TUBO CORRUGADO E/OU LISO, REDE COLETORA ESGOTO (NBR 10569) | UN | 294.35 | SINAPI-42717
MT010WYM02 | SINAPI-42718 | TE DE REDUCAO, PVC, BBB, JE, 90 GRAUS, DN 250 X 150 MM, PARA TUBO CORRUGADO E/OU LISO, REDE COLETORA ESGOTO (NBR 10569) | UN | 326.79 | SINAPI-42718
MT0105HE02 | SINAPI-7106 | TE DE REDUCAO, PVC, SOLDAVEL, 90 GRAUS, 110 MM X 60 MM, PARA AGUA FRIA PREDIAL | UN | 107 | SINAPI-7106
MT0105HC02 | SINAPI-7104 | TE DE REDUCAO, PVC, SOLDAVEL, 90 GRAUS, 25 MM X 20 MM, PARA AGUA FRIA PREDIAL | UN | 2.23 | SINAPI-7104
MT0105I802 | SINAPI-7136 | TE DE REDUCAO, PVC, SOLDAVEL, 90 GRAUS, 32 MM X 25 MM, PARA AGUA FRIA PREDIAL | UN | 4.19 | SINAPI-7136
MT0105I002 | SINAPI-7128 | TE DE REDUCAO, PVC, SOLDAVEL, 90 GRAUS, 40 MM X 32 MM, PARA AGUA FRIA PREDIAL | UN | 6.87 | SINAPI-7128
MT0105HG02 | SINAPI-7108 | TE DE REDUCAO, PVC, SOLDAVEL, 90 GRAUS, 50 MM X 20 MM, PARA AGUA FRIA PREDIAL | UN | 7.35 | SINAPI-7108
MT0105I102 | SINAPI-7129 | TE DE REDUCAO, PVC, SOLDAVEL, 90 GRAUS, 50 MM X 25 MM, PARA AGUA FRIA PREDIAL | UN | 6.11 | SINAPI-7129
MT0105I202 | SINAPI-7130 | TE DE REDUCAO, PVC, SOLDAVEL, 90 GRAUS, 50 MM X 32 MM, PARA AGUA FRIA PREDIAL | UN | 9.97 | SINAPI-7130
MT0105I302 | SINAPI-7131 | TE DE REDUCAO, PVC, SOLDAVEL, 90 GRAUS, 50 MM X 40 MM, PARA AGUA FRIA PREDIAL | UN | 12.23 | SINAPI-7131
MT0105I402 | SINAPI-7132 | TE DE REDUCAO, PVC, SOLDAVEL, 90 GRAUS, 75 MM X 50 MM, PARA AGUA FRIA PREDIAL | UN | 33.95 | SINAPI-7132
MT0105I502 | SINAPI-7133 | TE DE REDUCAO, PVC, SOLDAVEL, 90 GRAUS, 85 MM X 60 MM, PARA AGUA FRIA PREDIAL | UN | 52.74 | SINAPI-7133
MT010SVI02 | SINAPI-37422 | TE DE SERVICO INTEGRADO, EM POLIPROPILENO (PP), PARA TUBOS EM PEAD, 63 X 20 MM - LIGACAO PREDIAL DE AGUA | UN | 46.68 | SINAPI-37422
MT010SVG02 | SINAPI-37420 | TE DE SERVICO INTEGRADO, EM POLIPROPILENO (PP), PARA TUBOS EM PEAD/PVC, 60 X 20 MM - LIGACAO PREDIAL DE AGUA | UN | 36.49 | SINAPI-37420
MT010SVH02 | SINAPI-37421 | TE DE SERVICO INTEGRADO, EM POLIPROPILENO (PP), PARA TUBOS EM PEAD/PVC, 60 X 32 MM - LIGACAO PREDIAL DE AGUA | UN | 49.87 | SINAPI-37421
MT010SW302 | SINAPI-37443 | TE DE SERVICO, PEAD PE 100, DE 125 X 20 MM, PARA ELETROFUSAO | UN | 139.87 | SINAPI-37443
MT010SW402 | SINAPI-37444 | TE DE SERVICO, PEAD PE 100, DE 125 X 32 MM, PARA ELETROFUSAO | UN | 142.25 | SINAPI-37444
MT010SW502 | SINAPI-37445 | TE DE SERVICO, PEAD PE 100, DE 125 X 63 MM, PARA ELETROFUSAO | UN | 215.61 | SINAPI-37445
MT010SW602 | SINAPI-37446 | TE DE SERVICO, PEAD PE 100, DE 200 X 20 MM, PARA ELETROFUSAO | UN | 235.04 | SINAPI-37446
MT010SW702 | SINAPI-37447 | TE DE SERVICO, PEAD PE 100, DE 200 X 32 MM, PARA ELETROFUSAO | UN | 238.72 | SINAPI-37447
MT010SW802 | SINAPI-37448 | TE DE SERVICO, PEAD PE 100, DE 200 X 63 MM, PARA ELETROFUSAO | UN | 327.45 | SINAPI-37448
MT010SW002 | SINAPI-37440 | TE DE SERVICO, PEAD PE 100, DE 63 X 20 MM, PARA ELETROFUSAO | UN | 111.02 | SINAPI-37440
MT010SW102 | SINAPI-37441 | TE DE SERVICO, PEAD PE 100, DE 63 X 32 MM, PARA ELETROFUSAO | UN | 111.02 | SINAPI-37441
MT010SW202 | SINAPI-37442 | TE DE SERVICO, PEAD PE 100, DE 63 X 63 MM, PARA ELETROFUSAO | UN | 133.72 | SINAPI-37442
MT010TC102 | SINAPI-38017 | TE DE TRANSICAO, CPVC, SOLDAVEL, 15 MM X 1/2", PARA AGUA QUENTE | UN | 7.72 | SINAPI-38017
MT010TC202 | SINAPI-38018 | TE DE TRANSICAO, CPVC, SOLDAVEL, 22 MM X 1/2", PARA AGUA QUENTE | UN | 8.52 | SINAPI-38018
MT010US702 | SINAPI-39895 | TE DUPLA CURVA BRONZE/LATAO (REF 764) SEM ANEL DE SOLDA, ROSCA F X BOLSA X ROSCA F, 1/2" X 15 X 1/2" | UN | 33.97 | SINAPI-39895
MT010US802 | SINAPI-39896 | TE DUPLA CURVA BRONZE/LATAO (REF 764) SEM ANEL DE SOLDA, ROSCA F X BOLSA X ROSCA F, 3/4" X 22 X 3/4" | UN | 49.79 | SINAPI-39896
MT010TZT02 | SINAPI-38873 | TE METALICO, PARA CONEXAO COM ANEL DESLIZANTE EM TUBO PEX, DN 16 MM | UN | 12.79 | SINAPI-38873
MT010TZU02 | SINAPI-38874 | TE METALICO, PARA CONEXAO COM ANEL DESLIZANTE EM TUBO PEX, DN 20 MM | UN | 15.56 | SINAPI-38874
MT010TZV02 | SINAPI-38875 | TE METALICO, PARA CONEXAO COM ANEL DESLIZANTE EM TUBO PEX, DN 25 MM | UN | 27.5 | SINAPI-38875
MT010TZW02 | SINAPI-38876 | TE METALICO, PARA CONEXAO COM ANEL DESLIZANTE EM TUBO PEX, DN 32 MM | UN | 37 | SINAPI-38876
MT010U3C02 | SINAPI-39000 | TE MISTURADOR COM INSERTO METALICO, FEMEA, PPR, DN 25 MM X 3/4", PARA AGUA QUENTE E FRIA PREDIAL | UN | 23.3 | SINAPI-39000
MT010TUA02 | SINAPI-38674 | TE MISTURADOR DE TRANSICAO, CPVC, COM ROSCA, 22 MM X 3/4", PARA AGUA QUENTE | UN | 26.85 | SINAPI-38674
MT010U0V02 | SINAPI-38911 | TE MISTURADOR METALICO, PARA CONEXAO COM ANEL DESLIZANTE EM TUBO PEX, DN 16 MM X 1/2" | UN | 45.88 | SINAPI-38911
MT010U0W02 | SINAPI-38912 | TE MISTURADOR METALICO, PARA CONEXAO COM ANEL DESLIZANTE EM TUBO PEX, DN 20 MM X 3/4" | UN | 58.31 | SINAPI-38912
MT010TC302 | SINAPI-38019 | TE MISTURADOR, CPVC, SOLDAVEL, 15 MM, PARA AGUA QUENTE | UN | 6.73 | SINAPI-38019
MT010TC402 | SINAPI-38020 | TE MISTURADOR, CPVC, SOLDAVEL, 22 MM, PARA AGUA QUENTE | UN | 8.52 | SINAPI-38020
MT010TO602 | SINAPI-38454 | TE MISTURADOR, PPR, F M M, DN 20 X 20 MM, PARA AGUA QUENTE PREDIAL | UN | 4.25 | SINAPI-38454
MT010TO702 | SINAPI-38455 | TE MISTURADOR, PPR, F M M, DN 25 X 25 MM, PARA AGUA QUENTE PREDIAL | UN | 3.89 | SINAPI-38455
MT010TOE02 | SINAPI-38462 | TE NORMAL, PPR, SOLDAVEL, 90 GRAUS, DN 110 X 110 X 110 MM, PARA AGUA QUENTE PREDIAL | UN | 109.88 | SINAPI-38462
MT010S2202 | SINAPI-36362 | TE NORMAL, PPR, SOLDAVEL, 90 GRAUS, DN 20 X 20 X 20 MM, PARA AGUA QUENTE PREDIAL | UN | 1.67 | SINAPI-36362
MT010S0A02 | SINAPI-36298 | TE NORMAL, PPR, SOLDAVEL, 90 GRAUS, DN 25 X 25 X 25 MM, PARA AGUA QUENTE PREDIAL | UN | 2.48 | SINAPI-36298
MT010TO802 | SINAPI-38456 | TE NORMAL, PPR, SOLDAVEL, 90 GRAUS, DN 32 X 32 X 32 MM, PARA AGUA QUENTE PREDIAL | UN | 4.04 | SINAPI-38456
MT010TO902 | SINAPI-38457 | TE NORMAL, PPR, SOLDAVEL, 90 GRAUS, DN 40 X 40 X 40 MM, PARA AGUA QUENTE PREDIAL | UN | 9.11 | SINAPI-38457
MT010TOA02 | SINAPI-38458 | TE NORMAL, PPR, SOLDAVEL, 90 GRAUS, DN 50 X 50 X 50 MM, PARA AGUA QUENTE PREDIAL | UN | 12.21 | SINAPI-38458
MT010TOB02 | SINAPI-38459 | TE NORMAL, PPR, SOLDAVEL, 90 GRAUS, DN 63 X 63 X 63 MM, PARA AGUA QUENTE PREDIAL | UN | 21.55 | SINAPI-38459
MT010TOC02 | SINAPI-38460 | TE NORMAL, PPR, SOLDAVEL, 90 GRAUS, DN 75 X 75 X 75 MM, PARA AGUA QUENTE PREDIAL | UN | 45.01 | SINAPI-38460
MT010TOD02 | SINAPI-38461 | TE NORMAL, PPR, SOLDAVEL, 90 GRAUS, DN 90 X 90 X 90 MM, PARA AGUA QUENTE PREDIAL | UN | 68.67 | SINAPI-38461
MT0105H202 | SINAPI-7094 | TE PVC ROSCAVEL 90 GRAUS, 1", PARA AGUA FRIA PREDIAL | UN | 7.71 | SINAPI-7094
MT0105HO02 | SINAPI-7116 | TE PVC SOLDAVEL, BBB, 90 GRAUS, DN 40 MM, PARA ESGOTO SECUNDARIO PREDIAL | UN | 1.93 | SINAPI-7116
MT0105HQ02 | SINAPI-7118 | TE PVC, ROSCAVEL, 90 GRAUS, 1 1/2", AGUA FRIA PREDIAL | UN | 17.01 | SINAPI-7118
MT0105HP02 | SINAPI-7117 | TE PVC, ROSCAVEL, 90 GRAUS, 1 1/4", AGUA FRIA PREDIAL | UN | 15.12 | SINAPI-7117
MT0105H602 | SINAPI-7098 | TE PVC, ROSCAVEL, 90 GRAUS, 1/2", AGUA FRIA PREDIAL | UN | 2.1 | SINAPI-7098
MT0105HI02 | SINAPI-7110 | TE PVC, ROSCAVEL, 90 GRAUS, 2", AGUA FRIA PREDIAL | UN | 37 | SINAPI-7110
MT0105HV02 | SINAPI-7123 | TE PVC, ROSCAVEL, 90 GRAUS, 3/4", AGUA FRIA PREDIAL | UN | 2.71 | SINAPI-7123
MT0105HT02 | SINAPI-7121 | TE PVC, SOLDAVEL, COM BUCHA DE LATAO NA BOLSA CENTRAL, 90 GRAUS, 20 MM X 1/2", PARA AGUA FRIA PREDIAL | UN | 6.68 | SINAPI-7121
MT0105I902 | SINAPI-7137 | TE PVC, SOLDAVEL, COM BUCHA DE LATAO NA BOLSA CENTRAL, 90 GRAUS, 25 MM X 1/2", PARA AGUA FRIA PREDIAL | UN | 6.01 | SINAPI-7137
MT0105HU02 | SINAPI-7122 | TE PVC, SOLDAVEL, COM BUCHA DE LATAO NA BOLSA CENTRAL, 90 GRAUS, 25 MM X 3/4", PARA AGUA FRIA PREDIAL | UN | 7.52 | SINAPI-7122
MT0105HM02 | SINAPI-7114 | TE PVC, SOLDAVEL, COM BUCHA DE LATAO NA BOLSA CENTRAL, 90 GRAUS, 32 MM X 3/4", PARA AGUA FRIA PREDIAL | UN | 11.59 | SINAPI-7114
MT0105HH02 | SINAPI-7109 | TE PVC, SOLDAVEL, COM ROSCA NA BOLSA CENTRAL, 90 GRAUS, 20 MM X 1/2", PARA AGUA FRIA PREDIAL | UN | 2.03 | SINAPI-7109
MT0105I702 | SINAPI-7135 | TE PVC, SOLDAVEL, COM ROSCA NA BOLSA CENTRAL, 90 GRAUS, 25 MM X 1/2", PARA AGUA FRIA PREDIAL | UN | 3.17 | SINAPI-7135
MT010TA302 | SINAPI-37947 | TE PVC, SOLDAVEL, COM ROSCA NA BOLSA CENTRAL, 90 GRAUS, 25 MM X 3/4", PARA AGUA FRIA PREDIAL | UN | 3.21 | SINAPI-37947
MT0105HB02 | SINAPI-7103 | TE PVC, SOLDAVEL, COM ROSCA NA BOLSA CENTRAL, 90 GRAUS, 32 MM X 3/4", PARA AGUA FRIA PREDIAL | UN | 7.35 | SINAPI-7103
MT010V6R02 | SINAPI-40419 | TE RANHURADO EM FERRO FUNDIDO, DN 50 (2") | UN | 28.36 | SINAPI-40419
MT010V6S02 | SINAPI-40420 | TE RANHURADO EM FERRO FUNDIDO, DN 65 (2 1/2") | UN | 41.38 | SINAPI-40420
MT010V6T02 | SINAPI-40421 | TE RANHURADO EM FERRO FUNDIDO, DN 80 (3") | UN | 44.05 | SINAPI-40421
MT0105HY02 | SINAPI-7126 | TE REDUCAO PVC, ROSCAVEL, 90 GRAUS, 1.1/2" X 3/4", AGUA FRIA PREDIAL | UN | 15.43 | SINAPI-7126
MT010U0P02 | SINAPI-38905 | TE ROSCA FEMEA, METALICO, PARA CONEXAO COM ANEL DESLIZANTE EM TUBO PEX, DN 16 MM X 1/2" | UN | 14.38 | SINAPI-38905
MT010U0R02 | SINAPI-38907 | TE ROSCA FEMEA, METALICO, PARA CONEXAO COM ANEL DESLIZANTE EM TUBO PEX, DN 20 MM X 1/2" | UN | 15.29 | SINAPI-38907
MT010U0S02 | SINAPI-38908 | TE ROSCA FEMEA, METALICO, PARA CONEXAO COM ANEL DESLIZANTE EM TUBO PEX, DN 20 MM X 3/4" | UN | 17.21 | SINAPI-38908
MT010U0T02 | SINAPI-38909 | TE ROSCA FEMEA, METALICO, PARA CONEXAO COM ANEL DESLIZANTE EM TUBO PEX, DN 25 MM X 1/2" | UN | 24.75 | SINAPI-38909
MT010U0U02 | SINAPI-38910 | TE ROSCA FEMEA, METALICO, PARA CONEXAO COM ANEL DESLIZANTE EM TUBO PEX, DN 25 MM X 3/4" | UN | 26.73 | SINAPI-38910
MT010U0H02 | SINAPI-38897 | TE ROSCA MACHO, METALICO, PARA CONEXAO COM ANEL DESLIZANTE EM TUBO PEX, DN 16 MM X 1/2" | UN | 14.44 | SINAPI-38897
MT010U0J02 | SINAPI-38899 | TE ROSCA MACHO, METALICO, PARA CONEXAO COM ANEL DESLIZANTE EM TUBO PEX, DN 20 MM X 1/2" | UN | 16.24 | SINAPI-38899
MT010U0K02 | SINAPI-38900 | TE ROSCA MACHO, METALICO, PARA CONEXAO COM ANEL DESLIZANTE EM TUBO PEX, DN 20 MM X 3/4" | UN | 16.93 | SINAPI-38900
MT010U0L02 | SINAPI-38901 | TE ROSCA MACHO, METALICO, PARA CONEXAO COM ANEL DESLIZANTE EM TUBO PEX, DN 25 MM X 3/4" | UN | 27.7 | SINAPI-38901
MT010U0O02 | SINAPI-38904 | TE ROSCA MACHO, METALICO, PARA CONEXAO COM ANEL DESLIZANTE EM TUBO PEX, DN 32 MM X 1" | UN | 45 | SINAPI-38904
MT010U0N02 | SINAPI-38903 | TE ROSCA MACHO, METALICO, PARA CONEXAO COM ANEL DESLIZANTE EM TUBO PEX, DN 32 MM X 3/4" | UN | 44.71 | SINAPI-38903
MT0105GZ02 | SINAPI-7091 | TE SANITARIO, PVC, DN 100 X 100 MM, SERIE NORMAL, PARA ESGOTO PREDIAL | UN | 9.08 | SINAPI-7091
MT0108ZR02 | SINAPI-11655 | TE SANITARIO, PVC, DN 100 X 50 MM, SERIE NORMAL, PARA ESGOTO PREDIAL | UN | 8.68 | SINAPI-11655
MT0108ZS02 | SINAPI-11656 | TE SANITARIO, PVC, DN 100 X 75 MM, SERIE NORMAL PARA ESGOTO PREDIAL | UN | 9.07 | SINAPI-11656
MT010TA402 | SINAPI-37948 | TE SANITARIO, PVC, DN 40 X 40 MM, SERIE NORMAL, PARA ESGOTO PREDIAL | UN | 1.84 | SINAPI-37948
MT0105H502 | SINAPI-7097 | TE SANITARIO, PVC, DN 50 X 50 MM, SERIE NORMAL, PARA ESGOTO PREDIAL | UN | 4.03 | SINAPI-7097
MT0108ZT02 | SINAPI-11657 | TE SANITARIO, PVC, DN 75 X 50 MM, SERIE NORMAL PARA ESGOTO PREDIAL | UN | 7.91 | SINAPI-11657
MT0108ZU02 | SINAPI-11658 | TE SANITARIO, PVC, DN 75 X 75 MM, SERIE NORMAL PARA ESGOTO PREDIAL | UN | 8.06 | SINAPI-11658
MT0105II02 | SINAPI-7146 | TE SOLDAVEL, PVC, 90 GRAUS, 110 MM, PARA AGUA FRIA PREDIAL (NBR 5648) | UN | 114.58 | SINAPI-7146
MT0105IA02 | SINAPI-7138 | TE SOLDAVEL, PVC, 90 GRAUS, 20 MM, PARA AGUA FRIA PREDIAL (NBR 5648) | UN | 0.64 | SINAPI-7138
MT0105IB02 | SINAPI-7139 | TE SOLDAVEL, PVC, 90 GRAUS, 25 MM, PARA AGUA FRIA PREDIAL (NBR 5648) | UN | 0.85 | SINAPI-7139
MT0105IC02 | SINAPI-7140 | TE SOLDAVEL, PVC, 90 GRAUS, 32 MM, PARA AGUA FRIA PREDIAL (NBR 5648) | UN | 2.82 | SINAPI-7140
MT0105ID02 | SINAPI-7141 | TE SOLDAVEL, PVC, 90 GRAUS, 40 MM, PARA AGUA FRIA PREDIAL (NBR 5648) | UN | 6.18 | SINAPI-7141
MT0105IF02 | SINAPI-7143 | TE SOLDAVEL, PVC, 90 GRAUS, 60 MM, PARA AGUA FRIA PREDIAL (NBR 5648) | UN | 20.59 | SINAPI-7143
MT0105IG02 | SINAPI-7144 | TE SOLDAVEL, PVC, 90 GRAUS, 75 MM, PARA AGUA FRIA PREDIAL (NBR 5648) | UN | 41.2 | SINAPI-7144
MT0105IH02 | SINAPI-7145 | TE SOLDAVEL, PVC, 90 GRAUS, 85 MM, PARA AGUA FRIA PREDIAL (NBR 5648) | UN | 67.56 | SINAPI-7145
MT0105IE02 | SINAPI-7142 | TE SOLDAVEL, PVC, 90 GRAUS,50 MM, PARA AGUA FRIA PREDIAL (NBR 5648) | UN | 6.91 | SINAPI-7142
MT010UCA02 | SINAPI-39322 | TE, PLASTICO, DN 16 MM, PARA CONEXAO COM CRIMPAGEM EM TUBO PEX | UN | 17.44 | SINAPI-39322
MT010UBD02 | SINAPI-39289 | TE, PLASTICO, DN 20 MM, PARA CONEXAO COM CRIMPAGEM EM TUBO PEX | UN | 20.89 | SINAPI-39289
MT010UBE02 | SINAPI-39290 | TE, PLASTICO, DN 25 MM, PARA CONEXAO COM CRIMPAGEM EM TUBO PEX | UN | 35.46 | SINAPI-39290
MT010UBF02 | SINAPI-39291 | TE, PLASTICO, DN 32 MM, PARA CONEXAO COM CRIMPAGEM EM TUBO PEX | UN | 53.09 | SINAPI-39291
MT010FKE02 | SINAPI-20174 | TE, PVC LEVE, CURTO, 90 GRAUS, 150 MM, PARA ESGOTO | UN | 22.13 | SINAPI-20174
MT010WBO02 | SINAPI-41892 | TE, PVC PBA, BBB, 90 GRAUS, DN 100 / DE 110 MM, PARA REDE AGUA (NBR 10351) | UN | 89.16 | SINAPI-41892
MT0105FS02 | SINAPI-7048 | TE, PVC PBA, BBB, 90 GRAUS, DN 50 / DE 60 MM, PARA REDE AGUA (NBR 10351) | UN | 19.24 | SINAPI-7048
MT0105GW02 | SINAPI-7088 | TE, PVC PBA, BBB, 90 GRAUS, DN 75 / DE 85 MM, PARA REDE AGUA (NBR 10351) | UN | 42.08 | SINAPI-7088
MT0105GQ02 | SINAPI-7082 | TE, PVC, 90 GRAUS, BBB, JE, DN 100 MM, PARA REDE COLETORA ESGOTO (NBR 10569) | UN | 31.71 | SINAPI-7082
MT010WYB02 | SINAPI-42707 | TE, PVC, 90 GRAUS, BBB, JE, DN 100 MM, PARA TUBO CORRUGADO E/OU LISO, REDE COLETORA ESGOTO (NBR 10569 | UN | 86.11 | SINAPI-42707
MT0105GD02 | SINAPI-7069 | TE, PVC, 90 GRAUS, BBB, JE, DN 150 MM, PARA REDE COLETORA ESGOTO (NBR 10569) | UN | 70.37 | SINAPI-7069
MT010WYC02 | SINAPI-42708 | TE, PVC, 90 GRAUS, BBB, JE, DN 150 MM, PARA TUBO CORRUGADO E/OU LISO, REDE COLETORA ESGOTO (NBR 10569) | UN | 226.01 | SINAPI-42708
MT0105GE02 | SINAPI-7070 | TE, PVC, 90 GRAUS, BBB, JE, DN 200 MM, PARA REDE COLETORA ESGOTO (NBR 10569) | UN | 100.77 | SINAPI-7070
MT010WYD02 | SINAPI-42709 | TE, PVC, 90 GRAUS, BBB, JE, DN 200 MM, PARA TUBO CORRUGADO E/OU LISO, REDE COLETORA ESGOTO (NBR 10569) | UN | 338.02 | SINAPI-42709
MT010WYE02 | SINAPI-42710 | TE, PVC, 90 GRAUS, BBB, JE, DN 250 MM, PARA TUBO CORRUGADO E/OU LISO, REDE COLETORA ESGOTO (NBR 10569) | UN | 971.64 | SINAPI-42710
MT010WYK02 | SINAPI-42716 | TE, PVC, 90 GRAUS, BBB, JE, DN 300 MM, PARA TUBO CORRUGADO E/OU LISO, REDE COLETORA ESGOTO (NBR 10569) | UN | 1209.38 | SINAPI-42716
MT010FKC02 | SINAPI-20172 | TE, PVC, 90 GRAUS, BBP, JE, DN 100 MM, PARA REDE COLETORA ESGOTO (NBR 10569) | UN | 23.25 | SINAPI-20172
MT010FKJ02 | SINAPI-20179 | TE, PVC, SERIE R, 100 X 100 MM, PARA ESGOTO PREDIAL | UN | 29.8 | SINAPI-20179
MT010FKI02 | SINAPI-20178 | TE, PVC, SERIE R, 100 X 75 MM, PARA ESGOTO PREDIAL | UN | 26.33 | SINAPI-20178
MT010FKK02 | SINAPI-20180 | TE, PVC, SERIE R, 150 X 100 MM, PARA ESGOTO PREDIAL | UN | 48.39 | SINAPI-20180
MT010FKL02 | SINAPI-20181 | TE, PVC, SERIE R, 150 X 150 MM, PARA ESGOTO PREDIAL | UN | 71.79 | SINAPI-20181
MT010FKH02 | SINAPI-20177 | TE, PVC, SERIE R, 75 X 75 MM, PARA ESGOTO PREDIAL | UN | 17.26 | SINAPI-20177
MT010T3K02 | SINAPI-37712 | TELA ARAME GALVANIZADO REVESTIDO COM POLIMERO, MALHA HEXAGONAL DUPLA TORCAO, 8 X 10 CM (ZN/AL REVESTIDO COM POLIMERO), FIO *2,4* MM | M2 | 61.49 | SINAPI-37712
MT010QNN02 | SINAPI-34547 | TELA DE ACO SOLDADA GALVANIZADA/ZINCADA PARA ALVENARIA, FIO D = *1,20 A 1,70* MM, MALHA 15 X 15 MM, (C X L) *50 X 12* CM | M | 2.47 | SINAPI-34547
MT010QNO02 | SINAPI-34548 | TELA DE ACO SOLDADA GALVANIZADA/ZINCADA PARA ALVENARIA, FIO D = *1,20 A 1,70* MM, MALHA 15 X 15 MM, (C X L) *50 X 17,5* CM | M | 4.05 | SINAPI-34548
MT010QNY02 | SINAPI-34558 | TELA DE ACO SOLDADA GALVANIZADA/ZINCADA PARA ALVENARIA, FIO D = *1,20 A 1,70* MM, MALHA 15 X 15 MM, (C X L) *50 X 10,5* CM | M | 2.01 | SINAPI-34558
MT010QNQ02 | SINAPI-34550 | TELA DE ACO SOLDADA GALVANIZADA/ZINCADA PARA ALVENARIA, FIO D = *1,20 A 1,70* MM, MALHA 15 X 15 MM, (C X L) *50 X 6* CM | M | 1.06 | SINAPI-34550
MT010QNX02 | SINAPI-34557 | TELA DE ACO SOLDADA GALVANIZADA/ZINCADA PARA ALVENARIA, FIO D = *1,20 A 1,70* MM, MALHA 15 X 15 MM, (C X L) *50 X 7,5* CM | M | 1.56 | SINAPI-34557
MT010SV702 | SINAPI-37411 | TELA DE ACO SOLDADA GALVANIZADA/ZINCADA PARA ALVENARIA, FIO D = *1,24 MM, MALHA 25 X 25 MM | M2 | 11.43 | SINAPI-37411
MT010UHG02 | SINAPI-39508 | TELA DE ACO SOLDADA NERVURADA, CA-60, L-159, (1,69 KG/M2), DIAMETRO DO FIO = 4,5 MM, LARGURA = 2,45 M, ESPACAMENTO DA MALHA = 30 X 10 CM | M2 | 6.42 | SINAPI-39508
MT010UHF02 | SINAPI-39507 | TELA DE ACO SOLDADA NERVURADA, CA-60, Q-113, (1,8 KG/M2), DIAMETRO DO FIO = 3,8 MM, LARGURA = 2,45 M, ESPACAMENTO DA MALHA = 10 X 10 CM | M2 | 9.58 | SINAPI-39507
MT0105IR02 | SINAPI-7155 | TELA DE ACO SOLDADA NERVURADA, CA-60, Q-138, (2,20 KG/M2), DIAMETRO DO FIO = 4,2 MM, LARGURA = 2,45 M, ESPACAMENTO DA MALHA = 10 X 10 CM | M2 | 12.3 | SINAPI-7155
MT010WPY02 | SINAPI-42406 | TELA DE ACO SOLDADA NERVURADA, CA-60, Q-159, (2,52 KG/M2), DIAMETRO DO FIO = 4,5 MM, LARGURA = 2,45 M, ESPACAMENTO DA MALHA = 10 X 10 CM | M2 | 14.1 | SINAPI-42406
MT0105IS02 | SINAPI-7156 | TELA DE ACO SOLDADA NERVURADA, CA-60, Q-196, (3,11 KG/M2), DIAMETRO DO FIO = 5,0 MM, LARGURA = 2,45 M, ESPACAMENTO DA MALHA = 10 X 10 CM | M2 | 17.65 | SINAPI-7156
MT010X9Z02 | SINAPI-43127 | TELA DE ACO SOLDADA NERVURADA, CA-60, Q-283 (4,48 KG/M2), DIAMETRO DO FIO = 6,0 MM, LARGURA = 2,45 X 6,00 M DE COMPRIMENTO, ESPACAMENTO DA MALHA = 10 X 10 CM | M2 | 25.26 | SINAPI-43127
MT0108F902 | SINAPI-10917 | TELA DE ACO SOLDADA NERVURADA, CA-60, Q-61, (0,97 KG/M2), DIAMETRO DO FIO = 3,4 MM, LARGURA = 2,45 M, ESPACAMENTO DA MALHA = 15 X 15 CM | M2 | 5.33 | SINAPI-10917
MT010GB902 | SINAPI-21141 | TELA DE ACO SOLDADA NERVURADA, CA-60, Q-92, (1,48 KG/M2), DIAMETRO DO FIO = 4,2 MM, LARGURA = 2,45 X 60 M DE COMPRIMENTO, ESPACAMENTO DA MALHA = 15 X 15 CM | M2 | 8.25 | SINAPI-21141
MT010UHH02 | SINAPI-39509 | TELA DE ACO SOLDADA NERVURADA, CA-60, T-196, (2,11 KG/M2), DIAMETRO DO FIO = 5,0 MM, LARGURA = 2,45 M, ESPACAMENTO DA MALHA = 30 X 10 CM | M2 | 7.94 | SINAPI-39509
MT010K1W02 | SINAPI-25988 | TELA DE ANIAGEM (JUTA) | M2 | 11.22 | SINAPI-25988
MT0105J302 | SINAPI-7167 | TELA DE ARAME GALVANIZADA QUADRANGULAR / LOSANGULAR, FIO 2,11 MM (14 BWG), MALHA 5 X 5 CM, H = 2 M | M2 | 16.9 | SINAPI-7167
MT0108FK02 | SINAPI-10928 | TELA DE ARAME GALVANIZADA QUADRANGULAR / LOSANGULAR, FIO 2,11 MM (14 BWG), MALHA 8 X 8 CM, H = 2 M | M2 | 9.71 | SINAPI-10928
MT0108FP02 | SINAPI-10933 | TELA DE ARAME GALVANIZADA QUADRANGULAR / LOSANGULAR, FIO 2,77 MM (12 BWG), MALHA 10 X 10 CM, H = 2 M | M2 | 14.65 | SINAPI-10933
MT0105IU02 | SINAPI-7158 | TELA DE ARAME GALVANIZADA QUADRANGULAR / LOSANGULAR, FIO 2,77 MM (12 BWG), MALHA 5 X 5 CM, H = 2 M | M2 | 24.85 | SINAPI-7158
MT0108FJ02 | SINAPI-10927 | TELA DE ARAME GALVANIZADA QUADRANGULAR / LOSANGULAR, FIO 2,77 MM (12 BWG), MALHA 8 X 8 CM, H = 2 M | M2 | 15.89 | SINAPI-10927
MT0105IY02 | SINAPI-7162 | TELA DE ARAME GALVANIZADA QUADRANGULAR / LOSANGULAR, FIO 3,4 MM (10 BWG), MALHA 5 X 5 CM, H = 2 M | M2 | 38.88 | SINAPI-7162
MT0108FO02 | SINAPI-10932 | TELA DE ARAME GALVANIZADA QUADRANGULAR / LOSANGULAR, FIO 4,19 MM (8 BWG), MALHA 5 X 5 CM, H = 2 M | M2 | 67.64 | SINAPI-10932
MT0108FT02 | SINAPI-10937 | TELA DE ARAME GALVANIZADA REVESTIDA EM PVC, QUADRANGULAR / LOSANGULAR, FIO 2,11 MM (14 BWG), BITOLA FINAL = *2,8* MM, MALHA *8 X 8* CM, H = 2 M | M2 | 17.38 | SINAPI-10937
MT0108FR02 | SINAPI-10935 | TELA DE ARAME GALVANIZADA REVESTIDA EM PVC, QUADRANGULAR / LOSANGULAR, FIO 2,77 MM (12 BWG), BITOLA FINAL = *3,8* MM, MALHA 7,5 X 7,5 CM, H = 2 M | M2 | 30.15 | SINAPI-10935
MT0108FN02 | SINAPI-10931 | TELA DE ARAME GALVANIZADA, HEXAGONAL, FIO 0,56 MM (24 BWG), MALHA 1/2", H = 1 M | M2 | 8.48 | SINAPI-10931
MT0105J002 | SINAPI-7164 | TELA DE ARAME ONDULADA, FIO *2,77* MM (12 BWG), MALHA 5 X 5 CM, H = 2 M | M2 | 28.06 | SINAPI-7164
MT010SGN02 | SINAPI-36887 | TELA DE FIBRA DE VIDRO, ACABAMENTO ANTI-ALCALINO, MALHA 10 X 10 MM | M2 | 14.07 | SINAPI-36887
MT010QPY02 | SINAPI-34630 | TELA EM MALHA HEXAGONAL DE DUPLA TORCAO 8 X 10 CM (ZN/AL REVESTIDO COM POLIMERO), FIO 2,7 MM, COM GEOMANTA OU BIOMANTA, DIMENSOES 4,0 X 2,0 X 0,6 M, COM INCLINACAO DE 70 GRAUS, PARA SOLO REFORCADO | UN | 999.44 | SINAPI-34630
MT0105IX02 | SINAPI-7161 | TELA EM METAL PARA ESTUQUE (DEPLOYE) | M2 | 3.49 | SINAPI-7161
MT0105J602 | SINAPI-7170 | TELA FACHADEIRA EM POLIETILENO, ROLO DE 3 X 100 M (L X C), COR BRANCA, SEM LOGOMARCA - PARA PROTECAO DE OBRAS | M2 | 2 | SINAPI-7170
MT010SYC02 | SINAPI-37524 | TELA PLASTICA LARANJA, TIPO TAPUME PARA SINALIZACAO, MALHA RETANGULAR, ROLO 1.20 X 50 M (L X C) | M | 1.91 | SINAPI-37524
MT010SYD02 | SINAPI-37525 | TELA PLASTICA TECIDA LISTRADA BRANCA E LARANJA, TIPO GUARDA CORPO, EM POLIETILENO MONOFILADO, ROLO 1,20 X 50 M (L X C) | M | 2.28 | SINAPI-37525
MT010SDX02 | SINAPI-36789 | TELHA CERAMICA TIPO AMERICANA, COMPRIMENTO DE *45* CM, RENDIMENTO DE *12* TELHAS/M2 | UN | 0.92 | SINAPI-36789
MT0105J902 | SINAPI-7173 | TELHA DE BARRO / CERAMICA, NAO ESMALTADA, TIPO COLONIAL, CANAL, PLAN, PAULISTA, COMPRIMENTO DE *44 A 50* CM, RENDIMENTO DE COBERTURA DE *26* TELHAS/M2 | MIL | 600 | SINAPI-7173
MT0105JB02 | SINAPI-7175 | TELHA DE BARRO / CERAMICA, TIPO ROMANA, AMERICANA, PORTUGUESA, FRANCESA, COMPRIMENTO DE *41* CM, RENDIMENTO DE *16* TELHAS/M2 | UN | 0.67 | SINAPI-7175
MT010VFP02 | SINAPI-40741 | TELHA DE CONCRETO TIPO CLASSICA, COR CINZA, COMPRIMENTO DE *42* CM, RENDIMENTO DE *10* TELHAS/M2 | UN | 1.86 | SINAPI-40741
MT0105JK02 | SINAPI-7184 | TELHA DE FIBRA DE VIDRO ONDULADA INCOLOR, E = 0,6 MM, DE *0,50 X 2,44* M | M2 | 28 | SINAPI-7184
MT010QL602 | SINAPI-34458 | TELHA DE FIBROCIMENTO E = 6 MM, DE 3,00 X 1,06 M (SEM AMIANTO) | UN | 124.47 | SINAPI-34458
MT010QLC02 | SINAPI-34464 | TELHA DE FIBROCIMENTO E = 6 MM, DE 4,10 X 1,06 M (SEM AMIANTO) | UN | 166.99 | SINAPI-34464
MT010QLG02 | SINAPI-34468 | TELHA DE FIBROCIMENTO E = 6 MM, DE 4,60 X 1,06 M (SEM AMIANTO) | UN | 192.73 | SINAPI-34468
MT010QLL02 | SINAPI-34473 | TELHA DE FIBROCIMENTO E = 8 MM, DE 3,00 X 1,06 M (SEM AMIANTO) | UN | 157.62 | SINAPI-34473
MT010QLS02 | SINAPI-34480 | TELHA DE FIBROCIMENTO E = 8 MM, DE 4,10 X 1,06 M (SEM AMIANTO) | UN | 214.94 | SINAPI-34480
MT010QLY02 | SINAPI-34486 | TELHA DE FIBROCIMENTO E = 8 MM, DE 4,60 X 1,06 M (SEM AMIANTO) | UN | 240.74 | SINAPI-34486
MT0105K202 | SINAPI-7202 | TELHA DE FIBROCIMENTO E= 8 MM, DE *3,70 X 1,06* M (SEM AMIANTO) | M2 | 49.33 | SINAPI-7202
MT0105JQ02 | SINAPI-7190 | TELHA DE FIBROCIMENTO ONDULADA E = 4 MM, DE 1,22 X 0,50 M (SEM AMIANTO) | UN | 8.46 | SINAPI-7190
MT010QK102 | SINAPI-34417 | TELHA DE FIBROCIMENTO ONDULADA E = 4 MM, DE 2,13 X 0,50 M (SEM AMIANTO) | UN | 14.71 | SINAPI-34417
MT0105JR02 | SINAPI-7191 | TELHA DE FIBROCIMENTO ONDULADA E = 4 MM, DE 2,44 X 0,50 M (SEM AMIANTO) | UN | 17.05 | SINAPI-7191
MT0105KD02 | SINAPI-7213 | TELHA DE FIBROCIMENTO ONDULADA E = 4 MM, DE 2,44 X 0,50 M (SEM AMIANTO) | M2 | 13.97 | SINAPI-7213
MT0105JV02 | SINAPI-7195 | TELHA DE FIBROCIMENTO ONDULADA E = 6 MM, DE 1,53 X 1,10 M (SEM AMIANTO) | UN | 40.62 | SINAPI-7195
MT0105JM02 | SINAPI-7186 | TELHA DE FIBROCIMENTO ONDULADA E = 6 MM, DE 1,83 X 1,10 M (SEM AMIANTO) | UN | 48.6 | SINAPI-7186
MT0105JU02 | SINAPI-7194 | TELHA DE FIBROCIMENTO ONDULADA E = 6 MM, DE 2,44 X 1,10 M (SEM AMIANTO) | M2 | 24.1 | SINAPI-7194
MT0105K702 | SINAPI-7207 | TELHA DE FIBROCIMENTO ONDULADA E = 6 MM, DE 2,44 X 1,10 M (SEM AMIANTO) | UN | 64.68 | SINAPI-7207
MT0105JX02 | SINAPI-7197 | TELHA DE FIBROCIMENTO ONDULADA E = 6 MM, DE 3,66 X 1,10 M (SEM AMIANTO) | UN | 97.18 | SINAPI-7197
MT0105JS02 | SINAPI-7192 | TELHA DE FIBROCIMENTO ONDULADA E = 8 MM, DE 1,53 X 1,10 M (SEM AMIANTO) | UN | 53.45 | SINAPI-7192
MT0105JT02 | SINAPI-7193 | TELHA DE FIBROCIMENTO ONDULADA E = 8 MM, DE 1,83 X 1,10 M (SEM AMIANTO) | UN | 63.8 | SINAPI-7193
MT0105JP02 | SINAPI-7189 | TELHA DE FIBROCIMENTO ONDULADA E = 8 MM, DE 2,44 X 1,10 M (SEM AMIANTO) | UN | 89.61 | SINAPI-7189
MT0105JY02 | SINAPI-7198 | TELHA DE FIBROCIMENTO ONDULADA E = 8 MM, DE 3,66 X 1,10 M (SEM AMIANTO) | M2 | 33.36 | SINAPI-7198
MT010QJM02 | SINAPI-34402 | TELHA DE FIBROCIMENTO ONDULADA E = 8 MM, DE 3,66 X 1,10 M (SEM AMIANTO) | UN | 134.32 | SINAPI-34402
MT0105L902 | SINAPI-7245 | TELHA DE VIDRO TIPO FRANCESA, *39 X 23* CM | UN | 36.47 | SINAPI-7245
MT010QK902 | SINAPI-34425 | TELHA ESTRUTURAL DE FIBROCIMENTO 1 ABA, DE 0,52 X 2,00 M (SEM AMIANTO) | UN | 83.06 | SINAPI-34425
MT0105KN02 | SINAPI-7223 | TELHA ESTRUTURAL DE FIBROCIMENTO 1 ABA, DE 0,52 X 2,50 M (SEM AMIANTO) | UN | 96.8 | SINAPI-7223
MT0105KY02 | SINAPI-7234 | TELHA ESTRUTURAL DE FIBROCIMENTO 1 ABA, DE 0,52 X 3,60 M (SEM AMIANTO) | UN | 139.63 | SINAPI-7234
MT0105KO02 | SINAPI-7224 | TELHA ESTRUTURAL DE FIBROCIMENTO 1 ABA, DE 0,52 X 4,00 M (SEM AMIANTO) | UN | 154.22 | SINAPI-7224
MT0105KA02 | SINAPI-7210 | TELHA ESTRUTURAL DE FIBROCIMENTO 1 ABA, DE 0,52 X 4,50 M (SEM AMIANTO) | UN | 175.48 | SINAPI-7210
MT0105KL02 | SINAPI-7221 | TELHA ESTRUTURAL DE FIBROCIMENTO 1 ABA, DE 0,52 X 4,50 M (SEM AMIANTO) | M2 | 74.99 | SINAPI-7221
MT0105KP02 | SINAPI-7225 | TELHA ESTRUTURAL DE FIBROCIMENTO 1 ABA, DE 0,52 X 5,00 M (SEM AMIANTO) | UN | 194.98 | SINAPI-7225
MT0105KQ02 | SINAPI-7226 | TELHA ESTRUTURAL DE FIBROCIMENTO 1 ABA, DE 0,52 X 5,50 M (SEM AMIANTO) | UN | 214.57 | SINAPI-7226
MT0105L002 | SINAPI-7236 | TELHA ESTRUTURAL DE FIBROCIMENTO 1 ABA, DE 0,52 X 6,00 M (SEM AMIANTO) | UN | 234.02 | SINAPI-7236
MT0105KR02 | SINAPI-7227 | TELHA ESTRUTURAL DE FIBROCIMENTO 1 ABA, DE 0,52 X 6,50 M (SEM AMIANTO) | UN | 253.52 | SINAPI-7227
MT0105KC02 | SINAPI-7212 | TELHA ESTRUTURAL DE FIBROCIMENTO 1 ABA, DE 0,52 X 7,20 M (SEM AMIANTO) | UN | 280.71 | SINAPI-7212
MT0105KT02 | SINAPI-7229 | TELHA ESTRUTURAL DE FIBROCIMENTO 2 ABAS, DE 1,00 X 3,00 M (SEM AMIANTO) | UN | 185.63 | SINAPI-7229
MT0105KU02 | SINAPI-7230 | TELHA ESTRUTURAL DE FIBROCIMENTO 2 ABAS, DE 1,00 X 4,60 M (SEM AMIANTO) | UN | 295.82 | SINAPI-7230
MT0105KV02 | SINAPI-7231 | TELHA ESTRUTURAL DE FIBROCIMENTO 2 ABAS, DE 1,00 X 6,00 M (SEM AMIANTO) | UN | 388.5 | SINAPI-7231
MT0105KK02 | SINAPI-7220 | TELHA ESTRUTURAL DE FIBROCIMENTO 2 ABAS, DE 1,00 X 7,40 M (SEM AMIANTO) | UN | 477.63 | SINAPI-7220
MT010QKV02 | SINAPI-34447 | TELHA ESTRUTURAL DE FIBROCIMENTO 2 ABAS, DE 1,00 X 8,20 M (SEM AMIANTO) | UN | 531.61 | SINAPI-34447
MT0105KX02 | SINAPI-7233 | TELHA ESTRUTURAL DE FIBROCIMENTO 2 ABAS, DE 1,00 X 9,20 M (SEM AMIANTO) | UN | 595.16 | SINAPI-7233
MT010VFO02 | SINAPI-40740 | TELHA GALVALUME COM ISOLAMENTO TERMOACUSTICO EM ESPUMA RIGIDA DE POLIURETANO (PU) INJETADO, ESPESSURA DE 30 MM, DENSIDADE DE 35 KG/M3, COM DUAS FACES TRAPEZOIDAIS, ACABAMENTO NATURAL (NAO INCLUI ACESSORIOS DE FIXACAO) | M2 | 104.84 | SINAPI-40740
MT010JAN02 | SINAPI-25007 | TELHA ONDULADA EM ACO ZINCADO, ALTURA DE 17 MM, ESPESSURA DE 0,50 MM, LARGURA UTIL DE APROXIMADAMENTE 985 MM, SEM PINTURA | M2 | 30 | SINAPI-25007
MT010X8F02 | SINAPI-43071 | TELHA TERMOISOLANTE REVESTIDA EM ACO GALVALUME, COM FACE SUPERIOR EM TELHA TRAPEZOIDAL E FACE INFERIOR EM CHAPA PLANA (NÃO INCLUI ACESSORIOS DE FIXACAO), REVESTIMENTO COM ESPESSURA DE 0,50 MM COM PRE-PINTURA DE COR BRANCA NAS DUAS FACES, NUCLEO EM POLIISOCIANURATO (PIR) COM ESPESSURA DE 50 MM | M2 | 118.05 | SINAPI-43071
MT010UHS02 | SINAPI-39520 | TELHA TERMOISOLANTE REVESTIDA EM ACO GALVANIZADO, FACE SUPERIOR EM TELHA TRAPEZOIDAL E FACE INFERIOR EM CHAPA PLANA (SEM ACESSORIOS DE FIXACAO), REVESTIMENTO COM ESPESSURA DE 0,50 MM COM PRE-PINTURA NAS DUAS FACES, NUCLEO EM POLIESTIRENO (EPS) DE 30 MM | M2 | 96.31 | SINAPI-39520
MT010UHT02 | SINAPI-39521 | TELHA TERMOISOLANTE REVESTIDA EM ACO GALVANIZADO, FACE SUPERIOR EM TELHA TRAPEZOIDAL E FACE INFERIOR EM CHAPA PLANA (SEM ACESSORIOS DE FIXACAO), REVESTIMENTO COM ESPESSURA DE 0,50 MM COM PRE-PINTURA NAS DUAS FACES, NUCLEO EM POLIESTIRENO (EPS) DE 50 MM | M2 | 99.45 | SINAPI-39521
MT010UHU02 | SINAPI-39522 | TELHA TERMOISOLANTE REVESTIDA EM ACO GALVANIZADO, FACES SUPERIOR E INFERIOR EM TELHA TRAPEZOIDAL (SEM ACESSORIOS DE FIXACAO), REVESTIMENTO COM ESPESSURA DE 0,50 MM COM PRE-PINTURA NAS DUAS FACES, NUCLEO EM POLIESTIRENO (EPS) DE 50 MM | M2 | 102.7 | SINAPI-39522
MT0105L702 | SINAPI-7243 | TELHA TRAPEZOIDAL EM ACO ZINCADO, SEM PINTURA, ALTURA DE APROXIMADAMENTE 40 MM, ESPESSURA DE 0,50 MM E LARGURA UTIL DE 980 MM | M2 | 31.35 | SINAPI-7243
MT0108JF02 | SINAPI-11067 | TELHA TRAPEZOIDAL EM ALUMINIO, ALTURA DE *38* MM E ESPESSURA DE 0,5 MM (LARGURA TOTAL DE 1056 MM E COMPRIMENTO DE 5000 MM) | UN | 267.9 | SINAPI-11067
MT0108JG02 | SINAPI-11068 | TELHA TRAPEZOIDAL EM ALUMINIO, ALTURA DE *38* MM E ESPESSURA DE 0,7 MM (LARGURA TOTAL DE 1056 MM E COMPRIMENTO DE 5000 MM) | UN | 338.45 | SINAPI-11068
MT0105LA02 | SINAPI-7246 | TELHA VIDRO TIPO CANAL OU COLONIAL, C = 46 A 50 CM | UN | 33.93 | SINAPI-7246
MT01017Q02 | SINAPI-1574 | TERMINAL A COMPRESSAO EM COBRE ESTANHADO PARA CABO 10 MM2, 1 FURO E 1 COMPRESSAO, PARA PARAFUSO DE FIXACAO M6 | UN | 1.5 | SINAPI-1574
MT01017X02 | SINAPI-1581 | TERMINAL A COMPRESSAO EM COBRE ESTANHADO PARA CABO 120 MM2, 1 FURO E 1 COMPRESSAO, PARA PARAFUSO DE FIXACAO M12 | UN | 10.44 | SINAPI-1581
MT01017R02 | SINAPI-1575 | TERMINAL A COMPRESSAO EM COBRE ESTANHADO PARA CABO 16 MM2, 1 FURO E 1 COMPRESSAO, PARA PARAFUSO DE FIXACAO M6 | UN | 1.79 | SINAPI-1575
MT01017M02 | SINAPI-1570 | TERMINAL A COMPRESSAO EM COBRE ESTANHADO PARA CABO 2,5 MM2, 1 FURO E 1 COMPRESSAO, PARA PARAFUSO DE FIXACAO M5 | UN | 0.9 | SINAPI-1570
MT01017S02 | SINAPI-1576 | TERMINAL A COMPRESSAO EM COBRE ESTANHADO PARA CABO 25 MM2, 1 FURO E 1 COMPRESSAO, PARA PARAFUSO DE FIXACAO M8 | UN | 2.47 | SINAPI-1576
MT01017T02 | SINAPI-1577 | TERMINAL A COMPRESSAO EM COBRE ESTANHADO PARA CABO 35 MM2, 1 FURO E 1 COMPRESSAO, PARA PARAFUSO DE FIXACAO M8 | UN | 2.79 | SINAPI-1577
MT01017N02 | SINAPI-1571 | TERMINAL A COMPRESSAO EM COBRE ESTANHADO PARA CABO 4 MM2, 1 FURO E 1 COMPRESSAO, PARA PARAFUSO DE FIXACAO M5 | UN | 1.17 | SINAPI-1571
MT01017U02 | SINAPI-1578 | TERMINAL A COMPRESSAO EM COBRE ESTANHADO PARA CABO 50 MM2, 1 FURO E 1 COMPRESSAO, PARA PARAFUSO DE FIXACAO M8 | UN | 4.84 | SINAPI-1578
MT01017P02 | SINAPI-1573 | TERMINAL A COMPRESSAO EM COBRE ESTANHADO PARA CABO 6 MM2, 1 FURO E 1 COMPRESSAO, PARA PARAFUSO DE FIXACAO M6 | UN | 1.39 | SINAPI-1573
MT01017V02 | SINAPI-1579 | TERMINAL A COMPRESSAO EM COBRE ESTANHADO PARA CABO 70 MM2, 1 FURO E 1 COMPRESSAO, PARA PARAFUSO DE FIXACAO M10 | UN | 6.03 | SINAPI-1579
MT01017W02 | SINAPI-1580 | TERMINAL A COMPRESSAO EM COBRE ESTANHADO PARA CABO 95 MM2, 1 FURO E 1 COMPRESSAO, PARA PARAFUSO DE FIXACAO M12 | UN | 7.43 | SINAPI-1580
MT0105UB02 | SINAPI-7571 | TERMINAL AEREO EM ACO GALVANIZADO DN 5/16", COMPRIMENTO DE 350MM, COM BASE DE FIXACAO HORIZONTAL | UN | 11.33 | SINAPI-7571
MT010UC902 | SINAPI-39321 | TERMINAL DE VENTILACAO, 100 MM, SERIE NORMAL, ESGOTO PREDIAL | UN | 10 | SINAPI-39321
MT010UC702 | SINAPI-39319 | TERMINAL DE VENTILACAO, 50 MM, SERIE NORMAL, ESGOTO PREDIAL | UN | 3.9 | SINAPI-39319
MT010UC802 | SINAPI-39320 | TERMINAL DE VENTILACAO, 75 MM, SERIE NORMAL, ESGOTO PREDIAL | UN | 6.49 | SINAPI-39320
MT01016U02 | SINAPI-1542 | TERMINAL METALICO A PRESSAO 1 CABO, PARA CABOS DE 4 A 10 MM2, COM 2 FUROS PARA FIXACAO | UN | 20.58 | SINAPI-1542
MT01018702 | SINAPI-1591 | TERMINAL METALICO A PRESSAO PARA 1 CABO DE 120 MM2, COM 1 FURO DE FIXACAO | UN | 23.03 | SINAPI-1591
MT01016Z02 | SINAPI-1547 | TERMINAL METALICO A PRESSAO PARA 1 CABO DE 150 A 185 MM2, COM 2 FUROS PARA FIXACAO | UN | 120.7 | SINAPI-1547
MT010TH002 | SINAPI-38196 | TERMINAL METALICO A PRESSAO PARA 1 CABO DE 150 MM2, COM 1 FURO DE FIXACAO | UN | 23.5 | SINAPI-38196
MT01016V02 | SINAPI-1543 | TERMINAL METALICO A PRESSAO PARA 1 CABO DE 16 A 25 MM2, COM 2 FUROS PARA FIXACAO | UN | 24.98 | SINAPI-1543
MT01018102 | SINAPI-1585 | TERMINAL METALICO A PRESSAO PARA 1 CABO DE 16 MM2, COM 1 FURO DE FIXACAO | UN | 4.84 | SINAPI-1585
MT01018902 | SINAPI-1593 | TERMINAL METALICO A PRESSAO PARA 1 CABO DE 185 MM2, COM 1 FURO DE FIXACAO | UN | 25.69 | SINAPI-1593
MT01094U02 | SINAPI-11838 | TERMINAL METALICO A PRESSAO PARA 1 CABO DE 240 MM2, COM 1 FURO DE FIXACAO | UN | 33.9 | SINAPI-11838
MT01018A02 | SINAPI-1594 | TERMINAL METALICO A PRESSAO PARA 1 CABO DE 25 A 35 MM2, COM 2 FUROS PARA FIXACAO | UN | 34.27 | SINAPI-1594
MT01018202 | SINAPI-1586 | TERMINAL METALICO A PRESSAO PARA 1 CABO DE 25 MM2, COM 1 FURO DE FIXACAO | UN | 6.12 | SINAPI-1586
MT01094V02 | SINAPI-11839 | TERMINAL METALICO A PRESSAO PARA 1 CABO DE 300 MM2, COM 1 FURO DE FIXACAO | UN | 49.32 | SINAPI-11839
MT01018302 | SINAPI-1587 | TERMINAL METALICO A PRESSAO PARA 1 CABO DE 35 MM2, COM 1 FURO DE FIXACAO | UN | 6.23 | SINAPI-1587
MT01016X02 | SINAPI-1545 | TERMINAL METALICO A PRESSAO PARA 1 CABO DE 50 A 70 MM2, COM 2 FUROS PARA FIXACAO | UN | 59.19 | SINAPI-1545
MT01018402 | SINAPI-1588 | TERMINAL METALICO A PRESSAO PARA 1 CABO DE 50 MM2, COM 1 FURO DE FIXACAO | UN | 8.55 | SINAPI-1588
MT01016N02 | SINAPI-1535 | TERMINAL METALICO A PRESSAO PARA 1 CABO DE 6 A 10 MM2, COM 1 FURO DE FIXACAO | UN | 4.93 | SINAPI-1535
MT01018502 | SINAPI-1589 | TERMINAL METALICO A PRESSAO PARA 1 CABO DE 70 MM2, COM 1 FURO DE FIXACAO | UN | 8.82 | SINAPI-1589
MT01016Y02 | SINAPI-1546 | TERMINAL METALICO A PRESSAO PARA 1 CABO DE 95 A 120 MM2, COM 2 FUROS PARA FIXACAO | UN | 99.88 | SINAPI-1546
MT01018602 | SINAPI-1590 | TERMINAL METALICO A PRESSAO PARA 1 CABO DE 95 MM2, COM 1 FURO DE FIXACAO | UN | 15.53 | SINAPI-1590
MT010TF402 | SINAPI-38128 | TERRA VEGETAL (ENSACADA) | KG | 0.48 | SINAPI-38128
MT0105LH02 | SINAPI-7253 | TERRA VEGETAL (GRANEL) | M3 | 102.85 | SINAPI-7253
MT0103PI02 | SINAPI-4806 | TESTEIRA ANTIDERRAPANTE PARA PISO VINILICO *5 X 2,5* CM, E = 2 MM | M | 13.77 | SINAPI-4806
MT010QJL02 | SINAPI-34401 | TIJOLO CERAMICO LAMINADO 5,5 X 11 X 23 CM (L X A X C) | UN | 1.55 | SINAPI-34401
MT0105LO02 | SINAPI-7260 | TIJOLO CERAMICO MACICO APARENTE *6 X 12 X 24* CM (L X A X C) | UN | 1.37 | SINAPI-7260
MT0105LK02 | SINAPI-7256 | TIJOLO CERAMICO MACICO APARENTE 2 FUROS, *6,5 X 10 X 20* CM (L X A X C) | UN | 1.36 | SINAPI-7256
MT0105LM02 | SINAPI-7258 | TIJOLO CERAMICO MACICO COMUM *5 X 10 X 20* CM (L X A X C) | UN | 0.56 | SINAPI-7258
MT010QJK02 | SINAPI-34400 | TIJOLO CERAMICO REFRATARIO 2,5 X 11,4 X 22,9 CM (L X A X C) | UN | 2.38 | SINAPI-34400
MT01086X02 | SINAPI-10617 | TIJOLO CERAMICO REFRATARIO 6,3 X 11,4 X 22,9 CM (L X A X C) | UN | 4.56 | SINAPI-10617
MT0105M202 | SINAPI-7274 | TIL PARA LIGACAO PREDIAL, EM PVC, JE, BBB, DN 100 X 100 MM, PARA REDE COLETORA ESGOTO (NBR 10569) | UN | 27.98 | SINAPI-7274
MT0108ZZ02 | SINAPI-11663 | TIL TUBO QUEDA, EM PVC, JE, BBB, DN 100 X 100 MM, PARA REDE COLETORA DE ESGOTO (NBR 10569) | UN | 230.18 | SINAPI-11663
MT01004A02 | SINAPI-154 | TINTA / REVESTIMENTO A BASE DE RESINA EPOXI COM ALCATRAO, BICOMPONENTE | L | 58.91 | SINAPI-154
MT010TEX02 | SINAPI-38121 | TINTA A BASE DE RESINA ACRILICA EMULSIONADA EM AGUA, PARA SINALIZACAO HORIZONTAL VIARIA (NBR 13699) | L | 9.52 | SINAPI-38121
MT0105NZ02 | SINAPI-7343 | TINTA A BASE DE RESINA ACRILICA, PARA SINALIZACAO HORIZONTAL VIARIA (NBR 11862) | L | 9.64 | SINAPI-7343
MT0105O602 | SINAPI-7350 | TINTA ACRILICA PARA CERAMICA | L | 20.41 | SINAPI-7350
MT0105O402 | SINAPI-7348 | TINTA ACRILICA PREMIUM PARA PISO | L | 11.45 | SINAPI-7348
MT0105OC02 | SINAPI-7356 | TINTA ACRILICA PREMIUM, COR BRANCO FOSCO | L | 17.16 | SINAPI-7356
MT0105N502 | SINAPI-7313 | TINTA ASFALTICA IMPERMEABILIZANTE DILUIDA EM SOLVENTE, PARA MATERIAIS CIMENTICIOS, METAL E MADEIRA | L | 13.68 | SINAPI-7313
MT0105NB02 | SINAPI-7319 | TINTA ASFALTICA IMPERMEABILIZANTE DISPERSA EM AGUA, PARA MATERIAIS CIMENTICIOS | L | 7.83 | SINAPI-7319
MT010TEV02 | SINAPI-38119 | TINTA BORRACHA CLORADA, ACABAMENTO SEMIBRILHO, BRANCA | L | 88.12 | SINAPI-38119
MT0105N602 | SINAPI-7314 | TINTA BORRACHA CLORADA, ACABAMENTO SEMIBRILHO, CORES VIVAS | L | 94.97 | SINAPI-7314
MT010TF702 | SINAPI-38131 | TINTA BORRACHA, CLORADA, ACABAMENTO SEMIBRILHO, PRETA | L | 88.91 | SINAPI-38131
MT0105MW02 | SINAPI-7304 | TINTA EPOXI PREMIUM, BRANCA | L | 55.71 | SINAPI-7304
MT0105ML02 | SINAPI-7293 | TINTA ESMALTE SINTETICO GRAFITE COM PROTECAO PARA METAIS FERROSOS | L | 24.98 | SINAPI-7293
MT0105N302 | SINAPI-7311 | TINTA ESMALTE SINTETICO PREMIUM ACETINADO | L | 24.16 | SINAPI-7311
MT0105MK02 | SINAPI-7292 | TINTA ESMALTE SINTETICO PREMIUM BRILHANTE | L | 23.46 | SINAPI-7292
MT0105MG02 | SINAPI-7288 | TINTA ESMALTE SINTETICO PREMIUM FOSCO | L | 26.59 | SINAPI-7288
MT010RJH02 | SINAPI-35693 | TINTA LATEX ACRILICA ECONOMICA, COR BRANCA | L | 7.87 | SINAPI-35693
MT010RJG02 | SINAPI-35692 | TINTA LATEX ACRILICA STANDARD, COR BRANCA | L | 42.2 | SINAPI-35692
MT0105NY02 | SINAPI-7342 | TINTA MINERAL IMPERMEAVEL EM PO, BRANCA | KG | 1.5 | SINAPI-7342
MT0105MY02 | SINAPI-7306 | TINTA PROTETORA SUPERFICIE METALICA ALUMINIO | L | 28.64 | SINAPI-7306
MT010UJA02 | SINAPI-39574 | TIRANTE COM ELO, EM ARAME GALVANIZADO RIGIDO, NUMERO 10, COMPRIMENTO 2000 MM, PARA PENDURAL DE FORRO REMOVIVEL | UN | 3.47 | SINAPI-39574
MT0108J802 | SINAPI-11060 | TIRANTE EM FERRO GALVANIZADO PARA CONTRAVENTAMENTO DE TELHA CANALETE 90, 1/4 " X 400 MM | UN | 23.27 | SINAPI-11060
MT010SUX02 | SINAPI-37401 | TOALHEIRO PLASTICO TIPO DISPENSER PARA PAPEL TOALHA INTERFOLHADO | UN | 36.23 | SINAPI-37401
MT010TED02 | SINAPI-38101 | TOMADA 2P+T 10A, 250V (APENAS MODULO) | UN | 7.63 | SINAPI-38101
MT0105T402 | SINAPI-7528 | TOMADA 2P+T 10A, 250V, CONJUNTO MONTADO PARA EMBUTIR 4" X 2" (PLACA + SUPORTE + MODULO) | UN | 8.97 | SINAPI-7528
MT0109DF02 | SINAPI-12147 | TOMADA 2P+T 10A, 250V, CONJUNTO MONTADO PARA SOBREPOR 4" X 2" (CAIXA + MODULO) | UN | 13.68 | SINAPI-12147
MT010TDN02 | SINAPI-38075 | TOMADA 2P+T 20A 250V, CONJUNTO MONTADO PARA EMBUTIR 4" X 2" (PLACA + SUPORTE + MODULO) | UN | 15.54 | SINAPI-38075
MT010TEE02 | SINAPI-38102 | TOMADA 2P+T 20A, 250V (APENAS MODULO) | UN | 9.76 | SINAPI-38102
MT0105T102 | SINAPI-7525 | TOMADA INDUSTRIAL DE EMBUTIR 3P+T 30 A, 440 V, COM TRAVA, COM PLACA | UN | 44.17 | SINAPI-7525
MT0105T002 | SINAPI-7524 | TOMADA INDUSTRIAL DE EMBUTIR 3P+T 30 A, 440 V, COM TRAVA, SEM PLACA | UN | 41.62 | SINAPI-7524
MT010TEH02 | SINAPI-38105 | TOMADA PARA ANTENA DE TV, CABO COAXIAL DE 9 MM (APENAS MODULO) | UN | 10.69 | SINAPI-38105
MT010TDW02 | SINAPI-38084 | TOMADA PARA ANTENA DE TV, CABO COAXIAL DE 9 MM, CONJUNTO MONTADO PARA EMBUTIR 4" X 2" (PLACA + SUPORTE + MODULO) | UN | 15.18 | SINAPI-38084
MT010TEF02 | SINAPI-38103 | TOMADA RJ11, 2 FIOS (APENAS MODULO) | UN | 16.05 | SINAPI-38103
MT010TDU02 | SINAPI-38082 | TOMADA RJ11, 2 FIOS, CONJUNTO MONTADO PARA EMBUTIR 4" X 2" (PLACA + SUPORTE + MODULO) | UN | 19.77 | SINAPI-38082
MT010TEG02 | SINAPI-38104 | TOMADA RJ45, 8 FIOS, CAT 5E (APENAS MODULO) | UN | 31.42 | SINAPI-38104
MT010TDV02 | SINAPI-38083 | TOMADA RJ45, 8 FIOS, CAT 5E, CONJUNTO MONTADO PARA EMBUTIR 4" X 2" (PLACA + SUPORTE + MODULO) | UN | 34.89 | SINAPI-38083
MT010TDO02 | SINAPI-38076 | TOMADAS (2 MODULOS) 2P+T 10A, 250V, CONJUNTO MONTADO PARA EMBUTIR 4" X 2" (PLACA + SUPORTE + MODULOS) | UN | 17.42 | SINAPI-38076
MT01092Q02 | SINAPI-11762 | TORNEIRA CROMADA COM BICO PARA JARDIM/TANQUE 1/2 " OU 3/4 " (REF 1153) | UN | 58.21 | SINAPI-11762
MT010ACQ02 | SINAPI-13418 | TORNEIRA CROMADA CURTA SEM BICO PARA TANQUE, PADRAO POPULAR, 1/2 " OU 3/4 " (REF 1140) | UN | 16.26 | SINAPI-13418
MT010ASG02 | SINAPI-13984 | TORNEIRA CROMADA CURTA SEM BICO PARA USO GERAL 1/2 " OU 3/4 " (REF 1152) | UN | 40.68 | SINAPI-13984
MT01093002 | SINAPI-11772 | TORNEIRA CROMADA DE MESA PARA COZINHA BICA MOVEL COM AREJADOR 1/2 " OU 3/4 " (REF 1167) | UN | 98.8 | SINAPI-11772
MT010SE302 | SINAPI-36795 | TORNEIRA CROMADA DE MESA PARA LAVATORIO COM SENSOR DE PRESENCA | UN | 635.45 | SINAPI-36795
MT010SE402 | SINAPI-36796 | TORNEIRA CROMADA DE MESA PARA LAVATORIO TEMPORIZADA PRESSAO BICA BAIXA | UN | 163.61 | SINAPI-36796
MT010SDZ02 | SINAPI-36791 | TORNEIRA CROMADA DE MESA PARA LAVATORIO, BICA ALTA (REF 1195) | UN | 84.29 | SINAPI-36791
MT010ACN02 | SINAPI-13415 | TORNEIRA CROMADA DE MESA PARA LAVATORIO, PADRAO POPULAR, 1/2 " OU 3/4 " (REF 1193) | UN | 49 | SINAPI-13415
MT010SE002 | SINAPI-36792 | TORNEIRA CROMADA DE PAREDE LONGA PARA LAVATORIO (REF 1178) | UN | 161.14 | SINAPI-36792
MT01093102 | SINAPI-11773 | TORNEIRA CROMADA DE PAREDE PARA COZINHA BICA MOVEL COM AREJADOR 1/2 " OU 3/4 " (REF 1168) | UN | 94.32 | SINAPI-11773
MT01093302 | SINAPI-11775 | TORNEIRA CROMADA DE PAREDE PARA COZINHA COM AREJADOR 1/2 " OU 3/4 " (REF 1157) | UN | 98.49 | SINAPI-11775
MT010ASF02 | SINAPI-13983 | TORNEIRA CROMADA DE PAREDE PARA COZINHA COM AREJADOR, PADRAO POPULAR, 1/2 " OU 3/4 " (REF 1159) | UN | 50.32 | SINAPI-13983
MT010ACO02 | SINAPI-13416 | TORNEIRA CROMADA DE PAREDE PARA COZINHA SEM AREJADOR, PADRAO POPULAR, 1/2 " OU 3/4 " (REF 1158) | UN | 40.58 | SINAPI-13416
MT010ACP02 | SINAPI-13417 | TORNEIRA CROMADA SEM BICO PARA TANQUE 1/2 " OU 3/4 " (REF 1143) | UN | 35.79 | SINAPI-13417
MT0105V802 | SINAPI-7604 | TORNEIRA CROMADA SEM BICO PARA TANQUE, PADRAO POPULAR, 1/2 " OU 3/4 " (REF 1126) | UN | 15.5 | SINAPI-7604
MT01094H02 | SINAPI-11825 | TORNEIRA DE BOIA CONVENCIONAL PARA CAIXA D'AGUA, 1", COM HASTE E TORNEIRA METALICOS E BALAO PLASTICO | UN | 20.81 | SINAPI-11825
MT01092R02 | SINAPI-11763 | TORNEIRA DE BOIA CONVENCIONAL PARA CAIXA D'AGUA, 1.1/2", COM HASTE E TORNEIRA METALICOS E BALAO PLASTICO | UN | 47.42 | SINAPI-11763
MT01092S02 | SINAPI-11764 | TORNEIRA DE BOIA CONVENCIONAL PARA CAIXA D'AGUA, 1.1/4", COM HASTE E TORNEIRA METALICOS E BALAO PLASTICO | UN | 50.65 | SINAPI-11764
MT01094L02 | SINAPI-11829 | TORNEIRA DE BOIA CONVENCIONAL PARA CAIXA D'AGUA, 1/2", COM HASTE E TORNEIRA METALICOS E BALAO PLASTICO | UN | 12.14 | SINAPI-11829
MT01092V02 | SINAPI-11767 | TORNEIRA DE BOIA CONVENCIONAL PARA CAIXA D'AGUA, 2", COM HASTE E TORNEIRA METALICOS E BALAO PLASTICO | UN | 84.07 | SINAPI-11767
MT01094M02 | SINAPI-11830 | TORNEIRA DE BOIA CONVENCIONAL PARA CAIXA D'AGUA, 3/4", COM HASTE E TORNEIRA METALICOS E BALAO PLASTICO | UN | 13.12 | SINAPI-11830
MT01092T02 | SINAPI-11765 | TORNEIRA DE BOIA VAZAO TOTAL PARA CAIXA D'AGUA, 1", COM HASTE E TORNEIRA METALICOS E BALAO PLASTICO | UN | 31.75 | SINAPI-11765
MT01092U02 | SINAPI-11766 | TORNEIRA DE BOIA VAZAO TOTAL PARA CAIXA D'AGUA, 1/2", COM HASTE E TORNEIRA METALICOS E BALAO PLASTICO | UN | 23.31 | SINAPI-11766
MT01094G02 | SINAPI-11824 | TORNEIRA DE BOIA VAZAO TOTAL PARA CAIXA D'AGUA, 3/4", COM HASTE E TORNEIRA METALICOS E BALAO PLASTICO | UN | 24.05 | SINAPI-11824
MT01093502 | SINAPI-11777 | TORNEIRA ELETRICA DE PAREDE, BICA ALTA, PARA COZINHA, 5500 W (110/220 V) | UN | 123.75 | SINAPI-11777
MT0105V602 | SINAPI-7602 | TORNEIRA METAL AMARELO COM BICO PARA JARDIM, PADRAO POPULAR, 1/2 " OU 3/4 " (REF 1128) | UN | 15.37 | SINAPI-7602
MT0105V702 | SINAPI-7603 | TORNEIRA METAL AMARELO CURTA SEM BICO PARA TANQUE, PADRAO POPULAR, 1/2 " OU 3/4 " (REF 1120) | UN | 14.9 | SINAPI-7603
MT01094I02 | SINAPI-11826 | TORNEIRA METALICA DE BOIA CONVENCIONAL PARA CAIXA D'AGUA, 1/2 ", COM HASTE, TORNEIRA E BALAO METALICOS | UN | 20.2 | SINAPI-11826
MT0105VA02 | SINAPI-7606 | TORNEIRA METALICA DE BOIA CONVENCIONAL PARA CAIXA D'AGUA, 3/4 ", COM HASTE, TORNEIRA E BALAO METALICOS | UN | 21.04 | SINAPI-7606
MT010V4902 | SINAPI-40329 | TORNEIRA PLASTICA DE BOIA CONVENCIONAL PARA CAIXA DE AGUA, 3/4 ", COM HASTE METALICA E COM TORNEIRA E BALAO PLASTICOS (PADRAO POPULAR) | UN | 10.18 | SINAPI-40329
MT01094F02 | SINAPI-11823 | TORNEIRA PLASTICA DE BOIA PARA CAIXA DE DESCARGA, 1/2", BALAO E TORNEIRA PLASTICOS, COM HASTE METALICA | UN | 4.4 | SINAPI-11823
MT01094E02 | SINAPI-11822 | TORNEIRA PLASTICA DE MESA, BICA MOVEL, PARA COZINHA 1/2 " | UN | 34.41 | SINAPI-11822
MT01094N02 | SINAPI-11831 | TORNEIRA PLASTICA PARA TANQUE 1/2 " OU 3/4 " COM BICO PARA MANGUEIRA | UN | 26.12 | SINAPI-11831
MT0105VH02 | SINAPI-7613 | TRANSFORMADOR TRIFASICO DE DISTRIBUICAO, POTENCIA DE 1000 KVA, TENSAO NOMINAL DE 15 KV, TENSAO SECUNDARIA DE 220/127V, EM OLEO ISOLANTE TIPO MINERAL | UN | 55959.45 | SINAPI-7613
MT0105VN02 | SINAPI-7619 | TRANSFORMADOR TRIFASICO DE DISTRIBUICAO, POTENCIA DE 112,5 KVA, TENSAO NOMINAL DE 15 KV, TENSAO SECUNDARIA DE 220/127V, EM OLEO ISOLANTE TIPO MINERAL | UN | 8650.13 | SINAPI-7619
MT0109BG02 | SINAPI-12076 | TRANSFORMADOR TRIFASICO DE DISTRIBUICAO, POTENCIA DE 15 KVA, TENSAO NOMINAL DE 15 KV, TENSAO SECUNDARIA DE 220/127V, EM OLEO ISOLANTE TIPO MINERAL | UN | 3967.95 | SINAPI-12076
MT0105VI02 | SINAPI-7614 | TRANSFORMADOR TRIFASICO DE DISTRIBUICAO, POTENCIA DE 150 KVA, TENSAO NOMINAL DE 15 KV, TENSAO SECUNDARIA DE 220/127V, EM OLEO ISOLANTE TIPO MINERAL | UN | 10909.88 | SINAPI-7614
MT0105VM02 | SINAPI-7618 | TRANSFORMADOR TRIFASICO DE DISTRIBUICAO, POTENCIA DE 1500 KVA, TENSAO NOMINAL DE 15 KV, TENSAO SECUNDARIA DE 220/127V, EM OLEO ISOLANTE TIPO MINERAL | UN | 70758.77 | SINAPI-7618
MT0105VO02 | SINAPI-7620 | TRANSFORMADOR TRIFASICO DE DISTRIBUICAO, POTENCIA DE 225 KVA, TENSAO NOMINAL DE 15 KV, TENSAO SECUNDARIA DE 220/127V, EM OLEO ISOLANTE TIPO MINERAL | UN | 15304.95 | SINAPI-7620
MT0105VE02 | SINAPI-7610 | TRANSFORMADOR TRIFASICO DE DISTRIBUICAO, POTENCIA DE 30 KVA, TENSAO NOMINAL DE 15 KV, TENSAO SECUNDARIA DE 220/127V, EM OLEO ISOLANTE TIPO MINERAL | UN | 4846.56 | SINAPI-7610
MT0105VJ02 | SINAPI-7615 | TRANSFORMADOR TRIFASICO DE DISTRIBUICAO, POTENCIA DE 300 KVA, TENSAO NOMINAL DE 15 KV, TENSAO SECUNDARIA DE 220/127V, EM OLEO ISOLANTE TIPO MINERAL | UN | 17855.78 | SINAPI-7615
MT0105VL02 | SINAPI-7617 | TRANSFORMADOR TRIFASICO DE DISTRIBUICAO, POTENCIA DE 45 KVA, TENSAO NOMINAL DE 15 KV, TENSAO SECUNDARIA DE 220/127V, EM OLEO ISOLANTE TIPO MINERAL | UN | 5413.41 | SINAPI-7617
MT0105VK02 | SINAPI-7616 | TRANSFORMADOR TRIFASICO DE DISTRIBUICAO, POTENCIA DE 500 KVA, TENSAO NOMINAL DE 15 KV, TENSAO SECUNDARIA DE 220/127V, EM OLEO ISOLANTE TIPO MINERAL | UN | 29137.8 | SINAPI-7616
MT0105VF02 | SINAPI-7611 | TRANSFORMADOR TRIFASICO DE DISTRIBUICAO, POTENCIA DE 75 KVA, TENSAO NOMINAL DE 15 KV, TENSAO SECUNDARIA DE 220/127V, EM OLEO ISOLANTE TIPO MINERAL | UN | 7000.6 | SINAPI-7611
MT0105VG02 | SINAPI-7612 | TRANSFORMADOR TRIFASICO DE DISTRIBUICAO, POTENCIA DE 750 KVA, TENSAO NOMINAL DE 15 KV, TENSAO SECUNDARIA DE 220/127V, EM OLEO ISOLANTE TIPO MINERAL | UN | 39967.47 | SINAPI-7612
MT010SU302 | SINAPI-37371 | TRANSPORTE - HORISTA (COLETADO CAIXA) | H | 0.67 | SINAPI-37371
MT010VJ102 | SINAPI-40861 | TRANSPORTE - MENSALISTA (COLETADO CAIXA) | MES | 127.17 | SINAPI-40861
MT010S6502 | SINAPI-36509 | TRATOR DE ESTEIRAS, POTENCIA 125 HP, PESO OPERACIONAL DE 12,9 T, COM LAMINA COM CAPACIDADE DE 2,7 M3 | UN | 645871.52 | SINAPI-36509
MT010S6602 | SINAPI-36510 | TRATOR DE ESTEIRAS, POTENCIA BRUTA DE 133 HP, PESO OPERACIONAL DE 14 T, COM LAMINA COM CAPACIDADE DE 3,00 M3 | UN | 636085.6 | SINAPI-36510
MT010S6402 | SINAPI-36508 | TRATOR DE ESTEIRAS, POTENCIA NO VOLANTE DE 200 HP, PESO OPERACIONAL DE 20,1 T, COM RODA MOTRIZ ELEVADA E LAMINA COM CAPACIDADE DE 3,89 M3 | UN | 1178519.84 | SINAPI-36508
MT010RW502 | SINAPI-36149 | TRAVA-QUEDAS EM ACO PARA CORDA DE 12 MM, EXTENSOR DE 25 X 300 MM, COM MOSQUETAO TIPO GANCHO TRAVA DUPLA | UN | 132.18 | SINAPI-36149
MT010WPZ02 | SINAPI-42407 | TRELICA NERVURADA (ESPACADOR), ALTURA = 120,0 MM, DIAMETRO DOS BANZOS INFERIORES E SUPERIOR = 6,0 MM, DIAMETRO DA DIAGONAL = 4,2 MM | M | 4.02 | SINAPI-42407
MT0108XP02 | SINAPI-11581 | TRILHO EM ALUMINIO "U", COM ABAULADO PARA ROLDANA DE PORTA DE CORRER, *40 X 40* MM | M | 26.17 | SINAPI-11581
MT0108XO02 | SINAPI-11580 | TRILHO QUADRADO, EM ALUMINIO (VERGALHAO MACICO), 1/4", (*6 X 6* CM), PARA RODIZIOS | M | 11.92 | SINAPI-11580
MT010TGH02 | SINAPI-38177 | TRINCO / FECHO TIPO AVIAO, EM ZAMAC CROMADO, *60* MM, PARA JANELAS - INCLUI PARAFUSOS | UN | 8.08 | SINAPI-38177
MT010UQW02 | SINAPI-39848 | TUBO / MANGUEIRA PRETA EM POLIETILENO, LINHA PESADA OU REFORCADA, TIPO ESPAGUETE, PARA INJECAO DE CALDA DE CIMENTO, D = 1/2", ESPESSURA 1,5 MM | M | 1.33 | SINAPI-39848
MT0105WZ02 | SINAPI-7667 | TUBO 26" EM CHAPA PRETA, E= 3/16", 147 KG/6 M | M | 1575.64 | SINAPI-7667
MT0105WS02 | SINAPI-7660 | TUBO 30" EM CHAPA PRETA, E= 1/4", 175 KG/6 M | M | 2008.56 | SINAPI-7660
MT0105X802 | SINAPI-7676 | TUBO 30" EM CHAPA PRETA, E= 3/8", 177 KG/6 M | M | 2031.51 | SINAPI-7676
MT010G7B02 | SINAPI-20999 | TUBO ACO CARBONO COM COSTURA, NBR 5580, CLASSE L, DN = 15 MM, E = 2,25 MM, 1,06 KG/M | M | 7.45 | SINAPI-20999
MT010G7D02 | SINAPI-21001 | TUBO ACO CARBONO COM COSTURA, NBR 5580, CLASSE L, DN = 25 MM, E = 2,65 MM, 2,02 KG/M | M | 13.9 | SINAPI-21001
MT010G7F02 | SINAPI-21003 | TUBO ACO CARBONO COM COSTURA, NBR 5580, CLASSE L, DN = 40 MM, E = 3,0 MM, 3,34 KG/M | M | 22.84 | SINAPI-21003
MT010G7I02 | SINAPI-21006 | TUBO ACO CARBONO COM COSTURA, NBR 5580, CLASSE L, DN = 80 MM, E = 3,35 MM, 7,07 KG/M | M | 48.47 | SINAPI-21006
MT010G7V02 | SINAPI-21019 | TUBO ACO CARBONO COM COSTURA, NBR 5580, CLASSE M, DN = 25 MM, E = 3,35 MM, *2,50* KG//M | M | 16.85 | SINAPI-21019
MT010G7X02 | SINAPI-21021 | TUBO ACO CARBONO COM COSTURA, NBR 5580, CLASSE M, DN = 40 MM, E = 3,35 MM, *3,71* KG//M | M | 26.63 | SINAPI-21021
MT010G8002 | SINAPI-21024 | TUBO ACO CARBONO COM COSTURA, NBR 5580, CLASSE M, DN = 80 MM, E = 4,05 MM, *8,47* KG/M | M | 57.07 | SINAPI-21024
MT010VCG02 | SINAPI-40624 | TUBO ACO CARBONO SEM COSTURA 1 1/2", E= *3,68 MM, SCHEDULE 40, 4,05 KG/M | M | 43.5 | SINAPI-40624
MT010WUN02 | SINAPI-42575 | TUBO ACO CARBONO SEM COSTURA 1 1/4", E= *3,56 MM, SCHEDULE 40, *3,38* KG/M | M | 39.91 | SINAPI-42575
MT010WUM02 | SINAPI-42574 | TUBO ACO CARBONO SEM COSTURA 1", E= *3,38 MM, SCHEDULE 40, *2,50* KG/M | M | 29.79 | SINAPI-42574
MT010A4N02 | SINAPI-13127 | TUBO ACO CARBONO SEM COSTURA 1/2", E= *2,77 MM, SCHEDULE 40, *1,27 KG/M | M | 19.4 | SINAPI-13127
MT010A4X02 | SINAPI-13137 | TUBO ACO CARBONO SEM COSTURA 1/2", E= *3,73 MM, SCHEDULE 80, *1,62 KG/M | M | 25.74 | SINAPI-13137
MT010G7102 | SINAPI-20989 | TUBO ACO CARBONO SEM COSTURA 14", E= *11,13 MM, SCHEDULE 40, *94,55 KG/M | M | 922.42 | SINAPI-20989
MT010GBF02 | SINAPI-21147 | TUBO ACO CARBONO SEM COSTURA 2 1/2", E = 5,16 MM, SCHEDULE 40 (8,62 KG/M) | M | 86.48 | SINAPI-21147
MT010GBG02 | SINAPI-21148 | TUBO ACO CARBONO SEM COSTURA 2", E= *3,91* MM, SCHEDULE 40, *5,43* KG/M | M | 53.38 | SINAPI-21148
MT010G6W02 | SINAPI-20984 | TUBO ACO CARBONO SEM COSTURA 20", E= *12,70 MM, SCHEDULE 30, *154,97 KG/M | M | 1769.94 | SINAPI-20984
MT010A2A02 | SINAPI-13042 | TUBO ACO CARBONO SEM COSTURA 20", E= *6,35 MM, SCHEDULE 10, *78,46 KG/M | M | 980.81 | SINAPI-13042
MT010WUO02 | SINAPI-42576 | TUBO ACO CARBONO SEM COSTURA 3", E= *5,49 MM, SCHEDULE 40, *11,28* KG/M | M | 108.88 | SINAPI-42576
MT010GBI02 | SINAPI-21150 | TUBO ACO CARBONO SEM COSTURA 3/4", E= *2,87 MM, SCHEDULE 40, *1,69 KG/M | M | 26.47 | SINAPI-21150
MT010A5102 | SINAPI-13141 | TUBO ACO CARBONO SEM COSTURA 3/4", E= *3,91 MM, SCHEDULE 80, *2,19 KG/M. | M | 33.35 | SINAPI-13141
MT010GBJ02 | SINAPI-21151 | TUBO ACO CARBONO SEM COSTURA 4", E= *6,02 MM, SCHEDULE 40, *16,06 KG/M | M | 158.43 | SINAPI-21151
MT010A5202 | SINAPI-13142 | TUBO ACO CARBONO SEM COSTURA 4", E= *8,56 MM, SCHEDULE 80, *22,31 KG/M | M | 226.49 | SINAPI-13142
MT010WUP02 | SINAPI-42577 | TUBO ACO CARBONO SEM COSTURA 5", E= *6,55 MM, SCHEDULE 40, *21,75* KG/M | M | 248.52 | SINAPI-42577
MT010G7602 | SINAPI-20994 | TUBO ACO CARBONO SEM COSTURA 6", E= *10,97 MM, SCHEDULE 80, *42,56 KG/M | M | 427.03 | SINAPI-20994
MT0105X402 | SINAPI-7672 | TUBO ACO CARBONO SEM COSTURA 6", E= 7,11 MM, SCHEDULE 40, *28,26 KG/M | M | 279.75 | SINAPI-7672
MT010G7702 | SINAPI-20995 | TUBO ACO CARBONO SEM COSTURA 8", E= *12,70 MM, SCHEDULE 80, *64,64 KG/M | M | 561.2 | SINAPI-20995
MT0105XM02 | SINAPI-7690 | TUBO ACO CARBONO SEM COSTURA 8", E= *6,35 MM, SCHEDULE 20, *33,27 KG/M | M | 324.58 | SINAPI-7690
MT010G6S02 | SINAPI-20980 | TUBO ACO CARBONO SEM COSTURA 8", E= *7,04 MM, SCHEDULE 30, *36,75 KG/M | M | 354.08 | SINAPI-20980
MT0105WT02 | SINAPI-7661 | TUBO ACO CARBONO SEM COSTURA 8", E= *8,18 MM, SCHEDULE 40, *42,55 KG/M | M | 421.21 | SINAPI-7661
MT010G7S02 | SINAPI-21016 | TUBO ACO GALVANIZADO COM COSTURA, CLASSE LEVE, DN 100 MM ( 4"), E = 3,75 MM, *10,55* KG/M (NBR 5580) | M | 95.97 | SINAPI-21016
MT010G7K02 | SINAPI-21008 | TUBO ACO GALVANIZADO COM COSTURA, CLASSE LEVE, DN 15 MM ( 1/2"), E = 2,25 MM, *1,2* KG/M (NBR 5580) | M | 11.21 | SINAPI-21008
MT010G7L02 | SINAPI-21009 | TUBO ACO GALVANIZADO COM COSTURA, CLASSE LEVE, DN 20 MM ( 3/4"), E = 2,25 MM, *1,3* KG/M (NBR 5580) | M | 14.6 | SINAPI-21009
MT010G7M02 | SINAPI-21010 | TUBO ACO GALVANIZADO COM COSTURA, CLASSE LEVE, DN 25 MM ( 1"), E = 2,65 MM, *2,11* KG/M (NBR 5580) | M | 19.6 | SINAPI-21010
MT010G7N02 | SINAPI-21011 | TUBO ACO GALVANIZADO COM COSTURA, CLASSE LEVE, DN 32 MM ( 1 1/4"), E = 2,65 MM, *2,71* KG/M (NBR 5580) | M | 28.56 | SINAPI-21011
MT010G7O02 | SINAPI-21012 | TUBO ACO GALVANIZADO COM COSTURA, CLASSE LEVE, DN 40 MM ( 1 1/2"), E = 3,00 MM, *3,48* KG/M (NBR 5580) | M | 31.56 | SINAPI-21012
MT010G7P02 | SINAPI-21013 | TUBO ACO GALVANIZADO COM COSTURA, CLASSE LEVE, DN 50 MM ( 2"), E = 3,00 MM, *4,40* KG/M (NBR 5580) | M | 41.19 | SINAPI-21013
MT010G7Q02 | SINAPI-21014 | TUBO ACO GALVANIZADO COM COSTURA, CLASSE LEVE, DN 65 MM ( 2 1/2"), E = 3,35 MM, * 6,23* KG/M (NBR 5580) | M | 57.64 | SINAPI-21014
MT010G7R02 | SINAPI-21015 | TUBO ACO GALVANIZADO COM COSTURA, CLASSE LEVE, DN 80 MM ( 3"), E = 3,35 MM, *7,32* KG/M (NBR 5580) | M | 66.22 | SINAPI-21015
MT010VCI02 | SINAPI-40626 | TUBO ACO GALVANIZADO COM COSTURA, CLASSE MEDIA, DN 1", E = 3,38 MM, PESO 2,50 KG/M (NBR 5580) | M | 21.57 | SINAPI-40626
MT0105XT02 | SINAPI-7697 | TUBO ACO GALVANIZADO COM COSTURA, CLASSE MEDIA, DN 1.1/2", E = *3,25* MM, PESO *3,61* KG/M (NBR 5580) | M | 31.6 | SINAPI-7697
MT0105XU02 | SINAPI-7698 | TUBO ACO GALVANIZADO COM COSTURA, CLASSE MEDIA, DN 1.1/4", E = *3,25* MM, PESO *3,14* KG/M (NBR 5580) | M | 27.2 | SINAPI-7698
MT0105XN02 | SINAPI-7691 | TUBO ACO GALVANIZADO COM COSTURA, CLASSE MEDIA, DN 1/2", E = *2,65* MM, PESO *1,22* KG/M (NBR 5580) | M | 11.49 | SINAPI-7691
MT0105XS02 | SINAPI-7696 | TUBO ACO GALVANIZADO COM COSTURA, CLASSE MEDIA, DN 2", E = *3,65* MM, PESO *5,10* KG/M (NBR 5580) | M | 45.57 | SINAPI-7696
MT0105XX02 | SINAPI-7701 | TUBO ACO GALVANIZADO COM COSTURA, CLASSE MEDIA, DN 2.1/2", E = *3,65* MM, PESO *6,51* KG/M (NBR 5580) | M | 56.55 | SINAPI-7701
MT0105XQ02 | SINAPI-7694 | TUBO ACO GALVANIZADO COM COSTURA, CLASSE MEDIA, DN 3", E = *4,05* MM, PESO *8,47* KG/M (NBR 5580) | M | 76.09 | SINAPI-7694
MT0105XW02 | SINAPI-7700 | TUBO ACO GALVANIZADO COM COSTURA, CLASSE MEDIA, DN 3/4", E = *2,65* MM, PESO *1,58* KG/M (NBR 5580) | M | 14.53 | SINAPI-7700
MT0105XP02 | SINAPI-7693 | TUBO ACO GALVANIZADO COM COSTURA, CLASSE MEDIA, DN 4", E = 4,50* MM, PESO 12,10* KG/M (NBR 5580) | M | 104.8 | SINAPI-7693
MT0105XO02 | SINAPI-7692 | TUBO ACO GALVANIZADO COM COSTURA, CLASSE MEDIA, DN 5", E = *5,40* MM, PESO *17,80* KG/M (NBR 5580) | M | 156.91 | SINAPI-7692
MT0105XR02 | SINAPI-7695 | TUBO ACO GALVANIZADO COM COSTURA, CLASSE MEDIA, DN 6", E = 4,85* MM, PESO 19,68* KG/M (NBR 5580) | M | 170.17 | SINAPI-7695
MT010AB002 | SINAPI-13356 | TUBO ACO INDUSTRIAL DN 2" (50,8 MM) E=1,50MM, PESO= 1,8237 KG/M | M | 12.34 | SINAPI-13356
MT010S2502 | SINAPI-36365 | TUBO COLETOR DE ESGOTO PVC, JEI, DN 100 MM (NBR 7362) | M | 17.12 | SINAPI-36365
MT010WCQ02 | SINAPI-41930 | TUBO COLETOR DE ESGOTO PVC, JEI, DN 200 MM (NBR 7362) | M | 55.42 | SINAPI-41930
MT010WCR02 | SINAPI-41931 | TUBO COLETOR DE ESGOTO PVC, JEI, DN 250 MM (NBR 7362) | M | 94.5 | SINAPI-41931
MT010WCS02 | SINAPI-41932 | TUBO COLETOR DE ESGOTO PVC, JEI, DN 300 MM (NBR 7362) | M | 152.64 | SINAPI-41932
MT010WCT02 | SINAPI-41933 | TUBO COLETOR DE ESGOTO PVC, JEI, DN 350 MM (NBR 7362) | M | 189.04 | SINAPI-41933
MT010WCU02 | SINAPI-41934 | TUBO COLETOR DE ESGOTO PVC, JEI, DN 400 MM (NBR 7362) | M | 244.85 | SINAPI-41934
MT010WCW02 | SINAPI-41936 | TUBO COLETOR DE ESGOTO, PVC, JEI, DN 150 MM (NBR 7362) | M | 36.91 | SINAPI-41936
MT010W8P02 | SINAPI-41785 | TUBO CORRUGADO PEAD, PAREDE DUPLA, INTERNA LISA, JEI, DN/DI *1000* MM, PARA SANEAMENTO | M | 976.08 | SINAPI-41785
MT010W8L02 | SINAPI-41781 | TUBO CORRUGADO PEAD, PAREDE DUPLA, INTERNA LISA, JEI, DN/DI *400* MM, PARA SANEAMENTO | M | 278.28 | SINAPI-41781
MT010W8N02 | SINAPI-41783 | TUBO CORRUGADO PEAD, PAREDE DUPLA, INTERNA LISA, JEI, DN/DI *800* MM, PARA SANEAMENTO | M | 734.35 | SINAPI-41783
MT010W8Q02 | SINAPI-41786 | TUBO CORRUGADO PEAD, PAREDE DUPLA, INTERNA LISA, JEI, DN/DI 1200 MM, PARA SANEAMENTO | M | 1531.94 | SINAPI-41786
MT010W8J02 | SINAPI-41779 | TUBO CORRUGADO PEAD, PAREDE DUPLA, INTERNA LISA, JEI, DN/DI 250 MM, PARA SANEAMENTO | M | 106.73 | SINAPI-41779
MT010W8K02 | SINAPI-41780 | TUBO CORRUGADO PEAD, PAREDE DUPLA, INTERNA LISA, JEI, DN/DI 300 MM, PARA SANEAMENTO | M | 126.23 | SINAPI-41780
MT010W8M02 | SINAPI-41782 | TUBO CORRUGADO PEAD, PAREDE DUPLA, INTERNA LISA, JEI, DN/DI 600 MM, PARA SANEAMENTO | M | 520.37 | SINAPI-41782
MT010TF602 | SINAPI-38130 | TUBO CPVC SOLDAVEL, 35 MM, AGUA QUENTE PREDIAL (NBR 15884) | M | 27.41 | SINAPI-38130
MT010GAR02 | SINAPI-21123 | TUBO CPVC, SOLDAVEL, 15 MM, AGUA QUENTE PREDIAL (NBR 15884) | M | 7.78 | SINAPI-21123
MT010GAS02 | SINAPI-21124 | TUBO CPVC, SOLDAVEL, 22 MM, AGUA QUENTE PREDIAL (NBR 15884) | M | 13.79 | SINAPI-21124
MT010GAT02 | SINAPI-21125 | TUBO CPVC, SOLDAVEL, 28 MM, AGUA QUENTE PREDIAL (NBR 15884) | M | 22.14 | SINAPI-21125
MT010TCC02 | SINAPI-38028 | TUBO CPVC, SOLDAVEL, 42 MM, AGUA QUENTE PREDIAL (NBR 15884) | M | 37.57 | SINAPI-38028
MT010TCD02 | SINAPI-38029 | TUBO CPVC, SOLDAVEL, 54 MM, AGUA QUENTE PREDIAL (NBR 15884) | M | 57.27 | SINAPI-38029
MT010TCE02 | SINAPI-38030 | TUBO CPVC, SOLDAVEL, 73 MM, AGUA QUENTE PREDIAL (NBR 15884) | M | 87.97 | SINAPI-38030
MT010TCF02 | SINAPI-38031 | TUBO CPVC, SOLDAVEL, 89 MM, AGUA QUENTE PREDIAL (NBR 15884) | M | 139.4 | SINAPI-38031
MT010UNR02 | SINAPI-39735 | TUBO DE BORRACHA ELASTOMERICA FLEXIVEL, PRETA, PARA ISOLAMENTO TERMICO DE TUBULACAO, DN 1 1/8" (28 MM), E= 32 MM, COEFICIENTE DE CONDUTIVIDADE TERMICA 0,036W/mK, VAPOR DE AGUA MAIOR OU IGUAL A 10.000 | M | 100.81 | SINAPI-39735
MT010UNQ02 | SINAPI-39734 | TUBO DE BORRACHA ELASTOMERICA FLEXIVEL, PRETA, PARA ISOLAMENTO TERMICO DE TUBULACAO, DN 1 3/8" (35 MM), E= 32 MM, COEFICIENTE DE CONDUTIVIDADE TERMICA 0,036W/mK, VAPOR DE AGUA MAIOR OU IGUAL A 10.000 | M | 119.57 | SINAPI-39734
MT010UNS02 | SINAPI-39736 | TUBO DE BORRACHA ELASTOMERICA FLEXIVEL, PRETA, PARA ISOLAMENTO TERMICO DE TUBULACAO, DN 1 5/8" (42 MM), E= 32 MM, COEFICIENTE DE CONDUTIVIDADE TERMICA 0,036W/mK, VAPOR DE AGUA MAIOR OU IGUAL A 10.000 | M | 136.46 | SINAPI-39736
MT010UNV02 | SINAPI-39739 | TUBO DE BORRACHA ELASTOMERICA FLEXIVEL, PRETA, PARA ISOLAMENTO TERMICO DE TUBULACAO, DN 1" (25 MM), E= 32 MM, COEFICIENTE DE CONDUTIVIDADE TERMICA 0,036W/mK, VAPOR DE AGUA MAIOR OU IGUAL A 10.000 | M | 94.37 | SINAPI-39739
MT010UNT02 | SINAPI-39737 | TUBO DE BORRACHA ELASTOMERICA FLEXIVEL, PRETA, PARA ISOLAMENTO TERMICO DE TUBULACAO, DN 1/2" (12 MM), E= 19 MM, COEFICIENTE DE CONDUTIVIDADE TERMICA 0,036W/mK, VAPOR DE AGUA MAIOR OU IGUAL A 10.000 | M | 18.35 | SINAPI-39737
MT010UNU02 | SINAPI-39738 | TUBO DE BORRACHA ELASTOMERICA FLEXIVEL, PRETA, PARA ISOLAMENTO TERMICO DE TUBULACAO, DN 1/4" (6 MM), E= 9 MM, COEFICIENTE DE CONDUTIVIDADE TERMICA 0,036W/mK, VAPOR DE AGUA MAIOR OU IGUAL A 10.000 | M | 6.64 | SINAPI-39738
MT010UNP02 | SINAPI-39733 | TUBO DE BORRACHA ELASTOMERICA FLEXIVEL, PRETA, PARA ISOLAMENTO TERMICO DE TUBULACAO, DN 2 1/8" (54 MM), E= 32 MM, COEFICIENTE DE CONDUTIVIDADE TERMICA 0,036W/mK, VAPOR DE AGUA MAIOR OU IGUAL A 10.000 | M | 163.31 | SINAPI-39733
MT010UR202 | SINAPI-39854 | TUBO DE BORRACHA ELASTOMERICA FLEXIVEL, PRETA, PARA ISOLAMENTO TERMICO DE TUBULACAO, DN 2 5/8" (*64* MM), E= *32* MM, COEFICIENTE DE CONDUTIVIDADE TERMICA 0,036W/MK, VAPOR DE AGUA MAIOR OU IGUAL A 10.000 | M | 165.62 | SINAPI-39854
MT010UNW02 | SINAPI-39740 | TUBO DE BORRACHA ELASTOMERICA FLEXIVEL, PRETA, PARA ISOLAMENTO TERMICO DE TUBULACAO, DN 3/4" (18 MM), E= 32 MM, COEFICIENTE DE CONDUTIVIDADE TERMICA 0,036W/mK, VAPOR DE AGUA MAIOR OU IGUAL A 10.000 | M | 90.62 | SINAPI-39740
MT010UNX02 | SINAPI-39741 | TUBO DE BORRACHA ELASTOMERICA FLEXIVEL, PRETA, PARA ISOLAMENTO TERMICO DE TUBULACAO, DN 3/8" (10 MM), E= 19 MM, COEFICIENTE DE CONDUTIVIDADE TERMICA 0,036W/mK, VAPOR DE AGUA MAIOR OU IGUAL A 10.000 | M | 16.7 | SINAPI-39741
MT010UR102 | SINAPI-39853 | TUBO DE BORRACHA ELASTOMERICA FLEXIVEL, PRETA, PARA ISOLAMENTO TERMICO DE TUBULACAO, DN 5/8" (15 MM), E= 19 MM, COEFICIENTE DE CONDUTIVIDADE TERMICA 0,036W/MK, VAPOR DE AGUA MAIOR OU IGUAL A 10.000 | M | 21.93 | SINAPI-39853
MT010UNY02 | SINAPI-39742 | TUBO DE BORRACHA ELASTOMERICA FLEXIVEL, PRETA, PARA ISOLAMENTO TERMICO DE TUBULACAO, DN 7/8" (22 MM), E= 32 MM, COEFICIENTE DE CONDUTIVIDADE TERMICA 0,036W/mK, VAPOR DE AGUA MAIOR OU IGUAL A 10.000 | M | 72.84 | SINAPI-39742
MT010UO502 | SINAPI-39749 | TUBO DE COBRE CLASSE "A", DN = 1 " (28 MM), PARA INSTALACOES DE MEDIA PRESSAO PARA GASES COMBUSTIVEIS E MEDICINAIS | M | 65.65 | SINAPI-39749
MT010UO702 | SINAPI-39751 | TUBO DE COBRE CLASSE "A", DN = 1 1/2 " (42 MM), PARA INSTALACOES DE MEDIA PRESSAO PARA GASES COMBUSTIVEIS E MEDICINAIS | M | 119.29 | SINAPI-39751
MT010UO602 | SINAPI-39750 | TUBO DE COBRE CLASSE "A", DN = 1 1/4 " (35 MM), PARA INSTALACOES DE MEDIA PRESSAO PARA GASES COMBUSTIVEIS E MEDICINAIS | M | 99.15 | SINAPI-39750
MT010UO302 | SINAPI-39747 | TUBO DE COBRE CLASSE "A", DN = 1/2 " (15 MM), PARA INSTALACOES DE MEDIA PRESSAO PARA GASES COMBUSTIVEIS E MEDICINAIS | M | 31.89 | SINAPI-39747
MT010UO902 | SINAPI-39753 | TUBO DE COBRE CLASSE "A", DN = 2 1/2 " (66 MM), PARA INSTALACOES DE MEDIA PRESSAO PARA GASES COMBUSTIVEIS E MEDICINAIS | M | 219.59 | SINAPI-39753
MT010UOA02 | SINAPI-39754 | TUBO DE COBRE CLASSE "A", DN = 3 " (79 MM), PARA INSTALACOES DE MEDIA PRESSAO PARA GASES COMBUSTIVEIS E MEDICINAIS | M | 323.52 | SINAPI-39754
MT010UO402 | SINAPI-39748 | TUBO DE COBRE CLASSE "A", DN = 3/4 " (22 MM), PARA INSTALACOES DE MEDIA PRESSAO PARA GASES COMBUSTIVEIS E MEDICINAIS | M | 51.6 | SINAPI-39748
MT010UOB02 | SINAPI-39755 | TUBO DE COBRE CLASSE "A", DN = 4 " (104 MM), PARA INSTALACOES DE MEDIA PRESSAO PARA GASES COMBUSTIVEIS E MEDICINAIS | M | 490.53 | SINAPI-39755
MT0109TY02 | SINAPI-12742 | TUBO DE COBRE CLASSE "E", DN = 104 MM, PARA INSTALACAO HIDRAULICA PREDIAL | M | 388.41 | SINAPI-12742
MT0109T502 | SINAPI-12713 | TUBO DE COBRE CLASSE "E", DN = 15 MM, PARA INSTALACAO HIDRAULICA PREDIAL | M | 20.6 | SINAPI-12713
MT0109TZ02 | SINAPI-12743 | TUBO DE COBRE CLASSE "E", DN = 22 MM, PARA INSTALACAO HIDRAULICA PREDIAL | M | 35.43 | SINAPI-12743
MT0109U002 | SINAPI-12744 | TUBO DE COBRE CLASSE "E", DN = 28 MM, PARA INSTALACAO HIDRAULICA PREDIAL | M | 44.97 | SINAPI-12744
MT0109U102 | SINAPI-12745 | TUBO DE COBRE CLASSE "E", DN = 35 MM, PARA INSTALACAO HIDRAULICA PREDIAL | M | 65.31 | SINAPI-12745
MT0109U202 | SINAPI-12746 | TUBO DE COBRE CLASSE "E", DN = 42 MM, PARA INSTALACAO HIDRAULICA PREDIAL | M | 88.19 | SINAPI-12746
MT0109U302 | SINAPI-12747 | TUBO DE COBRE CLASSE "E", DN = 54 MM, PARA INSTALACAO HIDRAULICA PREDIAL | M | 127.9 | SINAPI-12747
MT0109U402 | SINAPI-12748 | TUBO DE COBRE CLASSE "E", DN = 66 MM, PARA INSTALACAO HIDRAULICA PREDIAL | M | 180.19 | SINAPI-12748
MT0109U502 | SINAPI-12749 | TUBO DE COBRE CLASSE "E", DN = 79 MM, PARA INSTALACAO HIDRAULICA PREDIAL | M | 263.41 | SINAPI-12749
MT010UNI02 | SINAPI-39726 | TUBO DE COBRE CLASSE "I", DN = 1 " (28 MM), PARA INSTALACOES INDUSTRIAIS DE ALTA PRESSAO E VAPOR | M | 86.52 | SINAPI-39726
MT010UNK02 | SINAPI-39728 | TUBO DE COBRE CLASSE "I", DN = 1 1/2 " (42 MM), PARA INSTALACOES INDUSTRIAIS DE ALTA PRESSAO E VAPOR | M | 152.06 | SINAPI-39728
MT010UNJ02 | SINAPI-39727 | TUBO DE COBRE CLASSE "I", DN = 1 1/4 " (35 MM), PARA INSTALACOES INDUSTRIAIS DE ALTA PRESSAO E VAPOR | M | 125.13 | SINAPI-39727
MT010UNG02 | SINAPI-39724 | TUBO DE COBRE CLASSE "I", DN = 1/2 " (15 MM), PARA INSTALACOES INDUSTRIAIS DE ALTA PRESSAO E VAPOR | M | 38.31 | SINAPI-39724
MT010UNL02 | SINAPI-39729 | TUBO DE COBRE CLASSE "I", DN = 2 " (54 MM), PARA INSTALACOES INDUSTRIAIS DE ALTA PRESSAO E VAPOR | M | 210.57 | SINAPI-39729
MT010UNM02 | SINAPI-39730 | TUBO DE COBRE CLASSE "I", DN = 2 1/2 " (66 MM), PARA INSTALACOES INDUSTRIAIS DE ALTA PRESSAO E VAPOR | M | 273.21 | SINAPI-39730
MT010UNN02 | SINAPI-39731 | TUBO DE COBRE CLASSE "I", DN = 3 " (79 MM), PARA INSTALACOES INDUSTRIAIS DE ALTA PRESSAO E VAPOR | M | 404.64 | SINAPI-39731
MT010UNH02 | SINAPI-39725 | TUBO DE COBRE CLASSE "I", DN = 3/4 " (22 MM), PARA INSTALACOES INDUSTRIAIS DE ALTA PRESSAO E VAPOR | M | 62.44 | SINAPI-39725
MT010UNO02 | SINAPI-39732 | TUBO DE COBRE CLASSE "I", DN = 4" (104 MM), PARA INSTALACOES INDUSTRIAIS DE ALTA PRESSAO E VAPOR | M | 595.61 | SINAPI-39732
MT010ULO02 | SINAPI-39660 | TUBO DE COBRE FLEXIVEL, D = 1/2 ", E = 0,79 MM, PARA AR-CONDICIONADO/ INSTALACOES GAS RESIDENCIAIS E COMERCIAIS | M | 27.14 | SINAPI-39660
MT010ULQ02 | SINAPI-39662 | TUBO DE COBRE FLEXIVEL, D = 1/4 ", E = 0,79 MM, PARA AR-CONDICIONADO/ INSTALACOES GAS RESIDENCIAIS E COMERCIAIS | M | 13.01 | SINAPI-39662
MT010ULP02 | SINAPI-39661 | TUBO DE COBRE FLEXIVEL, D = 3/16 ", E = 0,79 MM, PARA AR-CONDICIONADO/ INSTALACOES GAS RESIDENCIAIS E COMERCIAIS | M | 8.87 | SINAPI-39661
MT010ULU02 | SINAPI-39666 | TUBO DE COBRE FLEXIVEL, D = 3/4 ", E = 0,79 MM, PARA AR-CONDICIONADO/ INSTALACOES GAS RESIDENCIAIS E COMERCIAIS | M | 40.83 | SINAPI-39666
MT010ULS02 | SINAPI-39664 | TUBO DE COBRE FLEXIVEL, D = 3/8 ", E = 0,79 MM, PARA AR-CONDICIONADO/ INSTALACOES GAS RESIDENCIAIS E COMERCIAIS | M | 20.01 | SINAPI-39664
MT010ULR02 | SINAPI-39663 | TUBO DE COBRE FLEXIVEL, D = 5/16 ", E = 0,79 MM, PARA AR-CONDICIONADO/ INSTALACOES GAS RESIDENCIAIS E COMERCIAIS | M | 15.99 | SINAPI-39663
MT010ULT02 | SINAPI-39665 | TUBO DE COBRE FLEXIVEL, D = 5/8 ", E = 0,79 MM, PARA AR-CONDICIONADO/ INSTALACOES GAS RESIDENCIAIS E COMERCIAIS | M | 33.76 | SINAPI-39665
MT010UO802 | SINAPI-39752 | TUBO DE COBRE, CLASSE "A", DN = 2" (54 MM), PARA INSTALACOES DE MEDIA PRESSAO PARA GASES COMBUSTIVEIS E MEDICINAIS | M | 169.74 | SINAPI-39752
MT0105YL02 | SINAPI-7725 | TUBO DE CONCRETO ARMADO PARA AGUAS PLUVIAIS, CLASSE PA-1, COM ENCAIXE PONTA E BOLSA, DIAMETRO NOMINAL DE = 600 MM | M | 95 | SINAPI-7725
MT0105ZD02 | SINAPI-7753 | TUBO DE CONCRETO ARMADO PARA AGUAS PLUVIAIS, CLASSE PA-1, COM ENCAIXE PONTA E BOLSA, DIAMETRO NOMINAL DE 1000 MM | M | 185.21 | SINAPI-7753
MT010A8802 | SINAPI-13256 | TUBO DE CONCRETO ARMADO PARA AGUAS PLUVIAIS, CLASSE PA-1, COM ENCAIXE PONTA E BOLSA, DIAMETRO NOMINAL DE 1100 MM | M | 259.45 | SINAPI-13256
MT0105ZH02 | SINAPI-7757 | TUBO DE CONCRETO ARMADO PARA AGUAS PLUVIAIS, CLASSE PA-1, COM ENCAIXE PONTA E BOLSA, DIAMETRO NOMINAL DE 1200 MM | M | 276.61 | SINAPI-7757
MT0105ZI02 | SINAPI-7758 | TUBO DE CONCRETO ARMADO PARA AGUAS PLUVIAIS, CLASSE PA-1, COM ENCAIXE PONTA E BOLSA, DIAMETRO NOMINAL DE 1500 MM | M | 400.75 | SINAPI-7758
MT0105ZJ02 | SINAPI-7759 | TUBO DE CONCRETO ARMADO PARA AGUAS PLUVIAIS, CLASSE PA-1, COM ENCAIXE PONTA E BOLSA, DIAMETRO NOMINAL DE 2000 MM | M | 1110.49 | SINAPI-7759
MT010V4E02 | SINAPI-40334 | TUBO DE CONCRETO ARMADO PARA AGUAS PLUVIAIS, CLASSE PA-1, COM ENCAIXE PONTA E BOLSA, DIAMETRO NOMINAL DE 300 MM | M | 43.5 | SINAPI-40334
MT0105Z502 | SINAPI-7745 | TUBO DE CONCRETO ARMADO PARA AGUAS PLUVIAIS, CLASSE PA-1, COM ENCAIXE PONTA E BOLSA, DIAMETRO NOMINAL DE 400 MM | M | 49.09 | SINAPI-7745
MT0105YA02 | SINAPI-7714 | TUBO DE CONCRETO ARMADO PARA AGUAS PLUVIAIS, CLASSE PA-1, COM ENCAIXE PONTA E BOLSA, DIAMETRO NOMINAL DE 500 MM | M | 58.67 | SINAPI-7714
MT0105Z202 | SINAPI-7742 | TUBO DE CONCRETO ARMADO PARA AGUAS PLUVIAIS, CLASSE PA-1, COM ENCAIXE PONTA E BOLSA, DIAMETRO NOMINAL DE 700 MM | M | 129.48 | SINAPI-7742
MT0105ZA02 | SINAPI-7750 | TUBO DE CONCRETO ARMADO PARA AGUAS PLUVIAIS, CLASSE PA-1, COM ENCAIXE PONTA E BOLSA, DIAMETRO NOMINAL DE 800 MM | M | 158.06 | SINAPI-7750
MT0105ZG02 | SINAPI-7756 | TUBO DE CONCRETO ARMADO PARA AGUAS PLUVIAIS, CLASSE PA-1, COM ENCAIXE PONTA E BOLSA, DIAMETRO NOMINAL DE 900 MM | M | 181.61 | SINAPI-7756
MT0105ZP02 | SINAPI-7765 | TUBO DE CONCRETO ARMADO PARA AGUAS PLUVIAIS, CLASSE PA-2, COM ENCAIXE PONTA E BOLSA, DIAMETRO NOMINAL DE 1000 MM | M | 203.57 | SINAPI-7765
MT0109P502 | SINAPI-12569 | TUBO DE CONCRETO ARMADO PARA AGUAS PLUVIAIS, CLASSE PA-2, COM ENCAIXE PONTA E BOLSA, DIAMETRO NOMINAL DE 1100 MM | M | 281 | SINAPI-12569
MT0105ZQ02 | SINAPI-7766 | TUBO DE CONCRETO ARMADO PARA AGUAS PLUVIAIS, CLASSE PA-2, COM ENCAIXE PONTA E BOLSA, DIAMETRO NOMINAL DE 1200 MM | M | 298.57 | SINAPI-7766
MT0105ZR02 | SINAPI-7767 | TUBO DE CONCRETO ARMADO PARA AGUAS PLUVIAIS, CLASSE PA-2, COM ENCAIXE PONTA E BOLSA, DIAMETRO NOMINAL DE 1500 MM | M | 428.69 | SINAPI-7767
MT0105YN02 | SINAPI-7727 | TUBO DE CONCRETO ARMADO PARA AGUAS PLUVIAIS, CLASSE PA-2, COM ENCAIXE PONTA E BOLSA, DIAMETRO NOMINAL DE 2000 MM | M | 1245.37 | SINAPI-7727
MT0105ZK02 | SINAPI-7760 | TUBO DE CONCRETO ARMADO PARA AGUAS PLUVIAIS, CLASSE PA-2, COM ENCAIXE PONTA E BOLSA, DIAMETRO NOMINAL DE 300 MM | M | 49.49 | SINAPI-7760
MT0105ZL02 | SINAPI-7761 | TUBO DE CONCRETO ARMADO PARA AGUAS PLUVIAIS, CLASSE PA-2, COM ENCAIXE PONTA E BOLSA, DIAMETRO NOMINAL DE 400 MM | M | 51.89 | SINAPI-7761
MT0105ZC02 | SINAPI-7752 | TUBO DE CONCRETO ARMADO PARA AGUAS PLUVIAIS, CLASSE PA-2, COM ENCAIXE PONTA E BOLSA, DIAMETRO NOMINAL DE 500 MM | M | 63.06 | SINAPI-7752
MT0105ZM02 | SINAPI-7762 | TUBO DE CONCRETO ARMADO PARA AGUAS PLUVIAIS, CLASSE PA-2, COM ENCAIXE PONTA E BOLSA, DIAMETRO NOMINAL DE 600 MM | M | 82.42 | SINAPI-7762
MT0105YI02 | SINAPI-7722 | TUBO DE CONCRETO ARMADO PARA AGUAS PLUVIAIS, CLASSE PA-2, COM ENCAIXE PONTA E BOLSA, DIAMETRO NOMINAL DE 700 MM | M | 126.13 | SINAPI-7722
MT0105ZN02 | SINAPI-7763 | TUBO DE CONCRETO ARMADO PARA AGUAS PLUVIAIS, CLASSE PA-2, COM ENCAIXE PONTA E BOLSA, DIAMETRO NOMINAL DE 800 MM | M | 153.67 | SINAPI-7763
MT0105ZO02 | SINAPI-7764 | TUBO DE CONCRETO ARMADO PARA AGUAS PLUVIAIS, CLASSE PA-2, COM ENCAIXE PONTA E BOLSA, DIAMETRO NOMINAL DE 900 MM | M | 183.61 | SINAPI-7764
MT0109P802 | SINAPI-12572 | TUBO DE CONCRETO ARMADO PARA AGUAS PLUVIAIS, CLASSE PA-3, COM ENCAIXE PONTA E BOLSA, DIAMETRO NOMINAL DE 1000 MM | M | 259.45 | SINAPI-12572
MT0109P902 | SINAPI-12573 | TUBO DE CONCRETO ARMADO PARA AGUAS PLUVIAIS, CLASSE PA-3, COM ENCAIXE PONTA E BOLSA, DIAMETRO NOMINAL DE 1100 MM | M | 341.28 | SINAPI-12573
MT0109PA02 | SINAPI-12574 | TUBO DE CONCRETO ARMADO PARA AGUAS PLUVIAIS, CLASSE PA-3, COM ENCAIXE PONTA E BOLSA, DIAMETRO NOMINAL DE 1200 MM | M | 412.65 | SINAPI-12574
MT0109PB02 | SINAPI-12575 | TUBO DE CONCRETO ARMADO PARA AGUAS PLUVIAIS, CLASSE PA-3, COM ENCAIXE PONTA E BOLSA, DIAMETRO NOMINAL DE 1500 MM | M | 626.68 | SINAPI-12575
MT0109PC02 | SINAPI-12576 | TUBO DE CONCRETO ARMADO PARA AGUAS PLUVIAIS, CLASSE PA-3, COM ENCAIXE PONTA E BOLSA, DIAMETRO NOMINAL DE 400 MM | M | 75.84 | SINAPI-12576
MT0109PD02 | SINAPI-12577 | TUBO DE CONCRETO ARMADO PARA AGUAS PLUVIAIS, CLASSE PA-3, COM ENCAIXE PONTA E BOLSA, DIAMETRO NOMINAL DE 500 MM | M | 102.18 | SINAPI-12577
MT0109PE02 | SINAPI-12578 | TUBO DE CONCRETO ARMADO PARA AGUAS PLUVIAIS, CLASSE PA-3, COM ENCAIXE PONTA E BOLSA, DIAMETRO NOMINAL DE 600 MM | M | 123.73 | SINAPI-12578
MT0109PF02 | SINAPI-12579 | TUBO DE CONCRETO ARMADO PARA AGUAS PLUVIAIS, CLASSE PA-3, COM ENCAIXE PONTA E BOLSA, DIAMETRO NOMINAL DE 700 MM | M | 213.15 | SINAPI-12579
MT0109PG02 | SINAPI-12580 | TUBO DE CONCRETO ARMADO PARA AGUAS PLUVIAIS, CLASSE PA-3, COM ENCAIXE PONTA E BOLSA, DIAMETRO NOMINAL DE 800 MM | M | 222.09 | SINAPI-12580
MT0109PH02 | SINAPI-12581 | TUBO DE CONCRETO ARMADO PARA AGUAS PLUVIAIS, CLASSE PA-3, COM ENCAIXE PONTA E BOLSA, DIAMETRO NOMINAL DE 900 MM | M | 237.89 | SINAPI-12581
MT0105YG02 | SINAPI-7720 | TUBO DE CONCRETO ARMADO PARA ESGOTO SANITARIO, CLASSE EA-2, COM ENCAIXE PONTA E BOLSA, COM JUNTA ELASTICA, DIAMETRO NOMINAL DE 1000 MM | M | 372.01 | SINAPI-7720
MT010V4F02 | SINAPI-40335 | TUBO DE CONCRETO ARMADO PARA ESGOTO SANITARIO, CLASSE EA-2, COM ENCAIXE PONTA E BOLSA, COM JUNTA ELASTICA, DIAMETRO NOMINAL DE 300 MM | M | 77.83 | SINAPI-40335
MT0105Z002 | SINAPI-7740 | TUBO DE CONCRETO ARMADO PARA ESGOTO SANITARIO, CLASSE EA-2, COM ENCAIXE PONTA E BOLSA, COM JUNTA ELASTICA, DIAMETRO NOMINAL DE 400 MM | M | 79.83 | SINAPI-7740
MT0105Z102 | SINAPI-7741 | TUBO DE CONCRETO ARMADO PARA ESGOTO SANITARIO, CLASSE EA-2, COM ENCAIXE PONTA E BOLSA, COM JUNTA ELASTICA, DIAMETRO NOMINAL DE 500 MM | M | 147.68 | SINAPI-7741
MT0105ZY02 | SINAPI-7774 | TUBO DE CONCRETO ARMADO PARA ESGOTO SANITARIO, CLASSE EA-2, COM ENCAIXE PONTA E BOLSA, COM JUNTA ELASTICA, DIAMETRO NOMINAL DE 600 MM | M | 181.21 | SINAPI-7774
MT0105Z402 | SINAPI-7744 | TUBO DE CONCRETO ARMADO PARA ESGOTO SANITARIO, CLASSE EA-2, COM ENCAIXE PONTA E BOLSA, COM JUNTA ELASTICA, DIAMETRO NOMINAL DE 700 MM | M | 236.7 | SINAPI-7744
MT0105ZX02 | SINAPI-7773 | TUBO DE CONCRETO ARMADO PARA ESGOTO SANITARIO, CLASSE EA-2, COM ENCAIXE PONTA E BOLSA, COM JUNTA ELASTICA, DIAMETRO NOMINAL DE 800 MM | M | 241.93 | SINAPI-7773
MT0105ZE02 | SINAPI-7754 | TUBO DE CONCRETO ARMADO PARA ESGOTO SANITARIO, CLASSE EA-2, COM ENCAIXE PONTA E BOLSA, COM JUNTA ELASTICA, DIAMETRO NOMINAL DE 900 MM | M | 366.82 | SINAPI-7754
MT0105YV02 | SINAPI-7735 | TUBO DE CONCRETO ARMADO PARA ESGOTO SANITARIO, CLASSE EA-3, COM ENCAIXE PONTA E BOLSA, COM JUNTA ELASTICA, DIAMETRO NOMINAL DE 1000 MM | M | 475 | SINAPI-7735
MT0105ZF02 | SINAPI-7755 | TUBO DE CONCRETO ARMADO PARA ESGOTO SANITARIO, CLASSE EA-3, COM ENCAIXE PONTA E BOLSA, COM JUNTA ELASTICA, DIAMETRO NOMINAL DE 400 MM | M | 94.2 | SINAPI-7755
MT01060002 | SINAPI-7776 | TUBO DE CONCRETO ARMADO PARA ESGOTO SANITARIO, CLASSE EA-3, COM ENCAIXE PONTA E BOLSA, COM JUNTA ELASTICA, DIAMETRO NOMINAL DE 500 MM | M | 196.38 | SINAPI-7776
MT0105Z302 | SINAPI-7743 | TUBO DE CONCRETO ARMADO PARA ESGOTO SANITARIO, CLASSE EA-3, COM ENCAIXE PONTA E BOLSA, COM JUNTA ELASTICA, DIAMETRO NOMINAL DE 600 MM | M | 207.96 | SINAPI-7743
MT0105YT02 | SINAPI-7733 | TUBO DE CONCRETO ARMADO PARA ESGOTO SANITARIO, CLASSE EA-3, COM ENCAIXE PONTA E BOLSA, COM JUNTA ELASTICA, DIAMETRO NOMINAL DE 700 MM | M | 271.42 | SINAPI-7733
MT0105ZZ02 | SINAPI-7775 | TUBO DE CONCRETO ARMADO PARA ESGOTO SANITARIO, CLASSE EA-3, COM ENCAIXE PONTA E BOLSA, COM JUNTA ELASTICA, DIAMETRO NOMINAL DE 800 MM | M | 297.37 | SINAPI-7775
MT0105YU02 | SINAPI-7734 | TUBO DE CONCRETO ARMADO PARA ESGOTO SANITARIO, CLASSE EA-3, COM ENCAIXE PONTA E BOLSA, COM JUNTA ELASTICA, DIAMETRO NOMINAL DE 900 MM | M | 421.11 | SINAPI-7734
MT010SW902 | SINAPI-37449 | TUBO DE CONCRETO SIMPLES PARA AGUAS PLUVIAIS, CLASSE PS1, COM ENCAIXE MACHO E FEMEA, DIAMETRO NOMINAL DE 200 MM | M | 19.02 | SINAPI-37449
MT010SWA02 | SINAPI-37450 | TUBO DE CONCRETO SIMPLES PARA AGUAS PLUVIAIS, CLASSE PS1, COM ENCAIXE MACHO E FEMEA, DIAMETRO NOMINAL DE 300 MM | M | 26.63 | SINAPI-37450
MT010SWB02 | SINAPI-37451 | TUBO DE CONCRETO SIMPLES PARA AGUAS PLUVIAIS, CLASSE PS1, COM ENCAIXE MACHO E FEMEA, DIAMETRO NOMINAL DE 400 MM | M | 37.18 | SINAPI-37451
MT010SWC02 | SINAPI-37452 | TUBO DE CONCRETO SIMPLES PARA AGUAS PLUVIAIS, CLASSE PS1, COM ENCAIXE MACHO E FEMEA, DIAMETRO NOMINAL DE 500 MM | M | 54.05 | SINAPI-37452
MT010SWD02 | SINAPI-37453 | TUBO DE CONCRETO SIMPLES PARA AGUAS PLUVIAIS, CLASSE PS1, COM ENCAIXE MACHO E FEMEA, DIAMETRO NOMINAL DE 600 MM | M | 62.24 | SINAPI-37453
MT01060202 | SINAPI-7778 | TUBO DE CONCRETO SIMPLES PARA AGUAS PLUVIAIS, CLASSE PS1, COM ENCAIXE PONTA E BOLSA, DIAMETRO NOMINAL DE 200 MM | M | 23.35 | SINAPI-7778
MT01060K02 | SINAPI-7796 | TUBO DE CONCRETO SIMPLES PARA AGUAS PLUVIAIS, CLASSE PS1, COM ENCAIXE PONTA E BOLSA, DIAMETRO NOMINAL DE 300 MM | M | 32 | SINAPI-7796
MT01060502 | SINAPI-7781 | TUBO DE CONCRETO SIMPLES PARA AGUAS PLUVIAIS, CLASSE PS1, COM ENCAIXE PONTA E BOLSA, DIAMETRO NOMINAL DE 400 MM | M | 37.81 | SINAPI-7781
MT01060J02 | SINAPI-7795 | TUBO DE CONCRETO SIMPLES PARA AGUAS PLUVIAIS, CLASSE PS1, COM ENCAIXE PONTA E BOLSA, DIAMETRO NOMINAL DE 500 MM | M | 56.28 | SINAPI-7795
MT01060F02 | SINAPI-7791 | TUBO DE CONCRETO SIMPLES PARA AGUAS PLUVIAIS, CLASSE PS1, COM ENCAIXE PONTA E BOLSA, DIAMETRO NOMINAL DE 600 MM | M | 67.37 | SINAPI-7791
MT01060702 | SINAPI-7783 | TUBO DE CONCRETO SIMPLES PARA AGUAS PLUVIAIS, CLASSE PS2, COM ENCAIXE PONTA E BOLSA, DIAMETRO NOMINAL DE 200 MM | M | 23.87 | SINAPI-7783
MT01060E02 | SINAPI-7790 | TUBO DE CONCRETO SIMPLES PARA AGUAS PLUVIAIS, CLASSE PS2, COM ENCAIXE PONTA E BOLSA, DIAMETRO NOMINAL DE 300 MM | M | 37.62 | SINAPI-7790
MT01060902 | SINAPI-7785 | TUBO DE CONCRETO SIMPLES PARA AGUAS PLUVIAIS, CLASSE PS2, COM ENCAIXE PONTA E BOLSA, DIAMETRO NOMINAL DE 400 MM | M | 41.51 | SINAPI-7785
MT01060G02 | SINAPI-7792 | TUBO DE CONCRETO SIMPLES PARA AGUAS PLUVIAIS, CLASSE PS2, COM ENCAIXE PONTA E BOLSA, DIAMETRO NOMINAL DE 500 MM | M | 58.87 | SINAPI-7792
MT01060H02 | SINAPI-7793 | TUBO DE CONCRETO SIMPLES PARA AGUAS PLUVIAIS, CLASSE PS2, COM ENCAIXE PONTA E BOLSA, DIAMETRO NOMINAL DE 600 MM | M | 69.53 | SINAPI-7793
MT010A5J02 | SINAPI-13159 | TUBO DE CONCRETO SIMPLES PARA ESGOTO SANITARIO, CLASSE ES, COM ENCAIXE PONTA E BOLSA, COM JUNTA ELASTICA, DIAMETRO NOMINAL DE 400 MM | M | 60.54 | SINAPI-13159
MT010A5S02 | SINAPI-13168 | TUBO DE CONCRETO SIMPLES PARA ESGOTO SANITARIO, CLASSE ES, COM ENCAIXE PONTA E BOLSA, COM JUNTA ELASTICA, DIAMETRO NOMINAL DE 500 MM | M | 73.51 | SINAPI-13168
MT010A5X02 | SINAPI-13173 | TUBO DE CONCRETO SIMPLES PARA ESGOTO SANITARIO, CLASSE ES, COM ENCAIXE PONTA E BOLSA, COM JUNTA ELASTICA, DIAMETRO NOMINAL DE 600 MM | M | 99.45 | SINAPI-13173
MT0109PJ02 | SINAPI-12583 | TUBO DE CONCRETO SIMPLES POROSO PARA DRENAGEM (DRENO POROSO), COM ENCAIXE MACHO E FEMEA, DIAMETRO NOMINAL DE 200 MM | M | 19.89 | SINAPI-12583
MT0109PK02 | SINAPI-12584 | TUBO DE CONCRETO SIMPLES POROSO PARA DRENAGEM (DRENO POROSO), COM ENCAIXE MACHO E FEMEA, DIAMETRO NOMINAL DE 300 MM | M | 25.94 | SINAPI-12584
MT0109QD02 | SINAPI-12613 | TUBO DE DESCARGA PVC, PARA LIGACAO CAIXA DE DESCARGA - EMBUTIR, 40 MM X 150 CM | UN | 13.16 | SINAPI-12613
MT0100SN02 | SINAPI-1031 | TUBO DE DESCIDA EXTERNO DE PVC PARA CAIXA DE DESCARGA EXTERNA ALTA - 40 MM X 1,60 M | UN | 7.25 | SINAPI-1031
MT010UMZ02 | SINAPI-39707 | TUBO DE ESPUMA DE POLIETILENO EXPANDIDO FLEXIVEL PARA ISOLAMENTO TERMICO DE TUBULACAO DE AR CONDICIONADO, AGUA QUENTE, DN 1 1/2", E= 10 MM | M | 4.03 | SINAPI-39707
MT010UN002 | SINAPI-39708 | TUBO DE ESPUMA DE POLIETILENO EXPANDIDO FLEXIVEL PARA ISOLAMENTO TERMICO DE TUBULACAO DE AR CONDICIONADO, AGUA QUENTE, DN 1 1/4", E= 10 MM | M | 3.9 | SINAPI-39708
MT010UN202 | SINAPI-39710 | TUBO DE ESPUMA DE POLIETILENO EXPANDIDO FLEXIVEL PARA ISOLAMENTO TERMICO DE TUBULACAO DE AR CONDICIONADO, AGUA QUENTE, DN 1 1/8", E= 10 MM | M | 2.74 | SINAPI-39710
MT010UN102 | SINAPI-39709 | TUBO DE ESPUMA DE POLIETILENO EXPANDIDO FLEXIVEL PARA ISOLAMENTO TERMICO DE TUBULACAO DE AR CONDICIONADO, AGUA QUENTE, DN 1 3/8", E= 10 MM | M | 3.81 | SINAPI-39709
MT010UN302 | SINAPI-39711 | TUBO DE ESPUMA DE POLIETILENO EXPANDIDO FLEXIVEL PARA ISOLAMENTO TERMICO DE TUBULACAO DE AR CONDICIONADO, AGUA QUENTE, DN 1 5/8", E= 10 MM | M | 4.28 | SINAPI-39711
MT010UN602 | SINAPI-39714 | TUBO DE ESPUMA DE POLIETILENO EXPANDIDO FLEXIVEL PARA ISOLAMENTO TERMICO DE TUBULACAO DE AR CONDICIONADO, AGUA QUENTE, DN 1", E= 10 MM | M | 2.71 | SINAPI-39714
MT010UN402 | SINAPI-39712 | TUBO DE ESPUMA DE POLIETILENO EXPANDIDO FLEXIVEL PARA ISOLAMENTO TERMICO DE TUBULACAO DE AR CONDICIONADO, AGUA QUENTE, DN 1/2", E= 10 MM | M | 1.5 | SINAPI-39712
MT010UN502 | SINAPI-39713 | TUBO DE ESPUMA DE POLIETILENO EXPANDIDO FLEXIVEL PARA ISOLAMENTO TERMICO DE TUBULACAO DE AR CONDICIONADO, AGUA QUENTE, DN 1/4", E= 10 MM | M | 1.18 | SINAPI-39713
MT010UN702 | SINAPI-39715 | TUBO DE ESPUMA DE POLIETILENO EXPANDIDO FLEXIVEL PARA ISOLAMENTO TERMICO DE TUBULACAO DE AR CONDICIONADO, AGUA QUENTE, DN 3/4", E= 10 MM | M | 1.93 | SINAPI-39715
MT010UN802 | SINAPI-39716 | TUBO DE ESPUMA DE POLIETILENO EXPANDIDO FLEXIVEL PARA ISOLAMENTO TERMICO DE TUBULACAO DE AR CONDICIONADO, AGUA QUENTE, DN 3/8", E= 10 MM | M | 1.46 | SINAPI-39716
MT010UNA02 | SINAPI-39718 | TUBO DE ESPUMA DE POLIETILENO EXPANDIDO FLEXIVEL PARA ISOLAMENTO TERMICO DE TUBULACAO DE AR CONDICIONADO, AGUA QUENTE, DN 7/8", E= 10 MM | M | 2.5 | SINAPI-39718
MT0107KL02 | SINAPI-9813 | TUBO DE POLIETILENO DE ALTA DENSIDADE (PEAD), PE-80, DE = 20 MM X 2,3 MM DE PAREDE, PARA LIGACAO DE AGUA PREDIAL (NBR 15561) | M | 3.8 | SINAPI-9813
MT0107KN02 | SINAPI-9815 | TUBO DE POLIETILENO DE ALTA DENSIDADE (PEAD), PE-80, DE = 32 MM X 3,0 MM DE PAREDE, PARA LIGACAO DE AGUA PREDIAL (NBR 15561) | M | 7.5 | SINAPI-9815
MT010JYS02 | SINAPI-25876 | TUBO DE POLIETILENO DE ALTA DENSIDADE, PEAD, PE-80, DE = 1000 MM X 38,5 MM PAREDE, ( SDR 26 - PN 05 ) PARA REDE DE AGUA OU ESGOTO (NBR 15561) | M | 3734.13 | SINAPI-25876
MT010JZ402 | SINAPI-25888 | TUBO DE POLIETILENO DE ALTA DENSIDADE, PEAD, PE-80, DE = 110 MM X 10,0 MM PAREDE, ( SDR 11 - PN 12,5 ) PARA REDE DE AGUA OU ESGOTO (NBR 15561) | M | 91.52 | SINAPI-25888
MT010JYQ02 | SINAPI-25874 | TUBO DE POLIETILENO DE ALTA DENSIDADE, PEAD, PE-80, DE = 1200 MM X 37,2 MM PAREDE ( SDR 32,25 - PN 04 ) PARA REDE DE AGUA OU ESGOTO (NBR 15561) | M | 6549.1 | SINAPI-25874
MT010JYT02 | SINAPI-25877 | TUBO DE POLIETILENO DE ALTA DENSIDADE, PEAD, PE-80, DE = 1400 MM X 42,9 MM PAREDE, (SDR 32,25 - PN 04 ) PARA REDE DE AGUA OU ESGOTO (NBR 15561) | M | 8936.5 | SINAPI-25877
MT010JYU02 | SINAPI-25878 | TUBO DE POLIETILENO DE ALTA DENSIDADE, PEAD, PE-80, DE = 160 MM X 14,6 MM PAREDE, (SDR 11 - PN 12,5 ) PARA REDE DE AGUA OU ESGOTO (NBR 15561) | M | 196.44 | SINAPI-25878
MT010JYV02 | SINAPI-25879 | TUBO DE POLIETILENO DE ALTA DENSIDADE, PEAD, PE-80, DE = 1600 MM X 49,0 MM PAREDE, ( SDR 32,25 - PN 04 ) PARA REDE DE AGUA OU ESGOTO (NBR 15561) | M | 8477.33 | SINAPI-25879
MT010JZ302 | SINAPI-25887 | TUBO DE POLIETILENO DE ALTA DENSIDADE, PEAD, PE-80, DE = 900 MM X 34,7 MM PAREDE, ( SDR 26 - PN 05 ) PARA REDE DE AGUA OU ESGOTO (NBR 15561) | M | 3386.83 | SINAPI-25887
MT010JYW02 | SINAPI-25880 | TUBO DE POLIETILENO DE ALTA DENSIDADE, PEAD, PE-80, DE= 200 MM X 18,2 MM PAREDE, ( SDR 11 - PN 12,5 ) PARA REDE DE AGUA OU ESGOTO (NBR 15561) | M | 306.23 | SINAPI-25880
MT010JYX02 | SINAPI-25881 | TUBO DE POLIETILENO DE ALTA DENSIDADE, PEAD, PE-80, DE= 315 MM X 28,7 MM PAREDE, ( SDR 11 - PN 12,5 ) PARA REDE DE AGUA OU ESGOTO (NBR 15561) | M | 750.35 | SINAPI-25881
MT010JYY02 | SINAPI-25882 | TUBO DE POLIETILENO DE ALTA DENSIDADE, PEAD, PE-80, DE= 400 MM X 36,4 MM PAREDE, ( SDR 11 - PN 12,5 ) PARA REDE DE AGUA OU ESGOTO (NBR 15561) | M | 1208.54 | SINAPI-25882
MT010JYZ02 | SINAPI-25883 | TUBO DE POLIETILENO DE ALTA DENSIDADE, PEAD, PE-80, DE= 50 MM X 4,6 MM PAREDE, (SDR 11 - PN 12,5) PARA REDE DE AGUA OU ESGOTO (NBR 15561) | M | 19.49 | SINAPI-25883
MT010JZ002 | SINAPI-25884 | TUBO DE POLIETILENO DE ALTA DENSIDADE, PEAD, PE-80, DE= 500 MM X 45,5 MM PAREDE, ( SDR 11 - PN 12,5 ) PARA REDE DE AGUA OU ESGOTO (NBR 15561) | M | 2121.76 | SINAPI-25884
MT010JZ102 | SINAPI-25885 | TUBO DE POLIETILENO DE ALTA DENSIDADE, PEAD, PE-80, DE= 630 MM X 57,3 MM PAREDE (SDR 11 - PN 12,5 ) PARA REDE DE AGUA OU ESGOTO (NBR 15561) | M | 3155.65 | SINAPI-25885
MT010JZ502 | SINAPI-25889 | TUBO DE POLIETILENO DE ALTA DENSIDADE, PEAD, PE-80, DE= 730 MM X 34,1 MM PAREDE, ( SDR 21 - PN 06 ) PARA REDE DE AGUA OU ESGOTO (NBR 15561) | M | 1582.48 | SINAPI-25889
MT010JZ202 | SINAPI-25886 | TUBO DE POLIETILENO DE ALTA DENSIDADE, PEAD, PE-80, DE= 75 MM X 6,9 MM PAREDE, ( SRD 11 - PN 12,5 ) PARA REDE DE AGUA OU ESGOTO (NBR 15561) | M | 43.6 | SINAPI-25886
MT010JYR02 | SINAPI-25875 | TUBO DE POLIETILENO DE ALTA DENSIDADE, PEAD, PE-80, DE= 800 MM X 30,8 MM PAREDE, ( SDR 26 - PN 05 ) PARA REDE DE AGUA OU ESGOTO (NBR 15561) | M | 2064.6 | SINAPI-25875
MT0107MC02 | SINAPI-9876 | TUBO DE PVC, PBL, TIPO LEVE, DN = 125 MM, PARA VENTILACAO | M | 12.75 | SINAPI-9876
MT0107MD02 | SINAPI-9877 | TUBO DE PVC, PBL, TIPO LEVE, DN = 250 MM, PARA VENTILACAO | M | 44.69 | SINAPI-9877
MT0107ME02 | SINAPI-9878 | TUBO DE PVC, PBL, TIPO LEVE, DN = 300 MM, PARA VENTILACAO | M | 58.21 | SINAPI-9878
MT0107MF02 | SINAPI-9879 | TUBO DE PVC, PBL, TIPO LEVE, DN = 400 MM, PARA VENTILACAO | M | 138.94 | SINAPI-9879
MT010WEP02 | SINAPI-42001 | TUBO DE REVESTIMENTO, EM ACO, CORPO SCHEDULE 40, PONTEIRA SCHEDULE 80, ROSQUEAVEL E SEGMENTADO PARA PERFURACAO, DIAMETRO 6'' (200 MM) (COLETADO CAIXA) | M | 372.77 | SINAPI-42001
MT010WEA02 | SINAPI-41986 | TUBO DE REVESTIMENTO, EM ACO, CORPO SCHEDULE 40, PONTEIRA SCHEDULE 80, ROSQUEAVEL E SEGMENTADO PARA PERFURACAO, DIAMETRO 10'' (310 MM) | M | 1669.44 | SINAPI-41986
MT010XI602 | SINAPI-43422 | TUBO DE REVESTIMENTO, EM ACO, CORPO SCHEDULE 40, PONTEIRA SCHEDULE 80, ROSQUEAVEL E SEGMENTADO PARA PERFURACAO, DIAMETRO 12" (320 MM) | M | 2047.41 | SINAPI-43422
MT010WEB02 | SINAPI-41987 | TUBO DE REVESTIMENTO, EM ACO, CORPO SCHEDULE 40, PONTEIRA SCHEDULE 80, ROSQUEAVEL E SEGMENTADO PARA PERFURACAO, DIAMETRO 14'' (400 MM) | M | 2373.11 | SINAPI-41987
MT010WEC02 | SINAPI-41988 | TUBO DE REVESTIMENTO, EM ACO, CORPO SCHEDULE 40, PONTEIRA SCHEDULE 80, ROSQUEAVEL E SEGMENTADO PARA PERFURACAO, DIAMETRO 16'' (450 MM) | M | 3134.55 | SINAPI-41988
MT010W6902 | SINAPI-41697 | TUBO DE REVESTIMENTO, EM ACO, CORPO SCHEDULE 40, PONTEIRA SCHEDULE 80, ROSQUEAVEL E SEGMENTADO PARA PERFURACAO, DIAMETRO 4'' (450 MM) | M | 555.59 | SINAPI-41697
MT010WE902 | SINAPI-41985 | TUBO DE REVESTIMENTO, EM ACO, CORPO SCHEDULE 40, PONTEIRA SCHEDULE 80, ROSQUEAVEL E SEGMENTADO PARA PERFURACAO, DIAMETRO 6'' (200 MM) | M | 773.78 | SINAPI-41985
MT010W6B02 | SINAPI-41699 | TUBO DE REVESTIMENTO, EM ACO, CORPO SCHEDULE 40, PONTEIRA SCHEDULE 80, ROSQUEAVEL E SEGMENTADO PARA PERFURACAO, DIAMETRO 8'' (450 MM) | M | 1101.83 | SINAPI-41699
MT010TD102 | SINAPI-38053 | TUBO DRENO, CORRUGADO, ESPIRALADO, FLEXIVEL, PERFURADO, EM POLIETILENO DE ALTA DENSIDADE (PEAD), DN *160* MM, (6") PARA DRENAGEM - EM BARRA (NORMA DNIT 093/2006 - EM) | M | 8.88 | SINAPI-38053
MT010TD202 | SINAPI-38054 | TUBO DRENO, CORRUGADO, ESPIRALADO, FLEXIVEL, PERFURADO, EM POLIETILENO DE ALTA DENSIDADE (PEAD), DN *200* MM, (8") PARA DRENAGEM - EM BARRA (NORMA DNIT 093/2006 - EM) | M | 15.26 | SINAPI-38054
MT010TD002 | SINAPI-38052 | TUBO DRENO, CORRUGADO, ESPIRALADO, FLEXIVEL, PERFURADO, EM POLIETILENO DE ALTA DENSIDADE (PEAD), DN 100 MM, (4") PARA DRENAGEM - EM ROLO (NORMA DNIT 093/2006 - E.M) | M | 4.3 | SINAPI-38052
MT010TCZ02 | SINAPI-38051 | TUBO DRENO, CORRUGADO, ESPIRALADO, FLEXIVEL, PERFURADO, EM POLIETILENO DE ALTA DENSIDADE (PEAD), DN 65 MM, (2 1/2") PARA DRENAGEM - EM ROLO (NORMA DNIT 093/2006 - EM) | M | 2.68 | SINAPI-38051
MT010TXF02 | SINAPI-38787 | TUBO MONOCAMADA PEX, DN 16 MM | M | 4.23 | SINAPI-38787
MT010TYH02 | SINAPI-38825 | TUBO MONOCAMADA PEX, DN 20 MM | M | 5.54 | SINAPI-38825
MT010TYI02 | SINAPI-38826 | TUBO MONOCAMADA PEX, DN 25 MM | M | 8.21 | SINAPI-38826
MT010TYJ02 | SINAPI-38827 | TUBO MONOCAMADA PEX, DN 32 MM | M | 13.19 | SINAPI-38827
MT010TYM02 | SINAPI-38830 | TUBO MULTICAMADA PEX, DN *26* MM, PARA INSTALACOES A GAS (AMARELO) | M | 18.47 | SINAPI-38830
MT010TYK02 | SINAPI-38828 | TUBO MULTICAMADA PEX, DN 16 MM, PARA INSTALACOES A GAS (AMARELO) | M | 8.14 | SINAPI-38828
MT010TYL02 | SINAPI-38829 | TUBO MULTICAMADA PEX, DN 20 MM, PARA INSTALACOES A GAS (AMARELO) | M | 13.34 | SINAPI-38829
MT010TYN02 | SINAPI-38831 | TUBO MULTICAMADA PEX, DN 32 MM, PARA INSTALACOES A GAS (AMARELO) | M | 25.76 | SINAPI-38831
MT010RZM02 | SINAPI-36274 | TUBO PPR PN 20, DN 20 MM, PARA AGUA QUENTE PREDIAL | M | 5.19 | SINAPI-36274
MT010RZQ02 | SINAPI-36278 | TUBO PPR PN 20, DN 25 MM, PARA AGUA QUENTE PREDIAL | M | 7.04 | SINAPI-36278
MT010U2P02 | SINAPI-38977 | TUBO PPR, CLASSE PN 12, DN 110 MM | M | 107.13 | SINAPI-38977
MT010U2J02 | SINAPI-38971 | TUBO PPR, CLASSE PN 12, DN 32 MM | M | 8.82 | SINAPI-38971
MT010U2K02 | SINAPI-38972 | TUBO PPR, CLASSE PN 12, DN 40 MM | M | 13.44 | SINAPI-38972
MT010U2L02 | SINAPI-38973 | TUBO PPR, CLASSE PN 12, DN 50 MM | M | 17.78 | SINAPI-38973
MT010U2M02 | SINAPI-38974 | TUBO PPR, CLASSE PN 12, DN 63 MM | M | 25.93 | SINAPI-38974
MT010U2N02 | SINAPI-38975 | TUBO PPR, CLASSE PN 12, DN 75 MM | M | 43.21 | SINAPI-38975
MT010U2O02 | SINAPI-38976 | TUBO PPR, CLASSE PN 12, DN 90 MM | M | 60.61 | SINAPI-38976
MT010U2Y02 | SINAPI-38986 | TUBO PPR, CLASSE PN 25, DN 110 MM, PARA AGUA QUENTE E FRIA PREDIAL | M | 121.97 | SINAPI-38986
MT010U2Q02 | SINAPI-38978 | TUBO PPR, CLASSE PN 25, DN 20 MM, PARA AGUA QUENTE E FRIA PREDIAL | M | 5.19 | SINAPI-38978
MT010U2R02 | SINAPI-38979 | TUBO PPR, CLASSE PN 25, DN 25 MM, PARA AGUA QUENTE E FRIA PREDIAL | M | 7.04 | SINAPI-38979
MT010U2S02 | SINAPI-38980 | TUBO PPR, CLASSE PN 25, DN 32 MM, PARA AGUA QUENTE E FRIA PREDIAL | M | 11.77 | SINAPI-38980
MT010U2T02 | SINAPI-38981 | TUBO PPR, CLASSE PN 25, DN 40 MM, PARA AGUA QUENTE E FRIA PREDIAL | M | 16.29 | SINAPI-38981
MT010U2U02 | SINAPI-38982 | TUBO PPR, CLASSE PN 25, DN 50 MM, PARA AGUA QUENTE E FRIA PREDIAL | M | 23.71 | SINAPI-38982
MT010U2V02 | SINAPI-38983 | TUBO PPR, CLASSE PN 25, DN 63 MM, PARA AGUA QUENTE E FRIA PREDIAL | M | 31.44 | SINAPI-38983
MT010U2W02 | SINAPI-38984 | TUBO PPR, CLASSE PN 25, DN 75 MM, PARA AGUA QUENTE E FRIA PREDIAL | M | 60.65 | SINAPI-38984
MT010U2X02 | SINAPI-38985 | TUBO PPR, CLASSE PN 25, DN 90 MM, PARA AGUA QUENTE E FRIA PREDIAL | M | 89.78 | SINAPI-38985
MT0107L802 | SINAPI-9836 | TUBO PVC SERIE NORMAL, DN 100 MM, PARA ESGOTO PREDIAL (NBR 5688) | M | 8.32 | SINAPI-9836
MT010FHD02 | SINAPI-20065 | TUBO PVC SERIE NORMAL, DN 150 MM, PARA ESGOTO PREDIAL (NBR 5688) | M | 21.28 | SINAPI-20065
MT0107L702 | SINAPI-9835 | TUBO PVC SERIE NORMAL, DN 40 MM, PARA ESGOTO PREDIAL (NBR 5688) | M | 3 | SINAPI-9835
MT010TCG02 | SINAPI-38032 | TUBO PVC CORRUGADO, PAREDE DUPLA, JE, DN 150 MM, REDE COLETORA ESGOTO | M | 28.62 | SINAPI-38032
MT010TCH02 | SINAPI-38033 | TUBO PVC CORRUGADO, PAREDE DUPLA, JE, DN 200 MM, REDE COLETORA ESGOTO | M | 46.84 | SINAPI-38033
MT010TCI02 | SINAPI-38034 | TUBO PVC CORRUGADO, PAREDE DUPLA, JE, DN 250 MM, REDE COLETORA ESGOTO | M | 77.48 | SINAPI-38034
MT010TCJ02 | SINAPI-38035 | TUBO PVC CORRUGADO, PAREDE DUPLA, JE, DN 300 MM, REDE COLETORA ESGOTO | M | 107.97 | SINAPI-38035
MT010TCK02 | SINAPI-38036 | TUBO PVC CORRUGADO, PAREDE DUPLA, JE, DN 350 MM, REDE COLETORA ESGOTO | M | 152.36 | SINAPI-38036
MT010TCL02 | SINAPI-38037 | TUBO PVC CORRUGADO, PAREDE DUPLA, JE, DN 400 MM, REDE COLETORA ESGOTO | M | 176.66 | SINAPI-38037
MT0107LM02 | SINAPI-9850 | TUBO PVC DE REVESTIMENTO GEOMECANICO NERVURADO REFORCADO, DN = 150 MM, COMPRIMENTO = 2 M | M | 96.75 | SINAPI-9850
MT0107LP02 | SINAPI-9853 | TUBO PVC DE REVESTIMENTO GEOMECANICO NERVURADO REFORCADO, DN = 200 MM, COMPRIMENTO = 2 M | M | 172.05 | SINAPI-9853
MT0107LQ02 | SINAPI-9854 | TUBO PVC DE REVESTIMENTO GEOMECANICO NERVURADO STANDARD, DN = 154 MM, COMPRIMENTO = 2 M | M | 75.38 | SINAPI-9854
MT0107LN02 | SINAPI-9851 | TUBO PVC DE REVESTIMENTO GEOMECANICO NERVURADO STANDARD, DN = 206 MM, COMPRIMENTO = 2 M | M | 130.71 | SINAPI-9851
MT0107LR02 | SINAPI-9855 | TUBO PVC DE REVESTIMENTO GEOMECANICO NERVURADO STANDARD, DN = 250 MM, COMPRIMENTO = 2 M | M | 218.64 | SINAPI-9855
MT0107KX02 | SINAPI-9825 | TUBO PVC DEFOFO, JEI, 1 MPA, DN 100 MM, PARA REDE DE AGUA (NBR 7665) | M | 36.13 | SINAPI-9825
MT0107L002 | SINAPI-9828 | TUBO PVC DEFOFO, JEI, 1 MPA, DN 150 MM, PARA REDE DE AGUA (NBR 7665) | M | 97.24 | SINAPI-9828
MT0107L102 | SINAPI-9829 | TUBO PVC DEFOFO, JEI, 1 MPA, DN 200 MM, PARA REDE DE AGUA (NBR 7665) | M | 164.8 | SINAPI-9829
MT0107KY02 | SINAPI-9826 | TUBO PVC DEFOFO, JEI, 1 MPA, DN 250 MM, PARA REDE DE AGUA (NBR 7665) | M | 250.88 | SINAPI-9826
MT0107KZ02 | SINAPI-9827 | TUBO PVC DEFOFO, JEI, 1 MPA, DN 300 MM, PARA REDE DE AGUA (NBR 7665) | M | 356.26 | SINAPI-9827
MT010S2E02 | SINAPI-36374 | TUBO PVC PBA JEI, CLASSE 12, DN 100 MM, PARA REDE DE AGUA (NBR 5647) | M | 43.31 | SINAPI-36374
MT010RUC02 | SINAPI-36084 | TUBO PVC PBA JEI, CLASSE 12, DN 50 MM, PARA REDE DE AGUA (NBR 5647) | M | 12.83 | SINAPI-36084
MT010S2D02 | SINAPI-36373 | TUBO PVC PBA JEI, CLASSE 12, DN 75 MM, PARA REDE DE AGUA (NBR 5647) | M | 26.64 | SINAPI-36373
MT010S2H02 | SINAPI-36377 | TUBO PVC PBA JEI, CLASSE 15, DN 100 MM, PARA REDE DE AGUA (NBR 5647) | M | 51.95 | SINAPI-36377
MT010S2F02 | SINAPI-36375 | TUBO PVC PBA JEI, CLASSE 15, DN 50 MM, PARA REDE DE AGUA (NBR 5647) | M | 15.83 | SINAPI-36375
MT010S2G02 | SINAPI-36376 | TUBO PVC PBA JEI, CLASSE 15, DN 75 MM, PARA REDE DE AGUA (NBR 5647) | M | 31.09 | SINAPI-36376
MT010S2K02 | SINAPI-36380 | TUBO PVC PBA JEI, CLASSE 20, DN 100 MM, PARA REDE DE AGUA (NBR 5647) | M | 64.96 | SINAPI-36380
MT010S2I02 | SINAPI-36378 | TUBO PVC PBA JEI, CLASSE 20, DN 50 MM, PARA REDE DE AGUA (NBR 5647) | M | 19.46 | SINAPI-36378
MT010S2J02 | SINAPI-36379 | TUBO PVC PBA JEI, CLASSE 20, DN 75 MM, PARA REDE DE AGUA (NBR 5647) | M | 39.23 | SINAPI-36379
MT0107LV02 | SINAPI-9859 | TUBO PVC ROSCAVEL, 3/4", AGUA FRIA PREDIAL | M | 6.85 | SINAPI-9859
MT0107LA02 | SINAPI-9838 | TUBO PVC SERIE NORMAL, DN 50 MM, PARA ESGOTO PREDIAL (NBR 5688) | M | 5.1 | SINAPI-9838
MT0107L902 | SINAPI-9837 | TUBO PVC SERIE NORMAL, DN 75 MM, PARA ESGOTO PREDIAL (NBR 5688) | M | 7.37 | SINAPI-9837
MT0107L502 | SINAPI-9833 | TUBO PVC, FLEXIVEL, CORRUGADO, PERFURADO, DN 110 MM, PARA DRENAGEM, SISTEMA IRRIGACAO | M | 8.03 | SINAPI-9833
MT0107L202 | SINAPI-9830 | TUBO PVC, FLEXIVEL, CORRUGADO, PERFURADO, DN 65 MM, PARA DRENAGEM, SISTEMA IRRIGACAO | M | 4.3 | SINAPI-9830
MT0107L602 | SINAPI-9834 | TUBO PVC, RIGIDO, CORRUGADO, PERFURADO, DN 150 MM, PARA DRENAGEM, SISTEMA IRRIGACAO | M | 22.36 | SINAPI-9834
MT0107LZ02 | SINAPI-9863 | TUBO PVC, ROSCAVEL, 2 1/2", AGUA FRIA PREDIAL | M | 49.41 | SINAPI-9863
MT0107LW02 | SINAPI-9860 | TUBO PVC, ROSCAVEL, 2", PARA AGUA FRIA PREDIAL | M | 31.72 | SINAPI-9860
MT0107LY02 | SINAPI-9862 | TUBO PVC, ROSCAVEL, 1 1/2", AGUA FRIA PREDIAL | M | 22.38 | SINAPI-9862
MT0107LX02 | SINAPI-9861 | TUBO PVC, ROSCAVEL, 1 1/4", AGUA FRIA PREDIAL | M | 17.99 | SINAPI-9861
MT0107M202 | SINAPI-9866 | TUBO PVC, ROSCAVEL, 1", AGUA FRIA PREDIAL | M | 13.29 | SINAPI-9866
MT0107LS02 | SINAPI-9856 | TUBO PVC, ROSCAVEL, 1/2", AGUA FRIA PREDIAL | M | 4.83 | SINAPI-9856
MT0107LT02 | SINAPI-9857 | TUBO PVC, ROSCAVEL, 3", AGUA FRIA PREDIAL | M | 63.91 | SINAPI-9857
MT0107M002 | SINAPI-9864 | TUBO PVC, ROSCAVEL, 4", AGUA FRIA PREDIAL | M | 77.16 | SINAPI-9864
MT0107M102 | SINAPI-9865 | TUBO PVC, ROSCAVEL, 5", AGUA FRIA PREDIAL | M | 110.96 | SINAPI-9865
MT0107LU02 | SINAPI-9858 | TUBO PVC, ROSCAVEL, 6", AGUA FRIA PREDIAL | M | 116.33 | SINAPI-9858
MT0107LD02 | SINAPI-9841 | TUBO PVC, SERIE R, DN 100 MM, PARA ESGOTO OU AGUAS PLUVIAIS PREDIAL (NBR 5688) | M | 20.53 | SINAPI-9841
MT0107LC02 | SINAPI-9840 | TUBO PVC, SERIE R, DN 150 MM, PARA ESGOTO OU AGUAS PLUVIAIS PREDIAL (NBR 5688) | M | 41.73 | SINAPI-9840
MT010FHF02 | SINAPI-20067 | TUBO PVC, SERIE R, DN 40 MM, PARA ESGOTO OU AGUAS PLUVIAIS PREDIAL (NBR 5688) | M | 7.17 | SINAPI-20067
MT010FHG02 | SINAPI-20068 | TUBO PVC, SERIE R, DN 50 MM, PARA ESGOTO OU AGUAS PLUVIAIS PREDIAL (NBR 5688) | M | 8.94 | SINAPI-20068
MT0107LB02 | SINAPI-9839 | TUBO PVC, SERIE R, DN 75 MM, PARA ESGOTO OU AGUAS PLUVIAIS PREDIAL (NBR 5688) | M | 11.72 | SINAPI-9839
MT0107M602 | SINAPI-9870 | TUBO PVC, SOLDAVEL, DN 110 MM, AGUA FRIA (NBR-5648) | M | 53.88 | SINAPI-9870
MT0107M302 | SINAPI-9867 | TUBO PVC, SOLDAVEL, DN 20 MM, AGUA FRIA (NBR-5648) | M | 1.98 | SINAPI-9867
MT0107M402 | SINAPI-9868 | TUBO PVC, SOLDAVEL, DN 25 MM, AGUA FRIA (NBR-5648) | M | 2.54 | SINAPI-9868
MT0107M502 | SINAPI-9869 | TUBO PVC, SOLDAVEL, DN 32 MM, AGUA FRIA (NBR-5648) | M | 5.7 | SINAPI-9869
MT0107MA02 | SINAPI-9874 | TUBO PVC, SOLDAVEL, DN 40 MM, AGUA FRIA (NBR-5648) | M | 8.3 | SINAPI-9874
MT0107MB02 | SINAPI-9875 | TUBO PVC, SOLDAVEL, DN 50 MM, PARA AGUA FRIA (NBR-5648) | M | 9.51 | SINAPI-9875
MT0107M902 | SINAPI-9873 | TUBO PVC, SOLDAVEL, DN 60 MM, AGUA FRIA (NBR-5648) | M | 16.04 | SINAPI-9873
MT0107M702 | SINAPI-9871 | TUBO PVC, SOLDAVEL, DN 75 MM, AGUA FRIA (NBR-5648) | M | 26.88 | SINAPI-9871
MT0107M802 | SINAPI-9872 | TUBO PVC, SOLDAVEL, DN 85 MM, AGUA FRIA (NBR-5648) | M | 33.59 | SINAPI-9872
MT0109L502 | SINAPI-12425 | UNIAO COM ASSENTO CONICO DE BRONZE, DIAMETRO 1" | UN | 34.17 | SINAPI-12425
MT0109L602 | SINAPI-12426 | UNIAO COM ASSENTO CONICO DE BRONZE, DIAMETRO 1/2" | UN | 24.87 | SINAPI-12426
MT0109L802 | SINAPI-12428 | UNIAO COM ASSENTO CONICO DE BRONZE, DIAMETRO 2' | UN | 91.04 | SINAPI-12428
MT0109L702 | SINAPI-12427 | UNIAO COM ASSENTO CONICO DE BRONZE, DIAMETRO 2 1/2" | UN | 141.83 | SINAPI-12427
MT0109L902 | SINAPI-12429 | UNIAO COM ASSENTO CONICO DE BRONZE, DIAMETRO 3" | UN | 229.35 | SINAPI-12429
MT0109LA02 | SINAPI-12430 | UNIAO COM ASSENTO CONICO DE BRONZE, DIAMETRO 3/4" | UN | 30.49 | SINAPI-12430
MT0109LB02 | SINAPI-12431 | UNIAO COM ASSENTO CONICO DE BRONZE, DIAMETRO 4" | UN | 390.32 | SINAPI-12431
MT0109LC02 | SINAPI-12432 | UNIAO COM ASSENTO CONICO DE FERRO LONGO (MACHO-FEMEA), DIAMETRO 1 1/2" | UN | 80.27 | SINAPI-12432
MT0109LD02 | SINAPI-12433 | UNIAO COM ASSENTO CONICO DE FERRO LONGO (MACHO-FEMEA), DIAMETRO 1" | UN | 51.1 | SINAPI-12433
MT0109LE02 | SINAPI-12434 | UNIAO COM ASSENTO CONICO DE FERRO LONGO (MACHO-FEMEA), DIAMETRO 1/2" | UN | 26.16 | SINAPI-12434
MT0109LF02 | SINAPI-12435 | UNIAO COM ASSENTO CONICO DE FERRO LONGO (MACHO-FEMEA), DIAMETRO 2 1/2" | UN | 158.16 | SINAPI-12435
MT0109LH02 | SINAPI-12437 | UNIAO COM ASSENTO CONICO DE FERRO LONGO (MACHO-FEMEA), DIAMETRO 2" | UN | 127.73 | SINAPI-12437
MT0109LI02 | SINAPI-12438 | UNIAO COM ASSENTO CONICO DE FERRO LONGO (MACHO-FEMEA), DIAMETRO 3' | UN | 231.15 | SINAPI-12438
MT0109LJ02 | SINAPI-12439 | UNIAO COM ASSENTO CONICO DE FERRO LONGO (MACHO-FEMEA), DIAMETRO 3/4" | UN | 40.99 | SINAPI-12439
MT0109LG02 | SINAPI-12436 | UNIAO COM ASSENTO CONICO DE FERRO LONGO (MACHO-FEMEA), DIAMETRO 4" | UN | 292 | SINAPI-12436
MT010S1X02 | SINAPI-36357 | UNIAO COM FLANGE PPR, DN 40 MM, PARA AGUA QUENTE PREDIAL | UN | 92.33 | SINAPI-36357
MT0109L402 | SINAPI-12424 | UNIAO DE FERRO GALVANIZADO, COM ASSENTO CONICO DE BRONZE, DE 1 1/2" | UN | 52.61 | SINAPI-12424
MT0109LK02 | SINAPI-12440 | UNIAO DE FERRO GALVANIZADO, COM ASSENTO CONICO DE BRONZE, DE 1 1/4" | UN | 50.86 | SINAPI-12440
MT0107MK02 | SINAPI-9884 | UNIAO DE FERRO GALVANIZADO, COM ROSCA BSP, COM ASSENTO PLANO, DE 1 1/2" | UN | 37.93 | SINAPI-9884
MT0107MO02 | SINAPI-9888 | UNIAO DE FERRO GALVANIZADO, COM ROSCA BSP, COM ASSENTO PLANO, DE 1 1/4" | UN | 30.48 | SINAPI-9888
MT0107MM02 | SINAPI-9886 | UNIAO DE FERRO GALVANIZADO, COM ROSCA BSP, COM ASSENTO PLANO, DE 1" | UN | 18.21 | SINAPI-9886
MT0107MJ02 | SINAPI-9883 | UNIAO DE FERRO GALVANIZADO, COM ROSCA BSP, COM ASSENTO PLANO, DE 1/2" | UN | 13.3 | SINAPI-9883
MT0107MP02 | SINAPI-9889 | UNIAO DE FERRO GALVANIZADO, COM ROSCA BSP, COM ASSENTO PLANO, DE 2 1/2" | UN | 92.29 | SINAPI-9889
MT0107MN02 | SINAPI-9887 | UNIAO DE FERRO GALVANIZADO, COM ROSCA BSP, COM ASSENTO PLANO, DE 2" | UN | 55.78 | SINAPI-9887
MT0107MQ02 | SINAPI-9890 | UNIAO DE FERRO GALVANIZADO, COM ROSCA BSP, COM ASSENTO PLANO, DE 3" | UN | 142.98 | SINAPI-9890
MT0107ML02 | SINAPI-9885 | UNIAO DE FERRO GALVANIZADO, COM ROSCA BSP, COM ASSENTO PLANO, DE 3/4" | UN | 17.61 | SINAPI-9885
MT0107MR02 | SINAPI-9891 | UNIAO DE FERRO GALVANIZADO, COM ROSCA BSP, COM ASSENTO PLANO, DE 4" | UN | 200.72 | SINAPI-9891
MT010UBG02 | SINAPI-39292 | UNIAO DE REDUCAO METALICA, PARA CONEXAO COM ANEL DESLIZANTE EM TUBO PEX, DN 20 X 16 MM | UN | 8.08 | SINAPI-39292
MT010UBH02 | SINAPI-39293 | UNIAO DE REDUCAO METALICA, PARA CONEXAO COM ANEL DESLIZANTE EM TUBO PEX, DN 25 X 16 MM | UN | 13.04 | SINAPI-39293
MT010UBI02 | SINAPI-39294 | UNIAO DE REDUCAO METALICA, PARA CONEXAO COM ANEL DESLIZANTE EM TUBO PEX, DN 25 X 20 MM | UN | 13.04 | SINAPI-39294
MT010UBJ02 | SINAPI-39295 | UNIAO DE REDUCAO METALICA, PARA CONEXAO COM ANEL DESLIZANTE EM TUBO PEX, DN 32 X 25 MM | UN | 22.24 | SINAPI-39295
MT010S0P02 | SINAPI-36313 | UNIAO DUPLA PPR DN 20 MM, PARA AGUA QUENTE PREDIAL | UN | 21.89 | SINAPI-36313
MT010S0S02 | SINAPI-36316 | UNIAO DUPLA PPR DN 25 MM, PARA AGUA QUENTE PREDIAL | UN | 26.54 | SINAPI-36316
MT01001S02 | SINAPI-64 | UNIAO EM POLIPROPILENO (PP), PARA TUBO EM PEAD, 20 MM - LIGACAO PREDIAL DE AGUA | UN | 4.34 | SINAPI-64
MT010SVJ02 | SINAPI-37423 | UNIAO EM POLIPROPILENO (PP), PARA TUBO EM PEAD, 32 MM - LIGACAO PREDIAL DE AGUA | UN | 10.72 | SINAPI-37423
MT010UBK02 | SINAPI-39296 | UNIAO METALICA, PARA CONEXAO COM ANEL DESLIZANTE EM TUBO PEX, DN 16 MM | UN | 6.24 | SINAPI-39296
MT010UBL02 | SINAPI-39297 | UNIAO METALICA, PARA CONEXAO COM ANEL DESLIZANTE EM TUBO PEX, DN 20 MM | UN | 8.93 | SINAPI-39297
MT010UBM02 | SINAPI-39298 | UNIAO METALICA, PARA CONEXAO COM ANEL DESLIZANTE EM TUBO PEX, DN 25 MM | UN | 15.72 | SINAPI-39298
MT010UBN02 | SINAPI-39299 | UNIAO METALICA, PARA CONEXAO COM ANEL DESLIZANTE EM TUBO PEX, DN 32 MM | UN | 26.76 | SINAPI-39299
MT0107MS02 | SINAPI-9892 | UNIAO PVC, ROSCAVEL 1/2", AGUA FRIA PREDIAL | UN | 4.32 | SINAPI-9892
MT0107MT02 | SINAPI-9893 | UNIAO PVC, ROSCAVEL 2", AGUA FRIA PREDIAL | UN | 58.61 | SINAPI-9893
MT0107N102 | SINAPI-9901 | UNIAO PVC, ROSCAVEL, 1 1/2", AGUA FRIA PREDIAL | UN | 26.01 | SINAPI-9901
MT0107MW02 | SINAPI-9896 | UNIAO PVC, ROSCAVEL, 1 1/4", AGUA FRIA PREDIAL | UN | 23.44 | SINAPI-9896
MT0107N002 | SINAPI-9900 | UNIAO PVC, ROSCAVEL, 1", AGUA FRIA PREDIAL | UN | 14.22 | SINAPI-9900
MT0107MY02 | SINAPI-9898 | UNIAO PVC, ROSCAVEL, 2 1/2", AGUA FRIA PREDIAL | UN | 120.52 | SINAPI-9898
MT0107N202 | SINAPI-9902 | UNIAO PVC, ROSCAVEL, 3", AGUA FRIA PREDIAL | UN | 152.62 | SINAPI-9902
MT0107MZ02 | SINAPI-9899 | UNIAO PVC, ROSCAVEL, 3/4", AGUA FRIA PREDIAL | UN | 7.76 | SINAPI-9899
MT0107N802 | SINAPI-9908 | UNIAO PVC, SOLDAVEL, 110 MM, PARA AGUA FRIA PREDIAL | UN | 304.31 | SINAPI-9908
MT0107N502 | SINAPI-9905 | UNIAO PVC, SOLDAVEL, 20 MM, PARA AGUA FRIA PREDIAL | UN | 5.08 | SINAPI-9905
MT0107N602 | SINAPI-9906 | UNIAO PVC, SOLDAVEL, 25 MM, PARA AGUA FRIA PREDIAL | UN | 6.09 | SINAPI-9906
MT0107MV02 | SINAPI-9895 | UNIAO PVC, SOLDAVEL, 32 MM, PARA AGUA FRIA PREDIAL | UN | 9.99 | SINAPI-9895
MT0107MU02 | SINAPI-9894 | UNIAO PVC, SOLDAVEL, 40 MM, PARA AGUA FRIA PREDIAL | UN | 19.47 | SINAPI-9894
MT0107MX02 | SINAPI-9897 | UNIAO PVC, SOLDAVEL, 50 MM, PARA AGUA FRIA PREDIAL | UN | 21.08 | SINAPI-9897
MT0107NA02 | SINAPI-9910 | UNIAO PVC, SOLDAVEL, 60 MM, PARA AGUA FRIA PREDIAL | UN | 53.07 | SINAPI-9910
MT0107N902 | SINAPI-9909 | UNIAO PVC, SOLDAVEL, 75 MM, PARA AGUA FRIA PREDIAL | UN | 107.09 | SINAPI-9909
MT0107N702 | SINAPI-9907 | UNIAO PVC, SOLDAVEL, 85 MM, PARA AGUA FRIA PREDIAL | UN | 164.66 | SINAPI-9907
MT010G6L02 | SINAPI-20973 | UNIAO TIPO STORZ, COM EMPATACAO INTERNA TIPO ANEL DE EXPANSAO, ENGATE RAPIDO 1 1/2", PARA MANGUEIRA DE COMBATE A INCENDIO PREDIAL | UN | 80.22 | SINAPI-20973
MT010G6M02 | SINAPI-20974 | UNIAO TIPO STORZ, COM EMPATACAO INTERNA TIPO ANEL DE EXPANSAO, ENGATE RAPIDO 2 1/2", PARA MANGUEIRA DE COMBATE A INCENDIO PREDIAL | UN | 114.78 | SINAPI-20974
MT010TB902 | SINAPI-37989 | UNIAO, CPVC, SOLDAVEL, 15 MM, PARA AGUA QUENTE PREDIAL | UN | 8.77 | SINAPI-37989
MT010TBA02 | SINAPI-37990 | UNIAO, CPVC, SOLDAVEL, 22 MM, PARA AGUA QUENTE PREDIAL | UN | 10.19 | SINAPI-37990
MT010TBB02 | SINAPI-37991 | UNIAO, CPVC, SOLDAVEL, 28 MM, PARA AGUA QUENTE PREDIAL | UN | 16.13 | SINAPI-37991
MT010TBC02 | SINAPI-37992 | UNIAO, CPVC, SOLDAVEL, 35 MM, PARA AGUA QUENTE PREDIAL | UN | 24.63 | SINAPI-37992
MT010TBD02 | SINAPI-37993 | UNIAO, CPVC, SOLDAVEL, 42 MM, PARA AGUA QUENTE PREDIAL | UN | 36.56 | SINAPI-37993
MT010TBE02 | SINAPI-37994 | UNIAO, CPVC, SOLDAVEL, 54 MM, PARA AGUA QUENTE PREDIAL | UN | 87.85 | SINAPI-37994
MT010TBF02 | SINAPI-37995 | UNIAO, CPVC, SOLDAVEL, 73 MM, PARA AGUA QUENTE PREDIAL | UN | 127.51 | SINAPI-37995
MT010TBG02 | SINAPI-37996 | UNIAO, CPVC, SOLDAVEL, 89 MM, PARA AGUA QUENTE PREDIAL | UN | 188.01 | SINAPI-37996
MT010GAG02 | SINAPI-21112 | VALVULA DE DESCARGA EM METAL CROMADO PARA MICTORIO COM ACIONAMENTO POR PRESSAO E FECHAMENTO AUTOMATICO | UN | 214.85 | SINAPI-21112
MT0107W402 | SINAPI-10228 | VALVULA DE DESCARGA METALICA, BASE 1 1/2 " E ACABAMENTO METALICO CROMADO | UN | 249.6 | SINAPI-10228
MT01093902 | SINAPI-11781 | VALVULA DE DESCARGA METALICA, BASE 1 1/4 " E ACABAMENTO METALICO CROMADO | UN | 202.2 | SINAPI-11781
MT01092A02 | SINAPI-11746 | VALVULA DE ESFERA BRUTA EM BRONZE, BITOLA 1 " (REF 1552-B) | UN | 54.08 | SINAPI-11746
MT01092F02 | SINAPI-11751 | VALVULA DE ESFERA BRUTA EM BRONZE, BITOLA 1 1/2 " (REF 1552-B) | UN | 97.14 | SINAPI-11751
MT01092E02 | SINAPI-11750 | VALVULA DE ESFERA BRUTA EM BRONZE, BITOLA 1 1/4 " (REF 1552-B) | UN | 80.61 | SINAPI-11750
MT01092C02 | SINAPI-11748 | VALVULA DE ESFERA BRUTA EM BRONZE, BITOLA 1/2 " (REF 1552-B) | UN | 34.7 | SINAPI-11748
MT01092B02 | SINAPI-11747 | VALVULA DE ESFERA BRUTA EM BRONZE, BITOLA 2 " (REF 1552-B) | UN | 149.79 | SINAPI-11747
MT01092D02 | SINAPI-11749 | VALVULA DE ESFERA BRUTA EM BRONZE, BITOLA 3/4 " (REF 1552-B) | UN | 40.06 | SINAPI-11749
MT0107WC02 | SINAPI-10236 | VALVULA DE RETENCAO DE BRONZE, PE COM CRIVOS, EXTREMIDADE COM ROSCA, DE 1 1/2", PARA FUNDO DE POCO | UN | 56.45 | SINAPI-10236
MT0107W902 | SINAPI-10233 | VALVULA DE RETENCAO DE BRONZE, PE COM CRIVOS, EXTREMIDADE COM ROSCA, DE 1 1/4", PARA FUNDO DE POCO | UN | 52.9 | SINAPI-10233
MT0107WA02 | SINAPI-10234 | VALVULA DE RETENCAO DE BRONZE, PE COM CRIVOS, EXTREMIDADE COM ROSCA, DE 1", PARA FUNDO DE POCO | UN | 33.32 | SINAPI-10234
MT0107W702 | SINAPI-10231 | VALVULA DE RETENCAO DE BRONZE, PE COM CRIVOS, EXTREMIDADE COM ROSCA, DE 2 1/2", PARA FUNDO DE POCO | UN | 152.82 | SINAPI-10231
MT0107W802 | SINAPI-10232 | VALVULA DE RETENCAO DE BRONZE, PE COM CRIVOS, EXTREMIDADE COM ROSCA, DE 2", PARA FUNDO DE POCO | UN | 85.52 | SINAPI-10232
MT0107WB02 | SINAPI-10235 | VALVULA DE RETENCAO DE BRONZE, PE COM CRIVOS, EXTREMIDADE COM ROSCA, DE 3", PARA FUNDO DE POCO | UN | 209.51 | SINAPI-10235
MT0107W502 | SINAPI-10229 | VALVULA DE RETENCAO DE BRONZE, PE COM CRIVOS, EXTREMIDADE COM ROSCA, DE 3/4", PARA FUNDO DE POCO | UN | 30.14 | SINAPI-10229
MT0107W602 | SINAPI-10230 | VALVULA DE RETENCAO DE BRONZE, PE COM CRIVOS, EXTREMIDADE COM ROSCA, DE 4", PARA FUNDO DE POCO | UN | 368.71 | SINAPI-10230
MT01081502 | SINAPI-10409 | VALVULA DE RETENCAO HORIZONTAL, DE BRONZE (PN-25), 1 1/2", 400 PSI, TAMPA DE PORCA DE UNIAO, EXTREMIDADES COM ROSCA | UN | 109.54 | SINAPI-10409
MT01081702 | SINAPI-10411 | VALVULA DE RETENCAO HORIZONTAL, DE BRONZE (PN-25), 1 1/4", 400 PSI, TAMPA DE PORCA DE UNIAO, EXTREMIDADES COM ROSCA | UN | 98.02 | SINAPI-10411
MT01081602 | SINAPI-10410 | VALVULA DE RETENCAO HORIZONTAL, DE BRONZE (PN-25), 1", 400 PSI, TAMPA DE PORCA DE UNIAO, EXTREMIDADES COM ROSCA | UN | 65.47 | SINAPI-10410
MT01081002 | SINAPI-10404 | VALVULA DE RETENCAO HORIZONTAL, DE BRONZE (PN-25), 1/2", 400 PSI, TAMPA DE PORCA DE UNIAO, EXTREMIDADES COM ROSCA | UN | 39.75 | SINAPI-10404
MT01081102 | SINAPI-10405 | VALVULA DE RETENCAO HORIZONTAL, DE BRONZE (PN-25), 2 1/2", 400 PSI, TAMPA DE PORCA DE UNIAO, EXTREMIDADES COM ROSCA | UN | 219.46 | SINAPI-10405
MT01081402 | SINAPI-10408 | VALVULA DE RETENCAO HORIZONTAL, DE BRONZE (PN-25), 2", 400 PSI, TAMPA DE PORCA DE UNIAO, EXTREMIDADES COM ROSCA | UN | 153.47 | SINAPI-10408
MT01081202 | SINAPI-10406 | VALVULA DE RETENCAO HORIZONTAL, DE BRONZE (PN-25), 3", 400 PSI, TAMPA DE PORCA DE UNIAO, EXTREMIDADES COM ROSCA | UN | 303.12 | SINAPI-10406
MT01081802 | SINAPI-10412 | VALVULA DE RETENCAO HORIZONTAL, DE BRONZE (PN-25), 3/4", 400 PSI, TAMPA DE PORCA DE UNIAO, EXTREMIDADES COM ROSCA | UN | 48.17 | SINAPI-10412
MT01081302 | SINAPI-10407 | VALVULA DE RETENCAO HORIZONTAL, DE BRONZE (PN-25), 4", 400 PSI, TAMPA DE PORCA DE UNIAO, EXTREMIDADES COM ROSCA | UN | 470.15 | SINAPI-10407
MT01081C02 | SINAPI-10416 | VALVULA DE RETENCAO VERTICAL, DE BRONZE (PN-16), 1 1/2", 200 PSI, EXTREMIDADES COM ROSCA | UN | 58.31 | SINAPI-10416
MT01081F02 | SINAPI-10419 | VALVULA DE RETENCAO VERTICAL, DE BRONZE (PN-16), 1 1/4", 200 PSI, EXTREMIDADES COM ROSCA | UN | 50.62 | SINAPI-10419
MT01081E02 | SINAPI-10418 | VALVULA DE RETENCAO VERTICAL, DE BRONZE (PN-16), 1", 200 PSI, EXTREMIDADES COM ROSCA | UN | 33.74 | SINAPI-10418
MT010G9W02 | SINAPI-21092 | VALVULA DE RETENCAO VERTICAL, DE BRONZE (PN-16), 1/2", 200 PSI, EXTREMIDADES COM ROSCA | UN | 28.94 | SINAPI-21092
MT0109RL02 | SINAPI-12657 | VALVULA DE RETENCAO VERTICAL, DE BRONZE (PN-16), 2 1/2", 200 PSI, EXTREMIDADES COM ROSCA | UN | 136.15 | SINAPI-12657
MT01081D02 | SINAPI-10417 | VALVULA DE RETENCAO VERTICAL, DE BRONZE (PN-16), 2", 200 PSI, EXTREMIDADES COM ROSCA | UN | 84.97 | SINAPI-10417
MT01081A02 | SINAPI-10414 | VALVULA DE RETENCAO VERTICAL, DE BRONZE (PN-16), 3", 200 PSI, EXTREMIDADES COM ROSCA | UN | 185.93 | SINAPI-10414
MT01081902 | SINAPI-10413 | VALVULA DE RETENCAO VERTICAL, DE BRONZE (PN-16), 3/4", 200 PSI, EXTREMIDADES COM ROSCA | UN | 30.88 | SINAPI-10413
MT01081B02 | SINAPI-10415 | VALVULA DE RETENCAO VERTICAL, DE BRONZE (PN-16), 4", 200 PSI, EXTREMIDADES COM ROSCA | UN | 322.69 | SINAPI-10415
MT010TTF02 | SINAPI-38643 | VALVULA EM METAL CROMADO PARA LAVATORIO, 1 " SEM LADRAO | UN | 32.4 | SINAPI-38643
MT0104R102 | SINAPI-6157 | VALVULA EM METAL CROMADO PARA PIA AMERICANA 3.1/2 X 1.1/2 " | UN | 44.26 | SINAPI-6157
MT010T0402 | SINAPI-37588 | VALVULA EM METAL CROMADO PARA TANQUE, 1.1/2 " SEM LADRAO | UN | 22.14 | SINAPI-37588
MT0104QW02 | SINAPI-6152 | VALVULA EM PLASTICO BRANCO COM SAIDA LISA PARA TANQUE 1.1/4 " X 1.1/2 " | UN | 2.77 | SINAPI-6152
MT0104R202 | SINAPI-6158 | VALVULA EM PLASTICO BRANCO PARA LAVATORIO 1 ", SEM UNHO, COM LADRAO | UN | 3.34 | SINAPI-6158
MT0104R002 | SINAPI-6156 | VALVULA EM PLASTICO BRANCO PARA TANQUE 1.1/4 " X 1.1/2 ", SEM UNHO E SEM LADRAO | UN | 3.29 | SINAPI-6156
MT0104QX02 | SINAPI-6153 | VALVULA EM PLASTICO BRANCO PARA TANQUE OU LAVATORIO 1 ", SEM UNHO E SEM LADRAO | UN | 2.6 | SINAPI-6153
MT0104QY02 | SINAPI-6154 | VALVULA EM PLASTICO CROMADO PARA LAVATORIO 1 ", SEM UNHO, COM LADRAO | UN | 6.19 | SINAPI-6154
MT0104QZ02 | SINAPI-6155 | VALVULA EM PLASTICO CROMADO TIPO AMERICANA PARA PIA DE COZINHA 3.1/2 " X 1.1/2 ", SEM ADAPTADOR | UN | 12.82 | SINAPI-6155
MT010TEK02 | SINAPI-38108 | VARIADOR DE LUMINOSIDADE ROTATIVO (DIMMER) 127 V, 300 W (APENAS MODULO) | UN | 46.71 | SINAPI-38108
MT010TDZ02 | SINAPI-38087 | VARIADOR DE LUMINOSIDADE ROTATIVO (DIMMER) 127V, 300W, CONJUNTO MONTADO PARA EMBUTIR 4" X 2" (PLACA + SUPORTE + MODULO) | UN | 60.08 | SINAPI-38087
MT010TEL02 | SINAPI-38109 | VARIADOR DE LUMINOSIDADE ROTATIVO (DIMMER) 220 V, 600 W (APENAS MODULO) | UN | 74.66 | SINAPI-38109
MT010TE002 | SINAPI-38088 | VARIADOR DE LUMINOSIDADE ROTATIVO (DIMMER) 220V, 600W, CONJUNTO MONTADO PARA EMBUTIR 4" X 2" (PLACA + SUPORTE + MODULO) | UN | 78.5 | SINAPI-38088
MT010TEM02 | SINAPI-38110 | VARIADOR DE VELOCIDADE PARA VENTILADOR 127 V, 150 W (APENAS MODULO) | UN | 28.72 | SINAPI-38110
MT010TE102 | SINAPI-38089 | VARIADOR DE VELOCIDADE PARA VENTILADOR 127V, 150W + 2 INTERRUPTORES PARALELOS, PARA REVERSAO E LAMPADA, CONJUNTO MONTADO PARA EMBUTIR 4" X 2" (PLACA + SUPORTE + MODULOS) | UN | 50.04 | SINAPI-38089
MT010TEN02 | SINAPI-38111 | VARIADOR DE VELOCIDADE PARA VENTILADOR 220 V, 250 W (APENAS MODULO) | UN | 32.12 | SINAPI-38111
MT010TE202 | SINAPI-38090 | VARIADOR DE VELOCIDADE PARA VENTILADOR 220V, 250W + 2 INTERRUPTORES PARALELOS, PARA REVERSAO E LAMPADA, CONJUNTO MONTADO PARA EMBUTIR 4" X 2" (PLACA + SUPORTE + MODULOS) | UN | 51.73 | SINAPI-38090
MT01093E02 | SINAPI-11786 | VASO SANITARIO SIFONADO INFANTIL LOUCA BRANCA | UN | 245.51 | SINAPI-11786
MT010TMO02 | SINAPI-38400 | VASSOURA 40 CM COM CABO | UN | 9.75 | SINAPI-38400
MT0109QR02 | SINAPI-12627 | VEDACAO DE CALHA, EM BORRACHA COR PRETA, MEDIDA ENTRE 119 E 170 MM, PARA DRENAGEM PLUVIAL PREDIAL | UN | 0.32 | SINAPI-12627
MT0104QI02 | SINAPI-6138 | VEDACAO PVC, 100 MM, PARA SAIDA VASO SANITARIO | UN | 1.63 | SINAPI-6138
MT010UV002 | SINAPI-39996 | VERGALHAO ZINCADO ROSCA TOTAL, 1/4 " (6,3 MM) | M | 2.61 | SINAPI-39996
MT01083202 | SINAPI-10478 | VERNIZ POLIURETANO BRILHANTE PARA MADEIRA, COM FILTRO SOLAR, USO INTERNO E EXTERNO | L | 27.99 | SINAPI-10478
MT01082Z02 | SINAPI-10475 | VERNIZ SINTETICO BRILHANTE PARA MADEIRA TIPO COPAL, USO INTERNO | L | 24.62 | SINAPI-10475
MT01083502 | SINAPI-10481 | VERNIZ SINTETICO BRILHANTE PARA MADEIRA, COM FILTRO SOLAR, USO INTERNO E EXTERNO (BASE SOLVENTE) | L | 26.85 | SINAPI-10481
MT01033Z02 | SINAPI-4031 | VEU DE VIDRO/VEU DE SUPERFICIE 30 A 35 G/M2 | M2 | 21.04 | SINAPI-4031
MT01033Y02 | SINAPI-4030 | VEU POLIESTER | M2 | 4.47 | SINAPI-4030
MT010QJB02 | SINAPI-34391 | VIDRO COMUM LAMINADO LISO INCOLOR DUPLO, ESPESSURA TOTAL 8 MM (CADA CAMADA DE 4 MM) - COLOCADO | M2 | 574.38 | SINAPI-34391
MT01083K02 | SINAPI-10496 | VIDRO COMUM LAMINADO, LISO, INCOLOR, DUPLO, ESPESSURA TOTAL 6 MM (CADA CAMADA E= 3 MM) - COLOCADO | M2 | 500 | SINAPI-10496
MT01083L02 | SINAPI-10497 | VIDRO COMUM LAMINADO, LISO, INCOLOR, TRIPLO, ESPESSURA TOTAL 12 MM (CADA CAMADA E= 4 MM) - COLOCADO | M2 | 1299.99 | SINAPI-10497
MT01083S02 | SINAPI-10504 | VIDRO COMUM LAMINADO, LISO, INCOLOR, TRIPLO, ESPESSURA TOTAL 15 MM (CADA CAMADA E = 5 MM) - COLOCADO | M2 | 1520 | SINAPI-10504
MT010QJA02 | SINAPI-34390 | VIDRO CRISTAL COLORIDO, 10 MM, PINTADO NA COR BRANCA | M2 | 448 | SINAPI-34390
MT010QJ902 | SINAPI-34389 | VIDRO CRISTAL COLORIDO, 4 MM, PINTADO NA COR BRANCA | M2 | 140 | SINAPI-34389
MT010QJ802 | SINAPI-34388 | VIDRO CRISTAL COLORIDO, 6 MM, PINTADO NA COR BRANCA | M2 | 198.97 | SINAPI-34388
MT010QJ702 | SINAPI-34387 | VIDRO CRISTAL COLORIDO, 8 MM, PINTADO NA COR BRANCA | M2 | 323 | SINAPI-34387
MT0108MS02 | SINAPI-11188 | VIDRO LISO FUME E = 4MM - SEM COLOCACAO | M2 | 160 | SINAPI-11188
MT0108MT02 | SINAPI-11189 | VIDRO LISO FUME E = 6MM - SEM COLOCACAO | M2 | 240 | SINAPI-11189
MT010GAB02 | SINAPI-21107 | VIDRO LISO FUME, E = 5 MM - SEM COLOCACAO | M2 | 172.71 | SINAPI-21107
MT010QJ602 | SINAPI-34386 | VIDRO LISO INCOLOR 10 MM - SEM COLOCACAO | M2 | 299.99 | SINAPI-34386
MT01083E02 | SINAPI-10490 | VIDRO LISO INCOLOR 2 A 3 MM - SEM COLOCACAO | M2 | 90 | SINAPI-10490
MT01083G02 | SINAPI-10492 | VIDRO LISO INCOLOR 4MM - SEM COLOCACAO | M2 | 119.99 | SINAPI-10492
MT01083H02 | SINAPI-10493 | VIDRO LISO INCOLOR 5MM - SEM COLOCACAO | M2 | 140 | SINAPI-10493
MT01083F02 | SINAPI-10491 | VIDRO LISO INCOLOR 6 MM - SEM COLOCACAO | M2 | 170 | SINAPI-10491
MT010QJ502 | SINAPI-34385 | VIDRO LISO INCOLOR 8MM - SEM COLOCACAO | M2 | 248 | SINAPI-34385
MT01083N02 | SINAPI-10499 | VIDRO MARTELADO OU CANELADO, 4 MM - SEM COLOCACAO | M2 | 99.99 | SINAPI-10499
MT010QJ402 | SINAPI-34384 | VIDRO PLANO ARAMADO E = 6 MM - SEM COLOCACAO | M2 | 299.99 | SINAPI-34384
MT0108MP02 | SINAPI-11185 | VIDRO PLANO ARMADO E = 7MM - SEM COLOCACAO | M2 | 309.99 | SINAPI-11185
MT01083V02 | SINAPI-10507 | VIDRO TEMPERADO INCOLOR E = 10 MM, SEM COLOCACAO | M2 | 350.71 | SINAPI-10507
MT01083T02 | SINAPI-10505 | VIDRO TEMPERADO INCOLOR E = 6 MM, SEM COLOCACAO | M2 | 206.94 | SINAPI-10505
MT01083U02 | SINAPI-10506 | VIDRO TEMPERADO INCOLOR E = 8 MM, SEM COLOCACAO | M2 | 270.15 | SINAPI-10506
MT0103VR02 | SINAPI-5031 | VIDRO TEMPERADO INCOLOR PARA PORTA DE ABRIR, E = 10 MM (SEM FERRAGENS E SEM COLOCACAO) | M2 | 379.33 | SINAPI-5031
MT01083Q02 | SINAPI-10502 | VIDRO TEMPERADO VERDE E = 10 MM, SEM COLOCACAO | M2 | 442.01 | SINAPI-10502
MT01083P02 | SINAPI-10501 | VIDRO TEMPERADO VERDE E = 6 MM, SEM COLOCACAO | M2 | 249.72 | SINAPI-10501
MT01083R02 | SINAPI-10503 | VIDRO TEMPERADO VERDE E = 8 MM, SEM COLOCACAO | M2 | 337.37 | SINAPI-10503
MT010V2M02 | SINAPI-40270 | VIGA DE ESCORAMAENTO H20, DE MADEIRA, PESO DE 5,00 A 5,20 KG/M, COM EXTREMIDADES PLASTICAS | M | 58.2 | SINAPI-40270
MT010FLH02 | SINAPI-20213 | VIGA DE MADEIRA APARELHADA *6 X 12* CM, MACARANDUBA, ANGELIM OU EQUIVALENTE DA REGIAO | M | 13.78 | SINAPI-20213
MT010FLF02 | SINAPI-20211 | VIGA DE MADEIRA APARELHADA *6 X 16* CM, MACARANDUBA, ANGELIM OU EQUIVALENTE DA REGIAO | M | 20.35 | SINAPI-20211
MT0103G802 | SINAPI-4472 | VIGA DE MADEIRA NAO APARELHADA *6 X 16* CM, MACARANDUBA, ANGELIM OU EQUIVALENTE DA REGIAO | M | 17.79 | SINAPI-4472
MT010R7S02 | SINAPI-35272 | VIGA DE MADEIRA NAO APARELHADA *6 X 20* CM, MACARANDUBA, ANGELIM OU EQUIVALENTE DA REGIAO | M | 23.37 | SINAPI-35272
MT0103FK02 | SINAPI-4448 | VIGA DE MADEIRA NAO APARELHADA *7,5 X 15 CM (3 X 6 ") PINUS, MISTA OU EQUIVALENTE DA REGIAO | M | 23.97 | SINAPI-4448
MT0103EX02 | SINAPI-4425 | VIGA DE MADEIRA NAO APARELHADA 6 X 12 CM, MACARANDUBA, ANGELIM OU EQUIVALENTE DA REGIAO | M | 13.07 | SINAPI-4425
MT0103GH02 | SINAPI-4481 | VIGA DE MADEIRA NAO APARELHADA 8 X 16 CM, MACARANDUBA, ANGELIM OU EQUIVALENTE DA REGIAO | M | 24.08 | SINAPI-4481
MT0108LX02 | SINAPI-11157 | WASH PRIMER PARA TINTA AUTOMOTIVA | GL | 156.97 | SINAPI-11157
SEINFRA-CE TABELA 27
MT0105SD03 | SEINFRA-I7501 | 10 SLOTS CHASSIS MODULAR HARDWARE STYLE , MOD. 1746-A10AB | UN | 1537.41 | SEINFRA-I7501
MT0105QV03 | SEINFRA-I7447 | 5/03 RS-232 ROGRAMMER CABLE 3m, MOD. 1747-CP3 AB | UN | 67.26 | SEINFRA-I7447
MT0106CE03 | SEINFRA-I8222 | ABÓBADA DE POLICARBONATO TRANSPARENTE | M2 | 597.48 | SEINFRA-I8222
MT0104ZS03 | SEINFRA-I6472 | ABRAÇADEIRA PARA POSTE DE CONCRETO DUPLO "T" | UN | 6.63 | SEINFRA-I6472
MT01056403 | SEINFRA-I6700 | ABRAÇADEIRAS EM FERRO BARRA CHATA 1/4" PINTURA EPOXI C/PARAFUSOS | UN | 36.4 | SEINFRA-I6700
MT01000303 | SEINFRA-I0003 | ABRIGO P/ HIDRANTE 60 X 90 X 17CM | UN | 296.67 | SEINFRA-I0003
MT01000403 | SEINFRA-I0004 | ABRIGO PRÉ-MOLDADO CONCRETO (FORNECIMENTO/ASSENTAMENTO) | UN | 4685 | SEINFRA-I0004
MT0105QR03 | SEINFRA-I7443 | AC INPUT MODULE FOR PLC, MOD. 1746-IA16 AB WITH16 CHANNELS | UN | 916.71 | SEINFRA-I7443
MT0106LS03 | SEINFRA-I8560 | ACELERADOR DE COBALTO 6% | L | 57.6 | SEINFRA-I8560
MT0105QM03 | SEINFRA-I7438 | ACESSÓRIOS DE BAIXA TENSÃO | CJ | 357.45 | SEINFRA-I7438
MT0106BQ03 | SEINFRA-I8198 | ACESSÓRIOS P/ TRILHO -100 | KG | 6.79 | SEINFRA-I8198
MT0105RH03 | SEINFRA-I7469 | ACETILENO | KG | 38.88 | SEINFRA-I7469
MT01004A03 | SEINFRA-I0154 | ÁCIDO MURIÁTICO | L | 3.87 | SEINFRA-I0154
MT01000503 | SEINFRA-I0005 | ACIONAD.MANUAL, TIPO QUEBRE O VIDRO, MOD. EUROTRON | UN | 35.37 | SEINFRA-I0005
MT01004D03 | SEINFRA-I0157 | AÇO CA-25 | KG | 5.08 | SEINFRA-I0157
MT01004J03 | SEINFRA-I0163 | AÇO CA-50 | KG | 4.44 | SEINFRA-I0163
MT01064W03 | SEINFRA-I7952 | AÇO CA-50/60 | KG | 4.54 | SEINFRA-I7952
MT01004P03 | SEINFRA-I0169 | AÇO CA-60 | KG | 4.64 | SEINFRA-I0169
MT02000103 | SEINFRA-G0001 | ACOPLADEIRA EXTERNA EM AÇO PARA SOLDA EM TUBOS EM AÇO CARBONO DN 2" | UN | 505 | SEINFRA-G0001
MT02000203 | SEINFRA-G0002 | ACOPLADEIRA EXTERNA EM AÇO PARA SOLDA EM TUBOS EM AÇO CARBONO DN 3" | UN | 585 | SEINFRA-G0002
MT02000303 | SEINFRA-G0003 | ACOPLADEIRA EXTERNA EM AÇO PARA SOLDA EM TUBOS EM AÇO CARBONO DN 4" | UN | 650 | SEINFRA-G0003
MT02000403 | SEINFRA-G0004 | ACOPLADEIRA EXTERNA EM AÇO PARA SOLDA EM TUBOS EM AÇO CARBONO DN 6" | UN | 830 | SEINFRA-G0004
MT02000503 | SEINFRA-G0005 | ACOPLADEIRA EXTERNA EM AÇO PARA SOLDA EM TUBOS EM AÇO CARBONO DN 8" | UN | 1020 | SEINFRA-G0005
MT02000603 | SEINFRA-G0006 | ACOPLADEIRA EXTERNA EM AÇO PARA SOLDA EM TUBOS EM AÇO CARBONO DN 10" | UN | 1225 | SEINFRA-G0006
MT02000703 | SEINFRA-G0007 | ACOPLADEIRA EXTERNA EM AÇO PARA SOLDA EM TUBOS EM AÇO CARBONO DN 12" | UN | 1550 | SEINFRA-G0007
MT01000603 | SEINFRA-I0006 | ADAPTADOR PARA INCÊNDIO - 65X65MM (2 1/2X2 1/2'') | UN | 60.87 | SEINFRA-I0006
MT01028I03 | SEINFRA-I2898 | ADAPTADOR PARA POLIETILENO 20 x 1/2" | UN | 2.07 | SEINFRA-I2898
MT01028J03 | SEINFRA-I2899 | ADAPTADOR PARA POLIETILENO 20 x 3/4" | UN | 2.14 | SEINFRA-I2899
MT01028K03 | SEINFRA-I2900 | ADAPTADOR PARA POLIETILENO 32 x 1" | UN | 3.55 | SEINFRA-I2900
MT0102DI03 | SEINFRA-I3078 | ADAPTADOR PBA BOLSA/ROSCA DN 50 | UN | 17.54 | SEINFRA-I3078
MT0102DJ03 | SEINFRA-I3079 | ADAPTADOR PBA BOLSA/ROSCA DN 75 | UN | 42.26 | SEINFRA-I3079
MT0102DK03 | SEINFRA-I3080 | ADAPTADOR PBA BOLSA/ROSCA DN 100 | UN | 58.8 | SEINFRA-I3080
MT0102DL03 | SEINFRA-I3081 | ADAPTADOR PBA PONTA / ROSCA DN 50 | UN | 6.56 | SEINFRA-I3081
MT0102DM03 | SEINFRA-I3082 | ADAPTADOR PBA PONTA / ROSCA DN 75 | UN | 4.82 | SEINFRA-I3082
MT0102DN03 | SEINFRA-I3083 | ADAPTADOR PBA/BOLSA DEFoFo JE DN 50 | UN | 19.74 | SEINFRA-I3083
MT0102DO03 | SEINFRA-I3084 | ADAPTADOR PBA/BOLSA DEFoFo JE DN 75 | UN | 42.26 | SEINFRA-I3084
MT0102DP03 | SEINFRA-I3085 | ADAPTADOR PBA/BOLSA DEFoFo JE DN 100 | UN | 59.61 | SEINFRA-I3085
MT0102DQ03 | SEINFRA-I3086 | ADAPTADOR PBA/LUVA DE FIBROCIMENTO DN 50 | UN | 10.5 | SEINFRA-I3086
MT0102DR03 | SEINFRA-I3087 | ADAPTADOR PBA/LUVA DE FIBROCIMENTO DN 75 | UN | 11.92 | SEINFRA-I3087
MT0102DS03 | SEINFRA-I3088 | ADAPTADOR PBA/LUVA DE FIBROCIMENTO DN 100 | UN | 17.62 | SEINFRA-I3088
MT0105A603 | SEINFRA-I6846 | ADAPTADOR PBS BOLSA ROSCA 150mm x 6' | UN | 52.71 | SEINFRA-I6846
MT01000703 | SEINFRA-I0007 | ADAPTADOR PVC P/SIFÃO 1 1/4''X40MM | UN | 0.67 | SEINFRA-I0007
MT01056Q03 | SEINFRA-I6722 | ADAPTADOR PVC REGISTRO 25MM (3/4") | UN | 0.71 | SEINFRA-I6722
MT01056R03 | SEINFRA-I6723 | ADAPTADOR PVC REGISTRO 32MM (1") | UN | 1.4 | SEINFRA-I6723
MT01056S03 | SEINFRA-I6724 | ADAPTADOR PVC REGISTRO 40MM (1 1/4") | UN | 2.53 | SEINFRA-I6724
MT01056T03 | SEINFRA-I6725 | ADAPTADOR PVC REGISTRO 50MM (1 1/2") | UN | 3.11 | SEINFRA-I6725
MT01056U03 | SEINFRA-I6726 | ADAPTADOR PVC REGISTRO 60MM (2") | UN | 7.93 | SEINFRA-I6726
MT01000803 | SEINFRA-I0008 | ADAPTADOR PVC REGISTRO 75MM (2 1/2'') | UN | 13.69 | SEINFRA-I0008
MT01000903 | SEINFRA-I0009 | ADAPTADOR PVC REGISTRO 85MM (3'') | UN | 20.57 | SEINFRA-I0009
MT01000A03 | SEINFRA-I0010 | ADAPTADOR PVC SOLD. FLANGES LIVRES P/CX. D'ÁGUA 110MM | UN | 241.8 | SEINFRA-I0010
MT01000B03 | SEINFRA-I0011 | ADAPTADOR PVC SOLD. FLANGES LIVRES P/CX. D'ÁGUA 20MM | UN | 8.69 | SEINFRA-I0011
MT01000C03 | SEINFRA-I0012 | ADAPTADOR PVC SOLD. FLANGES LIVRES P/CX. D'ÁGUA 25MM | UN | 9.54 | SEINFRA-I0012
MT01000D03 | SEINFRA-I0013 | ADAPTADOR PVC SOLD. FLANGES LIVRES P/CX. D'ÁGUA 32MM | UN | 12.79 | SEINFRA-I0013
MT01000E03 | SEINFRA-I0014 | ADAPTADOR PVC SOLD. FLANGES LIVRES P/CX. D'ÁGUA 40MM | UN | 18.95 | SEINFRA-I0014
MT01000F03 | SEINFRA-I0015 | ADAPTADOR PVC SOLD. FLANGES LIVRES P/CX. D'ÁGUA 50MM | UN | 21.73 | SEINFRA-I0015
MT01000G03 | SEINFRA-I0016 | ADAPTADOR PVC SOLD. FLANGES LIVRES P/CX. D'ÁGUA 60MM | UN | 32.23 | SEINFRA-I0016
MT01000H03 | SEINFRA-I0017 | ADAPTADOR PVC SOLD. FLANGES LIVRES P/CX. D'ÁGUA 75MM | UN | 125.43 | SEINFRA-I0017
MT01000I03 | SEINFRA-I0018 | ADAPTADOR PVC SOLD. FLANGES LIVRES P/CX. D'ÁGUA 85MM | UN | 168.96 | SEINFRA-I0018
MT01000J03 | SEINFRA-I0019 | ADAPTADOR PVC SOLDAVEL CURTO LR P/REG. 25x3/4" | UN | 0.71 | SEINFRA-I0019
MT0104U303 | SEINFRA-I6267 | ADAPTADOR SOLDÁVEL BOLSA/ROSCA DN 60mmX2" | UN | 6.7 | SEINFRA-I6267
MT01000K03 | SEINFRA-I0020 | ADAPTADOR SOLDAVEL C/FLANGE P/CX D'ÁGUA 32x1" | UN | 12.79 | SEINFRA-I0020
MT0106GF03 | SEINFRA-I8367 | ADAPTER CABLE, CAT. "6" DE 2,50m | UN | 9.53 | SEINFRA-I8367
MT01000L03 | SEINFRA-I0021 | ADESIVO 90ML | UN | 4.1 | SEINFRA-I0021
MT01000M03 | SEINFRA-I0022 | ADESIVO A BASE ASF.E ELAST.EMULS.P/ ADER.MANTAS | KG | 10.35 | SEINFRA-I0022
MT0107BR03 | SEINFRA-I9495 | ADESIVO ADE 52 OU SIMILAR | KG | 107.33 | SEINFRA-I9495
MT01000N03 | SEINFRA-I0023 | ADESIVO AUTO VULCANIZANTE | L | 26.87 | SEINFRA-I0023
MT01000O03 | SEINFRA-I0024 | ADESIVO DE CONTATO | KG | 10.41 | SEINFRA-I0024
MT01000P03 | SEINFRA-I0025 | ADESIVO HIDRO-ASFALTICO | L | 5.8 | SEINFRA-I0025
MT01000Q03 | SEINFRA-I0026 | ADESIVO PARA TUBO DE PVC RIGIDO | KG | 43.56 | SEINFRA-I0026
MT01000R03 | SEINFRA-I0027 | ADITIVO EXPANSOR | L | 12.1 | SEINFRA-I0027
MT01000S03 | SEINFRA-I0028 | ADITIVO HIDROFUGO | KG | 3.83 | SEINFRA-I0028
MT0106HZ03 | SEINFRA-I8423 | ADITIVO LÍQUIDO CONTROLADOR DE RUPTURA | KG | 5.97 | SEINFRA-I8423
MT01058X03 | SEINFRA-I6801 | ADITIVO PLASTIFICANTE DENSIFICADOR E RETARDADOR DE PEGA | KG | 5.97 | SEINFRA-I6801
MT01000T03 | SEINFRA-I0029 | ADITIVO PLASTIMENT BV-40 | L | 4.85 | SEINFRA-I0029
MT01000U03 | SEINFRA-I0030 | ADUBO MINERAL (10-10-10NPK) | KG | 2.18 | SEINFRA-I0030
MT01000V03 | SEINFRA-I0031 | ADUBO ORGANICO CURTIDO (ESTERCO) | M3 | 142 | SEINFRA-I0031
MT0104VA03 | SEINFRA-I6310 | AERADOR DE BANDEJAS EM FYBERGLASS CAPACIDADE DE 11,1 à 19,0 l/s | UN | 116594.4 | SEINFRA-I6310
MT0104VB03 | SEINFRA-I6311 | AERADOR DE BANDEJAS EM FYBERGLASS CAPACIDADE DE 19,1 à 32,0 l/s | UN | 165904.12 | SEINFRA-I6311
MT0104VC03 | SEINFRA-I6312 | AERADOR DE BANDEJAS EM FYBERGLASS CAPACIDADE DE 32,1 à 50,0 l/s | UN | 222743.89 | SEINFRA-I6312
MT0104V903 | SEINFRA-I6309 | AERADOR DE BANDEJAS EM FYBERGLASS CAPACIDADE DE 5,1 à 11,0 l/s | UN | 90117.76 | SEINFRA-I6309
MT0104VD03 | SEINFRA-I6313 | AERADOR DE BANDEJAS EM FYBERGLASS CAPACIDADE DE 50,10 à 72,0 l/s | UN | 265252.26 | SEINFRA-I6313
MT0104V803 | SEINFRA-I6308 | AERADOR DE BANDEJAS EM FYBERGLASS CAPACIDADE DE ATÉ 5,0 l/s | UN | 68742.12 | SEINFRA-I6308
MT01000W03 | SEINFRA-I0032 | AFASTADOR FIBROCIMENTO (CANALETE 90) | UN | 3.98 | SEINFRA-I0032
MT01000X03 | SEINFRA-I0033 | AGLUTINANTE ORGANO-SINTETICO | L | 9.18 | SEINFRA-I0033
MT01000Y03 | SEINFRA-I0034 | AGREGADO DE ALTA RESISTÊNCIA PARA PISOS | KG | 0.41 | SEINFRA-I0034
MT0101RQ03 | SEINFRA-I2294 | ÁGUA | M3 | 4.2 | SEINFRA-I2294
MT01000Z03 | SEINFRA-I0035 | AGUARRAZ MINERAL | L | 12.78 | SEINFRA-I0035
MT01001003 | SEINFRA-I0036 | AGULHA 125 PARA SACO | UN | 0.85 | SEINFRA-I0036
MT02000803 | SEINFRA-G0008 | ALARGADOR FLUTED 4,5" PARA FURO DIRECIONAL | UN | 13230 | SEINFRA-G0008
MT02000903 | SEINFRA-G0009 | ALARGADOR FLUTED 6" PARA FURO DIRECIONAL | UN | 11550.7476 | SEINFRA-G0009
MT02000A03 | SEINFRA-G0010 | ALARGADOR FLUTED 8" PARA FURO DIRECIONAL | UN | 14657.0382 | SEINFRA-G0010
MT02000B03 | SEINFRA-G0011 | ALARGADOR FLUTED 10" PARA FURO DIRECIONAL | UN | 17955 | SEINFRA-G0011
MT02000C03 | SEINFRA-G0012 | ALARGADOR FLUTED 12" PARA FURO DIRECIONAL | UN | 22478.4 | SEINFRA-G0012
MT02000D03 | SEINFRA-G0013 | ALARGADOR FLUTED 14" PARA FURO DIRECIONAL | UN | 32485.32 | SEINFRA-G0013
MT02000E03 | SEINFRA-G0014 | ALARGADOR FLUTED 16" PARA FURO DIRECIONAL | UN | 40950 | SEINFRA-G0014
MT02000F03 | SEINFRA-G0015 | ALARGADOR FLUTED 18" PARA FURO DIRECIONAL | UN | 56070 | SEINFRA-G0015
MT02000G03 | SEINFRA-G0016 | ALARGADOR FLUTED 20" PARA FURO DIRECIONAL | UN | 57834 | SEINFRA-G0016
MT02000I03 | SEINFRA-G0018 | ALARGADOR SPIRAL 4,5" PARA FURO DIRECIONAL | UN | 13230 | SEINFRA-G0018
MT02000J03 | SEINFRA-G0019 | ALARGADOR SPIRAL 6" PARA FURO DIRECIONAL | UN | 18648 | SEINFRA-G0019
MT02000K03 | SEINFRA-G0020 | ALARGADOR SPIRAL 8" PARA FURO DIRECIONAL | UN | 20790 | SEINFRA-G0020
MT02000H03 | SEINFRA-G0017 | ALARGADOR SPIRAL 10" PARA FURO DIRECIONAL | UN | 23814 | SEINFRA-G0017
MT02000L03 | SEINFRA-G0021 | ALARGADOR SPIRAL 12" PARA FURO DIRECIONAL | UN | 28380.87 | SEINFRA-G0021
MT02000M03 | SEINFRA-G0022 | ALARGADOR SPIRAL 14" PARA FURO DIRECIONAL | UN | 38149.02 | SEINFRA-G0022
MT02000N03 | SEINFRA-G0023 | ALARGADOR SPIRAL 16" PARA FURO DIRECIONAL | UN | 52069.5 | SEINFRA-G0023
MT02000O03 | SEINFRA-G0024 | ALARGADOR SPIRAL 18" PARA FURO DIRECIONAL | UN | 59094 | SEINFRA-G0024
MT02000P03 | SEINFRA-G0025 | ALARGADOR SPIRAL 20" PARA FURO DIRECIONAL | UN | 61614 | SEINFRA-G0025
MT02000V03 | SEINFRA-G0031 | ALARGADOR WING CUTTER OU SIMILAR 36 000 LIBRAS 18" PARA FURO DIRECIONAL COM DESTORCEDOR E ADAPTADOR | UN | 33768 | SEINFRA-G0031
MT02000Q03 | SEINFRA-G0026 | ALARGADOR WING CUTTER OU SIMILAR 36.000 LIBRAS 8" PARA FURO DIRECIONAL COM DESTORCEDOR E ADAPTADOR | UN | 20034 | SEINFRA-G0026
MT02000R03 | SEINFRA-G0027 | ALARGADOR WING CUTTER OU SIMILAR 36.000 LIBRAS 10" PARA FURO DIRECIONAL COM DESTORCEDOR E ADAPTADOR | UN | 21294 | SEINFRA-G0027
MT02000S03 | SEINFRA-G0028 | ALARGADOR WING CUTTER OU SIMILAR 36.000 LIBRAS 12" PARA FURO DIRECIONAL COM DESTORCEDOR E ADAPTADOR | UN | 22327.2 | SEINFRA-G0028
MT02000T03 | SEINFRA-G0029 | ALARGADOR WING CUTTER OU SIMILAR 36.000 LIBRAS 14" PARA FURO DIRECIONAL COM DESTORCEDOR E ADAPTADOR | UN | 28854 | SEINFRA-G0029
MT02000U03 | SEINFRA-G0030 | ALARGADOR WING CUTTER OU SIMILAR 36.000 LIBRAS 16" PARA FURO DIRECIONAL COM DESTORCEDOR E ADAPTADOR | UN | 29169 | SEINFRA-G0030
MT0105R003 | SEINFRA-I7452 | ALARME SONORO/VISUAL, SIRENE 120 dB, COM ACIONADOR MANUAL, ALIMENTAÇÃO 220 VAC | UN | 224.4 | SEINFRA-I7452
MT0106C403 | SEINFRA-I8212 | ALÇA PREFORMADA DE DISTRIBUIÇÃO PARA CONDUTOR DE ALUMÍNIO 2,0 AWG | UN | 4.35 | SEINFRA-I8212
MT0106C503 | SEINFRA-I8213 | ALÇA PREFORMADA DE DISTRIBUIÇÃO PARA CONDUTOR DE COBRE 2,0 AWG | UN | 23.69 | SEINFRA-I8213
MT0106DO03 | SEINFRA-I8268 | ALIZAR DE MADEIRA L = 5 cm | M | 3.41 | SEINFRA-I8268
MT01058J03 | SEINFRA-I6787 | ALUMINIO CORRUGADO | M2 | 14.39 | SEINFRA-I6787
MT01001E03 | SEINFRA-I0050 | ALUMINIO ESTRUTURAL USINADO PARA ESTRUTURA | KG | 23.2 | SEINFRA-I0050
MT01001G03 | SEINFRA-I0052 | AMONIA | L | 3 | SEINFRA-I0052
MT01001H03 | SEINFRA-I0053 | AMPERIMETRO ( 72 X 72 )MM - ESC. 0 - 250A | UN | 86.4 | SEINFRA-I0053
MT01001I03 | SEINFRA-I0054 | AMPERIMETRO (144 X 144)MM - ESC. 0 - 100A | UN | 190.8 | SEINFRA-I0054
MT01001J03 | SEINFRA-I0055 | AMPERIMETRO (96 X 96)MM - ESC. 0 A 500A | UN | 119.11 | SEINFRA-I0055
MT0105QW03 | SEINFRA-I7448 | ANALOG INPUT 4 CHANNEL CARD FOR PLC, MOD. 1746-N14 AB | UN | 1876.42 | SEINFRA-I7448
MT01001K03 | SEINFRA-I0056 | ANCORAGEM ATIVA PARA CABO COM 1 CORDOALHA DE 12.7mm | UN | 95.96 | SEINFRA-I0056
MT01001L03 | SEINFRA-I0057 | ANCORAGEM ATIVA PARA CABO COM 12 CORDOALHA DE 12.7mm | UN | 992.23 | SEINFRA-I0057
MT01001M03 | SEINFRA-I0058 | ANCORAGEM ATIVA PARA CABO COM 2 CORDOALHAS DE 12,7mm | UN | 151.62 | SEINFRA-I0058
MT01001N03 | SEINFRA-I0059 | ANCORAGEM ATIVA PARA CABO COM 4 CORDOALHA DE 12,7mm | UN | 279.24 | SEINFRA-I0059
MT01001O03 | SEINFRA-I0060 | ANCORAGEM ATIVA PARA CABO COM 6 CORDOALHA DE 12.7mm | UN | 467.33 | SEINFRA-I0060
MT01001P03 | SEINFRA-I0061 | ANCORAGEM ATIVA PARA CABO COM 7 CORDOALHA DE 12.7mm | UN | 542.33 | SEINFRA-I0061
MT01001Q03 | SEINFRA-I0062 | ANCORAGEM PASSIVA PARA CABO COM 1 CORDOALHA DE 12.7mm | UN | 27.39 | SEINFRA-I0062
MT01001R03 | SEINFRA-I0063 | ANCORAGEM PASSIVA PARA CABO COM 12 CORDOALHA DE 12.7mm | UN | 173.37 | SEINFRA-I0063
MT01001S03 | SEINFRA-I0064 | ANCORAGEM PASSIVA PARA CABO COM 2 CORDOALHA DE 12.7mm | UN | 38.33 | SEINFRA-I0064
MT01001T03 | SEINFRA-I0065 | ANCORAGEM PASSIVA PARA CABO COM 4 CORDOALHA DE 12.7mm | UN | 68.64 | SEINFRA-I0065
MT01001U03 | SEINFRA-I0066 | ANCORAGEM PASSIVA PARA CABO COM 6 CORDOALHA DE 12.7mm | UN | 106.57 | SEINFRA-I0066
MT01001V03 | SEINFRA-I0067 | ANCORAGEM PASSIVA PARA CABO COM 7 CORDOALHA DE 12.7mm | UN | 113.36 | SEINFRA-I0067
MT0106C803 | SEINFRA-I8216 | ANEL BORRACHA P/ FoFo JUNTA ELÁSTICA DN 100 P/ ÁGUA | UN | 16.77 | SEINFRA-I8216
MT01037J03 | SEINFRA-I4159 | ANEL BORRACHA P/ FoFo JUNTA ELÁSTICA DN 100 P/ ESGOTO | UN | 29.48 | SEINFRA-I4159
MT0104Y103 | SEINFRA-I6409 | ANEL BORRACHA P/ FoFo JUNTA ELÁSTICA DN 1000 P/ ÁGUA | UN | 524.88 | SEINFRA-I6409
MT01037W03 | SEINFRA-I4172 | ANEL BORRACHA P/ FoFo JUNTA ELÁSTICA DN 1000 P/ ESGOTO | UN | 1230.52 | SEINFRA-I4172
MT0104Y903 | SEINFRA-I6417 | ANEL BORRACHA P/ FoFo JUNTA ELÁSTICA DN 1200 P/ ÁGUA | UN | 843.13 | SEINFRA-I6417
MT01037X03 | SEINFRA-I4173 | ANEL BORRACHA P/ FoFo JUNTA ELÁSTICA DN 1200 P/ ESGOTO | UN | 2488.4 | SEINFRA-I4173
MT0106C903 | SEINFRA-I8217 | ANEL BORRACHA P/ FoFo JUNTA ELÁSTICA DN 150 P/ ÁGUA | UN | 15.5 | SEINFRA-I8217
MT01037K03 | SEINFRA-I4160 | ANEL BORRACHA P/ FoFo JUNTA ELÁSTICA DN 150 P/ ESGOTO | UN | 56.43 | SEINFRA-I4160
MT0106CA03 | SEINFRA-I8218 | ANEL BORRACHA P/ FoFo JUNTA ELÁSTICA DN 200 P/ ÁGUA | UN | 20.01 | SEINFRA-I8218
MT01037L03 | SEINFRA-I4161 | ANEL BORRACHA P/ FoFo JUNTA ELÁSTICA DN 200 P/ ESGOTO | UN | 110.64 | SEINFRA-I4161
MT0106CB03 | SEINFRA-I8219 | ANEL BORRACHA P/ FoFo JUNTA ELÁSTICA DN 250 P/ ÁGUA | UN | 38.23 | SEINFRA-I8219
MT01037M03 | SEINFRA-I4162 | ANEL BORRACHA P/ FoFo JUNTA ELÁSTICA DN 250 P/ ESGOTO | UN | 136.69 | SEINFRA-I4162
MT0106CC03 | SEINFRA-I8220 | ANEL BORRACHA P/ FoFo JUNTA ELÁSTICA DN 300 P/ ÁGUA | UN | 47.29 | SEINFRA-I8220
MT01037N03 | SEINFRA-I4163 | ANEL BORRACHA P/ FoFo JUNTA ELÁSTICA DN 300 P/ ESGOTO | UN | 152.67 | SEINFRA-I4163
MT0106CD03 | SEINFRA-I8221 | ANEL BORRACHA P/ FoFo JUNTA ELÁSTICA DN 350 P/ ÁGUA | UN | 61.15 | SEINFRA-I8221
MT01037O03 | SEINFRA-I4164 | ANEL BORRACHA P/ FoFo JUNTA ELÁSTICA DN 350 P/ ESGOTO | UN | 162.07 | SEINFRA-I4164
MT0104XS03 | SEINFRA-I6400 | ANEL BORRACHA P/ FoFo JUNTA ELÁSTICA DN 400 P/ ÁGUA | UN | 75.41 | SEINFRA-I6400
MT01037P03 | SEINFRA-I4165 | ANEL BORRACHA P/ FoFo JUNTA ELÁSTICA DN 400 P/ ESGOTO | UN | 196.73 | SEINFRA-I4165
MT0104XU03 | SEINFRA-I6402 | ANEL BORRACHA P/ FoFo JUNTA ELÁSTICA DN 450 P/ ÁGUA | UN | 117.94 | SEINFRA-I6402
MT01037Q03 | SEINFRA-I4166 | ANEL BORRACHA P/ FoFo JUNTA ELÁSTICA DN 450 P/ ESGOTO | UN | 236.1 | SEINFRA-I4166
MT01037H03 | SEINFRA-I4157 | ANEL BORRACHA P/ FoFo JUNTA ELÁSTICA DN 50 P/ ESGOTO | UN | 2.51 | SEINFRA-I4157
MT0104XV03 | SEINFRA-I6403 | ANEL BORRACHA P/ FoFo JUNTA ELÁSTICA DN 500 P/ ÁGUA | UN | 86.34 | SEINFRA-I6403
MT01037R03 | SEINFRA-I4167 | ANEL BORRACHA P/ FoFo JUNTA ELÁSTICA DN 500 P/ ESGOTO | UN | 308.57 | SEINFRA-I4167
MT0104XW03 | SEINFRA-I6404 | ANEL BORRACHA P/ FoFo JUNTA ELÁSTICA DN 600 P/ ÁGUA | UN | 148.78 | SEINFRA-I6404
MT01037S03 | SEINFRA-I4168 | ANEL BORRACHA P/ FoFo JUNTA ELÁSTICA DN 600 P/ ESGOTO | UN | 352.09 | SEINFRA-I4168
MT0104XX03 | SEINFRA-I6405 | ANEL BORRACHA P/ FoFo JUNTA ELÁSTICA DN 700 P/ ÁGUA | UN | 311.39 | SEINFRA-I6405
MT01037T03 | SEINFRA-I4169 | ANEL BORRACHA P/ FoFo JUNTA ELÁSTICA DN 700 P/ ESGOTO | UN | 818.5 | SEINFRA-I4169
MT0106C703 | SEINFRA-I8215 | ANEL BORRACHA P/ FoFo JUNTA ELÁSTICA DN 80 P/ ÁGUA | UN | 9.73 | SEINFRA-I8215
MT0105H303 | SEINFRA-I7095 | ANEL BORRACHA P/ FoFo JUNTA ELÁSTICA DN 80 P/ ESGOTO | UN | 22.73 | SEINFRA-I7095
MT0104XY03 | SEINFRA-I6406 | ANEL BORRACHA P/ FoFo JUNTA ELÁSTICA DN 800 P/ ÁGUA | UN | 361.28 | SEINFRA-I6406
MT01037U03 | SEINFRA-I4170 | ANEL BORRACHA P/ FoFo JUNTA ELÁSTICA DN 800 P/ ESGOTO | UN | 940.53 | SEINFRA-I4170
MT0104XZ03 | SEINFRA-I6407 | ANEL BORRACHA P/ FoFo JUNTA ELÁSTICA DN 900 P/ ÁGUA | UN | 424.44 | SEINFRA-I6407
MT01037V03 | SEINFRA-I4171 | ANEL BORRACHA P/ FoFo JUNTA ELÁSTICA DN 900 P/ ESGOTO | UN | 1122.69 | SEINFRA-I4171
MT0102AD03 | SEINFRA-I2965 | ANEL DE BORRACHA OCRE DN 100 | UN | 2.64 | SEINFRA-I2965
MT0102AE03 | SEINFRA-I2966 | ANEL DE BORRACHA OCRE DN 125 | UN | 3.32 | SEINFRA-I2966
MT0102AF03 | SEINFRA-I2967 | ANEL DE BORRACHA OCRE DN 150 | UN | 5.63 | SEINFRA-I2967
MT0102AG03 | SEINFRA-I2968 | ANEL DE BORRACHA OCRE DN 200 | UN | 6.79 | SEINFRA-I2968
MT0102AH03 | SEINFRA-I2969 | ANEL DE BORRACHA OCRE DN 250 | UN | 13.61 | SEINFRA-I2969
MT0102AI03 | SEINFRA-I2970 | ANEL DE BORRACHA OCRE DN 300 | UN | 25.55 | SEINFRA-I2970
MT0102AJ03 | SEINFRA-I2971 | ANEL DE BORRACHA OCRE DN 350 | UN | 31.35 | SEINFRA-I2971
MT0102AK03 | SEINFRA-I2972 | ANEL DE BORRACHA OCRE DN 400 | UN | 36.08 | SEINFRA-I2972
MT0102DY03 | SEINFRA-I3094 | ANEL DE BORRACHA P/ TUBO DE FoFo 1MPa DN 100 | UN | 6.69 | SEINFRA-I3094
MT0102DZ03 | SEINFRA-I3095 | ANEL DE BORRACHA P/ TUBO DE FoFo 1MPa DN 150 | UN | 8.99 | SEINFRA-I3095
MT0102E003 | SEINFRA-I3096 | ANEL DE BORRACHA P/ TUBO DE FoFo 1MPa DN 200 | UN | 17.02 | SEINFRA-I3096
MT0102E103 | SEINFRA-I3097 | ANEL DE BORRACHA P/ TUBO DE FoFo 1MPa DN 250 | UN | 54.15 | SEINFRA-I3097
MT0102E203 | SEINFRA-I3098 | ANEL DE BORRACHA P/ TUBO DE FoFo 1MPa DN 300 | UN | 71.01 | SEINFRA-I3098
MT0102DV03 | SEINFRA-I3091 | ANEL DE BORRACHA P/ TUBO PBA DN 100 | UN | 5.03 | SEINFRA-I3091
MT0102DT03 | SEINFRA-I3089 | ANEL DE BORRACHA P/ TUBO PBA DN 50 | UN | 1.52 | SEINFRA-I3089
MT0102DU03 | SEINFRA-I3090 | ANEL DE BORRACHA P/ TUBO PBA DN 75 | UN | 3.05 | SEINFRA-I3090
MT01001X03 | SEINFRA-I0069 | ANEL DE BORRACHA P/ TUBOS E CONEXÕES F.F. 100M | UN | 22.07 | SEINFRA-I0069
MT01001Y03 | SEINFRA-I0070 | ANEL DE BORRACHA P/ TUBOS E CONEXÕES F.F. 150MM | UN | 28.69 | SEINFRA-I0070
MT01001Z03 | SEINFRA-I0071 | ANEL DE BORRACHA P/ TUBOS E CONEXÕES F.F. 50MM | UN | 18.7 | SEINFRA-I0071
MT01002003 | SEINFRA-I0072 | ANEL DE BORRACHA P/ TUBOS E CONEXÕES F.F. 75MM | UN | 19.2 | SEINFRA-I0072
MT01002103 | SEINFRA-I0073 | ANEL DE BORRACHA P/TUBO PVC 100MM (4'') | UN | 1.62 | SEINFRA-I0073
MT01002203 | SEINFRA-I0074 | ANEL DE BORRACHA P/TUBO PVC 150MM (6'') | UN | 5.75 | SEINFRA-I0074
MT01002303 | SEINFRA-I0075 | ANEL DE BORRACHA P/TUBO PVC 40MM | UN | 0.88 | SEINFRA-I0075
MT01002403 | SEINFRA-I0076 | ANEL DE BORRACHA P/TUBO PVC 50MM (2'') | UN | 0.91 | SEINFRA-I0076
MT01002503 | SEINFRA-I0077 | ANEL DE BORRACHA P/TUBO PVC 75MM (3'') | UN | 1.29 | SEINFRA-I0077
MT01002603 | SEINFRA-I0078 | ANEL DE BORRACHA P/TUBO PVC REFORÇADO DE 100MM | UN | 1.75 | SEINFRA-I0078
MT01002703 | SEINFRA-I0079 | ANEL DE BORRACHA P/TUBO PVC REFORÇADO DE 150MM | UN | 6.8 | SEINFRA-I0079
MT01002803 | SEINFRA-I0080 | ANEL DE BORRACHA P/TUBO PVC REFORÇADO DE 50MM | UN | 1.3 | SEINFRA-I0080
MT01002903 | SEINFRA-I0081 | ANEL DE BORRACHA P/TUBO PVC REFORÇADO DE 75MM | UN | 1.48 | SEINFRA-I0081
MT0102AC03 | SEINFRA-I2964 | ANEL DE BORRACHA P/TUBO VFORT.PAREDE DUPLA DN 150 | UN | 11.51 | SEINFRA-I2964
MT0105A703 | SEINFRA-I6847 | ANEL DE BORRACHA TIL REDE 150 | UN | 39.71 | SEINFRA-I6847
MT0105A803 | SEINFRA-I6848 | ANEL DE BORRACHA TIL REDE 300 | UN | 120.57 | SEINFRA-I6848
MT0105PW03 | SEINFRA-I7412 | ANEL DE PROTEÇÃO DIAZED | UN | 2.44 | SEINFRA-I7412
MT01002A03 | SEINFRA-I0082 | ANEL DE VEDAÇÃO PARA BACIA | UN | 1.35 | SEINFRA-I0082
MT0104H703 | SEINFRA-I5803 | ANEL EDUTOR O-RING DN 40 | UN | 0.52 | SEINFRA-I5803
MT0104H803 | SEINFRA-I5804 | ANEL EDUTOR O-RING DN 50 | UN | 0.96 | SEINFRA-I5804
MT0104H903 | SEINFRA-I5805 | ANEL EDUTOR O-RING DN 65 | UN | 1.56 | SEINFRA-I5805
MT02000W03 | SEINFRA-G0032 | ANEL ESPAÇADOR PARA FLANGE DE DIÂMETRO 2”; MATERIAL: ASTM A516 GR. 60; EXTREMIDADE: FR (FLANGE DE RESSALTO); PADRÃO DIMENSIONAL: N-120 | UN | 73.2333 | SEINFRA-G0032
MT02000X03 | SEINFRA-G0033 | ANEL ESPAÇADOR PARA FLANGE DE DIÂMETRO 3”; MATERIAL: ASTM A516 GR. 60; EXTREMIDADE: FR (FLANGE DE RESSALTO); PADRÃO DIMENSIONAL: N-120 | UN | 122.6667 | SEINFRA-G0033
MT02000Y03 | SEINFRA-G0034 | ANEL ESPAÇADOR PARA FLANGE DE DIÂMETRO 4”; MATERIAL: ASTM A516 GR. 60; EXTREMIDADE: FR (FLANGE DE RESSALTO); PADRÃO DIMENSIONAL: N-120 | UN | 166.5 | SEINFRA-G0034
MT02000Z03 | SEINFRA-G0035 | ANEL ESPAÇADOR PARA FLANGE DE DIÂMETRO 6”; MATERIAL: ASTM A516 GR. 60; EXTREMIDADE: FR (FLANGE DE RESSALTO); PADRÃO DIMENSIONAL: N-120 | UN | 288.7333 | SEINFRA-G0035
MT02001003 | SEINFRA-G0036 | ANEL ESPAÇADOR PARA FLANGE DE DIÂMETRO 8”; MATERIAL: ASTM A516 GR. 60; EXTREMIDADE: FR (FLANGE DE RESSALTO); PADRÃO DIMENSIONAL: N-120 | UN | 502 | SEINFRA-G0036
MT02001103 | SEINFRA-G0037 | ANEL ESPAÇADOR PARA FLANGE DE DIÂMETRO 10”; MATERIAL: ASTM A516 GR. 60; EXTREMIDADE: FR (FLANGE DE RESSALTO); PADRÃO DIMENSIONAL: N-120 | UN | 722.6333 | SEINFRA-G0037
MT02001203 | SEINFRA-G0038 | ANEL ESPAÇADOR PARA FLANGE DE DIÂMETRO 12”; MATERIAL: ASTM A516 GR. 60; EXTREMIDADE: FR (FLANGE DE RESSALTO); PADRÃO DIMENSIONAL: N-120 | UN | 1593.3 | SEINFRA-G0038
MT01002B03 | SEINFRA-I0083 | ANEL PRE-MOLDADO DE CONCRETO D=0.60M, h = 0.80M | UN | 62.93 | SEINFRA-I0083
MT01065803 | SEINFRA-I7964 | ANEL PRE-MOLDADO DE CONCRETO D=1,20M, h=0,50M | UN | 113.36 | SEINFRA-I7964
MT0104OF03 | SEINFRA-I6063 | ANEL PRE-MOLDADO DE CONCRETO, D = 0,60M (LIGA. PREDIAL) | UN | 39.14 | SEINFRA-I6063
MT0104OD03 | SEINFRA-I6061 | ANEL PRE-MOLDADO DE CONCRETO, D = 0,60M, H = 0,50M | UN | 45 | SEINFRA-I6061
MT0104OE03 | SEINFRA-I6062 | ANEL PRE-MOLDADO DE CONCRETO, D = 0,60M, H = 0,70M | UN | 45.37 | SEINFRA-I6062
MT0104OG03 | SEINFRA-I6064 | ANEL PRE-MOLDADO DE CONCRETO, D = 0,60M, H = 1,00M | UN | 117.34 | SEINFRA-I6064
MT0104OH03 | SEINFRA-I6065 | ANEL PRE-MOLDADO DE CONCRETO, D = 1,00M, H = 0,50M | UN | 67.68 | SEINFRA-I6065
MT0104TG03 | SEINFRA-I6244 | ANEL PRÉ-MOLDADO DE CONCRETO, D = 1,50M, H = 0,50M | UN | 150 | SEINFRA-I6244
MT0104OI03 | SEINFRA-I6066 | ANEL PRE-MOLDADO DE CONCRETO, D = 2,00M, H = 0,50M | UN | 301.59 | SEINFRA-I6066
MT0104OJ03 | SEINFRA-I6067 | ANEL PRE-MOLDADO DE CONCRETO, D = 2,50M, H = 0,50M | UN | 418.95 | SEINFRA-I6067
MT0104OK03 | SEINFRA-I6068 | ANEL PRE-MOLDADO DE CONCRETO, D = 3,00M, H = 0,50M | UN | 539.31 | SEINFRA-I6068
MT0104OL03 | SEINFRA-I6069 | ANEL PRE-MOLDADO DE CONCRETO, D = 3,50M, H = 0,50M | UN | 529.73 | SEINFRA-I6069
MT0104Y203 | SEINFRA-I6410 | ANEL PRÉ-MOLDADO DE CONCRETO, D = 4,00M, ESP=12CM | UN | 558.51 | SEINFRA-I6410
MT0104Y303 | SEINFRA-I6411 | ANEL PRÉ-MOLDADO DE CONCRETO, D = 5,00M, ESP=15CM | UN | 873.59 | SEINFRA-I6411
MT01002C03 | SEINFRA-I0084 | ANEL PRE-MOLDADO DE CONCRETO, D=0.80M, h = 0.50M | UN | 91.37 | SEINFRA-I0084
MT01002D03 | SEINFRA-I0085 | ANEL PRE-MOLDADO DE CONCRETO, D=0.80M, h = 1.00M | UN | 100.53 | SEINFRA-I0085
MT0104O203 | SEINFRA-I6050 | ANTRACITO TE = 0,9; CU = 1,4 A 1,6 | M3 | 4600.33 | SEINFRA-I6050
MT01002E03 | SEINFRA-I0086 | APARELHO DE APOIO EM NEOPRENE | DM3 | 84.62 | SEINFRA-I0086
MT0105OD03 | SEINFRA-I7357 | APARELHO DE JANELA - CAP 10.000 BTU (FORN. E MONTAGEM) | UN | 1248 | SEINFRA-I7357
MT0105OE03 | SEINFRA-I7358 | APARELHO DE JANELA - CAP 12.000 BTU (FORN. E MONTAGEM) | UN | 1348 | SEINFRA-I7358
MT0105OG03 | SEINFRA-I7360 | APARELHO DE JANELA - CAP 18.000 BTU (FORN. E MONTAGEM) | UN | 1870 | SEINFRA-I7360
MT0105OH03 | SEINFRA-I7361 | APARELHO DE JANELA - CAP 21.000 BTU (FORN. E MONTAGEM) | UN | 2201 | SEINFRA-I7361
MT0105OI03 | SEINFRA-I7362 | APARELHO DE JANELA - CAP 30.000 BTU (FORN. E MONTAGEM) | UN | 3138.85 | SEINFRA-I7362
MT0105OC03 | SEINFRA-I7356 | APARELHO DE JANELA - CAP 7.500 BTU (FORN. E MONTAGEM) | UN | 1148 | SEINFRA-I7356
MT01068N03 | SEINFRA-I8087 | APARELHO DE MUDANÇA DE VIA TR 45, TIPO 1:10, COMPLETO, INCLUINDO TODAS AS FIXAÇÕES E A DORMENTAÇÃO ESPECIAL (MADEIRA) | UN | 189663.72 | SEINFRA-I8087
MT01068O03 | SEINFRA-I8088 | APARELHO DE MUDANÇA DE VIA TR 45, TIPO 1:12, COMPLETO, INCLUINDO TODAS AS FIXAÇÕES E A DORMENTAÇÃO ESPECIAL (MADEIRA) | UN | 207248.44 | SEINFRA-I8088
MT01068P03 | SEINFRA-I8089 | APARELHO DE MUDANÇA DE VIA TR 45, TIPO 1:14, COMPLETO, INCLUINDO TODAS AS FIXAÇÕES E A DORMENTAÇÃO ESPECIAL (MADEIRA) | UN | 232369.46 | SEINFRA-I8089
MT01068M03 | SEINFRA-I8086 | APARELHO DE MUDANÇA DE VIA TR 45, TIPO 1:8, COMPLETO, INCLUINDO TODAS AS FIXAÇÕES E A DORMENTAÇÃO ESPECIAL (MADEIRA) | UN | 178359.27 | SEINFRA-I8086
MT01002F03 | SEINFRA-I0087 | APARELHO MISTURADOR DE MESA PARA PIA | UN | 265.16 | SEINFRA-I0087
MT01002G03 | SEINFRA-I0088 | APARELHO MISTURADOR DE PAREDE PARA PIA | UN | 203.14 | SEINFRA-I0088
MT01002H03 | SEINFRA-I0089 | APARELHO MISTURADOR PARA LAVATORIO | UN | 265.16 | SEINFRA-I0089
MT01002I03 | SEINFRA-I0090 | APARELHO SINALIZADOR OBSTACULOS | UN | 55.1 | SEINFRA-I0090
MT0104WN03 | SEINFRA-I6359 | APARELHO TELEFÔNICO DIGITAL PARA LIGAÇÃO JNA CPCT EXISTENTE | UN | 161.42 | SEINFRA-I6359
MT0106M603 | SEINFRA-I8574 | APLICADOR FLEXÍVEL P/ CÁPSULA DE SUPRESSÃO | UN | 168 | SEINFRA-I8574
MT0106HQ03 | SEINFRA-I8414 | APOIO DO PORTA DENTE P/ FRESADORA | UN | 685.5 | SEINFRA-I8414
MT01002M03 | SEINFRA-I0094 | AQUECEDOR A GAS 150L | UN | 2848 | SEINFRA-I0094
MT01002N03 | SEINFRA-I0095 | AQUECEDOR CENTRAL ELETROAUTOMATICO 220 V | UN | 862.9 | SEINFRA-I0095
MT01020303 | SEINFRA-I2595 | AQUECEDOR DE FLUIDO TÉRMICO | UN | 224075 | SEINFRA-I2595
MT01002O03 | SEINFRA-I0096 | AQUECEDOR ELETRICO AGUA CAPAC 200 L | UN | 3722.88 | SEINFRA-I0096
MT01002P03 | SEINFRA-I0097 | ARAME FARPADO FIO 16 BWG | M | 0.72 | SEINFRA-I0097
MT01002Q03 | SEINFRA-I0098 | ARAME GALVANIZADO N.10 BWG | KG | 8.99 | SEINFRA-I0098
MT01002S03 | SEINFRA-I0100 | ARAME GALVANIZADO N.14 BWG | KG | 10.4 | SEINFRA-I0100
MT01002T03 | SEINFRA-I0101 | ARAME GALVANIZADO N.16 BWG | KG | 11.25 | SEINFRA-I0101
MT01002U03 | SEINFRA-I0102 | ARAME GALVANIZADO N.18 BWG | KG | 13.74 | SEINFRA-I0102
MT01002V03 | SEINFRA-I0103 | ARAME RECOZIDO N.18 BWG | KG | 11.5 | SEINFRA-I0103
MT01002W03 | SEINFRA-I0104 | ARAME ZINCADO DE 2,7MM AMARRAÇÃO DE GABIÕES | KG | 17.17 | SEINFRA-I0104
MT0106CF03 | SEINFRA-I8223 | ARANDELA BLINDADA | UN | 174.96 | SEINFRA-I8223
MT0107AJ03 | SEINFRA-I9451 | ARANDELA COM SOQUETE E-27, CORPO E GRADE FRONTAL DE PROTEÇÃO EM ALUMÍNIO, DIFUSOR EM VIDRO TRANSPARENTE PARA UMA LÂMPADA ELETRÔNICA FLUORESCENTE COMPACTA ATÉ 15W | UN | 36 | SEINFRA-I9451
MT01079W03 | SEINFRA-I9428 | ARANDELA DE SOBREPOR CORPO EM ALUMINIO, SOQUETE E-27, DIFUSOR EM VIDRO TEMPERADO FOSCO, COM UMA LAMPADA ELETRÔNICA COMPACTA DE 20W COMPLETA | UN | 29.5 | SEINFRA-I9428
MT0107AI03 | SEINFRA-I9450 | ARANDELA DE SOBREPOR CORPO EM ALUMINIO, SOQUETE E-27, DIFUSOR EM VIDRO TEMPERADO FOSCO, COM DUAS LÂMPADAS ELETRÔNICAS COMPACTAS DE 20W COMPLETA | UN | 35.9 | SEINFRA-I9450
MT01064703 | SEINFRA-I7927 | ARANDELA PARA FLUORESCENTE COMPACTA 18W EM ALUMÍNIO ANODIZADO E PINTADO POR PROCESSO ELETROSTÁTICO COM DOIS VISORES EM VIDRO FOSCO | UN | 163.57 | SEINFRA-I7927
MT01064603 | SEINFRA-I7926 | ARANDELA PARA FLUORESCENTE COMPACTA 18W EM ALUMÍNIO ANODIZADO E PINTADO POR PROCESSO ELETROSTÁTICO COM UM VISOR EM VIDRO FOSCO | UN | 137.68 | SEINFRA-I7926
MT01064803 | SEINFRA-I7928 | ARANDELA PARA LÂMPADA INCANDESCENTE 60W EM ALUMÍNIO ANODIZADO E PINTADO POR PROCESSO ELETROSTÁTICO COM REFLETOR EM ALUMÍNIO ANODIZADO ALTO BRILHO | UN | 88.97 | SEINFRA-I7928
MT01002X03 | SEINFRA-I0105 | ARBUSTO ORNAMENTAL | UN | 31.68 | SEINFRA-I0105
MT01002Y03 | SEINFRA-I0106 | AREIA ASFÁLTICA USINADA A QUENTE - AAUQ | T | 264.21 | SEINFRA-I0106
MT01002Z03 | SEINFRA-I0107 | AREIA FINA | M3 | 46 | SEINFRA-I0107
MT01003003 | SEINFRA-I0108 | AREIA GROSSA | M3 | 55 | SEINFRA-I0108
MT01003103 | SEINFRA-I0109 | AREIA MEDIA | M3 | 51 | SEINFRA-I0109
MT01003203 | SEINFRA-I0110 | AREIA QUARTZOSA FINA (FILLER P/COMP.5) O.BAUMGART | KG | 3.32 | SEINFRA-I0110
MT0104O103 | SEINFRA-I6049 | AREIA SILTOSA, TE = 0,45 A 0,50; CU = 1,4 a 1,6 | M3 | 1060.99 | SEINFRA-I6049
MT01003303 | SEINFRA-I0111 | AREIA VERMELHA | M3 | 46 | SEINFRA-I0111
MT01003403 | SEINFRA-I0112 | ARENOSO | M3 | 52 | SEINFRA-I0112
MT01050S03 | SEINFRA-I6508 | ARGAMASSA COLANTE PRÉ-FABRICADA P/ CERÂMICAS E PORCELANATOS | KG | 2 | SEINFRA-I6508
MT01003503 | SEINFRA-I0113 | ARGAMASSA COLANTE PRE-MISTURADA | KG | 1.33 | SEINFRA-I0113
MT01003603 | SEINFRA-I0114 | ARGAMASSA DE ALTA RESIST.INICIAL/FINAL P/GRAUT | KG | 2.76 | SEINFRA-I0114
MT0106G703 | SEINFRA-I8359 | ARGAMASSA FIXABLOCK | KG | 2.73 | SEINFRA-I8359
MT0106XG03 | SEINFRA-I8980 | ARGAMASSA POLIMÉRICA | KG | 2.54 | SEINFRA-I8980
MT0106ZN03 | SEINFRA-I9059 | ARGAMASSA POLIMÉRICA P/ REPAROS SUPERFICIAIS DE 5MM A 25MM, RENDEROC S2 | KG | 4.34 | SEINFRA-I9059
MT0106ZM03 | SEINFRA-I9058 | ARGAMASSA POLIMÉRICA RP PLUS BOTAMENT, COMPOSTO POR PONTE DE ADERÊNCIA E PINTURA PROTETORA CONTRA A CORROSÃO, P/ REPAROS SEMI-PROFUNDOS | KG | 4.8 | SEINFRA-I9058
MT01003B03 | SEINFRA-I0119 | ARGAMASSA PRE-FABRICADA PARA PASTILHAS | KG | 2.8 | SEINFRA-I0119
MT01003903 | SEINFRA-I0117 | ARGAMASSA PRE-FABRICADA PARA REBOCO | KG | 0.52 | SEINFRA-I0117
MT01003A03 | SEINFRA-I0118 | ARGAMASSA PRE-FABRICADA PARA REJUNTAMENTO | KG | 2.86 | SEINFRA-I0118
MT0106E703 | SEINFRA-I8287 | ARGAMASSA PRÉ-FABRICADA PARA REJUNTAMENTO A BASE DE EPÓXI | KG | 44.3 | SEINFRA-I8287
MT01003C03 | SEINFRA-I0120 | ARGILA EXPANDIDA | M3 | 205.05 | SEINFRA-I0120
MT02001303 | SEINFRA-G0039 | ARGÔNIO | M3 | 30 | SEINFRA-G0039
MT01003H03 | SEINFRA-I0125 | ARMAÇÃO REX TRIFASICA COM ROLDANA | UN | 49.69 | SEINFRA-I0125
MT0104ZQ03 | SEINFRA-I6470 | ARMAÇÃO SECUNDÁRIA COM ISOLADOR TIPO ROLDANA | UN | 20.91 | SEINFRA-I6470
MT0104SU03 | SEINFRA-I6222 | ARMADOR DE EMBUTIR | UN | 22.07 | SEINFRA-I6222
MT0104PY03 | SEINFRA-I6118 | ARMADOR RABO DE ANDORINHA F.G. (PADRÃO MUTIRÃO) | UN | 3.76 | SEINFRA-I6118
MT0104SV03 | SEINFRA-I6223 | ARMADOR TIPO RABO DE ANDORINHA | UN | 12.73 | SEINFRA-I6223
MT01003E03 | SEINFRA-I0122 | ARMARIO DE ACO P/ UTENSILIOS (1,90X0,9X0,5)M | UN | 499 | SEINFRA-I0122
MT01003F03 | SEINFRA-I0123 | ARMARIO DE ACO TIPO ESCANINHO - MOD. 3 PORTAS | UN | 195.33 | SEINFRA-I0123
MT01003G03 | SEINFRA-I0124 | ARMARIO PLASTICO DE EMBUTIR 45X60CM | UN | 50.35 | SEINFRA-I0124
MT0104YK03 | SEINFRA-I6428 | ARRUELA BORRACHA P/ FLANGES DN 100 PN10 P/ ÁGUA | UN | 35.22 | SEINFRA-I6428
MT01037203 | SEINFRA-I4142 | ARRUELA BORRACHA P/ FLANGES DN 100 PN10 P/ ESGOTO | UN | 56.26 | SEINFRA-I4142
MT0104Z203 | SEINFRA-I6446 | ARRUELA BORRACHA P/ FLANGES DN 1000 PN10 P/ ÁGUA | UN | 1202.47 | SEINFRA-I6446
MT01037F03 | SEINFRA-I4155 | ARRUELA BORRACHA P/ FLANGES DN 1000 PN10 P/ ESGOTO | UN | 2483.51 | SEINFRA-I4155
MT0104Z303 | SEINFRA-I6447 | ARRUELA BORRACHA P/ FLANGES DN 1200 PN10 P/ ÁGUA | UN | 1404.8 | SEINFRA-I6447
MT01037G03 | SEINFRA-I4156 | ARRUELA BORRACHA P/ FLANGES DN 1200 PN10 P/ ESGOTO | UN | 2762.02 | SEINFRA-I4156
MT0104YL03 | SEINFRA-I6429 | ARRUELA BORRACHA P/ FLANGES DN 150 PN10 P/ ÁGUA | UN | 43.22 | SEINFRA-I6429
MT01037303 | SEINFRA-I4143 | ARRUELA BORRACHA P/ FLANGES DN 150 PN10 P/ ESGOTO | UN | 113.53 | SEINFRA-I4143
MT0104YM03 | SEINFRA-I6430 | ARRUELA BORRACHA P/ FLANGES DN 200 PN10 P/ ÁGUA | UN | 59.3 | SEINFRA-I6430
MT01037403 | SEINFRA-I4144 | ARRUELA BORRACHA P/ FLANGES DN 200 PN10 P/ ESGOTO | UN | 136.26 | SEINFRA-I4144
MT0104YS03 | SEINFRA-I6436 | ARRUELA BORRACHA P/ FLANGES DN 250 PN10 P/ ÁGUA | UN | 107.25 | SEINFRA-I6436
MT01037503 | SEINFRA-I4145 | ARRUELA BORRACHA P/ FLANGES DN 250 PN10 P/ ESGOTO | UN | 157.64 | SEINFRA-I4145
MT0104YT03 | SEINFRA-I6437 | ARRUELA BORRACHA P/ FLANGES DN 300 PN10 P/ ÁGUA | UN | 134.47 | SEINFRA-I6437
MT01037603 | SEINFRA-I4146 | ARRUELA BORRACHA P/ FLANGES DN 300 PN10 P/ ESGOTO | UN | 160.35 | SEINFRA-I4146
MT0104YU03 | SEINFRA-I6438 | ARRUELA BORRACHA P/ FLANGES DN 350 PN10 P/ ÁGUA | UN | 143.72 | SEINFRA-I6438
MT01037703 | SEINFRA-I4147 | ARRUELA BORRACHA P/ FLANGES DN 350 PN10 P/ ESGOTO | UN | 197.35 | SEINFRA-I4147
MT0104YV03 | SEINFRA-I6439 | ARRUELA BORRACHA P/ FLANGES DN 400 PN10 P/ ÁGUA | UN | 148.85 | SEINFRA-I6439
MT01037803 | SEINFRA-I4148 | ARRUELA BORRACHA P/ FLANGES DN 400 PN10 P/ ESGOTO | UN | 278.56 | SEINFRA-I4148
MT0104YW03 | SEINFRA-I6440 | ARRUELA BORRACHA P/ FLANGES DN 450 PN10 P/ ÁGUA | UN | 146.69 | SEINFRA-I6440
MT01037903 | SEINFRA-I4149 | ARRUELA BORRACHA P/ FLANGES DN 450 PN10 P/ ESGOTO | UN | 308.68 | SEINFRA-I4149
MT0104YA03 | SEINFRA-I6418 | ARRUELA BORRACHA P/ FLANGES DN 50 PN10 P/ ÁGUA | UN | 19.06 | SEINFRA-I6418
MT01037003 | SEINFRA-I4140 | ARRUELA BORRACHA P/ FLANGES DN 50 PN10 P/ ESGOTO | UN | 21.31 | SEINFRA-I4140
MT0104YX03 | SEINFRA-I6441 | ARRUELA BORRACHA P/ FLANGES DN 500 PN10 P/ ÁGUA | UN | 303.95 | SEINFRA-I6441
MT01037A03 | SEINFRA-I4150 | ARRUELA BORRACHA P/ FLANGES DN 500 PN10 P/ ESGOTO | UN | 350.55 | SEINFRA-I4150
MT0104YY03 | SEINFRA-I6442 | ARRUELA BORRACHA P/ FLANGES DN 600 PN10 P/ ÁGUA | UN | 734.08 | SEINFRA-I6442
MT01037B03 | SEINFRA-I4151 | ARRUELA BORRACHA P/ FLANGES DN 600 PN10 P/ ESGOTO | UN | 999.09 | SEINFRA-I4151
MT0104YZ03 | SEINFRA-I6443 | ARRUELA BORRACHA P/ FLANGES DN 700 PN10 P/ ÁGUA | UN | 1055.73 | SEINFRA-I6443
MT01037C03 | SEINFRA-I4152 | ARRUELA BORRACHA P/ FLANGES DN 700 PN10 P/ ESGOTO | UN | 933.98 | SEINFRA-I4152
MT0104YB03 | SEINFRA-I6419 | ARRUELA BORRACHA P/ FLANGES DN 75 PN10 P/ ÁGUA | UN | 25.02 | SEINFRA-I6419
MT01037103 | SEINFRA-I4141 | ARRUELA BORRACHA P/ FLANGES DN 75 PN10 P/ ESGOTO | UN | 21.05 | SEINFRA-I4141
MT0104YC03 | SEINFRA-I6420 | ARRUELA BORRACHA P/ FLANGES DN 80 PN10 P/ ÁGUA | UN | 25.02 | SEINFRA-I6420
MT0105H403 | SEINFRA-I7096 | ARRUELA BORRACHA P/ FLANGES DN 80 PN10 P/ ESGOTO | UN | 29.69 | SEINFRA-I7096
MT0104Z003 | SEINFRA-I6444 | ARRUELA BORRACHA P/ FLANGES DN 800 PN10 P/ ÁGUA | UN | 918.14 | SEINFRA-I6444
MT01037D03 | SEINFRA-I4153 | ARRUELA BORRACHA P/ FLANGES DN 800 PN10 P/ ESGOTO | UN | 1115.9 | SEINFRA-I4153
MT0104Z103 | SEINFRA-I6445 | ARRUELA BORRACHA P/ FLANGES DN 900 PN10 P/ ÁGUA | UN | 1088.93 | SEINFRA-I6445
MT01037E03 | SEINFRA-I4154 | ARRUELA BORRACHA P/ FLANGES DN 900 PN10 P/ ESGOTO | UN | 1236.7 | SEINFRA-I4154
MT0104ZN03 | SEINFRA-I6467 | ARRUELA DE ALUMÍNIO PARA ELETRODUTO DN 1 1/2" | UN | 0.67 | SEINFRA-I6467
MT01003K03 | SEINFRA-I0128 | ARRUELA DE FERRO GALVANIZADO 1'' | UN | 0.52 | SEINFRA-I0128
MT01003I03 | SEINFRA-I0126 | ARRUELA DE FERRO GALVANIZADO 1 1/2'' | UN | 0.82 | SEINFRA-I0126
MT01003J03 | SEINFRA-I0127 | ARRUELA DE FERRO GALVANIZADO 1 1/4'' | UN | 0.77 | SEINFRA-I0127
MT01003L03 | SEINFRA-I0129 | ARRUELA DE FERRO GALVANIZADO 1/2'' | UN | 0.18 | SEINFRA-I0129
MT01003N03 | SEINFRA-I0131 | ARRUELA DE FERRO GALVANIZADO 2'' | UN | 0.95 | SEINFRA-I0131
MT01003M03 | SEINFRA-I0130 | ARRUELA DE FERRO GALVANIZADO 2 1/2'' | UN | 1.85 | SEINFRA-I0130
MT01003P03 | SEINFRA-I0133 | ARRUELA DE FERRO GALVANIZADO 3'' | UN | 2.74 | SEINFRA-I0133
MT01003O03 | SEINFRA-I0132 | ARRUELA DE FERRO GALVANIZADO 3 1/2'' | UN | 3.07 | SEINFRA-I0132
MT01003Q03 | SEINFRA-I0134 | ARRUELA DE FERRO GALVANIZADO 3/4'' | UN | 0.39 | SEINFRA-I0134
MT01003R03 | SEINFRA-I0135 | ARRUELA DE FERRO GALVANIZADO 4'' | UN | 3.31 | SEINFRA-I0135
MT01003S03 | SEINFRA-I0136 | ARRUELA DE PVC RIGIDO | UN | 1.09 | SEINFRA-I0136
MT01003T03 | SEINFRA-I0137 | ARRUELA LISA 1/4''X3/4'' | UN | 0.1 | SEINFRA-I0137
MT01003U03 | SEINFRA-I0138 | ARRUELA LISA 5/16''X5/8'' | UN | 0.1 | SEINFRA-I0138
MT0105PG03 | SEINFRA-I7396 | ARRUELA LISA EM AÇO INOX 3/8" | UN | 1.9 | SEINFRA-I7396
MT01003V03 | SEINFRA-I0139 | ARRUELA PLASTICA 4X16 | UN | 0.2 | SEINFRA-I0139
MT01068603 | SEINFRA-I8070 | ARRUELA QUADRADA 50 x 3mm COM FURO DE 15mm | UN | 0.79 | SEINFRA-I8070
MT01003X03 | SEINFRA-I0141 | ARRUELA QUADRADA DE 58MM C/FURO DE 18MM | UN | 2.3 | SEINFRA-I0141
MT01068703 | SEINFRA-I8071 | ARRUELA REDONDA 32 x 3mm COM FURO DE 18mm | UN | 0.55 | SEINFRA-I8071
MT01003Y03 | SEINFRA-I0142 | ARVORE DE 1,50 a 2,00m C/ADUBO, TUTOR, COVA | UN | 81.18 | SEINFRA-I0142
MT01003Z03 | SEINFRA-I0143 | ARVORE ORNAMENTAL | UN | 37.67 | SEINFRA-I0143
MT01004203 | SEINFRA-I0146 | ASFALTO MODIFICADO | KG | 3.34 | SEINFRA-I0146
MT01004103 | SEINFRA-I0145 | ASFALTO OXIDADO | KG | 5.95 | SEINFRA-I0145
MT0105TW03 | SEINFRA-I7556 | ASFALTO OXIDADO (PESO ESPECÍFICO 1,02 g/cm3) | KG | 4.92 | SEINFRA-I7556
MT0106O103 | SEINFRA-I8641 | ASSENTO / BANCO - ARTICULÁVEL PARA BANHO DE DEFICIENTE | UN | 544.5 | SEINFRA-I8641
MT0104SW03 | SEINFRA-I6224 | ASSENTO P/BANCO EM "U" PREMOLDADO DE CONCRETO | UN | 118.67 | SEINFRA-I6224
MT0106NW03 | SEINFRA-I8636 | ASSENTO SANITÁRIO COM ABERTURA FRONTAL (PADRÃO ALTO) | UN | 296 | SEINFRA-I8636
MT0104RA03 | SEINFRA-I6166 | ASSOALHO DE PEROBA (MADEIRA DE 1A QUALIDADE) DE 10CM | M2 | 166.78 | SEINFRA-I6166
MT01004403 | SEINFRA-I0148 | AUTOMATICO DE BOIA | UN | 33.5 | SEINFRA-I0148
MT01004903 | SEINFRA-I0153 | AZULEJO BRANCO 15X15CM | M2 | 23.07 | SEINFRA-I0153
MT0106OB03 | SEINFRA-I8651 | BACIA LOUÇA BRANCA COM CAIXA ACOPLADA PARA DEFICIENTE (SEM ASSENTO) | UN | 495 | SEINFRA-I8651
MT01004Q03 | SEINFRA-I0170 | BACIA LOUÇA BRANCA COM SAÍDA HORIZONTAL | UN | 110.8 | SEINFRA-I0170
MT01004R03 | SEINFRA-I0171 | BACIA LOUÇA BRANCA PARA CAIXA ACOPLADA | UN | 293.29 | SEINFRA-I0171
MT01004U03 | SEINFRA-I0174 | BACIA SIFONADA DE LOUÇA BRANCA | UN | 110.8 | SEINFRA-I0174
MT01004W03 | SEINFRA-I0176 | BACIA SINFONADA P/ CRIANCA | UN | 247.76 | SEINFRA-I0176
MT01004X03 | SEINFRA-I0177 | BACIA TURCA DE LOUÇA COM SIFÃO INTEGRADO | UN | 411.6 | SEINFRA-I0177
MT01004Y03 | SEINFRA-I0178 | BAINHA METALICA D=35mm | M | 15.35 | SEINFRA-I0178
MT01004Z03 | SEINFRA-I0179 | BAINHA METALICA D=40mm | M | 18.17 | SEINFRA-I0179
MT01005003 | SEINFRA-I0180 | BAINHA METALICA D=60mm | M | 14.93 | SEINFRA-I0180
MT01005103 | SEINFRA-I0181 | BAINHA METALICA D=70mm | M | 17.24 | SEINFRA-I0181
MT0106CG03 | SEINFRA-I8224 | BALANÇA ELETRÔNICA C/ OPLATAFORMA 18x3, CAP. 80 TON. (FORN./MONTAGEM) | UN | 110105.21 | SEINFRA-I8224
MT01056I03 | SEINFRA-I6714 | BALANÇO ANDORINHA C/02 CADEIRAS, CONFEC. EM TUBO VAPOR E PINTURA ESMALTE SINTÉTICO | UN | 441.18 | SEINFRA-I6714
MT01005203 | SEINFRA-I0182 | BALANÇO ANDORINHA C/03 CADEIRAS, CONFEC. EM TUBO VAPOR E PINTURA ESMALTE SINTETICO | UN | 588.75 | SEINFRA-I0182
MT01005303 | SEINFRA-I0183 | BALDE PLASTICO DE 10L | UN | 8.19 | SEINFRA-I0183
MT01071E03 | SEINFRA-I9122 | BALIZADOR DE SOBREPOR TIPO TARTARUGA, CORPO EM ALUMÍNIO E GRADE DE PROTEÇÃO, PARA UMA LÂMPADA LED, SOQUETE E27, POTÊNCIA 7W FATOR DE POTÊNCIA MÍNIMO 0,92 | UN | 135 | SEINFRA-I9122
MT01071F03 | SEINFRA-I9123 | BALIZADOR DE SOBREPOR/EMBUTIR, CORPO EM ALUMÍNIO E GRADE DE PROTEÇÃO, PARA UMA LÂMPADA 9LED, SOQUETE E27, POTÊNCIA 1W FATOR DE POTÊNCIA MÍNIMO 0,93 | UN | 250 | SEINFRA-I9123
MT01071803 | SEINFRA-I9116 | BALIZADOR, CORPO DE ALUMÍNIO INJETADO, BORRACHA DE VEDAÇÃO, DIFUSOR EM VIDRO PRENSADO, GRADE FRONTAL DE PROTEÇÃO, COM LAMP. FL. COMP. 15W 220V 6500K TWIST E27 | UN | 46.15 | SEINFRA-I9116
MT01005403 | SEINFRA-I0184 | BANCADA DE GRANITO C/ L=0,60m E E=0,03m | M2 | 336 | SEINFRA-I0184
MT01063903 | SEINFRA-I7893 | BANCADA DE GRANITO CINZA POLIDO E=2cm | M2 | 187.35 | SEINFRA-I7893
MT01063A03 | SEINFRA-I7894 | BANCADA DE GRANITO OUTRAS CORES E=2cm, | M2 | 235 | SEINFRA-I7894
MT0100Y603 | SEINFRA-I1230 | BANCADA DE GRANITO OUTRAS CORES, E=3cm | M2 | 342.4 | SEINFRA-I1230
MT01005503 | SEINFRA-I0185 | BANCADA DE GRANITO PRETO C/BOLEAMENTO DUPLO | M2 | 756 | SEINFRA-I0185
MT01005803 | SEINFRA-I0188 | BANCO DE MADEIRA C/ESTRUTURA DE FERRO - L=3,00M | UN | 840 | SEINFRA-I0188
MT0106IN03 | SEINFRA-I8447 | BANDEJA MÓVEL, PADRÃO 19" | UN | 28.51 | SEINFRA-I8447
MT01057603 | SEINFRA-I6738 | BANHEIRA HOSPITAL C/TAMPO E CUBA DE AÇO INOX DIMENSÃO 1800 X600MM | UN | 1587.8 | SEINFRA-I6738
MT01005A03 | SEINFRA-I0190 | BARITA (ARGAMASSA BARITADA) | KG | 1.6 | SEINFRA-I0190
MT0106O203 | SEINFRA-I8642 | BARRA ANTI-PÂNICO C/ TRAVA EM AÇO INOX | CJ | 1080 | SEINFRA-I8642
MT0105TR03 | SEINFRA-I7551 | BARRA CHATA ALUM. 1" ESP. 1/4 COM 6m | UN | 58.83 | SEINFRA-I7551
MT02001403 | SEINFRA-G0040 | BARRA DE POLIETILENO (BASTÃO-MELT STICK) PREENCHIMENTO PARA RECUPERAÇÃO REVESTIMENTO 3LP3, 300MM DE COMPRIMENTO, N-2911, COMPATÍVEL PARA FURO DIRECIONAL E VALA A CÉU ABERTO | UN | 122.8675 | SEINFRA-G0040
MT01005C03 | SEINFRA-I0192 | BARRAMENTO DE COBRE 3/8'' | M | 36.75 | SEINFRA-I0192
MT0105Q003 | SEINFRA-I7416 | BARRAMENTO DE COBRE NÚ 3/4"x 1/4" | M | 75.74 | SEINFRA-I7416
MT0105RQ03 | SEINFRA-I7478 | BARRAMENTO DE MÉDIA TENSÃO - FASE - 13,8 kV | UN | 27.5 | SEINFRA-I7478
MT0105RR03 | SEINFRA-I7479 | BARRAMENTO DE MÉDIA TENSÃO - NEUTRO - 13,8 kV | UN | 27.6 | SEINFRA-I7479
MT01005D03 | SEINFRA-I0193 | BARRAMENTO NEUTRO P/ BAIXA TENSÃO | UN | 30.6 | SEINFRA-I0193
MT01005E03 | SEINFRA-I0194 | BARRAMENTO PRINCIPAL P/ BAIXA TENSÃO | UN | 30.1 | SEINFRA-I0194
MT01005F03 | SEINFRA-I0195 | BARRAMENTO TERRA P/ BAIXA TENSÃO | UN | 24.88 | SEINFRA-I0195
MT02001503 | SEINFRA-G0041 | BARRILHA LEVE | KG | 3.9 | SEINFRA-G0041
MT01005G03 | SEINFRA-I0196 | BARROTE DE 2 1/2"x2 1/2" | M | 8.71 | SEINFRA-I0196
MT01005H03 | SEINFRA-I0197 | BARROTE DE 2"x2" | M | 5.4 | SEINFRA-I0197
MT01051403 | SEINFRA-I6520 | BARROTE DE MASSARANDUBA 2" x 2" | M | 7.31 | SEINFRA-I6520
MT0106O803 | SEINFRA-I8648 | BASE DE FIXAÇÃO COM PARAFUSOS | UN | 36 | SEINFRA-I8648
MT01005J03 | SEINFRA-I0199 | BASE FUSIVEL DIAZED 25A. COMPLETA | UN | 21.21 | SEINFRA-I0199
MT01005K03 | SEINFRA-I0200 | BASE FUSIVEL DIAZED 63A. COMPLETA | UN | 27.97 | SEINFRA-I0200
MT01005L03 | SEINFRA-I0201 | BASE FUSIVEL NH 00 - 125A | UN | 17.05 | SEINFRA-I0201
MT01005M03 | SEINFRA-I0202 | BASE FUSIVEL NH 1 - 250A | UN | 79.41 | SEINFRA-I0202
MT01005N03 | SEINFRA-I0203 | BASE FUSIVEL NH 2 - 400A | UN | 79.41 | SEINFRA-I0203
MT01005O03 | SEINFRA-I0204 | BASE FUSIVEL NH 3 - 630A | UN | 121 | SEINFRA-I0204
MT01005P03 | SEINFRA-I0205 | BASE FUSIVEL NH 4 - 1250A | UN | 366.2 | SEINFRA-I0205
MT0104WV03 | SEINFRA-I6367 | BASE ISOLADORA PARA DETECTOR | UN | 42.89 | SEINFRA-I6367
MT0105OU03 | SEINFRA-I7374 | BASE METÁLICA P/ LUMINÁRIA ELEVADA SN-05 | UN | 296 | SEINFRA-I7374
MT01005Q03 | SEINFRA-I0206 | BASE PARA MASTRO DE PARA-RAIOS | UN | 59.37 | SEINFRA-I0206
MT01022T03 | SEINFRA-I2693 | BATE ESTACA | UN | 234593 | SEINFRA-I2693
MT0104PO03 | SEINFRA-I6108 | BATEDOR DE MADEIRA MISTA 2 X 2 CM (PADRÃO MUTIRÃO) | M | 1.65 | SEINFRA-I6108
MT01005R03 | SEINFRA-I0207 | BATENTE ALUMINIO L 1.1/2X1X1/8 ANOD 60X210 | UN | 55.15 | SEINFRA-I0207
MT01005S03 | SEINFRA-I0208 | BATENTE DE FERRO | M | 17.9 | SEINFRA-I0208
MT01005T03 | SEINFRA-I0209 | BATENTE DE PEROBA (MADEIRA DE 1A QUALIDADE) PARA PORTA 1FL. | UN | 123.45 | SEINFRA-I0209
MT01005U03 | SEINFRA-I0210 | BATENTE DE PEROBA (MADEIRA DE 1A QUALIDADE) PARA PORTA 2FL. | UN | 140.1 | SEINFRA-I0210
MT01005V03 | SEINFRA-I0211 | BATENTE EM AÇO, L = 12CM (BATENTAÇO) | M | 29.03 | SEINFRA-I0211
MT01005W03 | SEINFRA-I0212 | BATERIA ALCALINA 9V | UN | 29 | SEINFRA-I0212
MT01005X03 | SEINFRA-I0213 | BATERIA PARA CARRO A GASOLINA TIPO 45A | UN | 269.33 | SEINFRA-I0213
MT01005Y03 | SEINFRA-I0214 | BATERIA SELADA 12V/7,5AH, P/ LUMIN.AUTOMAS | UN | 221.45 | SEINFRA-I0214
MT01005Z03 | SEINFRA-I0215 | BEBEDOURO EM AÇO INOX COM 1,60M | UN | 1819 | SEINFRA-I0215
MT01051603 | SEINFRA-I6522 | BEIRAL DE MASSARANDUBA 1,2 x 10 CM ( 1/2" x 4" ) | M | 6.66 | SEINFRA-I6522
MT01006003 | SEINFRA-I0216 | BERÇO DE HIDROASFALTO E BORRACHA MOIDA | KG | 6.41 | SEINFRA-I0216
MT01020403 | SEINFRA-I2596 | BETONEIRA COM MOTOR DIESEL | UN | 11311 | SEINFRA-I2596
MT01022103 | SEINFRA-I2665 | BETONEIRA ELÉTRICA 320L | UN | 5574 | SEINFRA-I2665
MT01022203 | SEINFRA-I2666 | BETONEIRA ELÉTRICA 580L | UN | 13166 | SEINFRA-I2666
MT02001603 | SEINFRA-G0042 | BETONITA ATIVADA E DE ALTO DESEMPENHO PARA FURO DIRECIONAL HDD | KG | 1.01 | SEINFRA-G0042
MT01006103 | SEINFRA-I0217 | BICO DE JATO 5/16' P/JATEAMENTO DE AREIA | UN | 553 | SEINFRA-I0217
MT02001703 | SEINFRA-G0043 | BIOPOLIMERO GAMA XANTANA PARA FURO DIRECIONAL | KG | 40.7 | SEINFRA-G0043
MT0106BL03 | SEINFRA-I8193 | BITS P/ PERFURATRIZ | UN | 1000 | SEINFRA-I8193
MT01006603 | SEINFRA-I0222 | BLOC.LUMINOSO AUTONOMO, INDIC.DE SETA, MOD.UNITRON | UN | 221.45 | SEINFRA-I0222
MT0106M103 | SEINFRA-I8569 | BLOCO CERÂMICO ESTRUTURAL 14x19x29cm | UN | 1.48 | SEINFRA-I8569
MT01006903 | SEINFRA-I0225 | BLOCO CERAMICO ESTRUTURAL 14X19X39CM | UN | 1.64 | SEINFRA-I0225
MT01006A03 | SEINFRA-I0226 | BLOCO CERAMICO ESTRUTURAL 19X19X39CM | UN | 1.98 | SEINFRA-I0226
MT01006B03 | SEINFRA-I0227 | BLOCO CERAMICO ESTRUTURAL 9X19X39CM | UN | 1.36 | SEINFRA-I0227
MT01006C03 | SEINFRA-I0228 | BLOCO CERAMICO FURADO VEDAÇÃO - 19X19X39 CM | UN | 1.65 | SEINFRA-I0228
MT01006D03 | SEINFRA-I0229 | BLOCO CERAMICO FURADO VEDAÇÃO - 9X19X39 CM | UN | 1 | SEINFRA-I0229
MT01006E03 | SEINFRA-I0230 | BLOCO DE CONCRETO 14x19x39cm - ESTRUTURAL | UN | 2.31 | SEINFRA-I0230
MT01006F03 | SEINFRA-I0231 | BLOCO DE CONCRETO 14x19x39cm - VEDAÇÃO | UN | 1.78 | SEINFRA-I0231
MT01006G03 | SEINFRA-I0232 | BLOCO DE CONCRETO 19x19x39cm - ESTRUTURAL | UN | 3.05 | SEINFRA-I0232
MT01006H03 | SEINFRA-I0233 | BLOCO DE CONCRETO 19x19x39cm - VEDAÇÃO | UN | 2.3 | SEINFRA-I0233
MT01059903 | SEINFRA-I6813 | BLOCO DE CONCRETO 9x19x39cm - VEDAÇÃO | UN | 1.52 | SEINFRA-I6813
MT01006J03 | SEINFRA-I0235 | BLOCO DE CONCRETO ARTICULADO 15X28X30CM | UN | 3.4 | SEINFRA-I0235
MT01006K03 | SEINFRA-I0236 | BLOCO DE CONCRETO ARTICULADO 15X45X60CM | UN | 13.2 | SEINFRA-I0236
MT01055N03 | SEINFRA-I6683 | BLOCO DE CONCRETO CINZA (14X19X49)cm TIPO STONE | UN | 3.3 | SEINFRA-I6683
MT01055O03 | SEINFRA-I6684 | BLOCO DE CONCRETO COLORIDO (14X19X49)cm TIPO STONE | UN | 4.8 | SEINFRA-I6684
MT0106HR03 | SEINFRA-I8415 | BLOCO DE DESGASTE P/ RECICLADORA | UN | 1895.36 | SEINFRA-I8415
MT01006L03 | SEINFRA-I0237 | BLOCO DE LIGAÇÃO INTERNO BLI - 10 | UN | 2.6 | SEINFRA-I0237
MT01006M03 | SEINFRA-I0238 | BLOCO DE VIDRO - 20X20X10CM | UN | 11.52 | SEINFRA-I0238
MT0106IM03 | SEINFRA-I8446 | BLOCO IDC-100 PARES INTERNO, IDC-IDC, PADRÃO 19" | UN | 303.71 | SEINFRA-I8446
MT01068V03 | SEINFRA-I8095 | BLOCO VBV - LVT | PAR | 401.93 | SEINFRA-I8095
MT01079003 | SEINFRA-I9396 | BLOQUETE/PISO INTERTRAVADO DE CONCRETO - MODELO RETANGULAR/TIJOLINHO/PAVER/HOLANDES/PARALELEPIPEDO, 20 CM X 10 CM, E = 10 CM, RESISTENCIA DE 35 MPA (NBR 9781), COR NATURAL | M2 | 46.21 | SEINFRA-I9396
MT01078J03 | SEINFRA-I9379 | BLOQUETE/PISO INTERTRAVADO DE CONCRETO - MODELO RETANGULAR/TIJOLINHO/PAVER/HOLANDES/PARALELEPIPEDO, 20 CM X 10 CM, E = 6 CM, RESISTENCIA DE 35 MPA (NBR 9781), COLORIDO | M2 | 40.05 | SEINFRA-I9379
MT01070R03 | SEINFRA-I9099 | BLOQUETE/PISO INTERTRAVADO DE CONCRETO - MODELO RETANGULAR/TIJOLINHO/PAVER/HOLANDES/PARALELEPIPEDO, 20 CM X 10 CM, E = 6 CM, RESISTENCIA DE 35 MPA (NBR 9781), COR NATURAL | M2 | 35.48 | SEINFRA-I9099
MT01070W03 | SEINFRA-I9104 | BLOQUETE/PISO INTERTRAVADO DE CONCRETO - MODELO RETANGULAR/TIJOLINHO/PAVER/HOLANDES/PARALELEPIPEDO, 20 CM X 10 CM, E = 8 CM, RESISTENCIA DE 35 MPA (NBR 9781), COR NATURAL | M2 | 40.05 | SEINFRA-I9104
MT01077M03 | SEINFRA-I9346 | BOBINA DE PAPEL P/ IMPRESSORA PORTÁTIL | UN | 6.08 | SEINFRA-I9346
MT01006S03 | SEINFRA-I0244 | BOCAL PARA CALHA FIBERGLASS | M | 19.42 | SEINFRA-I0244
MT01050G03 | SEINFRA-I6496 | BÓIA DE NÍVEL PÊRA C/ CONTRAPESO - 10 METROS DE CABO | UN | 253.89 | SEINFRA-I6496
MT01050D03 | SEINFRA-I6493 | BÓIA DE NÍVEL PÊRA C/ CONTRAPESO - 5 METROS DE CABO | UN | 35.27 | SEINFRA-I6493
MT01006T03 | SEINFRA-I0245 | BOLSA DE BORRACHA DE 1 1/2'' PARA BACIA | UN | 2.43 | SEINFRA-I0245
MT01006Y03 | SEINFRA-I0250 | BOMBA CENTRIFUGA P=1.5CV | UN | 822.48 | SEINFRA-I0250
MT01006Z03 | SEINFRA-I0251 | BOMBA CENTRIFUGA P=1/2CV | UN | 370.7 | SEINFRA-I0251
MT01007003 | SEINFRA-I0252 | BOMBA CENTRIFUGA P=1/3CV | UN | 359 | SEINFRA-I0252
MT0100NO03 | SEINFRA-I0852 | BOMBA CENTRIFUGA P=1/4CV | UN | 325.48 | SEINFRA-I0852
MT01007103 | SEINFRA-I0253 | BOMBA CENTRIFUGA P=1CV | UN | 623.61 | SEINFRA-I0253
MT01007203 | SEINFRA-I0254 | BOMBA CENTRIFUGA P=2CV | UN | 1021.35 | SEINFRA-I0254
MT01007303 | SEINFRA-I0255 | BOMBA CENTRIFUGA P=3CV | UN | 1078 | SEINFRA-I0255
MT01007403 | SEINFRA-I0256 | BOMBA CENTRIFUGA P=5CV | UN | 1621.55 | SEINFRA-I0256
MT01006U03 | SEINFRA-I0246 | BOMBA CENTRIFUGA PRESSURISAÇÃO HIDRANTE P=10CV | UN | 2222 | SEINFRA-I0246
MT01006V03 | SEINFRA-I0247 | BOMBA CENTRIFUGA PRESSURISAÇÃO HIDRANTE P=15CV | UN | 2500 | SEINFRA-I0247
MT01006W03 | SEINFRA-I0248 | BOMBA CENTRIFUGA PRESSURISAÇÃO HIDRANTE P=20 CV | UN | 3906.8 | SEINFRA-I0248
MT01006X03 | SEINFRA-I0249 | BOMBA CENTRIFUGA PRESSURISAÇÃO HIDRANTE P=25CV | UN | 4757.53 | SEINFRA-I0249
MT01020503 | SEINFRA-I2597 | BOMBA COM MOTOR DIESEL | UN | 34484 | SEINFRA-I2597
MT01022303 | SEINFRA-I2667 | BOMBA ELÉTRICA P/ DRENAGEM (1,3HP) | UN | 3655 | SEINFRA-I2667
MT01022403 | SEINFRA-I2668 | BOMBA ELÉTRICA P/ DRENAGEM (3,6HP) | UN | 6345 | SEINFRA-I2668
MT01007503 | SEINFRA-I0257 | BOMBA INJETORA P=7,5 CV | UN | 2152 | SEINFRA-I0257
MT01007603 | SEINFRA-I0258 | BOMBA INJETORA, MONOFASICA DE 1/2 CV | UN | 619.9 | SEINFRA-I0258
MT01007703 | SEINFRA-I0259 | BOMBA INJETORA, MONOFASICA DE 1/3 CV | UN | 592.3 | SEINFRA-I0259
MT01007803 | SEINFRA-I0260 | BOMBA INJETORA, MONOFASICA DE 3/4 CV | UN | 676.4 | SEINFRA-I0260
MT01007903 | SEINFRA-I0261 | BOMBA INJETORA, TRIFASICA DE 1 1/2 CV | UN | 811.67 | SEINFRA-I0261
MT01007D03 | SEINFRA-I0265 | BOMBA INJETORA, TRIFASICA DE 1CV | UN | 700.03 | SEINFRA-I0265
MT01007A03 | SEINFRA-I0262 | BOMBA INJETORA, TRIFASICA DE 2 1/2 CV | UN | 981.45 | SEINFRA-I0262
MT01007B03 | SEINFRA-I0263 | BOMBA INJETORA, TRIFASICA DE 2 CV | UN | 930.73 | SEINFRA-I0263
MT01007C03 | SEINFRA-I0264 | BOMBA INJETORA, TRIFASICA DE 3 CV | UN | 1062.4 | SEINFRA-I0264
MT01022503 | SEINFRA-I2669 | BOMBA SUBMERSÍVEL ABS | UN | 5517 | SEINFRA-I2669
MT01022603 | SEINFRA-I2670 | BOMBA SUBMERSÍVEL FLYGT | UN | 7449 | SEINFRA-I2670
MT01077N03 | SEINFRA-I9347 | BOMBAS PERISTÁLTICAS P/ PAC, POLÍMERO, HIDRÓXIDO DE SÓDIO OU ÁCIDO FLUOSSILICICO, Q = 0,1 a 500 ml/min (0,006 a 30 l/h) | UN | 9758.19 | SEINFRA-I9347
MT01077O03 | SEINFRA-I9348 | BOMBAS PERISTÁLTICAS P/ PAC, POLÍMERO, HIDRÓXIDO DE SÓDIO OU ÁCIDO FLUOSSILICICO, Q = 0,1 a 1000ml/min (0,006 a 60 l/h) | UN | 14452.34 | SEINFRA-I9348
MT01077P03 | SEINFRA-I9349 | BOMBAS PERISTÁLTICAS P/ PAC, POLÍMERO, HIDRÓXIDO DE SÓDIO OU ÁCIDO FLUOSSILICICO, Q = 0,1 a 2000 ml/min (0,006 a 120 l/h) | UN | 15657.2 | SEINFRA-I9349
MT01007E03 | SEINFRA-I0266 | BOMBEAMENTO DE CONCRETO | M3 | 35 | SEINFRA-I0266
MT01007F03 | SEINFRA-I0267 | BORBOLETA C/CONTADOR DE ACESSO | UN | 2040.44 | SEINFRA-I0267
MT0105TU03 | SEINFRA-I7554 | BORRACHA LENÇOL SINTÉTICO 4,8mm (8,10/m) | KG | 3.23 | SEINFRA-I7554
MT0105PS03 | SEINFRA-I7408 | BOTÃO DE COMANDO DN 22,5mm 2 CONTATOS | UN | 25.6 | SEINFRA-I7408
MT01007H03 | SEINFRA-I0269 | BOTÃO DE CORREÇÃO (1002) | UN | 5.97 | SEINFRA-I0269
MT01007G03 | SEINFRA-I0268 | BOTOEIRA EM ALUMINIO FUNDIDO ' LIGA-DESLIGA' | UN | 106.7 | SEINFRA-I0268
MT0104YH03 | SEINFRA-I6425 | BOX RETO DE D=1 1/2" | UN | 5.43 | SEINFRA-I6425
MT0104QD03 | SEINFRA-I6133 | BOX RETO DE D=1 1/4" | UN | 4.95 | SEINFRA-I6133
MT0104YI03 | SEINFRA-I6426 | BOX RETO DE D=1" | UN | 2.58 | SEINFRA-I6426
MT0104QC03 | SEINFRA-I6132 | BOX RETO DE D=2" | UN | 6.85 | SEINFRA-I6132
MT0104YJ03 | SEINFRA-I6427 | BOX RETO DE D=3/4" | UN | 2.31 | SEINFRA-I6427
MT01007J03 | SEINFRA-I0271 | BRAÇADEIRA C/ISOLADOR P/TELEFONE | UN | 6.85 | SEINFRA-I0271
MT01007K03 | SEINFRA-I0272 | BRAÇADEIRA P/FIXACAO APARELHO SINALIZADOR | UN | 1.9 | SEINFRA-I0272
MT01007L03 | SEINFRA-I0273 | BRAÇADEIRA TIPO "D" , METALICA DE 1" | UN | 0.92 | SEINFRA-I0273
MT01007M03 | SEINFRA-I0274 | BRAÇADEIRA TIPO "D" , METALICA DE 3" | UN | 2.89 | SEINFRA-I0274
MT01007N03 | SEINFRA-I0275 | BRAÇADEIRA TIPO "D", METALICA DE 2" | UN | 1.9 | SEINFRA-I0275
MT01007O03 | SEINFRA-I0276 | BRAÇADEIRA TIPO "D", METALICA DE 4'' | UN | 3.1 | SEINFRA-I0276
MT01007P03 | SEINFRA-I0277 | BRAÇO METALICO DE 3/4", P/ POSTE DE CONCRETO | UN | 28 | SEINFRA-I0277
MT01007Q03 | SEINFRA-I0278 | BRAÇO METALICO P/ LUMINARIA | UN | 23.87 | SEINFRA-I0278
MT01007I03 | SEINFRA-I0270 | BRAQUETE COM 3 ISOLADORES | UN | 21.4 | SEINFRA-I0270
MT01007S03 | SEINFRA-I0280 | BRITA | M3 | 76.75 | SEINFRA-I0280
MT03000303 | SEINFRA-R0003 | BRITA RECICLADA (SEM TRANSPORTE) | M3 | 38 | SEINFRA-R0003
MT0106NQ03 | SEINFRA-I8630 | BROCA 3/8" | UN | 13 | SEINFRA-I8630
MT0100RY03 | SEINFRA-I1006 | BROCA DE WIDEA DE 1" | UN | 68 | SEINFRA-I1006
MT01007W03 | SEINFRA-I0284 | BRUMASA, PINUS OU EQUIVALENTE DE 10MM (2,2 X 1,6M) | UN | 77.62 | SEINFRA-I0284
MT0104ZM03 | SEINFRA-I6466 | BUCHA DE ALUMÍNIO PARA ELETRODUTO DN 1 1/2" | UN | 0.86 | SEINFRA-I6466
MT01007Z03 | SEINFRA-I0287 | BUCHA DE FERRO GALVANIZADO 1'' | UN | 0.6 | SEINFRA-I0287
MT01007X03 | SEINFRA-I0285 | BUCHA DE FERRO GALVANIZADO 1 1/2'' | UN | 0.96 | SEINFRA-I0285
MT01007Y03 | SEINFRA-I0286 | BUCHA DE FERRO GALVANIZADO 1 1/4'' | UN | 0.71 | SEINFRA-I0286
MT01008003 | SEINFRA-I0288 | BUCHA DE FERRO GALVANIZADO 1/2'' | UN | 0.63 | SEINFRA-I0288
MT01008203 | SEINFRA-I0290 | BUCHA DE FERRO GALVANIZADO 2'' | UN | 1.95 | SEINFRA-I0290
MT01008103 | SEINFRA-I0289 | BUCHA DE FERRO GALVANIZADO 2 1/2'' | UN | 2.37 | SEINFRA-I0289
MT01008403 | SEINFRA-I0292 | BUCHA DE FERRO GALVANIZADO 3'' | UN | 4.55 | SEINFRA-I0292
MT01008303 | SEINFRA-I0291 | BUCHA DE FERRO GALVANIZADO 3 1/2'' | UN | 7.75 | SEINFRA-I0291
MT01008503 | SEINFRA-I0293 | BUCHA DE FERRO GALVANIZADO 3/4'' | UN | 0.53 | SEINFRA-I0293
MT01008603 | SEINFRA-I0294 | BUCHA DE FERRO GALVANIZADO 4'' | UN | 4.64 | SEINFRA-I0294
MT01008B03 | SEINFRA-I0299 | BUCHA PARA PIVOTANTE DE DOBRADICA (1201) | UN | 6.17 | SEINFRA-I0299
MT01008C03 | SEINFRA-I0300 | BUCHA PASSAGEM INTERNA/EXTERNA PORCEL. 15KV | UN | 212 | SEINFRA-I0300
MT01008D03 | SEINFRA-I0301 | BUCHA PLASTICA 8MM | UN | 0.18 | SEINFRA-I0301
MT0106CI03 | SEINFRA-I8226 | BUCHA REDUÇÃO DE AÇO GALVANIZADO 1 1/2"x 1" | UN | 12.61 | SEINFRA-I8226
MT0106CJ03 | SEINFRA-I8227 | BUCHA REDUÇÃO DE AÇO GALVANIZADO 11/2"x 11/4" | UN | 13.45 | SEINFRA-I8227
MT0106CH03 | SEINFRA-I8225 | BUCHA REDUÇÃO DE AÇO GALVANIZADO 11/4"x 1" | UN | 9.4 | SEINFRA-I8225
MT0106CK03 | SEINFRA-I8228 | BUCHA REDUÇÃO DE AÇO GALVANIZADO 2"x 1/2" | UN | 16.21 | SEINFRA-I8228
MT01008903 | SEINFRA-I0297 | BUCHA REDUÇÃO DE PVC P/ESGOTO 100X75MM (4"X3") | UN | 5.7 | SEINFRA-I0297
MT01008A03 | SEINFRA-I0298 | BUCHA REDUÇÃO DE PVC P/ESGOTO 150X100MM (6"X4") | UN | 15.3 | SEINFRA-I0298
MT01008803 | SEINFRA-I0296 | BUCHA REDUÇÃO DE PVC P/ESGOTO 75X50MM (3"X2") | UN | 5.3 | SEINFRA-I0296
MT01008Y03 | SEINFRA-I0322 | BUCHA REDUÇÃO FERRO FUNDIDO 100X75MM | UN | 71.33 | SEINFRA-I0322
MT01008Z03 | SEINFRA-I0323 | BUCHA REDUÇÃO FERRO FUNDIDO 150X100MM | UN | 260.9 | SEINFRA-I0323
MT01009003 | SEINFRA-I0324 | BUCHA REDUÇÃO FERRO FUNDIDO 75X50MM | UN | 60.4 | SEINFRA-I0324
MT01009103 | SEINFRA-I0325 | BUCHA REDUÇÃO LONGA PVC ESGOTO 50X40MM | UN | 2.36 | SEINFRA-I0325
MT01008E03 | SEINFRA-I0302 | BUCHA REDUCAO PVC CURTA 75X50MM - AF | UN | 12.58 | SEINFRA-I0302
MT01008G03 | SEINFRA-I0304 | BUCHA REDUÇÃO PVC ROSCAVEL DE 1 1/2X1'' | UN | 4.66 | SEINFRA-I0304
MT01008F03 | SEINFRA-I0303 | BUCHA REDUÇÃO PVC ROSCAVEL DE 1 1/2X1 1/4'' | UN | 4.41 | SEINFRA-I0303
MT01008H03 | SEINFRA-I0305 | BUCHA REDUÇÃO PVC ROSCAVEL DE 1 1/2X1/2'' | UN | 4.51 | SEINFRA-I0305
MT01008I03 | SEINFRA-I0306 | BUCHA REDUÇÃO PVC ROSCAVEL DE 1 1/2X3/4'' | UN | 4.59 | SEINFRA-I0306
MT01008J03 | SEINFRA-I0307 | BUCHA REDUÇÃO PVC ROSCAVEL DE 1 1/4X1'' | UN | 3.13 | SEINFRA-I0307
MT01008K03 | SEINFRA-I0308 | BUCHA REDUÇÃO PVC ROSCAVEL DE 1 1/4X1/2'' | UN | 3.8 | SEINFRA-I0308
MT01008L03 | SEINFRA-I0309 | BUCHA REDUÇÃO PVC ROSCAVEL DE 1 1/4X3/4'' | UN | 2.99 | SEINFRA-I0309
MT01008M03 | SEINFRA-I0310 | BUCHA REDUÇÃO PVC ROSCAVEL DE 1 X1/2'' | UN | 2.5 | SEINFRA-I0310
MT01008N03 | SEINFRA-I0311 | BUCHA REDUÇÃO PVC ROSCAVEL DE 1X3/4'' | UN | 1.5 | SEINFRA-I0311
MT01008O03 | SEINFRA-I0312 | BUCHA REDUÇÃO PVC ROSCAVEL DE 2 1/2X1 1/2'' | UN | 19.1 | SEINFRA-I0312
MT01008P03 | SEINFRA-I0313 | BUCHA REDUÇÃO PVC ROSCAVEL DE 2 1/2X1 1/4'' | UN | 17.53 | SEINFRA-I0313
MT01008Q03 | SEINFRA-I0314 | BUCHA REDUÇÃO PVC ROSCAVEL DE 2 1/2X2'' | UN | 23.9 | SEINFRA-I0314
MT01008T03 | SEINFRA-I0317 | BUCHA REDUÇÃO PVC ROSCAVEL DE 2X1'' | UN | 9.42 | SEINFRA-I0317
MT01008R03 | SEINFRA-I0315 | BUCHA REDUÇÃO PVC ROSCAVEL DE 2X1 1/2'' | UN | 8.93 | SEINFRA-I0315
MT01008S03 | SEINFRA-I0316 | BUCHA REDUÇÃO PVC ROSCAVEL DE 2X1 1/4'' | UN | 9.83 | SEINFRA-I0316
MT01008U03 | SEINFRA-I0318 | BUCHA REDUÇÃO PVC ROSCAVEL DE 3/4X1/2'' | UN | 0.73 | SEINFRA-I0318
MT01008V03 | SEINFRA-I0319 | BUCHA REDUÇÃO PVC ROSCAVEL DE 3X1 1/2'' | UN | 18.55 | SEINFRA-I0319
MT01008W03 | SEINFRA-I0320 | BUCHA REDUÇÃO PVC ROSCAVEL DE 3X2 1/2'' | UN | 26.71 | SEINFRA-I0320
MT01008X03 | SEINFRA-I0321 | BUCHA REDUÇÃO PVC ROSCAVEL DE 4X3'' | UN | 67.8 | SEINFRA-I0321
MT01009203 | SEINFRA-I0326 | BUJÃO AÇO GALVANIZADO 1 1/4'' | UN | 6.68 | SEINFRA-I0326
MT01009303 | SEINFRA-I0327 | BUJÃO AÇO GALVANIZADO 1/2'' | UN | 2.27 | SEINFRA-I0327
MT01009403 | SEINFRA-I0328 | BUJÃO AÇO GALVANIZADO 2 1/2'' | UN | 23.04 | SEINFRA-I0328
MT01009503 | SEINFRA-I0329 | BUJÃO AÇO GALVANIZADO 4'' | UN | 59.96 | SEINFRA-I0329
MT01069703 | SEINFRA-I8107 | BUJÃO AUTOMÁTICO | UN | 17.61 | SEINFRA-I8107
MT02001803 | SEINFRA-G0044 | BUJÃO CABEÇA SEXTAVADA 1", 3000#, RO, AFO, NPT,ASTM A105, ANSI B16.11 | UN | 14.56 | SEINFRA-G0044
MT02001903 | SEINFRA-G0045 | BUJÃO CABEÇA SEXTAVADA 1/2", 3000#, RO, AFO, NPT,ASTM A105, ANSI B16.11 | UN | 8.75 | SEINFRA-G0045
MT02001A03 | SEINFRA-G0046 | BUJÃO CABEÇA SEXTAVADA 3/4", 3000#, RO, AFO, NPT,ASTM A105, ANSI B16.11 | UN | 10.32 | SEINFRA-G0046
MT02001B03 | SEINFRA-G0047 | BUJÃO EM AÇO INOX DE 1" CABEÇA QUADRADA, ANSI 316, NPT, PARA TUBO SCH 40 | UN | 52.5413 | SEINFRA-G0047
MT01009603 | SEINFRA-I0330 | BUQUE NIQUELADO 4 PONTAS | UN | 39.92 | SEINFRA-I0330
MT0106BO03 | SEINFRA-I8196 | CABEÇOS DE AMARRAÇÃO EM FoFo 1500 KN | UN | 14223.72 | SEINFRA-I8196
MT01009803 | SEINFRA-I0332 | CABEÇOTE DE ALUMINIO P/TELEFONE | UN | 5.65 | SEINFRA-I0332
MT01009903 | SEINFRA-I0333 | CABIDE DE LOUÇA BRANCA COM 2 GANCHOS | UN | 5.9 | SEINFRA-I0333
MT01009A03 | SEINFRA-I0334 | CABIDE DE LOUÇA DE 1 GANCHO | UN | 10.8 | SEINFRA-I0334
MT01009B03 | SEINFRA-I0335 | CABO AÇO 3/16" | M | 4.23 | SEINFRA-I0335
MT0104XR03 | SEINFRA-I6399 | CABO BLINDADO 2x18 AWG | M | 5.34 | SEINFRA-I6399
MT0106K403 | SEINFRA-I8500 | CABO BLINDADO FLEXÍVEL TETRAPOLAR 3 x 10,0 mm² + 10,0 mm² | M | 18.08 | SEINFRA-I8500
MT0106KB03 | SEINFRA-I8507 | CABO BLINDADO FLEXÍVEL TETRAPOLAR 3 x 120,0 mm² + 70,0 mm² | M | 156.63 | SEINFRA-I8507
MT0106KC03 | SEINFRA-I8508 | CABO BLINDADO FLEXÍVEL TETRAPOLAR 3 x 150,0 mm² + 95,0 mm² | M | 197.65 | SEINFRA-I8508
MT0106K503 | SEINFRA-I8501 | CABO BLINDADO FLEXÍVEL TETRAPOLAR 3 x 16,0 mm² + 16,0 mm² | M | 26.74 | SEINFRA-I8501
MT0106KD03 | SEINFRA-I8509 | CABO BLINDADO FLEXÍVEL TETRAPOLAR 3 x 185,0 mm² + 95,0 mm² | M | 228.86 | SEINFRA-I8509
MT0106K103 | SEINFRA-I8497 | CABO BLINDADO FLEXÍVEL TETRAPOLAR 3 x 2,5 mm² + 2,5 mm² | M | 3.92 | SEINFRA-I8497
MT0106KE03 | SEINFRA-I8510 | CABO BLINDADO FLEXÍVEL TETRAPOLAR 3 x 240,0 mm² + 120,0 mm² | M | 278.54 | SEINFRA-I8510
MT0106K603 | SEINFRA-I8502 | CABO BLINDADO FLEXÍVEL TETRAPOLAR 3 x 25,0 mm² + 25,0 mm² | M | 36.4 | SEINFRA-I8502
MT0106K703 | SEINFRA-I8503 | CABO BLINDADO FLEXÍVEL TETRAPOLAR 3 x 35,0 mm² + 16,0 mm² | M | 46.74 | SEINFRA-I8503
MT0106K203 | SEINFRA-I8498 | CABO BLINDADO FLEXÍVEL TETRAPOLAR 3 x 4,0 mm² + 4,0 mm² | M | 9.39 | SEINFRA-I8498
MT0106K803 | SEINFRA-I8504 | CABO BLINDADO FLEXÍVEL TETRAPOLAR 3 x 50,0 mm² + 25,0 mm² | M | 66.91 | SEINFRA-I8504
MT0106K303 | SEINFRA-I8499 | CABO BLINDADO FLEXÍVEL TETRAPOLAR 3 x 6,0 mm² + 6,0 mm² | M | 12.21 | SEINFRA-I8499
MT0106K903 | SEINFRA-I8505 | CABO BLINDADO FLEXÍVEL TETRAPOLAR 3 x 70,0 mm² + 35,0 mm² | M | 96.01 | SEINFRA-I8505
MT0106KA03 | SEINFRA-I8506 | CABO BLINDADO FLEXÍVEL TETRAPOLAR 3 x 95,0 mm² + 50,0 mm² | M | 122.32 | SEINFRA-I8506
MT0104QJ03 | SEINFRA-I6139 | CABO CLASSE 1KV 2 X 1,5MM2 | M | 1.71 | SEINFRA-I6139
MT0104QI03 | SEINFRA-I6138 | CABO CLASSE 1KV 3 X 1,5MM2 | M | 2.39 | SEINFRA-I6138
MT0104QL03 | SEINFRA-I6141 | CABO CLASSE 1KV 3 X 2,5MM2 | M | 3.58 | SEINFRA-I6141
MT0104QN03 | SEINFRA-I6143 | CABO CLASSE 1KV 4 X 10MM2 | M | 17.37 | SEINFRA-I6143
MT0104QO03 | SEINFRA-I6144 | CABO CLASSE 1KV 4 X 16MM2 | M | 27.15 | SEINFRA-I6144
MT0104QK03 | SEINFRA-I6140 | CABO CLASSE 1KV 4 X 2,5MM2 | M | 4.65 | SEINFRA-I6140
MT0104QP03 | SEINFRA-I6145 | CABO CLASSE 1KV 4 X 25MM2 | M | 40.34 | SEINFRA-I6145
MT0104QQ03 | SEINFRA-I6146 | CABO CLASSE 1KV 4 X 35MM2 | M | 57.46 | SEINFRA-I6146
MT0104QM03 | SEINFRA-I6142 | CABO CLASSE 1KV 4 X 6MM2 | M | 10.32 | SEINFRA-I6142
MT0104QR03 | SEINFRA-I6147 | CABO CLASSE 1KV 4 X 70MM2 | M | 146.17 | SEINFRA-I6147
MT0104QS03 | SEINFRA-I6148 | CABO CLASSE 1KV 4 X 95MM2 | M | 201.28 | SEINFRA-I6148
MT0100CT03 | SEINFRA-I0461 | CABO COBRE NU 50MM2 | M | 22.26 | SEINFRA-I0461
MT01009C03 | SEINFRA-I0336 | CABO COBRE NU 10MM2 | M | 4.7 | SEINFRA-I0336
MT01009D03 | SEINFRA-I0337 | CABO COBRE NU 120MM2 | M | 57.85 | SEINFRA-I0337
MT0100A503 | SEINFRA-I0365 | CABO COBRE NU 16MM2 | M | 7.49 | SEINFRA-I0365
MT01009E03 | SEINFRA-I0338 | CABO COBRE NU 25MM2 | M | 11.56 | SEINFRA-I0338
MT01009F03 | SEINFRA-I0339 | CABO COBRE NU 35MM2 | M | 15.98 | SEINFRA-I0339
MT01009G03 | SEINFRA-I0340 | CABO COBRE NU 6MM2 | M | 3.59 | SEINFRA-I0340
MT01009H03 | SEINFRA-I0341 | CABO COBRE NU 70MM2 | M | 31.35 | SEINFRA-I0341
MT0106IE03 | SEINFRA-I8438 | CABO CORDPLAST (CABO PP) 3 x 2,50 mm² | M | 3.58 | SEINFRA-I8438
MT0106AM03 | SEINFRA-I8158 | CABO DE ALUMÍNIO COM ALMA DE AÇO, BITOLA 1/0 AWG, FORMAÇÃO 6/1 FIOS - RAVEM | KM | 3773.14 | SEINFRA-I8158
MT0106AL03 | SEINFRA-I8157 | CABO DE ALUMÍNIO COM ALMA DE AÇO, BITOLA 2 AWG, FORMAÇÃO 6/1 FIOS - SPARROW | KM | 2364.73 | SEINFRA-I8157
MT0106AN03 | SEINFRA-I8159 | CABO DE ALUMÍNIO COM ALMA DE AÇO, BITOLA 2/0 AWG, FORMAÇÃO 6/1 FIOS - QUAIL | KM | 4746.86 | SEINFRA-I8159
MT0106AQ03 | SEINFRA-I8162 | CABO DE ALUMÍNIO COM ALMA DE AÇO, BITOLA 266,8 MCM, FORMAÇÃO 26/7 FIOS - PARTRIDGE | KM | 9493.71 | SEINFRA-I8162
MT0106AO03 | SEINFRA-I8160 | CABO DE ALUMÍNIO COM ALMA DE AÇO, BITOLA 3/0 AWG, FORMAÇÃO 6/1 FIOS - PIGEON | KM | 5981.38 | SEINFRA-I8160
MT0106AR03 | SEINFRA-I8163 | CABO DE ALUMÍNIO COM ALMA DE AÇO, BITOLA 300 MCM, FORMAÇÃO 26/7 FIOS - OSTRICH | KM | 10693.46 | SEINFRA-I8163
MT0106AS03 | SEINFRA-I8164 | CABO DE ALUMÍNIO COM ALMA DE AÇO, BITOLA 336,6 MCM, FORMAÇÃO 26/7 FIOS - LINNET | KM | 11980.16 | SEINFRA-I8164
MT0106AT03 | SEINFRA-I8165 | CABO DE ALUMÍNIO COM ALMA DE AÇO, BITOLA 397,5 MCM, FORMAÇÃO 26/7 FIOS - IBIS | KM | 14152.73 | SEINFRA-I8165
MT0106AK03 | SEINFRA-I8156 | CABO DE ALUMÍNIO COM ALMA DE AÇO, BITOLA 4 AWG, FORMAÇÃO 6/1 FIOS - SWAN | KM | 1484.91 | SEINFRA-I8156
MT0106AP03 | SEINFRA-I8161 | CABO DE ALUMÍNIO COM ALMA DE AÇO, BITOLA 4/0 AWG, FORMAÇÃO 6/1 FIOS - PENGUIN | KM | 7528.9 | SEINFRA-I8161
MT0106AU03 | SEINFRA-I8166 | CABO DE ALUMÍNIO COM ALMA DE AÇO, BITOLA 477 MCM, FORMAÇÃO 26/7 FIOS - HAWK | KM | 17005.21 | SEINFRA-I8166
MT0106AV03 | SEINFRA-I8167 | CABO DE ALUMÍNIO COM ALMA DE AÇO, BITOLA 556,5 MCM, FORMAÇÃO 26/7 FIOS - DOVE | KM | 19822.03 | SEINFRA-I8167
MT0106SV03 | SEINFRA-I8815 | CABO DE ALUMÍNIO ISOLADO XLPE 06/1KV 10MM2 | M | 1.57 | SEINFRA-I8815
MT0106T203 | SEINFRA-I8822 | CABO DE ALUMÍNIO ISOLADO XLPE 06/1KV 120MM2 | M | 11.68 | SEINFRA-I8822
MT0106T303 | SEINFRA-I8823 | CABO DE ALUMÍNIO ISOLADO XLPE 06/1KV 150MM2 | M | 13.9 | SEINFRA-I8823
MT0106SW03 | SEINFRA-I8816 | CABO DE ALUMÍNIO ISOLADO XLPE 06/1KV 16MM2 | M | 2.01 | SEINFRA-I8816
MT0106T403 | SEINFRA-I8824 | CABO DE ALUMÍNIO ISOLADO XLPE 06/1KV 185MM2 | M | 17.99 | SEINFRA-I8824
MT0106T503 | SEINFRA-I8825 | CABO DE ALUMÍNIO ISOLADO XLPE 06/1KV 240MM2 | M | 22.98 | SEINFRA-I8825
MT0106SX03 | SEINFRA-I8817 | CABO DE ALUMÍNIO ISOLADO XLPE 06/1KV 25MM2 | M | 2.99 | SEINFRA-I8817
MT0106T603 | SEINFRA-I8826 | CABO DE ALUMÍNIO ISOLADO XLPE 06/1KV 300MM2 | M | 38.35 | SEINFRA-I8826
MT0106SY03 | SEINFRA-I8818 | CABO DE ALUMÍNIO ISOLADO XLPE 06/1KV 35MM2 | M | 3.65 | SEINFRA-I8818
MT0106SZ03 | SEINFRA-I8819 | CABO DE ALUMÍNIO ISOLADO XLPE 06/1KV 50MM2 | M | 5.04 | SEINFRA-I8819
MT0106T003 | SEINFRA-I8820 | CABO DE ALUMÍNIO ISOLADO XLPE 06/1KV 70MM2 | M | 7.02 | SEINFRA-I8820
MT0106T103 | SEINFRA-I8821 | CABO DE ALUMÍNIO ISOLADO XLPE 06/1KV 95MM2 | M | 10.01 | SEINFRA-I8821
MT0106B303 | SEINFRA-I8175 | CABO DE ALUMÍNIO LIGA 6201, FORMAÇÃO 19 FIOS, SEÇÃO 160 mm² - BUTTE | KM | 8445.48 | SEINFRA-I8175
MT0106TM03 | SEINFRA-I8842 | CABO DE ALUMÍNIO MULTIPLEX XLPE 06/1KV 1X1X10+10MM2 | M | 2.07 | SEINFRA-I8842
MT0106TN03 | SEINFRA-I8843 | CABO DE ALUMÍNIO MULTIPLEX XLPE 06/1KV 1X1X16+16MM2 | M | 2.89 | SEINFRA-I8843
MT0106TO03 | SEINFRA-I8844 | CABO DE ALUMÍNIO MULTIPLEX XLPE 06/1KV 1X1X25+25MM2 | M | 4.43 | SEINFRA-I8844
MT0106TP03 | SEINFRA-I8845 | CABO DE ALUMÍNIO MULTIPLEX XLPE 06/1KV 1X1X35+35MM2 | M | 6.99 | SEINFRA-I8845
MT0106TQ03 | SEINFRA-I8846 | CABO DE ALUMÍNIO MULTIPLEX XLPE 06/1KV 2X1X10+10MM2 | M | 3.27 | SEINFRA-I8846
MT0106TR03 | SEINFRA-I8847 | CABO DE ALUMÍNIO MULTIPLEX XLPE 06/1KV 2X1X16+16MM2 | M | 4.04 | SEINFRA-I8847
MT0106TS03 | SEINFRA-I8848 | CABO DE ALUMÍNIO MULTIPLEX XLPE 06/1KV 2X1X25+25MM2 | M | 6.82 | SEINFRA-I8848
MT0106TT03 | SEINFRA-I8849 | CABO DE ALUMÍNIO MULTIPLEX XLPE 06/1KV 2X1X35+35MM2 | M | 10.24 | SEINFRA-I8849
MT0106TU03 | SEINFRA-I8850 | CABO DE ALUMÍNIO MULTIPLEX XLPE 06/1KV 2X1X50+50MM2 | M | 13.94 | SEINFRA-I8850
MT0106TV03 | SEINFRA-I8851 | CABO DE ALUMÍNIO MULTIPLEX XLPE 06/1KV 2X1X70+70MM2 | M | 19.56 | SEINFRA-I8851
MT0106TW03 | SEINFRA-I8852 | CABO DE ALUMÍNIO MULTIPLEX XLPE 06/1KV 3X1X10+10MM2 | M | 4.47 | SEINFRA-I8852
MT0106U303 | SEINFRA-I8859 | CABO DE ALUMÍNIO MULTIPLEX XLPE 06/1KV 3X1X120+70MM2 | M | 38.86 | SEINFRA-I8859
MT0106TX03 | SEINFRA-I8853 | CABO DE ALUMÍNIO MULTIPLEX XLPE 06/1KV 3X1X16+16MM2 | M | 6.45 | SEINFRA-I8853
MT0106TY03 | SEINFRA-I8854 | CABO DE ALUMÍNIO MULTIPLEX XLPE 06/1KV 3X1X25+25MM2 | M | 9.26 | SEINFRA-I8854
MT0106TZ03 | SEINFRA-I8855 | CABO DE ALUMÍNIO MULTIPLEX XLPE 06/1KV 3X1X35+35MM2 | M | 13.48 | SEINFRA-I8855
MT0106U003 | SEINFRA-I8856 | CABO DE ALUMÍNIO MULTIPLEX XLPE 06/1KV 3X1X50+50MM2 | M | 18.54 | SEINFRA-I8856
MT0106U103 | SEINFRA-I8857 | CABO DE ALUMÍNIO MULTIPLEX XLPE 06/1KV 3X1X70+70MM2 | M | 26.11 | SEINFRA-I8857
MT0106U203 | SEINFRA-I8858 | CABO DE ALUMÍNIO MULTIPLEX XLPE 06/1KV 3X1X95+70MM2 | M | 33.14 | SEINFRA-I8858
MT0106T703 | SEINFRA-I8827 | CABO DE ALUMÍNIO PROTEGIDO 15KV 35MM2 | M | 6.12 | SEINFRA-I8827
MT0106T803 | SEINFRA-I8828 | CABO DE ALUMÍNIO PROTEGIDO 15KV 50MM2 | M | 7.09 | SEINFRA-I8828
MT0106TB03 | SEINFRA-I8831 | CABO DE ALUMÍNIO PROTEGIDO 15KV 120MM2 | M | 14.61 | SEINFRA-I8831
MT0106TC03 | SEINFRA-I8832 | CABO DE ALUMÍNIO PROTEGIDO 15KV 150MM2 | M | 17.72 | SEINFRA-I8832
MT0106TD03 | SEINFRA-I8833 | CABO DE ALUMÍNIO PROTEGIDO 15KV 185MM2 | M | 20.64 | SEINFRA-I8833
MT0106TE03 | SEINFRA-I8834 | CABO DE ALUMÍNIO PROTEGIDO 15KV 240MM2 | M | 26.54 | SEINFRA-I8834
MT0106TF03 | SEINFRA-I8835 | CABO DE ALUMÍNIO PROTEGIDO 15KV 300MM2 | M | 41.29 | SEINFRA-I8835
MT0106T903 | SEINFRA-I8829 | CABO DE ALUMÍNIO PROTEGIDO 15KV 70MM2 | M | 9.24 | SEINFRA-I8829
MT0106TA03 | SEINFRA-I8830 | CABO DE ALUMÍNIO PROTEGIDO 15KV 95MM2 | M | 11.7 | SEINFRA-I8830
MT0106TK03 | SEINFRA-I8840 | CABO DE ALUMÍNIO PROTEGIDO 25KV 150MM2 | M | 17.72 | SEINFRA-I8840
MT0106TL03 | SEINFRA-I8841 | CABO DE ALUMÍNIO PROTEGIDO 25KV 185MM2 | M | 20.64 | SEINFRA-I8841
MT0106TG03 | SEINFRA-I8836 | CABO DE ALUMÍNIO PROTEGIDO 25KV 35MM2 | M | 8.96 | SEINFRA-I8836
MT0106TH03 | SEINFRA-I8837 | CABO DE ALUMÍNIO PROTEGIDO 25KV 50MM2 | M | 10.57 | SEINFRA-I8837
MT0106TI03 | SEINFRA-I8838 | CABO DE ALUMÍNIO PROTEGIDO 25KV 70MM2 | M | 13.79 | SEINFRA-I8838
MT0106TJ03 | SEINFRA-I8839 | CABO DE ALUMÍNIO PROTEGIDO 25KV 95MM2 | M | 16.97 | SEINFRA-I8839
MT0106AY03 | SEINFRA-I8170 | CABO DE ALUMÍNIO SIMPLES, TIPO CA, BITOLA 1/0 AWG, FORMAÇÃO 7/3,12 | KM | 2986.83 | SEINFRA-I8170
MT0106AX03 | SEINFRA-I8169 | CABO DE ALUMÍNIO SIMPLES, TIPO CA, BITOLA 2 AWG, FORMAÇÃO 7/2,47 | KM | 1877.15 | SEINFRA-I8169
MT0106AZ03 | SEINFRA-I8171 | CABO DE ALUMÍNIO SIMPLES, TIPO CA, BITOLA 2/0 AWG, FORMAÇÃO 7/3,50 | KM | 3578.73 | SEINFRA-I8171
MT0106B203 | SEINFRA-I8174 | CABO DE ALUMÍNIO SIMPLES, TIPO CA, BITOLA 266,8 MCM, FORMAÇÃO 7/4,96 | KM | 7551.11 | SEINFRA-I8174
MT0106B003 | SEINFRA-I8172 | CABO DE ALUMÍNIO SIMPLES, TIPO CA, BITOLA 3/0 AWG, FORMAÇÃO 7/3,93 | KM | 4748.56 | SEINFRA-I8172
MT0106AW03 | SEINFRA-I8168 | CABO DE ALUMÍNIO SIMPLES, TIPO CA, BITOLA 4 AWG, FORMAÇÃO 7/1,96 | KM | 1180.55 | SEINFRA-I8168
MT0106B103 | SEINFRA-I8173 | CABO DE ALUMÍNIO SIMPLES, TIPO CA, BITOLA 4/0 AWG, FORMAÇÃO 7/4,42 | KM | 5985.82 | SEINFRA-I8173
MT0104UC03 | SEINFRA-I6276 | CABO DE COBRE ISOLADO 4x4mm2 / 1KV | M | 5.81 | SEINFRA-I6276
MT0104QT03 | SEINFRA-I6149 | CABO DE COBRE ISOLADO 750V MULTIPOLAR 2 X 1,50MM2 | M | 1.84 | SEINFRA-I6149
MT01068A03 | SEINFRA-I8074 | CABO DE COBRE NÚ 25mm² | KG | 8.92 | SEINFRA-I8074
MT01050F03 | SEINFRA-I6495 | CABO DE COBRE NÚ PARA ATERRAMENTO, TÊMPERA MOLE, FORMAÇÃO EM FIOS ENCORDOADOS, CONFORME ESPECIFICAÇÕES DA NBR-5111 - 10 mm2 | M | 3.88 | SEINFRA-I6495
MT0105OV03 | SEINFRA-I7375 | CABO DE COBRE NU, FORMAÇÃO 7 FIOS, 10mm² | M | 3.63 | SEINFRA-I7375
MT0106B903 | SEINFRA-I8181 | CABO DE COBRE NÚ, TÊMPERA MEIO DURA, SEÇÃO 120mm², FORMAÇÃO 19 FIOS | KM | 36789.81 | SEINFRA-I8181
MT0106BA03 | SEINFRA-I8182 | CABO DE COBRE NÚ, TÊMPERA MEIO DURA, SEÇÃO 150mm², FORMAÇÃO 19 FIOS | KM | 46207.56 | SEINFRA-I8182
MT0106BB03 | SEINFRA-I8183 | CABO DE COBRE NÚ, TÊMPERA MEIO DURA, SEÇÃO 185mm², FORMAÇÃO 19 FIOS | KM | 53772.21 | SEINFRA-I8183
MT0106BC03 | SEINFRA-I8184 | CABO DE COBRE NÚ, TÊMPERA MEIO DURA, SEÇÃO 240mm², FORMAÇÃO 19 FIOS | KM | 72355.02 | SEINFRA-I8184
MT0106B403 | SEINFRA-I8176 | CABO DE COBRE NÚ, TÊMPERA MEIO DURA, SEÇÃO 25mm², FORMAÇÃO 7 FIOS | KM | 6777.41 | SEINFRA-I8176
MT0106B503 | SEINFRA-I8177 | CABO DE COBRE NÚ, TÊMPERA MEIO DURA, SEÇÃO 35mm², FORMAÇÃO 7 FIOS | KM | 9984.68 | SEINFRA-I8177
MT0106B603 | SEINFRA-I8178 | CABO DE COBRE NÚ, TÊMPERA MEIO DURA, SEÇÃO 50mm², FORMAÇÃO 7 FIOS | KM | 14377.7 | SEINFRA-I8178
MT0106B703 | SEINFRA-I8179 | CABO DE COBRE NÚ, TÊMPERA MEIO DURA, SEÇÃO 70mm², FORMAÇÃO 7 FIOS | KM | 19013.67 | SEINFRA-I8179
MT0106B803 | SEINFRA-I8180 | CABO DE COBRE NÚ, TÊMPERA MEIO DURA, SEÇÃO 95mm², FORMAÇÃO 19 FIOS | KM | 27112.88 | SEINFRA-I8180
MT01079J03 | SEINFRA-I9415 | CABO DE COBRE, FLEXIVEL, CLASSE 4 OU 5, ISOLACAO EM PVC/A, ANTICHAMA BWF-B, COBERTURA PVC-ST1, ANTICHAMA BWF-B, 1 CONDUTOR, 0,6/1 KV, SECAO NOMINAL 400 MM2 | M | 200.55 | SEINFRA-I9415
MT01059C03 | SEINFRA-I6816 | CABO DE FIBRA ÓTICA, 01 PAR | M | 3.48 | SEINFRA-I6816
MT01059D03 | SEINFRA-I6817 | CABO DE FIBRA ÓTICA, 02 PARES | M | 4.57 | SEINFRA-I6817
MT01059E03 | SEINFRA-I6818 | CABO DE FIBRA ÓTICA, 03 PARES | M | 4.81 | SEINFRA-I6818
MT01059F03 | SEINFRA-I6819 | CABO DE FIBRA ÓTICA, 04 PARES | M | 5.18 | SEINFRA-I6819
MT0100A603 | SEINFRA-I0366 | CABO EM PVC 1000V 10MM2 | M | 5.59 | SEINFRA-I0366
MT0100A703 | SEINFRA-I0367 | CABO EM PVC 1000V 120MM2 | M | 61.42 | SEINFRA-I0367
MT0100A803 | SEINFRA-I0368 | CABO EM PVC 1000V 150MM2 | M | 76.1 | SEINFRA-I0368
MT0100A903 | SEINFRA-I0369 | CABO EM PVC 1000V 16MM2 | M | 8.57 | SEINFRA-I0369
MT0100AA03 | SEINFRA-I0370 | CABO EM PVC 1000V 185MM2 | M | 93.29 | SEINFRA-I0370
MT0106CL03 | SEINFRA-I8229 | CABO EM PVC 1000V 2,5MM2 | M | 1.78 | SEINFRA-I8229
MT0100AB03 | SEINFRA-I0371 | CABO EM PVC 1000V 240MM2 | M | 122.84 | SEINFRA-I0371
MT0100AC03 | SEINFRA-I0372 | CABO EM PVC 1000V 25MM2 | M | 13.05 | SEINFRA-I0372
MT01070203 | SEINFRA-I9074 | CABO EM PVC 1000V 300MM2 | M | 153.73 | SEINFRA-I9074
MT0100AD03 | SEINFRA-I0373 | CABO EM PVC 1000V 35MM2 | M | 17.99 | SEINFRA-I0373
MT0100AE03 | SEINFRA-I0374 | CABO EM PVC 1000V 4MM2 | M | 2.77 | SEINFRA-I0374
MT01009703 | SEINFRA-I0331 | CABO EM PVC 1000V 50MM2 | M | 25.64 | SEINFRA-I0331
MT0100AF03 | SEINFRA-I0375 | CABO EM PVC 1000V 6MM2 | M | 3.49 | SEINFRA-I0375
MT0100AG03 | SEINFRA-I0376 | CABO EM PVC 1000V 70MM2 | M | 35.52 | SEINFRA-I0376
MT0100AH03 | SEINFRA-I0377 | CABO EM PVC 1000V 95MM2 | M | 47.18 | SEINFRA-I0377
MT0104QU03 | SEINFRA-I6150 | CABO EPROTENAX 3 X 1.5MM2 | M | 2.1 | SEINFRA-I6150
MT0104QW03 | SEINFRA-I6152 | CABO EPROTENAX 3 X 35MM2 | M | 37.46 | SEINFRA-I6152
MT0104QV03 | SEINFRA-I6151 | CABO EPROTENAX 4 X 16MM2 | M | 22.8 | SEINFRA-I6151
MT0106IR03 | SEINFRA-I8451 | CABO FLEXÍVEL TETRAPOLAR 4 x 1,5 mm² | M | 2.57 | SEINFRA-I8451
MT0106IV03 | SEINFRA-I8455 | CABO FLEXÍVEL TETRAPOLAR 4 x 10,0 mm² | M | 12.69 | SEINFRA-I8455
MT0106J203 | SEINFRA-I8462 | CABO FLEXÍVEL TETRAPOLAR 4 x 120,0 mm² | M | 158.39 | SEINFRA-I8462
MT0106J303 | SEINFRA-I8463 | CABO FLEXÍVEL TETRAPOLAR 4 x 150,0 mm² | M | 197.11 | SEINFRA-I8463
MT0106IW03 | SEINFRA-I8456 | CABO FLEXÍVEL TETRAPOLAR 4 x 16,0 mm² | M | 20.13 | SEINFRA-I8456
MT0106J403 | SEINFRA-I8464 | CABO FLEXÍVEL TETRAPOLAR 4 x 185,0 mm² | M | 236.69 | SEINFRA-I8464
MT0106IS03 | SEINFRA-I8452 | CABO FLEXÍVEL TETRAPOLAR 4 x 2,5 mm² | M | 3.73 | SEINFRA-I8452
MT0106J503 | SEINFRA-I8465 | CABO FLEXÍVEL TETRAPOLAR 4 x 240,0 mm² | M | 312.51 | SEINFRA-I8465
MT0106IX03 | SEINFRA-I8457 | CABO FLEXÍVEL TETRAPOLAR 4 x 25,0 mm² | M | 31.05 | SEINFRA-I8457
MT0106IY03 | SEINFRA-I8458 | CABO FLEXÍVEL TETRAPOLAR 4 x 35,0 mm² | M | 43.96 | SEINFRA-I8458
MT0106IT03 | SEINFRA-I8453 | CABO FLEXÍVEL TETRAPOLAR 4 x 4,0 mm² | M | 5.72 | SEINFRA-I8453
MT0106IZ03 | SEINFRA-I8459 | CABO FLEXÍVEL TETRAPOLAR 4 x 50,0 mm² | M | 67.66 | SEINFRA-I8459
MT0106IU03 | SEINFRA-I8454 | CABO FLEXÍVEL TETRAPOLAR 4 x 6,0 mm² | M | 7.69 | SEINFRA-I8454
MT0106J003 | SEINFRA-I8460 | CABO FLEXÍVEL TETRAPOLAR 4 x 70,0 mm² | M | 90.42 | SEINFRA-I8460
MT0106J103 | SEINFRA-I8461 | CABO FLEXÍVEL TETRAPOLAR 4 x 95,0 mm² | M | 114.88 | SEINFRA-I8461
MT0106JC03 | SEINFRA-I8472 | CABO FLEXÍVEL TETRAPOLAR BLINDADO 12 x 1,0 mm² | M | 7 | SEINFRA-I8472
MT0106JJ03 | SEINFRA-I8479 | CABO FLEXÍVEL TETRAPOLAR BLINDADO 12 x 1,5 mm² | M | 11.3 | SEINFRA-I8479
MT0106JQ03 | SEINFRA-I8486 | CABO FLEXÍVEL TETRAPOLAR BLINDADO 12 x 2,5 mm² | M | 15.3 | SEINFRA-I8486
MT0106JX03 | SEINFRA-I8493 | CABO FLEXÍVEL TETRAPOLAR BLINDADO 12 x 4,0 mm² | M | 32.27 | SEINFRA-I8493
MT0106JD03 | SEINFRA-I8473 | CABO FLEXÍVEL TETRAPOLAR BLINDADO 15 x 1,0 mm² | M | 13.47 | SEINFRA-I8473
MT0106JK03 | SEINFRA-I8480 | CABO FLEXÍVEL TETRAPOLAR BLINDADO 15 x 1,5 mm² | M | 18.27 | SEINFRA-I8480
MT0106JR03 | SEINFRA-I8487 | CABO FLEXÍVEL TETRAPOLAR BLINDADO 15 x 2,5 mm² | M | 26.9 | SEINFRA-I8487
MT0106JY03 | SEINFRA-I8494 | CABO FLEXÍVEL TETRAPOLAR BLINDADO 15 x 4,0 mm² | M | 39.5 | SEINFRA-I8494
MT0106J603 | SEINFRA-I8466 | CABO FLEXÍVEL TETRAPOLAR BLINDADO 2 x 1,0 mm² | M | 4.05 | SEINFRA-I8466
MT0106JE03 | SEINFRA-I8474 | CABO FLEXÍVEL TETRAPOLAR BLINDADO 20 x 1,0 mm² | M | 16.62 | SEINFRA-I8474
MT0106JL03 | SEINFRA-I8481 | CABO FLEXÍVEL TETRAPOLAR BLINDADO 20 x 1,5 mm² | M | 17.61 | SEINFRA-I8481
MT0106JS03 | SEINFRA-I8488 | CABO FLEXÍVEL TETRAPOLAR BLINDADO 20 x 2,5 mm² | M | 24.42 | SEINFRA-I8488
MT0106JZ03 | SEINFRA-I8495 | CABO FLEXÍVEL TETRAPOLAR BLINDADO 20 x 4,0 mm² | M | 50.62 | SEINFRA-I8495
MT0106JF03 | SEINFRA-I8475 | CABO FLEXÍVEL TETRAPOLAR BLINDADO 25 x 1,0 mm² | M | 19.95 | SEINFRA-I8475
MT0106JM03 | SEINFRA-I8482 | CABO FLEXÍVEL TETRAPOLAR BLINDADO 25 x 1,5 mm² | M | 27.53 | SEINFRA-I8482
MT0106JT03 | SEINFRA-I8489 | CABO FLEXÍVEL TETRAPOLAR BLINDADO 25 x 2,5 mm² | M | 29.74 | SEINFRA-I8489
MT0106K003 | SEINFRA-I8496 | CABO FLEXÍVEL TETRAPOLAR BLINDADO 25 x 4,0 mm² | M | 61.82 | SEINFRA-I8496
MT0106J703 | SEINFRA-I8467 | CABO FLEXÍVEL TETRAPOLAR BLINDADO 3 x 1,0 mm² | M | 4.67 | SEINFRA-I8467
MT0106J803 | SEINFRA-I8468 | CABO FLEXÍVEL TETRAPOLAR BLINDADO 4 x 1,0 mm² | M | 6.89 | SEINFRA-I8468
MT0106J903 | SEINFRA-I8469 | CABO FLEXÍVEL TETRAPOLAR BLINDADO 5 x 1,0 mm² | M | 7.38 | SEINFRA-I8469
MT0106JG03 | SEINFRA-I8476 | CABO FLEXÍVEL TETRAPOLAR BLINDADO 5 x 1,5 mm² | M | 6.19 | SEINFRA-I8476
MT0106JN03 | SEINFRA-I8483 | CABO FLEXÍVEL TETRAPOLAR BLINDADO 5 x 2,5 mm² | M | 7.62 | SEINFRA-I8483
MT0106JU03 | SEINFRA-I8490 | CABO FLEXÍVEL TETRAPOLAR BLINDADO 5 x 4,0 mm² | M | 9.23 | SEINFRA-I8490
MT0106JA03 | SEINFRA-I8470 | CABO FLEXÍVEL TETRAPOLAR BLINDADO 7 x 1,0 mm² | M | 4.51 | SEINFRA-I8470
MT0106JH03 | SEINFRA-I8477 | CABO FLEXÍVEL TETRAPOLAR BLINDADO 7 x 1,5 mm² | M | 7.46 | SEINFRA-I8477
MT0106JO03 | SEINFRA-I8484 | CABO FLEXÍVEL TETRAPOLAR BLINDADO 7 x 2,5 mm² | M | 9.86 | SEINFRA-I8484
MT0106JV03 | SEINFRA-I8491 | CABO FLEXÍVEL TETRAPOLAR BLINDADO 7 x 4,0 mm² | M | 12.17 | SEINFRA-I8491
MT0106JB03 | SEINFRA-I8471 | CABO FLEXÍVEL TETRAPOLAR BLINDADO 9 x 1,0 mm² | M | 5.47 | SEINFRA-I8471
MT0106JI03 | SEINFRA-I8478 | CABO FLEXÍVEL TETRAPOLAR BLINDADO 9 x 1,5 mm² | M | 9.29 | SEINFRA-I8478
MT0106JP03 | SEINFRA-I8485 | CABO FLEXÍVEL TETRAPOLAR BLINDADO 9 x 2,5 mm² | M | 12.36 | SEINFRA-I8485
MT0106JW03 | SEINFRA-I8492 | CABO FLEXÍVEL TETRAPOLAR BLINDADO 9 x 4,0 mm² | M | 26.95 | SEINFRA-I8492
MT0106GM03 | SEINFRA-I8374 | CABO ISOLADO 15KV 120MM2 | M | 86.44 | SEINFRA-I8374
MT0104RM03 | SEINFRA-I6178 | CABO ISOLADO 15KV 240MM2 | M | 136.63 | SEINFRA-I6178
MT0105QD03 | SEINFRA-I7429 | CABO ISOLADO 15KV 25MM2 | M | 36.14 | SEINFRA-I7429
MT0100AI03 | SEINFRA-I0378 | CABO ISOLADO 15KV 35MM2 | M | 41.23 | SEINFRA-I0378
MT0104QE03 | SEINFRA-I6134 | CABO ISOLADO 15KV 35MM2 | M | 41.23 | SEINFRA-I6134
MT0106GL03 | SEINFRA-I8373 | CABO ISOLADO 15KV 35MM2 | M | 41.23 | SEINFRA-I8373
MT0104R603 | SEINFRA-I6162 | CABO ISOLADO 15KV 70MM2 | M | 65.08 | SEINFRA-I6162
MT01009I03 | SEINFRA-I0342 | CABO ISOLADO EM PVC 16MM2 - 750V | M | 7.9 | SEINFRA-I0342
MT01009N03 | SEINFRA-I0347 | CABO ISOLADO EM PVC 25MM2 - 750V | M | 12.03 | SEINFRA-I0347
MT01009P03 | SEINFRA-I0349 | CABO ISOLADO EM PVC 35MM2 - 750V | M | 17.26 | SEINFRA-I0349
MT01009J03 | SEINFRA-I0343 | CABO ISOLADO EM PVC 120MM2 - 750V | M | 55.89 | SEINFRA-I0343
MT01009K03 | SEINFRA-I0344 | CABO ISOLADO EM PVC 150MM2 - 750V | M | 68.21 | SEINFRA-I0344
MT01009L03 | SEINFRA-I0345 | CABO ISOLADO EM PVC 185MM2 - 750V | M | 81.78 | SEINFRA-I0345
MT01009M03 | SEINFRA-I0346 | CABO ISOLADO EM PVC 240MM2 - 750V | M | 103.72 | SEINFRA-I0346
MT01009O03 | SEINFRA-I0348 | CABO ISOLADO EM PVC 300MM2 - 750V | M | 132.89 | SEINFRA-I0348
MT01009Q03 | SEINFRA-I0350 | CABO ISOLADO EM PVC 400MM2 - 750V | M | 176.74 | SEINFRA-I0350
MT01009R03 | SEINFRA-I0351 | CABO ISOLADO EM PVC 500MM2 - 750V | M | 201.12 | SEINFRA-I0351
MT01009S03 | SEINFRA-I0352 | CABO ISOLADO EM PVC 50MM2 - 750V | M | 21.06 | SEINFRA-I0352
MT01009T03 | SEINFRA-I0353 | CABO ISOLADO EM PVC 70MM2 - 750V | M | 30.9 | SEINFRA-I0353
MT01009U03 | SEINFRA-I0354 | CABO ISOLADO EM PVC 95MM2 - 750V | M | 41.64 | SEINFRA-I0354
MT01009V03 | SEINFRA-I0355 | CABO ISOLADO PVC 750V 10MM2 | M | 5.14 | SEINFRA-I0355
MT01009W03 | SEINFRA-I0356 | CABO ISOLADO PVC 750V 2,5 MM2 | M | 1.44 | SEINFRA-I0356
MT01009X03 | SEINFRA-I0357 | CABO ISOLADO PVC 750V 4MM2 | M | 2.04 | SEINFRA-I0357
MT01009Y03 | SEINFRA-I0358 | CABO ISOLADO PVC 750V 6MM2 | M | 2.99 | SEINFRA-I0358
MT01009Z03 | SEINFRA-I0359 | CABO LOGICO 4 PARES, CAT. 3 - UTP (10 MBPS) | M | 1.2 | SEINFRA-I0359
MT0100A003 | SEINFRA-I0360 | CABO LOGICO 4 PARES, CAT. 4 - UTP (20 MBPS) | M | 1.5 | SEINFRA-I0360
MT0106GG03 | SEINFRA-I8368 | CABO LÓGICO 4 PARES, CAT. 6 - UTP | M | 2.36 | SEINFRA-I8368
MT0100A103 | SEINFRA-I0361 | CABO LOGICO 4 PARES, CAT.5 - UTP (100 MBPS) | M | 1.86 | SEINFRA-I0361
MT0106GH03 | SEINFRA-I8369 | CABO LÓGICO CTP APL-100 - 50 | M | 29.65 | SEINFRA-I8369
MT0100A203 | SEINFRA-I0362 | CABO LOGICO/VIDEO COAXIAL 50 (OHMS) | M | 1.4 | SEINFRA-I0362
MT0100A303 | SEINFRA-I0363 | CABO LOGICO/VIDEO COAXIAL 75 (OHMS) | M | 1.42 | SEINFRA-I0363
MT0100A403 | SEINFRA-I0364 | CABO LOGICO/VIDEO COAXIAL 95 (OHMS) | M | 1.96 | SEINFRA-I0364
MT01058S03 | SEINFRA-I6796 | CABO POLIFÁSICO - 4 X 2,5MM | M | 4.65 | SEINFRA-I6796
MT0100AJ03 | SEINFRA-I0379 | CABO TELEFONICO CCE - 2 | M | 1.36 | SEINFRA-I0379
MT0100AK03 | SEINFRA-I0380 | CABO TELEFONICO CCE - 3 | M | 1.58 | SEINFRA-I0380
MT0100AL03 | SEINFRA-I0381 | CABO TELEFONICO CCI-1 | M | 0.44 | SEINFRA-I0381
MT0100AM03 | SEINFRA-I0382 | CABO TELEFONICO CCI-2 | M | 0.81 | SEINFRA-I0382
MT0100AN03 | SEINFRA-I0383 | CABO TELEFONICO CCI-3 | M | 1.04 | SEINFRA-I0383
MT0100AO03 | SEINFRA-I0384 | CABO TELEFONICO CCI-4 | M | 1.25 | SEINFRA-I0384
MT0100AP03 | SEINFRA-I0385 | CABO TELEFONICO CCI-5 | M | 1.54 | SEINFRA-I0385
MT0100AQ03 | SEINFRA-I0386 | CABO TELEFONICO CCI-6 | M | 2.12 | SEINFRA-I0386
MT0100AR03 | SEINFRA-I0387 | CABO TELEFONICO CI 50-10 | M | 5 | SEINFRA-I0387
MT0100AS03 | SEINFRA-I0388 | CABO TELEFONICO CI 50-100 | M | 38.24 | SEINFRA-I0388
MT0100AT03 | SEINFRA-I0389 | CABO TELEFONICO CI 50-20 | M | 9.68 | SEINFRA-I0389
MT0100AU03 | SEINFRA-I0390 | CABO TELEFONICO CI 50-200 | M | 69.01 | SEINFRA-I0390
MT0100AV03 | SEINFRA-I0391 | CABO TELEFONICO CI 50-30 | M | 13.18 | SEINFRA-I0391
MT0100AW03 | SEINFRA-I0392 | CABO TELEFONICO CI 50-50 | M | 22.68 | SEINFRA-I0392
MT0100AX03 | SEINFRA-I0393 | CABO TELEFONICO CTP-APL 10 | M | 6.49 | SEINFRA-I0393
MT0100AY03 | SEINFRA-I0394 | CABO TELEFONICO CTP-APL 100 | M | 35.85 | SEINFRA-I0394
MT0100AZ03 | SEINFRA-I0395 | CABO TELEFONICO CTP-APL 20 | M | 11.29 | SEINFRA-I0395
MT0100B003 | SEINFRA-I0396 | CABO TELEFONICO CTP-APL 200 | M | 44.17 | SEINFRA-I0396
MT0100B103 | SEINFRA-I0397 | CABO TELEFONICO CTP-APL 30 | M | 15.32 | SEINFRA-I0397
MT0100B203 | SEINFRA-I0398 | CABO TELEFONICO CTP-APL 50 | M | 21.95 | SEINFRA-I0398
MT0105OW03 | SEINFRA-I7376 | CABO UNIPOLAR ISOLADO EM EPR 3,6/6kV, 10mm² | M | 25.5 | SEINFRA-I7376
MT0107AD03 | SEINFRA-I9445 | CAÇAMBA ESTACIONÁRIA PARA ENTULHO C/ CAP. 5M³, INCLUSIVE O FRETE | UN | 4745 | SEINFRA-I9445
MT0100B303 | SEINFRA-I0399 | CADEADO GRANDE P/ CELAS | UN | 119.41 | SEINFRA-I0399
MT0100B403 | SEINFRA-I0400 | CADEADO MEDIO | UN | 15.25 | SEINFRA-I0400
MT0100B503 | SEINFRA-I0401 | CADEADO PEQUENO | UN | 13.68 | SEINFRA-I0401
MT01069603 | SEINFRA-I8106 | CADINHO LONGA VIDA | UN | 520.01 | SEINFRA-I8106
MT0100B703 | SEINFRA-I0403 | CAGECE - LIGAÇÃO DE ÁGUA | UN | 79 | SEINFRA-I0403
MT0100B603 | SEINFRA-I0402 | CAGECE - LIGAÇÃO DE ESGOTO | UN | 206 | SEINFRA-I0402
MT0100B903 | SEINFRA-I0405 | CAIBRO DE 2"x1" | M | 4.31 | SEINFRA-I0405
MT0100BA03 | SEINFRA-I0406 | CAIXA ACOPLADA DE LOUÇA BRANCA PARA BACIA | UN | 190 | SEINFRA-I0406
MT0100BB03 | SEINFRA-I0407 | CAIXA AQUATIC PVC RIGIDO REF. 921.07 COM ENCAIXE | UN | 85.24 | SEINFRA-I0407
MT0100BC03 | SEINFRA-I0408 | CAIXA AQUATIC PVC RIGIDO REF.921.06 SEM ENCAIXE | UN | 74.83 | SEINFRA-I0408
MT0104OM03 | SEINFRA-I6070 | CAIXA D`ÁGUA DE FIBROCIMENTO DE 250 L, COM TAMPA | UN | 154.22 | SEINFRA-I6070
MT0104ON03 | SEINFRA-I6071 | CAIXA D`ÁGUA DE FIBROCIMENTO DE 500 L, COM TAMPA | UN | 261.25 | SEINFRA-I6071
MT0104TL03 | SEINFRA-I6249 | CAIXA D'ÁGUA EM FYBERGLASS CAP. 2000L, COM TAMPA | UN | 1000.16 | SEINFRA-I6249
MT0104TH03 | SEINFRA-I6245 | CAIXA D'ÁGUA EM FYBERGLASS CAP. 250L, COM TAMPA | UN | 324.36 | SEINFRA-I6245
MT0104TM03 | SEINFRA-I6250 | CAIXA D'ÁGUA EM FYBERGLASS CAP. 5000L, COM TAMPA | UN | 2132.28 | SEINFRA-I6250
MT0100BD03 | SEINFRA-I0409 | CAIXA D'AGUA DE FIBROCIMENTO DE 1000 L, COM TAMPA | UN | 297.91 | SEINFRA-I0409
MT0106OP03 | SEINFRA-I8665 | CAIXA D'ÁGUA EM FYBERGLASS CAP. 1000L, COM TAMPA | UN | 428.25 | SEINFRA-I8665
MT0104SY03 | SEINFRA-I6226 | CAIXA D'ÁGUA EM FYBERGLASS CAP.500L, COM TAMPA | UN | 208.58 | SEINFRA-I6226
MT0106M803 | SEINFRA-I8576 | CAIXA D'ÁGUA EM POLIETILENO CAP. 310 L COM TAMPA | UN | 171.67 | SEINFRA-I8576
MT0100BF03 | SEINFRA-I0411 | CAIXA DE AÇO 40X60CM P/RECALQUE | UN | 222.87 | SEINFRA-I0411
MT0100BJ03 | SEINFRA-I0415 | CAIXA DE DESCARGA FIBROC. DE EMBUTIR C/REGISTRO | UN | 167 | SEINFRA-I0415
MT0100BK03 | SEINFRA-I0416 | CAIXA DE DESCARGA PLASTICA DE SOBREPOR | UN | 27.9 | SEINFRA-I0416
MT0100BI03 | SEINFRA-I0414 | CAIXA DE DESCARGA PLÁSTICA DE SOBREPOR COMPLETA | UN | 32.2 | SEINFRA-I0414
MT0104YN03 | SEINFRA-I6431 | CAIXA DE EMBUTIR PVC - 3X3 OCTOGONAL | UN | 2.7 | SEINFRA-I6431
MT0104YO03 | SEINFRA-I6432 | CAIXA DE EMBUTIR PVC - 4X2 RETANGULAR | UN | 1.35 | SEINFRA-I6432
MT0107AE03 | SEINFRA-I9446 | CAIXA DE EMBUTIR PVC - 4X4 OCTOGONAL | UN | 3.19 | SEINFRA-I9446
MT0104YP03 | SEINFRA-I6433 | CAIXA DE EMBUTIR PVC - 4X4 QUADRADA | UN | 2.45 | SEINFRA-I6433
MT0106KU03 | SEINFRA-I8526 | CAIXA DE EQUALIZAÇÃO DE TERRA EMBUTIR COM 9 TERMINAIS | UN | 209.1 | SEINFRA-I8526
MT01072G03 | SEINFRA-I9160 | CAIXA DE EQUIPOTENCIALIZAÇÃO 40X40X15, COM BARRAMENTO PARA NEUTRO | UN | 385 | SEINFRA-I9160
MT0104Q303 | SEINFRA-I6123 | CAIXA DE GORDURA PRÉ-MOLDADA DE CIMENTO (PADRÃO MUTIRÃO) | UN | 41.81 | SEINFRA-I6123
MT0106CP03 | SEINFRA-I8233 | CAIXA DE INCÊNDIO 75 x 45 x 17 cm EM ALUMÍNIO | UN | 291.13 | SEINFRA-I8233
MT0106KS03 | SEINFRA-I8524 | CAIXA DE INSPEÇÃO DE TERRA CILÍNDRICA 300x600mm | UN | 22.14 | SEINFRA-I8524
MT0100BL03 | SEINFRA-I0417 | CAIXA DE LIGAÇÃO PLASTICA, DE SOBREPOR SISTEMA "X" | UN | 4.24 | SEINFRA-I0417
MT01053W03 | SEINFRA-I6620 | CAIXA DE MEDIÇÃO E PROTEÇÃO, PADRÃO COELCE, FABRICADA EM CHAPA METÁLICA, COM DIM. 340 X 640 X 210mm | UN | 76.27 | SEINFRA-I6620
MT01079303 | SEINFRA-I9399 | CAIXA DE PISO 4"X2" OU 4"X4", EM ALUMÍNIO | UN | 13.25 | SEINFRA-I9399
MT0104Q403 | SEINFRA-I6124 | CAIXA DE PLÁSTICO 4" X 2" (PADRÃO MUTIRÃO) | UN | 1.2 | SEINFRA-I6124
MT0100BM03 | SEINFRA-I0418 | CAIXA DERIVACAO 300X300MM | UN | 27.77 | SEINFRA-I0418
MT01029Q03 | SEINFRA-I2942 | CAIXA EM FIBRA OU EM POLIPROPILENO - P.CAGECE-P001 | UN | 44.28 | SEINFRA-I2942
MT0100BN03 | SEINFRA-I0419 | CAIXA ESTAMPADA 3"X3", 4''X2'', 4"X4" - CHAPA 18 | UN | 1.37 | SEINFRA-I0419
MT0100BO03 | SEINFRA-I0420 | CAIXA ESTAMPADA 4''X6''-CHAPA 18 | UN | 4.23 | SEINFRA-I0420
MT0100BP03 | SEINFRA-I0421 | CAIXA INSPEÇÃO DO TERRA | UN | 47.03 | SEINFRA-I0421
MT0100BQ03 | SEINFRA-I0422 | CAIXA LIGAÇÃO 240X180MM | UN | 18.67 | SEINFRA-I0422
MT0100BR03 | SEINFRA-I0423 | CAIXA LIGAÇÃO 250X250MM | UN | 21.67 | SEINFRA-I0423
MT0100BS03 | SEINFRA-I0424 | CAIXA LIGAÇÃO DIAM. 90MM | UN | 26.7 | SEINFRA-I0424
MT0100BT03 | SEINFRA-I0425 | CAIXA MEDIÇÃO ENERGIA ATIVA/REATIVA 60X70X25CM | UN | 133.88 | SEINFRA-I0425
MT0104UB03 | SEINFRA-I6275 | CAIXA MOLDADA PARA 12 DISJUNTORES COM BARRRAMENTO (PADRÃO COELCE) | UN | 146.3 | SEINFRA-I6275
MT0104UA03 | SEINFRA-I6274 | CAIXA MOLDADA PARA 16 DISJUNTORES COM BARRRAMENTO (PADRÃO COELCE) | UN | 146.3 | SEINFRA-I6274
MT0100BV03 | SEINFRA-I0427 | CAIXA PARA CALHA FIBERGLASS | UN | 38.62 | SEINFRA-I0427
MT0100BW03 | SEINFRA-I0428 | CAIXA PASSAG. CHAPA C/TAMPA PARAF. 100X100X80MM | UN | 7.41 | SEINFRA-I0428
MT0100BX03 | SEINFRA-I0429 | CAIXA PASSAG. CHAPA C/TAMPA PARAF. 150X150X800MM | UN | 11.6 | SEINFRA-I0429
MT0100BY03 | SEINFRA-I0430 | CAIXA PASSAG. CHAPA C/TAMPA PARAF. 200X200X100MM | UN | 19.09 | SEINFRA-I0430
MT0100BZ03 | SEINFRA-I0431 | CAIXA PASSAG. CHAPA C/TAMPA PARAF. 400X400X150MM | UN | 54.85 | SEINFRA-I0431
MT0100C003 | SEINFRA-I0432 | CAIXA PASSAG. CHAPA C/TAMPA PARAF. 500X500X150MM | UN | 76.55 | SEINFRA-I0432
MT0100C103 | SEINFRA-I0433 | CAIXA PRE MOLDADA CONC. P/ AR CONDICIONADO | UN | 99.87 | SEINFRA-I0433
MT0100C203 | SEINFRA-I0434 | CAIXA PRE-MOLDADA PARA LIGAÇÃO ESGOTO C/ ALMOFADA | UN | 63.3 | SEINFRA-I0434
MT0100C303 | SEINFRA-I0435 | CAIXA SIFONADA 150 x 150 x 50 COM GRELHA | UN | 21.49 | SEINFRA-I0435
MT0106CQ03 | SEINFRA-I8234 | CAIXA SIFONADA DE ÓLEO 20 cm REBOCADA C/ TAMPA | UN | 626.73 | SEINFRA-I8234
MT01079803 | SEINFRA-I9404 | CAIXA SIFONADA PVC 100 X 100 X 50MM, ACABAMENTO BRANCO (GRELHA OU TAMPA CEGA) | UN | 11.09 | SEINFRA-I9404
MT01079903 | SEINFRA-I9405 | CAIXA SIFONADA PVC 100 X 100 X 50MM, ACABAMENTO CROMADO (GRELHA OU TAMPA CEGA) | UN | 15.94 | SEINFRA-I9405
MT01079A03 | SEINFRA-I9406 | CAIXA SIFONADA PVC 100 X 100 X 50MM, ACABAMENTO INOX (GRELHA OU TAMPA CEGA) | UN | 23.73 | SEINFRA-I9406
MT01079B03 | SEINFRA-I9407 | CAIXA SIFONADA PVC 150 X 150 X 50MM, ACABAMENTO BRANCO (GRELHA OU TAMPA CEGA) | UN | 20.77 | SEINFRA-I9407
MT01079C03 | SEINFRA-I9408 | CAIXA SIFONADA PVC 150 X 150 X 50MM, ACABAMENTO CROMADO (GRELHA OU TAMPA CEGA) | UN | 22 | SEINFRA-I9408
MT01079D03 | SEINFRA-I9409 | CAIXA SIFONADA PVC 150 X 150 X 50MM, ACABAMENTO INOX (GRELHA OU TAMPA CEGA) | UN | 31.84 | SEINFRA-I9409
MT01079E03 | SEINFRA-I9410 | CAIXA SIFONADA PVC 150 X 185 X 75MM, ACABAMENTO BRANCO (GRELHA OU TAMPA CEGA) | UN | 30.95 | SEINFRA-I9410
MT0106CM03 | SEINFRA-I8230 | CAIXA SIFONADA PVC 150 X 185 X 75MM, ACABAMENTO CROMADO (GRELHA OU TAMPA CEGA) | UN | 46.9 | SEINFRA-I8230
MT01079F03 | SEINFRA-I9411 | CAIXA SIFONADA PVC 150 X 185 X 75MM, ACABAMENTO INOX (GRELHA OU TAMPA CEGA) | UN | 61 | SEINFRA-I9411
MT0100C403 | SEINFRA-I0436 | CAIXA TIPO 'J' 50X60X27CM | UN | 74.31 | SEINFRA-I0436
MT0100C503 | SEINFRA-I0437 | CAIXILHO DE ALUMINIO CORRER | M2 | 260.16 | SEINFRA-I0437
MT0100C603 | SEINFRA-I0438 | CAIXILHO DE FERRO BASCULANTE | M2 | 200 | SEINFRA-I0438
MT0100C703 | SEINFRA-I0439 | CAIXILHO DE FERRO CORRER | M2 | 200 | SEINFRA-I0439
MT0100C803 | SEINFRA-I0440 | CAL EM PO PARA PINTURA | KG | 1.1 | SEINFRA-I0440
MT0100C903 | SEINFRA-I0441 | CAL HIDRATADA | KG | 1.1 | SEINFRA-I0441
MT0100CA03 | SEINFRA-I0442 | CAL VIRGEM EM PO | KG | 0.85 | SEINFRA-I0442
MT0100CC03 | SEINFRA-I0444 | CALCARIO DOLOMITICO | KG | 0.05 | SEINFRA-I0444
MT0100CE03 | SEINFRA-I0446 | CALCO PARA TELHA DE MADEIRA COMPENSADA | UN | 0.65 | SEINFRA-I0446
MT0100CL03 | SEINFRA-I0453 | CALÇO PLASTICO | UN | 2.99 | SEINFRA-I0453
MT01058G03 | SEINFRA-I6784 | CALHA DUPLA DE POLIESTIRENO EXPANDIDO PARA TUBO DE 2" | M | 7.32 | SEINFRA-I6784
MT0100CF03 | SEINFRA-I0447 | CALHA DE ALUMINIO DESENVOL. DE 25CM | M | 15 | SEINFRA-I0447
MT0101W703 | SEINFRA-I2455 | CALHA DE CONCRETO ARMADO D=0,30M | M | 33.6 | SEINFRA-I2455
MT0100CG03 | SEINFRA-I0448 | CALHA DE CONCRETO ARMADO D=0,40M | M | 44 | SEINFRA-I0448
MT0102AO03 | SEINFRA-I2976 | CALHA PARSHALL EM FIBRA DE VIDRO P/ ÁGUA W:12" | UN | 9320.08 | SEINFRA-I2976
MT0102AL03 | SEINFRA-I2973 | CALHA PARSHALL EM FIBRA DE VIDRO P/ ÁGUA W:3" | UN | 1830.38 | SEINFRA-I2973
MT0102AM03 | SEINFRA-I2974 | CALHA PARSHALL EM FIBRA DE VIDRO P/ ÁGUA W:6" | UN | 2426.56 | SEINFRA-I2974
MT0102AN03 | SEINFRA-I2975 | CALHA PARSHALL EM FIBRA DE VIDRO P/ ÁGUA W:9" | UN | 4177.97 | SEINFRA-I2975
MT0105QU03 | SEINFRA-I7446 | CALHA PARSHALL EM FIBRA DE VIDRO P/ ESGOTO W:12" | UN | 9320.08 | SEINFRA-I7446
MT0105QP03 | SEINFRA-I7441 | CALHA PARSHALL EM FIBRA DE VIDRO P/ ESGOTO W:3" | UN | 1830.38 | SEINFRA-I7441
MT0105QS03 | SEINFRA-I7444 | CALHA PARSHALL EM FIBRA DE VIDRO P/ ESGOTO W:6" | UN | 2426.56 | SEINFRA-I7444
MT0105QT03 | SEINFRA-I7445 | CALHA PARSHALL EM FIBRA DE VIDRO P/ ESGOTO W:9" | UN | 4177.97 | SEINFRA-I7445
MT0104Y703 | SEINFRA-I6415 | CALHA PRÉ-MOLDADA COM VERTEDOURO TRIANGULAR L=4,00m | UN | 274.96 | SEINFRA-I6415
MT0100CK03 | SEINFRA-I0452 | CALHA. CORTE 300MM. EM FIBERGLASS. ESP. 2MM | M | 18.4 | SEINFRA-I0452
MT0105GA03 | SEINFRA-I7066 | CÂMARA DE CARGA PARA FILTRO DIMENSÃO 0,40 x 5,80m | UN | 18946.59 | SEINFRA-I7066
MT0104UW03 | SEINFRA-I6296 | CÂMARA DE CARGA PARA FILTRO DIMENSÃO 0,70 x 6,40m | UN | 31577.65 | SEINFRA-I6296
MT0104UX03 | SEINFRA-I6297 | CÂMARA DE CARGA PARA FILTRO DIMENSÃO 1,00 x 6,50m | UN | 37164.47 | SEINFRA-I6297
MT0104UY03 | SEINFRA-I6298 | CÂMARA DE CARGA PARA FILTRO DIMENSÃO 1,50 x 6,80m | UN | 76272.17 | SEINFRA-I6298
MT0104UZ03 | SEINFRA-I6299 | CÂMARA DE CARGA PARA FILTRO DIMENSÃO 2,00 x 6,80m | UN | 103720.44 | SEINFRA-I6299
MT0104OO03 | SEINFRA-I6072 | CÂMARA DE DECANTAÇÃO P/DECANTO DIGESTOR, D = 2,00M | UN | 781.23 | SEINFRA-I6072
MT0104OP03 | SEINFRA-I6073 | CÂMARA DE DECANTAÇÃO P/DECANTO DIGESTOR, D = 2,50M | UN | 1141.7 | SEINFRA-I6073
MT0104OQ03 | SEINFRA-I6074 | CÂMARA DE DECANTAÇÃO P/DECANTO DIGESTOR, D = 3,00M | UN | 1291.93 | SEINFRA-I6074
MT0104OR03 | SEINFRA-I6075 | CÂMARA DE DECANTAÇÃO P/DECANTO DIGESTOR, D = 3,50M | UN | 1411.84 | SEINFRA-I6075
MT0104Y603 | SEINFRA-I6414 | CÂMARA DE DECANTAÇÃO P/DECANTO DIGESTOR, D=5,00m | UN | 1924.38 | SEINFRA-I6414
MT0105RG03 | SEINFRA-I7468 | CÂMERA COLORIDA FIXA TIPO CCD 1/3", LENTE AUTO-ÍRIS, FOCO MANUAL 3,5-8mm, COM CAIXA DE PROTEÇÃO IP44 EM ALUMÍNIO, FONTE DE ALIMENTAÇÃO INCLUSA EM 220VAC/12VCC, 100VA MÁX., COM SUPORTES DE FIXAÇÃO | UN | 751.4 | SEINFRA-I7468
MT01065V03 | SEINFRA-I7987 | CÂMERAS | UN | 252.87 | SEINFRA-I7987
MT01020603 | SEINFRA-I2598 | CAMINHÃO ADAPTADO A JATO | UN | 303460 | SEINFRA-I2598
MT01020703 | SEINFRA-I2599 | CAMINHÃO ADAPTADO A VÁCUO | UN | 317254 | SEINFRA-I2599
MT01020803 | SEINFRA-I2600 | CAMINHÃO BASCULANTE 12 M3 | UN | 343404 | SEINFRA-I2600
MT01020903 | SEINFRA-I2601 | CAMINHÃO BASCULANTE 12 M3 - ALUGUEL | UN | 343404 | SEINFRA-I2601
MT01020A03 | SEINFRA-I2602 | CAMINHÃO BASCULANTE 6 M3 | UN | 292426 | SEINFRA-I2602
MT01020B03 | SEINFRA-I2603 | CAMINHÃO BASCULANTE 6 M3 - ALUGUEL | UN | 292426 | SEINFRA-I2603
MT01020C03 | SEINFRA-I2604 | CAMINHÃO BASCULANTE P/ ROCHA | UN | 373263 | SEINFRA-I2604
MT01020F03 | SEINFRA-I2607 | CAMINHÃO C/CARROCERIA DE MADEIRA HP 92 | UN | 154489 | SEINFRA-I2607
MT01020D03 | SEINFRA-I2605 | CAMINHÃO C/CARROCERIA DE MADEIRA HP 136 | UN | 220699 | SEINFRA-I2605
MT01020E03 | SEINFRA-I2606 | CAMINHÃO C/CARROCERIA DE MADEIRA HP 184 | UN | 303460 | SEINFRA-I2606
MT01020G03 | SEINFRA-I2608 | CAMINHÃO COMERCIAL EQUIP.C/ GUINDASTE | UN | 303460 | SEINFRA-I2608
MT01020H03 | SEINFRA-I2609 | CAMINHÃO DISTRIBUIDOR DE LIGANTE | UN | 413809 | SEINFRA-I2609
MT01020I03 | SEINFRA-I2610 | CAMINHÃO DISTRIBUIDOR DE LIGANTE - ALUGUEL | UN | 413809 | SEINFRA-I2610
MT01020J03 | SEINFRA-I2611 | CAMINHÃO EQUIP.C/ USINA LAMA ASF. | UN | 579333 | SEINFRA-I2611
MT01022703 | SEINFRA-I2671 | CAMINHÃO TANQUE 6.000 l | UN | 241388 | SEINFRA-I2671
MT01020K03 | SEINFRA-I2612 | CAMINHÃO TANQUE 6.000 l - ALUGUEL | UN | 241388 | SEINFRA-I2612
MT01020L03 | SEINFRA-I2613 | CAMINHÃO TANQUE 8.000 l | UN | 248286 | SEINFRA-I2613
MT01020M03 | SEINFRA-I2614 | CAMINHÃO TANQUE 8.000 l - ALUGUEL | UN | 248286 | SEINFRA-I2614
MT0100CO03 | SEINFRA-I0456 | CAMPAINHA TIPO SIRENE ESCOLAR | UN | 151.33 | SEINFRA-I0456
MT01020N03 | SEINFRA-I2615 | CAMPÂNULA DE AR COMPRIMIDO | UN | 99320 | SEINFRA-I2615
MT0100CP03 | SEINFRA-I0457 | CANALETA 25X30MM PARA CABOS | M | 7.73 | SEINFRA-I0457
MT0100CQ03 | SEINFRA-I0458 | CANALETA PLASTICA (110 X 20)MM, SISTEMA "X" | M | 58.3 | SEINFRA-I0458
MT0100CR03 | SEINFRA-I0459 | CANALETA PLASTICA (20 X 10)MM, SISTEMA "X" | M | 4.17 | SEINFRA-I0459
MT0100CS03 | SEINFRA-I0460 | CANALETA PLASTICA (50 X 20)MM, SISTEMA "X" | M | 26.6 | SEINFRA-I0460
MT0104RH03 | SEINFRA-I6173 | CANALETA SISTEMA DLP 60MM X 50MM | M | 61.4 | SEINFRA-I6173
MT0104X403 | SEINFRA-I6376 | CANCELA PARA PONTE MOTORIZADA | UN | 4812.73 | SEINFRA-I6376
MT0106BR03 | SEINFRA-I8199 | CANTONEIRA DE AÇO 3" x 3" x 5/16" | KG | 5.22 | SEINFRA-I8199
MT0105O503 | SEINFRA-I7349 | CANTONEIRA DE AÇO DE 1" x 1" x 3/16" | KG | 5.69 | SEINFRA-I7349
MT0100CU03 | SEINFRA-I0462 | CANTONEIRA DE AJUSTE | UN | 3.6 | SEINFRA-I0462
MT0100CW03 | SEINFRA-I0464 | CANTONEIRA DE ALUMÍNIO 1 1/4" X 1 1/4" (0,516kg/m) | M | 10.32 | SEINFRA-I0464
MT0100CX03 | SEINFRA-I0465 | CANTONEIRA DE ALUMÍNIO 1/2'' X1/2" (0,102kg/m) | M | 1.9 | SEINFRA-I0465
MT0100CV03 | SEINFRA-I0463 | CANTONEIRA DE ALUMINIO PARA AZULEJO | M | 3.42 | SEINFRA-I0463
MT0100CY03 | SEINFRA-I0466 | CANTONEIRA DE FERRO 1 1/4" x 1/8" (L X E) | KG | 5.45 | SEINFRA-I0466
MT0100CZ03 | SEINFRA-I0467 | CANTONEIRA DE FERRO 1"x 3/16" (L X E) | KG | 5.55 | SEINFRA-I0467
MT0100D003 | SEINFRA-I0468 | CANTONEIRA DE FERRO 3/4" x 1/8" (L X E) | KG | 5.86 | SEINFRA-I0468
MT0100D103 | SEINFRA-I0469 | CANTONEIRA DE SEPARAÇÃO | UN | 3.51 | SEINFRA-I0469
MT0106CN03 | SEINFRA-I8231 | CANTONEIRA EM AÇO (6 x 6 x 1/2") | KG | 5.16 | SEINFRA-I8231
MT0100D203 | SEINFRA-I0470 | CANTONEIRA FIBROCIMENTO (ONDULADA) | M | 30.4 | SEINFRA-I0470
MT0100D303 | SEINFRA-I0471 | CANTONEIRA METÁLICA DE 4" X 4" X 3/8" | KG | 6.49 | SEINFRA-I0471
MT02001C03 | SEINFRA-G0048 | CAP 1", 3000#, RO, NPT, Gr. WPB, ASTM A105, ANSI B16.11 | UN | 18.16 | SEINFRA-G0048
MT02001D03 | SEINFRA-G0049 | CAP 1/2", 3000#, RO, AFO, NPT, ASTM A105, ANSI B16.11 | UN | 9.79 | SEINFRA-G0049
MT02001E03 | SEINFRA-G0050 | CAP 3/4", 3000#, RO, AFO, NPT,ASTM A105, ANSI B16.11 | UN | 12.04 | SEINFRA-G0050
MT02001F03 | SEINFRA-G0051 | CAP EM PEAD, DN 32mm, ELETROFUSÃO, PE 100, SDR 11, conf. ABNT NBR 14462, EN 1555, ISO 4437 | UN | 22.2333 | SEINFRA-G0051
MT02001G03 | SEINFRA-G0052 | CAP EM PEAD, DN 63MM, ELETROFUSÃO, PE 100, SDR 11, conf. ABNT NBR 14462, EN 1555, ISO 4437 | UN | 36.54 | SEINFRA-G0052
MT02001H03 | SEINFRA-G0053 | CAP EM PEAD, DN 90mm, ELETROFUSÃO, PE 100, SDR 11, conf. ABNT NBR 14462, EN 1555, ISO 4437 | UN | 82.2467 | SEINFRA-G0053
MT02001I03 | SEINFRA-G0054 | CAP EM PEAD, DN 110mm, ELETROFUSÃO, PE 100, SDR 11, conf. ABNT NBR 14462, EN 1555, ISO 4437 | UN | 103.6467 | SEINFRA-G0054
MT0105XQ03 | SEINFRA-I7694 | CAP FoFo JTE DN 300 | UN | 1644.89 | SEINFRA-I7694
MT0105XR03 | SEINFRA-I7695 | CAP FoFo JTE DN 350 | UN | 2002.43 | SEINFRA-I7695
MT0105XS03 | SEINFRA-I7696 | CAP FoFo JTE DN 400 | UN | 2461.43 | SEINFRA-I7696
MT0105XT03 | SEINFRA-I7697 | CAP FoFo JTE DN 500 | UN | 3736.51 | SEINFRA-I7697
MT0105XU03 | SEINFRA-I7698 | CAP FoFo JTE DN 600 | UN | 6751.42 | SEINFRA-I7698
MT01038003 | SEINFRA-I4176 | CAP FoFo JUNTA ELÁSTICA DN 100 | UN | 85.26 | SEINFRA-I4176
MT01038103 | SEINFRA-I4177 | CAP FoFo JUNTA ELÁSTICA DN 150 | UN | 137.07 | SEINFRA-I4177
MT01038203 | SEINFRA-I4178 | CAP FoFo JUNTA ELÁSTICA DN 200 | UN | 222.56 | SEINFRA-I4178
MT01038303 | SEINFRA-I4179 | CAP FoFo JUNTA ELÁSTICA DN 250 | UN | 349.12 | SEINFRA-I4179
MT01038403 | SEINFRA-I4180 | CAP FoFo JUNTA ELÁSTICA DN 300 | UN | 704 | SEINFRA-I4180
MT01038503 | SEINFRA-I4181 | CAP FoFo JUNTA ELÁSTICA DN 350 | UN | 904.51 | SEINFRA-I4181
MT01038603 | SEINFRA-I4182 | CAP FoFo JUNTA ELÁSTICA DN 400 | UN | 925.19 | SEINFRA-I4182
MT0105H503 | SEINFRA-I7097 | CAP FoFo JUNTA ELASTICA DN 450 | UN | 1026.82 | SEINFRA-I7097
MT01038703 | SEINFRA-I4183 | CAP FoFo JUNTA ELÁSTICA DN 500 | UN | 1447.69 | SEINFRA-I4183
MT01038803 | SEINFRA-I4184 | CAP FoFo JUNTA ELÁSTICA DN 600 | UN | 4452.2 | SEINFRA-I4184
MT01037Z03 | SEINFRA-I4175 | CAP FoFo JUNTA ELÁSTICA DN 75 | UN | 84.77 | SEINFRA-I4175
MT0105H603 | SEINFRA-I7098 | CAP FoFo JUNTA ELASTICA DN 80 | UN | 70.32 | SEINFRA-I7098
MT0102E503 | SEINFRA-I3101 | CAP PBA DN 100 | UN | 17.13 | SEINFRA-I3101
MT0102E303 | SEINFRA-I3099 | CAP PBA DN 50 | UN | 4.24 | SEINFRA-I3099
MT0102E403 | SEINFRA-I3100 | CAP PBA DN 75 | UN | 9.33 | SEINFRA-I3100
MT0104GM03 | SEINFRA-I5782 | CAP PVC FEMEA REFORÇADO DN 115 | UN | 109.99 | SEINFRA-I5782
MT0104GN03 | SEINFRA-I5783 | CAP PVC FEMEA REFORÇADO DN 150 | UN | 119.84 | SEINFRA-I5783
MT0104GO03 | SEINFRA-I5784 | CAP PVC FEMEA REFORÇADO DN 200 | UN | 157.05 | SEINFRA-I5784
MT0104GP03 | SEINFRA-I5785 | CAP PVC FEMEA STANDARD DN 100 | UN | 78.87 | SEINFRA-I5785
MT0104GQ03 | SEINFRA-I5786 | CAP PVC FEMEA STANDARD DN 154 | UN | 119.18 | SEINFRA-I5786
MT0104GR03 | SEINFRA-I5787 | CAP PVC FEMEA STANDARD DN 206 | UN | 155.21 | SEINFRA-I5787
MT0104GS03 | SEINFRA-I5788 | CAP PVC FEMEA STANDARD DN 250 | UN | 204.21 | SEINFRA-I5788
MT0104GT03 | SEINFRA-I5789 | CAP PVC FEMEA STANDARD DN 300 | UN | 293.8 | SEINFRA-I5789
MT0104GU03 | SEINFRA-I5790 | CAP PVC MACHO REFORÇADO DN 115 | UN | 63.87 | SEINFRA-I5790
MT0104GV03 | SEINFRA-I5791 | CAP PVC MACHO REFORÇADO DN 150 | UN | 71.12 | SEINFRA-I5791
MT0104GW03 | SEINFRA-I5792 | CAP PVC MACHO REFORÇADO DN 200 | UN | 121.73 | SEINFRA-I5792
MT0104GX03 | SEINFRA-I5793 | CAP PVC MACHO STANDARD DN 100 | UN | 39.67 | SEINFRA-I5793
MT0104GY03 | SEINFRA-I5794 | CAP PVC MACHO STANDARD DN 154 | UN | 69.7 | SEINFRA-I5794
MT0104GZ03 | SEINFRA-I5795 | CAP PVC MACHO STANDARD DN 206 | UN | 109.09 | SEINFRA-I5795
MT0104H003 | SEINFRA-I5796 | CAP PVC MACHO STANDARD DN 250 | UN | 141.03 | SEINFRA-I5796
MT0104H103 | SEINFRA-I5797 | CAP PVC MACHO STANDARD DN 300 | UN | 192.7 | SEINFRA-I5797
MT0105A903 | SEINFRA-I6849 | CAP PVC PBS DN 150 | UN | 275.06 | SEINFRA-I6849
MT0100DG03 | SEINFRA-I0484 | CAP PVC ROSCAVEL DE 1'' | UN | 2.61 | SEINFRA-I0484
MT0100DE03 | SEINFRA-I0482 | CAP PVC ROSCAVEL DE 1 1/2'' | UN | 6.91 | SEINFRA-I0482
MT0100DF03 | SEINFRA-I0483 | CAP PVC ROSCAVEL DE 1 1/4'' | UN | 5.28 | SEINFRA-I0483
MT0100DH03 | SEINFRA-I0485 | CAP PVC ROSCAVEL DE 1/2'' | UN | 0.97 | SEINFRA-I0485
MT0100DI03 | SEINFRA-I0486 | CAP PVC ROSCAVEL DE 2 1/2'' | UN | 17.48 | SEINFRA-I0486
MT0100DJ03 | SEINFRA-I0487 | CAP PVC ROSCAVEL DE 3'' | UN | 27.08 | SEINFRA-I0487
MT0100DK03 | SEINFRA-I0488 | CAP PVC ROSCAVEL DE 3/4'' | UN | 1.49 | SEINFRA-I0488
MT0100DL03 | SEINFRA-I0489 | CAP PVC ROSCAVEL DE 4'' | UN | 37 | SEINFRA-I0489
MT0100D503 | SEINFRA-I0473 | CAP PVC SOLD. MARROM DIAM. 110MM (4'') | UN | 57.91 | SEINFRA-I0473
MT0100D603 | SEINFRA-I0474 | CAP PVC SOLD. MARROM DIAM. 20MM (1/2'') | UN | 0.89 | SEINFRA-I0474
MT0100D703 | SEINFRA-I0475 | CAP PVC SOLD. MARROM DIAM. 25MM (3/4'') | UN | 0.95 | SEINFRA-I0475
MT0100D803 | SEINFRA-I0476 | CAP PVC SOLD. MARROM DIAM. 40MM (1 1/4'') | UN | 2.69 | SEINFRA-I0476
MT0100D903 | SEINFRA-I0477 | CAP PVC SOLD. MARROM DIAM. 50MM (1 1/2'') | UN | 4.97 | SEINFRA-I0477
MT0100DA03 | SEINFRA-I0478 | CAP PVC SOLD. MARROM DIAM. 60MM (2'') | UN | 7.6 | SEINFRA-I0478
MT0100DB03 | SEINFRA-I0479 | CAP PVC SOLD. MARROM DIAM. 75MM (2 1/2'') | UN | 14.04 | SEINFRA-I0479
MT0100DC03 | SEINFRA-I0480 | CAP PVC SOLD. MARROM DIAM. 85MM (3'') | UN | 32.04 | SEINFRA-I0480
MT0100DD03 | SEINFRA-I0481 | CAP PVC SOLD. MARRON DIAM. 32MM (1'') | UN | 1.36 | SEINFRA-I0481
MT0104R203 | SEINFRA-I6158 | CAPACITOR DE 15KVA 380V | UN | 274.48 | SEINFRA-I6158
MT0106U403 | SEINFRA-I8860 | CAPACITOR DE 1KVAr 380V | UN | 72.93 | SEINFRA-I8860
MT0104QZ03 | SEINFRA-I6155 | CAPACITOR DE 2,5KVA 380V | UN | 88.79 | SEINFRA-I6155
MT0104R303 | SEINFRA-I6159 | CAPACITOR DE 25KVA 380V | UN | 540.47 | SEINFRA-I6159
MT0104R003 | SEINFRA-I6156 | CAPACITOR DE 5KVA 380V | UN | 138.97 | SEINFRA-I6156
MT0104R103 | SEINFRA-I6157 | CAPACITOR DE 7,5KVA 380V | UN | 194.9 | SEINFRA-I6157
MT0106U503 | SEINFRA-I8861 | CAPACITOR DE 9KVAr 380V | UN | 267.7 | SEINFRA-I8861
MT0106U603 | SEINFRA-I8862 | CAPACITOR TRIFÁSICO DE 50KVA 440V | UN | 2025.8 | SEINFRA-I8862
MT0100DN03 | SEINFRA-I0491 | CAPEADO DE CEREJEIRA | M2 | 9.98 | SEINFRA-I0491
MT0100DO03 | SEINFRA-I0492 | CAPEADO DE MOGNO | M2 | 12.74 | SEINFRA-I0492
MT0100DP03 | SEINFRA-I0493 | CAPEADO DE PAU-MARFIM | M2 | 12.12 | SEINFRA-I0493
MT0106M703 | SEINFRA-I8575 | CÁPSULA PARA SUPRESSÃO DE ÁGUA EM PVC/PEAD 3/4" | UN | 3.94 | SEINFRA-I8575
MT0100DQ03 | SEINFRA-I0494 | CAPUCHINHO (1037) | UN | 3.1 | SEINFRA-I0494
MT0100DR03 | SEINFRA-I0495 | CARGA DE BATERIA A GASOLINA TIPO GOL | UN | 11.44 | SEINFRA-I0495
MT0100DT03 | SEINFRA-I0497 | CARPETE. ESPESSURA 4MM | M2 | 28 | SEINFRA-I0497
MT01020O03 | SEINFRA-I2616 | CARREGADEIRA DE PNEUS HP 111 | UN | 451954 | SEINFRA-I2616
MT01020P03 | SEINFRA-I2617 | CARREGADEIRA DE PNEUS HP 111 - ALUGUEL | UN | 451954 | SEINFRA-I2617
MT01020Q03 | SEINFRA-I2618 | CARREGADEIRA DE PNEUS HP 180 | UN | 875896 | SEINFRA-I2618
MT01020R03 | SEINFRA-I2619 | CARREGADEIRA DE PNEUS HP 180 - ALUGUEL | UN | 875896 | SEINFRA-I2619
MT01038B03 | SEINFRA-I4187 | CARRETEL COMPLETO DN 100 x 250 PN10 | UN | 676.15 | SEINFRA-I4187
MT01038N03 | SEINFRA-I4199 | CARRETEL COMPLETO DN 1000 x 250 PN10 | UN | 11914.48 | SEINFRA-I4199
MT01038O03 | SEINFRA-I4200 | CARRETEL COMPLETO DN 1200 x 250 PN10 | UN | 15078.48 | SEINFRA-I4200
MT01038C03 | SEINFRA-I4188 | CARRETEL COMPLETO DN 150 x 250 PN10 | UN | 885.88 | SEINFRA-I4188
MT01038D03 | SEINFRA-I4189 | CARRETEL COMPLETO DN 200 x 250 PN10 | UN | 984.17 | SEINFRA-I4189
MT01038E03 | SEINFRA-I4190 | CARRETEL COMPLETO DN 250 x 250 PN10 | UN | 1464.75 | SEINFRA-I4190
MT01038F03 | SEINFRA-I4191 | CARRETEL COMPLETO DN 300 x 250 PN10 | UN | 1584.05 | SEINFRA-I4191
MT01038G03 | SEINFRA-I4192 | CARRETEL COMPLETO DN 350 x 250 PN10 | UN | 2044.48 | SEINFRA-I4192
MT01038H03 | SEINFRA-I4193 | CARRETEL COMPLETO DN 400 x 250 PN10 | UN | 2164.25 | SEINFRA-I4193
MT01038I03 | SEINFRA-I4194 | CARRETEL COMPLETO DN 500 x 250 PN10 | UN | 3008.48 | SEINFRA-I4194
MT01038J03 | SEINFRA-I4195 | CARRETEL COMPLETO DN 600 x 250 PN10 | UN | 6363.37 | SEINFRA-I4195
MT01038K03 | SEINFRA-I4196 | CARRETEL COMPLETO DN 700 x 250 PN10 | UN | 8320.8 | SEINFRA-I4196
MT01038A03 | SEINFRA-I4186 | CARRETEL COMPLETO DN 75 x 250 PN10 | UN | 372.78 | SEINFRA-I4186
MT0105H803 | SEINFRA-I7100 | CARRETEL COMPLETO DN 80 x 250 PN10 | UN | 372.78 | SEINFRA-I7100
MT01038L03 | SEINFRA-I4197 | CARRETEL COMPLETO DN 800 x 250 PN10 | UN | 9985.26 | SEINFRA-I4197
MT01038M03 | SEINFRA-I4198 | CARRETEL COMPLETO DN 900 x 250 PN10 | UN | 11295.37 | SEINFRA-I4198
MT01038R03 | SEINFRA-I4203 | CARRETEL SIMPLES DN 100 x 250 | UN | 289.79 | SEINFRA-I4203
MT01039303 | SEINFRA-I4215 | CARRETEL SIMPLES DN 1000 x 250 | UN | 6443.83 | SEINFRA-I4215
MT01039403 | SEINFRA-I4216 | CARRETEL SIMPLES DN 1200 x 250 | UN | 6980.2 | SEINFRA-I4216
MT01038S03 | SEINFRA-I4204 | CARRETEL SIMPLES DN 150 x 250 | UN | 491.9 | SEINFRA-I4204
MT01038T03 | SEINFRA-I4205 | CARRETEL SIMPLES DN 200 x 250 | UN | 578.02 | SEINFRA-I4205
MT01038U03 | SEINFRA-I4206 | CARRETEL SIMPLES DN 250 x 250 | UN | 862.2 | SEINFRA-I4206
MT01038V03 | SEINFRA-I4207 | CARRETEL SIMPLES DN 300 x 250 | UN | 908.05 | SEINFRA-I4207
MT01038W03 | SEINFRA-I4208 | CARRETEL SIMPLES DN 350 x 250 | UN | 1136.72 | SEINFRA-I4208
MT01038X03 | SEINFRA-I4209 | CARRETEL SIMPLES DN 400 x 250 | UN | 1211.17 | SEINFRA-I4209
MT01038Y03 | SEINFRA-I4210 | CARRETEL SIMPLES DN 500 x 250 | UN | 1862.76 | SEINFRA-I4210
MT01038Z03 | SEINFRA-I4211 | CARRETEL SIMPLES DN 600 x 250 | UN | 3664.64 | SEINFRA-I4211
MT01039003 | SEINFRA-I4212 | CARRETEL SIMPLES DN 700 x 250 | UN | 4511.05 | SEINFRA-I4212
MT01038Q03 | SEINFRA-I4202 | CARRETEL SIMPLES DN 75 x 250 | UN | 178.72 | SEINFRA-I4202
MT0105HA03 | SEINFRA-I7102 | CARRETEL SIMPLES DN 80 x 250 | UN | 178.72 | SEINFRA-I7102
MT01039103 | SEINFRA-I4213 | CARRETEL SIMPLES DN 800 x 250 | UN | 4958.02 | SEINFRA-I4213
MT01039203 | SEINFRA-I4214 | CARRETEL SIMPLES DN 900 x 250 | UN | 5202.78 | SEINFRA-I4214
MT01020S03 | SEINFRA-I2620 | CARRINHO DE MÃO | UN | 165 | SEINFRA-I2620
MT0100RA03 | SEINFRA-I0982 | CARRO TROLLEY P/ 0,5 T | UN | 1517 | SEINFRA-I0982
MT0100RD03 | SEINFRA-I0985 | CARRO TROLLEY P/ 1,0 a 2,0 T | UN | 1794 | SEINFRA-I0985
MT01056J03 | SEINFRA-I6715 | CARROSSEL ESPECIAL C/04 CADEIRAS, CONFEC. EM TUBO VAPOR E PINTURA ESMALTE SINTÉTICO | UN | 637.26 | SEINFRA-I6715
MT0100DS03 | SEINFRA-I0496 | CARROSSEL TIPO OLA | UN | 821 | SEINFRA-I0496
MT01056K03 | SEINFRA-I6716 | CARROSSEL TIPO OLA, CONFEC. EM TUBO VAPOR E PINTURA ESMALTE SINTÉTICO | UN | 821 | SEINFRA-I6716
MT0104TK03 | SEINFRA-I6248 | CARTÃO DI COM 32 CANAIS | UN | 4795.86 | SEINFRA-I6248
MT0104U803 | SEINFRA-I6272 | CARTÃO DO COM 32 CANAIS | UN | 4795.86 | SEINFRA-I6272
MT0105T303 | SEINFRA-I7527 | CARTÕES | UN | 8.21 | SEINFRA-I7527
MT0104QY03 | SEINFRA-I6154 | CARTUCHO COM PO P/SOLDA EXOTERMICA PADRAO 115 | UN | 10.71 | SEINFRA-I6154
MT0104QX03 | SEINFRA-I6153 | CARTUCHO COM PO P/SOLDA EXOTERMICA PADRAO 90 | UN | 8.62 | SEINFRA-I6153
MT0105OX03 | SEINFRA-I7377 | CARTUCHO DE SOLDA EXOTÉRMICA N.º 90 | UN | 23.85 | SEINFRA-I7377
MT0106LR03 | SEINFRA-I8559 | CATALISADOR MEK | L | 124.44 | SEINFRA-I8559
MT0105SY03 | SEINFRA-I7522 | CATRACAS | UN | 3141.64 | SEINFRA-I7522
MT01022903 | SEINFRA-I2673 | CAVALO MECÂNICO C/ PRANCHA 2 EIXOS | UN | 420706 | SEINFRA-I2673
MT01020T03 | SEINFRA-I2621 | CAVALO MECÂNICO C/ PRANCHA 2 EIXOS - ALUGUEL | UN | 420706 | SEINFRA-I2621
MT01022A03 | SEINFRA-I2674 | CAVALO MECÂNICO C/ PRANCHA 3 EIXOS | UN | 441397 | SEINFRA-I2674
MT01020U03 | SEINFRA-I2622 | CAVALO MECÂNICO C/ PRANCHA 3 EIXOS - ALUGUEL | UN | 441397 | SEINFRA-I2622
MT0100DY03 | SEINFRA-I0502 | CELULA FOTOELETRICA P/ LAMPADA 1000W, C/ SUPORTE | UN | 26.4 | SEINFRA-I0502
MT0100DZ03 | SEINFRA-I0503 | CELULA FOTOELETRICA P/ LAMPADA 250W, C/ SUPORTE | UN | 26.4 | SEINFRA-I0503
MT0100DX03 | SEINFRA-I0501 | CELULA FOTOELÉTRICA P/ LÂMPADA 400W, C/ SUPORTE | UN | 26.4 | SEINFRA-I0501
MT0100E103 | SEINFRA-I0505 | CENTRAL ALARME P/12 LAÇOS SUPERV., MOD. FIRE-LITE | UN | 15211.74 | SEINFRA-I0505
MT0100E203 | SEINFRA-I0506 | CENTRAL ALARME P/18 LAÇOS SUPERV., MOD. FIRE-LITE | UN | 22817.62 | SEINFRA-I0506
MT0100E303 | SEINFRA-I0507 | CENTRAL ALARME P/6 LAÇOS SUPERVIS., MOD.FIRE-LITE | UN | 7606.87 | SEINFRA-I0507
MT0104M403 | SEINFRA-I5980 | CENTRAL DE COMAMDO DE MOTORES TIPO CPD1005 | UN | 6105.6 | SEINFRA-I5980
MT0104M503 | SEINFRA-I5981 | CENTRAL DE COMANDO DE MOTORES TIPO CPD2005 | UN | 6868.8 | SEINFRA-I5981
MT0105TE03 | SEINFRA-I7538 | CENTRAL DE CONTROLE P/ SEGURANÇA COMPLETA | UN | 3843.53 | SEINFRA-I7538
MT0105TL03 | SEINFRA-I7545 | CENTRAL DE TELEFONIA C/ 50 RAMAIS E 10LINHAS TRONCO (FORN./MONTAGEM) | UN | 4506 | SEINFRA-I7545
MT0106U803 | SEINFRA-I8864 | CENTRO DE COMANDO DE MOTORES, COMPOSTO DE 2 CHAVES TIPO SOFT STARTER, PARA MOTORES DE 100CV, TIPO CPD, CONFORME PROJETO PADRÃO CAGECE, INCLUSIVE BANCO DE CAPACITORES TRIFÁSICO 15,0KVAR | UN | 43826.38 | SEINFRA-I8864
MT0106U703 | SEINFRA-I8863 | CENTRO DE COMANDO DE MOTORES, COMPOSTO DE 2 CHAVES TIPO SOFT STARTER, PARA MOTORES DE 25CV, TIPO CPD, CONFORME PROJETO PADRÃO CAGECE, INCLUSIVE BANCO DE CAPACITORES 5,0KVAR | UN | 24701.98 | SEINFRA-I8863
MT0106U903 | SEINFRA-I8865 | CENTRO DE COMANDO DE MOTORES, COMPOSTO DE 3 CHAVES TIPO SOFT STARTER, PARA MOTORES DE 20CV, INCLUSIVE BANCO DE CAPACITORES TRIFÁSICO DE 3,0KVAR | UN | 39218.15 | SEINFRA-I8865
MT0100E403 | SEINFRA-I0508 | CERA | KG | 14.66 | SEINFRA-I0508
MT01050H03 | SEINFRA-I6497 | CERÂMICA ESMALTADA DIMENSÕES ATÉ 10x10cm (100 cm²) - DECORATIVA | M2 | 30.23 | SEINFRA-I6497
MT01050I03 | SEINFRA-I6498 | CERÂMICA ESMALTADA RETIFICADA DIMENSÕES ATÉ 30x30cm (900 cm²) - PEI-5/PEI-4 | M2 | 31 | SEINFRA-I6498
MT01050K03 | SEINFRA-I6500 | CERÂMICA ESMALTADA RETIFICADA DIMENSÕES MAIORES DE 30x30cm (900 cm²) - PEI-5/PEI-4 | M2 | 39.4 | SEINFRA-I6500
MT0100EF03 | SEINFRA-I0519 | CERÂMICA VERMELHA 7.5X15CM | M2 | 12.39 | SEINFRA-I0519
MT0100EH03 | SEINFRA-I0521 | CHAPA AÇO INOX, ESCOVADO CHAPA 20 | M2 | 379.4 | SEINFRA-I0521
MT0100EI03 | SEINFRA-I0522 | CHAPA COBRE N.26 DESENV 0.33M | M | 57 | SEINFRA-I0522
MT0100EJ03 | SEINFRA-I0523 | CHAPA COBRE N.26 DESENV 0.50M | M | 79.2 | SEINFRA-I0523
MT0100EK03 | SEINFRA-I0524 | CHAPA COMPENSADA PLASTIFICADA 18MM (1.22 X 2.44M) | M2 | 28.83 | SEINFRA-I0524
MT0100EM03 | SEINFRA-I0526 | CHAPA COMPENSADO PLASTIFICADO 12MM (1.22 X 2.44M) | M2 | 21.26 | SEINFRA-I0526
MT0100EN03 | SEINFRA-I0527 | CHAPA COMPENSADO RESINAD0 6MM (1.10 X 2.20M) | M2 | 10.47 | SEINFRA-I0527
MT0100EO03 | SEINFRA-I0528 | CHAPA COMPENSADO RESINADO 10MM (1.10 X 2.20M) | M2 | 16.51 | SEINFRA-I0528
MT0100EP03 | SEINFRA-I0529 | CHAPA COMPENSADO RESINADO 12MM (1.10 X 2.20M) | M2 | 21.03 | SEINFRA-I0529
MT0100EU03 | SEINFRA-I0534 | CHAPA DE AÇO 3/16" | KG | 5.15 | SEINFRA-I0534
MT0100EW03 | SEINFRA-I0536 | CHAPA DE AÇO ANTI-DERRAPANTE 1/4" | KG | 7.34 | SEINFRA-I0536
MT0106BM03 | SEINFRA-I8194 | CHAPA DE AÇO (3/4" - 1") | KG | 7.52 | SEINFRA-I8194
MT0104NV03 | SEINFRA-I6043 | CHAPA DE AÇO 1/8" | KG | 5.13 | SEINFRA-I6043
MT0105RS03 | SEINFRA-I7480 | CHAPA DE AÇO 10 MM | KG | 6.21 | SEINFRA-I7480
MT0100ES03 | SEINFRA-I0532 | CHAPA DE AÇO 3/16", OU 4,75MM (37,29KG/M2) | M2 | 192.04 | SEINFRA-I0532
MT0100ER03 | SEINFRA-I0531 | CHAPA DE AÇO 7/8" | KG | 6.97 | SEINFRA-I0531
MT0100ET03 | SEINFRA-I0533 | CHAPA DE AÇO GALVANIZADA 2.0 x 1.0M, ESP=1/16" | UN | 204.1 | SEINFRA-I0533
MT0100EX03 | SEINFRA-I0537 | CHAPA DE AÇO GALVANIZADA ESP. 0.3MM | M2 | 33.16 | SEINFRA-I0537
MT0100EY03 | SEINFRA-I0538 | CHAPA DE AÇO GALVANIZADA N.26. DESENV 0.33M | M | 15.88 | SEINFRA-I0538
MT0100EZ03 | SEINFRA-I0539 | CHAPA DE AÇO GALVANIZADA N.26. DESENV 0.50M | M | 32.18 | SEINFRA-I0539
MT0100EV03 | SEINFRA-I0535 | CHAPA DE AÇO INOX, N.300 | M2 | 695.03 | SEINFRA-I0535
MT0106OT03 | SEINFRA-I8669 | CHAPA DE AÇO PARA CAMISAS METÁLICAS | KG | 3 | SEINFRA-I8669
MT0100EQ03 | SEINFRA-I0530 | CHAPA DE ALUMINIO 2.00 x 1.00m N. 14 | UN | 195.61 | SEINFRA-I0530
MT0106CO03 | SEINFRA-I8232 | CHAPA DE ALUMÍNIO CORRUGADA COM SUPORTE DE PERFIL EM "L" | M2 | 768.03 | SEINFRA-I8232
MT01078F03 | SEINFRA-I9375 | CHAPA DE ALUMÍNIO LISA 22, DIMENSÕES 2,0X1,0MX0,71MM - 4,07KG | KG | 29.63 | SEINFRA-I9375
MT0106NE03 | SEINFRA-I8618 | CHAPA DE ALUMÍNIO TIPO XADREZ LAVRADA ESP. 3mm | M2 | 400.25 | SEINFRA-I8618
MT0105TM03 | SEINFRA-I7546 | CHAPA DE ALUMÍNIO XADRÊS DE 1 1/4" (8,4KG/M2) | M2 | 131.04 | SEINFRA-I7546
MT0106NK03 | SEINFRA-I8624 | CHAPA EM ALUMÍNIO N.16 | M2 | 90.69 | SEINFRA-I8624
MT0106G403 | SEINFRA-I8356 | CHAPA GALVANIZADA PERFURADA DE 2mm COM PINTURA ELETROSTÁTICA | M2 | 143.67 | SEINFRA-I8356
MT0100F003 | SEINFRA-I0540 | CHAPA LISA DE FIBROCIMENTO DE 6MM | M2 | 58.75 | SEINFRA-I0540
MT0100F103 | SEINFRA-I0541 | CHAPA MADEIRA MINERALIZADA, TIPO CELOTEX | M2 | 41.76 | SEINFRA-I0541
MT0105RV03 | SEINFRA-I7483 | CHAPA METÁLICA EXTERNA | KG | 5.6 | SEINFRA-I7483
MT0105RU03 | SEINFRA-I7482 | CHAPA METÁLICA INTERNA | KG | 5.6 | SEINFRA-I7482
MT0100F203 | SEINFRA-I0542 | CHAPA POLICARBONATO 4MM, FUME | M2 | 43.78 | SEINFRA-I0542
MT0100F303 | SEINFRA-I0543 | CHAPA POLICARBONATO 4MM, FUME C/ PELICULA REFLETIVA | UN | 661.12 | SEINFRA-I0543
MT0100F403 | SEINFRA-I0544 | CHAPA POLICARBONATO 6MM,ALVEOLAR CRISTAL | M2 | 96.58 | SEINFRA-I0544
MT0100F503 | SEINFRA-I0545 | CHAPA POLICARBONATO 6MM,COMPACTO CRISTAL | M2 | 349.59 | SEINFRA-I0545
MT01053V03 | SEINFRA-I6619 | CHAPIM DE GRANITO VERDE MERUOCA | M2 | 291 | SEINFRA-I6619
MT0100F603 | SEINFRA-I0546 | CHAVE COMUTADORA P/ AMPERIMETRO/VOLTIMETRO | UN | 63.1 | SEINFRA-I0546
MT0100F703 | SEINFRA-I0547 | CHAVE FACA 3X200A CLASSE 15KV | UN | 776 | SEINFRA-I0547
MT0100F903 | SEINFRA-I0549 | CHAVE FUSIVEL INDICADORA 15KV/50A-RUPTURA 1200A | UN | 254 | SEINFRA-I0549
MT0106C303 | SEINFRA-I8211 | CHAVE FUSÍVEL INDICADORA UNIPOLAR 15KV-300A CORRENTE RUPTURA 2,0 KV | UN | 176.35 | SEINFRA-I8211
MT0100FB03 | SEINFRA-I0551 | CHAVE GERAL 3X200A-BASE DE MARMORE | UN | 315.71 | SEINFRA-I0551
MT0105TD03 | SEINFRA-I7537 | CHAVE PRESSOSTÁTICA 2" | UN | 391 | SEINFRA-I7537
MT01070003 | SEINFRA-I9072 | CHAVE REVERSORA TRIPOLAR SOB CARGA 630A | UN | 4288 | SEINFRA-I9072
MT0100FC03 | SEINFRA-I0552 | CHAVE SECCIONADORA ACION. ALAVANCA 1X40A | UN | 131.6 | SEINFRA-I0552
MT0100FD03 | SEINFRA-I0553 | CHAVE SECCIONADORA ACION. ALAVANCA 3X100A | UN | 401.7 | SEINFRA-I0553
MT0100FE03 | SEINFRA-I0554 | CHAVE SECCIONADORA ACION. ALAVANCA 3X40A | UN | 147.27 | SEINFRA-I0554
MT0100FF03 | SEINFRA-I0555 | CHAVE SECCIONADORA ACION. ALAVANCA 3X63A | UN | 253.1 | SEINFRA-I0555
MT0105QF03 | SEINFRA-I7431 | CHAVE SECCIONADORA C/ FUSÍVEL, ABERTURA SOB CARGA, 15 kV, 160 A | UN | 1445.1 | SEINFRA-I7431
MT0100FG03 | SEINFRA-I0556 | CHAVE SECCIONADORA ROTATIVA 3X100A | UN | 495.6 | SEINFRA-I0556
MT0100FH03 | SEINFRA-I0557 | CHAVE SECCIONADORA ROTATIVA 3X125A | UN | 546.13 | SEINFRA-I0557
MT0100FI03 | SEINFRA-I0558 | CHAVE SECCIONADORA ROTATIVA 3X16A | UN | 75.39 | SEINFRA-I0558
MT0100FJ03 | SEINFRA-I0559 | CHAVE SECCIONADORA ROTATIVA 3X200A | UN | 300.2 | SEINFRA-I0559
MT0100FK03 | SEINFRA-I0560 | CHAVE SECCIONADORA ROTATIVA 3X250A | UN | 300.2 | SEINFRA-I0560
MT0100FL03 | SEINFRA-I0561 | CHAVE SECCIONADORA ROTATIVA 3X25A | UN | 92.85 | SEINFRA-I0561
MT0100FM03 | SEINFRA-I0562 | CHAVE SECCIONADORA ROTATIVA 3X40A | UN | 183.4 | SEINFRA-I0562
MT0100FN03 | SEINFRA-I0563 | CHAVE SECCIONADORA ROTATIVA 3X63A | UN | 251.8 | SEINFRA-I0563
MT0105QL03 | SEINFRA-I7437 | CHAVE SELETORA DE 3 POSIÇÕES | UN | 103.5 | SEINFRA-I7437
MT0100LZ03 | SEINFRA-I0791 | CHUMBADOR DE 3/8'' | UN | 2 | SEINFRA-I0791
MT0105TS03 | SEINFRA-I7552 | CHUMBADOR FISCHER FCB 1/4" | UN | 1.1 | SEINFRA-I7552
MT0100M103 | SEINFRA-I0793 | CHUMBADOR TIPO PARABOULT 1/4 X 1 3/4" | UN | 1.5 | SEINFRA-I0793
MT0100RI03 | SEINFRA-I0990 | CHUMBADOR TIPO PARABOULT 3/4"x6 1/4" | UN | 14.99 | SEINFRA-I0990
MT0100M203 | SEINFRA-I0794 | CHUMBADOR TIPO PARABOULT 3/8 X 3 1/2" | UN | 1.67 | SEINFRA-I0794
MT0104RB03 | SEINFRA-I6167 | CHUVEIRO COM ARTICULAÇÃO CROMADO 1/2" | UN | 75.63 | SEINFRA-I6167
MT0100M303 | SEINFRA-I0795 | CHUVEIRO ELETRICO 220V/2500W | UN | 280 | SEINFRA-I0795
MT0100M403 | SEINFRA-I0796 | CHUVEIRO PLASTICO | UN | 6.5 | SEINFRA-I0796
MT0100M503 | SEINFRA-I0797 | CHUVEIRO-DUCHA CROMADO 1/2'' | UN | 46.2 | SEINFRA-I0797
MT0100M703 | SEINFRA-I0799 | CIMENTO BRANCO | KG | 3 | SEINFRA-I0799
MT0100M803 | SEINFRA-I0800 | CIMENTO COLANTE | KG | 0.7 | SEINFRA-I0800
MT0100M903 | SEINFRA-I0801 | CIMENTO ESPECIAL IMPERMEABILIZANTE N.1 | KG | 3.54 | SEINFRA-I0801
MT0100MA03 | SEINFRA-I0802 | CIMENTO ESPECIAL TIPO K11 DA HEI'DI | KG | 9.35 | SEINFRA-I0802
MT0100MB03 | SEINFRA-I0803 | CIMENTO ESPECIAL TIPO KZ DA HEY"DI | KG | 11.4 | SEINFRA-I0803
MT0100MC03 | SEINFRA-I0804 | CIMENTO IMPERMEABILIZANTE DE PEGA ULTRA RAPIDO | KG | 11.32 | SEINFRA-I0804
MT0100MD03 | SEINFRA-I0805 | CIMENTO PORTLAND | KG | 0.46 | SEINFRA-I0805
MT01064Y03 | SEINFRA-I7954 | CIMENTO PORTLAND À GRANEL | KG | 0.41 | SEINFRA-I7954
MT0100ME03 | SEINFRA-I0806 | CINTA DE AÇO GALVANIZADO COM PARAFUSOS E PORCAS | UN | 19.4 | SEINFRA-I0806
MT01058K03 | SEINFRA-I6788 | CINTA DE ALUMINIO 1/2" | M | 0.83 | SEINFRA-I6788
MT01064503 | SEINFRA-I7925 | CLARABÓIA ARTIFICIAL 60X200CM COM DIFUSOR APOIADO NO FORRO E LUMINÁRIA MAIS REATOR ELETRÔNICO APLICADOS NA LAJE PARA 2 FLUORESCENTES 32W COR QUENTE | UN | 109.62 | SEINFRA-I7925
MT0100MG03 | SEINFRA-I0808 | CLEATS P/LIGACAO APARENTE | UN | 0.37 | SEINFRA-I0808
MT0106PM03 | SEINFRA-I8698 | CLORADOR DE PASTILHA PARA CLORO ORGÂNICO - CAPACIDADE E AUTONOMIA MÍNIMA PARA TRATAR 2.500M3 DE ÁGUA POR CARGA DE CLORO | UN | 2919.28 | SEINFRA-I8698
MT01053Y03 | SEINFRA-I6622 | CLORADOR P/ CLORO GASOSO COMPLETO, CAPACIDADE ATÉ 2 Kg/h OU 48 Kg/dia | UN | 1962.14 | SEINFRA-I6622
MT01054403 | SEINFRA-I6628 | CLORADOR P/CLORO GASOSO COMPLETO, CAPACIDADE 10Kg/h OU 240 Kg/dia | UN | 2469.21 | SEINFRA-I6628
MT01054303 | SEINFRA-I6627 | CLORADOR P/CLORO GASOSO COMPLETO,CAPACIDADE 4 Kg/h OU 96 Kg/dia | UN | 2116.46 | SEINFRA-I6627
MT0100MI03 | SEINFRA-I0810 | COBOGÓ ANTI-CHUVA (50x40)CM | UN | 4.21 | SEINFRA-I0810
MT0100MJ03 | SEINFRA-I0811 | COBOGO DE CIMENTO TIPO DIAMANTE | M2 | 49.77 | SEINFRA-I0811
MT0100MU03 | SEINFRA-I0822 | COBOGO DE CONCRETO TIPO PESTANA (32x12x6)CM | UN | 1.88 | SEINFRA-I0822
MT0100MV03 | SEINFRA-I0823 | COBOGO DE CONCRETO TIPO VENEZIANO (50X50X6)CM | UN | 4.07 | SEINFRA-I0823
MT0106G803 | SEINFRA-I8360 | COBOGÓ DE VIDRO 20x10x18 cm | UN | 16.8 | SEINFRA-I8360
MT0100MK03 | SEINFRA-I0812 | COELCE - LIGAÇÃO TRIFASICA | UN | 369.65 | SEINFRA-I0812
MT0100ML03 | SEINFRA-I0813 | COFRE-TRANCA PARA GRADES DE FERRO | UN | 2455 | SEINFRA-I0813
MT0100MN03 | SEINFRA-I0815 | COLA ESPECIAL DE NEOPRENE | KG | 20.01 | SEINFRA-I0815
MT0100MM03 | SEINFRA-I0814 | COLA ESPECIAL 'PVA' | KG | 14.06 | SEINFRA-I0814
MT0100MO03 | SEINFRA-I0816 | COLA FORMICA | KG | 20.79 | SEINFRA-I0816
MT0100MP03 | SEINFRA-I0817 | COLA PARA PINTURA | KG | 14.06 | SEINFRA-I0817
MT0106NH03 | SEINFRA-I8621 | COLA VINIL PARA PVC | KG | 20.48 | SEINFRA-I8621
MT01028V03 | SEINFRA-I2911 | COLAR DE TOMADA SAIDA ROSC. BUCHA LATÃO DN 75 x 1/2" | UN | 13.3 | SEINFRA-I2911
MT02001J03 | SEINFRA-G0055 | COLAR DE DERIVAÇÃO, DE 63mm x 32mm, PEAD, ELETROFUSÃO, PE 100, SDR 11, conf. ABNT NBR 14462, EN 1555, ISO 4437 | UN | 109.63 | SEINFRA-G0055
MT02001K03 | SEINFRA-G0056 | COLAR DE DERIVAÇÃO, DE 63mm x 63mm, PEAD, ELETROFUSÃO, PE 100, SDR 11, conf. ABNT NBR 14462, EN 1555, ISO 4437 | UN | 101.92 | SEINFRA-G0056
MT02001L03 | SEINFRA-G0057 | COLAR DE DERIVAÇÃO, DE 90mm x 32mm, PEAD, ELETROFUSÃO, PE 100, SDR 11, conf. ABNT NBR 14462, EN 1555, ISO 4437 | UN | 88.55 | SEINFRA-G0057
MT02001M03 | SEINFRA-G0058 | COLAR DE DERIVAÇÃO, DE 90mm x 63mm, PEAD, ELETROFUSÃO, PE 100, SDR 11, conf. ABNT NBR 14462, EN 1555, ISO 4437 | UN | 112.545 | SEINFRA-G0058
MT02001N03 | SEINFRA-G0059 | COLAR DE DERIVAÇÃO, DE 110mm x 32mm, PEAD, ELETROFUSÃO, PE 100, SDR 11, conf. ABNT NBR 14462, EN 1555, ISO 4437 | UN | 90.29 | SEINFRA-G0059
MT02001O03 | SEINFRA-G0060 | COLAR DE DERIVAÇÃO, DE 110mm x 63mm, PEAD, ELETROFUSÃO, PE 100, SDR 11, conf. ABNT NBR 14462, EN 1555, ISO 4437 | UN | 152.99 | SEINFRA-G0060
MT02001P03 | SEINFRA-G0061 | COLAR DE DERIVAÇÃO, DE 110mm x 90mm, PEAD, ELETROFUSÃO, PE 100, SDR 11, conf. ABNT NBR 14462, EN 1555, ISO 4437 | UN | 91.47 | SEINFRA-G0061
MT02001Q03 | SEINFRA-G0062 | COLAR DE REPARO/SELA DE REPARO, DE 63mm, PEAD, ELETROFUSÃO, PE 100, SDR 11, conf. ABNT NBR 14462, EN 1555, ISO 4437 | UN | 114.39 | SEINFRA-G0062
MT02001R03 | SEINFRA-G0063 | COLAR DE REPARO/SELA DE REPARO, DE 90mm, PEAD, ELETROFUSÃO, PE 100, SDR 11, conf. ABNT NBR 14462, EN 1555, ISO 4437 | UN | 232.5 | SEINFRA-G0063
MT02001S03 | SEINFRA-G0064 | COLAR DE REPARO/SELA DE REPARO, DE 110mm, PEAD, ELETROFUSÃO, PE 100, SDR 11, conf. ABNT NBR 14462, EN 1555, ISO 4437 | UN | 260.7 | SEINFRA-G0064
MT01029103 | SEINFRA-I2917 | COLAR DE TOMADA FoFo P/ TUBOS DE PVC DN 100 x 1" | UN | 42.74 | SEINFRA-I2917
MT01029303 | SEINFRA-I2919 | COLAR DE TOMADA FoFo P/ TUBOS DE PVC DN 150 x 1" | UN | 53.23 | SEINFRA-I2919
MT01029203 | SEINFRA-I2918 | COLAR DE TOMADA FoFo P/ TUBOS DE PVC DN 150 x 3/4" | UN | 53.23 | SEINFRA-I2918
MT01029503 | SEINFRA-I2921 | COLAR DE TOMADA FoFo P/ TUBOS DE PVC DN 200 x 1" | UN | 83.65 | SEINFRA-I2921
MT01029403 | SEINFRA-I2920 | COLAR DE TOMADA FoFo P/ TUBOS DE PVC DN 200 x 3/4" | UN | 83.65 | SEINFRA-I2920
MT01029703 | SEINFRA-I2923 | COLAR DE TOMADA FoFo P/ TUBOS DE PVC DN 250 x 1" | UN | 93.29 | SEINFRA-I2923
MT01029603 | SEINFRA-I2922 | COLAR DE TOMADA FoFo P/ TUBOS DE PVC DN 250 x 3/4" | UN | 93.29 | SEINFRA-I2922
MT01029903 | SEINFRA-I2925 | COLAR DE TOMADA FoFo P/ TUBOS DE PVC DN 300 x 1" | UN | 103.91 | SEINFRA-I2925
MT01029803 | SEINFRA-I2924 | COLAR DE TOMADA FoFo P/ TUBOS DE PVC DN 300 x 3/4" | UN | 103.91 | SEINFRA-I2924
MT01028Z03 | SEINFRA-I2915 | COLAR DE TOMADA FoFo P/ TUBOS DE PVC DN 50 x 1" | UN | 30.36 | SEINFRA-I2915
MT01029003 | SEINFRA-I2916 | COLAR DE TOMADA FoFo P/ TUBOS DE PVC DN 75 x 1" | UN | 33.64 | SEINFRA-I2916
MT01029B03 | SEINFRA-I2927 | COLAR DE TOMADA FoFo P/TUBOS PVC / DEFoFo DN 100 x 1" | UN | 22.88 | SEINFRA-I2927
MT01029A03 | SEINFRA-I2926 | COLAR DE TOMADA FoFo P/TUBOS PVC / DEFoFo DN 100 x 3/4" | UN | 22.88 | SEINFRA-I2926
MT01029D03 | SEINFRA-I2929 | COLAR DE TOMADA FoFo P/TUBOS PVC / DEFoFo DN 150 x 1" | UN | 28.5 | SEINFRA-I2929
MT01029C03 | SEINFRA-I2928 | COLAR DE TOMADA FoFo P/TUBOS PVC / DEFoFo DN 150 x 3/4" | UN | 24.8 | SEINFRA-I2928
MT01029F03 | SEINFRA-I2931 | COLAR DE TOMADA FoFo P/TUBOS PVC / DEFoFo DN 200 x 1" | UN | 44.79 | SEINFRA-I2931
MT01029E03 | SEINFRA-I2930 | COLAR DE TOMADA FoFo P/TUBOS PVC / DEFoFo DN 200 x 3/4" | UN | 44.79 | SEINFRA-I2930
MT01029H03 | SEINFRA-I2933 | COLAR DE TOMADA FoFo P/TUBOS PVC / DEFoFo DN 250 x 1" | UN | 49.2 | SEINFRA-I2933
MT01029G03 | SEINFRA-I2932 | COLAR DE TOMADA FoFo P/TUBOS PVC / DEFoFo DN 250 x 3/4" | UN | 50.4 | SEINFRA-I2932
MT01029J03 | SEINFRA-I2935 | COLAR DE TOMADA FoFo P/TUBOS PVC / DEFoFo DN 300 x 1" | UN | 55.64 | SEINFRA-I2935
MT01029I03 | SEINFRA-I2934 | COLAR DE TOMADA FoFo P/TUBOS PVC / DEFoFo DN 300 x 3/4" | UN | 63.2 | SEINFRA-I2934
MT0106H403 | SEINFRA-I8392 | COLAR DE TOMADA POLIPROPILENO C/TRAVAS SAÍDA ROSC. DN 100 x 1/2" | UN | 7.93 | SEINFRA-I8392
MT0106H503 | SEINFRA-I8393 | COLAR DE TOMADA POLIPROPILENO C/TRAVAS SAÍDA ROSC. DN 100 x 3/4" | UN | 7.81 | SEINFRA-I8393
MT0106GY03 | SEINFRA-I8386 | COLAR DE TOMADA POLIPROPILENO C/TRAVAS SAÍDA ROSC. DN 32 x 1/2" | UN | 5.47 | SEINFRA-I8386
MT0106GZ03 | SEINFRA-I8387 | COLAR DE TOMADA POLIPROPILENO C/TRAVAS SAÍDA ROSC. DN 32 x 3/4" | UN | 5.28 | SEINFRA-I8387
MT0106H003 | SEINFRA-I8388 | COLAR DE TOMADA POLIPROPILENO C/TRAVAS SAÍDA ROSC. DN 50 x 1/2" | UN | 3.73 | SEINFRA-I8388
MT0106H103 | SEINFRA-I8389 | COLAR DE TOMADA POLIPROPILENO C/TRAVAS SAÍDA ROSC. DN 50 x 3/4" | UN | 3.49 | SEINFRA-I8389
MT0106H203 | SEINFRA-I8390 | COLAR DE TOMADA POLIPROPILENO C/TRAVAS SAÍDA ROSC. DN 75 x 1/2" | UN | 7.25 | SEINFRA-I8390
MT0106H303 | SEINFRA-I8391 | COLAR DE TOMADA POLIPROPILENO C/TRAVAS SAÍDA ROSC. DN 75 x 3/4" | UN | 7.11 | SEINFRA-I8391
MT01028R03 | SEINFRA-I2907 | COLAR DE TOMADA PVC C/TRAVAS SAIDA ROSC. DN 100 x 1/2" | UN | 9.99 | SEINFRA-I2907
MT01028S03 | SEINFRA-I2908 | COLAR DE TOMADA PVC C/TRAVAS SAIDA ROSC. DN 100 x 3/4" | UN | 9.99 | SEINFRA-I2908
MT01028L03 | SEINFRA-I2901 | COLAR DE TOMADA PVC C/TRAVAS SAIDA ROSC. DN 32 x 1/2" | UN | 5.27 | SEINFRA-I2901
MT01028M03 | SEINFRA-I2902 | COLAR DE TOMADA PVC C/TRAVAS SAIDA ROSC. DN 32 x 3/4" | UN | 5.27 | SEINFRA-I2902
MT01028N03 | SEINFRA-I2903 | COLAR DE TOMADA PVC C/TRAVAS SAIDA ROSC. DN 50 x 1/2" | UN | 5.92 | SEINFRA-I2903
MT01028O03 | SEINFRA-I2904 | COLAR DE TOMADA PVC C/TRAVAS SAIDA ROSC. DN 50 x 3/4" | UN | 5.92 | SEINFRA-I2904
MT01028P03 | SEINFRA-I2905 | COLAR DE TOMADA PVC C/TRAVAS SAIDA ROSC. DN 75 x 1/2" | UN | 8.03 | SEINFRA-I2905
MT01028Q03 | SEINFRA-I2906 | COLAR DE TOMADA PVC C/TRAVAS SAIDA ROSC. DN 75 x 3/4" | UN | 8.32 | SEINFRA-I2906
MT01028X03 | SEINFRA-I2913 | COLAR DE TOMADA SAIDA ROSC. BUCHA LATÃO DN 100 x 1/2" | UN | 15.15 | SEINFRA-I2913
MT01028Y03 | SEINFRA-I2914 | COLAR DE TOMADA SAIDA ROSC. BUCHA LATÃO DN 100 x 3/4" | UN | 15.15 | SEINFRA-I2914
MT01028T03 | SEINFRA-I2909 | COLAR DE TOMADA SAIDA ROSC. BUCHA LATÃO DN 50 x 1/2" | UN | 10.05 | SEINFRA-I2909
MT01028U03 | SEINFRA-I2910 | COLAR DE TOMADA SAIDA ROSC. BUCHA LATÃO DN 50 x 3/4" | UN | 10.05 | SEINFRA-I2910
MT01028W03 | SEINFRA-I2912 | COLAR DE TOMADA SAIDA ROSC. BUCHA LATÃO DN 75 x 3/4" | UN | 13.3 | SEINFRA-I2912
MT0105AA03 | SEINFRA-I6850 | COLARINHO PEAD PN 10 DN 110 mm | UN | 157 | SEINFRA-I6850
MT0105AB03 | SEINFRA-I6851 | COLARINHO PEAD PN 10 DN 160 mm | UN | 277.18 | SEINFRA-I6851
MT0105AC03 | SEINFRA-I6852 | COLARINHO PEAD PN 10 DN 75 mm | UN | 85.21 | SEINFRA-I6852
MT0105AD03 | SEINFRA-I6853 | COLARINHO PEAD PN 10 DN 90 mm | UN | 127.08 | SEINFRA-I6853
MT0100MQ03 | SEINFRA-I0818 | COLCHÃO ARAME GALV. REVEST. PVC TIPO RENO h=0,17M | M2 | 102.98 | SEINFRA-I0818
MT0100MR03 | SEINFRA-I0819 | COLCHÃO ARAME GALV. REVEST. PVC TIPO RENO h=0,23M | M2 | 106.32 | SEINFRA-I0819
MT0100MS03 | SEINFRA-I0820 | COLCHÃO ARAME GALV. REVEST. PVC TIPO RENO h=0,30M | M2 | 116.18 | SEINFRA-I0820
MT01021303 | SEINFRA-I2631 | COMPACTADOR DE PLACA VIBRATÓRIA HP 4 | UN | 17600 | SEINFRA-I2631
MT01022U03 | SEINFRA-I2694 | COMPACTADOR DE PLACA VIBRATÓRIA HP 7 | UN | 55175 | SEINFRA-I2694
MT01020Z03 | SEINFRA-I2627 | COMPACTADOR DE PNEUS PRESSÃO VAR. AUTOPROPELIDO | UN | 448935 | SEINFRA-I2627
MT01020V03 | SEINFRA-I2623 | COMPACTADOR DE PNEUS PRESSÃO VAR. AUTOPROPELIDO - ALUGUEL | UN | 448935 | SEINFRA-I2623
MT01021003 | SEINFRA-I2628 | COMPACTADOR LISO TANDEM AUTOPROPELIDO | UN | 200781 | SEINFRA-I2628
MT01020W03 | SEINFRA-I2624 | COMPACTADOR LISO TANDEM AUTOPROPELIDO - ALUGUEL | UN | 200781 | SEINFRA-I2624
MT01021103 | SEINFRA-I2629 | COMPACTADOR LISO VIBRATÓRIO AUTOPROPELIDO | UN | 390768 | SEINFRA-I2629
MT01020X03 | SEINFRA-I2625 | COMPACTADOR LISO VIBRATÓRIO AUTOPROPELIDO - ALUGUEL | UN | 390768 | SEINFRA-I2625
MT01021203 | SEINFRA-I2630 | COMPACTADOR PÉ DE CARNEIRO VIBRATÓRIO AUTOPROPELIDO | UN | 410612 | SEINFRA-I2630
MT01020Y03 | SEINFRA-I2626 | COMPACTADOR PÉ DE CARNEIRO VIBRATÓRIO AUTOPROPELIDO - ALUGUEL | UN | 410612 | SEINFRA-I2626
MT0100MW03 | SEINFRA-I0824 | COMPONENTES ESTRUTURAIS DE ACO | KG | 4.6 | SEINFRA-I0824
MT0103R503 | SEINFRA-I4865 | COMPORTA CIRCULAR C/DUPLO SENT. DE FLUXO DN 1000 | UN | 118194.12 | SEINFRA-I4865
MT0103R603 | SEINFRA-I4866 | COMPORTA CIRCULAR C/DUPLO SENT. DE FLUXO DN 1200 | UN | 136129.41 | SEINFRA-I4866
MT0103R703 | SEINFRA-I4867 | COMPORTA CIRCULAR C/DUPLO SENT. DE FLUXO DN 1400 | UN | 150674.04 | SEINFRA-I4867
MT0103R803 | SEINFRA-I4868 | COMPORTA CIRCULAR C/DUPLO SENT. DE FLUXO DN 1500 | UN | 172102.77 | SEINFRA-I4868
MT0103QX03 | SEINFRA-I4857 | COMPORTA CIRCULAR C/DUPLO SENT. DE FLUXO DN 200 | UN | 24919.89 | SEINFRA-I4857
MT0103QY03 | SEINFRA-I4858 | COMPORTA CIRCULAR C/DUPLO SENT. DE FLUXO DN 300 | UN | 41224.97 | SEINFRA-I4858
MT0103QZ03 | SEINFRA-I4859 | COMPORTA CIRCULAR C/DUPLO SENT. DE FLUXO DN 400 | UN | 46788.86 | SEINFRA-I4859
MT0103R003 | SEINFRA-I4860 | COMPORTA CIRCULAR C/DUPLO SENT. DE FLUXO DN 500 | UN | 53550.25 | SEINFRA-I4860
MT0103R103 | SEINFRA-I4861 | COMPORTA CIRCULAR C/DUPLO SENT. DE FLUXO DN 600 | UN | 63199.31 | SEINFRA-I4861
MT0103R203 | SEINFRA-I4862 | COMPORTA CIRCULAR C/DUPLO SENT. DE FLUXO DN 700 | UN | 80428.71 | SEINFRA-I4862
MT0103R303 | SEINFRA-I4863 | COMPORTA CIRCULAR C/DUPLO SENT. DE FLUXO DN 800 | UN | 86658.02 | SEINFRA-I4863
MT0103R403 | SEINFRA-I4864 | COMPORTA CIRCULAR C/DUPLO SENT. DE FLUXO DN 900 | UN | 99299.22 | SEINFRA-I4864
MT0100MX03 | SEINFRA-I0825 | COMPORTA EM FIBRA DE VIDRO | M2 | 379.18 | SEINFRA-I0825
MT0103RH03 | SEINFRA-I4877 | COMPORTA QUADRADA C/DUPLO SENT. DE FLUXO DN 1000 | UN | 114592.11 | SEINFRA-I4877
MT0103RI03 | SEINFRA-I4878 | COMPORTA QUADRADA C/DUPLO SENT. DE FLUXO DN 1200 | UN | 130620.53 | SEINFRA-I4878
MT0103RJ03 | SEINFRA-I4879 | COMPORTA QUADRADA C/DUPLO SENT. DE FLUXO DN 1400 | UN | 149764.21 | SEINFRA-I4879
MT0103RK03 | SEINFRA-I4880 | COMPORTA QUADRADA C/DUPLO SENT. DE FLUXO DN 1500 | UN | 176738.42 | SEINFRA-I4880
MT0103R903 | SEINFRA-I4869 | COMPORTA QUADRADA C/DUPLO SENT. DE FLUXO DN 200 | UN | 25110.7 | SEINFRA-I4869
MT0103RA03 | SEINFRA-I4870 | COMPORTA QUADRADA C/DUPLO SENT. DE FLUXO DN 300 | UN | 43931.41 | SEINFRA-I4870
MT0103RB03 | SEINFRA-I4871 | COMPORTA QUADRADA C/DUPLO SENT. DE FLUXO DN 400 | UN | 46730.03 | SEINFRA-I4871
MT0103RC03 | SEINFRA-I4872 | COMPORTA QUADRADA C/DUPLO SENT. DE FLUXO DN 500 | UN | 53831.16 | SEINFRA-I4872
MT0103RD03 | SEINFRA-I4873 | COMPORTA QUADRADA C/DUPLO SENT. DE FLUXO DN 600 | UN | 63520.71 | SEINFRA-I4873
MT0103RE03 | SEINFRA-I4874 | COMPORTA QUADRADA C/DUPLO SENT. DE FLUXO DN 700 | UN | 78755.06 | SEINFRA-I4874
MT0103RF03 | SEINFRA-I4875 | COMPORTA QUADRADA C/DUPLO SENT. DE FLUXO DN 800 | UN | 85642.24 | SEINFRA-I4875
MT0103RG03 | SEINFRA-I4876 | COMPORTA QUADRADA C/DUPLO SENT. DE FLUXO DN 900 | UN | 99108.63 | SEINFRA-I4876
MT01021403 | SEINFRA-I2632 | COMPRESSOR DE AR 170 PCM | UN | 96556 | SEINFRA-I2632
MT01021503 | SEINFRA-I2633 | COMPRESSOR DE AR 250 PCM | UN | 128163 | SEINFRA-I2633
MT01022B03 | SEINFRA-I2675 | COMPRESSOR DE AR 335 PCM | UN | 131720 | SEINFRA-I2675
MT01022C03 | SEINFRA-I2676 | COMPRESSOR DE AR 765 PCM | UN | 275874 | SEINFRA-I2676
MT0106UA03 | SEINFRA-I8866 | COMPRESSOR DE AR PARA KITS DOSADORES DE DIAFRAGMA, ACIONAMENTO DIRETO E ISENTO DE ÓLEO, C/ VAZÃO MÍN. 45L/MIN E VAZÃO MÁX. 65L/MIN, PRESSÃO MÁX. 2,8 bar. POTÊNCIA DO MOTOR 1/3 HP (250 W); TENSÃO: 220V | UN | 534.63 | SEINFRA-I8866
MT0106UB03 | SEINFRA-I8867 | COMPRESSOR DE AR, PRESSÃO MÁX. 40 psi, POTÊNCIA 450 W, TENSÃO: 220V ROT. 1750 rpm E MANGUEIRA DE 3M | UN | 472.04 | SEINFRA-I8867
MT01022D03 | SEINFRA-I2677 | COMPUTADOR PENTIUM | UN | 4139 | SEINFRA-I2677
MT0105R103 | SEINFRA-I7453 | COMPUTADOR PENTIUM 4 , 2,80 GHz, 512 K CACHE, HD 40 GB, 128 MB DDR SDRAM, INCLUINDO PLACA | UN | 2771.72 | SEINFRA-I7453
MT01072O03 | SEINFRA-I9168 | CONCERTINA EM ESPIRAL, DIÂMETRO 450mm | M | 18.38 | SEINFRA-I9168
MT0100MY03 | SEINFRA-I0826 | CONCRETO BETUMINOSO USINADO A QUENTE - CBUQ | T | 231.45 | SEINFRA-I0826
MT0100MZ03 | SEINFRA-I0827 | CONCRETO USINADO FCK=10 MPA | M3 | 236 | SEINFRA-I0827
MT0100N603 | SEINFRA-I0834 | CONCRETO USINADO FCK=15 MPA | M3 | 242 | SEINFRA-I0834
MT0100N703 | SEINFRA-I0835 | CONCRETO USINADO FCK=18 MPA | M3 | 247 | SEINFRA-I0835
MT0100N803 | SEINFRA-I0836 | CONCRETO USINADO FCK=20 MPA | M3 | 257 | SEINFRA-I0836
MT0100N003 | SEINFRA-I0828 | CONCRETO USINADO FCK=25 MPA | M3 | 265 | SEINFRA-I0828
MT0100N103 | SEINFRA-I0829 | CONCRETO USINADO FCK=30 MPA | M3 | 278 | SEINFRA-I0829
MT0100N203 | SEINFRA-I0830 | CONCRETO USINADO FCK=35 MPA | M3 | 289.67 | SEINFRA-I0830
MT0100N303 | SEINFRA-I0831 | CONCRETO USINADO FCK=40MPA | M3 | 318.33 | SEINFRA-I0831
MT01065F03 | SEINFRA-I7971 | CONCRETO USINADO FCK=50 MPA | M3 | 445.5 | SEINFRA-I7971
MT01065G03 | SEINFRA-I7972 | CONCRETO USINADO FCK=50 MPA - ALTO DESEMPENHO | M3 | 505.58 | SEINFRA-I7972
MT01065H03 | SEINFRA-I7973 | CONCRETO USINADO FCK=50 MPA - BOMBEAMENTO SUBMERSO | M3 | 558.25 | SEINFRA-I7973
MT0100N903 | SEINFRA-I0837 | CONDULETE DE PVC DE 1", TIPO C - E - LL - LR | UN | 12.39 | SEINFRA-I0837
MT0100NA03 | SEINFRA-I0838 | CONDULETE DE PVC DE 1/2" TIPO C - E - LL - LR | UN | 7.62 | SEINFRA-I0838
MT0100NB03 | SEINFRA-I0839 | CONDULETE DE PVC DE 3/4"TIPO C - E - LL - LR | UN | 8.71 | SEINFRA-I0839
MT01057703 | SEINFRA-I6739 | CONE PARA EXPURGO EM AÇO INOX COM TAMPA E GRELHA - L=500MM X C=500MM, ALTURA ATÉ 300MM E SAÍDA D=100MM | UN | 756.47 | SEINFRA-I6739
MT0105P203 | SEINFRA-I7382 | CONECTOR DE ATERRAMENTO TIPO K2C17-10mm BURDY | UN | 13.11 | SEINFRA-I7382
MT0105PY03 | SEINFRA-I7414 | CONECTOR DE COMPRESSÃO P/25mm² | UN | 2 | SEINFRA-I7414
MT0106KM03 | SEINFRA-I8518 | CONECTOR EMENDA E MEDIÇÃO PARA CABO ATÉ 50mm² 4P | UN | 17.22 | SEINFRA-I8518
MT0100NC03 | SEINFRA-I0840 | CONECTOR PARA CABO 10.0MM2 | UN | 2.35 | SEINFRA-I0840
MT01068K03 | SEINFRA-I8084 | CONECTOR PARA CONDUTOR DE AÇO COBREADO 7 x 10 AWG | UN | 16.7 | SEINFRA-I8084
MT0100ND03 | SEINFRA-I0841 | CONECTOR PARA HASTE TERRA | UN | 2.35 | SEINFRA-I0841
MT0100NG03 | SEINFRA-I0844 | CONECTOR SPLIT - BOLT P/ CABOS ATE 12OMM2 | UN | 13 | SEINFRA-I0844
MT0100NH03 | SEINFRA-I0845 | CONECTOR SPLIT-BOLT P/ CABOS ATE 500MM2 | UN | 82.45 | SEINFRA-I0845
MT0100NI03 | SEINFRA-I0846 | CONECTOR SPLIT-BOLT P/CABO 16MM2 | UN | 3.59 | SEINFRA-I0846
MT0100NJ03 | SEINFRA-I0847 | CONECTOR SPLIT-BOLT P/CABO 35MM2 | UN | 6.01 | SEINFRA-I0847
MT0100NK03 | SEINFRA-I0848 | CONEXÃO 4''X48MM PARA BACIA C/SAÍDA HORIZONTAL | UN | 22.63 | SEINFRA-I0848
MT0106O303 | SEINFRA-I8643 | CONJUNTO DE BOTOEIRAS EM BRAILLE | CJ | 352.91 | SEINFRA-I8643
MT01021603 | SEINFRA-I2634 | CONJUNTO DE BRITAGEM 30 M3/H | UN | 1931110 | SEINFRA-I2634
MT0106KK03 | SEINFRA-I8516 | CONJUNTO DE CONTRAVENTAGEM COM CABO PARA MASTRO DE 2" | UN | 67.66 | SEINFRA-I8516
MT01065J03 | SEINFRA-I7975 | CONJUNTO DE CONVERSORES (EMISSOR E RECEPTOR) DE UTP/COAXIAL COM TERMINAIS DE CONEXÃO, CAIXAS DE PROTEÇÃO E FONTE DE ALIMENTAÇÃO | UN | 893.6 | SEINFRA-I7975
MT0100NL03 | SEINFRA-I0849 | CONJUNTO DE EQUIPAMENTOS PARA PROTENSAO E INJECAO | KG | 4.45 | SEINFRA-I0849
MT0100NM03 | SEINFRA-I0850 | CONJUNTO DE ESTAIAMENTO PARA PARA-RAIOS | UN | 86.95 | SEINFRA-I0850
MT0100NN03 | SEINFRA-I0851 | CONJUNTO FIXAÇÃO P/TANQUE | UN | 21.63 | SEINFRA-I0851
MT0100NP03 | SEINFRA-I0853 | CONJUNTO VEDAÇÃO ELASTICA | UN | 0.5 | SEINFRA-I0853
MT0100NQ03 | SEINFRA-I0854 | CONSERVADO "P" , IMPERMEAVEL | KG | 4.95 | SEINFRA-I0854
MT01028H03 | SEINFRA-I2897 | CONSTANTE DO TRANSPORTE | UN | 1 | SEINFRA-I2897
MT0104MT03 | SEINFRA-I6005 | CONTACTOR 250A, 30Ø, 1KV | UN | 2291.5 | SEINFRA-I6005
MT0105QK03 | SEINFRA-I7436 | CONTACTOR 65A | UN | 529.3 | SEINFRA-I7436
MT0100I003 | SEINFRA-I0648 | CONTACTOR AUXILIAR 2NA + 2NF | UN | 116.85 | SEINFRA-I0648
MT0105PP03 | SEINFRA-I7405 | CONTATOR DE POTÊNCIA 3TF46 45A 2NA+2NF 220V | UN | 417.63 | SEINFRA-I7405
MT0100NS03 | SEINFRA-I0856 | CONTRAPLACA DE FECHADURA CENTRAL (1504) | UN | 16.05 | SEINFRA-I0856
MT0106UC03 | SEINFRA-I8868 | CONTROLADOR ANALÍTICO, ENTRADA PARA 2 SENSORES DIGITAIS, 2 SAÍDAS ANALÓGICAS 4-20 MA, 1 ENTRADA ANALÓGICA 4-20 MA, PROTOCOLO DE COMUNICAÇÃO PROFIBUS-DP | UN | 14289.05 | SEINFRA-I8868
MT0105RD03 | SEINFRA-I7465 | CONTROLE TIPO JOYSTICK PARA CÂMERA MÓVEL C/ DISPLAY E TECLADO INCORPORADO | UN | 3775.79 | SEINFRA-I7465
MT0104UH03 | SEINFRA-I6281 | CONVERSOR DE F.O. COAXIAL (EMISSOR + RECEPTOR) | UN | 2148.56 | SEINFRA-I6281
MT0105T203 | SEINFRA-I7526 | CONVERSOR RS232 P/ LINHA PLUS | UN | 477.46 | SEINFRA-I7526
MT0100NT03 | SEINFRA-I0857 | COPIA HELIOGRAFICA | M2 | 15 | SEINFRA-I0857
MT0106LW03 | SEINFRA-I8564 | CÓPIA HELIOGRÁFICA PLANTA FORMATO A4 P/B | M/L | 7.23 | SEINFRA-I8564
MT0104SS03 | SEINFRA-I6220 | CORDA DE NYLON DE 4mm | M | 0.21 | SEINFRA-I6220
MT0100NU03 | SEINFRA-I0858 | CORDA DE SISAL 1" | KG | 10 | SEINFRA-I0858
MT0100NV03 | SEINFRA-I0859 | CORDA DE SISAL 1/2" | KG | 10 | SEINFRA-I0859
MT01057J03 | SEINFRA-I6751 | CORDA DE SISAL DE 1 1/4" | KG | 10 | SEINFRA-I6751
MT0100NY03 | SEINFRA-I0862 | CORDÃO DE PEROBA (MADEIRA DE 1A QUALIDADE) P/ RODAPE | M | 10 | SEINFRA-I0862
MT0100NW03 | SEINFRA-I0860 | CORDEL DETONANTE | M | 4 | SEINFRA-I0860
MT0100NX03 | SEINFRA-I0861 | CORDOALHA CP-190 RB D=12,7 MM | KG | 6.7 | SEINFRA-I0861
MT0106KN03 | SEINFRA-I8519 | CORDOALHA DE COBRE 300mm | UN | 12.91 | SEINFRA-I8519
MT0106KO03 | SEINFRA-I8520 | CORDOALHA DE COBRE 500mm | UN | 20.92 | SEINFRA-I8520
MT0100NZ03 | SEINFRA-I0863 | CORRENTE PARA BASCULANTE (1003) | M | 21.4 | SEINFRA-I0863
MT0100O003 | SEINFRA-I0864 | CORRIMÃO EM TUBO GALVANIZADO 2" | M | 67.47 | SEINFRA-I0864
MT0100O103 | SEINFRA-I0865 | CORTE DE PERFIL DUPLO I DE 10" X 4"X 5/8" | UN | 53.29 | SEINFRA-I0865
MT0100O203 | SEINFRA-I0866 | CORTE DE PERFIL DUPLO I DE 12" X 5"X 1/4" | UN | 63.7 | SEINFRA-I0866
MT0100O303 | SEINFRA-I0867 | CORTE DE PERFIL METALICO I DE 10"X4"X5/8" | UN | 29.16 | SEINFRA-I0867
MT0100O403 | SEINFRA-I0868 | CORTE DE PERFIL METALICO I DE 12"X 5"X 1/4" | UN | 34.98 | SEINFRA-I0868
MT0100O503 | SEINFRA-I0869 | CORTE DE SUPERFICIE C/DISCO DIAMANTADO | M2 | 0.52 | SEINFRA-I0869
MT0100O603 | SEINFRA-I0870 | CORTICA ESPESSURA 12MM | M2 | 122.2 | SEINFRA-I0870
MT02001T03 | SEINFRA-G0065 | COTOVELO 45º, DE 32mm, PEAD, ELETROFUSÃO, PE 100, SDR 11, conf. ABNT NBR 14462, EN 1555, ISO 4437 | UN | 31.4333 | SEINFRA-G0065
MT02001U03 | SEINFRA-G0066 | COTOVELO 45º, DE 63mm, PEAD, ELETROFUSÃO, PE 100, SDR 11, conf. ABNT NBR 14462, EN 1555, ISO 4437 | UN | 38.48 | SEINFRA-G0066
MT02001V03 | SEINFRA-G0067 | COTOVELO 45º, DE 90mm, PEAD, ELETROFUSÃO, PE 100, SDR 11, conf. ABNT NBR 14462, EN 1555, ISO 4437 | UN | 85.0067 | SEINFRA-G0067
MT02001W03 | SEINFRA-G0068 | COTOVELO 45º, DE 110mm, PEAD, ELETROFUSÃO, PE 100, SDR 11, conf. ABNT NBR 14462, EN 1555, ISO 4437 | UN | 79.8933 | SEINFRA-G0068
MT0104RJ03 | SEINFRA-I6175 | COTOVELO 90 INTERNO SISTEMA DLP PARA CANALETA 60MM X 34/50MM | UN | 36.5 | SEINFRA-I6175
MT0104RI03 | SEINFRA-I6174 | COTOVELO 90 VARIAVEL SISTEMA DLP P/CANALETA 60MM X 34/50MM | UN | 34.6 | SEINFRA-I6174
MT02001X03 | SEINFRA-G0069 | COTOVELO 90º, DE 32mm, PEAD, ELETROFUSÃO, PE 100, SDR 11, conf. ABNT NBR 14462, EN 1555, ISO 4437 | UN | 35.59 | SEINFRA-G0069
MT02001Y03 | SEINFRA-G0070 | COTOVELO 90º, DE 63mm, PEAD, ELETROFUSÃO, PE 100, SDR 11, conf. ABNT NBR 14462, EN 1555, ISO 4437 | UN | 90.755 | SEINFRA-G0070
MT02001Z03 | SEINFRA-G0071 | COTOVELO 90º, DE 90mm, PEAD, ELETROFUSÃO, PE 100, SDR 11, conf. ABNT NBR 14462, EN 1555, ISO 4437 | UN | 87.955 | SEINFRA-G0071
MT02002003 | SEINFRA-G0072 | COTOVELO 90º, DE 110mm, PEAD, ELETROFUSÃO, PE 100, SDR 11, conf. ABNT NBR 14462, EN 1555, ISO 4437 | UN | 108.93 | SEINFRA-G0072
MT01058403 | SEINFRA-I6772 | COTOVELO AÇO ASTM A-120 ROSCÁVEL DE 100 mm (4") | UN | 78.1 | SEINFRA-I6772
MT01057Y03 | SEINFRA-I6766 | COTOVELO AÇO ASTM A-120 ROSCÁVEL DE 20mm (3/4") | UN | 28.2 | SEINFRA-I6766
MT01057Z03 | SEINFRA-I6767 | COTOVELO AÇO ASTM A-120 ROSCÁVEL DE 25mm (1") | UN | 49.9 | SEINFRA-I6767
MT01058003 | SEINFRA-I6768 | COTOVELO AÇO ASTM A-120 ROSCÁVEL DE 32mm (1 1/4") | UN | 64.2 | SEINFRA-I6768
MT01058103 | SEINFRA-I6769 | COTOVELO AÇO ASTM A-120 ROSCÁVEL DE 40mm (1 1/2") | UN | 68.9 | SEINFRA-I6769
MT01058203 | SEINFRA-I6770 | COTOVELO AÇO ASTM A-120 ROSCÁVEL DE 50mm (2") | UN | 73.6 | SEINFRA-I6770
MT01058303 | SEINFRA-I6771 | COTOVELO AÇO ASTM A-120 ROSCÁVEL DE 80mm (3") | UN | 77.1 | SEINFRA-I6771
MT0100O903 | SEINFRA-I0873 | COTOVELO AÇO GALVANIZADO DE 1'' | UN | 7.945 | SEINFRA-I0873
MT0100O703 | SEINFRA-I0871 | COTOVELO AÇO GALVANIZADO DE 1 1/2'' | UN | 17.1 | SEINFRA-I0871
MT0100O803 | SEINFRA-I0872 | COTOVELO AÇO GALVANIZADO DE 1 1/4'' | UN | 12.81 | SEINFRA-I0872
MT0100OA03 | SEINFRA-I0874 | COTOVELO AÇO GALVANIZADO DE 1/2'' | UN | 3.415 | SEINFRA-I0874
MT0100OC03 | SEINFRA-I0876 | COTOVELO AÇO GALVANIZADO DE 2'' | UN | 27.17 | SEINFRA-I0876
MT0100OB03 | SEINFRA-I0875 | COTOVELO AÇO GALVANIZADO DE 2 1/2'' | UN | 43.09 | SEINFRA-I0875
MT0100OD03 | SEINFRA-I0877 | COTOVELO AÇO GALVANIZADO DE 3'' | UN | 61.64 | SEINFRA-I0877
MT0100OE03 | SEINFRA-I0878 | COTOVELO AÇO GALVANIZADO DE 3/4'' | UN | 5.3 | SEINFRA-I0878
MT0100OF03 | SEINFRA-I0879 | COTOVELO AÇO GALVANIZADO DE 4'' | UN | 109.67 | SEINFRA-I0879
MT0100OG03 | SEINFRA-I0880 | COTOVELO AÇO GALVANIZADO DE 5'' | UN | 223.615 | SEINFRA-I0880
MT0100OH03 | SEINFRA-I0881 | COTOVELO AÇO GALVANIZADO DE 6'' | UN | 381.445 | SEINFRA-I0881
MT0100OI03 | SEINFRA-I0882 | COTOVELO PVC SOLDAVEL DE 110MM | UN | 133.77 | SEINFRA-I0882
MT0100OJ03 | SEINFRA-I0883 | COTOVELO PVC SOLDAVEL DE 20MM | UN | 0.6 | SEINFRA-I0883
MT0100OK03 | SEINFRA-I0884 | COTOVELO PVC SOLDAVEL DE 25MM | UN | 0.8 | SEINFRA-I0884
MT0100OL03 | SEINFRA-I0885 | COTOVELO PVC SOLDAVEL DE 32MM | UN | 1.6 | SEINFRA-I0885
MT0100OM03 | SEINFRA-I0886 | COTOVELO PVC SOLDAVEL DE 40MM | UN | 3.2 | SEINFRA-I0886
MT0100ON03 | SEINFRA-I0887 | COTOVELO PVC SOLDAVEL DE 50MM | UN | 5 | SEINFRA-I0887
MT0100OO03 | SEINFRA-I0888 | COTOVELO PVC SOLDAVEL DE 60MM | UN | 17.11 | SEINFRA-I0888
MT0100OP03 | SEINFRA-I0889 | COTOVELO PVC SOLDAVEL DE 75MM | UN | 47.01 | SEINFRA-I0889
MT0100OQ03 | SEINFRA-I0890 | COTOVELO PVC SOLDAVEL DE 85MM | UN | 59.77 | SEINFRA-I0890
MT0100OR03 | SEINFRA-I0891 | COTOVELO REDUÇÃO AÇO GALV 1 1/4X3/4'' | UN | 12.3 | SEINFRA-I0891
MT0100OS03 | SEINFRA-I0892 | COTOVELO REDUÇÃO AÇO GALV 2 1/2X2'' | UN | 51.505 | SEINFRA-I0892
MT0100OT03 | SEINFRA-I0893 | COTOVELO REDUÇÃO AÇO GALV 3/4X1/2'' | UN | 5.52 | SEINFRA-I0893
MT0106PA03 | SEINFRA-I8686 | CRAVAÇÃO DE PERFIL METÁLICO "I" OU "H" | KG | 1.73 | SEINFRA-I8686
MT0103RM03 | SEINFRA-I4882 | CRIVO COM FLANGE DN 100 PN10 | UN | 247.24 | SEINFRA-I4882
MT0103RN03 | SEINFRA-I4883 | CRIVO COM FLANGE DN 150 PN10 | UN | 414.52 | SEINFRA-I4883
MT0103RO03 | SEINFRA-I4884 | CRIVO COM FLANGE DN 200 PN10 | UN | 563.35 | SEINFRA-I4884
MT0103RP03 | SEINFRA-I4885 | CRIVO COM FLANGE DN 250 PN10 | UN | 661.76 | SEINFRA-I4885
MT0103RQ03 | SEINFRA-I4886 | CRIVO COM FLANGE DN 300 PN10 | UN | 960.65 | SEINFRA-I4886
MT0103RR03 | SEINFRA-I4887 | CRIVO COM FLANGE DN 350 PN10 | UN | 1159.92 | SEINFRA-I4887
MT0103RS03 | SEINFRA-I4888 | CRIVO COM FLANGE DN 400 PN10 | UN | 1655.63 | SEINFRA-I4888
MT0103RT03 | SEINFRA-I4889 | CRIVO COM FLANGE DN 450 PN10 | UN | 1987.73 | SEINFRA-I4889
MT0103RU03 | SEINFRA-I4890 | CRIVO COM FLANGE DN 500 PN10 | UN | 2317.38 | SEINFRA-I4890
MT0103RV03 | SEINFRA-I4891 | CRIVO COM FLANGE DN 600 PN10 | UN | 3075.08 | SEINFRA-I4891
MT0103RL03 | SEINFRA-I4881 | CRIVO COM FLANGE DN 75 PN10 | UN | 199.27 | SEINFRA-I4881
MT0100OV03 | SEINFRA-I0895 | CRUZETA AÇO GALVANIZADO 1 1/4'' | UN | 29.22 | SEINFRA-I0895
MT0100OW03 | SEINFRA-I0896 | CRUZETA AÇO GALVANIZADO 1/2'' | UN | 10.695 | SEINFRA-I0896
MT0100OX03 | SEINFRA-I0897 | CRUZETA AÇO GALVANIZADO 2 1/2'' | UN | 83.55 | SEINFRA-I0897
MT0104T603 | SEINFRA-I6234 | CRUZETA AÇO GALVANIZADO 2" | UN | 49.865 | SEINFRA-I6234
MT0104T503 | SEINFRA-I6233 | CRUZETA AÇO GALVANIZADO 3/4" | UN | 14.31 | SEINFRA-I6233
MT01068903 | SEINFRA-I8073 | CRUZETA DE CONCRETO ARMADO 1.900mm TIPO NORMAL | UN | 42.5 | SEINFRA-I8073
MT0102EA03 | SEINFRA-I3106 | CRUZETA DE REDUÇÃO PBA COM BOLSAS DN 100 x 50 | UN | 34.87 | SEINFRA-I3106
MT01066Y03 | SEINFRA-I8026 | CRUZETA DE REDUÇÃO PBA COM BOLSAS DN 100 x 75 | UN | 41.76 | SEINFRA-I8026
MT0102E903 | SEINFRA-I3105 | CRUZETA DE REDUÇÃO PBA COM BOLSAS DN 75 x 50 | UN | 21.3 | SEINFRA-I3105
MT0100PE03 | SEINFRA-I0914 | CRUZETA EM CONCRETO ARMADO-PADRÃO COELCE | UN | 75 | SEINFRA-I0914
MT01062L03 | SEINFRA-I7869 | CRUZETA FoFo JTE DN 400 x 400 | UN | 9349.06 | SEINFRA-I7869
MT01062M03 | SEINFRA-I7870 | CRUZETA FoFo JTE DN 500 x 300 | UN | 9563.05 | SEINFRA-I7870
MT01062N03 | SEINFRA-I7871 | CRUZETA FoFo JTE DN 500 x 500 | UN | 12463.25 | SEINFRA-I7871
MT01062O03 | SEINFRA-I7872 | CRUZETA FoFo JTE DN 600 x 300 | UN | 11220.11 | SEINFRA-I7872
MT01062P03 | SEINFRA-I7873 | CRUZETA FoFo JTE DN 600 x 400 | UN | 12907.08 | SEINFRA-I7873
MT01062Q03 | SEINFRA-I7874 | CRUZETA FoFo JTE DN 600 x 600 | UN | 15564.47 | SEINFRA-I7874
MT0102OZ03 | SEINFRA-I3491 | CRUZETA FoFo JUNTA ELÁSTICA DN 100 x 100 | UN | 495.05 | SEINFRA-I3491
MT0102OY03 | SEINFRA-I3490 | CRUZETA FoFo JUNTA ELÁSTICA DN 100 x 75 | UN | 653.44 | SEINFRA-I3490
MT0105HB03 | SEINFRA-I7103 | CRUZETA FoFo JUNTA ELASTICA DN 100 x 80 | UN | 653.44 | SEINFRA-I7103
MT0102P203 | SEINFRA-I3494 | CRUZETA FoFo JUNTA ELÁSTICA DN 150 x 100 | UN | 687.9 | SEINFRA-I3494
MT0102P303 | SEINFRA-I3495 | CRUZETA FoFo JUNTA ELÁSTICA DN 150 x 150 | UN | 647.48 | SEINFRA-I3495
MT0102P103 | SEINFRA-I3493 | CRUZETA FoFo JUNTA ELÁSTICA DN 150 x 75 | UN | 631.18 | SEINFRA-I3493
MT0105HC03 | SEINFRA-I7104 | CRUZETA FoFo JUNTA ELASTICA DN 150 x 80 | UN | 631.18 | SEINFRA-I7104
MT0102P603 | SEINFRA-I3498 | CRUZETA FoFo JUNTA ELÁSTICA DN 200 x 100 | UN | 1207.11 | SEINFRA-I3498
MT0105HD03 | SEINFRA-I7105 | CRUZETA FoFo JUNTA ELASTICA DN 200 x 150 | UN | 1221.64 | SEINFRA-I7105
MT0102P703 | SEINFRA-I3499 | CRUZETA FoFo JUNTA ELÁSTICA DN 200 x 200 | UN | 1259.61 | SEINFRA-I3499
MT0102P503 | SEINFRA-I3497 | CRUZETA FoFo JUNTA ELÁSTICA DN 200 x 75 | UN | 853.25 | SEINFRA-I3497
MT0105HE03 | SEINFRA-I7106 | CRUZETA FoFo JUNTA ELASTICA DN 200 x 80 | UN | 853.25 | SEINFRA-I7106
MT0102PA03 | SEINFRA-I3502 | CRUZETA FoFo JUNTA ELÁSTICA DN 250 x 100 | UN | 1384.41 | SEINFRA-I3502
MT0102PB03 | SEINFRA-I3503 | CRUZETA FoFo JUNTA ELÁSTICA DN 250 x 250 | UN | 1400.96 | SEINFRA-I3503
MT0102P903 | SEINFRA-I3501 | CRUZETA FoFo JUNTA ELÁSTICA DN 250 x 75 | UN | 778.8 | SEINFRA-I3501
MT0105HF03 | SEINFRA-I7107 | CRUZETA FoFo JUNTA ELASTICA DN 250 x 80 | UN | 778.8 | SEINFRA-I7107
MT0102PD03 | SEINFRA-I3505 | CRUZETA FoFo JUNTA ELÁSTICA DN 300 x 100 | UN | 1052.07 | SEINFRA-I3505
MT0102PE03 | SEINFRA-I3506 | CRUZETA FoFo JUNTA ELÁSTICA DN 300 x 200 | UN | 1546.99 | SEINFRA-I3506
MT0102PF03 | SEINFRA-I3507 | CRUZETA FoFo JUNTA ELÁSTICA DN 300 x 300 | UN | 1890.66 | SEINFRA-I3507
MT0102PC03 | SEINFRA-I3504 | CRUZETA FoFo JUNTA ELÁSTICA DN 300 x 75 | UN | 916.26 | SEINFRA-I3504
MT0105HG03 | SEINFRA-I7108 | CRUZETA FoFo JUNTA ELASTICA DN 300 x 80 | UN | 916.26 | SEINFRA-I7108
MT0105VF03 | SEINFRA-I7611 | CRUZETA FoFo JUNTA ELÁSTICA DN 350 x 100 | UN | 1541.98 | SEINFRA-I7611
MT0105VG03 | SEINFRA-I7612 | CRUZETA FoFo JUNTA ELÁSTICA DN 350 x 200 | UN | 1872.94 | SEINFRA-I7612
MT0105VH03 | SEINFRA-I7613 | CRUZETA FoFo JUNTA ELÁSTICA DN 350 x 250 | UN | 2021.46 | SEINFRA-I7613
MT0102PH03 | SEINFRA-I3509 | CRUZETA FoFo JUNTA ELÁSTICA DN 400 x 100 | UN | 1821.9 | SEINFRA-I3509
MT0102PI03 | SEINFRA-I3510 | CRUZETA FoFo JUNTA ELÁSTICA DN 400 x 200 | UN | 4905.24 | SEINFRA-I3510
MT0102PJ03 | SEINFRA-I3511 | CRUZETA FoFo JUNTA ELÁSTICA DN 400 x 300 | UN | 4951.62 | SEINFRA-I3511
MT0102PK03 | SEINFRA-I3512 | CRUZETA FoFo JUNTA ELÁSTICA DN 400 x 400 | UN | 5139.67 | SEINFRA-I3512
MT0102PG03 | SEINFRA-I3508 | CRUZETA FoFo JUNTA ELÁSTICA DN 400 x 75 | UN | 1775.26 | SEINFRA-I3508
MT0105HH03 | SEINFRA-I7109 | CRUZETA FoFo JUNTA ELASTICA DN 400 x 80 | UN | 1775.26 | SEINFRA-I7109
MT0102PM03 | SEINFRA-I3514 | CRUZETA FoFo JUNTA ELÁSTICA DN 500 x 100 | UN | 2480.94 | SEINFRA-I3514
MT0102PN03 | SEINFRA-I3515 | CRUZETA FoFo JUNTA ELÁSTICA DN 500 x 200 | UN | 4953.41 | SEINFRA-I3515
MT0102PO03 | SEINFRA-I3516 | CRUZETA FoFo JUNTA ELÁSTICA DN 500 x 300 | UN | 5092.7 | SEINFRA-I3516
MT0102PP03 | SEINFRA-I3517 | CRUZETA FoFo JUNTA ELÁSTICA DN 500 x 500 | UN | 6282.42 | SEINFRA-I3517
MT0105VI03 | SEINFRA-I7614 | CRUZETA FoFo JUNTA ELÁSTICA DN 500 x 80 | UN | 2466.41 | SEINFRA-I7614
MT0102PR03 | SEINFRA-I3519 | CRUZETA FoFo JUNTA ELÁSTICA DN 600 x 100 | UN | 4908.36 | SEINFRA-I3519
MT0102PS03 | SEINFRA-I3520 | CRUZETA FoFo JUNTA ELÁSTICA DN 600 x 200 | UN | 5211.83 | SEINFRA-I3520
MT0102PT03 | SEINFRA-I3521 | CRUZETA FoFo JUNTA ELÁSTICA DN 600 x 300 | UN | 6068.15 | SEINFRA-I3521
MT0102PU03 | SEINFRA-I3522 | CRUZETA FoFo JUNTA ELÁSTICA DN 600 x 400 | UN | 7229.02 | SEINFRA-I3522
MT0102PV03 | SEINFRA-I3523 | CRUZETA FoFo JUNTA ELÁSTICA DN 600 x 600 | UN | 12478.84 | SEINFRA-I3523
MT0102OW03 | SEINFRA-I3488 | CRUZETA FoFo JUNTA ELÁSTICA DN 75 x 75 | UN | 531.25 | SEINFRA-I3488
MT0105HI03 | SEINFRA-I7110 | CRUZETA FoFo JUNTA ELASTICA DN 80 x 80 | UN | 400.87 | SEINFRA-I7110
MT0102PW03 | SEINFRA-I3524 | CRUZETA JE FoFo/PVC BBBB DN 100 x 50 | UN | 477.73 | SEINFRA-I3524
MT0102PX03 | SEINFRA-I3525 | CRUZETA JE FoFo/PVC BBBB DN 100 x 75 | UN | 803.88 | SEINFRA-I3525
MT0102Q003 | SEINFRA-I3528 | CRUZETA JE FoFo/PVC BBBB DN 150 x 100 | UN | 939.68 | SEINFRA-I3528
MT0102PY03 | SEINFRA-I3526 | CRUZETA JE FoFo/PVC BBBB DN 150 x 50 | UN | 769.05 | SEINFRA-I3526
MT0102PZ03 | SEINFRA-I3527 | CRUZETA JE FoFo/PVC BBBB DN 150 x 75 | UN | 792.45 | SEINFRA-I3527
MT0102Q303 | SEINFRA-I3531 | CRUZETA JE FoFo/PVC BBBB DN 200 x 100 | UN | 1408.95 | SEINFRA-I3531
MT0102Q103 | SEINFRA-I3529 | CRUZETA JE FoFo/PVC BBBB DN 200 x 50 | UN | 981.86 | SEINFRA-I3529
MT0102Q203 | SEINFRA-I3530 | CRUZETA JE FoFo/PVC BBBB DN 200 x 75 | UN | 1009.13 | SEINFRA-I3530
MT0102Q603 | SEINFRA-I3534 | CRUZETA JE FoFo/PVC BBBB DN 250 x 100 | UN | 1588.09 | SEINFRA-I3534
MT0102Q403 | SEINFRA-I3532 | CRUZETA JE FoFo/PVC BBBB DN 250 x 50 | UN | 903.16 | SEINFRA-I3532
MT0102Q503 | SEINFRA-I3533 | CRUZETA JE FoFo/PVC BBBB DN 250 x 75 | UN | 949.3 | SEINFRA-I3533
MT0102E803 | SEINFRA-I3104 | CRUZETA PBA COM BOLSAS DN 100 | UN | 69.69 | SEINFRA-I3104
MT0102E603 | SEINFRA-I3102 | CRUZETA PBA COM BOLSAS DN 50 | UN | 15.17 | SEINFRA-I3102
MT0102E703 | SEINFRA-I3103 | CRUZETA PBA COM BOLSAS DN 75 | UN | 38.02 | SEINFRA-I3103
MT0100P003 | SEINFRA-I0900 | CRUZETA PVC ROSCAVEL DE 1 1/2'' | UN | 22.8 | SEINFRA-I0900
MT0100P103 | SEINFRA-I0901 | CRUZETA PVC ROSCAVEL DE 1 1/4'' | UN | 17.1 | SEINFRA-I0901
MT0100OZ03 | SEINFRA-I0899 | CRUZETA PVC ROSCAVEL DE 1" | UN | 14.2 | SEINFRA-I0899
MT0100P203 | SEINFRA-I0902 | CRUZETA PVC ROSCAVEL DE 1/2'' | UN | 8.3 | SEINFRA-I0902
MT0100P303 | SEINFRA-I0903 | CRUZETA PVC ROSCAVEL DE 2'' | UN | 36.5 | SEINFRA-I0903
MT0100P403 | SEINFRA-I0904 | CRUZETA PVC ROSCAVEL DE 3/4'' | UN | 8.37 | SEINFRA-I0904
MT0100P503 | SEINFRA-I0905 | CRUZETA PVC SOLD. MARROM DIAM 32MM (1'') | UN | 5.9 | SEINFRA-I0905
MT0100P603 | SEINFRA-I0906 | CRUZETA PVC SOLD. MARROM DIAM. 110MM (4'') | UN | 85.1 | SEINFRA-I0906
MT0100P703 | SEINFRA-I0907 | CRUZETA PVC SOLD. MARROM DIAM. 20MM (1/2'') | UN | 3.7 | SEINFRA-I0907
MT0100P803 | SEINFRA-I0908 | CRUZETA PVC SOLD. MARROM DIAM. 25MM (3/4'') | UN | 5.5 | SEINFRA-I0908
MT0100P903 | SEINFRA-I0909 | CRUZETA PVC SOLD. MARROM DIAM. 40MM (1 1/4'') | UN | 7.43 | SEINFRA-I0909
MT0100PA03 | SEINFRA-I0910 | CRUZETA PVC SOLD. MARROM DIAM. 50MM (1 1/2'') | UN | 15.35 | SEINFRA-I0910
MT0100PB03 | SEINFRA-I0911 | CRUZETA PVC SOLD. MARROM DIAM. 60MM (2'') | UN | 16.55 | SEINFRA-I0911
MT0100PC03 | SEINFRA-I0912 | CRUZETA PVC SOLD. MARROM DIAM. 85MM (3'') | UN | 42.25 | SEINFRA-I0912
MT0100PD03 | SEINFRA-I0913 | CRUZETA PVC SPLD. MARROM DIAM. 75MM (2 1/2'') | UN | 23.3 | SEINFRA-I0913
MT0100PF03 | SEINFRA-I0915 | CUBA DE AÇO INOX | UN | 141 | SEINFRA-I0915
MT0100PG03 | SEINFRA-I0916 | CUBA DE LOUÇA BRANCA DE EMBUTIR | UN | 85 | SEINFRA-I0916
MT01070103 | SEINFRA-I9073 | CUBA DE LOUÇA BRANCA DE SOBREPOR D=41CM, PROFUNDIDADE=8CM, COM VÁLVULA | UN | 163 | SEINFRA-I9073
MT0100PH03 | SEINFRA-I0917 | CUMEEIRA FIBROCIMENTO ARTICULADA (MODULADA) | M | 29.36 | SEINFRA-I0917
MT0100PI03 | SEINFRA-I0918 | CUMEEIRA FIBROCIMENTO ARTICULADA (VOGATEX) | M | 17.66 | SEINFRA-I0918
MT0100PJ03 | SEINFRA-I0919 | CUMEEIRA FIBROCIMENTO NORMAL (CANALETE 49) | UN | 40 | SEINFRA-I0919
MT0100PK03 | SEINFRA-I0920 | CUMEEIRA FIBROCIMENTO NORMAL (CANALETE 90) | UN | 105.09 | SEINFRA-I0920
MT0100PL03 | SEINFRA-I0921 | CUMEEIRA FIBROCIMENTO NORMAL (KALHETA) | UN | 40 | SEINFRA-I0921
MT0100PM03 | SEINFRA-I0922 | CUMEEIRA FIBROCIMENTO NORMAL (KALHETAO) | UN | 105.09 | SEINFRA-I0922
MT0100PN03 | SEINFRA-I0923 | CUMEEIRA FIBROCIMENTO NORMAL (MAXIPLAC) | UN | 59.19 | SEINFRA-I0923
MT0100PO03 | SEINFRA-I0924 | CUMEEIRA FIBROCIMENTO NORMAL (ONDULADA) | M | 31.7 | SEINFRA-I0924
MT0100PP03 | SEINFRA-I0925 | CUMEEIRA FIBROCIMENTO UNIVERSAL (ONDULADA) | M | 37.26 | SEINFRA-I0925
MT0101RS03 | SEINFRA-I2296 | CUMEEIRA NORMAL P/TELHA DE 6MM, LARGURA 1.10M | UN | 34.87 | SEINFRA-I2296
MT0100PQ03 | SEINFRA-I0926 | CUMEEIRA PARA TELHA CERAMICA | UN | 1.34 | SEINFRA-I0926
MT0100PR03 | SEINFRA-I0927 | CUMEEIRA PARA TELHA DE CONCRETO | UN | 18.7 | SEINFRA-I0927
MT0100PS03 | SEINFRA-I0928 | CUMEEIRA PARA TELHA DE MADEIRA - NORMAL | UN | 14.26 | SEINFRA-I0928
MT0100PT03 | SEINFRA-I0929 | CUMEEIRA TERMOACUSTICA | UN | 68.92 | SEINFRA-I0929
MT0100PU03 | SEINFRA-I0930 | CUMEEIRA TIPO ONDULINE (0,90 X 0,50)M | M | 31.4 | SEINFRA-I0930
MT01072P03 | SEINFRA-I9169 | CURVA 11 15' FoFo BB JUNTA ELÁSTICA DN 75 - P/ ESGOTO | UN | 225.41 | SEINFRA-I9169
MT01072Q03 | SEINFRA-I9170 | CURVA 11 15' FoFo BB JUNTA ELASTICA DN 80 - P/ ESGOTO | UN | 225.41 | SEINFRA-I9170
MT01072R03 | SEINFRA-I9171 | CURVA 11 15' FoFo BB JUNTA ELÁSTICA DN 100 - P/ ESGOTO | UN | 261.11 | SEINFRA-I9171
MT01072S03 | SEINFRA-I9172 | CURVA 11 15' FoFo BB JUNTA ELÁSTICA DN 150 - P/ ESGOTO | UN | 483.54 | SEINFRA-I9172
MT01072T03 | SEINFRA-I9173 | CURVA 11 15' FoFo BB JUNTA ELÁSTICA DN 200 - P/ ESGOTO | UN | 953.4 | SEINFRA-I9173
MT01072U03 | SEINFRA-I9174 | CURVA 11 15' FoFo BB JUNTA ELÁSTICA DN 250 - P/ ESGOTO | UN | 1074.17 | SEINFRA-I9174
MT01072V03 | SEINFRA-I9175 | CURVA 11 15' FoFo BB JUNTA ELÁSTICA DN 300 - P/ ESGOTO | UN | 1235.75 | SEINFRA-I9175
MT01072W03 | SEINFRA-I9176 | CURVA 11 15' FoFo BB JUNTA ELÁSTICA DN 350 - P/ ESGOTO | UN | 1548.53 | SEINFRA-I9176
MT01072X03 | SEINFRA-I9177 | CURVA 11 15' FoFo BB JUNTA ELÁSTICA DN 400 - P/ ESGOTO | UN | 1886.25 | SEINFRA-I9177
MT01072Y03 | SEINFRA-I9178 | CURVA 11 15 FoFo BB JUNTA ELÁSTICA DN 450 - P/ ESGOTO | UN | 2313.91 | SEINFRA-I9178
MT01072Z03 | SEINFRA-I9179 | CURVA 11 15' FoFo BB JUNTA ELÁSTICA DN 500 - P/ ESGOTO | UN | 2555.9 | SEINFRA-I9179
MT01073003 | SEINFRA-I9180 | CURVA 11 15' FoFo BB JUNTA ELÁSTICA DN 600 - P/ ESGOTO | UN | 5590.51 | SEINFRA-I9180
MT01073103 | SEINFRA-I9181 | CURVA 11 15' FoFo BB JUNTA ELÁSTICA DN 700 - P/ ESGOTO | UN | 7466.12 | SEINFRA-I9181
MT01073203 | SEINFRA-I9182 | CURVA 11 15' FoFo BB JUNTA ELÁSTICA DN 800 - P/ ESGOTO | UN | 10485.08 | SEINFRA-I9182
MT01073303 | SEINFRA-I9183 | CURVA 11 15' FoFo BB JUNTA ELÁSTICA DN 900 - P/ ESGOTO | UN | 10673.07 | SEINFRA-I9183
MT01073403 | SEINFRA-I9184 | CURVA 11 15' FoFo BB JUNTA ELÁSTICA DN 1000 - P/ ESGOTO | UN | 13223.07 | SEINFRA-I9184
MT01073503 | SEINFRA-I9185 | CURVA 11 15' FoFo BB JUNTA ELÁSTICA DN 1200 - P/ ESGOTO | UN | 18006.3 | SEINFRA-I9185
MT0102K103 | SEINFRA-I3313 | CURVA 11 15' FoFo BB JUNTA ELÁSTICA PARA ÁGUA DN 75 | UN | 172.93 | SEINFRA-I3313
MT0105HJ03 | SEINFRA-I7111 | CURVA 11 15' FoFo BB JUNTA ELASTICA PARA ÁGUA DN 80 | UN | 144.22 | SEINFRA-I7111
MT0102K203 | SEINFRA-I3314 | CURVA 11 15' FoFo BB JUNTA ELÁSTICA PARA ÁGUA DN 100 | UN | 167.92 | SEINFRA-I3314
MT0102K303 | SEINFRA-I3315 | CURVA 11 15' FoFo BB JUNTA ELÁSTICA PARA ÁGUA DN 150 | UN | 292.1 | SEINFRA-I3315
MT0102K403 | SEINFRA-I3316 | CURVA 11 15' FoFo BB JUNTA ELÁSTICA PARA ÁGUA DN 200 | UN | 521.54 | SEINFRA-I3316
MT0102K503 | SEINFRA-I3317 | CURVA 11 15' FoFo BB JUNTA ELÁSTICA PARA ÁGUA DN 250 | UN | 623.5 | SEINFRA-I3317
MT0102K603 | SEINFRA-I3318 | CURVA 11 15' FoFo BB JUNTA ELÁSTICA PARA ÁGUA DN 300 | UN | 700.24 | SEINFRA-I3318
MT0102K703 | SEINFRA-I3319 | CURVA 11 15' FoFo BB JUNTA ELÁSTICA PARA ÁGUA DN 350 | UN | 1087.48 | SEINFRA-I3319
MT0102K803 | SEINFRA-I3320 | CURVA 11 15' FoFo BB JUNTA ELÁSTICA PARA ÁGUA DN 400 | UN | 1207.05 | SEINFRA-I3320
MT0105V303 | SEINFRA-I7599 | CURVA 11 15 FoFo BB JUNTA ELÁSTICA PARA ÁGUA DN 450 | UN | 1574.13 | SEINFRA-I7599
MT0102K903 | SEINFRA-I3321 | CURVA 11 15' FoFo BB JUNTA ELÁSTICA PARA ÁGUA DN 500 | UN | 1775.63 | SEINFRA-I3321
MT0102KA03 | SEINFRA-I3322 | CURVA 11 15' FoFo BB JUNTA ELÁSTICA PARA ÁGUA DN 600 | UN | 4305.24 | SEINFRA-I3322
MT0102KB03 | SEINFRA-I3323 | CURVA 11 15' FoFo BB JUNTA ELÁSTICA PARA ÁGUA DN 700 | UN | 5705.93 | SEINFRA-I3323
MT0102KC03 | SEINFRA-I3324 | CURVA 11 15' FoFo BB JUNTA ELÁSTICA PARA ÁGUA DN 800 | UN | 7962.61 | SEINFRA-I3324
MT0102KD03 | SEINFRA-I3325 | CURVA 11 15' FoFo BB JUNTA ELÁSTICA PARA ÁGUA DN 900 | UN | 8064.28 | SEINFRA-I3325
MT0102KE03 | SEINFRA-I3326 | CURVA 11 15' FoFo BB JUNTA ELÁSTICA PARA ÁGUA DN 1000 | UN | 10168.99 | SEINFRA-I3326
MT0102KF03 | SEINFRA-I3327 | CURVA 11 15' FoFo BB JUNTA ELÁSTICA PARA ÁGUA DN 1200 | UN | 13891.5 | SEINFRA-I3327
MT01073603 | SEINFRA-I9186 | CURVA 22 30' FoFo BB JUNTA ELÁSTICA DN 75 - P/ ESGOTO | UN | 215.46 | SEINFRA-I9186
MT01073703 | SEINFRA-I9187 | CURVA 22 30' FoFo BB JUNTA ELASTICA DN 80 - P/ ESGOTO | UN | 215.46 | SEINFRA-I9187
MT01073803 | SEINFRA-I9188 | CURVA 22 30' FoFo BB JUNTA ELÁSTICA DN 100 - P/ ESGOTO | UN | 238.34 | SEINFRA-I9188
MT01073903 | SEINFRA-I9189 | CURVA 22 30' FoFo BB JUNTA ELÁSTICA DN 150 - P/ ESGOTO | UN | 508.7 | SEINFRA-I9189
MT01073A03 | SEINFRA-I9190 | CURVA 22 30' FoFo BB JUNTA ELÁSTICA DN 200 - P/ ESGOTO | UN | 575.66 | SEINFRA-I9190
MT01073B03 | SEINFRA-I9191 | CURVA 22 30' FoFo BB JUNTA ELÁSTICA DN 250 - P/ ESGOTO | UN | 845.21 | SEINFRA-I9191
MT01073C03 | SEINFRA-I9192 | CURVA 22 30' FoFo BB JUNTA ELÁSTICA DN 300 - P/ ESGOTO | UN | 1129.4 | SEINFRA-I9192
MT01073D03 | SEINFRA-I9193 | CURVA 22 30' FoFo BB JUNTA ELÁSTICA DN 350 - P/ ESGOTO | UN | 1657.53 | SEINFRA-I9193
MT01073E03 | SEINFRA-I9194 | CURVA 22 30' FoFo BB JUNTA ELÁSTICA DN 400 - P/ ESGOTO | UN | 2038.81 | SEINFRA-I9194
MT01073F03 | SEINFRA-I9195 | CURVA 22 30' FoFo BB JUNTA ELÁSTICA DN 450 - P/ ESGOTO | UN | 2548.92 | SEINFRA-I9195
MT01073G03 | SEINFRA-I9196 | CURVA 22 30' FoFo BB JUNTA ELÁSTICA DN 500 - P/ ESGOTO | UN | 2733.71 | SEINFRA-I9196
MT01073H03 | SEINFRA-I9197 | CURVA 22 30' FoFo BB JUNTA ELÁSTICA DN 600 - P/ ESGOTO | UN | 6644 | SEINFRA-I9197
MT01073I03 | SEINFRA-I9198 | CURVA 22 30' FoFo BB JUNTA ELÁSTICA DN 700 - P/ ESGOTO | UN | 8497.83 | SEINFRA-I9198
MT01073J03 | SEINFRA-I9199 | CURVA 22 30' FoFo BB JUNTA ELÁSTICA DN 800 - P/ ESGOTO | UN | 10168.68 | SEINFRA-I9199
MT01073K03 | SEINFRA-I9200 | CURVA 22 30' FoFo BB JUNTA ELÁSTICA DN 900 - P/ ESGOTO | UN | 11827.93 | SEINFRA-I9200
MT01073L03 | SEINFRA-I9201 | CURVA 22 30' FoFo BB JUNTA ELÁSTICA DN 1000 - P/ ESGOTO | UN | 15742.56 | SEINFRA-I9201
MT01073M03 | SEINFRA-I9202 | CURVA 22 30' FoFo BB JUNTA ELÁSTICA DN 1200 - P/ ESGOTO | UN | 18628.75 | SEINFRA-I9202
MT0102KH03 | SEINFRA-I3329 | CURVA 22 30' FoFo BB JUNTA ELÁSTICA PARA ÁGUA DN 75 | UN | 162.2 | SEINFRA-I3329
MT0105HK03 | SEINFRA-I7112 | CURVA 22 30' FoFo BB JUNTA ELASTICA PARA ÁGUA DN 80 | UN | 139.51 | SEINFRA-I7112
MT0102KI03 | SEINFRA-I3330 | CURVA 22 30' FoFo BB JUNTA ELÁSTICA PARA ÁGUA DN 100 | UN | 159.17 | SEINFRA-I3330
MT0102KJ03 | SEINFRA-I3331 | CURVA 22 30' FoFo BB JUNTA ELÁSTICA PARA ÁGUA DN 150 | UN | 290.39 | SEINFRA-I3331
MT0102KK03 | SEINFRA-I3332 | CURVA 22 30' FoFo BB JUNTA ELÁSTICA PARA ÁGUA DN 200 | UN | 350.32 | SEINFRA-I3332
MT0102KL03 | SEINFRA-I3333 | CURVA 22 30' FoFo BB JUNTA ELÁSTICA PARA ÁGUA DN 250 | UN | 528.91 | SEINFRA-I3333
MT0102KM03 | SEINFRA-I3334 | CURVA 22 30' FoFo BB JUNTA ELÁSTICA PARA ÁGUA DN 300 | UN | 676.79 | SEINFRA-I3334
MT0102KN03 | SEINFRA-I3335 | CURVA 22 30' FoFo BB JUNTA ELÁSTICA PARA ÁGUA DN 350 | UN | 1182 | SEINFRA-I3335
MT0102KO03 | SEINFRA-I3336 | CURVA 22 30' FoFo BB JUNTA ELÁSTICA PARA ÁGUA DN 400 | UN | 1444.12 | SEINFRA-I3336
MT0102KP03 | SEINFRA-I3337 | CURVA 22 30' FoFo BB JUNTA ELÁSTICA PARA ÁGUA DN 450 | UN | 1735 | SEINFRA-I3337
MT0102KQ03 | SEINFRA-I3338 | CURVA 22 30' FoFo BB JUNTA ELÁSTICA PARA ÁGUA DN 500 | UN | 1935.69 | SEINFRA-I3338
MT0102KR03 | SEINFRA-I3339 | CURVA 22 30' FoFo BB JUNTA ELÁSTICA PARA ÁGUA DN 600 | UN | 5039.32 | SEINFRA-I3339
MT0102KS03 | SEINFRA-I3340 | CURVA 22 30' FoFo BB JUNTA ELÁSTICA PARA ÁGUA DN 700 | UN | 6475.45 | SEINFRA-I3340
MT0102KT03 | SEINFRA-I3341 | CURVA 22 30' FoFo BB JUNTA ELÁSTICA PARA ÁGUA DN 800 | UN | 7792.17 | SEINFRA-I3341
MT0102KU03 | SEINFRA-I3342 | CURVA 22 30' FoFo BB JUNTA ELÁSTICA PARA ÁGUA DN 900 | UN | 9100.29 | SEINFRA-I3342
MT0102KV03 | SEINFRA-I3343 | CURVA 22 30' FoFo BB JUNTA ELÁSTICA PARA ÁGUA DN 1000 | UN | 11881.06 | SEINFRA-I3343
MT0102KW03 | SEINFRA-I3344 | CURVA 22 30' FoFo BB JUNTA ELÁSTICA PARA ÁGUA DN 1200 | UN | 14196.63 | SEINFRA-I3344
MT0102EB03 | SEINFRA-I3107 | CURVA 22 30' PBA COM PONTA E BOLSA DN 50 | UN | 11.59 | SEINFRA-I3107
MT0102EC03 | SEINFRA-I3108 | CURVA 22 30' PBA COM PONTA E BOLSA DN 75 | UN | 36.58 | SEINFRA-I3108
MT0102ED03 | SEINFRA-I3109 | CURVA 22 30' PBA COM PONTA E BOLSA DN 100 | UN | 60.34 | SEINFRA-I3109
MT01073N03 | SEINFRA-I9203 | CURVA 45 FoFo BB JUNTA ELÁSTICA DN 75 - P/ ESGOTO | UN | 224.62 | SEINFRA-I9203
MT01073O03 | SEINFRA-I9204 | CURVA 45 FoFo BB JUNTA ELASTICA DN 80 - P/ ESGOTO | UN | 224.62 | SEINFRA-I9204
MT01073P03 | SEINFRA-I9205 | CURVA 45 FoFo BB JUNTA ELÁSTICA DN 100 - P/ ESGOTO | UN | 282.86 | SEINFRA-I9205
MT01073Q03 | SEINFRA-I9206 | CURVA 45 FoFo BB JUNTA ELÁSTICA DN 150 - P/ ESGOTO | UN | 464.09 | SEINFRA-I9206
MT01073R03 | SEINFRA-I9207 | CURVA 45 FoFo BB JUNTA ELÁSTICA DN 200 - P/ ESGOTO | UN | 644.92 | SEINFRA-I9207
MT01073S03 | SEINFRA-I9208 | CURVA 45 FoFo BB JUNTA ELÁSTICA DN 250 - P/ ESGOTO | UN | 902.75 | SEINFRA-I9208
MT01073T03 | SEINFRA-I9209 | CURVA 45 FoFo BB JUNTA ELÁSTICA DN 300 - P/ ESGOTO | UN | 1174.53 | SEINFRA-I9209
MT01073U03 | SEINFRA-I9210 | CURVA 45 FoFo BB JUNTA ELÁSTICA DN 350 - P/ ESGOTO | UN | 1847.79 | SEINFRA-I9210
MT01073V03 | SEINFRA-I9211 | CURVA 45 FoFo BB JUNTA ELÁSTICA DN 400 - P/ ESGOTO | UN | 2435.21 | SEINFRA-I9211
MT01073W03 | SEINFRA-I9212 | CURVA 45 FoFo BB JUNTA ELASTICA DN 450 - P/ ESGOTO | UN | 6096.63 | SEINFRA-I9212
MT01073X03 | SEINFRA-I9213 | CURVA 45 FoFo BB JUNTA ELÁSTICA DN 500 - P/ ESGOTO | UN | 6520.98 | SEINFRA-I9213
MT01073Y03 | SEINFRA-I9214 | CURVA 45 FoFo BB JUNTA ELÁSTICA DN 600 - P/ ESGOTO | UN | 7004 | SEINFRA-I9214
MT01073Z03 | SEINFRA-I9215 | CURVA 45 FoFo BB JUNTA ELÁSTICA DN 700 - P/ ESGOTO | UN | 9749.31 | SEINFRA-I9215
MT01074003 | SEINFRA-I9216 | CURVA 45 FoFo BB JUNTA ELÁSTICA DN 800 - P/ ESGOTO | UN | 13977.95 | SEINFRA-I9216
MT01074103 | SEINFRA-I9217 | CURVA 45 FoFo BB JUNTA ELÁSTICA DN 900 - P/ ESGOTO | UN | 15181.06 | SEINFRA-I9217
MT01074203 | SEINFRA-I9218 | CURVA 45 FoFo BB JUNTA ELÁSTICA DN 1000 - P/ ESGOTO | UN | 22105.2 | SEINFRA-I9218
MT01074303 | SEINFRA-I9219 | CURVA 45 FoFo BB JUNTA ELÁSTICA DN 1200 - P/ ESGOTO | UN | 28413.42 | SEINFRA-I9219
MT0102KY03 | SEINFRA-I3346 | CURVA 45 FoFo BB JUNTA ELÁSTICA PARA ÁGUA DN 75 | UN | 170.71 | SEINFRA-I3346
MT0105HM03 | SEINFRA-I7114 | CURVA 45 FoFo BB JUNTA ELASTICA PARA ÁGUA DN 80 | UN | 137.4 | SEINFRA-I7114
MT0102KZ03 | SEINFRA-I3347 | CURVA 45 FoFo BB JUNTA ELÁSTICA PARA ÁGUA DN 100 | UN | 172.42 | SEINFRA-I3347
MT0102L003 | SEINFRA-I3348 | CURVA 45 FoFo BB JUNTA ELÁSTICA PARA ÁGUA DN 150 | UN | 271.27 | SEINFRA-I3348
MT0102L103 | SEINFRA-I3349 | CURVA 45 FoFo BB JUNTA ELÁSTICA PARA ÁGUA DN 200 | UN | 389.64 | SEINFRA-I3349
MT0102L203 | SEINFRA-I3350 | CURVA 45 FoFo BB JUNTA ELÁSTICA PARA ÁGUA DN 250 | UN | 590.68 | SEINFRA-I3350
MT0102L303 | SEINFRA-I3351 | CURVA 45 FoFo BB JUNTA ELÁSTICA PARA ÁGUA DN 300 | UN | 737 | SEINFRA-I3351
MT0102L403 | SEINFRA-I3352 | CURVA 45 FoFo BB JUNTA ELÁSTICA PARA ÁGUA DN 350 | UN | 1310.14 | SEINFRA-I3352
MT0102L503 | SEINFRA-I3353 | CURVA 45 FoFo BB JUNTA ELÁSTICA PARA ÁGUA DN 400 | UN | 1692.33 | SEINFRA-I3353
MT0105HL03 | SEINFRA-I7113 | CURVA 45 FoFo BB JUNTA ELASTICA PARA ÁGUA DN 450 | UN | 3650.49 | SEINFRA-I7113
MT0102L603 | SEINFRA-I3354 | CURVA 45 FoFo BB JUNTA ELÁSTICA PARA ÁGUA DN 500 | UN | 3590.75 | SEINFRA-I3354
MT0102L703 | SEINFRA-I3355 | CURVA 45 FoFo BB JUNTA ELÁSTICA PARA ÁGUA DN 600 | UN | 5345.95 | SEINFRA-I3355
MT0102L803 | SEINFRA-I3356 | CURVA 45 FoFo BB JUNTA ELÁSTICA PARA ÁGUA DN 700 | UN | 7464.32 | SEINFRA-I3356
MT0102L903 | SEINFRA-I3357 | CURVA 45 FoFo BB JUNTA ELÁSTICA PARA ÁGUA DN 800 | UN | 10629.8 | SEINFRA-I3357
MT0102LA03 | SEINFRA-I3358 | CURVA 45 FoFo BB JUNTA ELÁSTICA PARA ÁGUA DN 900 | UN | 11438.39 | SEINFRA-I3358
MT0102LB03 | SEINFRA-I3359 | CURVA 45 FoFo BB JUNTA ELÁSTICA PARA ÁGUA DN 1000 | UN | 16642.16 | SEINFRA-I3359
MT0102LC03 | SEINFRA-I3360 | CURVA 45 FoFo BB JUNTA ELÁSTICA PARA ÁGUA DN 1200 | UN | 21667.62 | SEINFRA-I3360
MT0102AX03 | SEINFRA-I2985 | CURVA 45 OCRE PB - JE CURTA INJETADA DN 100 | UN | 16.94 | SEINFRA-I2985
MT0102AP03 | SEINFRA-I2977 | CURVA 45 OCRE PB - JE DN 100 | UN | 9.4 | SEINFRA-I2977
MT0102AQ03 | SEINFRA-I2978 | CURVA 45 OCRE PB - JE DN 125 | UN | 63.71 | SEINFRA-I2978
MT0102AR03 | SEINFRA-I2979 | CURVA 45 OCRE PB - JE DN 150 | UN | 111.68 | SEINFRA-I2979
MT0102AS03 | SEINFRA-I2980 | CURVA 45 OCRE PB - JE DN 200 | UN | 245.98 | SEINFRA-I2980
MT0102AT03 | SEINFRA-I2981 | CURVA 45 OCRE PB - JE DN 250 | UN | 404.62 | SEINFRA-I2981
MT0102AU03 | SEINFRA-I2982 | CURVA 45 OCRE PB - JE DN 300 | UN | 796.8 | SEINFRA-I2982
MT0102AV03 | SEINFRA-I2983 | CURVA 45 OCRE PB - JE DN 350 | UN | 1158.75 | SEINFRA-I2983
MT0102AW03 | SEINFRA-I2984 | CURVA 45 OCRE PB - JE DN 400 | UN | 1439.55 | SEINFRA-I2984
MT0105TP03 | SEINFRA-I7549 | CURVA 45 OCRE PB - JEI DN 100 | UN | 30.39 | SEINFRA-I7549
MT0102EE03 | SEINFRA-I3110 | CURVA 45 PBA COM PONTA E BOLSA DN 50 | UN | 11.12 | SEINFRA-I3110
MT0102EF03 | SEINFRA-I3111 | CURVA 45 PBA COM PONTA E BOLSA DN 75 | UN | 27.95 | SEINFRA-I3111
MT0102EG03 | SEINFRA-I3112 | CURVA 45 PBA COM PONTA E BOLSA DN 100 | UN | 56.98 | SEINFRA-I3112
MT0105AF03 | SEINFRA-I6855 | CURVA 45 PVC PBS DN 150 | UN | 114.52 | SEINFRA-I6855
MT0105AM03 | SEINFRA-I6862 | CURVA 45° OCRE PB - JEI CURTA INJETADA DN 100 | UN | 16.94 | SEINFRA-I6862
MT0105AG03 | SEINFRA-I6856 | CURVA 45° OCRE PB - JEI DN 150 | UN | 69.52 | SEINFRA-I6856
MT0105AH03 | SEINFRA-I6857 | CURVA 45° OCRE PB - JEI DN 200 | UN | 125.89 | SEINFRA-I6857
MT0105AI03 | SEINFRA-I6858 | CURVA 45° OCRE PB - JEI DN 250 | UN | 398.69 | SEINFRA-I6858
MT0105AJ03 | SEINFRA-I6859 | CURVA 45° OCRE PB - JEI DN 300 | UN | 760.38 | SEINFRA-I6859
MT0105AK03 | SEINFRA-I6860 | CURVA 45° OCRE PB - JEI DN 350 | UN | 957.9 | SEINFRA-I6860
MT0105AL03 | SEINFRA-I6861 | CURVA 45° OCRE PB - JEI DN 400 | UN | 1216.17 | SEINFRA-I6861
MT0105DU03 | SEINFRA-I6978 | CURVA 45° PRFV PB JE DN 150 | UN | 297.24 | SEINFRA-I6978
MT0105DV03 | SEINFRA-I6979 | CURVA 45° PRFV PB JE DN 200 | UN | 501.81 | SEINFRA-I6979
MT0105DW03 | SEINFRA-I6980 | CURVA 45° PRFV PB JE DN 250 | UN | 656.63 | SEINFRA-I6980
MT0105DX03 | SEINFRA-I6981 | CURVA 45° PRFV PB JE DN 300 | UN | 1042.41 | SEINFRA-I6981
MT02002103 | SEINFRA-G0073 | CURVA 45° RAIO 3D, DN 2”, AC, ASTM A234 Gr.WPB, ANSI B 16.9, PC, SCH 40, SC | UN | 28.9 | SEINFRA-G0073
MT02002203 | SEINFRA-G0074 | CURVA 45° RAIO 3D, DN 3”, AC, ASTM A234 Gr.WPB, ANSI B 16.9, PC, SCH 40, SC | UN | 165.8 | SEINFRA-G0074
MT02002303 | SEINFRA-G0075 | CURVA 45° RAIO 3D, DN 4”, AC, ASTM A234 Gr.WPB, ANSI B 16.9, PC, SCH 40, SC | UN | 259.99 | SEINFRA-G0075
MT02002403 | SEINFRA-G0076 | CURVA 45° RAIO 3D, DN 6”, AC, ASTM A234 Gr.WPB, ANSI B 16.9, PC, SCH 40, SC | UN | 540.35 | SEINFRA-G0076
MT02002503 | SEINFRA-G0077 | CURVA 45° RAIO 3D, DN 8”, AC, ASTM A234 Gr.WPB, ANSI B 16.9, PC, SCH 40, SC | UN | 792.41 | SEINFRA-G0077
MT02002603 | SEINFRA-G0078 | CURVA 45° RAIO 3D, DN 10”, AC, ASTM A234 Gr.WPB, ANSI B 16.9, PC, SCH 40, SC | UN | 1111.95 | SEINFRA-G0078
MT02002703 | SEINFRA-G0079 | CURVA 45° RAIO 3D, DN 12”, AC, ASTM A234 Gr.WPB, ANSI B 16.9, PC, SCH 40, SC | UN | 1653.2 | SEINFRA-G0079
MT02002803 | SEINFRA-G0080 | CURVA 45° RAIO 5D, DN 8”, AC, ASTM A234 Gr.WPB, ANSI B 16.9, PC, SCH 40, SC | UN | 792.41 | SEINFRA-G0080
MT02002903 | SEINFRA-G0081 | CURVA 45° RAIO 5D, DN 10”, AC, ASTM A234 Gr.WPB, ANSI B 16.9, PC, SCH 40, SC | UN | 1111.95 | SEINFRA-G0081
MT02002A03 | SEINFRA-G0082 | CURVA 45° RAIO 5D, DN 12”, AC, ASTM A234 Gr.WPB, ANSI B 16.9, PC, SCH 40, SC | UN | 1653.2 | SEINFRA-G0082
MT02002C03 | SEINFRA-G0084 | CURVA 45° RAIO CURTO, DN 3”, AC, ASTM A234 Gr.WPB, ANSI B 16.9, PC, SCH 40, SC | UN | 26.7 | SEINFRA-G0084
MT02002D03 | SEINFRA-G0085 | CURVA 45° RAIO CURTO, DN 4”, AC, ASTM A234 Gr.WPB, ANSI B 16.9, PC, SCH 40, SC | UN | 42.31 | SEINFRA-G0085
MT02002E03 | SEINFRA-G0086 | CURVA 45° RAIO CURTO, DN 6”, AC, ASTM A234 Gr.WPB, ANSI B 16.9, PC, SCH 40, SC | UN | 105.1 | SEINFRA-G0086
MT02002F03 | SEINFRA-G0087 | CURVA 45° RAIO CURTO, DN 8”, AC, ASTM A234 Gr.WPB, ANSI B 16.9, PC, SCH 40, SC | UN | 213.15 | SEINFRA-G0087
MT02002G03 | SEINFRA-G0088 | CURVA 45° RAIO CURTO, DN 10”, AC, ASTM A234 Gr.WPB, ANSI B 16.9, PC, SCH 40, SC | UN | 382.5 | SEINFRA-G0088
MT02002H03 | SEINFRA-G0089 | CURVA 45° RAIO CURTO, DN 12”, AC, ASTM A234 Gr.WPB, ANSI B 16.9, PC, SCH 40, SC | UN | 647.95 | SEINFRA-G0089
MT02002I03 | SEINFRA-G0090 | CURVA 45° RAIO LONGO, DN 2”, AC, ASTM A234 Gr.WPB, ANSI B 16.9, PC, SCH 40, SC | UN | 7.54 | SEINFRA-G0090
MT02002J03 | SEINFRA-G0091 | CURVA 45° RAIO LONGO, DN 3”, AC, ASTM A234 Gr.WPB, ANSI B 16.9, PC, SCH 40, SC | UN | 23.55 | SEINFRA-G0091
MT02002K03 | SEINFRA-G0092 | CURVA 45° RAIO LONGO, DN 4”, AC, ASTM A234 Gr.WPB, ANSI B 16.9, PC, SCH 40, SC | UN | 38.5 | SEINFRA-G0092
MT02002L03 | SEINFRA-G0093 | CURVA 45° RAIO LONGO, DN 6”, AC, ASTM A234 Gr.WPB, ANSI B 16.9, PC, SCH 40, SC | UN | 96.17 | SEINFRA-G0093
MT02002M03 | SEINFRA-G0094 | CURVA 45° RAIO LONGO, DN 8”, AC, ASTM A234 Gr.WPB, ANSI B 16.9, PC, SCH 40, SC | UN | 203.47 | SEINFRA-G0094
MT02002N03 | SEINFRA-G0095 | CURVA 45° RAIO LONGO, DN 10”, AC, ASTM A234 Gr.WPB, ANSI B 16.9, PC, SCH 40, SC | UN | 323.43 | SEINFRA-G0095
MT02002O03 | SEINFRA-G0096 | CURVA 45° RAIO LONGO, DN 12”, AC, ASTM A234 Gr.WPB, ANSI B 16.9, PC, SCH 40, SC | UN | 454.43 | SEINFRA-G0096
MT01052J03 | SEINFRA-I6571 | CURVA 90 EM PVC SOLDÁVEL 20 | UN | 1.36 | SEINFRA-I6571
MT01074403 | SEINFRA-I9220 | CURVA 90 FoFo BB JUNTA ELÁSTICA DN 75 - P/ ESGOTO | UN | 311.85 | SEINFRA-I9220
MT01074503 | SEINFRA-I9221 | CURVA 90 FoFo BB JUNTA ELASTICA DN 80 - P/ ESGOTO | UN | 311.85 | SEINFRA-I9221
MT01074603 | SEINFRA-I9222 | CURVA 90 FoFo BB JUNTA ELÁSTICA DN 100 - P/ ESGOTO | UN | 337.06 | SEINFRA-I9222
MT01074703 | SEINFRA-I9223 | CURVA 90 FoFo BB JUNTA ELÁSTICA DN 150 - P/ ESGOTO | UN | 531.94 | SEINFRA-I9223
MT01074803 | SEINFRA-I9224 | CURVA 90 FoFo BB JUNTA ELÁSTICA DN 200 - P/ ESGOTO | UN | 807.82 | SEINFRA-I9224
MT01074903 | SEINFRA-I9225 | CURVA 90 FoFo BB JUNTA ELÁSTICA DN 250 - P/ ESGOTO | UN | 1191.88 | SEINFRA-I9225
MT01074A03 | SEINFRA-I9226 | CURVA 90 FoFo BB JUNTA ELÁSTICA DN 300 - P/ ESGOTO | UN | 1825.76 | SEINFRA-I9226
MT01074B03 | SEINFRA-I9227 | CURVA 90 FoFo BB JUNTA ELÁSTICA DN 350 - P/ ESGOTO | UN | 5490.29 | SEINFRA-I9227
MT01074C03 | SEINFRA-I9228 | CURVA 90 FoFo BB JUNTA ELÁSTICA DN 400 - P/ ESGOTO | UN | 5986.38 | SEINFRA-I9228
MT01074D03 | SEINFRA-I9229 | CURVA 90 FoFo BB JUNTA ELÁSTICA DN 450 - P/ ESGOTO | UN | 6754.13 | SEINFRA-I9229
MT01074E03 | SEINFRA-I9230 | CURVA 90 FoFo BB JUNTA ELÁSTICA DN 500 - P/ ESGOTO | UN | 6848.19 | SEINFRA-I9230
MT01074F03 | SEINFRA-I9231 | CURVA 90 FoFo BB JUNTA ELÁSTICA DN 600 - P/ ESGOTO | UN | 9397.82 | SEINFRA-I9231
MT0102LE03 | SEINFRA-I3362 | CURVA 90 FoFo BB JUNTA ELÁSTICA PARA ÁGUA DN 75 | UN | 234.93 | SEINFRA-I3362
MT0105HN03 | SEINFRA-I7115 | CURVA 90 FoFo BB JUNTA ELASTICA PARA ÁGUA DN 80 | UN | 182.27 | SEINFRA-I7115
MT0102LF03 | SEINFRA-I3363 | CURVA 90 FoFo BB JUNTA ELÁSTICA PARA ÁGUA DN 100 | UN | 198.81 | SEINFRA-I3363
MT0102LG03 | SEINFRA-I3364 | CURVA 90 FoFo BB JUNTA ELÁSTICA PARA ÁGUA DN 150 | UN | 232.43 | SEINFRA-I3364
MT0102LH03 | SEINFRA-I3365 | CURVA 90 FoFo BB JUNTA ELÁSTICA PARA ÁGUA DN 200 | UN | 332.38 | SEINFRA-I3365
MT0102LI03 | SEINFRA-I3366 | CURVA 90 FoFo BB JUNTA ELÁSTICA PARA ÁGUA DN 250 | UN | 731.56 | SEINFRA-I3366
MT0102LJ03 | SEINFRA-I3367 | CURVA 90 FoFo BB JUNTA ELÁSTICA PARA ÁGUA DN 300 | UN | 1100.22 | SEINFRA-I3367
MT0102LK03 | SEINFRA-I3368 | CURVA 90 FoFo BB JUNTA ELÁSTICA PARA ÁGUA DN 350 | UN | 3106.14 | SEINFRA-I3368
MT0102LL03 | SEINFRA-I3369 | CURVA 90 FoFo BB JUNTA ELÁSTICA PARA ÁGUA DN 400 | UN | 3562.75 | SEINFRA-I3369
MT0105V403 | SEINFRA-I7600 | CURVA 90 FoFo BB JUNTA ELÁSTICA PARA ÁGUA DN 450 | UN | 4301.54 | SEINFRA-I7600
MT0102LM03 | SEINFRA-I3370 | CURVA 90 FoFo BB JUNTA ELÁSTICA PARA ÁGUA DN 500 | UN | 4820.27 | SEINFRA-I3370
MT0102LN03 | SEINFRA-I3371 | CURVA 90 FoFo BB JUNTA ELÁSTICA PARA ÁGUA DN 600 | UN | 7177.03 | SEINFRA-I3371
MT0104U003 | SEINFRA-I6264 | CURVA 90 LONGA F. GALV. COM ROSCA INT./ROSCA EXT. DN 2" | UN | 52.55 | SEINFRA-I6264
MT0106OK03 | SEINFRA-I8660 | CURVA 90 LONGA F. GALV. COM ROSCA INT./ROSCA EXT. DN 3" | UN | 96.35 | SEINFRA-I8660
MT0102B603 | SEINFRA-I2994 | CURVA 90 OCRE PB - JE CURTA INJETADA DN 100 | UN | 23.05 | SEINFRA-I2994
MT0102AY03 | SEINFRA-I2986 | CURVA 90 OCRE PB - JE DN 100 | UN | 24.49 | SEINFRA-I2986
MT0102AZ03 | SEINFRA-I2987 | CURVA 90 OCRE PB - JE DN 125 | UN | 65.57 | SEINFRA-I2987
MT0102B003 | SEINFRA-I2988 | CURVA 90 OCRE PB - JE DN 150 | UN | 82.04 | SEINFRA-I2988
MT0102B103 | SEINFRA-I2989 | CURVA 90 OCRE PB - JE DN 200 | UN | 307.65 | SEINFRA-I2989
MT0102B203 | SEINFRA-I2990 | CURVA 90 OCRE PB - JE DN 250 | UN | 454.8 | SEINFRA-I2990
MT0102B303 | SEINFRA-I2991 | CURVA 90 OCRE PB - JE DN 300 | UN | 1006.8 | SEINFRA-I2991
MT0102B403 | SEINFRA-I2992 | CURVA 90 OCRE PB - JE DN 350 | UN | 380.46 | SEINFRA-I2992
MT0102B503 | SEINFRA-I2993 | CURVA 90 OCRE PB - JE DN 400 | UN | 1426.26 | SEINFRA-I2993
MT0105TQ03 | SEINFRA-I7550 | CURVA 90 OCRE PB - JEI DN 100 | UN | 28.43 | SEINFRA-I7550
MT0102EH03 | SEINFRA-I3113 | CURVA 90 PBA COM PONTA E BOLSA DN 50 | UN | 14.47 | SEINFRA-I3113
MT0102EI03 | SEINFRA-I3114 | CURVA 90 PBA COM PONTA E BOLSA DN 75 | UN | 41.63 | SEINFRA-I3114
MT0102EJ03 | SEINFRA-I3115 | CURVA 90 PBA COM PONTA E BOLSA DN 100 | UN | 62.28 | SEINFRA-I3115
MT02002P03 | SEINFRA-G0097 | CURVA 90° DN 8" RAIO 5D, AC, ASTM A234 Gr.WPB, ANSI B 16.9, PC, SCH 40, SC | UN | 1584.83 | SEINFRA-G0097
MT0105AO03 | SEINFRA-I6864 | CURVA 90° OCRE PB - JEI CURTA INJETADA DN 100 | UN | 23.05 | SEINFRA-I6864
MT0105AP03 | SEINFRA-I6865 | CURVA 90° OCRE PB - JEI DN 150 | UN | 112.47 | SEINFRA-I6865
MT0105AQ03 | SEINFRA-I6866 | CURVA 90° OCRE PB - JEI DN 200 | UN | 307.65 | SEINFRA-I6866
MT0105AR03 | SEINFRA-I6867 | CURVA 90° OCRE PB - JEI DN 250 | UN | 454.8 | SEINFRA-I6867
MT0105AS03 | SEINFRA-I6868 | CURVA 90° OCRE PB - JEI DN 300 | UN | 1006.8 | SEINFRA-I6868
MT0105AT03 | SEINFRA-I6869 | CURVA 90° OCRE PB - JEI DN 350 | UN | 380.46 | SEINFRA-I6869
MT0105AU03 | SEINFRA-I6870 | CURVA 90° OCRE PB - JEI DN 400 | UN | 1283.1 | SEINFRA-I6870
MT0105DY03 | SEINFRA-I6982 | CURVA 90° PRFV PB JE DN 150 | UN | 323.88 | SEINFRA-I6982
MT0105DZ03 | SEINFRA-I6983 | CURVA 90° PRFV PB JE DN 200 | UN | 558.06 | SEINFRA-I6983
MT0105E003 | SEINFRA-I6984 | CURVA 90° PRFV PB JE DN 250 | UN | 736.58 | SEINFRA-I6984
MT0105E103 | SEINFRA-I6985 | CURVA 90° PRFV PB JE DN 300 | UN | 1210.1 | SEINFRA-I6985
MT0105AN03 | SEINFRA-I6863 | CURVA 90° PVC PBS DN 150 | UN | 177.05 | SEINFRA-I6863
MT02002Q03 | SEINFRA-G0098 | CURVA 90° RAIO 3D, DN 2”, AC, ASTM A234 Gr.WPB, ANSI B 16.9, PC, SCH 40, SC | UN | 57.81 | SEINFRA-G0098
MT02002R03 | SEINFRA-G0099 | CURVA 90° RAIO 3D, DN 3”, AC, ASTM A234 Gr.WPB, ANSI B 16.9, PC, SCH 40, SC | UN | 331.61 | SEINFRA-G0099
MT02002S03 | SEINFRA-G0100 | CURVA 90° RAIO 3D, DN 4”, AC, ASTM A234 Gr.WPB, ANSI B 16.9, PC, SCH 40, SC | UN | 519.99 | SEINFRA-G0100
MT02002T03 | SEINFRA-G0101 | CURVA 90° RAIO 3D, DN 6”, AC, ASTM A234 Gr.WPB, ANSI B 16.9, PC, SCH 40, SC | UN | 1080.71 | SEINFRA-G0101
MT02002U03 | SEINFRA-G0102 | CURVA 90° RAIO 3D, DN 8”, AC, ASTM A234 Gr.WPB, ANSI B 16.9, PC, SCH 40, SC | UN | 1584.83 | SEINFRA-G0102
MT02002V03 | SEINFRA-G0103 | CURVA 90° RAIO 3D, DN 10”, AC, ASTM A234 Gr.WPB, ANSI B 16.9, PC, SCH 40, SC | UN | 2223.9 | SEINFRA-G0103
MT02002W03 | SEINFRA-G0104 | CURVA 90° RAIO 3D, DN 12”, AC, ASTM A234 Gr.WPB, ANSI B 16.9, PC, SCH 40, SC | UN | 3306.41 | SEINFRA-G0104
MT02002X03 | SEINFRA-G0105 | CURVA 90° RAIO CURTO, DN 1", AC, ASTM A234 Gr.WPB, ANSI B 16.9, PL, SCH 40, SC | UN | 8.025 | SEINFRA-G0105
MT02002Z03 | SEINFRA-G0107 | CURVA 90° RAIO CURTO, DN 2”, AC, ASTM A234 Gr.WPB, ANSI B 16.9, PC, SCH 40, SC | UN | 9.23 | SEINFRA-G0107
MT02003003 | SEINFRA-G0108 | CURVA 90° RAIO CURTO, DN 3”, AC, ASTM A234 Gr.WPB, ANSI B 16.9, PC, SCH 40, SC | UN | 26.785 | SEINFRA-G0108
MT02003103 | SEINFRA-G0109 | CURVA 90° RAIO CURTO, DN 4”, AC, ASTM A234 Gr.WPB, ANSI B 16.9, PC, SCH 40, SC | UN | 51.385 | SEINFRA-G0109
MT02003203 | SEINFRA-G0110 | CURVA 90° RAIO CURTO, DN 6”, AC, ASTM A234 Gr.WPB, ANSI B 16.9, PC, SCH 40, SC | UN | 156.95 | SEINFRA-G0110
MT02003303 | SEINFRA-G0111 | CURVA 90° RAIO CURTO, DN 8”, AC, ASTM A234 Gr.WPB, ANSI B 16.9, PC, SCH 40, SC | UN | 324.075 | SEINFRA-G0111
MT02002Y03 | SEINFRA-G0106 | CURVA 90° RAIO CURTO, DN 1.1/2", AC, ASTM A234 Gr.WPB, ANSI B 16.9, PL, SCH 40, SC | UN | 9.27 | SEINFRA-G0106
MT02003403 | SEINFRA-G0112 | CURVA 90° RAIO CURTO, DN 10”, AC, ASTM A234 Gr.WPB, ANSI B 16.9, PC, SCH 40, SC | UN | 391.12 | SEINFRA-G0112
MT02003503 | SEINFRA-G0113 | CURVA 90° RAIO CURTO, DN 12”, AC, ASTM A234 Gr.WPB, ANSI B 16.9, PC, SCH 40, SC | UN | 802.475 | SEINFRA-G0113
MT02003603 | SEINFRA-G0114 | CURVA 90° RAIO LONGO, DN 1", AC, ASTM A234 Gr.WPB, ANSI B 16.9, PL, SCH 40, SC | UN | 3.79 | SEINFRA-G0114
MT02003803 | SEINFRA-G0116 | CURVA 90° RAIO LONGO, DN 2”, AC, ASTM A234 Gr.WPB, ANSI B 16.9, PC, SCH 40, SC | UN | 12.8 | SEINFRA-G0116
MT02003903 | SEINFRA-G0117 | CURVA 90° RAIO LONGO, DN 3”, AC, ASTM A234 Gr.WPB, ANSI B 16.9, PC, SCH 40, SC | UN | 35.32 | SEINFRA-G0117
MT02003A03 | SEINFRA-G0118 | CURVA 90° RAIO LONGO, DN 4”, AC, ASTM A234 Gr.WPB, ANSI B 16.9, PC, SCH 40, SC | UN | 62.98 | SEINFRA-G0118
MT02003B03 | SEINFRA-G0119 | CURVA 90° RAIO LONGO, DN 6”, AC, ASTM A234 Gr.WPB, ANSI B 16.9, PC, SCH 40, SC | UN | 158.32 | SEINFRA-G0119
MT02003C03 | SEINFRA-G0120 | CURVA 90° RAIO LONGO, DN 8”, AC, ASTM A234 Gr.WPB, ANSI B 16.9, PC, SCH 40, SC | UN | 280.52 | SEINFRA-G0120
MT02003D03 | SEINFRA-G0121 | CURVA 90° RAIO LONGO, DN 10”, AC, ASTM A234 Gr.WPB, ANSI B 16.9, PC, SCH 40, SC | UN | 500.45 | SEINFRA-G0121
MT02003E03 | SEINFRA-G0122 | CURVA 90° RAIO LONGO, DN 12”, AC, ASTM A234 Gr.WPB, ANSI B 16.9, PC, SCH 40, SC | UN | 804.54 | SEINFRA-G0122
MT02003F03 | SEINFRA-G0123 | CURVA 90º DN 10" RAIO 5D, AC, ASTM A234 Gr.WPB, ANSI B 16.9, PC, SCH 40, SC | UN | 2223.9 | SEINFRA-G0123
MT02003G03 | SEINFRA-G0124 | CURVA 90º DN 12" RAIO 5D, AC, ASTM A234 Gr.WPB, ANSI B 16.9, PC, SCH 40, SC | UN | 3306.41 | SEINFRA-G0124
MT02003703 | SEINFRA-G0115 | CURVA 90º RAIO LONGO, DN 1.1/2", AC, ASTM A234 Gr.WPB, ANSI B 16.9, PL ,SCH 40, SC | UN | 6.78 | SEINFRA-G0115
MT0100PV03 | SEINFRA-I0931 | CURVA AÇO GALV 1/2'' MACHO-FEMEA | UN | 8.53 | SEINFRA-I0931
MT0100PW03 | SEINFRA-I0932 | CURVA AÇO GALV 2 1/2'' MACHO-FEMEA | UN | 98.455 | SEINFRA-I0932
MT0100PX03 | SEINFRA-I0933 | CURVA AÇO GALVANIZADO 4'' | UN | 272.13 | SEINFRA-I0933
MT0106O703 | SEINFRA-I8647 | CURVA AÇO INOX DIAM 1 1/2" | UN | 61.9 | SEINFRA-I8647
MT0100PY03 | SEINFRA-I0934 | CURVA COBRE/BRONZE DIAMETRO 104MM | UN | 501.7 | SEINFRA-I0934
MT0100Q103 | SEINFRA-I0937 | CURVA COBRE/BRONZE DIAMETRO 15MM | UN | 5.97 | SEINFRA-I0937
MT0100Q203 | SEINFRA-I0938 | CURVA COBRE/BRONZE DIAMETRO 22MM | UN | 13.19 | SEINFRA-I0938
MT0100Q003 | SEINFRA-I0936 | CURVA COBRE/BRONZE DIAMETRO 35MM | UN | 21.6 | SEINFRA-I0936
MT0100Q403 | SEINFRA-I0940 | CURVA COBRE/BRONZE DIAMETRO 42MM | UN | 38.97 | SEINFRA-I0940
MT0100Q503 | SEINFRA-I0941 | CURVA COBRE/BRONZE DIAMETRO 54MM | UN | 64.52 | SEINFRA-I0941
MT0100Q603 | SEINFRA-I0942 | CURVA COBRE/BRONZE DIAMETRO 66MM | UN | 195.4 | SEINFRA-I0942
MT0100PZ03 | SEINFRA-I0935 | CURVA COBRE/BRONZE DIAMETRO 79MM | UN | 237.65 | SEINFRA-I0935
MT0100Q303 | SEINFRA-I0939 | CURVA DE COBRE/BRONZE DIAMETRO 28MM | UN | 16.6 | SEINFRA-I0939
MT0100Q903 | SEINFRA-I0945 | CURVA DE FERRO PARA ELETRODUTO DE 1'' | UN | 5.8 | SEINFRA-I0945
MT0100Q703 | SEINFRA-I0943 | CURVA DE FERRO PARA ELETRODUTO DE 1 1/2'' | UN | 7.7 | SEINFRA-I0943
MT0100Q803 | SEINFRA-I0944 | CURVA DE FERRO PARA ELETRODUTO DE 1 1/4'' | UN | 7.36 | SEINFRA-I0944
MT0100QB03 | SEINFRA-I0947 | CURVA DE FERRO PARA ELETRODUTO DE 2'' | UN | 16.4 | SEINFRA-I0947
MT0100QA03 | SEINFRA-I0946 | CURVA DE FERRO PARA ELETRODUTO DE 2 1/2'' | UN | 30.78 | SEINFRA-I0946
MT0100QD03 | SEINFRA-I0949 | CURVA DE FERRO PARA ELETRODUTO DE 3/4'' | UN | 5.53 | SEINFRA-I0949
MT01074G03 | SEINFRA-I9232 | CURVA DE PÉ 90 FF DN 75 PN10 - P/ ESGOTO | UN | 365.71 | SEINFRA-I9232
MT01074H03 | SEINFRA-I9233 | CURVA DE PÉ 90 FF DN 80 PN10 - P/ ESGOTO | UN | 365.71 | SEINFRA-I9233
MT01074I03 | SEINFRA-I9234 | CURVA DE PÉ 90 FF DN 100 PN10 - P/ ESGOTO | UN | 563.82 | SEINFRA-I9234
MT01074J03 | SEINFRA-I9235 | CURVA DE PÉ 90 FF DN 150 PN10 - P/ ESGOTO | UN | 739.08 | SEINFRA-I9235
MT01074K03 | SEINFRA-I9236 | CURVA DE PÉ 90 FF DN 200 PN10 - P/ ESGOTO | UN | 861.45 | SEINFRA-I9236
MT01074L03 | SEINFRA-I9237 | CURVA DE PÉ 90 FF DN 250 PN10 - P/ ESGOTO | UN | 1964.53 | SEINFRA-I9237
MT01074M03 | SEINFRA-I9238 | CURVA DE PÉ 90 FF DN 300 PN10 - P/ ESGOTO | UN | 2683.8 | SEINFRA-I9238
MT01074N03 | SEINFRA-I9239 | CURVA DE PÉ 90 FF DN 350 PN10 - P/ ESGOTO | UN | 3137.17 | SEINFRA-I9239
MT01074O03 | SEINFRA-I9240 | CURVA DE PÉ 90 FF DN 400 PN10 - P/ ESGOTO | UN | 7120.12 | SEINFRA-I9240
MT01074P03 | SEINFRA-I9241 | CURVA DE PÉ 90 FF DN 500 PN10 - P/ ESGOTO | UN | 11791.87 | SEINFRA-I9241
MT01074Q03 | SEINFRA-I9242 | CURVA DE PÉ 90 FF DN 600 PN10 - P/ ESGOTO | UN | 15724.83 | SEINFRA-I9242
MT0102OJ03 | SEINFRA-I3475 | CURVA DE PÉ 90 FF PARA ÁGUA DN 75 PN10 | UN | 220.92 | SEINFRA-I3475
MT0105TO03 | SEINFRA-I7548 | CURVA DE PÉ 90 FF PARA ÁGUA DN 80 PN10 | UN | 220.92 | SEINFRA-I7548
MT0102OK03 | SEINFRA-I3476 | CURVA DE PÉ 90 FF PARA ÁGUA DN 100 PN10 | UN | 339.83 | SEINFRA-I3476
MT0102OL03 | SEINFRA-I3477 | CURVA DE PÉ 90 FF PARA ÁGUA DN 150 PN10 | UN | 440.35 | SEINFRA-I3477
MT0102OM03 | SEINFRA-I3478 | CURVA DE PÉ 90 FF PARA ÁGUA DN 200 PN10 | UN | 514.62 | SEINFRA-I3478
MT0102ON03 | SEINFRA-I3479 | CURVA DE PÉ 90 FF PARA ÁGUA DN 250 PN10 | UN | 1171.41 | SEINFRA-I3479
MT0102OO03 | SEINFRA-I3480 | CURVA DE PÉ 90 FF PARA ÁGUA DN 300 PN10 | UN | 1598.56 | SEINFRA-I3480
MT0102OP03 | SEINFRA-I3481 | CURVA DE PÉ 90 FF PARA ÁGUA DN 350 PN10 | UN | 1885.64 | SEINFRA-I3481
MT0102OQ03 | SEINFRA-I3482 | CURVA DE PÉ 90 FF PARA ÁGUA DN 400 PN10 | UN | 4274.13 | SEINFRA-I3482
MT0102OR03 | SEINFRA-I3483 | CURVA DE PÉ 90 FF PARA ÁGUA DN 450 PN10 | UN | 5712.98 | SEINFRA-I3483
MT0102OS03 | SEINFRA-I3484 | CURVA DE PÉ 90 FF PARA ÁGUA DN 500 PN10 | UN | 7161.46 | SEINFRA-I3484
MT0102OT03 | SEINFRA-I3485 | CURVA DE PÉ 90 FF PARA ÁGUA DN 600 PN10 | UN | 9447.47 | SEINFRA-I3485
MT0100QG03 | SEINFRA-I0952 | CURVA DE PVC RIGIDO PARA ELETRODUTO DE 1'' | UN | 2.523 | SEINFRA-I0952
MT0100QE03 | SEINFRA-I0950 | CURVA DE PVC RIGIDO PARA ELETRODUTO DE 1 1/2'' | UN | 3.741 | SEINFRA-I0950
MT0100QF03 | SEINFRA-I0951 | CURVA DE PVC RIGIDO PARA ELETRODUTO DE 1 1/4'' | UN | 3.567 | SEINFRA-I0951
MT0100QH03 | SEINFRA-I0953 | CURVA DE PVC RIGIDO PARA ELETRODUTO DE 1/2'' | UN | 1.566 | SEINFRA-I0953
MT0100QJ03 | SEINFRA-I0955 | CURVA DE PVC RIGIDO PARA ELETRODUTO DE 2'' | UN | 7.221 | SEINFRA-I0955
MT0100QI03 | SEINFRA-I0954 | CURVA DE PVC RIGIDO PARA ELETRODUTO DE 2 1/2'' | UN | 10.788 | SEINFRA-I0954
MT0100QK03 | SEINFRA-I0956 | CURVA DE PVC RIGIDO PARA ELETRODUTO DE 3'' | UN | 18.879 | SEINFRA-I0956
MT0100QL03 | SEINFRA-I0957 | CURVA DE PVC RIGIDO PARA ELETRODUTO DE 3/4'' | UN | 1.827 | SEINFRA-I0957
MT0100QM03 | SEINFRA-I0958 | CURVA DE PVC RIGIDO PARA ELETRODUTO DE 4'' | UN | 26.535 | SEINFRA-I0958
MT0104ZR03 | SEINFRA-I6471 | CURVA EM AÇO GALV. D= 15 A 25mm (1/2") A (1") | UN | 29.41 | SEINFRA-I6471
MT01074R03 | SEINFRA-I9243 | CURVA FoFo 11 15' FF DN 75 PN10 - P/ ESGOTO | UN | 221.64 | SEINFRA-I9243
MT01074S03 | SEINFRA-I9244 | CURVA FoFo 11 15' FF DN 80 PN10 - P/ ESGOTO | UN | 221.64 | SEINFRA-I9244
MT01074T03 | SEINFRA-I9245 | CURVA FoFo 11 15' FF DN 100 PN10 - P/ ESGOTO | UN | 244.67 | SEINFRA-I9245
MT01074U03 | SEINFRA-I9246 | CURVA FoFo 11 15' FF DN 150 PN10 - P/ ESGOTO | UN | 640.79 | SEINFRA-I9246
MT01074V03 | SEINFRA-I9247 | CURVA FoFo 11 15' FF DN 200 PN10 - P/ ESGOTO | UN | 1324.06 | SEINFRA-I9247
MT01074W03 | SEINFRA-I9248 | CURVA FoFo 11 15' FF DN 250 PN10 - P/ ESGOTO | UN | 1425.79 | SEINFRA-I9248
MT01074X03 | SEINFRA-I9249 | CURVA FoFo 11 15' FF DN 300 PN10 - P/ ESGOTO | UN | 1709.51 | SEINFRA-I9249
MT01074Y03 | SEINFRA-I9250 | CURVA FoFo 11 15' FF DN 400 PN10 - P/ ESGOTO | UN | 4025.63 | SEINFRA-I9250
MT01074Z03 | SEINFRA-I9251 | CURVA FoFo 11 15' FF DN 450 PN10 - P/ ESGOTO | UN | 6885.08 | SEINFRA-I9251
MT01075003 | SEINFRA-I9252 | CURVA FoFo 11 15' FF DN 500 PN10 - P/ ESGOTO | UN | 7526.97 | SEINFRA-I9252
MT01075103 | SEINFRA-I9253 | CURVA FoFo 11 15' FF DN 600 PN10 - P/ ESGOTO | UN | 8235.33 | SEINFRA-I9253
MT01075203 | SEINFRA-I9254 | CURVA FoFo 11 15' FF DN 700 PN10 - P/ ESGOTO | UN | 9817.54 | SEINFRA-I9254
MT01075303 | SEINFRA-I9255 | CURVA FoFo 11 15' FF DN 800 PN10 - P/ ESGOTO | UN | 10638.51 | SEINFRA-I9255
MT01075403 | SEINFRA-I9256 | CURVA FoFo 11 15' FF DN 900 PN10 - P/ ESGOTO | UN | 15105.44 | SEINFRA-I9256
MT01075503 | SEINFRA-I9257 | CURVA FoFo 11 15' FF DN 1000 PN10 - P/ ESGOTO | UN | 19952.55 | SEINFRA-I9257
MT01075603 | SEINFRA-I9258 | CURVA FoFo 11 15' FF DN 1200 PN10 - P/ ESGOTO | UN | 24615.75 | SEINFRA-I9258
MT0102LP03 | SEINFRA-I3373 | CURVA FoFo 11 15' FF PARA ÁGUA DN 75 PN10 | UN | 132.07 | SEINFRA-I3373
MT0105HO03 | SEINFRA-I7116 | CURVA FoFo 11 15' FF PARA ÁGUA DN 80 PN10 | UN | 140.03 | SEINFRA-I7116
MT0102LR03 | SEINFRA-I3375 | CURVA FoFo 11 15' FF PARA ÁGUA DN 150 PN10 | UN | 321.15 | SEINFRA-I3375
MT0102LS03 | SEINFRA-I3376 | CURVA FoFo 11 15' FF PARA ÁGUA DN 200 PN10 | UN | 536.94 | SEINFRA-I3376
MT0102LT03 | SEINFRA-I3377 | CURVA FoFo 11 15' FF PARA ÁGUA DN 250 PN10 | UN | 604.4 | SEINFRA-I3377
MT0102LU03 | SEINFRA-I3378 | CURVA FoFo 11 15' FF PARA ÁGUA DN 300 PN10 | UN | 796.56 | SEINFRA-I3378
MT0102LV03 | SEINFRA-I3379 | CURVA FoFo 11 15' FF PARA ÁGUA DN 350 PN10 | UN | 1999.42 | SEINFRA-I3379
MT0102LW03 | SEINFRA-I3380 | CURVA FoFo 11 15' FF PARA ÁGUA DN 400 PN10 | UN | 1847.73 | SEINFRA-I3380
MT0102LX03 | SEINFRA-I3381 | CURVA FoFo 11 15' FF PARA ÁGUA DN 450 PN10 | UN | 3652.19 | SEINFRA-I3381
MT0102LY03 | SEINFRA-I3382 | CURVA FoFo 11 15' FF PARA ÁGUA DN 500 PN10 | UN | 4728.41 | SEINFRA-I3382
MT0102LZ03 | SEINFRA-I3383 | CURVA FoFo 11 15' FF PARA ÁGUA DN 600 PN10 | UN | 4391.89 | SEINFRA-I3383
MT0102M003 | SEINFRA-I3384 | CURVA FoFo 11 15' FF PARA ÁGUA DN 700 PN10 | UN | 5231.89 | SEINFRA-I3384
MT0102M103 | SEINFRA-I3385 | CURVA FoFo 11 15' FF PARA ÁGUA DN 800 PN10 | UN | 5688.27 | SEINFRA-I3385
MT0102M203 | SEINFRA-I3386 | CURVA FoFo 11 15' FF PARA ÁGUA DN 900 PN10 | UN | 8136.46 | SEINFRA-I3386
MT0102M303 | SEINFRA-I3387 | CURVA FoFo 11 15' FF PARA ÁGUA DN 1000 PN10 | UN | 10613.77 | SEINFRA-I3387
MT0102M403 | SEINFRA-I3388 | CURVA FoFo 11 15' FF PARA ÁGUA DN 1200 PN10 | UN | 13004.1 | SEINFRA-I3388
MT01075703 | SEINFRA-I9259 | CURVA FoFo 11 15 JTE DN 300 - P/ ESGOTO | UN | 4013.94 | SEINFRA-I9259
MT01075803 | SEINFRA-I9260 | CURVA FoFo 11 15 JTE DN 350 - P/ ESGOTO | UN | 4831.36 | SEINFRA-I9260
MT01075903 | SEINFRA-I9261 | CURVA FoFo 11 15 JTE DN 400 - P/ ESGOTO | UN | 5806.54 | SEINFRA-I9261
MT01075A03 | SEINFRA-I9262 | CURVA FoFo 11 15 JTE DN 500 - P/ ESGOTO | UN | 8397.17 | SEINFRA-I9262
MT01075B03 | SEINFRA-I9263 | CURVA FoFo 11 15 JTE DN 600 - P/ ESGOTO | UN | 11696.32 | SEINFRA-I9263
MT01075C03 | SEINFRA-I9264 | CURVA FoFo 11 15 JTE DN 700 - P/ ESGOTO | UN | 22501.06 | SEINFRA-I9264
MT01075D03 | SEINFRA-I9265 | CURVA FoFo 11 15 JTE DN 800 - P/ ESGOTO | UN | 26468.87 | SEINFRA-I9265
MT01075E03 | SEINFRA-I9266 | CURVA FoFo 11 15 JTE DN 900 - P/ ESGOTO | UN | 28640.74 | SEINFRA-I9266
MT01075F03 | SEINFRA-I9267 | CURVA FoFo 11 15 JTE DN 1000 - P/ ESGOTO | UN | 41253.97 | SEINFRA-I9267
MT01075G03 | SEINFRA-I9268 | CURVA FoFo 11 15 JTE DN 1200 - P/ ESGOTO | UN | 45271.24 | SEINFRA-I9268
MT0105VW03 | SEINFRA-I7628 | CURVA FoFo 11 15 JTE PARA ÁGUA DN 300 | UN | 3050.64 | SEINFRA-I7628
MT0105VX03 | SEINFRA-I7629 | CURVA FoFo 11 15 JTE PARA ÁGUA DN 350 | UN | 3665.31 | SEINFRA-I7629
MT0105VY03 | SEINFRA-I7630 | CURVA FoFo 11 15 JTE PARA ÁGUA DN 400 | UN | 4451.09 | SEINFRA-I7630
MT0105VZ03 | SEINFRA-I7631 | CURVA FoFo 11 15 JTE PARA ÁGUA DN 500 | UN | 6397.16 | SEINFRA-I7631
MT0105W003 | SEINFRA-I7632 | CURVA FoFo 11 15 JTE PARA ÁGUA DN 600 | UN | 8938.06 | SEINFRA-I7632
MT0105W103 | SEINFRA-I7633 | CURVA FoFo 11 15 JTE PARA ÁGUA DN 700 | UN | 17323.71 | SEINFRA-I7633
MT0105W203 | SEINFRA-I7634 | CURVA FoFo 11 15 JTE PARA ÁGUA DN 800 | UN | 20043.27 | SEINFRA-I7634
MT0105W303 | SEINFRA-I7635 | CURVA FoFo 11 15 JTE PARA ÁGUA DN 900 | UN | 21833 | SEINFRA-I7635
MT0105W403 | SEINFRA-I7636 | CURVA FoFo 11 15 JTE PARA ÁGUA DN 1000 | UN | 31674.3 | SEINFRA-I7636
MT0105W503 | SEINFRA-I7637 | CURVA FoFo 11 15 JTE PARA ÁGUA DN 1200 | UN | 34172.8 | SEINFRA-I7637
MT0102LQ03 | SEINFRA-I3374 | CURVA FoFo 11º15' FF PARA ÁGUA DN 100 PN10 | UN | 154.45 | SEINFRA-I3374
MT01075H03 | SEINFRA-I9269 | CURVA FoFo 22 30' FF DN 75 PN10 - P/ ESGOTO | UN | 320.23 | SEINFRA-I9269
MT01075I03 | SEINFRA-I9270 | CURVA FoFo 22 30' FF DN 80 PN10 - P/ ESGOTO | UN | 320.23 | SEINFRA-I9270
MT01075J03 | SEINFRA-I9271 | CURVA FoFo 22 30' FF DN 100 PN10 - P/ ESGOTO | UN | 550.84 | SEINFRA-I9271
MT01075K03 | SEINFRA-I9272 | CURVA FoFo 22 30' FF DN 150 PN10 - P/ ESGOTO | UN | 846.25 | SEINFRA-I9272
MT01075L03 | SEINFRA-I9273 | CURVA FoFo 22 30' FF DN 200 PN10 - P/ ESGOTO | UN | 1230.65 | SEINFRA-I9273
MT01075M03 | SEINFRA-I9274 | CURVA FoFo 22 30' FF DN 250 PN10 - P/ ESGOTO | UN | 1301.36 | SEINFRA-I9274
MT01075N03 | SEINFRA-I9275 | CURVA FoFo 22 30' FF DN 300 PN10 - P/ ESGOTO | UN | 2091.01 | SEINFRA-I9275
MT01075O03 | SEINFRA-I9276 | CURVA FoFo 22 30' FF DN 350 PN10 - P/ ESGOTO | UN | 2296.15 | SEINFRA-I9276
MT01075P03 | SEINFRA-I9277 | CURVA FoFo 22 30' FF DN 400 PN10 - P/ ESGOTO | UN | 6162.11 | SEINFRA-I9277
MT01075Q03 | SEINFRA-I9278 | CURVA FoFo 22 30' FF DN 450 PN10 - P/ ESGOTO | UN | 6454.87 | SEINFRA-I9278
MT01075R03 | SEINFRA-I9279 | CURVA FoFo 22 30' FF DN 500 PN10 - P/ ESGOTO | UN | 7542.13 | SEINFRA-I9279
MT01075S03 | SEINFRA-I9280 | CURVA FoFo 22 30' FF DN 600 PN10 - P/ ESGOTO | UN | 11695.32 | SEINFRA-I9280
MT01075T03 | SEINFRA-I9281 | CURVA FoFo 22 30' FF DN 700 PN10 - P/ ESGOTO | UN | 11904.04 | SEINFRA-I9281
MT01075U03 | SEINFRA-I9282 | CURVA FoFo 22 30' FF DN 800 PN10 - P/ ESGOTO | UN | 12659.14 | SEINFRA-I9282
MT01075V03 | SEINFRA-I9283 | CURVA FoFo 22 30' FF DN 900 PN10 - P/ ESGOTO | UN | 15739.75 | SEINFRA-I9283
MT01075W03 | SEINFRA-I9284 | CURVA FoFo 22 30' FF DN 1000 PN10 - P/ ESGOTO | UN | 22339.16 | SEINFRA-I9284
MT01075X03 | SEINFRA-I9285 | CURVA FoFo 22 30' FF DN 1200 PN10 - P/ ESGOTO | UN | 26627.78 | SEINFRA-I9285
MT0102M603 | SEINFRA-I3390 | CURVA FoFo 22 30' FF PARA ÁGUA DN 75 PN10 | UN | 171.18 | SEINFRA-I3390
MT0105HP03 | SEINFRA-I7117 | CURVA FoFo 22 30' FF PARA ÁGUA DN 80 PN10 | UN | 171.18 | SEINFRA-I7117
MT0102M703 | SEINFRA-I3391 | CURVA FoFo 22 30' FF PARA ÁGUA DN 100 PN10 | UN | 250.49 | SEINFRA-I3391
MT0102M803 | SEINFRA-I3392 | CURVA FoFo 22 30' FF PARA ÁGUA DN 150 PN10 | UN | 388.61 | SEINFRA-I3392
MT0102M903 | SEINFRA-I3393 | CURVA FoFo 22 30' FF PARA ÁGUA DN 200 PN10 | UN | 589.71 | SEINFRA-I3393
MT0102MA03 | SEINFRA-I3394 | CURVA FoFo 22 30' FF PARA ÁGUA DN 250 PN10 | UN | 668.15 | SEINFRA-I3394
MT0102MB03 | SEINFRA-I3395 | CURVA FoFo 22 30' FF PARA ÁGUA DN 300 PN10 | UN | 1061.49 | SEINFRA-I3395
MT0102MC03 | SEINFRA-I3396 | CURVA FoFo 22 30' FF PARA ÁGUA DN 350 PN10 | UN | 1428.52 | SEINFRA-I3396
MT0102MD03 | SEINFRA-I3397 | CURVA FoFo 22 30' FF PARA ÁGUA DN 400 PN10 | UN | 2712.43 | SEINFRA-I3397
MT0102ME03 | SEINFRA-I3398 | CURVA FoFo 22 30' FF PARA ÁGUA DN 450 PN10 | UN | 4801.23 | SEINFRA-I3398
MT0102MF03 | SEINFRA-I3399 | CURVA FoFo 22 30' FF PARA ÁGUA DN 500 PN10 | UN | 5398.12 | SEINFRA-I3399
MT0102MG03 | SEINFRA-I3400 | CURVA FoFo 22 30' FF PARA ÁGUA DN 600 PN10 | UN | 7058.32 | SEINFRA-I3400
MT0102MH03 | SEINFRA-I3401 | CURVA FoFo 22 30' FF PARA ÁGUA DN 700 PN10 | UN | 7180.09 | SEINFRA-I3401
MT0102MI03 | SEINFRA-I3402 | CURVA FoFo 22 30' FF PARA ÁGUA DN 800 PN10 | UN | 7628.79 | SEINFRA-I3402
MT0102MJ03 | SEINFRA-I3403 | CURVA FoFo 22 30' FF PARA ÁGUA DN 900 PN10 | UN | 9385.22 | SEINFRA-I3403
MT0102MK03 | SEINFRA-I3404 | CURVA FoFo 22 30' FF PARA ÁGUA DN 1000 PN10 | UN | 13368.2 | SEINFRA-I3404
MT0102ML03 | SEINFRA-I3405 | CURVA FoFo 22 30' FF PARA ÁGUA DN 1200 PN10 | UN | 16117.14 | SEINFRA-I3405
MT01075Y03 | SEINFRA-I9286 | CURVA FoFo 22 30 JTE DN 300 - P/ ESGOTO | UN | 632.19 | SEINFRA-I9286
MT01075Z03 | SEINFRA-I9287 | CURVA FoFo 22 30 JTE DN 350 - P/ ESGOTO | UN | 726.6 | SEINFRA-I9287
MT01076003 | SEINFRA-I9288 | CURVA FoFo 22 30 JTE DN 400 - P/ ESGOTO | UN | 1209.13 | SEINFRA-I9288
MT01076103 | SEINFRA-I9289 | CURVA FoFo 22 30 JTE DN 500 - P/ ESGOTO | UN | 1583.99 | SEINFRA-I9289
MT01076203 | SEINFRA-I9290 | CURVA FoFo 22 30 JTE DN 600 - P/ ESGOTO | UN | 2950.21 | SEINFRA-I9290
MT01076303 | SEINFRA-I9291 | CURVA FoFo 22 30 JTE DN 700 - P/ ESGOTO | UN | 23535.73 | SEINFRA-I9291
MT01076403 | SEINFRA-I9292 | CURVA FoFo 22 30 JTE DN 800 - P/ ESGOTO | UN | 27022.97 | SEINFRA-I9292
MT01076503 | SEINFRA-I9293 | CURVA FoFo 22 30 JTE DN 900 - P/ ESGOTO | UN | 29956.59 | SEINFRA-I9293
MT01076603 | SEINFRA-I9294 | CURVA FoFo 22 30 JTE DN 1000 - P/ ESGOTO | UN | 43621.64 | SEINFRA-I9294
MT01076703 | SEINFRA-I9295 | CURVA FoFo 22 30 JTE DN 1200 - P/ ESGOTO | UN | 46150.53 | SEINFRA-I9295
MT0105W603 | SEINFRA-I7638 | CURVA FoFo 22 30 JTE PARA ÁGUA DN 300 | UN | 2848.89 | SEINFRA-I7638
MT0105W703 | SEINFRA-I7639 | CURVA FoFo 22 30 JTE PARA ÁGUA DN 350 | UN | 3601.72 | SEINFRA-I7639
MT0105W803 | SEINFRA-I7640 | CURVA FoFo 22 30 JTE PARA ÁGUA DN 400 | UN | 4341.43 | SEINFRA-I7640
MT0105W903 | SEINFRA-I7641 | CURVA FoFo 22 30 JTE PARA ÁGUA DN 500 | UN | 6112.36 | SEINFRA-I7641
MT0105WA03 | SEINFRA-I7642 | CURVA FoFo 22 30 JTE PARA ÁGUA DN 600 | UN | 9331.19 | SEINFRA-I7642
MT0105WB03 | SEINFRA-I7643 | CURVA FoFo 22 30 JTE PARA ÁGUA DN 700 | UN | 17287.99 | SEINFRA-I7643
MT0105WC03 | SEINFRA-I7644 | CURVA FoFo 22 30 JTE PARA ÁGUA DN 800 | UN | 19461.26 | SEINFRA-I7644
MT0105WD03 | SEINFRA-I7645 | CURVA FoFo 22 30 JTE PARA ÁGUA DN 900 | UN | 22007.77 | SEINFRA-I7645
MT0105WE03 | SEINFRA-I7646 | CURVA FoFo 22 30 JTE PARA ÁGUA DN 1000 | UN | 31385.33 | SEINFRA-I7646
MT0105WF03 | SEINFRA-I7647 | CURVA FoFo 22 30 JTE PARA ÁGUA DN 1200 | UN | 33106.23 | SEINFRA-I7647
MT01076803 | SEINFRA-I9296 | CURVA FoFo 45 FF DN 75 PN10 - P/ ESGOTO | UN | 306.34 | SEINFRA-I9296
MT01076903 | SEINFRA-I9297 | CURVA FoFo 45 FF DN 80 PN10 - P/ ESGOTO | UN | 306.34 | SEINFRA-I9297
MT01076A03 | SEINFRA-I9298 | CURVA FoFo 45 FF DN 100 PN10 - P/ ESGOTO | UN | 311.77 | SEINFRA-I9298
MT01076B03 | SEINFRA-I9299 | CURVA FoFo 45 FF DN 150 PN10 - P/ ESGOTO | UN | 505.02 | SEINFRA-I9299
MT01076C03 | SEINFRA-I9300 | CURVA FoFo 45 FF DN 200 PN10 - P/ ESGOTO | UN | 676.67 | SEINFRA-I9300
MT01076D03 | SEINFRA-I9301 | CURVA FoFo 45 FF DN 250 PN10 - P/ ESGOTO | UN | 1693.16 | SEINFRA-I9301
MT01076E03 | SEINFRA-I9302 | CURVA FoFo 45 FF DN 300 PN10 - P/ ESGOTO | UN | 2569.56 | SEINFRA-I9302
MT01076F03 | SEINFRA-I9303 | CURVA FoFo 45 FF DN 350 PN10 - P/ ESGOTO | UN | 2852.68 | SEINFRA-I9303
MT01076G03 | SEINFRA-I9304 | CURVA FoFo 45 FF DN 400 PN10 - P/ ESGOTO | UN | 2998.31 | SEINFRA-I9304
MT01076H03 | SEINFRA-I9305 | CURVA FoFo 45 FF DN 450 PN10 - P/ ESGOTO | UN | 3540.07 | SEINFRA-I9305
MT01076I03 | SEINFRA-I9306 | CURVA FoFo 45 FF DN 500 PN10 - P/ ESGOTO | UN | 8413.81 | SEINFRA-I9306
MT01076J03 | SEINFRA-I9307 | CURVA FoFo 45 FF DN 600 PN10 - P/ ESGOTO | UN | 9019.55 | SEINFRA-I9307
MT01076K03 | SEINFRA-I9308 | CURVA FoFo 45 FF DN 700 PN10 - P/ ESGOTO | UN | 11723.7 | SEINFRA-I9308
MT01076L03 | SEINFRA-I9309 | CURVA FoFo 45 FF DN 800 PN10 - P/ ESGOTO | UN | 12049.43 | SEINFRA-I9309
MT01076M03 | SEINFRA-I9310 | CURVA FoFo 45 FF DN 900 PN10 - P/ ESGOTO | UN | 15316.06 | SEINFRA-I9310
MT01076N03 | SEINFRA-I9311 | CURVA FoFo 45 FF DN 1000 PN10 - P/ ESGOTO | UN | 25265.3 | SEINFRA-I9311
MT01076O03 | SEINFRA-I9312 | CURVA FoFo 45 FF DN 1200 PN10 - P/ ESGOTO | UN | 31335.6 | SEINFRA-I9312
MT0102MN03 | SEINFRA-I3407 | CURVA FoFo 45 FF PARA ÁGUA DN 75 PN10 | UN | 155.53 | SEINFRA-I3407
MT0105HQ03 | SEINFRA-I7118 | CURVA FoFo 45 FF PARA ÁGUA DN 80 PN10 | UN | 155.53 | SEINFRA-I7118
MT0102MO03 | SEINFRA-I3408 | CURVA FoFo 45 FF PARA ÁGUA DN 100 PN10 | UN | 195.97 | SEINFRA-I3408
MT0102MP03 | SEINFRA-I3409 | CURVA FoFo 45 FF PARA ÁGUA DN 150 PN10 | UN | 285.19 | SEINFRA-I3409
MT0102MQ03 | SEINFRA-I3410 | CURVA FoFo 45 FF PARA ÁGUA DN 200 PN10 | UN | 385.76 | SEINFRA-I3410
MT0102MR03 | SEINFRA-I3411 | CURVA FoFo 45 FF PARA ÁGUA DN 250 PN10 | UN | 1104.89 | SEINFRA-I3411
MT0102MS03 | SEINFRA-I3412 | CURVA FoFo 45 FF PARA ÁGUA DN 300 PN10 | UN | 1476.01 | SEINFRA-I3412
MT0102MT03 | SEINFRA-I3413 | CURVA FoFo 45 FF PARA ÁGUA DN 350 PN10 | UN | 1772.39 | SEINFRA-I3413
MT0102MU03 | SEINFRA-I3414 | CURVA FoFo 45 FF PARA ÁGUA DN 400 PN10 | UN | 1850.16 | SEINFRA-I3414
MT0102MV03 | SEINFRA-I3415 | CURVA FoFo 45 FF PARA ÁGUA DN 450 PN10 | UN | 2358.92 | SEINFRA-I3415
MT0102MW03 | SEINFRA-I3416 | CURVA FoFo 45 FF PARA ÁGUA DN 500 PN10 | UN | 4804.1 | SEINFRA-I3416
MT0102MX03 | SEINFRA-I3417 | CURVA FoFo 45 FF PARA ÁGUA DN 600 PN10 | UN | 5427.58 | SEINFRA-I3417
MT0102MY03 | SEINFRA-I3418 | CURVA FoFo 45 FF PARA ÁGUA DN 700 PN10 | UN | 7123.95 | SEINFRA-I3418
MT0102MZ03 | SEINFRA-I3419 | CURVA FoFo 45 FF PARA ÁGUA DN 800 PN10 | UN | 7181.28 | SEINFRA-I3419
MT0102N003 | SEINFRA-I3420 | CURVA FoFo 45 FF PARA ÁGUA DN 900 PN10 | UN | 9126.24 | SEINFRA-I3420
MT0102N103 | SEINFRA-I3421 | CURVA FoFo 45 FF PARA ÁGUA DN 1000 PN10 | UN | 15076.44 | SEINFRA-I3421
MT0102N203 | SEINFRA-I3422 | CURVA FoFo 45 FF PARA ÁGUA DN 1200 PN10 | UN | 18779.16 | SEINFRA-I3422
MT01076P03 | SEINFRA-I9313 | CURVA FoFo 45 JTE DN 300 - P/ ESGOTO | UN | 3927.69 | SEINFRA-I9313
MT01076Q03 | SEINFRA-I9314 | CURVA FoFo 45 JTE DN 350 - P/ ESGOTO | UN | 5142.96 | SEINFRA-I9314
MT01076R03 | SEINFRA-I9315 | CURVA FoFo 45 JTE DN 400 - P/ ESGOTO | UN | 6329.97 | SEINFRA-I9315
MT01076S03 | SEINFRA-I9316 | CURVA FoFo 45 JTE DN 500 - P/ ESGOTO | UN | 11690.98 | SEINFRA-I9316
MT01076T03 | SEINFRA-I9317 | CURVA FoFo 45 JTE DN 600 - P/ ESGOTO | UN | 13172.81 | SEINFRA-I9317
MT01076U03 | SEINFRA-I9318 | CURVA FoFo 45 JTE DN 700 - P/ ESGOTO | UN | 24874.04 | SEINFRA-I9318
MT01076V03 | SEINFRA-I9319 | CURVA FoFo 45 JTE DN 800 - P/ ESGOTO | UN | 30654.19 | SEINFRA-I9319
MT01076W03 | SEINFRA-I9320 | CURVA FoFo 45 JTE DN 900 - P/ ESGOTO | UN | 33312.43 | SEINFRA-I9320
MT01076X03 | SEINFRA-I9321 | CURVA FoFo 45 JTE DN 1000 - P/ ESGOTO | UN | 50231.65 | SEINFRA-I9321
MT01076Y03 | SEINFRA-I9322 | CURVA FoFo 45 JTE DN 1200 - P/ ESGOTO | UN | 55670.82 | SEINFRA-I9322
MT0105WG03 | SEINFRA-I7648 | CURVA FoFo 45 JTE PARA ÁGUA DN 300 | UN | 2977.1 | SEINFRA-I7648
MT0105WH03 | SEINFRA-I7649 | CURVA FoFo 45 JTE PARA ÁGUA DN 350 | UN | 3905.83 | SEINFRA-I7649
MT0105WI03 | SEINFRA-I7650 | CURVA FoFo 45 JTE PARA ÁGUA DN 400 | UN | 4860.14 | SEINFRA-I7650
MT0105WJ03 | SEINFRA-I7651 | CURVA FoFo 45 JTE PARA ÁGUA DN 500 | UN | 8836.35 | SEINFRA-I7651
MT0105WK03 | SEINFRA-I7652 | CURVA FoFo 45 JTE PARA ÁGUA DN 600 | UN | 9978.19 | SEINFRA-I7652
MT0105WL03 | SEINFRA-I7653 | CURVA FoFo 45 JTE PARA ÁGUA DN 700 | UN | 18881.9 | SEINFRA-I7653
MT0105WM03 | SEINFRA-I7654 | CURVA FoFo 45 JTE PARA ÁGUA DN 800 | UN | 23579.95 | SEINFRA-I7654
MT0105WN03 | SEINFRA-I7655 | CURVA FoFo 45 JTE PARA ÁGUA DN 900 | UN | 25170.15 | SEINFRA-I7655
MT0105WO03 | SEINFRA-I7656 | CURVA FoFo 45 JTE PARA ÁGUA DN 1000 | UN | 38067.91 | SEINFRA-I7656
MT0105WP03 | SEINFRA-I7657 | CURVA FoFo 45 JTE PARA ÁGUA DN 1200 | UN | 42701.14 | SEINFRA-I7657
MT01076Z03 | SEINFRA-I9323 | CURVA FoFo 90 FF DN 50 PN10 - P/ ESGOTO | UN | 130.82 | SEINFRA-I9323
MT01077003 | SEINFRA-I9324 | CURVA FoFo 90 FF DN 75 PN10 - P/ ESGOTO | UN | 245.86 | SEINFRA-I9324
MT01077103 | SEINFRA-I9325 | CURVA FoFo 90 FF DN 80 PN10 - P/ ESGOTO | UN | 245.86 | SEINFRA-I9325
MT01077203 | SEINFRA-I9326 | CURVA FoFo 90 FF DN 100 PN10 - P/ ESGOTO | UN | 302.17 | SEINFRA-I9326
MT01077303 | SEINFRA-I9327 | CURVA FoFo 90 FF DN 150 PN10 - P/ ESGOTO | UN | 554.18 | SEINFRA-I9327
MT01077403 | SEINFRA-I9328 | CURVA FoFo 90 FF DN 200 PN10 - P/ ESGOTO | UN | 792.48 | SEINFRA-I9328
MT01077503 | SEINFRA-I9329 | CURVA FoFo 90 FF DN 250 PN10 - P/ ESGOTO | UN | 1503.19 | SEINFRA-I9329
MT01077603 | SEINFRA-I9330 | CURVA FoFo 90 FF DN 300 PN10 - P/ ESGOTO | UN | 1841.6 | SEINFRA-I9330
MT01077703 | SEINFRA-I9331 | CURVA FoFo 90 FF DN 350 PN10 - P/ ESGOTO | UN | 2461.2 | SEINFRA-I9331
MT01077803 | SEINFRA-I9332 | CURVA FoFo 90 FF DN 400 PN10 - P/ ESGOTO | UN | 6046.47 | SEINFRA-I9332
MT01077903 | SEINFRA-I9333 | CURVA FoFo 90 FF DN 450 PN10 - P/ ESGOTO | UN | 7093.09 | SEINFRA-I9333
MT01077A03 | SEINFRA-I9334 | CURVA FoFo 90 FF DN 500 PN10 - P/ ESGOTO | UN | 7952.53 | SEINFRA-I9334
MT01077B03 | SEINFRA-I9335 | CURVA FoFo 90 FF DN 600 PN10 - P/ ESGOTO | UN | 11275.67 | SEINFRA-I9335
MT01077C03 | SEINFRA-I9336 | CURVA FoFo 90 FF DN 700 PN10 - P/ ESGOTO | UN | 15084.61 | SEINFRA-I9336
MT01077D03 | SEINFRA-I9337 | CURVA FoFo 90 FF DN 800 PN10 - P/ ESGOTO | UN | 16167.58 | SEINFRA-I9337
MT01077E03 | SEINFRA-I9338 | CURVA FoFo 90 FF DN 900 PN10 - P/ ESGOTO | UN | 21655.51 | SEINFRA-I9338
MT01077F03 | SEINFRA-I9339 | CURVA FoFo 90 FF DN 1000 PN10 - P/ ESGOTO | UN | 28496.49 | SEINFRA-I9339
MT01077G03 | SEINFRA-I9340 | CURVA FoFo 90 FF DN 1200 PN10 - P/ ESGOTO | UN | 35056.81 | SEINFRA-I9340
MT0102N303 | SEINFRA-I3423 | CURVA FoFo 90 FF PARA ÁGUA DN 50 PN10 | UN | 79.86 | SEINFRA-I3423
MT0102N403 | SEINFRA-I3424 | CURVA FoFo 90 FF PARA ÁGUA DN 75 PN10 | UN | 147.93 | SEINFRA-I3424
MT0105HR03 | SEINFRA-I7119 | CURVA FoFo 90 FF PARA ÁGUA DN 80 PN10 | UN | 147.93 | SEINFRA-I7119
MT0102N503 | SEINFRA-I3425 | CURVA FoFo 90 FF PARA ÁGUA DN 100 PN10 | UN | 187.43 | SEINFRA-I3425
MT0102N603 | SEINFRA-I3426 | CURVA FoFo 90 FF PARA ÁGUA DN 150 PN10 | UN | 298.85 | SEINFRA-I3426
MT0102N703 | SEINFRA-I3427 | CURVA FoFo 90 FF PARA ÁGUA DN 200 PN10 | UN | 430.47 | SEINFRA-I3427
MT0102N803 | SEINFRA-I3428 | CURVA FoFo 90 FF PARA ÁGUA DN 250 PN10 | UN | 823.2 | SEINFRA-I3428
MT0102N903 | SEINFRA-I3429 | CURVA FoFo 90 FF PARA ÁGUA DN 300 PN10 | UN | 1021.52 | SEINFRA-I3429
MT0102NA03 | SEINFRA-I3430 | CURVA FoFo 90 FF PARA ÁGUA DN 350 PN10 | UN | 1535.17 | SEINFRA-I3430
MT0102NB03 | SEINFRA-I3431 | CURVA FoFo 90 FF PARA ÁGUA DN 400 PN10 | UN | 3511.34 | SEINFRA-I3431
MT0102NC03 | SEINFRA-I3432 | CURVA FoFo 90 FF PARA ÁGUA DN 450 PN10 | UN | 4004.01 | SEINFRA-I3432
MT0102ND03 | SEINFRA-I3433 | CURVA FoFo 90 FF PARA ÁGUA DN 500 PN10 | UN | 5107.05 | SEINFRA-I3433
MT0102NE03 | SEINFRA-I3434 | CURVA FoFo 90 FF PARA ÁGUA DN 600 PN10 | UN | 6701.37 | SEINFRA-I3434
MT0102NF03 | SEINFRA-I3435 | CURVA FoFo 90 FF PARA ÁGUA DN 700 PN10 | UN | 9158.48 | SEINFRA-I3435
MT0102NG03 | SEINFRA-I3436 | CURVA FoFo 90 FF PARA ÁGUA DN 800 PN10 | UN | 9807.62 | SEINFRA-I3436
MT0102NH03 | SEINFRA-I3437 | CURVA FoFo 90 FF PARA ÁGUA DN 900 PN10 | UN | 13066.89 | SEINFRA-I3437
MT0102NI03 | SEINFRA-I3438 | CURVA FoFo 90 FF PARA ÁGUA DN 1000 PN10 | UN | 17203.47 | SEINFRA-I3438
MT0102NJ03 | SEINFRA-I3439 | CURVA FoFo 90 FF PARA ÁGUA DN 1200 PN10 | UN | 21202.56 | SEINFRA-I3439
MT01077H03 | SEINFRA-I9341 | CURVA FoFo 90 JTE DN 300 - P/ ESGOTO | UN | 4562.43 | SEINFRA-I9341
MT01077I03 | SEINFRA-I9342 | CURVA FoFo 90 JTE DN 350 - P/ ESGOTO | UN | 8458.61 | SEINFRA-I9342
MT01077J03 | SEINFRA-I9343 | CURVA FoFo 90 JTE DN 400 - P/ ESGOTO | UN | 9639.01 | SEINFRA-I9343
MT01077K03 | SEINFRA-I9344 | CURVA FoFo 90 JTE DN 500 - P/ ESGOTO | UN | 12047.78 | SEINFRA-I9344
MT01077L03 | SEINFRA-I9345 | CURVA FoFo 90 JTE DN 600 - P/ ESGOTO | UN | 14969.66 | SEINFRA-I9345
MT0105WQ03 | SEINFRA-I7658 | CURVA FoFo 90 JTE PARA ÁGUA DN 300 | UN | 3483.29 | SEINFRA-I7658
MT0105WR03 | SEINFRA-I7659 | CURVA FoFo 90 JTE PARA ÁGUA DN 350 | UN | 6515.42 | SEINFRA-I7659
MT0105WS03 | SEINFRA-I7660 | CURVA FoFo 90 JTE PARA ÁGUA DN 400 | UN | 7354.33 | SEINFRA-I7660
MT0105WT03 | SEINFRA-I7661 | CURVA FoFo 90 JTE PARA ÁGUA DN 500 | UN | 9164.57 | SEINFRA-I7661
MT0105WU03 | SEINFRA-I7662 | CURVA FoFo 90 JTE PARA ÁGUA DN 600 | UN | 11554.93 | SEINFRA-I7662
MT0101RU03 | SEINFRA-I2298 | CURVA PVC ESGOTO LONGA DN 100MM | UN | 31.12 | SEINFRA-I2298
MT0101RT03 | SEINFRA-I2297 | CURVA PVC SOLDÁVEL 25 MM | UN | 2.6 | SEINFRA-I2297
MT0100QN03 | SEINFRA-I0959 | CURVA SANFONADA | UN | 6.5 | SEINFRA-I0959
MT0100QO03 | SEINFRA-I0960 | CURVA VERTICAL 90. P/INTERLIGAÇÃO | UN | 29.5 | SEINFRA-I0960
MT0100QP03 | SEINFRA-I0961 | CX. ALUMINIO FUND. (40X40X15)CM, C/ TAMPA CEGA | UN | 216.3 | SEINFRA-I0961
MT0106BN03 | SEINFRA-I8195 | DEFENSAS E=600 KN | UN | 49783.04 | SEINFRA-I8195
MT0101XL03 | SEINFRA-I2505 | DEFENSAS METALICAS SIMPLES | ML | 242.8 | SEINFRA-I2505
MT0100QQ03 | SEINFRA-I0962 | DEGRAU DE MARMORE COLOCADO | M | 90.21 | SEINFRA-I0962
MT0100QR03 | SEINFRA-I0963 | DEGRAU PRE-MOLDADO DE GRANILITE DE 30X100CM | UN | 32.02 | SEINFRA-I0963
MT0106HT03 | SEINFRA-I8417 | DENTE DE CORTE P/ RECICLADORA | UN | 31.27 | SEINFRA-I8417
MT0106HP03 | SEINFRA-I8413 | DENTE P/ FRESADORA | UN | 25.25 | SEINFRA-I8413
MT0104RN03 | SEINFRA-I6179 | DERIVAÇÃO SISTEMA DLP 60MM X 50MM | UN | 39 | SEINFRA-I6179
MT01022E03 | SEINFRA-I2678 | DESEMPENADEIRA ELÉTRICA | UN | 3310 | SEINFRA-I2678
MT01072N03 | SEINFRA-I9167 | DESINCRUSTANTE PARA LIMPEZA QUÍMICA CAUSADA POR CABONATOS, SILICATOS E ÓXIDO DE FERRO, ELIMINANDO ALGAS E BACTÉRIAS | KG | 15.88 | SEINFRA-I9167
MT0100QT03 | SEINFRA-I0965 | DESMOLDANTE PARA FORMAS | L | 8.3 | SEINFRA-I0965
MT0106UI03 | SEINFRA-I8874 | DETECTOR DE GÁS CLORO PARA EMERGÊNCIAS | UN | 4364.96 | SEINFRA-I8874
MT01065K03 | SEINFRA-I7976 | DETECTOR TERMO-VELOCIMÉTRICO, MONTAGEM DE TETO, C/ BASE ALIMENTAÇÃO 220 VAC, OPERAÇÃO EM REDE - INSTALADO | UN | 253.85 | SEINFRA-I7976
MT0105OT03 | SEINFRA-I7373 | DETERGENTE | L | 2.83 | SEINFRA-I7373
MT0105QZ03 | SEINFRA-I7451 | DETETOR IÔNICO DE FUMAÇA, MONTAGEM DE TETO, C/ BASE ALIMENTAÇÃO 220VAC, UMA SAÍDA DIGITAL | UN | 214 | SEINFRA-I7451
MT0106LV03 | SEINFRA-I8563 | DIÁRIA EM GERAL | DIA | 100 | SEINFRA-I8563
MT01064M03 | SEINFRA-I7942 | DIFUSOR LINEAR DE INSUFLAMENTO, EM ALUMÍNIO, COM REGISTROS ETC. | M | 200.21 | SEINFRA-I7942
MT0104NO03 | SEINFRA-I6036 | DIGITALIZAÇÃO PLANILHA FORMATO AO | UN | 320 | SEINFRA-I6036
MT02003H03 | SEINFRA-G0125 | DILUENTE PARA TINTA EPOXI | L | 56.64 | SEINFRA-G0125
MT0100QU03 | SEINFRA-I0966 | DINAMITE 40% | KG | 15.4 | SEINFRA-I0966
MT0101XN03 | SEINFRA-I2507 | DINAMITE 60% | KG | 19.95 | SEINFRA-I2507
MT0101ZC03 | SEINFRA-I2568 | DINAMITE GRANULADA | KG | 11.62 | SEINFRA-I2568
MT02003I03 | SEINFRA-G0126 | DISCO DE CORTE DE 7" PARA TUDOS DE AÇO CARBONO | UN | 5.9767 | SEINFRA-G0126
MT0101RX03 | SEINFRA-I2301 | DISCO DE CORTE 1/8" DE 7" | UN | 6.17 | SEINFRA-I2301
MT0101RY03 | SEINFRA-I2302 | DISCO DE DESBASTE 1/4" DE 7" | UN | 16.82 | SEINFRA-I2302
MT0100QV03 | SEINFRA-I0967 | DISCO DE DESBASTE DE 7' | UN | 16.82 | SEINFRA-I0967
MT0106NT03 | SEINFRA-I8633 | DISCO DIAMANTADO PARA MÁQUINA DE CORTE | UN | 60 | SEINFRA-I8633
MT0100QX03 | SEINFRA-I0969 | DISJUNTOR BIPOLAR 10A | UN | 53.12 | SEINFRA-I0969
MT0100QY03 | SEINFRA-I0970 | DISJUNTOR BIPOLAR 16A | UN | 53.12 | SEINFRA-I0970
MT0100R003 | SEINFRA-I0972 | DISJUNTOR BIPOLAR 20A | UN | 53.12 | SEINFRA-I0972
MT0100R103 | SEINFRA-I0973 | DISJUNTOR BIPOLAR 25A | UN | 53.12 | SEINFRA-I0973
MT0100R303 | SEINFRA-I0975 | DISJUNTOR BIPOLAR 32A | UN | 53.12 | SEINFRA-I0975
MT0100R403 | SEINFRA-I0976 | DISJUNTOR BIPOLAR 40A | UN | 53.12 | SEINFRA-I0976
MT0100R603 | SEINFRA-I0978 | DISJUNTOR BIPOLAR 50A | UN | 53.12 | SEINFRA-I0978
MT0106GD03 | SEINFRA-I8365 | DISJUNTOR DIFERENCIAL DR-16A - 40A, 30mA | UN | 119.43 | SEINFRA-I8365
MT0106GE03 | SEINFRA-I8366 | DISJUNTOR DIFERENCIAL DR-80A, 30mA | UN | 217.78 | SEINFRA-I8366
MT0100R803 | SEINFRA-I0980 | DISJUNTOR MONOPOLAR 10A | UN | 9.87 | SEINFRA-I0980
MT0100R903 | SEINFRA-I0981 | DISJUNTOR MONOPOLAR 16A | UN | 9.87 | SEINFRA-I0981
MT0100RB03 | SEINFRA-I0983 | DISJUNTOR MONOPOLAR 20A | UN | 9.87 | SEINFRA-I0983
MT0100RC03 | SEINFRA-I0984 | DISJUNTOR MONOPOLAR 25A | UN | 9.87 | SEINFRA-I0984
MT01050903 | SEINFRA-I6489 | DISJUNTOR MONOPOLAR 2A | UN | 31.35 | SEINFRA-I6489
MT0100RE03 | SEINFRA-I0986 | DISJUNTOR MONOPOLAR 32A | UN | 16.55 | SEINFRA-I0986
MT0100RF03 | SEINFRA-I0987 | DISJUNTOR MONOPOLAR 40A | UN | 16.55 | SEINFRA-I0987
MT01050A03 | SEINFRA-I6490 | DISJUNTOR MONOPOLAR 4A | UN | 31.35 | SEINFRA-I6490
MT0100RH03 | SEINFRA-I0989 | DISJUNTOR MONOPOLAR 50A | UN | 16.55 | SEINFRA-I0989
MT01050B03 | SEINFRA-I6491 | DISJUNTOR MONOPOLAR 6A | UN | 23.52 | SEINFRA-I6491
MT01079K03 | SEINFRA-I9416 | DISJUNTOR TERMICO E MAGNETICO AJUSTAVEIS, TRIPOLAR DE 300 ATE 400A, CAPACIDADE DE INTERRUPCAO DE 35KA | UN | 1536.32 | SEINFRA-I9416
MT0106ZT03 | SEINFRA-I9065 | DISJUNTOR TÉRMICO E MAGNÉTICO AJUSTÁVEIS,TRIPOLAR DE 450 ATÉ 600A, CAPACIDADE DE INTERRUPÇÃO DE 35KA | UN | 3589.34 | SEINFRA-I9065
MT01079L03 | SEINFRA-I9417 | DISJUNTOR TERMOMAGNÉTICO TRIPOLAR 125 A COM CAIXA MOLDADA 10 KA | UN | 394.2 | SEINFRA-I9417
MT01079M03 | SEINFRA-I9418 | DISJUNTOR TERMOMAGNÉTICO TRIPOLAR 175 A COM CAIXA MOLDADA 10 KA | UN | 830.2 | SEINFRA-I9418
MT01079N03 | SEINFRA-I9419 | DISJUNTOR TERMOMAGNÉTICO TRIPOLAR 250 A COM CAIXA MOLDADA 10 KA | UN | 968.7 | SEINFRA-I9419
MT0100RJ03 | SEINFRA-I0991 | DISJUNTOR TIPO COMPACTO 3X100A | UN | 143.53 | SEINFRA-I0991
MT0100RK03 | SEINFRA-I0992 | DISJUNTOR TIPO COMPACTO 3X160A | UN | 185.05 | SEINFRA-I0992
MT0100RL03 | SEINFRA-I0993 | DISJUNTOR TIPO COMPACTO 3X16A | UN | 46.15 | SEINFRA-I0993
MT0100RM03 | SEINFRA-I0994 | DISJUNTOR TIPO COMPACTO 3X250A | UN | 1899 | SEINFRA-I0994
MT0100RN03 | SEINFRA-I0995 | DISJUNTOR TIPO COMPACTO 3X32A | UN | 55.65 | SEINFRA-I0995
MT0100RO03 | SEINFRA-I0996 | DISJUNTOR TIPO COMPACTO 3X400A | UN | 2112 | SEINFRA-I0996
MT0100RP03 | SEINFRA-I0997 | DISJUNTOR TIPO COMPACTO 3X63A | UN | 92.96 | SEINFRA-I0997
MT0100RQ03 | SEINFRA-I0998 | DISJUNTOR TIPO COMPACTO E ABERTO 3X1000A | UN | 12665.8 | SEINFRA-I0998
MT0100RR03 | SEINFRA-I0999 | DISJUNTOR TIPO COMPACTO E ABERTO 3X1250A | UN | 12665.8 | SEINFRA-I0999
MT0100RS03 | SEINFRA-I1000 | DISJUNTOR TIPO COMPACTO E ABERTO 3X1600A | UN | 15424.14 | SEINFRA-I1000
MT0100RT03 | SEINFRA-I1001 | DISJUNTOR TIPO COMPACTO E ABERTO 3X2500A | UN | 28424.9 | SEINFRA-I1001
MT0100RU03 | SEINFRA-I1002 | DISJUNTOR TIPO COMPACTO E ABERTO 3X3150A | UN | 28699.99 | SEINFRA-I1002
MT0100RV03 | SEINFRA-I1003 | DISJUNTOR TIPO COMPACTO E ABERTO 3X630A | UN | 2808.57 | SEINFRA-I1003
MT0100RW03 | SEINFRA-I1004 | DISJUNTOR TRIPOLAR 10A | UN | 53.52 | SEINFRA-I1004
MT0100RX03 | SEINFRA-I1005 | DISJUNTOR TRIPOLAR 16A | UN | 53.52 | SEINFRA-I1005
MT0100RZ03 | SEINFRA-I1007 | DISJUNTOR TRIPOLAR 20A | UN | 53.52 | SEINFRA-I1007
MT0100S003 | SEINFRA-I1008 | DISJUNTOR TRIPOLAR 25A | UN | 53.52 | SEINFRA-I1008
MT0100S203 | SEINFRA-I1010 | DISJUNTOR TRIPOLAR 32A | UN | 53.52 | SEINFRA-I1010
MT0105PO03 | SEINFRA-I7404 | DISJUNTOR TRIPOLAR 35kA ED63B060 | UN | 797.2 | SEINFRA-I7404
MT0105PK03 | SEINFRA-I7400 | DISJUNTOR TRIPOLAR 35kA FXD63B150 | UN | 1249.68 | SEINFRA-I7400
MT0100S303 | SEINFRA-I1011 | DISJUNTOR TRIPOLAR 40A | UN | 53.52 | SEINFRA-I1011
MT0100S503 | SEINFRA-I1013 | DISJUNTOR TRIPOLAR 50A | UN | 53.52 | SEINFRA-I1013
MT01070303 | SEINFRA-I9075 | DISJUNTOR TRIPOLAR 800A | UN | 3764.49 | SEINFRA-I9075
MT0100S703 | SEINFRA-I1015 | DISJUNTOR TRIPOLAR COMPACTO DE - 175A | UN | 185.05 | SEINFRA-I1015
MT0100S803 | SEINFRA-I1016 | DISJUNTOR TRIPOLAR DE 100A | UN | 93.35 | SEINFRA-I1016
MT0100S903 | SEINFRA-I1017 | DISJUNTOR TRIPOLAR DE 60A | UN | 63.92 | SEINFRA-I1017
MT0100SA03 | SEINFRA-I1018 | DISJUNTOR TRIPOLAR DE 70A | UN | 93.35 | SEINFRA-I1018
MT0100SB03 | SEINFRA-I1019 | DISJUNTOR TRIPOLAR DE 90A | UN | 93.35 | SEINFRA-I1019
MT02003J03 | SEINFRA-G0127 | DISPERSANTE A BASE DE POLIFOSFATO TENSOATIVADO (TENSOATIVO NÃO-IÔNICO) DESTINADO A REMOÇÃO DE DISPERSÃO DE BENTONITA E ARGILAS NATURAIS E TAMBÉM PARA USO NA PUXADA EM PERFURAÇÃO DIRECIONAL HDD EM SOLOS ARGILOSOS | KG | 15.7 | SEINFRA-G0127
MT0106II03 | SEINFRA-I8442 | DISPOSITIVO DE PROTEÇÃO CONTRA SURTOS DE TENSÃO - DPS's - 40 KA/440V - FORNECIMENTO E INSTALAÇÃO | UN | 119.1 | SEINFRA-I8442
MT0106UJ03 | SEINFRA-I8875 | DISPOSITIVO DIFERENCIAL RESIDUAL TETRAPOLAR 25A, SENSIBILIDADE 300mA 380V | UN | 157.23 | SEINFRA-I8875
MT0106UK03 | SEINFRA-I8876 | DISPOSITIVO DPS 1 FASE, REDE TN-S/TT 240VAC, CLASSES 1 E 2 INTEGRADOS | UN | 2708.17 | SEINFRA-I8876
MT0106UL03 | SEINFRA-I8877 | DISPOSITIVO DPS P/ REDE DE SINAL 4-20MA | UN | 72.55 | SEINFRA-I8877
MT0106UM03 | SEINFRA-I8878 | DISPOSITIVO DPS P/ REDE PROFIBUS | UN | 699.22 | SEINFRA-I8878
MT0106IK03 | SEINFRA-I8444 | DISTRIBUIDOR INTERNO ÓPTICO - D.I.O. PARA 12 FIBRAS MONO-MODO, COM CONCETORES ST, PADRÃO 19" | UN | 412.44 | SEINFRA-I8444
MT0106IL03 | SEINFRA-I8445 | DISTRIBUIDOR INTERNO ÓPTICO - D.I.O. PARA 24 FIBRAS MONO-MODO, COM CONECTORES ST, PADRÃO 19" | UN | 745.79 | SEINFRA-I8445
MT01059P03 | SEINFRA-I6829 | DISTRIBUIDOR INTERNO ÓPTICO PARA 24 FIBRAS | UN | 1082.52 | SEINFRA-I6829
MT0106F403 | SEINFRA-I8320 | DIVISÓRIA DE GESSO ACARTONADO e=48mm, S/ REVESTIMENTO | M2 | 85 | SEINFRA-I8320
MT0106F503 | SEINFRA-I8321 | DIVISÓRIA DE GESSO ACARTONADO e=70mm, S/ REVESTIMENTO | M2 | 86.65 | SEINFRA-I8321
MT01063B03 | SEINFRA-I7895 | DIVISÓRIA DE GRANITO CINZA E=2cm | M2 | 286.67 | SEINFRA-I7895
MT01063X03 | SEINFRA-I7917 | DIVISÓRIA DE GRANITO CINZA E=3CM | M2 | 315 | SEINFRA-I7917
MT0106EW03 | SEINFRA-I8312 | DIVISÓRIA PAINEL CELULAR, MONTANTE/RODAPÉ DUPLO, PERFIL EM AÇO | M2 | 88.14 | SEINFRA-I8312
MT0106EY03 | SEINFRA-I8314 | DIVISÓRIA PAINEL CELULAR, MONTANTE/RODAPÉ DUPLO, PERFIL EM ALUMÍNIO | M2 | 98 | SEINFRA-I8314
MT0106EV03 | SEINFRA-I8311 | DIVISÓRIA PAINEL CELULAR, MONTANTE/RODAPÉ SIMPLES, PERFIL EM AÇO | M2 | 75 | SEINFRA-I8311
MT0106EX03 | SEINFRA-I8313 | DIVISÓRIA PAINEL CELULAR, MONTANTE/RODAPÉ SIMPLES, PERFIL EM ALUMÍNIO | M2 | 81 | SEINFRA-I8313
MT0106F803 | SEINFRA-I8324 | DIVISÓRIA PAINEL FIBRAROC, MONTANTE/RODAPÉ DUPLO, PERFIL EM AÇO | M2 | 141 | SEINFRA-I8324
MT0106F903 | SEINFRA-I8325 | DIVISÓRIA PAINEL FIBRAROC, MONTANTE/RODAPÉ DUPLO, PERFIL EM ALUMÍNIO | M2 | 207.03 | SEINFRA-I8325
MT0106F603 | SEINFRA-I8322 | DIVISÓRIA PAINEL FIBRAROC, MONTANTE/RODAPÉ SIMPLES, PERFIL EM AÇO | M2 | 137.23 | SEINFRA-I8322
MT0106F703 | SEINFRA-I8323 | DIVISÓRIA PAINEL FIBRAROC, MONTANTE/RODAPÉ SIMPLES, PERFIL EM ALUMÍNIO | M2 | 154.2 | SEINFRA-I8323
MT0106F203 | SEINFRA-I8318 | DIVISÓRIA PAINEL PVC, MONTANTE/RODAPÉ SIMPLES, PERFIL EM AÇO | M2 | 128.2 | SEINFRA-I8318
MT0106F303 | SEINFRA-I8319 | DIVISÓRIA PAINEL PVC, MONTANTE/RODAPÉ SIMPLES, PERFIL EM ALUMÍNIO | M2 | 155.9 | SEINFRA-I8319
MT0100SJ03 | SEINFRA-I1027 | DOBRADIÇA 3''X2 1/2'' CROMADA | UN | 19.67 | SEINFRA-I1027
MT0100SK03 | SEINFRA-I1028 | DOBRADIÇA CROMADA 3 1/2''X3'' REF.1523 | UN | 29.06 | SEINFRA-I1028
MT0100SL03 | SEINFRA-I1029 | DOBRADIÇA CROMADA, TIPO "PALMELA" | UN | 9.63 | SEINFRA-I1029
MT0106PL03 | SEINFRA-I8697 | DOBRADIÇA DE AÇO CROMADO DE CANTO 4 1/2" x 3 1/2" | UN | 20.62 | SEINFRA-I8697
MT0101S703 | SEINFRA-I2311 | DOBRADIÇA DE FERRO 3 x 2 1/2" ( PADRÃO POPULAR ) | UN | 14.36 | SEINFRA-I2311
MT0100SM03 | SEINFRA-I1030 | DOBRADIÇA DE FERRO PARA PORTA EXTERNA | UN | 24.67 | SEINFRA-I1030
MT0100SN03 | SEINFRA-I1031 | DOBRADIÇA DE FERRO PARA PORTA INTERNA | UN | 24.67 | SEINFRA-I1031
MT0104PU03 | SEINFRA-I6114 | DOBRADIÇA DE FERRO TIPO CRUZ (PADRÃO MUTIRÃO) | UN | 2.04 | SEINFRA-I6114
MT0100SO03 | SEINFRA-I1032 | DOBRADIÇA DE LATÃO EM VARA | M | 9.98 | SEINFRA-I1032
MT0100SP03 | SEINFRA-I1033 | DOBRADIÇA DE PRESSÃO | UN | 2.73 | SEINFRA-I1033
MT0100SQ03 | SEINFRA-I1034 | DOBRADIÇA INFERIOR (1103) | UN | 22.36 | SEINFRA-I1034
MT0100SR03 | SEINFRA-I1035 | DOBRADIÇA PARA BASCULANTE (1123) | UN | 10.54 | SEINFRA-I1035
MT0106I703 | SEINFRA-I8431 | DOBRADIÇA PARA FIXAÇÃO EM GRANITO | UN | 40.55 | SEINFRA-I8431
MT0100SS03 | SEINFRA-I1036 | DOBRADIÇA SUPERIOR (1101) | UN | 19.15 | SEINFRA-I1036
MT0100ST03 | SEINFRA-I1037 | DOBRADIÇA VAI - VEM, EM AÇO/FERRO, CROMADA - TAMANHO 3" | UN | 92.5 | SEINFRA-I1037
MT0100SU03 | SEINFRA-I1038 | DOLOMITA | M3 | 37.41 | SEINFRA-I1038
MT0100SV03 | SEINFRA-I1039 | DOMO DE ACRILICO - INDIVIDUAL | M2 | 422.73 | SEINFRA-I1039
MT0100SW03 | SEINFRA-I1040 | DOMO DE ACRILICO - MODULAR | M2 | 516.31 | SEINFRA-I1040
MT0100SX03 | SEINFRA-I1041 | DOMO DE FIBRA DE VIDRO - INDIVIDUAL | M2 | 345.88 | SEINFRA-I1041
MT0100SY03 | SEINFRA-I1042 | DOMO DE FIBRA DE VIDRO - MODULAR | M2 | 559.67 | SEINFRA-I1042
MT0106I103 | SEINFRA-I8425 | DOPE | KG | 32.51 | SEINFRA-I8425
MT01068T03 | SEINFRA-I8093 | DORMENTE BIBLOCO | UN | 179.29 | SEINFRA-I8093
MT01068S03 | SEINFRA-I8092 | DORMENTE DE CONCRETO MONOBLOCO | UN | 255.84 | SEINFRA-I8092
MT01068R03 | SEINFRA-I8091 | DORMENTE DE MADEIRA 2,00 x 0,22 x 0,16 m | UN | 154.74 | SEINFRA-I8091
MT0106UN03 | SEINFRA-I8879 | DOSADOR DE CLORO GÁS MANUAL (26KG/DIA) | UN | 4035.52 | SEINFRA-I8879
MT01022F03 | SEINFRA-I2679 | DRAG LINE | UN | 1034524 | SEINFRA-I2679
MT0106BH03 | SEINFRA-I8189 | DRAGAGEM INCLUINDO MOBILIZAÇÃO/DESMOBILIZAÇÃO DA DRAGA | M3 | 21.24 | SEINFRA-I8189
MT0100SZ03 | SEINFRA-I1043 | DUTO DE ALONGAMENTO P/EXAUSTOR EOLICO | M | 94.68 | SEINFRA-I1043
MT01055U03 | SEINFRA-I6690 | DUTO FLEXIVEL EM PEAD - D=110mm (4"), C/CONEXÕES | M | 7.49 | SEINFRA-I6690
MT01055W03 | SEINFRA-I6692 | DUTO FLEXIVEL EM PEAD - D=140mm (5"), C/CONEXÕES | M | 25.5337 | SEINFRA-I6692
MT01055X03 | SEINFRA-I6693 | DUTO FLEXIVEL EM PEAD - D=160mm (6"), C/CONEXÕES | M | 25.8742 | SEINFRA-I6693
MT01055Q03 | SEINFRA-I6686 | DUTO FLEXIVEL EM PEAD - D=40mm (1 1/4"), C/CONEXÕES | M | 2.33 | SEINFRA-I6686
MT01055R03 | SEINFRA-I6687 | DUTO FLEXIVEL EM PEAD - D=50mm (1 1/2"), C/CONEXÕES | M | 2.67 | SEINFRA-I6687
MT01055S03 | SEINFRA-I6688 | DUTO FLEXIVEL EM PEAD - D=63mm (2"), C/CONEXÕES | M | 3.84 | SEINFRA-I6688
MT01055T03 | SEINFRA-I6689 | DUTO FLEXIVEL EM PEAD - D=90mm (3"), C/CONEXÕES | M | 5.38 | SEINFRA-I6689
MT0100T003 | SEINFRA-I1044 | DUTO PERFURADO-ELETROCALHA CHAPA DE AÇO (100X100)MM | M | 53.55 | SEINFRA-I1044
MT0100T103 | SEINFRA-I1045 | DUTO PERFURADO-ELETROCALHA CHAPA DE AÇO (100X200)MM | M | 71.5 | SEINFRA-I1045
MT0106GI03 | SEINFRA-I8370 | DUTO PERFURADO-ELETROCALHA CHAPA DE AÇO (100X300)MM | M | 173.57 | SEINFRA-I8370
MT0100T203 | SEINFRA-I1046 | DUTO PERFURADO-ELETROCALHA CHAPA DE AÇO (25X50)MM | M | 17.1 | SEINFRA-I1046
MT0100T303 | SEINFRA-I1047 | DUTO PERFURADO-ELETROCALHA CHAPA DE AÇO (25X75)MM | M | 25.87 | SEINFRA-I1047
MT0100T403 | SEINFRA-I1048 | DUTO PERFURADO-ELETROCALHA CHAPA DE AÇO (50X100)MM | M | 35.5 | SEINFRA-I1048
MT0100T503 | SEINFRA-I1049 | DUTO PERFURADO-ELETROCALHA CHAPA DE AÇO (50X50)MM | M | 28.4 | SEINFRA-I1049
MT0100T603 | SEINFRA-I1050 | DUTO PERFURADO-ELETROCALHA CHAPA DE AÇO (50X75)MM | M | 30.1 | SEINFRA-I1050
MT0100T703 | SEINFRA-I1051 | DUTO PERFURADO-ELETROCALHA CHAPA DE AÇO (75X75)MM | M | 30 | SEINFRA-I1051
MT0100T803 | SEINFRA-I1052 | DUTO PERFURADO-PERFILADOS CHAPA DE AÇO (15 X 35)MM | M | 6.17 | SEINFRA-I1052
MT0100T903 | SEINFRA-I1053 | DUTO PERFURADO-PERFILADOS CHAPA DE AÇO (19 X 39)MM | M | 7.9152 | SEINFRA-I1053
MT0100TA03 | SEINFRA-I1054 | DUTO PERFURADO-PERFILADOS CHAPA DE AÇO (25 X 25)MM | M | 10.0408 | SEINFRA-I1054
MT0100TB03 | SEINFRA-I1055 | DUTO PERFURADO-PERFILADOS CHAPA DE AÇO (35 X 35)MM | M | 10.4729 | SEINFRA-I1055
MT0100TC03 | SEINFRA-I1056 | DUTO PERFURADO-PERFILADOS CHAPA DE AÇO (38 X 38)MM | M | 11.674 | SEINFRA-I1056
MT0100TF03 | SEINFRA-I1059 | ELEMENTO VAZADO CERÂMICO(20x20x10)CM | UN | 2.83 | SEINFRA-I1059
MT0100TG03 | SEINFRA-I1060 | ELEMENTO VAZADO CONCRETO (20 X 10 X 6)CM | UN | 3.1 | SEINFRA-I1060
MT0100TE03 | SEINFRA-I1058 | ELEMENTO VAZADO DE CONCRETO (20X20X20)CM | UN | 4.2 | SEINFRA-I1058
MT0104Q503 | SEINFRA-I6125 | ELETROD. FLEXÍVEL DE 1/2" (PADRÃO MUTIRÃO) | M | 1.24 | SEINFRA-I6125
MT0106WQ03 | SEINFRA-I8954 | ELETRODO DE NÍVEL EM AÇO INOX | UN | 13.84 | SEINFRA-I8954
MT0100TH03 | SEINFRA-I1061 | ELETRODOS | KG | 16.5 | SEINFRA-I1061
MT0100TI03 | SEINFRA-I1062 | ELETRODUTO DE ALUMINIO DE 1 1/2" | M | 18.9 | SEINFRA-I1062
MT0100TJ03 | SEINFRA-I1063 | ELETRODUTO DE ALUMINIO DE 1 1/4" | M | 15.9 | SEINFRA-I1063
MT0100TK03 | SEINFRA-I1064 | ELETRODUTO DE ALUMINIO DE 1" | M | 12.55 | SEINFRA-I1064
MT0100TL03 | SEINFRA-I1065 | ELETRODUTO DE ALUMINIO DE 2 1/2" | M | 34.93 | SEINFRA-I1065
MT0100TM03 | SEINFRA-I1066 | ELETRODUTO DE ALUMINIO DE 2" | M | 29.22 | SEINFRA-I1066
MT0100TN03 | SEINFRA-I1067 | ELETRODUTO DE ALUMINIO DE 3/4" | M | 10.4 | SEINFRA-I1067
MT0106GJ03 | SEINFRA-I8371 | ELETRODUTO DE ALUMÍNIO, INCLUSIVE CONEXÕES 3" | M | 55.07 | SEINFRA-I8371
MT0100TR03 | SEINFRA-I1071 | ELETRODUTO DE PVC RIGIDO 1/2'' | M | 2.23 | SEINFRA-I1071
MT0100TV03 | SEINFRA-I1075 | ELETRODUTO DE PVC RIGIDO 3/4'' | M | 2.985 | SEINFRA-I1075
MT0100TQ03 | SEINFRA-I1070 | ELETRODUTO DE PVC RIGIDO 1'' | M | 4.25 | SEINFRA-I1070
MT0100TO03 | SEINFRA-I1068 | ELETRODUTO DE PVC RIGIDO 1 1/2'' | M | 7.11 | SEINFRA-I1068
MT0100TP03 | SEINFRA-I1069 | ELETRODUTO DE PVC RIGIDO 1 1/4'' | M | 6.035 | SEINFRA-I1069
MT0100TT03 | SEINFRA-I1073 | ELETRODUTO DE PVC RIGIDO 2'' | M | 10.25 | SEINFRA-I1073
MT0100TS03 | SEINFRA-I1072 | ELETRODUTO DE PVC RIGIDO 2 1/2'' | M | 17.7 | SEINFRA-I1072
MT0100TU03 | SEINFRA-I1074 | ELETRODUTO DE PVC RIGIDO 3'' | M | 22.305 | SEINFRA-I1074
MT0100TW03 | SEINFRA-I1076 | ELETRODUTO DE PVC RIGIDO 4'' | M | 34.475 | SEINFRA-I1076
MT0100TZ03 | SEINFRA-I1079 | ELETRODUTO FERRO CLASSE LI ESMALTADO 1'' | M | 8.8 | SEINFRA-I1079
MT0100TX03 | SEINFRA-I1077 | ELETRODUTO FERRO CLASSE LI ESMALTADO 1 1/2'' | M | 15.8 | SEINFRA-I1077
MT0100TY03 | SEINFRA-I1078 | ELETRODUTO FERRO CLASSE LI ESMALTADO 1 1/4'' | M | 12.85 | SEINFRA-I1078
MT0100U003 | SEINFRA-I1080 | ELETRODUTO FERRO CLASSE LI ESMALTADO 1/2'' | M | 5.53 | SEINFRA-I1080
MT0100U103 | SEINFRA-I1081 | ELETRODUTO FERRO CLASSE LI ESMALTADO 2'' | M | 26.37 | SEINFRA-I1081
MT0100U303 | SEINFRA-I1083 | ELETRODUTO FERRO CLASSE LI ESMALTADO 3/4'' | M | 6.47 | SEINFRA-I1083
MT0104UD03 | SEINFRA-I6277 | ELETRODUTO FLEXÍVEL SEALTUBE DN 1" | M | 7.44 | SEINFRA-I6277
MT0104UF03 | SEINFRA-I6279 | ELETRODUTO FLEXÍVEL SEALTUBE DN 3/4" | M | 5.74 | SEINFRA-I6279
MT0100U403 | SEINFRA-I1084 | ELETRODUTO FLEXIVEL TIPO GARGANTA | M | 1.72 | SEINFRA-I1084
MT0100U503 | SEINFRA-I1085 | ELETRODUTO TIPO CONDULETE DE PVC DE 1" | M | 8.5 | SEINFRA-I1085
MT0100U603 | SEINFRA-I1086 | ELETRODUTO TIPO CONDULETE DE PVC DE 1/2" | M | 4.33 | SEINFRA-I1086
MT0100U703 | SEINFRA-I1087 | ELETRODUTO TIPO CONDULETE DE PVC DE 3/4" | M | 5.2 | SEINFRA-I1087
MT0101S903 | SEINFRA-I2313 | ELO FUSIVEL 1H | UN | 2 | SEINFRA-I2313
MT0101SB03 | SEINFRA-I2315 | ELO FUSIVEL 3H | UN | 2 | SEINFRA-I2315
MT0106ZU03 | SEINFRA-I9066 | ELO FUSIVEL | UN | 2 | SEINFRA-I9066
MT0104N803 | SEINFRA-I6020 | EMENDA PARA LEITO ABA 100mm C/ PARAFUSOS EM INOX | UN | 39.7 | SEINFRA-I6020
MT0100U903 | SEINFRA-I1089 | EMULSÃO ADESIVA | KG | 14.54 | SEINFRA-I1089
MT0100UA03 | SEINFRA-I1090 | EMULSÃO ASFALTICA | KG | 10.35 | SEINFRA-I1090
MT0101SH03 | SEINFRA-I2321 | ENERGIA ELETRICA | KWH | 0.58 | SEINFRA-I2321
MT0100UB03 | SEINFRA-I1091 | ENGATE CROMADO | UN | 16.06 | SEINFRA-I1091
MT0100UC03 | SEINFRA-I1092 | ENGATE DE PVC | UN | 4.94 | SEINFRA-I1092
MT01056L03 | SEINFRA-I6717 | EQUIPAMENTO GINASIUM, CONFEC. EM TUBO VAPOR E PINTURA ESMALTE SINTÉTICO | UN | 735.29 | SEINFRA-I6717
MT0104TE03 | SEINFRA-I6242 | EQUIPAMENTO P/ CLORAÇÃO, CLORADOR DE PASTILHAS, TIPO SANY-CLOR 5000 INCL. INSTALAÇÃO | UN | 907.87 | SEINFRA-I6242
MT0105QH03 | SEINFRA-I7433 | EQUIPAMENTO P/ CLORAÇÃO, PASTILHAS TIPO CLOROPLAST 1040 | KG | 35.99 | SEINFRA-I7433
MT0106ZP03 | SEINFRA-I9061 | ESCADA DE MARINHEIRO EM FIBRA DE VIDRO PULTRUDADA, PERFIL QUADRADO, PINTURA PROTETORA CONTRA RAIOS UV, COM GUARDA CORPO | M | 1677.17 | SEINFRA-I9061
MT0106ZQ03 | SEINFRA-I9062 | ESCADA DE MARINHEIRO EM FIBRA DE VIDRO PULTRUDADA, PERFIL QUADRADO, PINTURA PROTETORA CONTRA RAIOS UV, SEM GUARDA CORPO | M | 1311.77 | SEINFRA-I9062
MT0100UD03 | SEINFRA-I1093 | ESCADA HELICOIDAL PM CONCRETO D=1,0M | M | 538.46 | SEINFRA-I1093
MT0101WQ03 | SEINFRA-I2474 | ESCADA HORIZANTAL E VERTICAL, CONFEC. EM TUBO VAPOR E PINTURA ESMALTE SINTETICO | UN | 441.18 | SEINFRA-I2474
MT0106CR03 | SEINFRA-I8235 | ESCADA PRÉ-MOLDADA EM CONCRETO Ø = 1,80m - h = 3,50m - FORNECIMENTO / MONTAGEM | UN | 2863.42 | SEINFRA-I8235
MT0106LY03 | SEINFRA-I8566 | ESCANERIZAÇÃO DE PLANTA FORMATO A4 | M | 1.27 | SEINFRA-I8566
MT01021703 | SEINFRA-I2635 | ESCAVADEIRA HIDRÁULICA | UN | 857599 | SEINFRA-I2635
MT01021803 | SEINFRA-I2636 | ESCAVADEIRA HIDRÁULICA - ALUGUEL | UN | 857599 | SEINFRA-I2636
MT0100UE03 | SEINFRA-I1094 | ESCORA DE 20CM | M | 8.32 | SEINFRA-I1094
MT0101XT03 | SEINFRA-I2513 | ESCORAMENTO TUBULAR | M3 | 29.5 | SEINFRA-I2513
MT0101WR03 | SEINFRA-I2475 | ESCORREGADOR GRANDE, CONFEC. EM TUBO VAPOR E PINTURA ESMALTE SINTETICO | UN | 635.25 | SEINFRA-I2475
MT01056M03 | SEINFRA-I6718 | ESCORREGADOR PEQUENO, CONFEC. EM TUBO VAPOR E PINTURA ESMALTE SINTÉTICO | UN | 519.75 | SEINFRA-I6718
MT02003K03 | SEINFRA-G0128 | ESCOVA DE AÇO COPO TRANÇADA 4 1/2" | UN | 24.1633 | SEINFRA-G0128
MT02003L03 | SEINFRA-G0129 | ESCOVA DE BRONZE COM CABO DE MADEIRA, PVC OU SIMILAR, COM TRÊS CARREIRAS DE TUFOS, COM CABO CURTO MEDINDO APROXIMADAMENTE ENTRE 10CM A 15CM. | UN | 21.99 | SEINFRA-G0129
MT02003M03 | SEINFRA-G0130 | ESCOVA MANUAL DE ARAME DE AÇO, COM QUATRO CARREIRAS DE TUFOS, COM CABO CURTO, DE MADEIRA, PVC OU SIMILAR, MEDINDO APROXIMADAMENTE ENTRE 10CM E 15CM, COR NATURAL, AÇO NA COR DOURADA, COM FORMATO RETANGULAR, IDEAL PARA METAIS, UTILIZADA NA PREPARAÇÃO DE SUPERFÍCIES; RASPAGEM. DIMENSÕES: 30CM X 300MM. | UN | 5.745 | SEINFRA-G0130
MT0100UG03 | SEINFRA-I1096 | ESFERA PM-CONCRETO, D=25CM | UN | 20.8 | SEINFRA-I1096
MT0100UH03 | SEINFRA-I1097 | ESFERA PM-CONCRETO, D=40CM | UN | 35.23 | SEINFRA-I1097
MT0100UI03 | SEINFRA-I1098 | ESGUICHO C/ENGATE RÁPIDO 2 1/2" X 5/8" | UN | 106.85 | SEINFRA-I1098
MT0106CT03 | SEINFRA-I8237 | ESGUICHO DE AGULHA 1/2" x 1/2" | UN | 70.65 | SEINFRA-I8237
MT0100UJ03 | SEINFRA-I1099 | ESMALTE A BASE DE BORRACHA CLORADA | L | 43.71 | SEINFRA-I1099
MT0100UK03 | SEINFRA-I1100 | ESMALTE SINTETICO | L | 21.46 | SEINFRA-I1100
MT0100UL03 | SEINFRA-I1101 | ESMERIL N.36 | UN | 31.9 | SEINFRA-I1101
MT0100UM03 | SEINFRA-I1102 | ESMERIL N.60 | UN | 31.9 | SEINFRA-I1102
MT01022G03 | SEINFRA-I2680 | ESMERILHADEIRA INDUSTRIAL | UN | 1379 | SEINFRA-I2680
MT0100UO03 | SEINFRA-I1104 | ESPAÇADOR (MAXIPLAC) | UN | 2.01 | SEINFRA-I1104
MT01021903 | SEINFRA-I2637 | ESPALHADOR DE AGREGADOS REBOCÁVEL | UN | 40799 | SEINFRA-I2637
MT0100UN03 | SEINFRA-I1103 | ESPARGIDOR PARA MICTORIO | UN | 27.3 | SEINFRA-I1103
MT02003N03 | SEINFRA-G0131 | ESPATULA E MASSADEIRA COM FOLHA DE 5CM A 6CM DE LARGURA COM 1,5MM DE ESPESSURA, COM CABO DE MADEIRA. | UN | 7.9867 | SEINFRA-G0131
MT0100UP03 | SEINFRA-I1105 | ESPELHO 4''X2'' OU 3"X3" | UN | 2.61 | SEINFRA-I1105
MT0100UQ03 | SEINFRA-I1106 | ESPELHO 4''X4'' | UN | 5.53 | SEINFRA-I1106
MT01072103 | SEINFRA-I9145 | ESPELHO CRISTAL E = 4 MM | M2 | 343.99 | SEINFRA-I9145
MT0106NU03 | SEINFRA-I8634 | ESPELHO EM GRANITO OUTRAS CORES ESP. 3cm E ALTURA 10cm | M | 22.077 | SEINFRA-I8634
MT0100UR03 | SEINFRA-I1107 | ESPELHO TIPO CRISMETAL,MOD. P/WC (INSTALADO) | UN | 82.85 | SEINFRA-I1107
MT01070Y03 | SEINFRA-I9106 | ESPELHO/PLACA DE 3 POSTOS 4"X2" PARA INSTALAÇÃO DE TOMADAS E INTERRUPTORES | UN | 2.34 | SEINFRA-I9106
MT0101SM03 | SEINFRA-I2326 | ESPOLETA | UN | 4.43 | SEINFRA-I2326
MT0100UT03 | SEINFRA-I1109 | ESTABILIZADOR DE TENSÃO/CORRENTE DE 10KVA | UN | 1197.63 | SEINFRA-I1109
MT0100UU03 | SEINFRA-I1110 | ESTABILIZADOR DE TENSÃO/CORRENTE DE 1KV | UN | 172.4 | SEINFRA-I1110
MT0100UV03 | SEINFRA-I1111 | ESTABILIZADOR DE TENSÃO/CORRENTE DE 3KV | UN | 263.48 | SEINFRA-I1111
MT0100UW03 | SEINFRA-I1112 | ESTABILIZADOR DE TENSÃO/CORRENTE DE 5KV | UN | 447.1 | SEINFRA-I1112
MT0100UX03 | SEINFRA-I1113 | ESTABILIZADOR DE TENSÃO/CORRENTE DE 7.5 KVA | UN | 745.18 | SEINFRA-I1113
MT0101SN03 | SEINFRA-I2327 | ESTACA DE CONCRETO ARMADO PONTA VIRADA, L=2.80M | UN | 29.7 | SEINFRA-I2327
MT0100UY03 | SEINFRA-I1114 | ESTACA DE MADEIRA D=22 CM P/ 6 ATÉ 8 TON | M | 36.8 | SEINFRA-I1114
MT0100UZ03 | SEINFRA-I1115 | ESTACA DE MADEIRA D=25 CM P/ 8 ATÉ 10 TON | M | 52.38 | SEINFRA-I1115
MT01072203 | SEINFRA-I9146 | ESTAÇÃO DE TRATAMENTO DE ESGOTO (ETE), VAZÃO DE 10,00 M3/DIA, CONFECCIONADA EM POLIESTER REFORÇADA E FIBRA DE VIDRO, INCLUINDO GRADEAMENTO, REATOR ANAERÓBIO, REATOR AERÓBIO, MÓDULO DE DECANTAÇÃO, BOMBA DOSADORA E TANQUES DE SOLUÇÃO MÃE, SOPRADORES COM POTÊNCIA INSTALADA DE 3,0CV CADA, PAINEL DE COMANDO ELÉTRICO, PLACAS DE AERAÇÃO EM P.U, DIFUSORES, TUBOS E CONEXÕES EM PVC, TAMPAS DOS BOCAIS DE INSPEÇÃO EM FIBRA DE VIDRO, LEITO SUPORTE PARA O REATOR AERÓBIO (FORNECIMENTO, MONTAGEM E TREINAMENTO) | UN | 164246.24 | SEINFRA-I9146
MT01072303 | SEINFRA-I9147 | ESTAÇÃO DE TRATAMENTO DE ESGOTO (ETE), VAZÃO DE 15,00 M3/DIA, CONFECCIONADA EM POLIESTER REFORÇADA E FIBRA DE VIDRO, INCLUINDO GRADEAMENTO, REATOR ANAERÓBIO, REATOR AERÓBIO, MÓDULO DE DECANTAÇÃO, BOMBA DOSADORA E TANQUES DE SOLUÇÃO MÃE, SOPRADORES COM POTÊNCIA INSTALADA DE 3,0CV CADA, PAINEL DE COMANDO ELÉTRICO, PLACAS DE AERAÇÃO EM P.U, DIFUSORES, TUBOS E CONEXÕES EM PVC, TAMPAS DOS BOCAIS DE INSPEÇÃO EM FIBRA DE VIDRO, LEITO SUPORTE PARA O REATOR AERÓBIO (FORNECIMENTO, MONTAGEM E TREINAMENTO) | UN | 182985.75 | SEINFRA-I9147
MT01072403 | SEINFRA-I9148 | ESTAÇÃO DE TRATAMENTO DE ESGOTO (ETE), VAZÃO DE 20,00 M3/DIA, CONFECCIONADA EM POLIESTER REFORÇADA E FIBRA DE VIDRO, INCLUINDO GRADEAMENTO, REATOR ANAERÓBIO, REATOR AERÓBIO, MÓDULO DE DECANTAÇÃO, BOMBA DOSADORA E TANQUES DE SOLUÇÃO MÃE, SOPRADORES COM POTÊNCIA INSTALADA DE 3,0CV CADA, PAINEL DE COMANDO ELÉTRICO, PLACAS DE AERAÇÃO EM P.U, DIFUSORES, TUBOS E CONEXÕES EM PVC, TAMPAS DOS BOCAIS DE INSPEÇÃO EM FIBRA DE VIDRO, LEITO SUPORTE PARA O REATOR AERÓBIO (FORNECIMENTO, MONTAGEM E TREINAMENTO) | UN | 207236.87 | SEINFRA-I9148
MT0101SP03 | SEINFRA-I2329 | ESTOPIM | M | 5.53 | SEINFRA-I2329
MT0101SQ03 | SEINFRA-I2330 | ESTRONCA EM MADEIRA ROLIÇA | M | 2.03 | SEINFRA-I2330
MT0106G503 | SEINFRA-I8357 | ESTRUTURA DE APOIO CONFECCIONADA EM AÇO INOXIDÁVEL DE 1" E 2" | KG | 62.4 | SEINFRA-I8357
MT0106G203 | SEINFRA-I8354 | ESTRUTURA METÁLICA DE APOIO - PILARES | KG | 12.48 | SEINFRA-I8354
MT0100VL03 | SEINFRA-I1137 | ESTRUTURA METALICA DE TRAVES DE FUTSAL | CJ | 882.35 | SEINFRA-I1137
MT0100VM03 | SEINFRA-I1138 | ESTRUTURA METALICA DE TRAVES FUTEBOL DE CAMPO OFICIAL | CJ | 1960.78 | SEINFRA-I1138
MT0100VN03 | SEINFRA-I1139 | ESTRUTURA METALICA P/ BASQUETE | CJ | 1715.69 | SEINFRA-I1139
MT0100VO03 | SEINFRA-I1140 | ESTRUTURA METALICA P/ REDE DE VOLEY | CJ | 355.39 | SEINFRA-I1140
MT0106CU03 | SEINFRA-I8238 | ESTRUTURA PRÉ-FABRICADA EM AÇO GALVANIZADO PARA ESCADA (FORNECIMENTO E MONTAGEM) | KG | 28.43 | SEINFRA-I8238
MT0100VR03 | SEINFRA-I1143 | EXAUSTOR ELETRICO DOMICILIAR | UN | 201.78 | SEINFRA-I1143
MT0100VS03 | SEINFRA-I1144 | EXAUSTOR ELETROMECANICO INDUST. D=400MM | UN | 1457.32 | SEINFRA-I1144
MT0106DH03 | SEINFRA-I8261 | EXECUÇÃO DE FURO EM CONCRETO COM BROCA - Ø 1 1/2" A 2" | M | 78.37 | SEINFRA-I8261
MT0100VT03 | SEINFRA-I1145 | EXTINTOR CO2 DE 6 KG | UN | 582 | SEINFRA-I1145
MT0100VU03 | SEINFRA-I1146 | EXTINTOR DE ÁGUA PRESSURIZADA, CAPACIDADE 10L | UN | 169.75 | SEINFRA-I1146
MT0104SP03 | SEINFRA-I6217 | EXTINTOR DE PO QUIMICO PRESSURIZADO DE 4KG | UN | 130.4 | SEINFRA-I6217
MT0104SQ03 | SEINFRA-I6218 | EXTINTOR DE PO QUIMICO PRESSURIZADO DE 6KG | UN | 156.75 | SEINFRA-I6218
MT0106M303 | SEINFRA-I8571 | EXTINTOR EM CARRETA, CAP. 50KG - PO QUIMICO | UN | 2635 | SEINFRA-I8571
MT0106LP03 | SEINFRA-I8557 | EXTINTOR PARA INCÊNDIO PÓ QUÍMICO DE 20 Kg | UN | 709.75 | SEINFRA-I8557
MT0102WG03 | SEINFRA-I3760 | EXTREMIDADE BF FLANGE JUNTA ELASTICA DN 75 PN10 | UN | 136.77 | SEINFRA-I3760
MT0105HS03 | SEINFRA-I7120 | EXTREMIDADE BF FLANGE JUNTA ELASTICA DN 80 PN10 | UN | 136.77 | SEINFRA-I7120
MT0102WH03 | SEINFRA-I3761 | EXTREMIDADE BF FLANGE JUNTA ELASTICA DN 100 PN10 | UN | 151.98 | SEINFRA-I3761
MT0102WI03 | SEINFRA-I3762 | EXTREMIDADE BF FLANGE JUNTA ELASTICA DN 150 PN10 | UN | 210.24 | SEINFRA-I3762
MT0102WJ03 | SEINFRA-I3763 | EXTREMIDADE BF FLANGE JUNTA ELASTICA DN 200 PN10 | UN | 314.54 | SEINFRA-I3763
MT0102WK03 | SEINFRA-I3764 | EXTREMIDADE BF FLANGE JUNTA ELASTICA DN 250 PN10 | UN | 418.43 | SEINFRA-I3764
MT0102WL03 | SEINFRA-I3765 | EXTREMIDADE BF FLANGE JUNTA ELASTICA DN 300 PN 10 | UN | 580.58 | SEINFRA-I3765
MT0102WM03 | SEINFRA-I3766 | EXTREMIDADE BF FLANGE JUNTA ELASTICA DN 350 PN10 | UN | 929.53 | SEINFRA-I3766
MT0102WN03 | SEINFRA-I3767 | EXTREMIDADE BF FLANGE JUNTA ELASTICA DN 400 PN10 | UN | 1208.1 | SEINFRA-I3767
MT0102WO03 | SEINFRA-I3768 | EXTREMIDADE BF FLANGE JUNTA ELASTICA DN 450 PN10 | UN | 1227.74 | SEINFRA-I3768
MT0102WP03 | SEINFRA-I3769 | EXTREMIDADE BF FLANGE JUNTA ELASTICA DN 500 PN10 | UN | 1524.82 | SEINFRA-I3769
MT0102WQ03 | SEINFRA-I3770 | EXTREMIDADE BF FLANGE JUNTA ELASTICA DN 600 PN10 | UN | 3784.28 | SEINFRA-I3770
MT0102WR03 | SEINFRA-I3771 | EXTREMIDADE BF FLANGE JUNTA ELASTICA DN 700 PN10 | UN | 4501.9 | SEINFRA-I3771
MT0102WS03 | SEINFRA-I3772 | EXTREMIDADE BF FLANGE JUNTA ELASTICA DN 800 PN10 | UN | 5488.57 | SEINFRA-I3772
MT0102WT03 | SEINFRA-I3773 | EXTREMIDADE BF FLANGE JUNTA ELASTICA DN 900 PN10 | UN | 6630.35 | SEINFRA-I3773
MT0102WU03 | SEINFRA-I3774 | EXTREMIDADE BF FLANGE JUNTA ELASTICA DN 1000 PN10 | UN | 7276.99 | SEINFRA-I3774
MT0102WW03 | SEINFRA-I3776 | EXTREMIDADE BF FLANGE JUNTA ELASTICA DN 1200 PN10 | UN | 9279.21 | SEINFRA-I3776
MT0105WV03 | SEINFRA-I7663 | EXTREMIDADE FJTE DN 300 PN10 | UN | 1459.6 | SEINFRA-I7663
MT0105X603 | SEINFRA-I7674 | EXTREMIDADE FJTE DN 300 PN16 | UN | 1487.52 | SEINFRA-I7674
MT0105XG03 | SEINFRA-I7684 | EXTREMIDADE FJTE DN 300 PN25 | UN | 1379.32 | SEINFRA-I7684
MT0105WW03 | SEINFRA-I7664 | EXTREMIDADE FJTE DN 350 PN10 | UN | 1920.01 | SEINFRA-I7664
MT0105X703 | SEINFRA-I7675 | EXTREMIDADE FJTE DN 350 PN16 | UN | 1941.12 | SEINFRA-I7675
MT0105XH03 | SEINFRA-I7685 | EXTREMIDADE FJTE DN 350 PN25 | UN | 1840.31 | SEINFRA-I7685
MT0105WX03 | SEINFRA-I7665 | EXTREMIDADE FJTE DN 400 PN10 | UN | 2363.81 | SEINFRA-I7665
MT0105X803 | SEINFRA-I7676 | EXTREMIDADE FJTE DN 400 PN16 | UN | 2387.57 | SEINFRA-I7676
MT0105XI03 | SEINFRA-I7686 | EXTREMIDADE FJTE DN 400 PN25 | UN | 2232.25 | SEINFRA-I7686
MT0105WY03 | SEINFRA-I7666 | EXTREMIDADE FJTE DN 450 PN10 | UN | 2539.19 | SEINFRA-I7666
MT0105WZ03 | SEINFRA-I7667 | EXTREMIDADE FJTE DN 500 PN10 | UN | 5310.56 | SEINFRA-I7667
MT0105X903 | SEINFRA-I7677 | EXTREMIDADE FJTE DN 500 PN16 | UN | 5419.38 | SEINFRA-I7677
MT0105XJ03 | SEINFRA-I7687 | EXTREMIDADE FJTE DN 500 PN25 | UN | 5095.15 | SEINFRA-I7687
MT0105X003 | SEINFRA-I7668 | EXTREMIDADE FJTE DN 600 PN10 | UN | 6945.42 | SEINFRA-I7668
MT0105XA03 | SEINFRA-I7678 | EXTREMIDADE FJTE DN 600 PN16 | UN | 7117.21 | SEINFRA-I7678
MT0105XK03 | SEINFRA-I7688 | EXTREMIDADE FJTE DN 600 PN25 | UN | 6627.9 | SEINFRA-I7688
MT0105X103 | SEINFRA-I7669 | EXTREMIDADE FJTE DN 700 PN10 | UN | 8779.65 | SEINFRA-I7669
MT0105XB03 | SEINFRA-I7679 | EXTREMIDADE FJTE DN 700 PN16 | UN | 9017.5 | SEINFRA-I7679
MT0105XL03 | SEINFRA-I7689 | EXTREMIDADE FJTE DN 700 PN25 | UN | 8438.98 | SEINFRA-I7689
MT0105X203 | SEINFRA-I7670 | EXTREMIDADE FJTE DN 800 PN10 | UN | 10559.97 | SEINFRA-I7670
MT0105XC03 | SEINFRA-I7680 | EXTREMIDADE FJTE DN 800 PN16 | UN | 10725.14 | SEINFRA-I7680
MT0105XM03 | SEINFRA-I7690 | EXTREMIDADE FJTE DN 800 PN25 | UN | 9831.35 | SEINFRA-I7690
MT0105X303 | SEINFRA-I7671 | EXTREMIDADE FJTE DN 900 PN10 | UN | 11616.93 | SEINFRA-I7671
MT0105XD03 | SEINFRA-I7681 | EXTREMIDADE FJTE DN 900 PN16 | UN | 11924.32 | SEINFRA-I7681
MT0105XN03 | SEINFRA-I7691 | EXTREMIDADE FJTE DN 900 PN25 | UN | 11129.77 | SEINFRA-I7691
MT0105X403 | SEINFRA-I7672 | EXTREMIDADE FJTE DN 1000 PN10 | UN | 15299.99 | SEINFRA-I7672
MT0105XE03 | SEINFRA-I7682 | EXTREMIDADE FJTE DN 1000 PN16 | UN | 15608.08 | SEINFRA-I7682
MT0105XO03 | SEINFRA-I7692 | EXTREMIDADE FJTE DN 1000 PN25 | UN | 15035.15 | SEINFRA-I7692
MT0105X503 | SEINFRA-I7673 | EXTREMIDADE FJTE DN 1200 PN10 | UN | 16934.13 | SEINFRA-I7673
MT0105XF03 | SEINFRA-I7683 | EXTREMIDADE FJTE DN 1200 PN16 | UN | 17277.03 | SEINFRA-I7683
MT0105XP03 | SEINFRA-I7693 | EXTREMIDADE FJTE DN 1200 PN25 | UN | 16617.7 | SEINFRA-I7693
MT0102YA03 | SEINFRA-I3826 | EXTREMIDADE FLANGE E JUNTA MECÂNICA DN 300 PN10 | UN | 835.52 | SEINFRA-I3826
MT0102YB03 | SEINFRA-I3827 | EXTREMIDADE FLANGE E JUNTA MECÂNICA DN 350 PN10 | UN | 1068.97 | SEINFRA-I3827
MT0102YC03 | SEINFRA-I3828 | EXTREMIDADE FLANGE E JUNTA MECÂNICA DN 400 PN10 | UN | 1213.85 | SEINFRA-I3828
MT0102YD03 | SEINFRA-I3829 | EXTREMIDADE FLANGE E JUNTA MECÂNICA DN 450 PN10 | UN | 1931.5 | SEINFRA-I3829
MT0102YE03 | SEINFRA-I3830 | EXTREMIDADE FLANGE E JUNTA MECÂNICA DN 500 PN10 | UN | 3477.06 | SEINFRA-I3830
MT0102YF03 | SEINFRA-I3831 | EXTREMIDADE FLANGE E JUNTA MECÂNICA DN 600 PN10 | UN | 3891.56 | SEINFRA-I3831
MT0102YG03 | SEINFRA-I3832 | EXTREMIDADE FLANGE E JUNTA MECÂNICA DN 700 PN10 | UN | 4742.51 | SEINFRA-I3832
MT0102YH03 | SEINFRA-I3833 | EXTREMIDADE FLANGE E JUNTA MECÂNICA DN 800 PN10 | UN | 5098.12 | SEINFRA-I3833
MT0102YI03 | SEINFRA-I3834 | EXTREMIDADE FLANGE E JUNTA MECÂNICA DN 900 PN10 | UN | 6051.81 | SEINFRA-I3834
MT0102YJ03 | SEINFRA-I3835 | EXTREMIDADE FLANGE E JUNTA MECÂNICA DN 1000 PN10 | UN | 6931.47 | SEINFRA-I3835
MT0102YK03 | SEINFRA-I3836 | EXTREMIDADE FLANGE E JUNTA MECÂNICA DN 1200 PN10 | UN | 7661.07 | SEINFRA-I3836
MT0102XE03 | SEINFRA-I3794 | EXTREMIDADE FLANGE E PONTA DN 75 PN10 | UN | 137.53 | SEINFRA-I3794
MT0105HT03 | SEINFRA-I7121 | EXTREMIDADE FLANGE E PONTA DN 80 PN10 | UN | 137.53 | SEINFRA-I7121
MT0102XD03 | SEINFRA-I3793 | EXTREMIDADE FLANGE E PONTA DN 50 PN10 | UN | 131.09 | SEINFRA-I3793
MT0102XF03 | SEINFRA-I3795 | EXTREMIDADE FLANGE E PONTA DN 100 PN10 | UN | 183.63 | SEINFRA-I3795
MT0102XG03 | SEINFRA-I3796 | EXTREMIDADE FLANGE E PONTA DN 150 PN10 | UN | 270.35 | SEINFRA-I3796
MT0102XH03 | SEINFRA-I3797 | EXTREMIDADE FLANGE E PONTA DN 200 PN10 | UN | 435.06 | SEINFRA-I3797
MT0102XI03 | SEINFRA-I3798 | EXTREMIDADE FLANGE E PONTA DN 250 PN10 | UN | 599.84 | SEINFRA-I3798
MT0102XJ03 | SEINFRA-I3799 | EXTREMIDADE FLANGE E PONTA DN 300 PN10 | UN | 759.13 | SEINFRA-I3799
MT0102XK03 | SEINFRA-I3800 | EXTREMIDADE FLANGE E PONTA DN 350 PN10 | UN | 1001.89 | SEINFRA-I3800
MT0102XL03 | SEINFRA-I3801 | EXTREMIDADE FLANGE E PONTA DN 400 PN10 | UN | 1244.4 | SEINFRA-I3801
MT0102XM03 | SEINFRA-I3802 | EXTREMIDADE FLANGE E PONTA DN 450 PN10 | UN | 3236.87 | SEINFRA-I3802
MT0102XN03 | SEINFRA-I3803 | EXTREMIDADE FLANGE E PONTA DN 500 PN10 | UN | 3484.77 | SEINFRA-I3803
MT0102XO03 | SEINFRA-I3804 | EXTREMIDADE FLANGE E PONTA DN 600 PN10 | UN | 3901.15 | SEINFRA-I3804
MT0102XP03 | SEINFRA-I3805 | EXTREMIDADE FLANGE E PONTA DN 700 PN10 | UN | 4762.59 | SEINFRA-I3805
MT0102XQ03 | SEINFRA-I3806 | EXTREMIDADE FLANGE E PONTA DN 800 PN10 | UN | 5128.91 | SEINFRA-I3806
MT0102XR03 | SEINFRA-I3807 | EXTREMIDADE FLANGE E PONTA DN 900 PN10 | UN | 6015.78 | SEINFRA-I3807
MT0102XS03 | SEINFRA-I3808 | EXTREMIDADE FLANGE E PONTA DN 1000 PN10 | UN | 6868 | SEINFRA-I3808
MT0102XT03 | SEINFRA-I3809 | EXTREMIDADE FLANGE E PONTA DN 1200 PN10 | UN | 7814.9 | SEINFRA-I3809
MT0102EK03 | SEINFRA-I3116 | EXTREMIDADE PBA BOLSA / FLANGE DN 50 | UN | 50.08 | SEINFRA-I3116
MT0102EL03 | SEINFRA-I3117 | EXTREMIDADE PBA BOLSA / FLANGE DN 75 | UN | 89.08 | SEINFRA-I3117
MT0102EM03 | SEINFRA-I3118 | EXTREMIDADE PBA BOLSA / FLANGE DN 100 | UN | 125.33 | SEINFRA-I3118
MT0102EN03 | SEINFRA-I3119 | EXTREMIDADE PBA PONTA / FLANGE DN 50 | UN | 52.55 | SEINFRA-I3119
MT0102EO03 | SEINFRA-I3120 | EXTREMIDADE PBA PONTA / FLANGE DN 75 | UN | 75.23 | SEINFRA-I3120
MT0102EP03 | SEINFRA-I3121 | EXTREMIDADE PBA PONTA / FLANGE DN 100 | UN | 104.17 | SEINFRA-I3121
MT0102XV03 | SEINFRA-I3811 | EXTREMIDADE PF C/ ABA DE VEDAÇÃO DN 75 PN10 | UN | 395.12 | SEINFRA-I3811
MT0105HV03 | SEINFRA-I7123 | EXTREMIDADE PF C/ ABA DE VEDAÇÃO DN 80 PN10 | UN | 395.12 | SEINFRA-I7123
MT0102XW03 | SEINFRA-I3812 | EXTREMIDADE PF C/ ABA DE VEDAÇÃO DN 100 PN10 | UN | 415.34 | SEINFRA-I3812
MT0102XX03 | SEINFRA-I3813 | EXTREMIDADE PF C/ ABA DE VEDAÇÃO DN 150 PN10 | UN | 496.73 | SEINFRA-I3813
MT0102XY03 | SEINFRA-I3814 | EXTREMIDADE PF C/ ABA DE VEDAÇÃO DN 200 PN10 | UN | 875.9 | SEINFRA-I3814
MT0102XZ03 | SEINFRA-I3815 | EXTREMIDADE PF C/ ABA DE VEDAÇÃO DN 250 PN10 | UN | 952.91 | SEINFRA-I3815
MT0102Y003 | SEINFRA-I3816 | EXTREMIDADE PF C/ ABA DE VEDAÇÃO DN 300 PN10 | UN | 1165.29 | SEINFRA-I3816
MT0102Y103 | SEINFRA-I3817 | EXTREMIDADE PF C/ ABA DE VEDAÇÃO DN 350 PN10 | UN | 1447.69 | SEINFRA-I3817
MT0102Y203 | SEINFRA-I3818 | EXTREMIDADE PF C/ ABA DE VEDAÇÃO DN 400 PN10 | UN | 1674.88 | SEINFRA-I3818
MT0105HU03 | SEINFRA-I7122 | EXTREMIDADE PF C/ ABA DE VEDAÇÃO DN 450 PN10 | UN | 3691.75 | SEINFRA-I7122
MT0102Y303 | SEINFRA-I3819 | EXTREMIDADE PF C/ ABA DE VEDAÇÃO DN 500 PN10 | UN | 3910.06 | SEINFRA-I3819
MT0102Y403 | SEINFRA-I3820 | EXTREMIDADE PF C/ ABA DE VEDAÇÃO DN 600 PN10 | UN | 4921.66 | SEINFRA-I3820
MT0102Y503 | SEINFRA-I3821 | EXTREMIDADE PF C/ ABA DE VEDAÇÃO DN 700 PN10 | UN | 5358.36 | SEINFRA-I3821
MT0102Y603 | SEINFRA-I3822 | EXTREMIDADE PF C/ ABA DE VEDAÇÃO DN 800 PN10 | UN | 5708.46 | SEINFRA-I3822
MT0102Y703 | SEINFRA-I3823 | EXTREMIDADE PF C/ ABA DE VEDAÇÃO DN 900 PN10 | UN | 7220.24 | SEINFRA-I3823
MT0102Y803 | SEINFRA-I3824 | EXTREMIDADE PF C/ ABA DE VEDAÇÃO DN 1000 PN10 | UN | 7830.11 | SEINFRA-I3824
MT0102Y903 | SEINFRA-I3825 | EXTREMIDADE PF C/ ABA DE VEDAÇÃO DN 1200 PN10 | UN | 10014.42 | SEINFRA-I3825
MT0104XL03 | SEINFRA-I6393 | FÁBRICA DE CLORO MODELO HIDROGEROX HG 3000 COM CAPACIDADE DE 3.000g/dia/CLORO, CONSUMO DE SAL DE 9 kg/dia, COMPOSTA DE 01 (UM) REATOR, 01 (UMA) FONTE DE TENSÃO 220V, VAZÃO DE 35 m3/h E DOSAGEM DE 3,7 ppm, INCLUINDO FORNECIMENTO E MONTAGEM | UN | 46950.29 | SEINFRA-I6393
MT0104XK03 | SEINFRA-I6392 | FÁBRICA DE CLORO MODELO HIDROGEROX HG plus 12 COM CAPACIDADE DE 12.000g/dia/CLORO, CONSUMO DE SAL DE 36 kg/dia, COMPOSTA DE 01 (UM) REATOR, 01 (UMA) FONTE DE TENSÃO 220V, VAZÃO DE 75 m3/h E DOSAGEM DE 3,7 ppm, INCLUINDO FORNECIMENTO E MONTAGEM | UN | 71734.38 | SEINFRA-I6392
MT01052V03 | SEINFRA-I6583 | FÁBRICA PARA GERAÇÃO E DOSAGEM DE CLORO COM DOSAGEM DE APLICAÇÃO DE 2 ppm E DOSAG | UN | 27171.35 | SEINFRA-I6583
MT01052X03 | SEINFRA-I6585 | FÁBRICA PARA GERAÇÃO E DOSAGEM DE CLORO COM DOSAGEM DE APLICAÇÃO DE 2 ppm E DOSAG | UN | 27171.35 | SEINFRA-I6585
MT0100VX03 | SEINFRA-I1149 | FACAO DIREITO PARA LATERAL E BANDEIRA (1210) | UN | 86.42 | SEINFRA-I1149
MT0100VY03 | SEINFRA-I1150 | FACAO ESQUERDO PARA LATERAL E BANDEIRA (1211) | UN | 90.33 | SEINFRA-I1150
MT0100VZ03 | SEINFRA-I1151 | FACAO SIMPLES PARA LATERAL E BANDEIRA (1209) | UN | 47.88 | SEINFRA-I1151
MT0100W003 | SEINFRA-I1152 | FECHADURA CENTRAL COM 2 CILINDROS (1521) | UN | 76.4 | SEINFRA-I1152
MT0100W203 | SEINFRA-I1154 | FECHADURA COMPLETA PARA PORTA EXTERNA | UN | 52.5 | SEINFRA-I1154
MT0100W303 | SEINFRA-I1155 | FECHADURA COMPLETA PARA PORTA INTERNA | UN | 46 | SEINFRA-I1155
MT0101SR03 | SEINFRA-I2331 | FECHADURA DE SOBREPOR | UN | 35 | SEINFRA-I2331
MT0106I903 | SEINFRA-I8433 | FECHADURA DE TARJETA (LIVRE-OCUPADA) PARA FIXAÇÃO EM GRANITO | UN | 22 | SEINFRA-I8433
MT0105T603 | SEINFRA-I7530 | FECHADURA ELETROMAGNÉTICA | UN | 621 | SEINFRA-I7530
MT0100W503 | SEINFRA-I1157 | FECHADURA P/ MOVEIS | UN | 9.15 | SEINFRA-I1157
MT0106PK03 | SEINFRA-I8696 | FECHADURA TUBULAR 90MM EM AÇO CROMADO PARA PORTAS | UN | 48.3 | SEINFRA-I8696
MT0100W603 | SEINFRA-I1158 | FECHO DE ALAVANCA DE FERR0 DE 22CM | UN | 20.56 | SEINFRA-I1158
MT0100W703 | SEINFRA-I1159 | FECHO TIPO ROLETE P/ARMARIO | UN | 1.55 | SEINFRA-I1159
MT01058I03 | SEINFRA-I6786 | FELTRO BETUMINOSO (VEU DE VIDRO) | M2 | 7.94 | SEINFRA-I6786
MT0100W803 | SEINFRA-I1160 | FERRAGEM PARA PORTAO DE TAPUME | KG | 7.13 | SEINFRA-I1160
MT0100W903 | SEINFRA-I1161 | FERRAGEM PARA TELHADOS | KG | 10.9 | SEINFRA-I1161
MT0101SS03 | SEINFRA-I2332 | FERRO CHATO 1 1/4" x 1/2" | KG | 5.28 | SEINFRA-I2332
MT0101ST03 | SEINFRA-I2333 | FERRO CHATO 2" x 1/4" | KG | 5.28 | SEINFRA-I2333
MT0101SU03 | SEINFRA-I2334 | FERRO CHATO 2" x 1/8" | KG | 5.28 | SEINFRA-I2334
MT01005B03 | SEINFRA-I0191 | FERRO CHATO 2" x 3/8" | KG | 5.28 | SEINFRA-I0191
MT0101SV03 | SEINFRA-I2335 | FERRO CHATO 2.1/2" x 1/2" | KG | 5.28 | SEINFRA-I2335
MT0101SW03 | SEINFRA-I2336 | FERRO CHATO 2.1/2"x 3/8" | KG | 5.28 | SEINFRA-I2336
MT0101SX03 | SEINFRA-I2337 | FERRO CHATO 3/4" x 3/16" | KG | 5.28 | SEINFRA-I2337
MT0101SY03 | SEINFRA-I2338 | FERRO CHATO DE 1/2" x 3/16" | KG | 5.28 | SEINFRA-I2338
MT0101SZ03 | SEINFRA-I2339 | FERRO CHATO DE 2" x 3/16" | KG | 5.28 | SEINFRA-I2339
MT0104PV03 | SEINFRA-I6115 | FERROLHO DE FERRO CHATO DE 3" (PADRÃO MUTIRÃO) | UN | 2.5 | SEINFRA-I6115
MT0100WA03 | SEINFRA-I1162 | FERROLHO DE SOBREPOR OU EMBUTIR GRANDE | UN | 13.11 | SEINFRA-I1162
MT0100WB03 | SEINFRA-I1163 | FERROLHO DE SOBREPOR OU EMBUTIR MEDIO | UN | 9.95 | SEINFRA-I1163
MT0100WC03 | SEINFRA-I1164 | FERROLHO DE SOBREPOR OU EMBUTIR PEQUENO | UN | 4.24 | SEINFRA-I1164
MT01029L03 | SEINFRA-I2937 | FERRULE DE BRONZE 1" | UN | 179.09 | SEINFRA-I2937
MT01029K03 | SEINFRA-I2936 | FERRULE DE BRONZE 3/4" | UN | 122.61 | SEINFRA-I2936
MT02003P03 | SEINFRA-G0133 | FIGURA 8 PARA FLANGE DE DIÂMETRO 2”; MATERIAL: ASTM A516 GR. 60; EXTREMIDADE: FR (FLANGE DE RESSALTO); PADRÃO DIMENSIONAL: N-120 | UN | 102.3333 | SEINFRA-G0133
MT02003Q03 | SEINFRA-G0134 | FIGURA 8 PARA FLANGE DE DIÂMETRO 3”; MATERIAL: ASTM A516 GR. 60; EXTREMIDADE: FR (FLANGE DE RESSALTO); PADRÃO DIMENSIONAL: N-120 | UN | 173.3333 | SEINFRA-G0134
MT02003R03 | SEINFRA-G0135 | FIGURA 8 PARA FLANGE DE DIÂMETRO 4”; MATERIAL: ASTM A516 GR. 60; EXTREMIDADE: FR (FLANGE DE RESSALTO); PADRÃO DIMENSIONAL: N-120 | UN | 233 | SEINFRA-G0135
MT02003S03 | SEINFRA-G0136 | FIGURA 8 PARA FLANGE DE DIÂMETRO 6”; MATERIAL: ASTM A516 GR. 60; EXTREMIDADE: FR (FLANGE DE RESSALTO); PADRÃO DIMENSIONAL: N-120 | UN | 481.6667 | SEINFRA-G0136
MT02003T03 | SEINFRA-G0137 | FIGURA 8 PARA FLANGE DE DIÂMETRO 8”; MATERIAL: ASTM A516 GR. 60; EXTREMIDADE: FR (FLANGE DE RESSALTO); PADRÃO DIMENSIONAL: N-120 | UN | 846.6667 | SEINFRA-G0137
MT02003O03 | SEINFRA-G0132 | FIGURA 8 PARA FLANGE DE DIÂMETRO 10”; MATERIAL: ASTM A516 GR. 60; EXTREMIDADE: FR (FLANGE DE RESSALTO); PADRÃO DIMENSIONAL: N-120 | UN | 1382.3333 | SEINFRA-G0132
MT02003U03 | SEINFRA-G0138 | FIGURA 8 PARA FLANGE DE DIÂMETRO 12”; MATERIAL: ASTM A516 GR. 60; EXTREMIDADE: FR (FLANGE DE RESSALTO); PADRÃO DIMENSIONAL: N-120 | UN | 2050.6667 | SEINFRA-G0138
MT0100WD03 | SEINFRA-I1165 | FILETE DE GRANITO L = 4CM | M | 9.6 | SEINFRA-I1165
MT0101ZE03 | SEINFRA-I2570 | FILLER (PO CALCÁREO) | KG | 0.2 | SEINFRA-I2570
MT0107C603 | SEINFRA-I9510 | FILME DE POLIETILENO, 20 A 25 MICRAS | M2 | 1.47 | SEINFRA-I9510
MT0106WK03 | SEINFRA-I8948 | FILTRO ASCENDENTE EM FIBRA D=2,00M E H=4,00M | UN | 26008.78 | SEINFRA-I8948
MT0106WO03 | SEINFRA-I8952 | FILTRO ASCENDENTE EM FIBRA D=2,50M E H=3,6M, Q=30M3/H | UN | 50633.5 | SEINFRA-I8952
MT0106WJ03 | SEINFRA-I8947 | FILTRO ASCENDENTE EM FIBRA D=3,50M E H=3,78M | UN | 110729.79 | SEINFRA-I8947
MT0105GK03 | SEINFRA-I7076 | FILTRO DE FLUXO ASCENDENTE EM FIBRA COMPLETO COM TAMPA, BARRILETE, ESCADA E MATERIAL FILTRANTE, CAPACIDADE 119,26 m³/h A 178,20 m³/h | UN | 471635.56 | SEINFRA-I7076
MT0105GE03 | SEINFRA-I7070 | FILTRO DE FLUXO ASCENDENTE EM FIBRA COMPLETO COM TAMPA, BARRILETE, ESCADA E MATERIAL FILTRANTE, CAPACIDADE 13,29 m³/h A 23,55 m³/h | UN | 83099.67 | SEINFRA-I7070
MT0105GF03 | SEINFRA-I7071 | FILTRO DE FLUXO ASCENDENTE EM FIBRA COMPLETO COM TAMPA, BARRILETE, ESCADA E MATERIAL FILTRANTE, CAPACIDADE 23,56 m³/h A 36,83 m³/h | UN | 106493.29 | SEINFRA-I7071
MT0105GB03 | SEINFRA-I7067 | FILTRO DE FLUXO ASCENDENTE EM FIBRA COMPLETO COM TAMPA, BARRILETE, ESCADA E MATERIAL FILTRANTE, CAPACIDADE 3,75 m³/h | UN | 24553.96 | SEINFRA-I7067
MT0105GC03 | SEINFRA-I7068 | FILTRO DE FLUXO ASCENDENTE EM FIBRA COMPLETO COM TAMPA, BARRILETE, ESCADA E MATERIAL FILTRANTE, CAPACIDADE 3,76 m³/h A 5,93 m³/h | UN | 33025.74 | SEINFRA-I7068
MT0105GG03 | SEINFRA-I7072 | FILTRO DE FLUXO ASCENDENTE EM FIBRA COMPLETO COM TAMPA, BARRILETE, ESCADA E MATERIAL FILTRANTE, CAPACIDADE 36,84 m³/h A 53,03 m³/h | UN | 140554.18 | SEINFRA-I7072
MT0105GD03 | SEINFRA-I7069 | FILTRO DE FLUXO ASCENDENTE EM FIBRA COMPLETO COM TAMPA, BARRILETE, ESCADA E MATERIAL FILTRANTE, CAPACIDADE 5,94 m³/h A 13,28 m³/h | UN | 60257.26 | SEINFRA-I7069
MT0105GH03 | SEINFRA-I7073 | FILTRO DE FLUXO ASCENDENTE EM FIBRA COMPLETO COM TAMPA, BARRILETE, ESCADA E MATERIAL FILTRANTE, CAPACIDADE 53,04 m³/h A 72,15 m³/h | UN | 191620.28 | SEINFRA-I7073
MT0105GI03 | SEINFRA-I7074 | FILTRO DE FLUXO ASCENDENTE EM FIBRA COMPLETO COM TAMPA, BARRILETE, ESCADA E MATERIAL FILTRANTE, CAPACIDADE 72,16 m³/h A 94,28 m³/h | UN | 238185.17 | SEINFRA-I7074
MT0105GJ03 | SEINFRA-I7075 | FILTRO DE FLUXO ASCENDENTE EM FIBRA COMPLETO COM TAMPA, BARRILETE, ESCADA E MATERIAL FILTRANTE, CAPACIDADE 94,29 m³/h A 119,25 m³/h | UN | 302670.84 | SEINFRA-I7075
MT0100WE03 | SEINFRA-I1166 | FILTRO DE PAREDE INDUSTRIAL | UN | 172.66 | SEINFRA-I1166
MT0106WM03 | SEINFRA-I8950 | FILTRO DESCENDENTE EM FIBRA D=1,20M E H=4,00M | UN | 26008.78 | SEINFRA-I8950
MT0106WL03 | SEINFRA-I8949 | FILTRO DESCENDENTE EM FIBRA D=3,00M E H=3,78M | UN | 96742.87 | SEINFRA-I8949
MT0106WN03 | SEINFRA-I8951 | FILTRO DESCENDENTE EM FIBRA DE VIDRO D=1,00M E Q=6,38M3/H | UN | 13677.69 | SEINFRA-I8951
MT0105UM03 | SEINFRA-I7582 | FILTRO PVC NERV. REFORÇADO DN 200x2mx0,50mm | UN | 449.77 | SEINFRA-I7582
MT0105UN03 | SEINFRA-I7583 | FILTRO PVC NERV. REFORÇADO DN 200x2mx0,75mm | UN | 449.77 | SEINFRA-I7583
MT0105UO03 | SEINFRA-I7584 | FILTRO PVC NERV. REFORÇADO DN 200x2mx1,00mm | UN | 563.18 | SEINFRA-I7584
MT0105UP03 | SEINFRA-I7585 | FILTRO PVC NERV. REFORÇADO DN 200x2mx1,50mm | UN | 563.18 | SEINFRA-I7585
MT0105UQ03 | SEINFRA-I7586 | FILTRO PVC NERV. REFORÇADO DN 200x4mx0,50mm | UN | 1130.34 | SEINFRA-I7586
MT0105UR03 | SEINFRA-I7587 | FILTRO PVC NERV. REFORÇADO DN 200x4mx0,75mm | UN | 899.53 | SEINFRA-I7587
MT0105US03 | SEINFRA-I7588 | FILTRO PVC NERV. REFORÇADO DN 200x4mx1,00mm | UN | 1079.85 | SEINFRA-I7588
MT0105UT03 | SEINFRA-I7589 | FILTRO PVC NERV. REFORÇADO DN 200x4mx1,50mm | UN | 1079.85 | SEINFRA-I7589
MT0105U603 | SEINFRA-I7566 | FILTRO PVC NERV. STANDARD DN 154x2mx0,50mm | UN | 209.88 | SEINFRA-I7566
MT0105U703 | SEINFRA-I7567 | FILTRO PVC NERV. STANDARD DN 154x2mx0,75mm | UN | 209.88 | SEINFRA-I7567
MT0105U803 | SEINFRA-I7568 | FILTRO PVC NERV. STANDARD DN 154x2mx1,00mm | UN | 209.58 | SEINFRA-I7568
MT0105U903 | SEINFRA-I7569 | FILTRO PVC NERV. STANDARD DN 154x2mx1,50mm | UN | 251.05 | SEINFRA-I7569
MT0105UA03 | SEINFRA-I7570 | FILTRO PVC NERV. STANDARD DN 154x4mx0,50mm | UN | 419.92 | SEINFRA-I7570
MT0105UB03 | SEINFRA-I7571 | FILTRO PVC NERV. STANDARD DN 154x4mx0,75mm | UN | 419.92 | SEINFRA-I7571
MT0105UC03 | SEINFRA-I7572 | FILTRO PVC NERV. STANDARD DN 154x4mx1,00mm | UN | 421.56 | SEINFRA-I7572
MT0105UD03 | SEINFRA-I7573 | FILTRO PVC NERV. STANDARD DN 154x4mx1,50mm | UN | 511.87 | SEINFRA-I7573
MT0105UE03 | SEINFRA-I7574 | FILTRO PVC NERV. STANDARD DN 206x2mx0,50mm | UN | 408.34 | SEINFRA-I7574
MT0105UF03 | SEINFRA-I7575 | FILTRO PVC NERV. STANDARD DN 206x2mx0,75mm | UN | 408.35 | SEINFRA-I7575
MT0105UG03 | SEINFRA-I7576 | FILTRO PVC NERV. STANDARD DN 206x2mx1,00mm | UN | 408.35 | SEINFRA-I7576
MT0105UH03 | SEINFRA-I7577 | FILTRO PVC NERV. STANDARD DN 206x2mx1,50mm | UN | 520.07 | SEINFRA-I7577
MT0105UI03 | SEINFRA-I7578 | FILTRO PVC NERV. STANDARD DN 206x4mx0,50mm | UN | 816.67 | SEINFRA-I7578
MT0105UJ03 | SEINFRA-I7579 | FILTRO PVC NERV. STANDARD DN 206x4mx0,75mm | UN | 816.72 | SEINFRA-I7579
MT0101T003 | SEINFRA-I2340 | FIO DE COBRE ANTICHAMA 2.5MM2 | M | 1.07 | SEINFRA-I2340
MT01068B03 | SEINFRA-I8075 | FIO DE COBRE NÚ 25mm² | KG | 53.55 | SEINFRA-I8075
MT0100WF03 | SEINFRA-I1167 | FIO ISOLADO EM PVC 0.50MM2 - 750V | M | 0.4532 | SEINFRA-I1167
MT0100WG03 | SEINFRA-I1168 | FIO ISOLADO EM PVC 0.75MM2 - 750V | M | 0.6077 | SEINFRA-I1168
MT0100WH03 | SEINFRA-I1169 | FIO ISOLADO EM PVC 1.00MM2 - 750V | M | 0.6386 | SEINFRA-I1169
MT0100WI03 | SEINFRA-I1170 | FIO ISOLADO EM PVC 1.50MM2 - 750V | M | 0.77 | SEINFRA-I1170
MT0100WJ03 | SEINFRA-I1171 | FIO ISOLADO EM PVC 10.0 MM2 - 750V | M | 4.76 | SEINFRA-I1171
MT0100WK03 | SEINFRA-I1172 | FIO ISOLADO EM PVC 2.50MM2 - 750V | M | 1.23 | SEINFRA-I1172
MT0100WL03 | SEINFRA-I1173 | FIO ISOLADO EM PVC 4.00MM2 - 750V | M | 2.1 | SEINFRA-I1173
MT0100WM03 | SEINFRA-I1174 | FIO ISOLADO EM PVC 6.00MM2 - 750V | M | 2.91 | SEINFRA-I1174
MT0101T203 | SEINFRA-I2342 | FIO PARA COSTURAR SACO | M | 0.1 | SEINFRA-I2342
MT0100WN03 | SEINFRA-I1175 | FIO PARALELO ISOLADO, ( 2 X 0,75 )MM2 | M | 1.1 | SEINFRA-I1175
MT0100WO03 | SEINFRA-I1176 | FIO PARALELO ISOLADO, ( 2 X 1,00 )MM2 | M | 1.2 | SEINFRA-I1176
MT0100WP03 | SEINFRA-I1177 | FIO PARALELO ISOLADO, ( 2 X 1,50 )MM2 | M | 1.675 | SEINFRA-I1177
MT0104Q603 | SEINFRA-I6126 | FIO RETORCIDO DE 2 X 0,75 MM2 (PADRÃO MUTIRÃO) | M | 1.1 | SEINFRA-I6126
MT01072003 | SEINFRA-I9144 | FITA ADESIVA ANTICORROSIVA DE PVC FLEXIVEL, COR PRETA, PARA PROTECAO TUBULACAO, 50MM X 30M (L X C), E= 25MM | M | 4.38 | SEINFRA-I9144
MT01069503 | SEINFRA-I8105 | FITA ADESIVA INELÁSTICA PARA FIXAÇÃO DAS GALOCHAS E PALMILHAS AO BLOCO LBV (54,8m x 48mm) | RL | 91.69 | SEINFRA-I8105
MT0106NG03 | SEINFRA-I8620 | FITA ANTIDERRAPANTE LARG. 5cm FOSFORESCENTE 5m | RL | 34.92 | SEINFRA-I8620
MT0104UE03 | SEINFRA-I6278 | FITA AUTO FUSÃO DE 1A QUALIDADE | UN | 8.98 | SEINFRA-I6278
MT0100WQ03 | SEINFRA-I1178 | FITA CREPE 16MM | M | 0.33 | SEINFRA-I1178
MT0100WR03 | SEINFRA-I1179 | FITA DE CALDEAÇÃO | M | 2.72 | SEINFRA-I1179
MT0104YE03 | SEINFRA-I6422 | FITA DE INOX P/ FIXAÇÃO DO ELETRODUTO NO POSTE | M | 2.75 | SEINFRA-I6422
MT02003V03 | SEINFRA-G0139 | FITA DE SINALIZAÇÃO COM TELA | M | 4.38 | SEINFRA-G0139
MT0100WS03 | SEINFRA-I1180 | FITA DE VEDAÇÃO | M | 0.2 | SEINFRA-I1180
MT0106NF03 | SEINFRA-I8619 | FITA DUPLA FACE ACRÍLICA | M | 1.65 | SEINFRA-I8619
MT0100WT03 | SEINFRA-I1181 | FITA ISOLANTE | M | 0.78 | SEINFRA-I1181
MT0105PC03 | SEINFRA-I7392 | FITA ISOLANTE COMUM N.º33 | UN | 11.2 | SEINFRA-I7392
MT0105PB03 | SEINFRA-I7391 | FITA ISOLANTE DE AUTO-FUSÃO N.º23 | UN | 7 | SEINFRA-I7391
MT0101XV03 | SEINFRA-I2515 | FITA REFLETIVA | M2 | 247.72 | SEINFRA-I2515
MT0101T403 | SEINFRA-I2344 | FITA VEDA ROSCA 25M x 3/4" | UN | 5.11 | SEINFRA-I2344
MT01069403 | SEINFRA-I8104 | FIXAÇÃO PARA BLOCO LVT | CJ | 150.72 | SEINFRA-I8104
MT01068X03 | SEINFRA-I8097 | FIXAÇÃO PARA DORMENTE DE CONCRETO BIBLOCO (S-75) | CJ | 150.72 | SEINFRA-I8097
MT01068W03 | SEINFRA-I8096 | FIXAÇÃO PARA DORMENTE DE CONCRETO MONOBLOCO, PLACA AMORTECEDORA E PINO ISOLANTE | CJ | 129.37 | SEINFRA-I8096
MT01069203 | SEINFRA-I8102 | FIXAÇÃO RÍGIDA (DORMENTE DE MADEIRA) - TIREFOND | UN | 4.27 | SEINFRA-I8102
MT0100WU03 | SEINFRA-I1182 | FIXADOR DE ABA (KALHETA DELTA) | UN | 1.58 | SEINFRA-I1182
MT0100WV03 | SEINFRA-I1183 | FIXADOR DE ABA (KALHETAO) | UN | 2.25 | SEINFRA-I1183
MT0100WW03 | SEINFRA-I1184 | FIXADOR DE ABAS (MAXIPLAC) | UN | 1.8 | SEINFRA-I1184
MT0100WX03 | SEINFRA-I1185 | FIXADOR DE ABAS (MODULADA) | UN | 1.4 | SEINFRA-I1185
MT0100WY03 | SEINFRA-I1186 | FIXADOR DE ABAS C/ ANILHA DE PVC | UN | 2.96 | SEINFRA-I1186
MT0100WZ03 | SEINFRA-I1187 | FIXADOR DE ABAS SIMPLES (CANALETE 90) | UN | 2.22 | SEINFRA-I1187
MT0106ZC03 | SEINFRA-I9048 | FIXADOR POLIAMIDA PARA POSTE, NAS CORES VERDE OU BRANCA | UN | 5 | SEINFRA-I9048
MT0102Z403 | SEINFRA-I3856 | FLANGE AVULSO DN 100 PN10 | UN | 82.74 | SEINFRA-I3856
MT0102ZH03 | SEINFRA-I3869 | FLANGE AVULSO DN 1000 PN10 | UN | 4850.23 | SEINFRA-I3869
MT0102ZJ03 | SEINFRA-I3871 | FLANGE AVULSO DN 1200 PN10 | UN | 6952.31 | SEINFRA-I3871
MT0102Z503 | SEINFRA-I3857 | FLANGE AVULSO DN 150 PN10 | UN | 112.68 | SEINFRA-I3857
MT0102Z603 | SEINFRA-I3858 | FLANGE AVULSO DN 200 PN10 | UN | 153.45 | SEINFRA-I3858
MT0102Z703 | SEINFRA-I3859 | FLANGE AVULSO DN 250 PN10 | UN | 233.94 | SEINFRA-I3859
MT0102Z803 | SEINFRA-I3860 | FLANGE AVULSO DN 300 PN10 | UN | 277.07 | SEINFRA-I3860
MT0102Z903 | SEINFRA-I3861 | FLANGE AVULSO DN 350 PN10 | UN | 450.31 | SEINFRA-I3861
MT0102ZA03 | SEINFRA-I3862 | FLANGE AVULSO DN 400 PN10 | UN | 486.05 | SEINFRA-I3862
MT0102ZB03 | SEINFRA-I3863 | FLANGE AVULSO DN 450 PN10 | UN | 754.14 | SEINFRA-I3863
MT0102ZC03 | SEINFRA-I3864 | FLANGE AVULSO DN 500 PN10 | UN | 775.51 | SEINFRA-I3864
MT0102ZD03 | SEINFRA-I3865 | FLANGE AVULSO DN 600 PN10 | UN | 809.18 | SEINFRA-I3865
MT0102ZE03 | SEINFRA-I3866 | FLANGE AVULSO DN 700 PN10 | UN | 1657.23 | SEINFRA-I3866
MT0102Z303 | SEINFRA-I3855 | FLANGE AVULSO DN 75 PN10 | UN | 75.83 | SEINFRA-I3855
MT0105HW03 | SEINFRA-I7124 | FLANGE AVULSO DN 80 PN10 | UN | 75.83 | SEINFRA-I7124
MT0102ZF03 | SEINFRA-I3867 | FLANGE AVULSO DN 800 PN10 | UN | 1835.03 | SEINFRA-I3867
MT0102ZG03 | SEINFRA-I3868 | FLANGE AVULSO DN 900 PN10 | UN | 4581.04 | SEINFRA-I3868
MT0100X003 | SEINFRA-I1188 | FLANGE C/SEXTAVADO AÇO GALVANIZADO 1 1/4'' | UN | 18.01 | SEINFRA-I1188
MT0100X103 | SEINFRA-I1189 | FLANGE C/SEXTAVADO AÇO GALVANIZADO 1/2'' | UN | 10.16 | SEINFRA-I1189
MT0100X203 | SEINFRA-I1190 | FLANGE C/SEXTAVADO AÇO GALVANIZADO 2 1/2'' | UN | 43.11 | SEINFRA-I1190
MT0100X303 | SEINFRA-I1191 | FLANGE C/SEXTAVADO AÇO GALVANIZADO 4'' | UN | 85.84 | SEINFRA-I1191
MT02003W03 | SEINFRA-G0140 | FLANGE CEGO DE DIÂMETRO 2”, 150#; PADRÃO: ASME B16.5; MATERIAL: ASTM A105; FACE COM RESSALTO (FR); ACABAMENTO DA FACE: RANHURADO CONCÊNTRICO OU ESPIRALADO 125 µIN – 250 µIN; SCH 40 | UN | 33.68 | SEINFRA-G0140
MT02003X03 | SEINFRA-G0141 | FLANGE CEGO DE DIÂMETRO 3”, 150#; PADRÃO: ASME B16.5; MATERIAL: ASTM A105; FACE COM RESSALTO (FR); ACABAMENTO DA FACE: RANHURADO CONCÊNTRICO OU ESPIRALADO 125 µIN – 250 µIN; SCH 40 | UN | 59 | SEINFRA-G0141
MT02003Y03 | SEINFRA-G0142 | FLANGE CEGO DE DIÂMETRO 4”, 150#; PADRÃO: ASME B16.5; MATERIAL: ASTM A105; FACE COM RESSALTO (FR); ACABAMENTO DA FACE: RANHURADO CONCÊNTRICO OU ESPIRALADO 125 µIN – 250 µIN; SCH 40 | UN | 90.5175 | SEINFRA-G0142
MT02003Z03 | SEINFRA-G0143 | FLANGE CEGO DE DIÂMETRO 6”, 150#; PADRÃO: ASME B16.5; MATERIAL: ASTM A105; FACE COM RESSALTO (FR); ACABAMENTO DA FACE: RANHURADO CONCÊNTRICO OU ESPIRALADO 125 µIN – 250 µIN; SCH 40 | UN | 146.3225 | SEINFRA-G0143
MT02004003 | SEINFRA-G0144 | FLANGE CEGO DE DIÂMETRO 8”, 150#; PADRÃO: ASME B16.5; MATERIAL: ASTM A105; FACE COM RESSALTO (FR); ACABAMENTO DA FACE: RANHURADO CONCÊNTRICO OU ESPIRALADO 125 µIN – 250 µIN; SCH 40 | UN | 335.7 | SEINFRA-G0144
MT02004103 | SEINFRA-G0145 | FLANGE CEGO DE DIÂMETRO 10”, 150#; PADRÃO: ASME B16.5; MATERIAL: ASTM A105; FACE COM RESSALTO (FR); ACABAMENTO DA FACE: RANHURADO CONCÊNTRICO OU ESPIRALADO 125 µIN – 250 µIN; SCH 40 | UN | 468.675 | SEINFRA-G0145
MT02004203 | SEINFRA-G0146 | FLANGE CEGO DE DIÂMETRO 12”, 150#; PADRÃO: ASME B16.5; MATERIAL: ASTM A105; FACE COM RESSALTO (FR); ACABAMENTO DA FACE: RANHURADO CONCÊNTRICO OU ESPIRALADO 125 µIN – 250 µIN; SCH 40 | UN | 705.0875 | SEINFRA-G0146
MT0105HX03 | SEINFRA-I7125 | FLANGE CEGO DN 80 PN10 | UN | 62 | SEINFRA-I7125
MT0102YN03 | SEINFRA-I3839 | FLANGE CEGO FoFo C/ FUROS DN 100 PN10 | UN | 78.01 | SEINFRA-I3839
MT0102Z003 | SEINFRA-I3852 | FLANGE CEGO FoFo C/ FUROS DN 1000 PN10 | UN | 6756.06 | SEINFRA-I3852
MT0102Z103 | SEINFRA-I3853 | FLANGE CEGO FoFo C/ FUROS DN 1200 PN10 | UN | 7624.46 | SEINFRA-I3853
MT0102YO03 | SEINFRA-I3840 | FLANGE CEGO FoFo C/ FUROS DN 150 PN10 | UN | 117.26 | SEINFRA-I3840
MT0102YP03 | SEINFRA-I3841 | FLANGE CEGO FoFo C/ FUROS DN 200 PN10 | UN | 143.6 | SEINFRA-I3841
MT0102YQ03 | SEINFRA-I3842 | FLANGE CEGO FoFo C/ FUROS DN 250 PN10 | UN | 225.12 | SEINFRA-I3842
MT0102YR03 | SEINFRA-I3843 | FLANGE CEGO FoFo C/ FUROS DN 300 PN10 | UN | 443.34 | SEINFRA-I3843
MT0102YS03 | SEINFRA-I3844 | FLANGE CEGO FoFo C/ FUROS DN 350 PN10 | UN | 533.39 | SEINFRA-I3844
MT0102YT03 | SEINFRA-I3845 | FLANGE CEGO FoFo C/ FUROS DN 400 PN10 | UN | 578.92 | SEINFRA-I3845
MT0102YU03 | SEINFRA-I3846 | FLANGE CEGO FoFo C/ FUROS DN 450 PN10 | UN | 867.22 | SEINFRA-I3846
MT0102YL03 | SEINFRA-I3837 | FLANGE CEGO FoFo C/ FUROS DN 50 PN10 | UN | 38.56 | SEINFRA-I3837
MT0102YV03 | SEINFRA-I3847 | FLANGE CEGO FoFo C/ FUROS DN 500 PN10 | UN | 907.55 | SEINFRA-I3847
MT0102YW03 | SEINFRA-I3848 | FLANGE CEGO FoFo C/ FUROS DN 600 PN10 | UN | 1356.64 | SEINFRA-I3848
MT0102YX03 | SEINFRA-I3849 | FLANGE CEGO FoFo C/ FUROS DN 700 PN10 | UN | 4036.84 | SEINFRA-I3849
MT0102YM03 | SEINFRA-I3838 | FLANGE CEGO FoFo C/ FUROS DN 75 PN10 | UN | 62.28 | SEINFRA-I3838
MT0102YY03 | SEINFRA-I3850 | FLANGE CEGO FoFo C/ FUROS DN 800 PN10 | UN | 4946.96 | SEINFRA-I3850
MT0102YZ03 | SEINFRA-I3851 | FLANGE CEGO FoFo C/ FUROS DN 900 PN10 | UN | 5266.82 | SEINFRA-I3851
MT02004303 | SEINFRA-G0147 | FLANGE CEGO, AÇO CARBONO FORJADO DE 1", RF, ASTM A 105, ASME/ANSI B 16.5,150#, FACE COM ACABAMENTO COM RANHURAS CONCÊNTRICO OU ESPIRALADO 125 µIN – 250 µIN | UN | 18.6533 | SEINFRA-G0147
MT02004503 | SEINFRA-G0149 | FLANGE CEGO, AÇO CARBONO FORJADO DE 1", RF, ASTM A 105, ASME/ANSI B 16.5,300#, FACE COM ACABAMENTO COM RANHURAS CONCÊNTRICO OU ESPIRALADO 125 µIN – 250 µIN | UN | 30.8 | SEINFRA-G0149
MT02004403 | SEINFRA-G0148 | FLANGE CEGO, AÇO CARBONO FORJADO DE 1.1/2", RF, ASTM A 105, ASME/ANSI B 16.5,150#, FACE COM ACABAMENTO COM RANHURAS CONCÊNTRICO OU ESPIRALADO 125 µIN – 250 µIN | UN | 26.1467 | SEINFRA-G0148
MT02004603 | SEINFRA-G0150 | FLANGE CEGO, AÇO CARBONO FORJADO DE 1.1/2", RF, ASTM A 105, ASME/ANSI B 16.5,300#, FACE COM ACABAMENTO COM RANHURAS CONCÊNTRICO OU ESPIRALADO 125 µIN – 250 µIN | UN | 55.8433 | SEINFRA-G0150
MT02004703 | SEINFRA-G0151 | FLANGE DE ENCAIXE PARA SOLDA, AÇO CARBONO FORJADO, DN 1", SCH 40, RF, ASTM A 105, ASME/ANSI B 16.5, 150#, FACE COM ACABAMENTO RANHURADO, RANHURAS CONCÊNTRICO OU ESPIRALADO 125 µIN – 250 µIN | UN | 30 | SEINFRA-G0151
MT02004903 | SEINFRA-G0153 | FLANGE DE ENCAIXE PARA SOLDA, AÇO CARBONO FORJADO, DN 1", SCH 40, RF, ASTM A 105, ASME/ANSI B 16.5, 300#, FACE COM ACABAMENTO RANHURADO, RANHURAS CONCÊNTRICO OU ESPIRALADO 125 µIN – 250 µIN | UN | 43.8733 | SEINFRA-G0153
MT02004803 | SEINFRA-G0152 | FLANGE DE ENCAIXE PARA SOLDA, AÇO CARBONO FORJADO, DN 1.1/2", SCH 40, RF, ASTM A 105, ASME/ANSI B 16.5, 150#, FACE COM ACABAMENTO RANHURADO, RANHURAS CONCÊNTRICO OU ESPIRALADO 125 µIN – 250 µIN | UN | 39.18 | SEINFRA-G0152
MT02004A03 | SEINFRA-G0154 | FLANGE DE ENCAIXE PARA SOLDA, AÇO CARBONO FORJADO, DN 1.1/2", SCH 40, RF, ASTM A 105, ASME/ANSI B 16.5, 300#, FACE COM ACABAMENTO RANHURADO, RANHURAS CONCÊNTRICO OU ESPIRALADO 125 µIN – 250 µIN | UN | 72.8467 | SEINFRA-G0154
MT02004B03 | SEINFRA-G0155 | FLANGE DE PESCOÇO (PE) DE DIÂMETRO 2”, 300#; PADRÃO: ASME B16.5; MATERIAL: ASTM A105; FACE COM RESSALTO (FR); ACABAMENTO DA FACE: RANHURADO CONCÊNTRICO OU ESPIRALADO 125 µIN – 250 µIN; SCH 40 | UN | 66.3 | SEINFRA-G0155
MT02004C03 | SEINFRA-G0156 | FLANGE DE PESCOÇO (PE) DE DIÂMETRO 3”, 300#; PADRÃO: ASME B16.5; MATERIAL: ASTM A105; FACE COM RESSALTO (FR); ACABAMENTO DA FACE: RANHURADO CONCÊNTRICO OU ESPIRALADO 125 µIN – 250 µIN; SCH 40 | UN | 108.2625 | SEINFRA-G0156
MT02004D03 | SEINFRA-G0157 | FLANGE DE PESCOÇO (PE) DE DIÂMETRO 4”, 300#; PADRÃO: ASME B16.5; MATERIAL: ASTM A105; FACE COM RESSALTO (FR); ACABAMENTO DA FACE: RANHURADO CONCÊNTRICO OU ESPIRALADO 125 µIN – 250 µIN; SCH 40 | UN | 155.2 | SEINFRA-G0157
MT02004E03 | SEINFRA-G0158 | FLANGE DE PESCOÇO (PE) DE DIÂMETRO 6”, 300#; PADRÃO: ASME B16.5; MATERIAL: ASTM A105; FACE COM RESSALTO (FR); ACABAMENTO DA FACE: RANHURADO CONCÊNTRICO OU ESPIRALADO 125 µIN – 250 µIN; SCH 40 | UN | 231.4 | SEINFRA-G0158
MT02004F03 | SEINFRA-G0159 | FLANGE DE PESCOÇO (PE) DE DIÂMETRO 8”, 300#; PADRÃO: ASME B16.5; MATERIAL: ASTM A105; FACE COM RESSALTO (FR); ACABAMENTO DA FACE: RANHURADO CONCÊNTRICO OU ESPIRALADO 125 µIN – 250 µIN; SCH 40 | UN | 372.925 | SEINFRA-G0159
MT02004G03 | SEINFRA-G0160 | FLANGE DE PESCOÇO (PE) DE DIÂMETRO 10”, 300#; PADRÃO: ASME B16.5; MATERIAL: ASTM A105; FACE COM RESSALTO (FR); ACABAMENTO DA FACE: RANHURADO CONCÊNTRICO OU ESPIRALADO 125 µIN – 250 µIN; SCH 40 | UN | 532.575 | SEINFRA-G0160
MT02004H03 | SEINFRA-G0161 | FLANGE DE PESCOÇO (PE) DE DIÂMETRO 12”, 300#; PADRÃO: ASME B16.5; MATERIAL: ASTM A105; FACE COM RESSALTO (FR); ACABAMENTO DA FACE: RANHURADO CONCÊNTRICO OU ESPIRALADO 125 µIN – 250 µIN; SCH 40 | UN | 828.55 | SEINFRA-G0161
MT0105AV03 | SEINFRA-I6871 | FLANGE LIVRE C/F P/ CONEX. PVC PBS DN 100 | UN | 137.37 | SEINFRA-I6871
MT0105AW03 | SEINFRA-I6872 | FLANGE LIVRE C/F P/ CONEX. PVC PBS DN 50 | UN | 70.13 | SEINFRA-I6872
MT0105AX03 | SEINFRA-I6873 | FLANGE LIVRE C/F P/ CONEX. PVC PBS DN 75 | UN | 78.48 | SEINFRA-I6873
MT0105AY03 | SEINFRA-I6874 | FLANGE LIVRE C/F P/ TUBOS PVC PBS DN 100 | UN | 125.31 | SEINFRA-I6874
MT0105AZ03 | SEINFRA-I6875 | FLANGE LIVRE C/F P/ TUBOS PVC PBS DN 150 | UN | 152.96 | SEINFRA-I6875
MT0105B003 | SEINFRA-I6876 | FLANGE LIVRE C/F P/ TUBOS PVC PBS DN 50 | UN | 70.13 | SEINFRA-I6876
MT0105B103 | SEINFRA-I6877 | FLANGE LIVRE C/F P/ TUBOS PVC PBS DN 75 | UN | 78.48 | SEINFRA-I6877
MT0105B203 | SEINFRA-I6878 | FLANGE LIVRE S/F P/ CONEX. PVC PBS DN 100 | UN | 135.42 | SEINFRA-I6878
MT0105B303 | SEINFRA-I6879 | FLANGE LIVRE S/F P/ CONEX. PVC PBS DN 75 | UN | 119.15 | SEINFRA-I6879
MT0105B403 | SEINFRA-I6880 | FLANGE LIVRE S/F P/ TUBOS PVC PBS DN 100 | UN | 118.46 | SEINFRA-I6880
MT0105B503 | SEINFRA-I6881 | FLANGE LIVRE S/F P/ TUBOS PVC PBS DN 50 | UN | 66.27 | SEINFRA-I6881
MT0105B603 | SEINFRA-I6882 | FLANGE LIVRE S/F P/ TUBOS PVC PBS DN 75 | UN | 101.19 | SEINFRA-I6882
MT0105Q203 | SEINFRA-I7418 | FLANGE P/ BASE METÁLICA DN 330mm FUROS 3/8" | UN | 167.8 | SEINFRA-I7418
MT0105NP03 | SEINFRA-I7333 | FLUTUADOR PARA TUBO PEAD EM FIBRA DN 250 mm | UN | 1003.66 | SEINFRA-I7333
MT0105RI03 | SEINFRA-I7470 | FLUTUANTE EM PRFV COM CAP. ATÉ 1.000Kg | UN | 7283.55 | SEINFRA-I7470
MT0106NM03 | SEINFRA-I8626 | FOLHA DE ADESIVO SILICONADO EM ALTO RELEVO | M2 | 44.4 | SEINFRA-I8626
MT0100X403 | SEINFRA-I1192 | FOLHA P/PORTA ARM. EMB.C/BAT. E GUARNIÇÃO | M2 | 39.6 | SEINFRA-I1192
MT0105T003 | SEINFRA-I7524 | FONTE P/ FECHADURA | UN | 137.28 | SEINFRA-I7524
MT0105R403 | SEINFRA-I7456 | FORMA DE PAPELÃO RESINADO TIPO ESTRUTUBOS D=1,20 M (FORNECIMENTO/MONTAGEM/DESMONTAGEM) | M | 156.75 | SEINFRA-I7456
MT01069B03 | SEINFRA-I8111 | FORMA SOWOS TR 37 | PAR | 20.86 | SEINFRA-I8111
MT01069903 | SEINFRA-I8109 | FORMA SOWOS TR 45 | PAR | 20.86 | SEINFRA-I8109
MT0101T503 | SEINFRA-I2345 | FORMICA LISA FOSCA | UN | 103.53 | SEINFRA-I2345
MT0100X503 | SEINFRA-I1193 | FORMICA P/REVESTIMENTO | M2 | 26.89 | SEINFRA-I1193
MT0106DP03 | SEINFRA-I8269 | FORRAMENTO DE MADEIRA L = 15 cm | M | 22.55 | SEINFRA-I8269
MT0106DQ03 | SEINFRA-I8270 | FORRAMENTO DE MADEIRA L= 15 cm | CJ | 123.45 | SEINFRA-I8270
MT0104PP03 | SEINFRA-I6109 | FORRAMENTO LISO 10 X 3 CM MADEIRA MISTA (PADRÃO MUTIRÃO) | M | 10.54 | SEINFRA-I6109
MT0106DU03 | SEINFRA-I8274 | FORRAMENTO OU BATENTE DE MADEIRA, L = 15 cm | CJ | 123.45 | SEINFRA-I8274
MT0106EQ03 | SEINFRA-I8306 | FORRO ACÚSTICO EM PLACAS DE FIBRA MINERAL C/PERFIL "CARTOLA" EM ALUMÍNIO | M2 | 99.69 | SEINFRA-I8306
MT0106EO03 | SEINFRA-I8304 | FORRO ACÚSTICO EM PLACAS DE FIBRA MINERAL C/PERFIL "T" EM AÇO | M2 | 91.7 | SEINFRA-I8304
MT0106EP03 | SEINFRA-I8305 | FORRO ACÚSTICO EM PLACAS DE FIBRA MINERAL C/PERFIL "T" EM ALUMÍNIO | M2 | 96.86 | SEINFRA-I8305
MT01070X03 | SEINFRA-I9105 | FORRO BOREAL MODULADO ESTRUTURADO (25X625X1250MM), COM PERFIL T LEVE EM AÇO BRANCO E TRATAMENTO TERMO-ACÚSTICO EM LÃ DE VIDRO, FECHAMENTO EM PELÍCULA DE PVC PERFURADO OU EQUIVALENTE (INSTALADO) | M2 | 71.07 | SEINFRA-I9105
MT0106EB03 | SEINFRA-I8291 | FORRO DE GESSO ACARTONADO ARAMADO - FORNECIMENTO E MONTAGEM | M2 | 42.31 | SEINFRA-I8291
MT0106EC03 | SEINFRA-I8292 | FORRO DE GESSO ACARTONADO ESTRUTURADO | M2 | 55.65 | SEINFRA-I8292
MT0106E803 | SEINFRA-I8288 | FORRO DE GESSO CONVENCIONAL (60x60)cm COM TIRO E ARAME GALVANIZADO ENCAPADO | M2 | 30 | SEINFRA-I8288
MT0106E903 | SEINFRA-I8289 | FORRO DE GESSO CONVENCIONAL (60x60)cm SEM TIRO E ARAME GALVANIZADO ENCAPADO | M2 | 24 | SEINFRA-I8289
MT0106ET03 | SEINFRA-I8309 | FORRO PACOTE C/ PERFIL "CARTOLA" EM AÇO | M2 | 61.34 | SEINFRA-I8309
MT0106EU03 | SEINFRA-I8310 | FORRO PACOTE C/ PERFIL "CARTOLA" EM ALUMÍNIO | M2 | 84.5 | SEINFRA-I8310
MT0106ER03 | SEINFRA-I8307 | FORRO PACOTE C/ PERFIL "T" EM AÇO | M2 | 50.43 | SEINFRA-I8307
MT0106ES03 | SEINFRA-I8308 | FORRO PACOTE C/ PERFIL "T" EM ALUMÍNIO | M2 | 54.52 | SEINFRA-I8308
MT0106EH03 | SEINFRA-I8297 | FORRO PVC - COLMÉIA | M2 | 153.9 | SEINFRA-I8297
MT0106ED03 | SEINFRA-I8293 | FORRO PVC - LAMBRI (100x6000 OU 200x6000)mm | M2 | 58 | SEINFRA-I8293
MT0106EG03 | SEINFRA-I8296 | FORRO PVC - MODULADO (618x1250)mm C/ PERFIL "CARTOLA" EM ALUMÍNIO | M2 | 98.5 | SEINFRA-I8296
MT0106EE03 | SEINFRA-I8294 | FORRO PVC - MODULADO (618x1250)mm C/ PERFIL "T" EM AÇO | M2 | 69.67 | SEINFRA-I8294
MT0106EF03 | SEINFRA-I8295 | FORRO PVC - MODULADO (618x1250)mm C/ PERFIL "T" EM ALUMÍNIO | M2 | 71.73 | SEINFRA-I8295
MT0106HU03 | SEINFRA-I8418 | FRESADORA A FRIO - 208HP | UN | 1315194 | SEINFRA-I8418
MT01023803 | SEINFRA-I2708 | FUEL OIL | L | 2.49 | SEINFRA-I2708
MT0100XB03 | SEINFRA-I1199 | FUNDO BRANCO FOSCO NIVELADOR P/ MADEIRAS | L | 9.88 | SEINFRA-I1199
MT0100XC03 | SEINFRA-I1200 | FUNDO OXIDO DE FERRO | L | 21.71 | SEINFRA-I1200
MT0100XD03 | SEINFRA-I1201 | FUNDO PRIMER PARA CONCRETO | L | 10.04 | SEINFRA-I1201
MT0107BB03 | SEINFRA-I9479 | FUNGENBAND PARA JUNTA DE DILATAÇÃO, O-12, ATÉ 5MCA | M | 58 | SEINFRA-I9479
MT0107BC03 | SEINFRA-I9480 | FUNGENBAND PARA JUNTA DE DILATAÇÃO, O-22, ATÉ 30MCA | M | 86 | SEINFRA-I9480
MT0107BD03 | SEINFRA-I9481 | FUNGENBAND PARA JUNTA DE DILATAÇÃO, O-35/06, ATÉ 100MCA | M | 115.5 | SEINFRA-I9481
MT0107BE03 | SEINFRA-I9482 | FUNGENBAND PARA JUNTA DE DILATAÇÃO, O-35/10, ATÉ 100MCA | M | 154.45 | SEINFRA-I9482
MT0100XF03 | SEINFRA-I1203 | FURAÇÃO DE FORRO EM LAJE - E. EOLICO | UN | 120.06 | SEINFRA-I1203
MT0105QQ03 | SEINFRA-I7442 | FUSE MDL 1.32 AMP FOR AC FIXED HARDWARE PWR SUPPLY, MOD. 1746-F4-AHGB | UN | 2.75 | SEINFRA-I7442
MT0100XG03 | SEINFRA-I1204 | FUSIVEL DIAZED 25A | UN | 1.9 | SEINFRA-I1204
MT0100XH03 | SEINFRA-I1205 | FUSIVEL DIAZED 63A | UN | 4.1 | SEINFRA-I1205
MT0105PT03 | SEINFRA-I7409 | FUSÍVEL DIAZED RETARDADO 2A, C/ BASE | UN | 23.95 | SEINFRA-I7409
MT0100XI03 | SEINFRA-I1206 | FUSIVEL NH 00 - 125A | UN | 16.04 | SEINFRA-I1206
MT0100XJ03 | SEINFRA-I1207 | FUSIVEL NH 1 - 250A | UN | 35.85 | SEINFRA-I1207
MT0105QJ03 | SEINFRA-I7435 | FUSÍVEL NH 100A | UN | 15.02 | SEINFRA-I7435
MT0100XK03 | SEINFRA-I1208 | FUSIVEL NH 2 - 400A | UN | 45.8923 | SEINFRA-I1208
MT0100XL03 | SEINFRA-I1209 | FUSIVEL NH 3 - 630A | UN | 74.4341 | SEINFRA-I1209
MT0100XM03 | SEINFRA-I1210 | FUSIVEL NH 4 - 1250A | UN | 635.9 | SEINFRA-I1210
MT0104MV03 | SEINFRA-I6007 | FUSÍVEL ULTRA-RÁPIDO P/ COORDENAÇÃO ----2, 900A | UN | 1370.24 | SEINFRA-I6007
MT0101T603 | SEINFRA-I2346 | GABIÃO ARAME GALV. REVEST. PVC TIPO CAIXA, h=0,50M | M3 | 292.98 | SEINFRA-I2346
MT0101T703 | SEINFRA-I2347 | GABIÃO ARAME GALV. REVEST. PVC TIPO CAIXA, h=1,00M | M3 | 234.97 | SEINFRA-I2347
MT0100XN03 | SEINFRA-I1211 | GABIÃO COLCHÃO MALHA HEXAGONAL 6X8CM. ESP 30CM | M2 | 116.18 | SEINFRA-I1211
MT0100XP03 | SEINFRA-I1213 | GABIÃO COM MALHA HEXAGONAL 8X10CM - ZINCADO | M3 | 296.33 | SEINFRA-I1213
MT0106ZI03 | SEINFRA-I9054 | GABIÃO SACO MALHA HEXAGONAL 8 X 10 CM (ZN/AL + PVC), FIO 2,4 MM | M3 | 234.97 | SEINFRA-I9054
MT01056N03 | SEINFRA-I6719 | GAIOLA ESCORREGADOR PEQUENO, CONFEC. EM TUBO VAPOR E PINTURA ESMALTE SINTÉTICO | UN | 588.24 | SEINFRA-I6719
MT01069303 | SEINFRA-I8103 | GALOCHA DE BORRACHA E PALMILHA MICROCELULAR (02 UN. DE CADA), COMPONENTES ELASTÔMEROS PARA O PAR DE BLOCOS VBV | CJ | 301.45 | SEINFRA-I8103
MT0100XQ03 | SEINFRA-I1214 | GANCHO CHATO DE 110MM | UN | 1.63 | SEINFRA-I1214
MT0100XR03 | SEINFRA-I1215 | GANCHO COM PORCA E ARRUELA | UN | 1.82 | SEINFRA-I1215
MT0101T803 | SEINFRA-I2348 | GANCHO DE 450MM | UN | 2.3 | SEINFRA-I2348
MT0101T903 | SEINFRA-I2349 | GANCHO DE 500MM | UN | 3.18 | SEINFRA-I2349
MT0100XS03 | SEINFRA-I1216 | GANCHO DE ALUMINIO | UN | 4.3 | SEINFRA-I1216
MT0100XT03 | SEINFRA-I1217 | GANCHO OLHAL | UN | 8.64 | SEINFRA-I1217
MT01068C03 | SEINFRA-I8076 | GANCHO OLHAL | UN | 8.35 | SEINFRA-I8076
MT0104ST03 | SEINFRA-I6221 | GANCHOS GALVANIZADOS P/FIXAÇÃO DAS REDES NOS TUBOS | UN | 3.5 | SEINFRA-I6221
MT01056O03 | SEINFRA-I6720 | GANGORRA C/02 PRANCHAS, CONFEC. EM TUBO VAPOR E PINTURA ESMALTE SINTÉTICO | UN | 730 | SEINFRA-I6720
MT0101WT03 | SEINFRA-I2477 | GANGORRA C/03 PRANCHAS, CONFEC. EM TUBO VAPOR E PINTURA ESMALTE SINTETICO | UN | 808.5 | SEINFRA-I2477
MT0100XU03 | SEINFRA-I1218 | GAS | KG | 5.52 | SEINFRA-I1218
MT01023703 | SEINFRA-I2707 | GASOLINA | L | 4.8 | SEINFRA-I2707
MT0106M203 | SEINFRA-I8570 | GEOTÊXTIL NÃO-TECIDO 100% POLIÉSTER COM RESISTÊNCIA A TRAÇÃO LONGITUDINAL MÍNIMA DE 10 kN/m (BIDIM RT-10 OU SIMILAR) | M2 | 5.64 | SEINFRA-I8570
MT0106OF03 | SEINFRA-I8655 | GEOTÊXTIL NÃO-TECIDO 100% POLIÉSTER COM RESISTÊNCIA A TRAÇÃO LONGITUDINAL MÍNIMA DE 14 kN/m (BIDIM RT-14 OU SIMILAR) | M2 | 7.03 | SEINFRA-I8655
MT0106OG03 | SEINFRA-I8656 | GEOTÊXTIL NÃO-TECIDO 100% POLIÉSTER COM RESISTÊNCIA A TRAÇÃO LONGITUDINAL MÍNIMA DE 16 kN/m (BIDIM RT-16 OU SIMILAR) | M2 | 8.44 | SEINFRA-I8656
MT0106OH03 | SEINFRA-I8657 | GEOTÊXTIL NÃO-TECIDO 100% POLIÉSTER COM RESISTÊNCIA A TRAÇÃO LONGITUDINAL MÍNIMA DE 21 kN/m (BIDIM RT-21 OU SIMILAR) | M2 | 11.31 | SEINFRA-I8657
MT0106OI03 | SEINFRA-I8658 | GEOTÊXTIL NÃO-TECIDO 100% POLIÉSTER COM RESISTÊNCIA A TRAÇÃO LONGITUDINAL MÍNIMA DE 26 kN/m (BIDIM RT-26 OU SIMILAR) | M2 | 14.16 | SEINFRA-I8658
MT0106OJ03 | SEINFRA-I8659 | GEOTÊXTIL NÃO-TECIDO 100% POLIÉSTER COM RESISTÊNCIA A TRAÇÃO LONGITUDINAL MÍNIMA DE 31 kN/m (BIDIM RT-31 OU SIMILAR) | M2 | 16.97 | SEINFRA-I8659
MT0106OC03 | SEINFRA-I8652 | GEOTÊXTIL NÃO-TECIDO 100% POLIÉSTER COM RESISTÊNCIA A TRAÇÃO LONGITUDINAL MÍNIMA DE 7 kN/m (BIDIM RT-07 OU SIMILAR) | M2 | 3.83 | SEINFRA-I8652
MT0106OD03 | SEINFRA-I8653 | GEOTÊXTIL NÃO-TECIDO 100% POLIÉSTER COM RESISTÊNCIA A TRAÇÃO LONGITUDINAL MÍNIMA DE 8 kN/m (BIDIM RT-08 OU SIMILAR) | M2 | 4.33 | SEINFRA-I8653
MT0106OE03 | SEINFRA-I8654 | GEOTÊXTIL NÃO-TECIDO 100% POLIÉSTER COM RESISTÊNCIA A TRAÇÃO LONGITUDINAL MÍNIMA DE 9 kN/m (BIDIM RT-09 OU SIMILAR) | M2 | 5.05 | SEINFRA-I8654
MT0100XX03 | SEINFRA-I1221 | GESSO | KG | 0.43 | SEINFRA-I1221
MT01068Q03 | SEINFRA-I8090 | GLIFOSATO NA | L | 17.53 | SEINFRA-I8090
MT0105P703 | SEINFRA-I7387 | GLOBO CLARO / ÂMBAR P/ LUMINÁRIA SN-05 (30W) | UN | 377.8 | SEINFRA-I7387
MT0105P603 | SEINFRA-I7386 | GLOBO CLARO PARA LUMINÁRIA SN-05 (30W) | UN | 224.8 | SEINFRA-I7386
MT0105P503 | SEINFRA-I7385 | GLOBO PRISMÁTICO AZUL PARA LUMINÁRIA SN-05 (45W) | UN | 284.1 | SEINFRA-I7385
MT0106IG03 | SEINFRA-I8440 | GRADE DE ALUMÍNIO DE PROTEÇÃO | M2 | 134.2 | SEINFRA-I8440
MT01021A03 | SEINFRA-I2638 | GRADE DE DISCOS | UN | 24723 | SEINFRA-I2638
MT0100XY03 | SEINFRA-I1222 | GRADE DE FERRO | M2 | 98.62 | SEINFRA-I1222
MT01057G03 | SEINFRA-I6748 | GRADE DE FERRO EM TUBO DE AÇO GALVANIZADO D=15MM E MOLDURA C/BARRA CHATA DE FERRO 2"X3/8" | M2 | 226.72 | SEINFRA-I6748
MT0101WU03 | SEINFRA-I2478 | GRADE PINTADA P/ ARVORE DE 1,50 a 2,00m | UN | 37.4 | SEINFRA-I2478
MT0100XZ03 | SEINFRA-I1223 | GRADIL DE FERRO | M2 | 98.62 | SEINFRA-I1223
MT0100Y003 | SEINFRA-I1224 | GRADIL DE FERRO COM BARRA CHATA | M2 | 119.8 | SEINFRA-I1224
MT0101WV03 | SEINFRA-I2479 | GRAMA C/ARBUSTO | M2 | 6.07 | SEINFRA-I2479
MT0104T003 | SEINFRA-I6228 | GRAMA CAPIM DE BURRO/PAPUAN C/ADUBO VEGETAL | M2 | 6.3 | SEINFRA-I6228
MT01072503 | SEINFRA-I9149 | GRAMA SINTÉTICA ESPORTIVA PARA FUTEBOL EM POLIETILENO, COM ALTURA MINIMA DE 50MM, INCLUSO FORNECIMENTO E MONTAGEM, FRETE, GRANULO DE PNEU MAIS AREIA PARA AMORTECIMENTO, DEMARCAÇÃO EM GRAMA SINTETICA NA COR BRANCA, PROTEÇÃO UV E GARANTIA DE 5 ANOS | M2 | 120.67 | SEINFRA-I9149
MT0100Y103 | SEINFRA-I1225 | GRAMA TIPO BATATAIS EM PLACA | M2 | 6.07 | SEINFRA-I1225
MT0105P103 | SEINFRA-I7381 | GRAMPO DE ATERRAMENTO GKP | UN | 4.7 | SEINFRA-I7381
MT0104YF03 | SEINFRA-I6423 | GRAMPO DE INOX P/ PRENDER FITA DE FIXAÇÃO | UN | 0.85 | SEINFRA-I6423
MT0104RL03 | SEINFRA-I6177 | GRAMPO DE SUSTENTAÇÃO DLP | UN | 2.75 | SEINFRA-I6177
MT0101XW03 | SEINFRA-I2516 | GRAMPOS PARA CERCA | KG | 11.97 | SEINFRA-I2516
MT01019P03 | SEINFRA-I1645 | GRANILITE, MAMORITE POLIDO 1 FACE | M2 | 103.06 | SEINFRA-I1645
MT0101AG03 | SEINFRA-I1672 | GRANILITE, MARMORITE | M2 | 103.06 | SEINFRA-I1672
MT01019R03 | SEINFRA-I1647 | GRANILITE, MARMORITE POLIDO 2 FACES | M2 | 118.485 | SEINFRA-I1647
MT0101TB03 | SEINFRA-I2351 | GRANITO PARA PISO INDUSTRIAL | KG | 0.41 | SEINFRA-I2351
MT01063803 | SEINFRA-I7892 | GRANITO POLIDO BRANCO E=2cm | M2 | 394.8 | SEINFRA-I7892
MT0101A303 | SEINFRA-I1659 | GRANITO POLIDO CINZA E=2cm | M2 | 241.5 | SEINFRA-I1659
MT0100Y503 | SEINFRA-I1229 | GRANITO POLIDO OUTRAS CORES E=2cm | M2 | 308.59 | SEINFRA-I1229
MT0100Y703 | SEINFRA-I1231 | GRANITO POLIDO PRETO E=2cm | M2 | 348.84 | SEINFRA-I1231
MT0105RC03 | SEINFRA-I7464 | GRAVADOR DE VÍDEO, TIPO TIME HOPSE, 960 HORAS | UN | 1628.3 | SEINFRA-I7464
MT0106BS03 | SEINFRA-I8200 | GRELHA DE FoFo (900 x 500 x 70) mm | UN | 504 | SEINFRA-I8200
MT0105S503 | SEINFRA-I7493 | GRELHA HEMISFÉRICA DE FERRO FUNDIDO D=150 mm (6") | UN | 109.3 | SEINFRA-I7493
MT0100Y803 | SEINFRA-I1232 | GRELHA HEMISFERICA DE FF. - 75MM (3'') | UN | 48.59 | SEINFRA-I1232
MT0105OJ03 | SEINFRA-I7363 | GRELHAS DE INSUFLAMENTO/RETORNO EM ALUMÍNIO ATÉ 0,25 M2 (FORN. E MONTAGEM) | UN | 124.67 | SEINFRA-I7363
MT0105OK03 | SEINFRA-I7364 | GRELHAS DE INSUFLAMENTO/RETORNO EM ALUMÍNIO DE 0,26 M2 À 0,49 M2 (FORN. E MONTAGEM) | UN | 185.17 | SEINFRA-I7364
MT0105OL03 | SEINFRA-I7365 | GRELHAS DE INSUFLAMENTO/RETORNO EM ALUMÍNIO DE 0,50 M2 À 0,64 M2 (FORN. E MONTAGEM) | UN | 220 | SEINFRA-I7365
MT0105OM03 | SEINFRA-I7366 | GRELHAS DE INSUFLAMENTO/RETORNO EM ALUMÍNIO DE 0,65 M2 À 0,81 M2 (FORN. E MONTAGEM) | UN | 274.43 | SEINFRA-I7366
MT0105ON03 | SEINFRA-I7367 | GRELHAS DE INSUFLAMENTO/RETORNO EM ALUMÍNIO DE 0,82 M2 À 1,00 M2 (FORN. E MONTAGEM) | UN | 332.77 | SEINFRA-I7367
MT01021B03 | SEINFRA-I2639 | GRUPO GERADOR - 145 KVA | UN | 84141 | SEINFRA-I2639
MT01021C03 | SEINFRA-I2640 | GRUPO GERADOR - 180 KVA | UN | 103452 | SEINFRA-I2640
MT01056X03 | SEINFRA-I6729 | GRUPO GERADOR 121/140 KVA, C/ QUADRO AUTOMÁTICO | UN | 49860 | SEINFRA-I6729
MT0100YA03 | SEINFRA-I1234 | GRUPO GERADOR 141/170 KVA, C/ QUADRO AUTOMATICO | UN | 58552.5 | SEINFRA-I1234
MT01056Z03 | SEINFRA-I6731 | GRUPO GERADOR 171/215 KVA, C/ QUADRO AUTOMÁTICO | UN | 70468.92 | SEINFRA-I6731
MT01065R03 | SEINFRA-I7983 | GRUPO GERADOR 216/235 KVA, C/ QUADRO AUTOMÁTICO | UN | 71045 | SEINFRA-I7983
MT01057003 | SEINFRA-I6732 | GRUPO GERADOR 236/260 KVA, C/ QUADRO AUTOMÁTICO | UN | 74085 | SEINFRA-I6732
MT0100YC03 | SEINFRA-I1236 | GRUPO GERADOR 261/290 KVA, C/ QUADRO AUTOMATICO | UN | 84087.5 | SEINFRA-I1236
MT01057203 | SEINFRA-I6734 | GRUPO GERADOR 291/360 KVA, C/ QUADRO AUTOMÁTICO | UN | 93410 | SEINFRA-I6734
MT01021D03 | SEINFRA-I2641 | GRUPO GERADOR 36 KVA | UN | 42759 | SEINFRA-I2641
MT01057303 | SEINFRA-I6735 | GRUPO GERADOR 361/385 KVA, C/ QUADRO AUTOMÁTICO | UN | 103382.5 | SEINFRA-I6735
MT01065S03 | SEINFRA-I7984 | GRUPO GERADOR 386/450 KVA, C/ QUADRO AUTOMÁTICO | UN | 117320 | SEINFRA-I7984
MT01056W03 | SEINFRA-I6728 | GRUPO GERADOR 45/55 KVA, C/ QUADRO AUTOMÁTICO | UN | 38408.44 | SEINFRA-I6728
MT0105TN03 | SEINFRA-I7547 | GRUPO GERADOR 451/500 KVA COM QUADRO AUTOMÁTICO | UN | 122872.5 | SEINFRA-I7547
MT01057403 | SEINFRA-I6736 | GRUPO GERADOR 501/635 KVA, C/ QUADRO AUTOMÁTICO | UN | 164110 | SEINFRA-I6736
MT0100YD03 | SEINFRA-I1237 | GRUPO GERADOR 56/85 KVA, C/ QUADRO AUTOMATICO | UN | 40885 | SEINFRA-I1237
MT01063403 | SEINFRA-I7888 | GRUPO GERADOR 636/780 KVA C/ QUADRO AUTOMÁTICO | UN | 287000 | SEINFRA-I7888
MT01063503 | SEINFRA-I7889 | GRUPO GERADOR 781/950 KVA C/ QUADRO AUTOMÁTICO | UN | 348000 | SEINFRA-I7889
MT0100Y903 | SEINFRA-I1233 | GRUPO GERADOR 86/120 KVA, C/ QUADRO AUTOMATICO | UN | 45940 | SEINFRA-I1233
MT01065T03 | SEINFRA-I7985 | GRUPO GERADOR 951/1000 KVA, C/ QUADRO AUTOMÁTICO | UN | 383000 | SEINFRA-I7985
MT0105EJ03 | SEINFRA-I7003 | GRUPO GERADOR PARA MOTOR DE 100 CV PARTIDA SOFT START, AUTOMÁTICO C/ QUADRO DE REVERSÃO, COMPLETO, CONFORME TR-04 | UN | 122114.32 | SEINFRA-I7003
MT0105ED03 | SEINFRA-I6997 | GRUPO GERADOR PARA MOTOR DE 12,5 A 15 CV PARTIDA SOFT START, AUTOMÁTICO C/ QUADRO DE REVERSÃO, COMPLETO, CONFORME TR-04 | UN | 50177.78 | SEINFRA-I6997
MT0105EA03 | SEINFRA-I6994 | GRUPO GERADOR PARA MOTOR DE 2 CV PARTIDA DIRETA, AUTOMÁTICO C/ QUADRO DE REVERSÃO, COMPLETO, CONFORME TR-04 | UN | 28739.79 | SEINFRA-I6994
MT0105EE03 | SEINFRA-I6998 | GRUPO GERADOR PARA MOTOR DE 20 A 25 CV PARTIDA SOFT START, AUTOMÁTICO C/ QUADRO DE REVERSÃO, COMPLETO, CONFORME TR-04 | UN | 55998.05 | SEINFRA-I6998
MT0105EF03 | SEINFRA-I6999 | GRUPO GERADOR PARA MOTOR DE 25 A 30 CV PARTIDA SOFT START, AUTOMÁTICO C/ QUADRO DE REVERSÃO, COMPLETO, CONFORME TR-04 | UN | 56058.68 | SEINFRA-I6999
MT0105EB03 | SEINFRA-I6995 | GRUPO GERADOR PARA MOTOR DE 3 A 5 CV PARTIDA DIRETA, AUTOMÁTICO C/ QUADRO DE REVERSÃO, COMPLETO, CONFORME TR-04 | UN | 51129.08 | SEINFRA-I6995
MT0105EG03 | SEINFRA-I7000 | GRUPO GERADOR PARA MOTOR DE 40 A 50 CV PARTIDA SOFT START, AUTOMÁTICO C/ QUADRO DE REVERSÃO, COMPLETO, CONFORME TR-04 | UN | 72478.89 | SEINFRA-I7000
MT0105EH03 | SEINFRA-I7001 | GRUPO GERADOR PARA MOTOR DE 60 CV PARTIDA SOFT START, AUTOMÁTICO C/ QUADRO DE REVERSÃO, COMPLETO, CONFORME TR-04 | UN | 77283.92 | SEINFRA-I7001
MT0105EC03 | SEINFRA-I6996 | GRUPO GERADOR PARA MOTOR DE 7,5 A 10 CV PARTIDA SOFT START, AUTOMÁTICO C/ QUADRO DE REVERSÃO, COMPLETO, CONFORME TR-04 | UN | 47100.09 | SEINFRA-I6996
MT0105EI03 | SEINFRA-I7002 | GRUPO GERADOR PARA MOTOR DE 75 CV PARTIDA SOFT START, AUTOMÁTICO C/ QUADRO DE REVERSÃO, COMPLETO, CONFORME TR-04 | UN | 87682.14 | SEINFRA-I7002
MT0106ZO03 | SEINFRA-I9060 | GUARDA CORPO EM FIBRA DE VIDRO C/ PERFIS PULTRUDADOS PINTADOS EM ESMALTE PU ACRÍLICO E SISTEMA DE ANCORAGEM EM AÇO INOXIDÁVEL AISI304 - H=1,10M | M | 481.83 | SEINFRA-I9060
MT01078E03 | SEINFRA-I9374 | GUARNIÇÃO DN 20 MM P/ TUBETE | UN | 0.245 | SEINFRA-I9374
MT0100YG03 | SEINFRA-I1240 | GUARNIÇÃO PEROBA (MADEIRA DE 1A QUALIDADE) 5CM PARA PORTA 1FL. | UN | 36.66 | SEINFRA-I1240
MT0100YH03 | SEINFRA-I1241 | GUARNIÇÃO PEROBA (MADEIRA DE 1A QUALIDADE) 5CM PARA PORTA 2FL. | UN | 33.76 | SEINFRA-I1241
MT0104SA03 | SEINFRA-I6202 | GUIAS DE CRAVAÇÃO | KG | 9.47 | SEINFRA-I6202
MT01022H03 | SEINFRA-I2681 | GUINDASTE DE TORRE HP 11 | UN | 179318 | SEINFRA-I2681
MT01022I03 | SEINFRA-I2682 | GUINDASTE DE TORRE HP 20 | UN | 337944 | SEINFRA-I2682
MT01022J03 | SEINFRA-I2683 | GUINDASTE DE TORRE HP 40 | UN | 510365 | SEINFRA-I2683
MT01022K03 | SEINFRA-I2684 | GUINDASTE HIDRÁULICO SOBRE PNEUS HP 45 | UN | 206904 | SEINFRA-I2684
MT01022L03 | SEINFRA-I2685 | GUINDASTE HIDRÁULICO SOBRE PNEUS HP 142 | UN | 731064 | SEINFRA-I2685
MT0105P003 | SEINFRA-I7380 | HASTE DE ATERRAMENTO 5/8" x 3,00m GCW 19L30 BURDY | UN | 39.4 | SEINFRA-I7380
MT0101TC03 | SEINFRA-I2352 | HASTE DE ATERRAMENTO COPERWELD 5/8" x 2.40M | UN | 35.72 | SEINFRA-I2352
MT0100YJ03 | SEINFRA-I1243 | HASTE DE ATERRAMENTO COPPERWELD 3/4'' x 3M | UN | 52.85 | SEINFRA-I1243
MT0100YK03 | SEINFRA-I1244 | HASTE DE ATERRAMENTO COPPERWELD DE 3/4'' x 2.40M | UN | 48.2 | SEINFRA-I1244
MT0104Q703 | SEINFRA-I6127 | HASTE DE FERRO GALVANIZADO 1,20 M PARA ATERRAMENTO (PADRÃO MUTIRÃO) | UN | 11.9 | SEINFRA-I6127
MT01068J03 | SEINFRA-I8083 | HASTE DE TERRA EM AÇO COBREADO, COM SEÇÃO CIRCULAR MÍNIMA DE 13 x 2000mm | UN | 22.86 | SEINFRA-I8083
MT0106BJ03 | SEINFRA-I8191 | HASTE P/ PERFURATRIZ | UN | 805.41 | SEINFRA-I8191
MT0103S403 | SEINFRA-I4900 | HASTE PROLONG. C/ ROSCA/ROSCA DN 1.1/8 L=1,00m | UN | 1224.41 | SEINFRA-I4900
MT0103S503 | SEINFRA-I4901 | HASTE PROLONG. C/ ROSCA/ROSCA DN 1.3/4 L=1,00m | UN | 1513.71 | SEINFRA-I4901
MT0103S603 | SEINFRA-I4902 | HASTE PROLONG. C/ ROSCA/ROSCA DN 2 x 1 L=1,00m | UN | 1667.11 | SEINFRA-I4902
MT0103S703 | SEINFRA-I4903 | HASTE PROLONG. C/ ROSCA/ROSCA DN 2.1/2 L=1,00m | UN | 1819.66 | SEINFRA-I4903
MT0103S003 | SEINFRA-I4896 | HASTE PROLONG.C/ROSCA BOCA CHAVE DN 1.1/8 L=1,00m | UN | 2013.26 | SEINFRA-I4896
MT0103S103 | SEINFRA-I4897 | HASTE PROLONG.C/ROSCA BOCA CHAVE DN 1.3/4 L=1,00m | UN | 2778.71 | SEINFRA-I4897
MT0103S203 | SEINFRA-I4898 | HASTE PROLONG.C/ROSCA BOCA CHAVE DN 2 x 1 L=1,00m | UN | 3216.13 | SEINFRA-I4898
MT0103S303 | SEINFRA-I4899 | HASTE PROLONG.C/ROSCA BOCA CHAVE DN 2.1/2 L=1,00m | UN | 3612.32 | SEINFRA-I4899
MT0103RW03 | SEINFRA-I4892 | HASTE PROLONG.QUADRADO BOCA/CHAVE DN 1.1/8 L=1,00m | UN | 3241.51 | SEINFRA-I4892
MT0103RX03 | SEINFRA-I4893 | HASTE PROLONG.QUADRADO BOCA/CHAVE DN 1.3/4 L=1,00m | UN | 3645.38 | SEINFRA-I4893
MT0103RY03 | SEINFRA-I4894 | HASTE PROLONG.QUADRADO BOCA/CHAVE DN 2 x 1 L=1,00m | UN | 3910.94 | SEINFRA-I4894
MT0103RZ03 | SEINFRA-I4895 | HASTE PROLONG.QUADRADO BOCA/CHAVE DN 2.1/2 L=1,00m | UN | 4273.19 | SEINFRA-I4895
MT0100YL03 | SEINFRA-I1245 | HERBACEA ORNAMENTAL-EXTERNA | UN | 5.5 | SEINFRA-I1245
MT0101TD03 | SEINFRA-I2353 | HIDRACOR | KG | 3.73 | SEINFRA-I2353
MT0100YM03 | SEINFRA-I1246 | HIDRANTE COM REGISTRO GLOBO AMARELO 2 1/2'' | UN | 608.3 | SEINFRA-I1246
MT0103S903 | SEINFRA-I4905 | HIDRANTE DE COLUNA COM CURVA DN 100 | UN | 5025.86 | SEINFRA-I4905
MT0103S803 | SEINFRA-I4904 | HIDRANTE DE COLUNA COM CURVA DN 75 | UN | 5025.22 | SEINFRA-I4904
MT0105HZ03 | SEINFRA-I7127 | HIDRANTE DE COLUNA COM CURVA DN 80 | UN | 5025.22 | SEINFRA-I7127
MT0103SB03 | SEINFRA-I4907 | HIDRANTE DE COLUNA COMPL.C/CURVA DISSIMETRICA DN 100 | UN | 5925.99 | SEINFRA-I4907
MT0103SA03 | SEINFRA-I4906 | HIDRANTE DE COLUNA COMPL.C/CURVA DISSIMETRICA DN 75 | UN | 5822.87 | SEINFRA-I4906
MT0105HY03 | SEINFRA-I7126 | HIDRANTE DE COLUNA COMPL.C/CURVA DISSIMETRICA DN 80 | UN | 8449.77 | SEINFRA-I7126
MT0103SC03 | SEINFRA-I4908 | HIDRANTE DE COLUNA SIMPLES DN 100 | UN | 4376.98 | SEINFRA-I4908
MT0106BX03 | SEINFRA-I8205 | HIDRANTE DE PISO | UN | 713.53 | SEINFRA-I8205
MT0103SD03 | SEINFRA-I4909 | HIDRANTE SUBTERRÂNEO C/ CURVA CURTA DN 75 x 60 | UN | 1779.34 | SEINFRA-I4909
MT0103SE03 | SEINFRA-I4910 | HIDRANTE SUBTERRÂNEO C/ CURVA LONGA DN 75 x 60 | UN | 2038.83 | SEINFRA-I4910
MT0103SF03 | SEINFRA-I4911 | HIDRANTE SUBTERRÂNEO C/CURVA CURTA E CAIXA DN 75 x 60 | UN | 2409.52 | SEINFRA-I4911
MT0103SG03 | SEINFRA-I4912 | HIDRANTE SUBTERRÂNEO C/CURVA LONGA E CAIXA DN 75 x 60 | UN | 2557.81 | SEINFRA-I4912
MT01029W03 | SEINFRA-I2948 | HIDROM TIPO TAQUIMÉTRICO 30 m3/h, 2" - COMPLETO | UN | 580.73 | SEINFRA-I2948
MT01029U03 | SEINFRA-I2946 | HIDROM TIPO TAQUIMÉTRICO 10 m3/h, 1"- COMPLETO | UN | 231.49 | SEINFRA-I2946
MT01029V03 | SEINFRA-I2947 | HIDROM TIPO TAQUIMÉTRICO 20 m3/h, 1 1/2" - COMPLETO | UN | 410.06 | SEINFRA-I2947
MT01029T03 | SEINFRA-I2945 | HIDROM TIPO TAQUIMÉTRICO 7 m3/h, 1" - COMPLETO | UN | 209.44 | SEINFRA-I2945
MT01029R03 | SEINFRA-I2943 | HIDROM TIPO TAQUIMÉTRICO 3 m3/h, 3/4"- COMPLETO | UN | 75.29 | SEINFRA-I2943
MT01029S03 | SEINFRA-I2944 | HIDROM TIPO TAQUIMÉTRICO 5 m3/h, 3/4"- COMPLETO | UN | 86.95 | SEINFRA-I2944
MT0106OS03 | SEINFRA-I8668 | HIDRÔMETRO TIPO WOLTMANN HORIZONTAL Qn=150m³/h, Dn 150mm - COMPLETO | UN | 6272.22 | SEINFRA-I8668
MT0106OQ03 | SEINFRA-I8666 | HIDRÔMETRO TIPO WOLTMANN HORIZONTAL Qn=40m³/h, Dn 80mm - COMPLETO | UN | 3020.37 | SEINFRA-I8666
MT0106OR03 | SEINFRA-I8667 | HIDRÔMETRO TIPO WOLTMANN HORIZONTAL Qn=60m³/h, Dn 100mm - COMPLETO | UN | 3373.11 | SEINFRA-I8667
MT0100YO03 | SEINFRA-I1248 | HIGIENIZAÇÃO EM METRAGEM DE DUTOS DE AR-CONDICION. | M | 89.18 | SEINFRA-I1248
MT02004I03 | SEINFRA-G0162 | HOLIDAY DETECTOR DE FALHA DE REVESTIMENTO EM MANTA TERMOCONTRATIL - VOLTAGEM DE 12 KV A 20 KV, DE CORRENTE PULSANTE, VIA SECA, CONFORME NORMA NACE STANDARD RP-0274 | UN | 5976.88 | SEINFRA-G0162
MT01059K03 | SEINFRA-I6824 | HUB TIPO 24 PORTAS | UN | 1702.8 | SEINFRA-I6824
MT0105OY03 | SEINFRA-I7378 | IGNEX - PALITO IGNITOR PARA SOLDA EXOTÉRMICA | UN | 3.41 | SEINFRA-I7378
MT0104T103 | SEINFRA-I6229 | IGOL A | KG | 14.54 | SEINFRA-I6229
MT0105TG03 | SEINFRA-I7540 | IMPERMEABILIZAÇÃO DE ACABAMENTO C/ HEYDICRYL PLUS, COR BRANCA,CONSUMO 3,0 KG/M2, REFORÇADO C/ TELA DE PLIESTER MALHA 2x2m | M2 | 14.9 | SEINFRA-I7540
MT0100YP03 | SEINFRA-I1249 | IMPERMEABILIZANTE | KG | 7.81 | SEINFRA-I1249
MT0100YQ03 | SEINFRA-I1250 | IMPERMEABILIZANTE ESTRUTURAL | KG | 2.8 | SEINFRA-I1250
MT0106LX03 | SEINFRA-I8565 | IMPRESSÃO MONOCROMÁTICA EM PAPEL VEGETAL | M | 20 | SEINFRA-I8565
MT01065U03 | SEINFRA-I7986 | IMPRESSORA | UN | 401.06 | SEINFRA-I7986
MT0101TE03 | SEINFRA-I2354 | INDENIZAÇÃO DE JAZIDA | M3 | 1.12 | SEINFRA-I2354
MT0104MW03 | SEINFRA-I6008 | INDUTÂNCIA DE LINHA TRIFÁSICA 0,1 MH - 250 A | UN | 3288.58 | SEINFRA-I6008
MT0101TF03 | SEINFRA-I2355 | INIBIDOR DE CORROSÃO MIGRATÓRIO MCI2020 | L | 28 | SEINFRA-I2355
MT0106ZK03 | SEINFRA-I9056 | INIBIDOR NITROPRIMER PARA PROTEÇÃO DE ARMADURA | KG | 42 | SEINFRA-I9056
MT0101TG03 | SEINFRA-I2356 | INJETOR P/APLICAÇÃO RESINA POLIURETANA | UN | 9.91 | SEINFRA-I2356
MT0100YR03 | SEINFRA-I1251 | INSETICIDA TIPO "JINO CUPIM" E "PENETROL" | L | 16 | SEINFRA-I1251
MT0106NC03 | SEINFRA-I8616 | INTERNET | UNxMÊS | 130 | SEINFRA-I8616
MT0100YT03 | SEINFRA-I1253 | INTERRUPTOR 1 TECLA PARALELO | UN | 10.34 | SEINFRA-I1253
MT0100YU03 | SEINFRA-I1254 | INTERRUPTOR 1 TECLA PARALELO 1 TOMADA 2POLOS UNIV. | UN | 17.75 | SEINFRA-I1254
MT0100YS03 | SEINFRA-I1252 | INTERRUPTOR 1 TECLA PARALELO BIPOLAR | UN | 10.34 | SEINFRA-I1252
MT0100YV03 | SEINFRA-I1255 | INTERRUPTOR 1 TECLA SIMPLES | UN | 7.6 | SEINFRA-I1255
MT0100YW03 | SEINFRA-I1256 | INTERRUPTOR 1 TECLA SIMPLES 1 CAMPAINHA | UN | 10.24 | SEINFRA-I1256
MT0100YX03 | SEINFRA-I1257 | INTERRUPTOR 1 TECLA SIMPLES 1 PARALELO | UN | 16.86 | SEINFRA-I1257
MT0100YY03 | SEINFRA-I1258 | INTERRUPTOR 1 TECLA SIMPLES 1 PARALELO 1TOM. 2POLO | UN | 25.1 | SEINFRA-I1258
MT0100YZ03 | SEINFRA-I1259 | INTERRUPTOR 1 TECLA SIMPLES 1 TOMADA 2POLOS UNIV. | UN | 15.8543 | SEINFRA-I1259
MT0100Z003 | SEINFRA-I1260 | INTERRUPTOR 1 TECLA SIMPLES 2 PARALELO | UN | 25.1 | SEINFRA-I1260
MT0100Z103 | SEINFRA-I1261 | INTERRUPTOR 2 TECLAS PARALELO | UN | 19.0875 | SEINFRA-I1261
MT0100Z203 | SEINFRA-I1262 | INTERRUPTOR 2 TECLAS PARALELO 1 TOMADA 2POLOS | UN | 22.287 | SEINFRA-I1262
MT0100Z303 | SEINFRA-I1263 | INTERRUPTOR 2 TECLAS SIMPLES | UN | 10.8895 | SEINFRA-I1263
MT0100Z403 | SEINFRA-I1264 | INTERRUPTOR 2 TECLAS SIMPLES 1 PARALELO | UN | 20.0899 | SEINFRA-I1264
MT0100Z503 | SEINFRA-I1265 | INTERRUPTOR 2 TECLAS SIMPLES 1TOMADA 2POLOS | UN | 22.9324 | SEINFRA-I1265
MT0100Z603 | SEINFRA-I1266 | INTERRUPTOR 3 TECLAS PARALELOS | UN | 25.1 | SEINFRA-I1266
MT0100Z703 | SEINFRA-I1267 | INTERRUPTOR 3 TECLAS SIMPLES | UN | 17.7555 | SEINFRA-I1267
MT0101TH03 | SEINFRA-I2357 | INTERRUPTOR DE SOBREPOR 1 SEÇÃO | UN | 8.2 | SEINFRA-I2357
MT0100Z803 | SEINFRA-I1268 | INTERRUPTOR DUAS TECLAS 10A - 250V, SISTEMA "X" | UN | 11.2602 | SEINFRA-I1268
MT0100Z903 | SEINFRA-I1269 | INTERRUPTOR PULSADOR CAMPAINHA | UN | 8.8159 | SEINFRA-I1269
MT0100ZA03 | SEINFRA-I1270 | INTERRUPTOR UMA TECLA 10A - 250V, SISTEMA "X" | UN | 9.6124 | SEINFRA-I1270
MT0106ZV03 | SEINFRA-I9067 | ISOLADOR DE PINO PARA DISTRIBUIÇÃO 15KV | UN | 17.65 | SEINFRA-I9067
MT0106WU03 | SEINFRA-I8958 | ISOLADOR DE SUSPENSÃO POLIMÉRICO, 15KV | UN | 1891.69 | SEINFRA-I8958
MT01068H03 | SEINFRA-I8081 | ISOLADOR DE SUSPENSÃO, VIDRO OU PORCELANA, 15 kV | UN | 57.86 | SEINFRA-I8081
MT0105PZ03 | SEINFRA-I7415 | ISOLADOR EPÓXI 1kV - 25mm | UN | 6.5 | SEINFRA-I7415
MT0100ZB03 | SEINFRA-I1271 | ISOLADOR PORCEL. TIPO PEDESTAL CLASSE 15KV | UN | 67.23 | SEINFRA-I1271
MT0106KJ03 | SEINFRA-I8515 | ISOLADOR REFORÇADO 200mm FIXAÇÃO HORIZONTAL | UN | 2.95 | SEINFRA-I8515
MT0106KI03 | SEINFRA-I8514 | ISOLADOR SIMPLES DE USO GERAL 200mm ROSCA MECÂNICA | UN | 1.98 | SEINFRA-I8514
MT0106KQ03 | SEINFRA-I8522 | ISOLADOR SIMPLES PARA MASTRO 2" COM 1 DESCIDA | UN | 4.06 | SEINFRA-I8522
MT0106KR03 | SEINFRA-I8523 | ISOLADOR SIMPLES PARA MASTRO 2" COM 2 DESCIDAS | UN | 7.01 | SEINFRA-I8523
MT0100ZC03 | SEINFRA-I1272 | ISOLADOR TIPO DISCO 175MM DE VIDRO | UN | 67.23 | SEINFRA-I1272
MT0101TK03 | SEINFRA-I2360 | ISOPOR 20MM (PLACA DE 1,20 X 0,60 M) | UN | 5 | SEINFRA-I2360
MT01071Y03 | SEINFRA-I9142 | JANELA ALUMINIO BASCULANTE 100 X 100 CM (AXL) | UN | 296.83 | SEINFRA-I9142
MT0106FN03 | SEINFRA-I8339 | JANELA EM ALUMÍNIO ANODIZADO NATURAL/FOSCO, DE CORRER, COM BANDEIROLA E/OU PEITORIL, SEM VIDRO | M2 | 287.1 | SEINFRA-I8339
MT0106FL03 | SEINFRA-I8337 | JANELA EM ALUMÍNIO ANODIZADO NATURAL/FOSCO, DE CORRER, SEM BANDEIROLA E/OU PEITORIL, SEM VIDRO | M2 | 244.51 | SEINFRA-I8337
MT0106FT03 | SEINFRA-I8345 | JANELA EM ALUMÍNIO ANODIZADO PRETO, DE CORRER, COM BANDEIROLA E/OU PEITORIL, SEM VIDRO | M2 | 311.71 | SEINFRA-I8345
MT0106FR03 | SEINFRA-I8343 | JANELA EM ALUMÍNIO ANODIZADO PRETO, DE CORRER, SEM BANDEIROLA E/OU PEITORIL, SEM VIDRO | M2 | 270.2 | SEINFRA-I8343
MT0100ZF03 | SEINFRA-I1275 | JANELA EM ALUMINIO, TIPO VENEZIANA | M2 | 350 | SEINFRA-I1275
MT0104PQ03 | SEINFRA-I6110 | JANELA TIPO FICHA 1,40 X 1,00 M MADEIRA MISTA (PADRÃO MUTIRÃO) | UN | 54.6 | SEINFRA-I6110
MT0100ZG03 | SEINFRA-I1276 | JANELA VENEZIANA MOVEL | M2 | 160 | SEINFRA-I1276
MT0106CY03 | SEINFRA-I8242 | JOELHO 45 PVC BRANCO PARA ESGOTO D=100mm | UN | 4.82 | SEINFRA-I8242
MT0106CW03 | SEINFRA-I8240 | JOELHO 45 PVC BRANCO PARA ESGOTO D=40mm | UN | 0.61 | SEINFRA-I8240
MT0104T703 | SEINFRA-I6235 | JOELHO 45 PVC BRANCO PARA ESGOTO D=50mm | UN | 1.83 | SEINFRA-I6235
MT0106CX03 | SEINFRA-I8241 | JOELHO 45 PVC BRANCO PARA ESGOTO D=75mm | UN | 4.33 | SEINFRA-I8241
MT0106CZ03 | SEINFRA-I8243 | JOELHO 45 PVC SOLDÁVEL D=25mm | UN | 0.94 | SEINFRA-I8243
MT0106D003 | SEINFRA-I8244 | JOELHO 45 PVC SOLDÁVEL D=32mm | UN | 2.71 | SEINFRA-I8244
MT0106D103 | SEINFRA-I8245 | JOELHO 45 PVC SOLDÁVEL D=40mm | UN | 3.86 | SEINFRA-I8245
MT0105B703 | SEINFRA-I6883 | JOELHO 45° PVC PBS DN 150 | UN | 262 | SEINFRA-I6883
MT0100ZJ03 | SEINFRA-I1279 | JOELHO 90 C/VISITA PVC ESGOTO DE 100X50MM | UN | 12.7 | SEINFRA-I1279
MT0100ZK03 | SEINFRA-I1280 | JOELHO 90 C/VISITA PVC ESGOTO DE 100X75MM | UN | 16.27 | SEINFRA-I1280
MT0100ZL03 | SEINFRA-I1281 | JOELHO 90 C/VISITA PVC ESGOTO DE 75X50MM | UN | 10.75 | SEINFRA-I1281
MT0105B803 | SEINFRA-I6884 | JOELHO 90° PVC PBS DN 150 | UN | 372.76 | SEINFRA-I6884
MT02004K03 | SEINFRA-G0164 | JOELHO 90o 1/2", 3000#, NPT, AFO, ASTM A105, ANSI B16.11 | UN | 18.44 | SEINFRA-G0164
MT02004L03 | SEINFRA-G0165 | JOELHO 90o 3/4", 3000#, NPT, AFO, ASTM A105, ANSI B16.11 | UN | 28.68 | SEINFRA-G0165
MT02004J03 | SEINFRA-G0163 | JOELHO 90º DN 1/2", CLASSE 3000#, AC, ASTM A105, ANSI B 16.11, ES (SOLDA DE ENCAIXE) | UN | 16.85 | SEINFRA-G0163
MT02004M03 | SEINFRA-G0166 | JOELHO 90o 1", 3000#, NPT, AFO, ASTM A105, ANSI B16.11 | UN | 36.9 | SEINFRA-G0166
MT02004N03 | SEINFRA-G0167 | JOELHO 90º DN 3/4", CLASSE 3000#, AC, ASTM A105, ANSI B 16.11, ES (SOLDA DE ENCAIXE) | UN | 23.32 | SEINFRA-G0167
MT02004O03 | SEINFRA-G0168 | JOELHO 90º DN 1 1/2", CLASSE 3000#, AC, ASTM A105 , ANSI B 16.11, ES (SOLDA DE ENCAIXE) | UN | 65.19 | SEINFRA-G0168
MT02004P03 | SEINFRA-G0169 | JOELHO 90º DN 1", CLASSE 3000#, AC, ASTM A105 , ANSI B 16.11, ES SOLDA DE ENCAIXE) | UN | 33.67 | SEINFRA-G0169
MT01063103 | SEINFRA-I7885 | JOELHO ADAPTADOR EM POLIPROPILENO 20x3/4 | UN | 5.08 | SEINFRA-I7885
MT0100ZQ03 | SEINFRA-I1286 | JOELHO FERRO FUNDIDO 150MM | UN | 358.05 | SEINFRA-I1286
MT0100ZR03 | SEINFRA-I1287 | JOELHO FERRO FUNDIDO C/VISITA 100X50MM | UN | 110.3 | SEINFRA-I1287
MT0100ZS03 | SEINFRA-I1288 | JOELHO FERRO FUNDIDO DE 100MM | UN | 189.95 | SEINFRA-I1288
MT0100ZT03 | SEINFRA-I1289 | JOELHO FERRO FUNDIDO DE 50MM | UN | 101.35 | SEINFRA-I1289
MT0100ZU03 | SEINFRA-I1290 | JOELHO FERRO FUNDIDO DE 75MM | UN | 123.8 | SEINFRA-I1290
MT0101TO03 | SEINFRA-I2364 | JOELHO FERRO GALVANIZADO 1" | UN | 4.8 | SEINFRA-I2364
MT01010903 | SEINFRA-I1305 | JOELHO PVC CINZA P/ ESG DIAM 150MM (6'') | UN | 67.02 | SEINFRA-I1305
MT0100ZM03 | SEINFRA-I1282 | JOELHO PVC PARA ESGOTO DE 100MM | UN | 5.8 | SEINFRA-I1282
MT0100ZN03 | SEINFRA-I1283 | JOELHO PVC PARA ESGOTO DE 40MM | UN | 1.4 | SEINFRA-I1283
MT0100ZO03 | SEINFRA-I1284 | JOELHO PVC PARA ESGOTO DE 50MM | UN | 1.9 | SEINFRA-I1284
MT0100ZP03 | SEINFRA-I1285 | JOELHO PVC PARA ESGOTO DE 75MM | UN | 4.1 | SEINFRA-I1285
MT0100ZX03 | SEINFRA-I1293 | JOELHO PVC ROSCAVEL DE 1'' | UN | 3.58 | SEINFRA-I1293
MT0100ZV03 | SEINFRA-I1291 | JOELHO PVC ROSCAVEL DE 1 1/2'' | UN | 10.51 | SEINFRA-I1291
MT0100ZW03 | SEINFRA-I1292 | JOELHO PVC ROSCAVEL DE 1 1/4'' | UN | 9.22 | SEINFRA-I1292
MT0100ZY03 | SEINFRA-I1294 | JOELHO PVC ROSCAVEL DE 1/2'' | UN | 1.49 | SEINFRA-I1294
MT01010003 | SEINFRA-I1296 | JOELHO PVC ROSCAVEL DE 2'' | UN | 21 | SEINFRA-I1296
MT0100ZZ03 | SEINFRA-I1295 | JOELHO PVC ROSCAVEL DE 2 1/2'' | UN | 44.9 | SEINFRA-I1295
MT01010103 | SEINFRA-I1297 | JOELHO PVC ROSCAVEL DE 3'' | UN | 42.95 | SEINFRA-I1297
MT01010203 | SEINFRA-I1298 | JOELHO PVC ROSCAVEL DE 3/4'' | UN | 2.14 | SEINFRA-I1298
MT01010303 | SEINFRA-I1299 | JOELHO PVC ROSCAVEL DE 4'' | UN | 107.59 | SEINFRA-I1299
MT01010403 | SEINFRA-I1300 | JOELHO PVC SOLD.AZUL DE 20X1/2'' | UN | 4 | SEINFRA-I1300
MT01010503 | SEINFRA-I1301 | JOELHO PVC SOLD.AZUL DE 25X3/4'' | UN | 5.3 | SEINFRA-I1301
MT0101TN03 | SEINFRA-I2363 | JOELHO PVC SOLDAVEL 25MM | UN | 0.9 | SEINFRA-I2363
MT01010603 | SEINFRA-I1302 | JOELHO PVC SOLDAVEL/ROSCA DE 20X1/2'' | UN | 1.31 | SEINFRA-I1302
MT01010703 | SEINFRA-I1303 | JOELHO PVC SOLDAVEL/ROSCA DE 25X3/4'' | UN | 2.31 | SEINFRA-I1303
MT01010803 | SEINFRA-I1304 | JOELHO REDUÇÃO PVC DE 32X 1'' | UN | 7.31 | SEINFRA-I1304
MT01010H03 | SEINFRA-I1313 | JOELHO REDUÇÃO PVC ROSCAVEL 1''X3/4'' | UN | 3.53 | SEINFRA-I1313
MT01010I03 | SEINFRA-I1314 | JOELHO REDUÇÃO PVC ROSCAVEL 3/4X1/2'' | UN | 2.15 | SEINFRA-I1314
MT01010A03 | SEINFRA-I1306 | JOELHO REDUÇÃO PVC SOLD.AZUL DE 25X1/2'' | UN | 3.9 | SEINFRA-I1306
MT01010B03 | SEINFRA-I1307 | JOELHO REDUÇÃO PVC SOLD.AZUL DE 32X3/4'' | UN | 8.28 | SEINFRA-I1307
MT01010C03 | SEINFRA-I1308 | JOELHO REDUÇÃO PVC SOLD/ROSCA DE 25X1/2'' | UN | 1.7 | SEINFRA-I1308
MT01010D03 | SEINFRA-I1309 | JOELHO REDUÇÃO PVC SOLD/ROSCA DE 32X3/4'' | UN | 7.31 | SEINFRA-I1309
MT01010E03 | SEINFRA-I1310 | JOELHO REDUÇÃO PVC SOLDAVEL 25X20MM | UN | 1.86 | SEINFRA-I1310
MT01010F03 | SEINFRA-I1311 | JOELHO REDUÇÃO PVC SOLDAVEL 32X25MM | UN | 2.48 | SEINFRA-I1311
MT01010G03 | SEINFRA-I1312 | JOELHO REDUÇÃO PVC SOLDAVEL 40X32MM | UN | 3 | SEINFRA-I1312
MT0106P803 | SEINFRA-I8684 | JOGO DE DORMENTE ESPECIAL DE MADEIRA PARA AMV TRATADOS COM CCA | JG | 14143.24 | SEINFRA-I8684
MT01010J03 | SEINFRA-I1315 | JOGO METAIS PARA MICTORIO | UN | 37.24 | SEINFRA-I1315
MT0102ZN03 | SEINFRA-I3875 | JUNÇÃO 45 FoFo FFF DN 100 x 100 PN10 | UN | 329.57 | SEINFRA-I3875
MT0102ZM03 | SEINFRA-I3874 | JUNÇÃO 45 FoFo FFF DN 100 x 75 PN10 | UN | 314.09 | SEINFRA-I3874
MT0105I003 | SEINFRA-I7128 | JUNÇÃO 45 FoFo FFF DN 100 x 80 PN10 | UN | 317.75 | SEINFRA-I7128
MT0102ZO03 | SEINFRA-I3876 | JUNÇÃO 45 FoFo FFF DN 150 x 100 PN10 | UN | 552.9 | SEINFRA-I3876
MT0102ZP03 | SEINFRA-I3877 | JUNÇÃO 45 FoFo FFF DN 150 x 150 PN10 | UN | 763.29 | SEINFRA-I3877
MT0102ZQ03 | SEINFRA-I3878 | JUNÇÃO 45 FoFo FFF DN 200 x 100 PN10 | UN | 793.17 | SEINFRA-I3878
MT0102ZR03 | SEINFRA-I3879 | JUNÇÃO 45 FoFo FFF DN 200 x 150 PN10 | UN | 896.25 | SEINFRA-I3879
MT0102ZS03 | SEINFRA-I3880 | JUNÇÃO 45 FoFo FFF DN 200 x 200 PN10 | UN | 957.5 | SEINFRA-I3880
MT0102ZT03 | SEINFRA-I3881 | JUNÇÃO 45 FoFo FFF DN 250 x 150 PN10 | UN | 1394.67 | SEINFRA-I3881
MT0102ZU03 | SEINFRA-I3882 | JUNÇÃO 45 FoFo FFF DN 250 x 200 PN10 | UN | 1325.99 | SEINFRA-I3882
MT0102ZV03 | SEINFRA-I3883 | JUNÇÃO 45 FoFo FFF DN 250 x 250 PN10 | UN | 1606.69 | SEINFRA-I3883
MT0102ZW03 | SEINFRA-I3884 | JUNÇÃO 45 FoFo FFF DN 300 x 200 PN10 | UN | 1863.06 | SEINFRA-I3884
MT0102ZX03 | SEINFRA-I3885 | JUNÇÃO 45 FoFo FFF DN 300 x 250 PN10 | UN | 2178.37 | SEINFRA-I3885
MT0102ZY03 | SEINFRA-I3886 | JUNÇÃO 45 FoFo FFF DN 300 x 300 PN10 | UN | 2186.75 | SEINFRA-I3886
MT0102ZZ03 | SEINFRA-I3887 | JUNÇÃO 45 FoFo FFF DN 400 x 300 PN10 | UN | 4113.78 | SEINFRA-I3887
MT01030003 | SEINFRA-I3888 | JUNÇÃO 45 FoFo FFF DN 400 x 350 PN10 | UN | 4710.78 | SEINFRA-I3888
MT01030103 | SEINFRA-I3889 | JUNÇÃO 45 FoFo FFF DN 400 x 400 PN10 | UN | 4646.21 | SEINFRA-I3889
MT0102ZL03 | SEINFRA-I3873 | JUNÇÃO 45 FoFo FFF DN 75 x 75 PN10 | UN | 276.81 | SEINFRA-I3873
MT0105I203 | SEINFRA-I7130 | JUNÇÃO 45 FoFo FFF DN 80 x 80 PN10 | UN | 275.72 | SEINFRA-I7130
MT0102B703 | SEINFRA-I2995 | JUNÇÃO 45 OCRE BBB - JE DN 100 | UN | 140.19 | SEINFRA-I2995
MT0102B803 | SEINFRA-I2996 | JUNÇÃO 45 OCRE BBB - JE DN 150 | UN | 358.94 | SEINFRA-I2996
MT0102B903 | SEINFRA-I2997 | JUNÇÃO 45 OCRE BBB - JE DN 200 | UN | 540.56 | SEINFRA-I2997
MT0102BA03 | SEINFRA-I2998 | JUNÇÃO 45 OCRE BBB - JE DN 250 | UN | 752.99 | SEINFRA-I2998
MT0102BB03 | SEINFRA-I2999 | JUNÇÃO 45 OCRE BBB - JE DN 300 | UN | 1642.6 | SEINFRA-I2999
MT0102BC03 | SEINFRA-I3000 | JUNÇÃO 45 OCRE BBB - JE DN 350 | UN | 2674.32 | SEINFRA-I3000
MT0102BD03 | SEINFRA-I3001 | JUNÇÃO 45 OCRE BBB - JE DN 400 | UN | 3070.88 | SEINFRA-I3001
MT0102EQ03 | SEINFRA-I3122 | JUNÇÃO 45 PBA COM BOLSAS DN 50 | UN | 31.44 | SEINFRA-I3122
MT0101TP03 | SEINFRA-I2365 | JUNÇÃO 45 PVC COM ROSCA DE 1.1/2" | UN | 32.2 | SEINFRA-I2365
MT0105B903 | SEINFRA-I6885 | JUNÇÃO 45° OCRE BBB - JEI DN 100 | UN | 137.86 | SEINFRA-I6885
MT0105BA03 | SEINFRA-I6886 | JUNÇÃO 45° OCRE BBB - JEI DN 150 | UN | 198.1 | SEINFRA-I6886
MT0105BB03 | SEINFRA-I6887 | JUNÇÃO 45° OCRE BBB - JEI DN 200 | UN | 296.08 | SEINFRA-I6887
MT0105BC03 | SEINFRA-I6888 | JUNÇÃO 45° OCRE BBB - JEI DN 250 | UN | 579.63 | SEINFRA-I6888
MT0105BD03 | SEINFRA-I6889 | JUNÇÃO 45° OCRE BBB - JEI DN 300 | UN | 1158.61 | SEINFRA-I6889
MT0105BE03 | SEINFRA-I6890 | JUNÇÃO 45° OCRE BBB - JEI DN 350 | UN | 2270 | SEINFRA-I6890
MT0105BF03 | SEINFRA-I6891 | JUNÇÃO 45° OCRE BBB - JEI DN 400 | UN | 2290.78 | SEINFRA-I6891
MT01010Q03 | SEINFRA-I1322 | JUNÇÃO DUPLA 45 FERRO FUND.100X100MM (4X4'') | UN | 380.2 | SEINFRA-I1322
MT01010R03 | SEINFRA-I1323 | JUNÇÃO DUPLA PVC ESGOTO DE 100MM | UN | 27.63 | SEINFRA-I1323
MT01010S03 | SEINFRA-I1324 | JUNÇÃO DUPLA PVC ESGOTO DE 75MM | UN | 13.94 | SEINFRA-I1324
MT0105S403 | SEINFRA-I7492 | JUNÇÃO PVC BRANCO 50 x 50 mm (2") | UN | 6.06 | SEINFRA-I7492
MT01010T03 | SEINFRA-I1325 | JUNÇÃO PVC BRANCO C/INSP P/ESG DIAM 75MM (3'') | UN | 15.2474 | SEINFRA-I1325
MT01010N03 | SEINFRA-I1319 | JUNÇÃO PVC PARA ESGOTO 100X50MM (4X2'') | UN | 11.72 | SEINFRA-I1319
MT01010M03 | SEINFRA-I1318 | JUNÇÃO PVC PARA ESGOTO 3X2'' | UN | 10.33 | SEINFRA-I1318
MT01010O03 | SEINFRA-I1320 | JUNÇÃO PVC PARA ESGOTO 4X3'' | UN | 18.37 | SEINFRA-I1320
MT01010P03 | SEINFRA-I1321 | JUNÇÃO PVC PARA ESGOTO 6X4'' | UN | 44.67 | SEINFRA-I1321
MT01010U03 | SEINFRA-I1326 | JUNÇÃO SIMPLES PVC BRANCO C/INSP.P/ESG.DIAM.100MM | UN | 16.27 | SEINFRA-I1326
MT01058N03 | SEINFRA-I6791 | JUNTA BORRACHA ROSQUEADA DE 1" | UN | 179.5 | SEINFRA-I6791
MT01058M03 | SEINFRA-I6790 | JUNTA BORRACHA ROSQUEADA DE 3/4" | UN | 154.2 | SEINFRA-I6790
MT0105PE03 | SEINFRA-I7394 | JUNTA DE BORRACHA TAMANHO GRANDE | UN | 30.28 | SEINFRA-I7394
MT01033A03 | SEINFRA-I4006 | JUNTA DE DESMONTAGEM TRAVADA AXIALMENTE PN10 DN200 | UN | 3890.44 | SEINFRA-I4006
MT0105VK03 | SEINFRA-I7616 | JUNTA DE DESMONTAGEM TRAVADA AXIALMENTE PN10 DN250 | UN | 4906.74 | SEINFRA-I7616
MT01033B03 | SEINFRA-I4007 | JUNTA DE DESMONTAGEM TRAVADA AXIALMENTE PN10 DN300 | UN | 3666.09 | SEINFRA-I4007
MT01033C03 | SEINFRA-I4008 | JUNTA DE DESMONTAGEM TRAVADA AXIALMENTE PN10 DN400 | UN | 4355.84 | SEINFRA-I4008
MT01033D03 | SEINFRA-I4009 | JUNTA DE DESMONTAGEM TRAVADA AXIALMENTE PN10 DN500 | UN | 5088.03 | SEINFRA-I4009
MT01033E03 | SEINFRA-I4010 | JUNTA DE DESMONTAGEM TRAVADA AXIALMENTE PN16 DN100 | UN | 1759.91 | SEINFRA-I4010
MT0105VL03 | SEINFRA-I7617 | JUNTA DE DESMONTAGEM TRAVADA AXIALMENTE PN16 DN150 | UN | 3650.78 | SEINFRA-I7617
MT01033F03 | SEINFRA-I4011 | JUNTA DE DESMONTAGEM TRAVADA AXIALMENTE PN16 DN200 | UN | 4648.55 | SEINFRA-I4011
MT0105VM03 | SEINFRA-I7618 | JUNTA DE DESMONTAGEM TRAVADA AXIALMENTE PN16 DN250 | UN | 3653.16 | SEINFRA-I7618
MT01033G03 | SEINFRA-I4012 | JUNTA DE DESMONTAGEM TRAVADA AXIALMENTE PN16 DN300 | UN | 3776.94 | SEINFRA-I4012
MT01033H03 | SEINFRA-I4013 | JUNTA DE DESMONTAGEM TRAVADA AXIALMENTE PN16 DN400 | UN | 4511.41 | SEINFRA-I4013
MT01033I03 | SEINFRA-I4014 | JUNTA DE DESMONTAGEM TRAVADA AXIALMENTE PN16 DN500 | UN | 5787.72 | SEINFRA-I4014
MT0107BT03 | SEINFRA-I9497 | JUNTA DE MOVIMENTAÇÃO PARA ESTRUTURA DE CONCRETO DE 20 X 40 MM (TIPO JUNTA JEENE 20/30 VV OU SIMILAR) | M | 248.5 | SEINFRA-I9497
MT0107BS03 | SEINFRA-I9496 | JUNTA DE MOVIMENTAÇÃO PARA ESTRUTURA DE CONCRETO DE 25 X 50 MM (TIPO JUNTA JEENE 25/40 VV OU SIMILAR) | M | 420 | SEINFRA-I9496
MT0107BQ03 | SEINFRA-I9494 | JUNTA DE MOVIMENTAÇÃO PARA ESTRUTURA DE CONCRETO DE 35 X 60 MM (TIPO JUNTA JEENE 35/50 VV OU SIMILAR) | M | 441 | SEINFRA-I9494
MT0107BU03 | SEINFRA-I9498 | JUNTA DE MOVIMENTAÇÃO PARA ESTRUTURA DE CONCRETO DE 50 X 80 MM (TIPO JUNTA JEENE 50/70 VV OU SIMILAR) | M | 525 | SEINFRA-I9498
MT0104Z403 | SEINFRA-I6448 | JUNTA DRESSERCOM HARNESS, FABRICADA EM AÇO CARBONO ASTM A 36, DN 100mm, DIMENSÕES CONFORME AWWA M 11, REVESTIMENTO INTERNO CONFORME AWWA C - 210 E EXTERNO CONFORME AWWA C - 204 | UN | 3238.3 | SEINFRA-I6448
MT0104Z503 | SEINFRA-I6449 | JUNTA DRESSERCOM HARNESS, FABRICADA EM AÇO CARBONO ASTM A 36, DN 150mm, DIMENSÕES CONFORME AWWA M 11, REVESTIMENTO INTERNO CONFORME AWWA C - 210 E EXTERNO CONFORME AWWA C - 204 | UN | 3408.35 | SEINFRA-I6449
MT0104ZJ03 | SEINFRA-I6463 | JUNTA DRESSERCOM HARNESS, FABRICADA EM AÇO CARBONO ASTM A 36, DN 200mm, DIMENSÕES CONFORME AWWA M 11, REVESTIMENTO INTERNO CONFORME AWWA C - 210 E EXTERNO CONFORME AWWA C - 204 | UN | 4169.87 | SEINFRA-I6463
MT01050403 | SEINFRA-I6484 | JUNTA DRESSERCOM HARNESS, FABRICADA EM AÇO CARBONO ASTM A 36, DN 250mm, DIMENSÕES CONFORME AWWA M 11, REVESTIMENTO INTERNO CONFORME AWWA C - 210 E EXTERNO CONFORME AWWA C - 204 | UN | 4813.1 | SEINFRA-I6484
MT01050503 | SEINFRA-I6485 | JUNTA DRESSERCOM HARNESS, FABRICADA EM AÇO CARBONO ASTM A 36, DN 300mm, DIMENSÕES CONFORME AWWA M 11, REVESTIMENTO INTERNO CONFORME AWWA C - 210 E EXTERNO CONFORME AWWA C - 204 | UN | 5123.61 | SEINFRA-I6485
MT01050603 | SEINFRA-I6486 | JUNTA DRESSERCOM HARNESS, FABRICADA EM AÇO CARBONO ASTM A 36, DN 400mm, DIMENSÕES CONFORME AWWA M 11, REVESTIMENTO INTERNO CONFORME AWWA C - 210 E EXTERNO CONFORME AWWA C - 204 | UN | 5286.27 | SEINFRA-I6486
MT01050703 | SEINFRA-I6487 | JUNTA DRESSERCOM HARNESS, FABRICADA EM AÇO CARBONO ASTM A 36, DN 500mm, DIMENSÕES CONFORME AWWA M 11, REVESTIMENTO INTERNO CONFORME AWWA C - 210 E EXTERNO CONFORME AWWA C - 204 | UN | 7223.35 | SEINFRA-I6487
MT01050803 | SEINFRA-I6488 | JUNTA DRESSERCOM HARNESS, FABRICADA EM AÇO CARBONO ASTM A 36, DN 600mm, DIMENSÕES CONFORME AWWA M 11, REVESTIMENTO INTERNO CONFORME AWWA C - 210 E EXTERNO CONFORME AWWA C - 204 | UN | 10853.49 | SEINFRA-I6488
MT01030403 | SEINFRA-I3892 | JUNTA GIBAULT DN 100 | UN | 89.7 | SEINFRA-I3892
MT01030503 | SEINFRA-I3893 | JUNTA GIBAULT DN 150 | UN | 135.2 | SEINFRA-I3893
MT01030603 | SEINFRA-I3894 | JUNTA GIBAULT DN 200 | UN | 203.74 | SEINFRA-I3894
MT01030703 | SEINFRA-I3895 | JUNTA GIBAULT DN 250 | UN | 263.18 | SEINFRA-I3895
MT01030803 | SEINFRA-I3896 | JUNTA GIBAULT DN 300 | UN | 518.36 | SEINFRA-I3896
MT01030903 | SEINFRA-I3897 | JUNTA GIBAULT DN 350 | UN | 847.66 | SEINFRA-I3897
MT01030A03 | SEINFRA-I3898 | JUNTA GIBAULT DN 400 | UN | 951.05 | SEINFRA-I3898
MT01030B03 | SEINFRA-I3899 | JUNTA GIBAULT DN 450 | UN | 2003.31 | SEINFRA-I3899
MT01030203 | SEINFRA-I3890 | JUNTA GIBAULT DN 50 | UN | 101.68 | SEINFRA-I3890
MT01030C03 | SEINFRA-I3900 | JUNTA GIBAULT DN 500 | UN | 1414.37 | SEINFRA-I3900
MT01030D03 | SEINFRA-I3901 | JUNTA GIBAULT DN 600 | UN | 2546.17 | SEINFRA-I3901
MT01030303 | SEINFRA-I3891 | JUNTA GIBAULT DN 75 | UN | 163.02 | SEINFRA-I3891
MT0105I303 | SEINFRA-I7131 | JUNTA GIBAULT DN 80 | UN | 120.81 | SEINFRA-I7131
MT01010L03 | SEINFRA-I1317 | JUNTA PLASTICA 3/4''X1/8'' PARA PISOS | M | 0.87 | SEINFRA-I1317
MT01010K03 | SEINFRA-I1316 | JUNTA PLASTICA 'I' 27MM PARA PISOS | M | 1.36 | SEINFRA-I1316
MT02004R03 | SEINFRA-G0171 | JUNTA TIPO ESPIRALADA DE 3", JUNTA CIRCULAR, PADRÃO DIMENSIONAL ASME B16.20, AISI 304 COM ENCHIMENTO DE GRAFITE FLEXÍVEL, ANEL DE CENTRALIZAÇÃO EXTERNO EM AÇO CARBONO E INTERNO EM AISI 304,CLASSE PRESSÃO 150 #, ESPESSURA 4,4 MM, PARA FLANGE ASME B16.5 TIPO FACE COM RESSALTO,ANEL DE CENTRALIZAÇÃO EXTERNO E INTERNO | UN | 41.325 | SEINFRA-G0171
MT02004S03 | SEINFRA-G0172 | JUNTA TIPO ESPIRALADA DE 4", JUNTA CIRCULAR, PADRÃO DIMENSIONAL ASME B16.20, AISI 304 COM ENCHIMENTO DE GRAFITE FLEXÍVEL, ANEL DE CENTRALIZAÇÃO EXTERNO EM AÇO CARBONO E INTERNO EM AISI 304,CLASSE PRESSÃO 150 #, ESPESSURA 4,4 MM, PARA FLANGE ASME B16.5 TIPO FACE COM RESSALTO,ANEL DE CENTRALIZAÇÃO EXTERNO E INTERNO | UN | 56.8 | SEINFRA-G0172
MT02004T03 | SEINFRA-G0173 | JUNTA TIPO ESPIRALADA DE 6", JUNTA CIRCULAR, PADRÃO DIMENSIONAL ASME B16.20, AISI 304 COM ENCHIMENTO DE GRAFITE FLEXÍVEL, ANEL DE CENTRALIZAÇÃO EXTERNO EM AÇO CARBONO E INTERNO EM AISI 304,CLASSE PRESSÃO 150 #, ESPESSURA 4,4 MM, PARA FLANGE ASME B16.5 TIPO FACE COM RESSALTO,ANEL DE CENTRALIZAÇÃO EXTERNO E INTERNO | UN | 90.025 | SEINFRA-G0173
MT02004U03 | SEINFRA-G0174 | JUNTA TIPO ESPIRALADA DE 8", JUNTA CIRCULAR, PADRÃO DIMENSIONAL ASME B16.20, AISI 304 COM ENCHIMENTO DE GRAFITE FLEXÍVEL, ANEL DE CENTRALIZAÇÃO EXTERNO EM AÇO CARBONO E INTERNO EM AISI 304,CLASSE PRESSÃO 150 #, ESPESSURA 4,4 MM, PARA FLANGE ASME B16.5 TIPO FACE COM RESSALTO,ANEL DE CENTRALIZAÇÃO EXTERNO E INTERNO | UN | 111.73 | SEINFRA-G0174
MT02004V03 | SEINFRA-G0175 | JUNTA TIPO ESPIRALADA DE 10", JUNTA CIRCULAR, PADRÃO DIMENSIONAL ASME B16.20, AISI 304 COM ENCHIMENTO DE GRAFITE FLEXÍVEL, ANEL DE CENTRALIZAÇÃO EXTERNO EM AÇO CARBONO E INTERNO EM AISI 304,CLASSE PRESSÃO 150 #, ESPESSURA 4,4 MM, PARA FLANGE ASME B16.5 TIPO FACE COM RESSALTO,ANEL DE CENTRALIZAÇÃO EXTERNO E INTERNO | UN | 134.15 | SEINFRA-G0175
MT02004W03 | SEINFRA-G0176 | JUNTA TIPO ESPIRALADA DE 12", JUNTA CIRCULAR, PADRÃO DIMENSIONAL ASME B16.20, AISI 304 COM ENCHIMENTO DE GRAFITE FLEXÍVEL, ANEL DE CENTRALIZAÇÃO EXTERNO EM AÇO CARBONO E INTERNO EM AISI 304,CLASSE PRESSÃO 150 #, ESPESSURA 4,4 MM, PARA FLANGE ASME B16.5 TIPO FACE COM RESSALTO,ANEL DE CENTRALIZAÇÃO EXTERNO E INTERNO | UN | 178.655 | SEINFRA-G0176
MT0106VN03 | SEINFRA-I8915 | KIT ACÚSTICO ATENUADOR DE RUÍDOS P/ ENTRADA AR FRIO E SAÍDA AR QUENTE C/ PORTA ACÚSTICA 1,20X2,10M | UN | 13536.25 | SEINFRA-I8915
MT0106GV03 | SEINFRA-I8383 | KIT CAVALETE POLIPROPILENO 3/4" - P002 (CONEXÕES C/REFORÇO BLIN) | UN | 33.13 | SEINFRA-I8383
MT0106GW03 | SEINFRA-I8384 | KIT CAVALETE POLIPROPILENO 3/4" - P003 (CONEXÕES C/REFORÇO BLIN) | UN | 42.74 | SEINFRA-I8384
MT0106GX03 | SEINFRA-I8385 | KIT CAVALETE POLIPROPILENO 3/4" - P005 (CONEXÕES C/REFORÇO BLIN) | UN | 51.04 | SEINFRA-I8385
MT01029M03 | SEINFRA-I2938 | KIT CAVALETE PVC 3/4"-P002(CONEXÕES C/REFORÇO BLIN) | UN | 13.68 | SEINFRA-I2938
MT01029N03 | SEINFRA-I2939 | KIT CAVALETE PVC 3/4"-P003(CONEXÕES C/REFORÇO BLIN) | UN | 18.37 | SEINFRA-I2939
MT01029O03 | SEINFRA-I2940 | KIT CAVALETE PVC 3/4"-P005(CONEXÕES C/REFORÇO BLIN) | UN | 27.27 | SEINFRA-I2940
MT0105PH03 | SEINFRA-I7397 | KIT CONECTOR SN-10, 5kV-20A, CABO 10mm² | UN | 53.4 | SEINFRA-I7397
MT01066303 | SEINFRA-I7995 | KIT DE DOSAGEM CLORO COM TANQUE DE 500L, BOMBA DOSADORA E AGITADOR, COMPLETO | UN | 22758.33 | SEINFRA-I7995
MT01066503 | SEINFRA-I7997 | KIT DE DOSAGEM DE CLORO COM TANQUE DE 1000L, BOMBA DOSADORA E AGITADOR, COMPLETO | UN | 26682.18 | SEINFRA-I7997
MT01066603 | SEINFRA-I7998 | KIT DE DOSAGEM DE CLORO COM TANQUE DE 1500L, BOMBA DOSADORA E AGITADOR, COMPLETO | UN | 29559.67 | SEINFRA-I7998
MT01066103 | SEINFRA-I7993 | KIT DE DOSAGEM DE CLORO COM TANQUE DE 150L, BOMBA DOSADORA E AGITADOR, COMPLETO | UN | 14125.86 | SEINFRA-I7993
MT01066703 | SEINFRA-I7999 | KIT DE DOSAGEM DE CLORO COM TANQUE DE 2000L, BOMBA DOSADORA E AGITADOR, COMPLETO | UN | 38715.32 | SEINFRA-I7999
MT01066203 | SEINFRA-I7994 | KIT DE DOSAGEM DE CLORO COM TANQUE DE 250L, BOMBA DOSADORA E AGITADOR, COMPLETO | UN | 14125.86 | SEINFRA-I7994
MT01066803 | SEINFRA-I8000 | KIT DE DOSAGEM DE CLORO COM TANQUE DE 5000L, BOMBA DOSADORA E AGITADOR, COMPLETO | UN | 57811.39 | SEINFRA-I8000
MT01066003 | SEINFRA-I7992 | KIT DE DOSAGEM DE CLORO COM TANQUE DE 70L, BOMBA DOSADORA E AGITADOR, COMPLETO | UN | 9940.42 | SEINFRA-I7992
MT01066403 | SEINFRA-I7996 | KIT DE DOSAGEM DE CLORO COM TANQUE DE 750L, BOMBA DOSADORA E AGITADOR, COMPLETO | UN | 25897.41 | SEINFRA-I7996
MT0104V203 | SEINFRA-I6302 | KIT DE DOSAGEM DE SULFATO DE ALUMÍNIO OU CAL COM TANQUE DE 500L, BOMBA DOSADORA E AGITADOR, COMPLETO | UN | 20945.89 | SEINFRA-I6302
MT0104V403 | SEINFRA-I6304 | KIT DE DOSAGEM DE SULFATO DE ALUMÍNIO OU CAL COM TANQUE DE 1000L, BOMBA DOSADORA E AGITADOR, COMPLETO | UN | 24776.31 | SEINFRA-I6304
MT0104V503 | SEINFRA-I6305 | KIT DE DOSAGEM DE SULFATO DE ALUMÍNIO OU CAL COM TANQUE DE 1500L, BOMBA DOSADORA E AGITADOR, COMPLETO | UN | 27448.27 | SEINFRA-I6305
MT01065Z03 | SEINFRA-I7991 | KIT DE DOSAGEM DE SULFATO DE ALUMÍNIO OU CAL COM TANQUE DE 150L, BOMBA DOSADORA E AGITADOR, COMPLETO | UN | 13116.87 | SEINFRA-I7991
MT0104V603 | SEINFRA-I6306 | KIT DE DOSAGEM DE SULFATO DE ALUMÍNIO OU CAL COM TANQUE DE 2000L, BOMBA DOSADORA E AGITADOR, COMPLETO | UN | 35949.94 | SEINFRA-I6306
MT0104V103 | SEINFRA-I6301 | KIT DE DOSAGEM DE SULFATO DE ALUMÍNIO OU CAL COM TANQUE DE 250L, BOMBA DOSADORA E AGITADOR, COMPLETO | UN | 13116.87 | SEINFRA-I6301
MT0104V703 | SEINFRA-I6307 | KIT DE DOSAGEM DE SULFATO DE ALUMÍNIO OU CAL COM TANQUE DE 5000L, BOMBA DOSADORA E AGITADOR, COMPLETO | UN | 53682.01 | SEINFRA-I6307
MT01065Y03 | SEINFRA-I7990 | KIT DE DOSAGEM DE SULFATO DE ALUMÍNIO OU CAL COM TANQUE DE 70L, BOMBA DOSADORA E AGITADOR, COMPLETO | UN | 9230.39 | SEINFRA-I7990
MT0104V303 | SEINFRA-I6303 | KIT DE DOSAGEM DE SULFATO DE ALUMÍNIO OU CAL COM TANQUE DE 750L, BOMBA DOSADORA E AGITADOR, COMPLETO | UN | 24047.6 | SEINFRA-I6303
MT0106MA03 | SEINFRA-I8578 | KIT DE RELIGAÇÃO DE ÁGUA | UN | 2.7 | SEINFRA-I8578
MT0104NU03 | SEINFRA-I6042 | KIT DE VEDAÇÃO P/ CORTE DE LIGAÇÃO D'ÁGUA | UN | 5.8 | SEINFRA-I6042
MT0106WV03 | SEINFRA-I8959 | KIT MEDIÇÃO COMPARADOR DE CLORO E PH | UN | 54.83 | SEINFRA-I8959
MT0105T403 | SEINFRA-I7528 | KIT P/ DEPOSIÇÃO DE CARTÕES | UN | 822.14 | SEINFRA-I7528
MT0104RZ03 | SEINFRA-I6191 | KIT P/ TERMINAL TERMOCONTRÁTIL P/ CABO 8,7 - 15 kV - Ø 240 mm² | UN | 919.2 | SEINFRA-I6191
MT0104S703 | SEINFRA-I6199 | KIT P/ TERMINAL TERMOCONTRÁTIL P/ CABO 8,7 - 15 kV - Ø 25 mm² | UN | 683.24 | SEINFRA-I6199
MT0104RO03 | SEINFRA-I6180 | KIT P/ TERMINAL TERMOCONTRÁTIL P/ CABO 8,7 - 15 kV - Ø 35 mm² | UN | 683.24 | SEINFRA-I6180
MT0104S803 | SEINFRA-I6200 | KIT P/ TERMINAL TERMOCONTRÁTIL P/ CABO 8,7 - 15 kV - Ø 50 mm² | UN | 795.38 | SEINFRA-I6200
MT0104RP03 | SEINFRA-I6181 | KIT P/ TERMINAL TERMOCONTRÁTIL P/ CABO 8,7 - 15 kV - Ø 70 mm² | UN | 797.4 | SEINFRA-I6181
MT0102A103 | SEINFRA-I2953 | LACRE DE SEGURANÇA TERMOPLÁSTICO C/ARAME, P.CAGECE | MIL | 205.75 | SEINFRA-I2953
MT01011003 | SEINFRA-I1332 | LADRILHO HIDRAULICO DE UMA COR | M2 | 45.25 | SEINFRA-I1332
MT01065A03 | SEINFRA-I7966 | LAJE DE FUNDO P/ FOSSA DE D=1,20M, E=0,10M | UN | 168.23 | SEINFRA-I7966
MT0106DN03 | SEINFRA-I8267 | LAJE PRÉ-FABRICADA COMUM DE 8 cm P/ FÔRRO - VÃO ACIMA DE 4,01 m | M2 | 28.1 | SEINFRA-I8267
MT0106DW03 | SEINFRA-I8276 | LAJE PRÉ-FABRICADA COMUM DE 8 cm P/ FÔRRO - VÃO ATÉ 2 m | M2 | 22 | SEINFRA-I8276
MT0106DL03 | SEINFRA-I8265 | LAJE PRÉ-FABRICADA COMUM DE 8 cm P/ FÔRRO - VÃO ATÉ 2,01 A 3 m | M2 | 24.125 | SEINFRA-I8265
MT0106DM03 | SEINFRA-I8266 | LAJE PRÉ-FABRICADA COMUM DE 8 cm P/ FÔRRO - VÃO DE 3,01 A 4 m | M2 | 26.25 | SEINFRA-I8266
MT0106DK03 | SEINFRA-I8264 | LAJE PRÉ-FABRICADA COMUM DE 8 cm P/ PISO - VÃO ACIMA DE 4,01 m | M2 | 30.77 | SEINFRA-I8264
MT0106DV03 | SEINFRA-I8275 | LAJE PRÉ-FABRICADA COMUM DE 8 cm P/ PISO - VÃO ATÉ 2 m | M2 | 23.64 | SEINFRA-I8275
MT0106DI03 | SEINFRA-I8262 | LAJE PRÉ-FABRICADA COMUM DE 8 cm P/ PISO - VÃO DE 2,01 A 3 m | M2 | 27.09 | SEINFRA-I8262
MT0106DJ03 | SEINFRA-I8263 | LAJE PRÉ-FABRICADA COMUM DE 8 cm P/ PISO - VÃO DE 3,01 A 4 m | M2 | 28 | SEINFRA-I8263
MT01011703 | SEINFRA-I1339 | LAJE PRE-FABRICADA DE 8CM | M2 | 22 | SEINFRA-I1339
MT0106E503 | SEINFRA-I8285 | LAJE PRÉ-FABRICADA TRELIÇADA P/ FÔRRO, DE 12 cm DE ALTURA E 4 cm DE CAPEADO - VÃO ACIMA DE 5,01 m | M2 | 39 | SEINFRA-I8285
MT0106E203 | SEINFRA-I8282 | LAJE PRÉ-FABRICADA TRELIÇADA P/ FÔRRO, DE 8 cm DE ALTURA E 2 cm DE CAPEADO - VÃO ATÉ 3 m | M2 | 30 | SEINFRA-I8282
MT0106E303 | SEINFRA-I8283 | LAJE PRÉ-FABRICADA TRELIÇADA P/ FÔRRO, DE 8 cm DE ALTURA E 2 cm DE CAPEADO - VÃO DE 3,01 A 4,0 m | M2 | 32 | SEINFRA-I8283
MT0106E403 | SEINFRA-I8284 | LAJE PRÉ-FABRICADA TRELIÇADA P/ FÔRRO, DE 8 cm DE ALTURA E 2 cm DE CAPEADO - VÃO DE 4,01 A 5,0 m | M2 | 35.93 | SEINFRA-I8284
MT0106E103 | SEINFRA-I8281 | LAJE PRÉ-FABRICADA TRELIÇADA P/ PISO, DE 12 cm DE ALTURA E 4 cm DE CAPEADO - VÃO ACIMA 5,01 m | M2 | 44.63 | SEINFRA-I8281
MT0106DX03 | SEINFRA-I8277 | LAJE PRÉ-FABRICADA TRELIÇADA P/ PISO, DE 8 cm DE ALTURA E 2 cm DE CAPEADO - VÃO ATÉ 2 m | M2 | 32 | SEINFRA-I8277
MT0106DY03 | SEINFRA-I8278 | LAJE PRÉ-FABRICADA TRELIÇADA P/ PISO, DE 8 cm DE ALTURA E 2 cm DE CAPEADO - VÃO DE 2,01 A 3,0 m | M2 | 35.7 | SEINFRA-I8278
MT0106DZ03 | SEINFRA-I8279 | LAJE PRÉ-FABRICADA TRELIÇADA P/ PISO, DE 8 cm DE ALTURA E 2 cm DE CAPEADO - VÃO DE 3,01 A 4,0 m | M2 | 39.9 | SEINFRA-I8279
MT0106E003 | SEINFRA-I8280 | LAJE PRÉ-FABRICADA TRELIÇADA P/ PISO, DE 8 cm DE ALTURA E 2 cm DE CAPEADO - VÃO DE 4,01 A 5,0 m | M2 | 41.33 | SEINFRA-I8280
MT01011903 | SEINFRA-I1341 | LAJOTA PRE-MOLDADA DE CONCRETO E = 5cm | M2 | 19.5 | SEINFRA-I1341
MT0101WW03 | SEINFRA-I2480 | LAMBRI 7x1cm EM ANGELIM | M2 | 71.27 | SEINFRA-I2480
MT0101TW03 | SEINFRA-I2372 | LÂMINA DE SERRA PARA PVC | UN | 5.8 | SEINFRA-I2372
MT01011A03 | SEINFRA-I1342 | LAMINADO MELAMINICO, ESP.=1MM | M2 | 27.94 | SEINFRA-I1342
MT0105P803 | SEINFRA-I7388 | LÂMPADA 30W-6.6A, BASE MÉDIUM PREFOCUS | UN | 113.9 | SEINFRA-I7388
MT0105P903 | SEINFRA-I7389 | LÂMPADA 45W-6.6A, BASE MÉDIUM PREFOCUS | UN | 113.9 | SEINFRA-I7389
MT0107AK03 | SEINFRA-I9452 | LÂMPADA ELETRÔNICA FLUORESCENTE COMPACTA ATÉ 15W | UN | 11.26 | SEINFRA-I9452
MT01064403 | SEINFRA-I7924 | LÂMPADA FLUORESCENTE 32W/3000K MAIS REATOR ELETRÔNICO FIXADOS SOBRE LANÇA | UN | 34.47 | SEINFRA-I7924
MT01014N03 | SEINFRA-I1463 | LÂMPADA FLUORESCENTE DE 16W | UN | 8.6 | SEINFRA-I1463
MT01014O03 | SEINFRA-I1464 | LÂMPADA FLUORESCENTE DE 32W | UN | 8.6 | SEINFRA-I1464
MT01014R03 | SEINFRA-I1467 | LÂMPADA FLUORESCENTE PL - 9W | UN | 11.55 | SEINFRA-I1467
MT01014P03 | SEINFRA-I1465 | LÂMPADA FLUORESCENTE PL - 13W | UN | 11.55 | SEINFRA-I1465
MT01014Q03 | SEINFRA-I1466 | LÂMPADA FLUORESCENTE PL - 15W | UN | 12.3 | SEINFRA-I1466
MT01014S03 | SEINFRA-I1468 | LÂMPADA FLUORESCENTE PL - 18W | UN | 12.3 | SEINFRA-I1468
MT01014U03 | SEINFRA-I1470 | LÂMPADA HALOGENA, DUPLO ENVELOPE DE 500W | UN | 36.37 | SEINFRA-I1470
MT0101TX03 | SEINFRA-I2373 | LÂMPADA INCANDECENTE DE 100W | UN | 2.03 | SEINFRA-I2373
MT01014V03 | SEINFRA-I1471 | LÂMPADA INCANDESCENTE DE 25 ATÉ 100W | UN | 2 | SEINFRA-I1471
MT01014W03 | SEINFRA-I1472 | LÂMPADA INCANDESCENTE DE 60W | UN | 2 | SEINFRA-I1472
MT01014Y03 | SEINFRA-I1474 | LÂMPADA MISTA DE 160W | UN | 22.62 | SEINFRA-I1474
MT01014X03 | SEINFRA-I1473 | LÂMPADA MISTA DE 500W | UN | 56.84 | SEINFRA-I1473
MT01015003 | SEINFRA-I1476 | LÂMPADA SINALIZADORAS ATE 5W | UN | 8.01 | SEINFRA-I1476
MT01015103 | SEINFRA-I1477 | LÂMPADA VAPOR DE MERCURIO 250W/220V | UN | 35.96 | SEINFRA-I1477
MT01015203 | SEINFRA-I1478 | LÂMPADA VAPOR DE MERCURIO 400W/220V | UN | 49.07 | SEINFRA-I1478
MT01015503 | SEINFRA-I1481 | LÂMPADA VAPOR DE SÓDIO 70W | UN | 30.9 | SEINFRA-I1481
MT01015303 | SEINFRA-I1479 | LÂMPADA VAPOR DE SÓDIO 220W | UN | 44.3 | SEINFRA-I1479
MT01015403 | SEINFRA-I1480 | LÂMPADA VAPOR DE SÓDIO 360W | UN | 49.4 | SEINFRA-I1480
MT0106FZ03 | SEINFRA-I8351 | LÂMPADA VAPOR METÁLICO DE 70W/220V | UN | 36.04 | SEINFRA-I8351
MT01015803 | SEINFRA-I1484 | LÂMPADA VAPOR METÁLICO DE 150W/220V | UN | 41.37 | SEINFRA-I1484
MT01015A03 | SEINFRA-I1486 | LÂMPADA VAPOR METÁLICO DE 250W/220V | UN | 75.68 | SEINFRA-I1486
MT01015B03 | SEINFRA-I1487 | LÂMPADA VAPOR METÁLICO DE 400W/220V | UN | 80.95 | SEINFRA-I1487
MT01015703 | SEINFRA-I1483 | LÂMPADA VAPOR METÁLICO DE 1000W/220V | UN | 406.27 | SEINFRA-I1483
MT01015903 | SEINFRA-I1485 | LÂMPADA VAPOR METÁLICO DE 2000W/220V | UN | 437.04 | SEINFRA-I1485
MT01057503 | SEINFRA-I6737 | LAVA OLHOS DE EMERGÊNCIA C/ CUBA FLEXÍVEL E CHUVEIRO P/ LABORATÓRIO | UN | 1137.5 | SEINFRA-I6737
MT0106NX03 | SEINFRA-I8637 | LAVATÓRIO COM COLUNA SUSPENSA | UN | 162 | SEINFRA-I8637
MT01011B03 | SEINFRA-I1343 | LAVATÓRIO DE LOUÇA BRANCA COM COLUNA | UN | 163.97 | SEINFRA-I1343
MT01011C03 | SEINFRA-I1344 | LAVATÓRIO DE LOUÇA BRANCA SEM COLUNA | UN | 72.31 | SEINFRA-I1344
MT0104N603 | SEINFRA-I6018 | LEITO EM FIBRA DE VIDRO 0,30 x 0,10 x 3,00m | UN | 999.63 | SEINFRA-I6018
MT0104N703 | SEINFRA-I6019 | LEITO EM FIBRA DE VIDRO 0,50 x 0,10 x 3,00m | UN | 1658.68 | SEINFRA-I6019
MT0105T503 | SEINFRA-I7529 | LEITORA DE CARTÕES | UN | 1372.7 | SEINFRA-I7529
MT01004V03 | SEINFRA-I0175 | LEVANTAMENTO BATIMÉTRICO | M2 | 0.44 | SEINFRA-I0175
MT0105T103 | SEINFRA-I7525 | LICENÇA PLACA JAM ETHERNET | UN | 479.59 | SEINFRA-I7525
MT0101TR03 | SEINFRA-I2367 | LINHA DE MADEIRA DE LEI DE 6"x3" | M | 24.3 | SEINFRA-I2367
MT01051303 | SEINFRA-I6519 | LINHA DE MASSARANDUBA 12 x 6 CM ( 5" x 2 1/2") | M | 16.46 | SEINFRA-I6519
MT01050T03 | SEINFRA-I6509 | LINHA DE MASSARANDUBA 14 x 7 CM ( 6" x 3") | M | 21.17 | SEINFRA-I6509
MT0101TS03 | SEINFRA-I2368 | LINHA DE NYLON REF. 050 | KG | 57.2 | SEINFRA-I2368
MT0101TT03 | SEINFRA-I2369 | LINHA EM MADEIRA DE LEI DE 4"x2" | M | 10.8 | SEINFRA-I2369
MT0101TU03 | SEINFRA-I2370 | LINHA EM MADEIRA DE LEI DE 5"x2.1/2" | M | 16.46 | SEINFRA-I2370
MT0104R903 | SEINFRA-I6165 | LIQUIBRILHO INCOLOR | L | 17.15 | SEINFRA-I6165
MT01015C03 | SEINFRA-I1488 | LÍQUIDO PREPARADOR DE SUPERFICIES | L | 16.64 | SEINFRA-I1488
MT01015D03 | SEINFRA-I1489 | LÍQUIDO SELADOR IF | L | 7.1 | SEINFRA-I1489
MT01015E03 | SEINFRA-I1490 | LÍQUIDO SELADOR PARA PINTURA LATEX | L | 12.08 | SEINFRA-I1490
MT0106NN03 | SEINFRA-I8627 | LIXA D'ÁGUA N.100 | UN | 1.08 | SEINFRA-I8627
MT01011D03 | SEINFRA-I1345 | LIXA DE CARBURETO DE SILÍCIO DE 7'' | UN | 3.94 | SEINFRA-I1345
MT01011E03 | SEINFRA-I1346 | LIXA PARA FERRO | UN | 1.32 | SEINFRA-I1346
MT01011F03 | SEINFRA-I1347 | LIXA PARA MADEIRA/MASSA | UN | 0.55 | SEINFRA-I1347
MT0100R203 | SEINFRA-I0974 | LIXEIRA EM FIBRA DE VIDRO CAP.=40L E DIAM.=35cm | UN | 221 | SEINFRA-I0974
MT0100DV03 | SEINFRA-I0499 | LOCAÇÃO DE JAZIDAS EM MAR | M2 | 0.51 | SEINFRA-I0499
MT0100D403 | SEINFRA-I0472 | LOCAÇÃO DE OBRAS EM MAR | M2 | 0.44 | SEINFRA-I0472
MT0106H703 | SEINFRA-I8395 | LONA C/ APLICAÇÃO DE ILHOSES E LACRES, IMPRESSA C/ LOGOMARCAS E DESCRIÇÃO DA OBRA | M2 | 79.39 | SEINFRA-I8395
MT01011G03 | SEINFRA-I1348 | LONA PLASTICA PRETA | M2 | 1.2 | SEINFRA-I1348
MT01011I03 | SEINFRA-I1350 | LUBRIFICANTE PARA TUBO DE FERRO FUNDIDO | KG | 42 | SEINFRA-I1350
MT01011J03 | SEINFRA-I1351 | LUBRIFICANTE PARA TUBO DE PVC | KG | 33.9 | SEINFRA-I1351
MT02004X03 | SEINFRA-G0177 | LUBRIFICANTES BIODEGRADAVEL PARA SOLOS PARA FURO DIRECIONAL HDD | L | 26.9 | SEINFRA-G0177
MT01011M03 | SEINFRA-I1354 | LUMINARIA A PROVA DE TEMPO, VAPOR, ETC | UN | 46.1 | SEINFRA-I1354
MT01056103 | SEINFRA-I6697 | LUMINARIA ALTO RENDIMENTO, CORPO EM ALUMINIO FUNDIDO MOD. TP-295 VP-40 FAB.TROPICO OU SUMILAR | UN | 345.38 | SEINFRA-I6697
MT01064C03 | SEINFRA-I7932 | LUMINÁRIA APLICADA NAS LATERAIS DAS PAREDES EXPOSITORAS EM CHAPA DE AÇO PINTADA COM REFLETOR DE ALUMÍNIO ANODIZADO ALTO BRILHO E DIFUSOR EM VIDRO TRANSPARENTE TEMPERADO COM PONTO DE LUZ DE 300W A 2M DO PISO | UN | 246.65 | SEINFRA-I7932
MT01064103 | SEINFRA-I7921 | LUMINÁRIA CILÍNDRICA DE EMBUTIR COM ANEL DE ARREMATE EM ALUMÍNIO ANODIZADO E PINTADO POR PROCESSO ELETROSTÁTICO COM REFLETOR EM ALUMÍNIO ANODIZADO ALTO BRILHO COM CONTROLE ANTIOFUSCAMENTO PARA LÂMPADA FLUORESCENTE COMPACTA DE 23W | UN | 102.78 | SEINFRA-I7921
MT01071603 | SEINFRA-I9114 | LUMINÁRIA CILÍNDRICA DE EMBUTIR COM CORPO EM CHAPA DE AÇO FOSFATIZADA E PINTADA ELETROSTATICAMENTE E REFLETOR REPUXADO EM ALUMÍNIO ANODIZADO, COM VIDRO JATEADO CENTRAL PARA DUAS LÂMPADAS FLUORESCENTES COMPACTAS 20W, COMPLETA | UN | 93.86 | SEINFRA-I9114
MT01071K03 | SEINFRA-I9128 | LUMINÁRIA CILÍNDRICA DE EMBUTIR COM CORPO EM CHAPA DE AÇO FOSFATIZADA E PINTADA ELETROSTÁTICAMENTE E REFLETOR REPUXADO EM ALUMÍNIO ANODIZADO, COM VIDRO JATEADO CENTRAL PARA UMA LÂMPADA FLUORESCENTE COMPACTA 20W, COMPLETA | UN | 65.85 | SEINFRA-I9128
MT01079S03 | SEINFRA-I9424 | LUMINÁRIA CILÍNDRICA DE EMBUTIR COM SOQUETE E-27, ANEL DE ARREMATE EM ALUMÍNIO ANODIZADO E PINTADO POR PROCESSO ELETROSTÁTICO COM REFLETOR EM ALUMÍNIO ANODIZADO ALTO BRILHO, CONTROLE ANTIOFUSCAMENTO E DIFUSOR EM VIDRO TEMPERADO, COM LÂMPADAS FLUORESCENTES ELETRÔNICAS COMPACTAS DE 2 X 20W COMPLETA | UN | 36.9 | SEINFRA-I9424
MT01071703 | SEINFRA-I9115 | LUMINÁRIA CILÍNDRICA DE SOBREPOR COM CORPO EM CHAPA DE AÇO FOSFATIZADA E PINTADA ELETROSTATICAMENTE E REFLETOR REPUXADO EM ALUMÍNIO ANODIZADO, COM VIDRO JATEADO CENTRAL PARA DUAS LÂMPADAS FLUORESCENTES COMPACTAS 20W, COMPLETA | UN | 61.73 | SEINFRA-I9115
MT01079T03 | SEINFRA-I9425 | LUMINÁRIA CILÍNDRICA DE SOBREPOR COM SOQUETE E-27, ANEL DE ARREMATE EM ALUMÍNIO ANODIZADO E PINTADO POR PROCESSO ELETROSTÁTICO, COM REFLETOR EM ALUMÍNIO ANODIZADO ALTO BRILHO, CONTROLE ANTIOFUSCAMENTO E LÂMPADA FLUORESCENTE ELETRÔNICA COMPACTA 1 X 15W - COMPLETA | UN | 25.9 | SEINFRA-I9425
MT01064A03 | SEINFRA-I7930 | LUMINÁRIA DE APLICAR EM CHAPA DE AÇO TRATADA E PINTADA EM EPÓXI BRANCO COM REFLETOR PARABÓLICO EM CHAPA DE ALUMÍNIO ANODIZADO ALTO BRILHO PARA LÂMPADA FLUORESCENTE 1X32W COR QUENTE MAIS REATOR AFP-PR | UN | 109.62 | SEINFRA-I7930
MT01071403 | SEINFRA-I9112 | LUMINÁRIA DE EMBUTIR COM 2 LAMPADAS T8 DE 16W ALETAS PLANAS EM CHAPA DE AÇO PINTADA ELETROSTATICAMENTE REFLETOR EM ALUMÍNIO COMPLETA | UN | 106.99 | SEINFRA-I9112
MT01064203 | SEINFRA-I7922 | LUMINÁRIA DE EMBUTIR COM ANEL DE ARREMATE EM ALUMÍNIO ANODIZADO E PINTADO POR PROCESSO ELETROSTÁTICO COM REFLETOR EM ALUMÍNIO ANODIZADO ALTO BRILHO COM CONTROLE ANTIOFUSCAMENTO PARA LÂMPADA FLUORESCENTE COMPACTA DE 26W | UN | 102.78 | SEINFRA-I7922
MT01064303 | SEINFRA-I7923 | LUMINÁRIA DE EMBUTIR COM ANEL DE ARREMATE EM ALUMÍNIO ANODIZADO E PINTADO POR PROCESSO ELETROSTÁTICO PARA LÂMPADA DICRÓICA DE 50W | UN | 67.2 | SEINFRA-I7923
MT01079R03 | SEINFRA-I9423 | LUMINÁRIA DE EMBUTIR COM CORPO EM CHAPA DE AÇO FOSFATIZADA E PINTADA ELETROSTATICAMENTE, COM REFLETOR E ALETAS PARABÓLICAS EM ALUMÍNIO ANODIZADO, COM 04 LÂMPADAS FLUORESCENTES TUBULARES DE 16W, MONTADA C/02 REATORES ELETRÔNICOS DUPLOS 2X16W - COMPLETA | UN | 151.7 | SEINFRA-I9423
MT0106H603 | SEINFRA-I8394 | LUMINÁRIA DE EMBUTIR CORPO E GRADE DE PROTEÇÃO EM LIGA DE ALUMÍNIO FUNDIDO, REFLETOR EM CHAPA DE ALUMÍNIO ANODIZADO | UN | 84.8 | SEINFRA-I8394
MT0106G103 | SEINFRA-I8353 | LUMINÁRIA DE EMBUTIR EM TETO, CIRCULAR, CORPO EM ALUM. ANOD. C/ LÂMPADA HQI DE 70W | UN | 31.41 | SEINFRA-I8353
MT01071203 | SEINFRA-I9110 | LUMINÁRIA DE EMBUTIR PARA QUATRO LÂMPADAS FLUORESCENTES TUBULARES T8 DE 16W, CORPO E ALETAS PLANAS EM CHAPA DE AÇO TRATADA E PINTADA, COM ACABAMENTO EM PINTURA NA COR BRANCA, REFLETOR EM ALUMÍNIO ANODIZADO, REATOR ELETRÔNICO 2X(2X16W), FATOR DE POTÊNCIA 0,98, COMPLETA | UN | 200.75 | SEINFRA-I9110
MT01071303 | SEINFRA-I9111 | LUMINÁRIA DE EMBUTIR PARA QUATRO LÂMPADAS FLUORESCENTES TUBULARES T8 DE 16W, CORPO EM CHAPA DE AÇO TRATADA E PINTADA NA COR BRANCA, REFLETOR COM ACABAMENTO ESPECULAR DE ALTO BRILHO, REATOR ELETRÔNICO 2X(2X16)W, FATOR DE POTÊNCIA 0,98, COMPLETA | UN | 194 | SEINFRA-I9111
MT01071G03 | SEINFRA-I9124 | LUMINÁRIA DE EMBUTIR, EM LED, CORPO EM ALUMÍNIO E REFLETOR EM ALUMÍNIO ANODIZADO DE ALTO BRILHO, POTÊNCIA MINIMA 40W E MAXIMA DE 50W | UN | 368 | SEINFRA-I9124
MT01071B03 | SEINFRA-I9119 | LUMINÁRIA DE EMBUTIR/SOBREPOR RETANGULAR EM ALUMÍNIO LACADO (ANODIZADO) COM REFLETOR EM ALUMÍNIO ESPELHO, PARA 2 LED'S TUBULAR T5 DE 10W, TONALIDADE 5000K, COR BRANCA, GRAU DE PROTEÇÃO IP20 E 1 LED DRIVER - COMPLETA | UN | 435 | SEINFRA-I9119
MT01071A03 | SEINFRA-I9118 | LUMINÁRIA DE EMBUTIR/SOBREPOR RETANGULAR EM ALUMÍNIO LACADO COM REFLETOR EM ALUMÍNIO ESPELHO, PARA 4 LED'S TUBULARES T5 DE 10W, TONALIDADE 5000K, COR BRANCA, GRAU DE PROTEÇÃO IP20 E 1 LED DRIVER - COMPLETA | UN | 435 | SEINFRA-I9118
MT0106D203 | SEINFRA-I8246 | LUMINÁRIA DE EMERGÊNCIA | UN | 252.78 | SEINFRA-I8246
MT0106FY03 | SEINFRA-I8350 | LUMINÁRIA DE PISO MÓVEL, CORPO EM ALUMÍNIO, REFLETOR EM ALUM. ANOD. C/ PROTETOR DE VIDRO EM GRADE DE ALUMÍNIO | UN | 48.6 | SEINFRA-I8350
MT01071503 | SEINFRA-I9113 | LUMINÁRIA DE SOBREPOR COM CORPO EM CHAPA DE AÇO TRATADA E PINTADA NA COR BRANCA, REFLETOR C/ ACABAMENTO ESPECULAR DE ALTO BRILHO, C/ DUAS LÃMPADAS FLUORESCENTES TUBULARES T8 DE 16W, REATOR ELETRÔNICO P/2X16W, FP DO CJ. 33W E FATOR DE POTÊNCIA 0,98, COMPLETA | UN | 59.5 | SEINFRA-I9113
MT01079U03 | SEINFRA-I9426 | LUMINÁRIA DE SOBREPOR COM CORPO EM POLICARBONATO INJETADO E REFLETOR EM CHAPA DE AÇO TRATADA COM ACABAMENTO EM PINTURA ELETROSTÁTICA EPÓXI-PÓ NA COR BRANCA, DIFUSOR EM POLICARBONATO INJETADO E TEXTURIZADO DE ALTO IMPACTO COM ACABAMENTO EXTERNO LISO E ESTABILIZADO PARA RAIOS UV, VEDAÇÃO EM POLIURETANO E GRAU DE PROTEÇÃO IP-65, REATOR ELETRONICO COM 2 LÂMPADAS FLUORESCENTES TUBULARES DE 32W - COMPLETA | UN | 113.3 | SEINFRA-I9426
MT01071903 | SEINFRA-I9117 | LUMINÁRIA DE SOBREPOR RETANGULAR EM PA(POLYAMIDE) COM REFLETOR EM PMMA OPTICO PARA 2 LED'S TUBULARES T5 DE 20W, TONALIDADE 5000K, COR BRANCA, GRAU DE PROTEÇÃO IP20 E 1 LED DRIVER - COMPLETA | UN | 435 | SEINFRA-I9117
MT01056203 | SEINFRA-I6698 | LUMINARIA DECORATIVA, CORPO EM ALUMINIO FUNDIDO MOD.TPD-288 VP-40 FAB.TROPICO OU SUMILAR | UN | 286.33 | SEINFRA-I6698
MT0105PJ03 | SEINFRA-I7399 | LUMINÁRIA ELEVADA MÉDIA INTENSIDADE SN-05 | UN | 257.41 | SEINFRA-I7399
MT01011Q03 | SEINFRA-I1358 | LUMINARIA FECHADA C/ LENTE DE VIDRO | UN | 134.98 | SEINFRA-I1358
MT0101TV03 | SEINFRA-I2371 | LUMINARIA FECHADA DO TIPO INCORPA LP 14/2 | UN | 79.28 | SEINFRA-I2371
MT01011R03 | SEINFRA-I1359 | LUMINARIA FECHADA P/MURO C/LAMPADA,TIPO"TROPICOS" | UN | 41.7 | SEINFRA-I1359
MT01011S03 | SEINFRA-I1360 | LUMINARIA FLUOR. 1X20W COMPLETA C/ LAMPADA | UN | 36.5 | SEINFRA-I1360
MT01011T03 | SEINFRA-I1361 | LUMINARIA FLUOR. 1X40W COMPLETA C/ LAMPADA | UN | 37.38 | SEINFRA-I1361
MT01011U03 | SEINFRA-I1362 | LUMINARIA FLUOR. 3X40 W COMPLETA C/ LAMPADA | UN | 71.27 | SEINFRA-I1362
MT01011V03 | SEINFRA-I1363 | LUMINARIA FLUORESCENTE 2X20W COMPLETA COM LAMPADA | UN | 46 | SEINFRA-I1363
MT01011W03 | SEINFRA-I1364 | LUMINARIA FLUORESCENTE 2X40W COMPLETA COM LAMPADA | UN | 57.77 | SEINFRA-I1364
MT01011X03 | SEINFRA-I1365 | LUMINARIA FLUORESCENTE 2X65W COMPLETA COM LAMPADA | UN | 131.47 | SEINFRA-I1365
MT01011Y03 | SEINFRA-I1366 | LUMINARIA FLUORESCENTE 4X20W COMPLETA COM LAMPADA | UN | 87.33 | SEINFRA-I1366
MT01011Z03 | SEINFRA-I1367 | LUMINARIA FLUORESCENTE 4X40W COMPLETA COM LAMPADA | UN | 120.07 | SEINFRA-I1367
MT01012003 | SEINFRA-I1368 | LUMINARIA FLUORESCENTE COMPLETA ( 1 X 16 )W | UN | 38.95 | SEINFRA-I1368
MT01012103 | SEINFRA-I1369 | LUMINARIA FLUORESCENTE COMPLETA ( 1 X 32 )W | UN | 55.36 | SEINFRA-I1369
MT01012203 | SEINFRA-I1370 | LUMINARIA FLUORESCENTE COMPLETA ( 2 X 16 )W | UN | 61.2 | SEINFRA-I1370
MT01012303 | SEINFRA-I1371 | LUMINARIA FLUORESCENTE COMPLETA ( 2 X 32 )W | UN | 94.63 | SEINFRA-I1371
MT01012403 | SEINFRA-I1372 | LUMINARIA FLUORESCENTE COMPLETA ( 4 X 16 )W | UN | 146.36 | SEINFRA-I1372
MT01012503 | SEINFRA-I1373 | LUMINARIA FLUORESCENTE COMPLETA ( 4 X 32 )W | UN | 190.57 | SEINFRA-I1373
MT01079V03 | SEINFRA-I9427 | LUMINÁRIA HERMÉTICA DE EMBUTIR, COM CORPO EM CHAPA DE AÇO FOSFATIZADA E PINTADA ELETROSTATICAMENTE, REFLETOR E ALETAS PARABÓLICAS EM ALUMÍNIO ANODIZADO DE ALTA PUREZA E REFLETÂNCIA, DIFUSOR EM VIDRO TEMPERADO E VEDAÇÃO AUTO-ADESIVA CURVA FOTOMÉTRICA ABERTA, COM 2 REATORES 2X16W E QUATRO LÂMPADAS FLUORESCENTES TUBULARES DE 16W - COMPLETA | UN | 151.2 | SEINFRA-I9427
MT01012603 | SEINFRA-I1374 | LUMINARIA PAREDE, TIPO ARANDELA | UN | 26.7 | SEINFRA-I1374
MT01071D03 | SEINFRA-I9121 | LUMINÁRIA PENDENTE EM LED, CORPO EM ALUMÍNIO POTÊNCIA, MÍNIMA 200W E MÁXIMA 210W | UN | 690 | SEINFRA-I9121
MT01071C03 | SEINFRA-I9120 | LUMINÁRIA PENDENTE EM LED, FACHO DE LUZ FECHADO (<60°), CORPO EM ALUMÍNIO E REFLETOR EM ALUMÍNIO ANODIZADO DE ALTO BRILHO, POTENCIA MÍNIMA 90W E MÁXIMA 100W - COMPLETA | UN | 430 | SEINFRA-I9120
MT0107AL03 | SEINFRA-I9453 | LUMINÁRIA PENDENTE PARA FACHO ABERTO, COM PORTA-LÂMPADA EM CERÂMICA, DIFUSOR EM VIDRO TEMPERADO, COM UMA LÂMPADA MULTIVAPOR METÁLICO 150W, COM REATOR E IGNITOR, COMPLETA | UN | 135.9 | SEINFRA-I9453
MT01064903 | SEINFRA-I7929 | LUMINÁRIA QUADRADA EMBUTIDA NA PAREDE PARA LÂMPADA FLUORESCENTE COMPACTA 2X26W EM ALUMÍNIO FUNDIDO E PINTADO POR PROCESSO ELETROSTÁTICO COM REFLETOR EM ALUMÍNIO ANODIZADO ALTO BRILHO E DIFUSOR EM VIDRO TRANSPARENTE PRISMÁTICO | UN | 390.51 | SEINFRA-I7929
MT01011L03 | SEINFRA-I1353 | LUMINARIA REFLETORA C/LAMP. DICROICA 50W | UN | 22.73 | SEINFRA-I1353
MT01011K03 | SEINFRA-I1352 | LUMINARIA REFLETORA C/LAMP. DICROICA 75W | UN | 41.7 | SEINFRA-I1352
MT01012803 | SEINFRA-I1376 | LUMINARIA REFLETORA SIMPLES COM VIDRO | UN | 44.3 | SEINFRA-I1376
MT01012903 | SEINFRA-I1377 | LUMINARIA SPOT DIRECIONAL C/BRACO | UN | 37.2 | SEINFRA-I1377
MT0107AM03 | SEINFRA-I9454 | LUMINÁRIA TIPO BALIZADOR DE EMBUTIR COM SOQUETE E-27 PARA LÂMPADA FLOURESCENTE ELETRÔNICA COMPACTA DEC 9W | UN | 11.55 | SEINFRA-I9454
MT01012A03 | SEINFRA-I1378 | LUMINARIA TIPO GLOBO DE VIDRO | UN | 35.9 | SEINFRA-I1378
MT01012B03 | SEINFRA-I1379 | LUMINARIA TIPO GLOBO PLASTICO | UN | 15.3 | SEINFRA-I1379
MT01058P03 | SEINFRA-I6793 | LUMINÁRIA TIPO PÉTALA FAB.REEME REF.: ZE-157 OU SIMILAR | UN | 255.9 | SEINFRA-I6793
MT01012C03 | SEINFRA-I1380 | LUMINARIA TIPO SPOT SIMPLES | UN | 11.1 | SEINFRA-I1380
MT01030X03 | SEINFRA-I3921 | LUVA CORRER JUNTA MECÂNICA DN 100 | UN | 416.6 | SEINFRA-I3921
MT01031A03 | SEINFRA-I3934 | LUVA CORRER JUNTA MECÂNICA DN 1000 | UN | 22384.22 | SEINFRA-I3934
MT01031B03 | SEINFRA-I3935 | LUVA CORRER JUNTA MECÂNICA DN 1200 | UN | 26320.52 | SEINFRA-I3935
MT01030Y03 | SEINFRA-I3922 | LUVA CORRER JUNTA MECÂNICA DN 150 | UN | 466.66 | SEINFRA-I3922
MT01030Z03 | SEINFRA-I3923 | LUVA CORRER JUNTA MECÂNICA DN 200 | UN | 671.66 | SEINFRA-I3923
MT01031003 | SEINFRA-I3924 | LUVA CORRER JUNTA MECÂNICA DN 250 | UN | 1027.13 | SEINFRA-I3924
MT01031103 | SEINFRA-I3925 | LUVA CORRER JUNTA MECÂNICA DN 300 | UN | 1405.33 | SEINFRA-I3925
MT01031203 | SEINFRA-I3926 | LUVA CORRER JUNTA MECÂNICA DN 350 | UN | 2207.76 | SEINFRA-I3926
MT01031303 | SEINFRA-I3927 | LUVA CORRER JUNTA MECÂNICA DN 400 | UN | 2264.86 | SEINFRA-I3927
MT01031403 | SEINFRA-I3928 | LUVA CORRER JUNTA MECÂNICA DN 450 | UN | 3803.82 | SEINFRA-I3928
MT01030V03 | SEINFRA-I3919 | LUVA CORRER JUNTA MECÂNICA DN 50 | UN | 265.77 | SEINFRA-I3919
MT01031503 | SEINFRA-I3929 | LUVA CORRER JUNTA MECÂNICA DN 500 | UN | 4685.09 | SEINFRA-I3929
MT01031603 | SEINFRA-I3930 | LUVA CORRER JUNTA MECÂNICA DN 600 | UN | 6818.04 | SEINFRA-I3930
MT01031703 | SEINFRA-I3931 | LUVA CORRER JUNTA MECÂNICA DN 700 | UN | 13040.34 | SEINFRA-I3931
MT01030W03 | SEINFRA-I3920 | LUVA CORRER JUNTA MECÂNICA DN 75 | UN | 381.73 | SEINFRA-I3920
MT0105I403 | SEINFRA-I7132 | LUVA CORRER JUNTA MECÂNICA DN 80 | UN | 388.41 | SEINFRA-I7132
MT01031803 | SEINFRA-I3932 | LUVA CORRER JUNTA MECÂNICA DN 800 | UN | 13211.12 | SEINFRA-I3932
MT01031903 | SEINFRA-I3933 | LUVA CORRER JUNTA MECÂNICA DN 900 | UN | 17920.6 | SEINFRA-I3933
MT0103T603 | SEINFRA-I4938 | LUVA HASTE DN 1 | UN | 678.84 | SEINFRA-I4938
MT0103T703 | SEINFRA-I4939 | LUVA HASTE DN 2 | UN | 727.3 | SEINFRA-I4939
MT0103T803 | SEINFRA-I4940 | LUVA HASTE DN 3 | UN | 922.42 | SEINFRA-I4940
MT0103T903 | SEINFRA-I4941 | LUVA HASTE DN 4 | UN | 913.52 | SEINFRA-I4941
MT01012H03 | SEINFRA-I1385 | LUVA AÇO GALVANIZADO 3 X 2 1/2'' | UN | 57.61 | SEINFRA-I1385
MT01012I03 | SEINFRA-I1386 | LUVA AÇO GALVANIZADO 3/4 X 1/2'' | UN | 5.29 | SEINFRA-I1386
MT01012J03 | SEINFRA-I1387 | LUVA AÇO GALVANIZADO DE 1 1/4'' | UN | 10.35 | SEINFRA-I1387
MT01012L03 | SEINFRA-I1389 | LUVA AÇO GALVANIZADO DE 2'' | UN | 20 | SEINFRA-I1389
MT01012K03 | SEINFRA-I1388 | LUVA AÇO GALVANIZADO DE 2 1/2'' | UN | 35.41 | SEINFRA-I1388
MT0106OL03 | SEINFRA-I8661 | LUVA AÇO GALVANIZADO DE 3" | UN | 36.12 | SEINFRA-I8661
MT01012M03 | SEINFRA-I1390 | LUVA AÇO GALVANIZADO DE 4'' | UN | 84.24 | SEINFRA-I1390
MT01012N03 | SEINFRA-I1391 | LUVA BIPARTIDA FERRO FUNDIDO 100MM (4'') | UN | 103.9 | SEINFRA-I1391
MT01012O03 | SEINFRA-I1392 | LUVA BIPARTIDA FERRO FUNDIDO 150MM (6'') | UN | 185.7 | SEINFRA-I1392
MT01012P03 | SEINFRA-I1393 | LUVA BIPARTIDA FERRO FUNDIDO 50MM (2'') | UN | 71.2 | SEINFRA-I1393
MT01012Q03 | SEINFRA-I1394 | LUVA BIPARTIDA FERRO FUNDIDO 75MM (3'') | UN | 90.6 | SEINFRA-I1394
MT0105VO03 | SEINFRA-I7620 | LUVA BIPARTIDA P/BOLSAS DN 200 | UN | 1121.99 | SEINFRA-I7620
MT0105VP03 | SEINFRA-I7621 | LUVA BIPARTIDA P/BOLSAS DN 250 | UN | 2711.37 | SEINFRA-I7621
MT0105VQ03 | SEINFRA-I7622 | LUVA BIPARTIDA P/BOLSAS DN 300 | UN | 3690.93 | SEINFRA-I7622
MT0105VR03 | SEINFRA-I7623 | LUVA BIPARTIDA P/BOLSAS DN 350 | UN | 4284.69 | SEINFRA-I7623
MT0105VS03 | SEINFRA-I7624 | LUVA BIPARTIDA P/BOLSAS DN 400 | UN | 5539.5 | SEINFRA-I7624
MT0105VT03 | SEINFRA-I7625 | LUVA BIPARTIDA P/BOLSAS DN 450 | UN | 5801.86 | SEINFRA-I7625
MT0105VU03 | SEINFRA-I7626 | LUVA BIPARTIDA P/BOLSAS DN 500 | UN | 5817.31 | SEINFRA-I7626
MT0105VV03 | SEINFRA-I7627 | LUVA BIPARTIDA P/BOLSAS DN 600 | UN | 7395.26 | SEINFRA-I7627
MT01012R03 | SEINFRA-I1395 | LUVA BOLSAXBOLSA FERRO FUNDIDO 100MM (4'') | UN | 129.71 | SEINFRA-I1395
MT01012S03 | SEINFRA-I1396 | LUVA BOLSAXBOLSA FERRO FUNDIDO 150MM (6'') | UN | 165.96 | SEINFRA-I1396
MT01012T03 | SEINFRA-I1397 | LUVA BOLSAXBOLSA FERRO FUNDIDO 50MM (2'') | UN | 18.07 | SEINFRA-I1397
MT01012U03 | SEINFRA-I1398 | LUVA BOLSAXBOLSA FERRO FUNDIDO 75MM (3'') | UN | 24.57 | SEINFRA-I1398
MT01012V03 | SEINFRA-I1399 | LUVA DE BORRACHA PARA ALTA TENSAO 15KV | UN | 222.6 | SEINFRA-I1399
MT0102BE03 | SEINFRA-I3002 | LUVA DE CORRER OCRE DN 100 | UN | 13.16 | SEINFRA-I3002
MT0102BF03 | SEINFRA-I3003 | LUVA DE CORRER OCRE DN 125 | UN | 47.92 | SEINFRA-I3003
MT0102BG03 | SEINFRA-I3004 | LUVA DE CORRER OCRE DN 150 | UN | 46.08 | SEINFRA-I3004
MT0102BH03 | SEINFRA-I3005 | LUVA DE CORRER OCRE DN 200 | UN | 128.18 | SEINFRA-I3005
MT0102BI03 | SEINFRA-I3006 | LUVA DE CORRER OCRE DN 250 | UN | 229.18 | SEINFRA-I3006
MT0102BJ03 | SEINFRA-I3007 | LUVA DE CORRER OCRE DN 300 | UN | 323.5 | SEINFRA-I3007
MT0102BK03 | SEINFRA-I3008 | LUVA DE CORRER OCRE DN 350 | UN | 388.83 | SEINFRA-I3008
MT0102BL03 | SEINFRA-I3009 | LUVA DE CORRER OCRE DN 400 | UN | 452.55 | SEINFRA-I3009
MT0105BG03 | SEINFRA-I6892 | LUVA DE CORRER OCRE JEI DN 100 | UN | 11.21 | SEINFRA-I6892
MT0105BH03 | SEINFRA-I6893 | LUVA DE CORRER OCRE JEI DN 150 | UN | 24.91 | SEINFRA-I6893
MT0105BI03 | SEINFRA-I6894 | LUVA DE CORRER OCRE JEI DN 200 | UN | 82.06 | SEINFRA-I6894
MT0105BJ03 | SEINFRA-I6895 | LUVA DE CORRER OCRE JEI DN 250 | UN | 141.48 | SEINFRA-I6895
MT0105BK03 | SEINFRA-I6896 | LUVA DE CORRER OCRE JEI DN 300 | UN | 204.17 | SEINFRA-I6896
MT0105BL03 | SEINFRA-I6897 | LUVA DE CORRER OCRE JEI DN 350 | UN | 270.06 | SEINFRA-I6897
MT0105BM03 | SEINFRA-I6898 | LUVA DE CORRER OCRE JEI DN 400 | UN | 319.01 | SEINFRA-I6898
MT0102ET03 | SEINFRA-I3125 | LUVA DE CORRER PBA DN 100 | UN | 25.46 | SEINFRA-I3125
MT0102ER03 | SEINFRA-I3123 | LUVA DE CORRER PBA DN 50 | UN | 6.42 | SEINFRA-I3123
MT0102ES03 | SEINFRA-I3124 | LUVA DE CORRER PBA DN 75 | UN | 14.16 | SEINFRA-I3124
MT0102EV03 | SEINFRA-I3127 | LUVA DE CORRER PVC DEFoFo DN 100 | UN | 30.22 | SEINFRA-I3127
MT0102EW03 | SEINFRA-I3128 | LUVA DE CORRER PVC DEFoFo DN 150 | UN | 67.14 | SEINFRA-I3128
MT0102EX03 | SEINFRA-I3129 | LUVA DE CORRER PVC DEFoFo DN 200 | UN | 115.09 | SEINFRA-I3129
MT0102EY03 | SEINFRA-I3130 | LUVA DE CORRER PVC DEFoFo DN 250 | UN | 207.36 | SEINFRA-I3130
MT0102EZ03 | SEINFRA-I3131 | LUVA DE CORRER PVC DEFoFo DN 300 | UN | 308.58 | SEINFRA-I3131
MT01013203 | SEINFRA-I1406 | LUVA DE PVC RIGIDO PARA ELETRODUTO 1'' | UN | 1.085 | SEINFRA-I1406
MT01013003 | SEINFRA-I1404 | LUVA DE PVC RIGIDO PARA ELETRODUTO 1 1/2'' | UN | 2.11 | SEINFRA-I1404
MT01013103 | SEINFRA-I1405 | LUVA DE PVC RIGIDO PARA ELETRODUTO 1 1/4'' | UN | 1.68 | SEINFRA-I1405
MT01013303 | SEINFRA-I1407 | LUVA DE PVC RIGIDO PARA ELETRODUTO 1/2'' | UN | 0.575 | SEINFRA-I1407
MT01013403 | SEINFRA-I1408 | LUVA DE PVC RIGIDO PARA ELETRODUTO 2'' | UN | 3.21 | SEINFRA-I1408
MT01012X03 | SEINFRA-I1401 | LUVA DE PVC RÍGIDO PARA ELETRODUTO 2 1/2'' | UN | 8.28 | SEINFRA-I1401
MT01012Y03 | SEINFRA-I1402 | LUVA DE PVC RÍGIDO PARA ELETRODUTO 3" | UN | 11.02 | SEINFRA-I1402
MT01013503 | SEINFRA-I1409 | LUVA DE PVC RIGIDO PARA ELETRODUTO 3/4'' | UN | 0.745 | SEINFRA-I1409
MT01012Z03 | SEINFRA-I1403 | LUVA DE PVC RÍGIDO PARA ELETRODUTO 4" | UN | 20.39 | SEINFRA-I1403
MT02004Y03 | SEINFRA-G0178 | LUVA DE REDUÇÃO , DE 63mm x 32mm, PEAD, ELETROFUSÃO, PE 100, SDR 11, conf. ABNT NBR 14462, EN 1555, ISO 4437 | UN | 33.0033 | SEINFRA-G0178
MT02004Z03 | SEINFRA-G0179 | LUVA DE REDUÇÃO , DE 110mm x 63mm, PEAD, ELETROFUSÃO, PE 100, SDR 11, conf. ABNT NBR 14462, EN 1555, ISO 4437 | UN | 88.8567 | SEINFRA-G0179
MT02005003 | SEINFRA-G0180 | LUVA DE REDUÇÃO , DE 110mm x 90mm, PEAD, ELETROFUSÃO, PE 100, SDR 11, conf. ABNT NBR 14462, EN 1555, ISO 4437 | UN | 88.0867 | SEINFRA-G0180
MT0104WL03 | SEINFRA-I6357 | LUVA DE REDUÇÃO AÇO GALVANIZADO COM ROSCA DN 3x2" | UN | 38 | SEINFRA-I6357
MT0106OO03 | SEINFRA-I8664 | LUVA DE REDUÇÃO DE AÇO GALV. 2"x1/2" | UN | 8.27 | SEINFRA-I8664
MT02005103 | SEINFRA-G0181 | LUVA DE REDUÇÃO, DE 90mm x 63mm, PEAD, ELETROFUSÃO, PE 100, SDR 11, conf. ABNT NBR 14462, EN 1555, ISO 4437 | UN | 53.9533 | SEINFRA-G0181
MT02005203 | SEINFRA-G0182 | LUVA DE TRANSIÇÃO PEAD × AÇO PONTA SOLDA - DE X DN 32mm x 1” (PEAD, ELETROFUSÃO, PE 100, SDR 11, MOP 10 BAR (GÁS),conf. ABNT NBR 14462, EN 1555, ISO 4437 x ACO CARBONO, API 5L Gr B, SCH 40). | UN | 115.8333 | SEINFRA-G0182
MT02005303 | SEINFRA-G0183 | LUVA DE TRANSIÇÃO PEAD × AÇO PONTA SOLDA - DE X DN 32mm x 3/4” (PEAD, ELETROFUSÃO, PE 100, SDR 11,MOP 10 BAR (GÁS), conf. ABNT NBR 14462, EN 1555, ISO 4437 x ACO CARBONO, API 5L Gr B,SCH 40). | UN | 85.74 | SEINFRA-G0183
MT02005403 | SEINFRA-G0184 | LUVA DE TRANSIÇÃO PEAD × AÇO PONTA SOLDA - DE X DN 63mm x 1 1/2” (PEAD, ELETROFUSÃO, PE 100, SDR 11,MOP 10 BAR (GÁS), conf. ABNT NBR 14462, EN 1555, ISO 4437 x ACO CARBONO, API 5L Gr B, SCH 40). | UN | 195.35 | SEINFRA-G0184
MT02005503 | SEINFRA-G0185 | LUVA DE TRANSIÇÃO PEAD × AÇO PONTA SOLDA - DE X DN 63mm x 2” (PEAD, ELETROFUSÃO, PE 100, SDR 11,MOP 10 BAR (GÁS), conf. ABNT NBR 14462, EN 1555, ISO 4437 x ACO CARBONO, API 5L Gr B, SCH 40). | UN | 230.7633 | SEINFRA-G0185
MT02005603 | SEINFRA-G0186 | LUVA DE TRANSIÇÃO PEAD × AÇO ROSCA - DE X DN 32mm x 1” (PEAD, ELETROFUSÃO, PE 100, SDR 11 X FÊMIA NPT, MOP 10 BAR (GÁS) . | UN | 52.8 | SEINFRA-G0186
MT02005703 | SEINFRA-G0187 | LUVA DE TRANSIÇÃO PEAD × AÇO ROSCA - DE X DN 63mm x 1” (PEAD, ELETROFUSÃO, PE 100, SDR 11 X FÊMIA NPT, MOP 10 BAR (GÁS) . | UN | 126 | SEINFRA-G0187
MT0104U103 | SEINFRA-I6265 | LUVA DE UNIÃO F. GALV. COM ROSCA DN 2" | UN | 41.01 | SEINFRA-I6265
MT0105P403 | SEINFRA-I7384 | LUVA DE UNIÃO FG DN 2" | UN | 43.78 | SEINFRA-I7384
MT01013U03 | SEINFRA-I1434 | LUVA DUPLA PVC ESGOTO 100MM | UN | 11.45 | SEINFRA-I1434
MT01013V03 | SEINFRA-I1435 | LUVA DUPLA PVC ESGOTO 50MM | UN | 6.96 | SEINFRA-I1435
MT01013W03 | SEINFRA-I1436 | LUVA DUPLA PVC ESGOTO 75MM | UN | 7.45 | SEINFRA-I1436
MT0104HA03 | SEINFRA-I5806 | LUVA EDUTOR PVC DN 40 | UN | 88.86 | SEINFRA-I5806
MT0104HB03 | SEINFRA-I5807 | LUVA EDUTOR PVC DN 50 | UN | 113.02 | SEINFRA-I5807
MT02005803 | SEINFRA-G0188 | LUVA EM AÇO INOX DE 1" CABEÇA QUADRADA, ANSI 316, NPT, PARA TUBO SCH 40 | UN | 62.956 | SEINFRA-G0188
MT0106BK03 | SEINFRA-I8192 | LUVA P/ PERFURATRIZ | UN | 189 | SEINFRA-I8192
MT0104RK03 | SEINFRA-I6176 | LUVA PARA CANALETA SISTEMA DLP 60MM X 50MM | UN | 12.03 | SEINFRA-I6176
MT0105BN03 | SEINFRA-I6899 | LUVA PVC PBS DN 160 | UN | 58.04 | SEINFRA-I6899
MT01013Z03 | SEINFRA-I1439 | LUVA PVC ROSCAVEL DE 1'' | UN | 2.5 | SEINFRA-I1439
MT01013X03 | SEINFRA-I1437 | LUVA PVC ROSCAVEL DE 1 1/2'' | UN | 5.5 | SEINFRA-I1437
MT01013Y03 | SEINFRA-I1438 | LUVA PVC ROSCAVEL DE 1 1/4'' | UN | 5.01 | SEINFRA-I1438
MT01014003 | SEINFRA-I1440 | LUVA PVC ROSCAVEL DE 1/2'' | UN | 0.96 | SEINFRA-I1440
MT01014203 | SEINFRA-I1442 | LUVA PVC ROSCAVEL DE 2'' | UN | 11.09 | SEINFRA-I1442
MT01014103 | SEINFRA-I1441 | LUVA PVC ROSCAVEL DE 2 1/2'' | UN | 17.43 | SEINFRA-I1441
MT01014303 | SEINFRA-I1443 | LUVA PVC ROSCAVEL DE 3'' | UN | 25.07 | SEINFRA-I1443
MT01014403 | SEINFRA-I1444 | LUVA PVC ROSCAVEL DE 3/4'' | UN | 1.43 | SEINFRA-I1444
MT01014503 | SEINFRA-I1445 | LUVA PVC ROSCAVEL DE 4'' | UN | 33.882 | SEINFRA-I1445
MT01014603 | SEINFRA-I1446 | LUVA PVC SOLDAVEL AZUL DE 20X1/2'' | UN | 3.88 | SEINFRA-I1446
MT01014703 | SEINFRA-I1447 | LUVA PVC SOLDAVEL AZUL DE 25X3/4'' | UN | 4.295 | SEINFRA-I1447
MT01013603 | SEINFRA-I1410 | LUVA PVC SOLDAVEL DE 20MM | UN | 0.53 | SEINFRA-I1410
MT01013703 | SEINFRA-I1411 | LUVA PVC SOLDAVEL DE 25MM | UN | 0.6 | SEINFRA-I1411
MT01013803 | SEINFRA-I1412 | LUVA PVC SOLDAVEL DE 32MM | UN | 1.27 | SEINFRA-I1412
MT01013903 | SEINFRA-I1413 | LUVA PVC SOLDAVEL DE 40MM | UN | 2.82 | SEINFRA-I1413
MT01013A03 | SEINFRA-I1414 | LUVA PVC SOLDAVEL DE 50MM | UN | 3.31 | SEINFRA-I1414
MT01013B03 | SEINFRA-I1415 | LUVA PVC SOLDAVEL DE 60MM | UN | 9.07 | SEINFRA-I1415
MT01013C03 | SEINFRA-I1416 | LUVA PVC SOLDAVEL DE 75MM | UN | 13.56 | SEINFRA-I1416
MT01013D03 | SEINFRA-I1417 | LUVA PVC SOLDAVEL DE 85MM | UN | 30.9 | SEINFRA-I1417
MT01014803 | SEINFRA-I1448 | LUVA PVC SOLDAVEL/ROSCA DE 20X1/2'' | UN | 0.94 | SEINFRA-I1448
MT01014903 | SEINFRA-I1449 | LUVA PVC SOLDAVEL/ROSCA DE 25X3/4'' | UN | 1.17 | SEINFRA-I1449
MT01014A03 | SEINFRA-I1450 | LUVA PVC SOLDAVEL/ROSCA DE 32X1'' | UN | 2.89 | SEINFRA-I1450
MT01014B03 | SEINFRA-I1451 | LUVA PVC SOLDAVEL/ROSCA DE 40X11/4'' | UN | 7.48 | SEINFRA-I1451
MT01014C03 | SEINFRA-I1452 | LUVA PVC SOLDAVEL/ROSCA DE 50X1 1/2'' | UN | 10.985 | SEINFRA-I1452
MT01013E03 | SEINFRA-I1418 | LUVA REDUÇÃO AÇO GALV 1 1/4X1/2'' | UN | 11.1 | SEINFRA-I1418
MT01013G03 | SEINFRA-I1420 | LUVA REDUÇÃO AÇO GALV 4X2'' | UN | 81.24 | SEINFRA-I1420
MT01013F03 | SEINFRA-I1419 | LUVA REDUÇÃO AÇO GALV 4X2 1/2'' | UN | 81.24 | SEINFRA-I1419
MT01013H03 | SEINFRA-I1421 | LUVA REDUÇÃO AÇO GALV 4X3'' | UN | 89.685 | SEINFRA-I1421
MT0105BO03 | SEINFRA-I6900 | LUVA REDUÇÃO PVC PBS C/ BOLSAS DN 150 x 100 mm | UN | 70.59 | SEINFRA-I6900
MT01014F03 | SEINFRA-I1455 | LUVA REDUÇÃO PVC ROSCAVEL DE 1X3/4'' | UN | 2.68 | SEINFRA-I1455
MT01014G03 | SEINFRA-I1456 | LUVA REDUÇÃO PVC ROSCAVEL DE 3/4X1/2'' | UN | 1.92 | SEINFRA-I1456
MT01014D03 | SEINFRA-I1453 | LUVA REDUÇÃO PVC SOLD. AZUL DE 25X1/2'' | UN | 4.15 | SEINFRA-I1453
MT01014E03 | SEINFRA-I1454 | LUVA REDUÇÃO PVC SOLD/ROSCA DE 25X1/2'' | UN | 1.43 | SEINFRA-I1454
MT01013I03 | SEINFRA-I1422 | LUVA REDUÇÃO PVC SOLDAVEL DE 110X60MM | UN | 33.7763 | SEINFRA-I1422
MT01013J03 | SEINFRA-I1423 | LUVA REDUÇÃO PVC SOLDAVEL DE 110X75MM | UN | 39.9014 | SEINFRA-I1423
MT01013K03 | SEINFRA-I1424 | LUVA REDUÇÃO PVC SOLDAVEL DE 110X85MM | UN | 38.2432 | SEINFRA-I1424
MT01013L03 | SEINFRA-I1425 | LUVA REDUÇÃO PVC SOLDAVEL DE 25X20MM | UN | 0.94 | SEINFRA-I1425
MT01013M03 | SEINFRA-I1426 | LUVA REDUÇÃO PVC SOLDAVEL DE 32X25MM | UN | 2.28 | SEINFRA-I1426
MT01013N03 | SEINFRA-I1427 | LUVA REDUÇÃO PVC SOLDAVEL DE 40X32MM | UN | 2.81 | SEINFRA-I1427
MT01013O03 | SEINFRA-I1428 | LUVA REDUÇÃO PVC SOLDAVEL DE 75X60MM | UN | 11.9186 | SEINFRA-I1428
MT01013P03 | SEINFRA-I1429 | LUVA REDUÇÃO PVC SOLDAVEL DE 85X60MM | UN | 19.6709 | SEINFRA-I1429
MT01013Q03 | SEINFRA-I1430 | LUVA REDUÇÃO PVC SOLDAVEL DE 85X75MM | UN | 23.7025 | SEINFRA-I1430
MT0104ZP03 | SEINFRA-I6469 | LUVA RETA PARA EMENDA DE ELETRODUTO DE AÇO ZINCADO DN 1 1/2" | UN | 4.58 | SEINFRA-I6469
MT0104ZO03 | SEINFRA-I6468 | LUVA RETA PARA EMENDA DE ELETRODUTO DE AÇO ZINCADO DN 1/2" | UN | 1.44 | SEINFRA-I6468
MT02005903 | SEINFRA-G0189 | LUVA SIMPLES 1/2", 3000#, NPT, AFO,ASTM A105, ANSI B16.11 | UN | 8.94 | SEINFRA-G0189
MT02005A03 | SEINFRA-G0190 | LUVA SIMPLES 1", 3000#, NPT, AFO, NPT, ASTM A105, ANSI B16.11 | UN | 18.67 | SEINFRA-G0190
MT02005B03 | SEINFRA-G0191 | LUVA SIMPLES 3/4", 3000#, NPT, AFO, NPT, ASTM A105, ANSI B16.11 | UN | 13.39 | SEINFRA-G0191
MT0105Y203 | SEINFRA-I7706 | LUVA SIMPLES FoFo JTE DN 1000 | UN | 30495.27 | SEINFRA-I7706
MT0105Y303 | SEINFRA-I7707 | LUVA SIMPLES FoFo JTE DN 1200 | UN | 32164.24 | SEINFRA-I7707
MT0105XV03 | SEINFRA-I7699 | LUVA SIMPLES FoFo JTE DN 300 | UN | 2788.64 | SEINFRA-I7699
MT0105XW03 | SEINFRA-I7700 | LUVA SIMPLES FoFo JTE DN 350 | UN | 3637.04 | SEINFRA-I7700
MT0105XX03 | SEINFRA-I7701 | LUVA SIMPLES FoFo JTE DN 400 | UN | 4763.51 | SEINFRA-I7701
MT0105XY03 | SEINFRA-I7702 | LUVA SIMPLES FoFo JTE DN 500 | UN | 6428.97 | SEINFRA-I7702
MT0105XZ03 | SEINFRA-I7703 | LUVA SIMPLES FoFo JTE DN 600 | UN | 9515.48 | SEINFRA-I7703
MT0105Y003 | SEINFRA-I7704 | LUVA SIMPLES FoFo JTE DN 700 | UN | 17028.16 | SEINFRA-I7704
MT0105Y103 | SEINFRA-I7705 | LUVA SIMPLES FoFo JTE DN 800 | UN | 20197.64 | SEINFRA-I7705
MT01030G03 | SEINFRA-I3904 | LUVA SIMPLES FoFo JUNTA ELASTICA DN 100 | UN | 178.52 | SEINFRA-I3904
MT01030S03 | SEINFRA-I3916 | LUVA SIMPLES FoFo JUNTA ELASTICA DN 1000 | UN | 10543.05 | SEINFRA-I3916
MT01030U03 | SEINFRA-I3918 | LUVA SIMPLES FoFo JUNTA ELASTICA DN 1200 | UN | 11398.9 | SEINFRA-I3918
MT01030H03 | SEINFRA-I3905 | LUVA SIMPLES FoFo JUNTA ELASTICA DN 150 | UN | 262.78 | SEINFRA-I3905
MT01030I03 | SEINFRA-I3906 | LUVA SIMPLES FoFo JUNTA ELASTICA DN 200 | UN | 369.58 | SEINFRA-I3906
MT01030J03 | SEINFRA-I3907 | LUVA SIMPLES FoFo JUNTA ELASTICA DN 250 | UN | 483.19 | SEINFRA-I3907
MT01030K03 | SEINFRA-I3908 | LUVA SIMPLES FoFo JUNTA ELASTICA DN 300 | UN | 600.98 | SEINFRA-I3908
MT01030L03 | SEINFRA-I3909 | LUVA SIMPLES FoFo JUNTA ELASTICA DN 350 | UN | 1067.99 | SEINFRA-I3909
MT01030M03 | SEINFRA-I3910 | LUVA SIMPLES FoFo JUNTA ELASTICA DN 400 | UN | 1294.06 | SEINFRA-I3910
MT0105V803 | SEINFRA-I7604 | LUVA SIMPLES FoFo JUNTA ELÁSTICA DN 450 | UN | 1746.62 | SEINFRA-I7604
MT01030E03 | SEINFRA-I3902 | LUVA SIMPLES FoFo JUNTA ELASTICA DN 50 | UN | 74.74 | SEINFRA-I3902
MT01030N03 | SEINFRA-I3911 | LUVA SIMPLES FoFo JUNTA ELASTICA DN 500 | UN | 1944.82 | SEINFRA-I3911
MT01030O03 | SEINFRA-I3912 | LUVA SIMPLES FoFo JUNTA ELASTICA DN 600 | UN | 4751.3 | SEINFRA-I3912
MT01030P03 | SEINFRA-I3913 | LUVA SIMPLES FoFo JUNTA ELASTICA DN 700 | UN | 5747.69 | SEINFRA-I3913
MT01030F03 | SEINFRA-I3903 | LUVA SIMPLES FoFo JUNTA ELASTICA DN 75 | UN | 170.47 | SEINFRA-I3903
MT0105I503 | SEINFRA-I7133 | LUVA SIMPLES FoFo JUNTA ELASTICA DN 80 | UN | 170.47 | SEINFRA-I7133
MT01030Q03 | SEINFRA-I3914 | LUVA SIMPLES FoFo JUNTA ELASTICA DN 800 | UN | 7526.65 | SEINFRA-I3914
MT01030R03 | SEINFRA-I3915 | LUVA SIMPLES FoFo JUNTA ELASTICA DN 900 | UN | 9541.86 | SEINFRA-I3915
MT01014H03 | SEINFRA-I1457 | LUVA SIMPLES PVC ESGOTO 100MM | UN | 3.7 | SEINFRA-I1457
MT01014I03 | SEINFRA-I1458 | LUVA SIMPLES PVC ESGOTO 40MM | UN | 0.78 | SEINFRA-I1458
MT01014J03 | SEINFRA-I1459 | LUVA SIMPLES PVC ESGOTO 50MM | UN | 1.68 | SEINFRA-I1459
MT01014K03 | SEINFRA-I1460 | LUVA SIMPLES PVC ESGOTO 75MM | UN | 3.19 | SEINFRA-I1460
MT01014L03 | SEINFRA-I1461 | LUVA SIMPLES PVC ESGOTO DE 150MM | UN | 17.91 | SEINFRA-I1461
MT0102F203 | SEINFRA-I3134 | LUVA SIMPLES PVC PBA DN 100 | UN | 38.62 | SEINFRA-I3134
MT0102F003 | SEINFRA-I3132 | LUVA SIMPLES PVC PBA DN 50 | UN | 14.69 | SEINFRA-I3132
MT0102F103 | SEINFRA-I3133 | LUVA SIMPLES PVC PBA DN 75 | UN | 22.4 | SEINFRA-I3133
MT02005C03 | SEINFRA-G0192 | LUVA SIMPLES, DE 32mm, PEAD, ELETROFUSÃO, PE 100, SDR 11, conf. ABNT NBR 14462, EN 1555, ISO 4437 | UN | 11.62 | SEINFRA-G0192
MT02005D03 | SEINFRA-G0193 | LUVA SIMPLES, DE 63mm, PEAD, ELETROFUSÃO, PE 100, SDR 11, conf. ABNT NBR 14462, EN 1555, ISO 4437 | UN | 19.04 | SEINFRA-G0193
MT02005E03 | SEINFRA-G0194 | LUVA SIMPLES, DE 90mm, PEAD, ELETROFUSÃO, PE 100, SDR 11, conf. ABNT NBR 14462, EN 1555, ISO 4437 | UN | 35.8067 | SEINFRA-G0194
MT02005F03 | SEINFRA-G0195 | LUVA SIMPLES, DE 110mm, PEAD, ELETROFUSÃO, PE 100, SDR 11, conf. ABNT NBR 14462, EN 1555, ISO 4437 | UN | 39.23 | SEINFRA-G0195
MT01058A03 | SEINFRA-I6778 | LUVA UNIÃO AÇO ASTM A-120 DE 20mm (3/4") | UN | 53.5 | SEINFRA-I6778
MT01058B03 | SEINFRA-I6779 | LUVA UNIÃO AÇO ASTM A-120 DE 25mm (1") | UN | 67.3 | SEINFRA-I6779
MT0106DA03 | SEINFRA-I8254 | LUVA UNIÃO AÇO ASTM A-120 DE 40mm (1 1/2") | UN | 87.71 | SEINFRA-I8254
MT01013T03 | SEINFRA-I1433 | LUVA UNIÃO AÇO GALVANIZADO (F.G) (2 1/2") | UN | 60.1 | SEINFRA-I1433
MT01013R03 | SEINFRA-I1431 | LUVA UNIÃO AÇO GALVANIZADO (F.G) (3'') | UN | 89.7 | SEINFRA-I1431
MT01013S03 | SEINFRA-I1432 | LUVA UNIÃO AÇO GALVANIZADO (F.G) (4'') | UN | 128 | SEINFRA-I1432
MT0106VO03 | SEINFRA-I8916 | LUVAS DE PROTEÇÃO EM PVC DE CANO LONGO | UN | 9.19 | SEINFRA-I8916
MT03000503 | SEINFRA-R0005 | MACADAME 50/50 RECICLADO (SEM TRANSPORTE) | M3 | 23 | SEINFRA-R0005
MT0106NY03 | SEINFRA-I8638 | MAÇANETA TIPO ALAVANCA CROMADO | PAR | 34.4 | SEINFRA-I8638
MT01015J03 | SEINFRA-I1495 | MADEIRA (PEROBA) | M3 | 2922.83 | SEINFRA-I1495
MT01015K03 | SEINFRA-I1496 | MADEIRA (PINHO) DE 1A. | M3 | 2160 | SEINFRA-I1496
MT01015L03 | SEINFRA-I1497 | MADEIRA DE SUCUPIRA | M3 | 2160 | SEINFRA-I1497
MT01015M03 | SEINFRA-I1498 | MADEIRA TRABALHADA P/ CORRIMÃO | M | 28.9 | SEINFRA-I1498
MT0103TA03 | SEINFRA-I4942 | MANCAL INTERMEDIÁRIO DN 1 | UN | 1811.64 | SEINFRA-I4942
MT0103TB03 | SEINFRA-I4943 | MANCAL INTERMEDIÁRIO DN 2 | UN | 1811.98 | SEINFRA-I4943
MT0103TC03 | SEINFRA-I4944 | MANCAL INTERMEDIÁRIO DN 3 | UN | 1810.82 | SEINFRA-I4944
MT0103TD03 | SEINFRA-I4945 | MANCAL INTERMEDIÁRIO DN 4 | UN | 1802.73 | SEINFRA-I4945
MT02005G03 | SEINFRA-G0196 | MANCHÃO (LAMINADO DE POLIETILENO IRRADIADO COM HOT MELT) DE REPARO PARA 3LP3 COM ESPESSURA MÍNIMA DE 1,00MM, LARGURA MÍNIMA DE 300MM N 2911,COMPATÍVEL PARA FURO DIRECIONAL E VALA A CÉU ABERTO | M | 69.98 | SEINFRA-G0196
MT01015N03 | SEINFRA-I1499 | MANGUEIRA COM UNIÃO ENGATE RÁPIDO 2 1/2''X30M | UN | 900.99 | SEINFRA-I1499
MT0101TY03 | SEINFRA-I2374 | MANILHA DE BARRO VITRIFICADO PB D=100mm(L=1.00m) | M | 10.88 | SEINFRA-I2374
MT0101TZ03 | SEINFRA-I2375 | MANILHA DE BARRO VITRIFICADO PB D=150mm(L=1.50m) | M | 15.09 | SEINFRA-I2375
MT0101U003 | SEINFRA-I2376 | MANILHA DE BARRO VITRIFICADO PB D=200mm(L=1.50m) | M | 25.27 | SEINFRA-I2376
MT0105PM03 | SEINFRA-I7402 | MANILHA DE CONCRETO CA-2 DN 600mm | UN | 128.6 | SEINFRA-I7402
MT01068D03 | SEINFRA-I8077 | MANILHA SAPATILHA PARA ALÇA PREFORMADA | UN | 8.07 | SEINFRA-I8077
MT0104X303 | SEINFRA-I6375 | MANÔMETRO 1/2 x 4" escala 0 -20 kg/cm2 | UN | 163.29 | SEINFRA-I6375
MT0106VP03 | SEINFRA-I8917 | MANÔMETRO GLICERINADO DN 62MM, CONEXÃO 1/4 NPT, CLASSE DE PRECISÃO ABNT, ATÉ 150PSI | UN | 122.39 | SEINFRA-I8917
MT01015O03 | SEINFRA-I1500 | MANTA ASFALT.C/ ARMADURA FILME POLIETILENO E= 3MM | M2 | 27.37 | SEINFRA-I1500
MT01015P03 | SEINFRA-I1501 | MANTA ASFALTICA AUTO-ADESIVA | M2 | 27 | SEINFRA-I1501
MT0107BV03 | SEINFRA-I9499 | MANTA ASFÁLTICA COM POLÍMEROS E ELASTÔMEROS, CLASSE B, ESTRUTURADA COM POLIESTER NÃO TECIDO, FACE EXPOSTA EM ALUMÍNIO, TIPO II, E=3MM (NBR 9952:2014) | M2 | 26.09 | SEINFRA-I9499
MT0107BW03 | SEINFRA-I9500 | MANTA ASFÁLTICA COM POLÍMEROS E ELASTÔMEROS, CLASSE B, ESTRUTURADA COM POLIESTER NÃO TECIDO, FACE EXPOSTA EM ALUMÍNIO, TIPO II, E=4MM (NBR 9952:2014) | M2 | 28.69 | SEINFRA-I9500
MT0107BX03 | SEINFRA-I9501 | MANTA ASFÁLTICA COM POLÍMEROS E ELASTÔMEROS, CLASSE B, ESTRUTURADA COM POLIESTER NÃO TECIDO, FACE EXPOSTA EM ALUMÍNIO, TIPO III, E=3MM (NBR 9952:2014) | M2 | 28.69 | SEINFRA-I9501
MT0107BY03 | SEINFRA-I9502 | MANTA ASFÁLTICA COM POLÍMEROS E ELASTÔMEROS, CLASSE B, ESTRUTURADA COM POLIESTER NÃO TECIDO, FACE EXPOSTA EM ALUMÍNIO, TIPO III, E=4MM (NBR 9952:2014) | M2 | 31.56 | SEINFRA-I9502
MT0107BZ03 | SEINFRA-I9503 | MANTA ASFÁLTICA COM POLÍMEROS E ELASTÔMEROS, CLASSE B, ESTRUTURADA COM POLIESTER NÃO TECIDO, FACES EM POLIETILENO, TIPO II, E=3MM (NBR 9952:2014) | M2 | 23.02 | SEINFRA-I9503
MT0107C003 | SEINFRA-I9504 | MANTA ASFÁLTICA COM POLÍMEROS E ELASTÔMEROS, CLASSE B, ESTRUTURADA COM POLIESTER NÃO TECIDO, FACES EM POLIETILENO, TIPO II, E=4MM (NBR 9952:2014) | M2 | 24.17 | SEINFRA-I9504
MT0107C103 | SEINFRA-I9505 | MANTA ASFÁLTICA COM POLÍMEROS E ELASTÔMEROS, CLASSE B, ESTRUTURADA COM POLIESTER NÃO TECIDO, FACES EM POLIETILENO, TIPO III, E=3MM (NBR 9952:2014) | M2 | 25.62 | SEINFRA-I9505
MT0107C203 | SEINFRA-I9506 | MANTA ASFÁLTICA COM POLÍMEROS E ELASTÔMEROS, CLASSE B, ESTRUTURADA COM POLIESTER NÃO TECIDO, FACES EM POLIETILENO, TIPO III, E=4MM (NBR 9952:2014) | M2 | 26.98 | SEINFRA-I9506
MT0107C303 | SEINFRA-I9507 | MANTA ASFÁLTICA COM POLÍMEROS E ELASTÔMEROS, CLASSE B, ESTRUTURADA COM POLIESTER NÃO TECIDO, FACES EM POLIETILENO, TIPO IV, E=3MM (NBR 9952:2014) | M2 | 29.58 | SEINFRA-I9507
MT0107C403 | SEINFRA-I9508 | MANTA ASFÁLTICA COM POLÍMEROS E ELASTÔMEROS, CLASSE B, ESTRUTURADA COM POLIESTER NÃO TECIDO, FACES EM POLIETILENO, TIPO IV, E=4MM (NBR 9952:2014) | M2 | 32.54 | SEINFRA-I9508
MT01015R03 | SEINFRA-I1503 | MANTA BUTILICA. ESPESSURA 0.8MM | M2 | 56.16 | SEINFRA-I1503
MT0106LN03 | SEINFRA-I8555 | MANTA DE FIBRA DE VIDRO 450 g/m² | KG | 12.9 | SEINFRA-I8555
MT01015U03 | SEINFRA-I1506 | MANTA EM FELTRO P/ REVESTIMENTO | M2 | 15.21 | SEINFRA-I1506
MT0106ZS03 | SEINFRA-I9064 | MANTA GEOTEXTIL, TECIDA 100% POLIPROPILENO, RESISTÊNCIA A TRAÇÃO DE 55KN/M E DEFORMAÇÃO INFERIOR A 15% | M2 | 7.1 | SEINFRA-I9064
MT02005O03 | SEINFRA-G0204 | MANTA TERMOCONTRATIL, PARA DUTOS 2" COM REVESTIMENTOS DE 3LPE OU FBE, JUNTA SOLDADA EM CAMPO, DE LARGURA MÍNIMA 500MM E ESPESSURA MÍNIMA DE 0,75MM COMPOSTO POR FILME DE POLIETILENO RETICULADO POR PROCESSO IRRADIAÇÃO, COM ADESIVO DO TIPO HOT MELT EM UMA DAS FACES DE ESPESSURA MÍNIMA DE 1,1 MM, SELO DE FECHAMENTO RETICULADO NÃO TERMOCONTRATIL COM ADESIVO EM UMA FACE, TEMPERATURA DE OPERAÇÃO MÁXIMA 60°, KIT COM PRIMER EPÓXI LÍQUIDO COM 100% SÓLIDOS ESPESSURA MÍNIMA 100 µm PELÍCULA SECA, CONSTRUÇÃO EM VALA A CÉU ABERTO DE ACORDO COM NORMA PETROBRAS N-2328 | UN | 76.088 | SEINFRA-G0204
MT02005S03 | SEINFRA-G0208 | MANTA TERMOCONTRATIL, PARA DUTOS 2" COM REVESTIMENTOS DE 3LP3 OU FBE, JUNTA SOLDADA EM CAMPO, DE LARGURA MÍNIMA DE 500MM E ESPESSURA MÍNIMA DE 0,75MM COMPOSTO POR FILME DE POLIETILENO RETICULADO POR PROCESSO IRRADIAÇÃO, COM ADESIVO DO TIPO HOT MELT EM UMA DAS FACES COM ESPESSURA MÍNIMA DE 1,1 MM, COM MANTA DE SACRIFÍCIO COM FIBRA DE VIDRO COM ESPESSURA MÍNIMA 1,65MM E ADESIVO 1,00MM OU REVESTIMENTO EXTERNO DE EPOXI ANTI-ABRASIVO COM ESPESSURA MÍNIMA DE 0,75MM E ADESIVO DE 1,1 MM COM 150MM DE LARGURA, SELO DE FECHAMENTO RETICULADO NÃO TERMOCONTRATIL ADESIVO EM UMA FACE, TEMPERATURA DE OPERAÇÃO MÁXIMA 80º, KIT COM PRIMER EPÓXI LÍQUIDO COM 100 % SOLIDOS ESPESSURA MÍNIMA 100 µm PELICULA SECA,CONSTRUÇÃO EM FURO DIRECIONAL EM SOLOS ARGILOSOS E SILTES DE ACORDO COM NORMA PETROBRAS N 2328 | UN | 112.649 | SEINFRA-G0208
MT02005T03 | SEINFRA-G0209 | MANTA TERMOCONTRATIL, PARA DUTOS 2" COM REVESTIMENTOS DE 3LP3 OU FBE, JUNTA SOLDADA EM CAMPO, DE LARGURA MÍNIMA DE 500MM E ESPESSURA MÍNIMA DE 1,65MM COMPOSTO POR FILME DE POLIETILENO RETICULADO POR PROCESSO IRRADIAÇÃO COM REFORÇO DE FIBRA DE VIDRO OU POLIPROPILENO RETICULADO DE 0,85MM COM MANTA DE SACRIFICIO DE MESMO MATERIAL COM LARGURA 150MM,COM ADESIVO DO TIPO HOT MELT EM UMA DAS FACES DE ESPESSURA MÍNIMA DE 1,00 PRIMEIRO CASO E 1,40 NO SEGUNDO CASO, SELO DE FECHAMENTO RETICULADO NÃO TERMOCONTRATIL ADESIVADO EM UMA FACE, TEMPERATURA DE OPERAÇÃO MÁXIMA 60º, KIT COM PRIMER EPÓXI LÍQUIDO COM 100 % SOLIDOS ESPESSURA MÍNIMA 100 µm PELICULA SECA,CONSTRUÇÃO EM FURO DIRECIONAL EM SOLOS ARENOSOS E ROCHOSOS DE ACORDO COM NORMA PETROBRAS N 2328 | UN | 377.894 | SEINFRA-G0209
MT02005H03 | SEINFRA-G0197 | MANTA TERMOCONTRATIL, PARA DUTOS 3" COM REVESTIMENTOS DE 3LPE OU FBE, JUNTA SOLDADA EM CAMPO, DE LARGURA MÍNIMA 500MM E ESPESSURA MÍNIMA DE 0,75MM COMPOSTO POR FILME DE POLIETILENO RETICULADO POR PROCESSO IRRADIAÇÃO, COM ADESIVO DO TIPO HOT MELT EM UMA DAS FACES DE ESPESSURA MÍNIMA DE 1,1 MM, SELO DE FECHAMENTO RETICULADO NÃO TERMOCONTRATIL COM ADESIVO EM UMA FACE, TEMPERATURA DE OPERAÇÃO MÁXIMA 65°, KIT COM PRIMER EPÓXI LÍQUIDO COM 100% SOLIDOS ESPESSURA MÍNIMA 100 µm PELICULA SECA,CONSTRUÇÃO EM VALA A CÉU ABERTO DE ACORDO COM NORMA PETROBRAS N-2328 | UN | 86.2305 | SEINFRA-G0197
MT02005U03 | SEINFRA-G0210 | MANTA TERMOCONTRATIL, PARA DUTOS 3" COM REVESTIMENTOS DE 3LP3 OU FBE, JUNTA SOLDADA EM CAMPO, DE LARGURA MÍNIMA DE 500MM E ESPESSURA MÍNIMA DE 0,75MM COMPOSTO POR FILME DE POLIETILENO RETICULADO POR PROCESSO IRRADIAÇÃO, COM ADESIVO DO TIPO HOT MELT EM UMA DAS FACES COM ESPESSURA MÍNIMA DE 1,1 MM, COM MANTA DE SACRIFÍCIO COM FIBRA DE VIDRO COM ESPESSURA MÍNIMA 1,65MM E ADESIVO 1,00MM OU REVESTIMENTO EXTERNO DE EPOXI ANTI-ABRASIVO COM ESPESSURA MÍNIMA DE 0,75MM E ADESIVO DE 1,1 MM COM 150MM DE LARGURA, SELO DE FECHAMENTO RETICULADO NÃO TERMOCONTRATIL ADESIVO EM UMA FACE, TEMPERATURA DE OPERAÇÃO MÁXIMA 80º, KIT COM PRIMER EPÓXI LÍQUIDO COM 100 % SOLIDOS ESPESSURA MÍNIMA 100 µm PELICULA SECA,CONSTRUÇÃO EM FURO DIRECIONAL EM SOLOS ARGILOSOS E SILTES DE ACORDO COM NORMA PETROBRAS N 2328 | UN | 137.9065 | SEINFRA-G0210
MT02005V03 | SEINFRA-G0211 | MANTA TERMOCONTRATIL, PARA DUTOS 3" COM REVESTIMENTOS DE 3LP3 OU FBE, JUNTA SOLDADA EM CAMPO, DE LARGURA MÍNIMA DE 500MM E ESPESSURA MÍNIMA DE 1,65MM COMPOSTO POR FILME DE POLIETILENO RETICULADO POR PROCESSO IRRADIAÇÃO COM REFORÇO DE FIBRA DE VIDRO OU POLIPROPILENO RETICULADO DE 0,85MM COM MANTA DE SACRIFICIO DE MESMO MATERIAL COM LARGURA 150MM,COM ADESIVO DO TIPO HOT MELT EM UMA DAS FACES DE ESPESSURA MÍNIMA DE 1,00 PRIMEIRO CASO E 1,40 NO SEGUNDO CASO, SELO DE FECHAMENTO RETICULADO NÃO TERMOCONTRATIL ADESIVADO EM UMA FACE, TEMPERATURA DE OPERAÇÃO MÁXIMA 60º, KIT COM PRIMER EPÓXI LÍQUIDO COM 100 % SOLIDOS ESPESSURA MÍNIMA 100 µm PELICULA SECA,CONSTRUÇÃO EM FURO DIRECIONAL EM SOLOS ARENOSOS E ROCHOSOS DE ACORDO COM NORMA PETROBRAS N 2328 | UN | 457.796 | SEINFRA-G0211
MT02005I03 | SEINFRA-G0198 | MANTA TERMOCONTRATIL, PARA DUTOS 4" COM REVESTIMENTOS DE 3LPE OU FBE, JUNTA SOLDADA EM CAMPO, DE LARGURA MÍNIMA 500MM E ESPESSURA MÍNIMA DE 0,75MM COMPOSTO POR FILME DE POLIETILENO RETICULADO POR PROCESSO IRRADIAÇÃO, COM ADESIVO DO TIPO HOT MELT EM UMA DAS FACES DE ESPESSURA MÍNIMA DE 1,1 MM, SELO DE FECHAMENTO RETICULADO NÃO TERMOCONTRATIL COM ADESIVO EM UMA FACE, TEMPERATURA DE OPERAÇÃO MÁXIMA 65°, KIT COM PRIMER EPÓXI LÍQUIDO COM 100% SOLIDOS ESPESSURA MÍNIMA 100 µm PELICULA SECA,CONSTRUÇÃO EM VALA A CÉU ABERTO DE ACORDO COM NORMA PETROBRAS N 2328 | UN | 98.1128 | SEINFRA-G0198
MT02005W03 | SEINFRA-G0212 | MANTA TERMOCONTRATIL, PARA DUTOS 4" COM REVESTIMENTOS DE 3LP3 OU FBE, JUNTA SOLDADA EM CAMPO, DE LARGURA MÍNIMA DE 500MM E ESPESSURA MÍNIMA DE 0,75MM COMPOSTO POR FILME DE POLIETILENO RETICULADO POR PROCESSO IRRADIAÇÃO, COM ADESIVO DO TIPO HOT MELT EM UMA DAS FACES COM ESPESSURA MÍNIMA DE 1,1 MM, COM MANTA DE SACRIFÍCIO COM FIBRA DE VIDRO COM ESPESSURA MÍNIMA 1,65MM E ADESIVO 1,00MM OU REVESTIMENTO EXTERNO DE EPOXI ANTI-ABRASIVO COM ESPESSURA MÍNIMA DE 0,75MM E ADESIVO DE 1,1 MM COM 150MM DE LARGURA, SELO DE FECHAMENTO RETICULADO NÃO TERMOCONTRATIL ADESIVO EM UMA FACE, TEMPERATURA DE OPERAÇÃO MÁXIMA 80º, KIT COM PRIMER EPÓXI LÍQUIDO COM 100 % SOLIDOS ESPESSURA MÍNIMA 100 µm PELICULA SECA,CONSTRUÇÃO EM FURO DIRECIONAL EM SOLOS ARGILOSOS E SILTES DE ACORDO COMNORMA PETROBRAS N 2328 | UN | 169.3358 | SEINFRA-G0212
MT02005J03 | SEINFRA-G0199 | MANTA TERMOCONTRATIL, PARA DUTOS 6" COM REVESTIMENTOS DE 3LPE OU FBE, JUNTA SOLDADA EM CAMPO, DE LARGURA MÍNIMA 500MM E ESPESSURA MÍNIMA DE 0,75MM COMPOSTO POR FILME DE POLIETILENO RETICULADO POR PROCESSO IRRADIAÇÃO, COM ADESIVO DO TIPO HOT MELT EM UMA DAS FACES DE ESPESSURA MÍNIMA DE 1,1 MM, SELO DE FECHAMENTO RETICULADO NÃO TERMOCONTRATIL COM ADESIVO EM UMA FACE, TEMPERATURA DE OPERAÇÃO MÁXIMA 65°, KIT COM PRIMER EPÓXI LÍQUIDO COM 100% SOLIDOS ESPESSURA MÍNIMA 100 µm PELICULA SECA,CONSTRUÇÃO EM VALA A CÉU ABERTO DE ACORDO COM NORMA PETROBRAS N-2328 | UN | 122.248 | SEINFRA-G0199
MT02005Y03 | SEINFRA-G0214 | MANTA TERMOCONTRATIL, PARA DUTOS 6" COM REVESTIMENTOS DE 3LP3 OU FBE, JUNTA SOLDADA EM CAMPO, DE LARGURA MÍNIMA DE 500MM E ESPESSURA MÍNIMA DE 0,75MM COMPOSTO POR FILME DE POLIETILENO RETICULADO POR PROCESSO IRRADIAÇÃO, COM ADESIVO DO TIPO HOT MELT EM UMA DAS FACES COM ESPESSURA MÍNIMA DE 1,1 MM, COM MANTA DE SACRIFÍCIO COM FIBRA DE VIDRO COM ESPESSURA MÍNIMA 1,65MM E ADESIVO 1,00MM OU REVESTIMENTO EXTERNO DE EPOXI ANTI-ABRASIVO COM ESPESSURA MÍNIMA DE 0,75MM E ADESIVO DE 1,1 MM COM 150MM DE LARGURA, SELO DE FECHAMENTO RETICULADO NÃO TERMOCONTRATIL ADESIVO EM UMA FACE, TEMPERATURA DE OPERAÇÃO MÁXIMA 80º, KIT COM PRIMER EPÓXI LÍQUIDO COM 100 % SOLIDOS ESPESSURA MÍNIMA 100 µm PELICULA SECA CONSTRUÇÃO EM FURO DIRECIONAL EM SOLOS ARGILOSOS E SILTES DE ACORDO COM NORMA PETROBRAS N 2328 | UN | 210.088 | SEINFRA-G0214
MT02005K03 | SEINFRA-G0200 | MANTA TERMOCONTRATIL, PARA DUTOS 8" COM REVESTIMENTOS DE 3LPE OU FBE, JUNTA SOLDADA EM CAMPO, DE LARGURA MÍNIMA 500MM E ESPESSURA MÍNIMA DE 0,75MM COMPOSTO POR FILME DE POLIETILENO RETICULADO POR PROCESSO IRRADIAÇÃO, COM ADESIVO DO TIPO HOT MELT EM UMA DAS FACES DE ESPESSURA MÍNIMA DE 1,1 MM, SELO DE FECHAMENTO RETICULADO NÃO TERMOCONTRATIL COM ADESIVO EM UMA FACE, TEMPERATURA DE OPERAÇÃO MÁXIMA 65°, KIT COM PRIMER EPÓXI LÍQUIDO COM 100% SOLIDOS ESPESSURA MÍNIMA 100 µm PELICULA SECA,CONSTRUÇÃO EM VALA A CÉU ABERTO DE ACORDO COM NORMA PETROBRAS N-2328 | UN | 145.1255 | SEINFRA-G0200
MT02006003 | SEINFRA-G0216 | MANTA TERMOCONTRATIL, PARA DUTOS 8" COM REVESTIMENTOS DE 3LP3 OU FBE, JUNTA SOLDADA EM CAMPO, DE LARGURA MÍNIMA DE 500MM E ESPESSURA MÍNIMA DE 0,75MM COMPOSTO POR FILME DE POLIETILENO RETICULADO POR PROCESSO IRRADIAÇÃO, COM ADESIVO DO TIPO HOT MELT EM UMA DAS FACES COM ESPESSURA MÍNIMA DE 1,1 MM, COM MANTA DE SACRIFÍCIO COM FIBRA DE VIDRO COM ESPESSURA MÍNIMA 1,65MM E ADESIVO 1,00MM OU REVESTIMENTO EXTERNO DE EPOXI ANTI-ABRASIVO COM ESPESSURA MÍNIMA DE 0,75MM E ADESIVO DE 1,1 MM COM 150MM DE LARGURA, SELO DE FECHAMENTO RETICULADO NÃO TERMOCONTRATIL ADESIVO EM UMA FACE, TEMPERATURA DE OPERAÇÃO MÁXIMA 80º, KIT COM PRIMER EPÓXI LÍQUIDO COM 100 % SOLIDOS ESPESSURA MÍNIMA 100 µm PELICULA SECA CONSTRUÇÃO EM FURO DIRECIONAL EM SOLOS ARGILOSOS E SILTES DE ACORDO COM NORMA PETROBRAS N 2328 | UN | 269.5468 | SEINFRA-G0216
MT02005L03 | SEINFRA-G0201 | MANTA TERMOCONTRATIL, PARA DUTOS 10" COM REVESTIMENTOS DE 3LPE OU FBE, JUNTA SOLDADA EM CAMPO, DE LARGURA MÍNIMA 500MM E ESPESSURA MÍNIMA DE 0,75MM COMPOSTO POR FILME DE POLIETILENO RETICULADO POR PROCESSO IRRADIAÇÃO, COM ADESIVO DO TIPO HOT MELT EM UMA DAS FACES DE ESPESSURA MÍNIMA DE 1,1 MM, SELO DE FECHAMENTO RETICULADO NÃO TERMOCONTRATIL COM ADESIVO EM UMA FACE, TEMPERATURA DE OPERAÇÃO MÁXIMA 65°, KIT COM PRIMER EPÓXI LÍQUIDO COM 100% SÓLIDOS ESPESSURA MÍNIMA 100 µm PELICULA SECA, CONSTRUÇÃO EM VALA A CÉU ABERTO DE ACORDO COM NORMA PETROBRAS N-2328 | UN | 168.0545 | SEINFRA-G0201
MT02005P03 | SEINFRA-G0205 | MANTA TERMOCONTRATIL, PARA DUTOS 10" COM REVESTIMENTOS DE 3LP3 OU FBE, JUNTA SOLDADA EM CAMPO, DE LARGURA MÍNIMA DE 500MM E ESPESSURA MÍNIMA DE 0,75MM COMPOSTO POR FILME DE POLIETILENO RETICULADO POR PROCESSO IRRADIAÇÃO, COM ADESIVO DO TIPO HOT MELT EM UMA DAS FACES COM ESPESSURA MÍNIMA DE 1,1 MM, COM MANTA DE SACRIFÍCIO COM FIBRA DE VIDRO COM ESPESSURA MÍNIMA 1,65MM E ADESIVO 1,00MM OU REVESTIMENTO EXTERNO DE EPOXI ANTI-ABRASIVO COM ESPESSURA MÍNIMA DE 0,75MM E ADESIVO DE 1,1 MM COM 150MM DE LARGURA, SELO DE FECHAMENTO RETICULADO NÃO TERMOCONTRATIL ADESIVO EM UMA FACE, TEMPERATURA DE OPERAÇÃO MÁXIMA 80º, KIT COM PRIMER EPÓXI LÍQUIDO COM 100 % SOLIDOS ESPESSURA MÍNIMA 100 µm PELICULA SECA,CONSTRUÇÃO EM FURO DIRECIONAL EM SOLOS ARGILOSOS E SILTES DE ACORDO COM NORMA PETROBRAS N 2328 | UN | 329.1155 | SEINFRA-G0205
MT02005Q03 | SEINFRA-G0206 | MANTA TERMOCONTRATIL, PARA DUTOS 10" COM REVESTIMENTOS DE 3LP3 OU FBE, JUNTA SOLDADA EM CAMPO, DE LARGURA MÍNIMA DE 500MM E ESPESSURA MÍNIMA DE 1,65MM COMPOSTO POR FILME DE POLIETILENO RETICULADO POR PROCESSO IRRADIAÇÃO COM REFORÇO DE FIBRA DE VIDRO OU POLIPROPILENO RETICULADO DE 0,85MM COM MANTA DE SACRIFICIO DE MESMO MATERIAL COM LARGURA 150MM,COM ADESIVO DO TIPO HOT MELT EM UMA DAS FACES DE ESPESSURA MÍNIMA DE 1,00 PRIMEIRO CASO E 1,40 NO SEGUNDO CASO, SELO DE FECHAMENTO RETICULADO NÃO TERMOCONTRATIL ADESIVADO EM UMA FACE, TEMPERATURA DE OPERAÇÃO MÁXIMA 60º, KIT COM PRIMER EPÓXI LÍQUIDO COM 100 % SOLIDOS ESPESSURA MÍNIMA 100 µm PELICULA SECA, CONSTRUÇÃO EM FURO DIRECIONAL EM SOLOS ARENOSOS E ROCHOSOS DE ACORDO COM NORMA PETROBRAS N 2328 | UN | 1089.284 | SEINFRA-G0206
MT02005M03 | SEINFRA-G0202 | MANTA TERMOCONTRATIL, PARA DUTOS 12" COM REVESTIMENTOS DE 3LPE OU FBE, JUNTA SOLDADA EM CAMPO, DE LARGURA MÍNIMA 500MM E ESPESSURA MÍNIMA DE 0,75MM COMPOSTO POR FILME DE POLIETILENO RETICULADO POR PROCESSO IRRADIAÇÃO, COM ADESIVO DO TIPO HOT MELT EM UMA DAS FACES DE ESPESSURA MÍNIMA DE 1,1 MM, SELO DE FECHAMENTO RETICULADO NÃO TERMOCONTRATIL COM ADESIVO EM UMA FACE, TEMPERATURA DE OPERAÇÃO MÁXIMA 65º, KIT COM PRIMER EPÓXI LÍQUIDO COM 100 % SOLIDOS ESPESSURA MÍNIMA 100 µm PELICULA SECA, CONSTRUÇÃO EM VALA A CÉU ABERTO DE ACORDO COM NORMA PETROBRAS N 2328 | UN | 190.8388 | SEINFRA-G0202
MT02005R03 | SEINFRA-G0207 | MANTA TERMOCONTRATIL, PARA DUTOS 12" COM REVESTIMENTOS DE 3LP3 OU FBE, JUNTA SOLDADA EM CAMPO, DE LARGURA MÍNIMA DE 500MM E ESPESSURA MÍNIMA DE 0,75MM COMPOSTO POR FILME DE POLIETILENO RETICULADO POR PROCESSO IRRADIAÇÃO, COM ADESIVO DO TIPO HOT MELT EM UMA DAS FACES COM ESPESSURA MÍNIMA DE 1,1 MM, COM MANTA DE SACRIFÍCIO COM FIBRA DE VIDRO COM ESPESSURA MÍNIMA 1,65MM E ADESIVO 1,00MM OU REVESTIMENTO EXTERNO DE EPOXI ANTI-ABRASIVO COM ESPESSURA MÍNIMA DE 0,75MM E ADESIVO DE 1,1 MM COM 150MM DE LARGURA, SELO DE FECHAMENTO RETICULADO NÃO TERMOCONTRATIL ADESIVO EM UMA FACE, TEMPERATURA DE OPERAÇÃO MÁXIMA 80º, KIT COM PRIMER EPÓXI LÍQUIDO COM 100 % SOLIDOS ESPESSURA MÍNIMA 100 µm PELICULA SECA,CONSTRUÇÃO EM FURO DIRECIONAL EM SOLOS ARGILOSOS E SILTES DE ACORDO COM NORMA PETROBRAS N 2328 | UN | 386.342 | SEINFRA-G0207
MT02005N03 | SEINFRA-G0203 | MANTA TERMOCONTRATIL, PARA DUTOS 12" COM REVESTIMENTOS DE 3LP3 OU FBE, JUNTA SOLDADA EM CAMPO, DE LARGURA MÍNIMA DE 500MM E ESPESSURA MÍNIMA DE 1,65MM COMPOSTO POR FILME DE POLIETILENO RETICULADO POR PROCESSO IRRADIAÇÃO COM REFORÇO DE FIBRA DE VIDRO OU POLIPROPILENO RETICULADO DE 0,85MM COM MANTA DE SACRIFICIO DE MESMO MATERIAL COM LARGURA 150MM,COM ADESIVO DO TIPO HOT MELT EM UMA DAS FACES DE ESPESSURA MÍNIMA DE 1,00 PRIMEIRO CASO E 1,40 NO SEGUNDO CASO, SELO DE FECHAMENTO RETICULADO NÃO TERMOCONTRATIL ADESIVADO EM UMA FACE, TEMPERATURA DE OPERAÇÃO MÁXIMA 60º, KIT COM PRIMER EPÓXI LÍQUIDO COM 100 % SOLIDOS ESPESSURA MÍNIMA 100 µm PELICULA SECA,CONSTRUÇÃO EM FURO DIRECIONAL EM SOLOS ARENOSOS E ROCHOSOS DE ACORDO COM NORMA PETROBRAS N 2328 | UN | 1287.5325 | SEINFRA-G0203
MT02005X03 | SEINFRA-G0213 | MANTA TERMOCONTRATIL, PARA DUTOS DE 4" COM REVESTIMENTOS DE 3LP3 OU FBE, JUNTA SOLDADA EM CAMPO, DE LARGURA MÍNIMA DE 500MM E ESPESSURA MÍNIMA DE 1,65MM COMPOSTO POR FILME DE POLIETILENO RETICULADO POR PROCESSO IRRADIAÇÃO COM REFORÇO DE FIBRA DE VIDRO OU POLIPROPILENO RETICULADO DE 0,85MM COM MANTA DE SACRIFICIO DE MESMO MATERIAL COM LARGURA 150MM,COM ADESIVO DO TIPO HOT MELT EM UMA DAS FACES DE ESPESSURA MÍNIMA DE 1,00 PRIMEIRO CASO E 1,40 NO SEGUNDO CASO, SELO DE FECHAMENTO RETICULADO NÃO TERMOCONTRATIL ADESIVADO EM UMA FACE, TEMPERATURA DE OPERAÇÃO MÁXIMA 60º, KIT COM PRIMER EPÓXI LÍQUIDO COM 100 % SOLIDOS ESPESSURA MÍNIMA 100 µm PELICULA SECA,CONSTRUÇÃO EM FURO DIRECIONAL EM SOLOS ARENOSOS E ROCHOSOS DE ACORDO COM NORMA PETROBRAS N 2328 | UN | 542.528 | SEINFRA-G0213
MT02005Z03 | SEINFRA-G0215 | MANTA TERMOCONTRATIL, PARA DUTOS DE 6" COM REVESTIMENTOS DE 3LP3 OU FBE, JUNTA SOLDADA EM CAMPO, DE LARGURA MÍNIMA DE 500MM E ESPESSURA MÍNIMA DE 1,65MM COMPOSTO POR FILME DE POLIETILENO RETICULADO POR PROCESSO IRRADIAÇÃO COM REFORÇO DE FIBRA DE VIDRO OU POLIPROPILENO RETICULADO DE 0,85MM COM MANTA DE SACRIFICIO DE MESMO MATERIAL COM LARGURA 150MM,COM ADESIVO DO TIPO HOT MELT EM UMA DAS FACES DE ESPESSURA MÍNIMA DE 1,00 PRIMEIRO CASO E 1,40 NO SEGUNDO CASO, SELO DE FECHAMENTO RETICULADO NÃO TERMOCONTRATIL ADESIVADO EM UMA FACE, TEMPERATURA DE OPERAÇÃO MÁXIMA 60º, KIT COM PRIMER EPÓXI LÍQUIDO COM 100 % SOLIDOS ESPESSURA MÍNIMA 100 µm PELICULA SECA, CONSTRUÇÃO EM FURO DIRECIONAL EM SOLOS ARENOSOS E ROCHOSOS DE ACORDO COM NORMA PETROBRAS N 2328 | UN | 724.136 | SEINFRA-G0215
MT02006103 | SEINFRA-G0217 | MANTA TERMOCONTRATIL, PARA DUTOS DE 8" COM REVESTIMENTOS DE 3LP3 OU FBE, JUNTA SOLDADA EM CAMPO, DE LARGURA MÍNIMA DE 500MM E ESPESSURA MÍNIMA DE 1,65MM COMPOSTO POR FILME DE POLIETILENO RETICULADO POR PROCESSO IRRADIAÇÃO COM REFORÇO DE FIBRA DE VIDRO OU POLIPROPILENO RETICULADO DE 0,85MM COM MANTA DE SACRIFICIO DE MESMO MATERIAL COM LARGURA 150MM,COM ADESIVO DO TIPO HOT MELT EM UMA DAS FACES DE ESPESSURA MÍNIMA DE 1,00 PRIMEIRO CASO E 1,40 NO SEGUNDO CASO, SELO DE FECHAMENTO RETICULADO NÃO TERMOCONTRATIL ADESIVADO EM UMA FACE, TEMPERATURA DE OPERAÇÃO MÁXIMA 60º, KIT COM PRIMER EPÓXI LÍQUIDO COM 100 % SOLIDOS ESPESSURA MÍNIMA 100 µm PELICULA SECA, CONSTRUÇÃO EM FURO DIRECIONAL EM SOLOS ARENOSOS E ROCHOSOS DE ACORDO COM NORMA PETROBRAS N 2328 | UN | 899.35 | SEINFRA-G0217
MT0104N903 | SEINFRA-I6021 | MÃO FRANCESA EM AÇO GALVANIZADO A FOGO REVESTIDA EM FIBRA DE VIDRO PARA ELETROCALHA 300mm | UN | 47.17 | SEINFRA-I6021
MT0104NA03 | SEINFRA-I6022 | MÃO FRANCESA EM AÇO GALVANIZADO A FOGO REVESTIDA EM FIBRA DE VIDRO PARA ELETROCALHA 500mm | UN | 60.64 | SEINFRA-I6022
MT01022M03 | SEINFRA-I2686 | MÁQUINA DE POLIR | UN | 4413 | SEINFRA-I2686
MT01022N03 | SEINFRA-I2687 | MÁQUINA DE SOLDA ELÉTRICA 8KVA | UN | 400 | SEINFRA-I2687
MT01021E03 | SEINFRA-I2642 | MÁQUINA P/ CONCRETO PROJETADO | UN | 93796 | SEINFRA-I2642
MT01022O03 | SEINFRA-I2688 | MÁQUINA P/ JATEAMENTO | UN | 61700 | SEINFRA-I2688
MT01021F03 | SEINFRA-I2643 | MÁQUINA P/ PINTURA FAIXAS SINAL. AUTOPROPELIDO | UN | 372428 | SEINFRA-I2643
MT01015X03 | SEINFRA-I1509 | MARMORE BRANCO, ESP.=3CM | M2 | 180.42 | SEINFRA-I1509
MT0106VQ03 | SEINFRA-I8918 | MARRETA MÉDIA OITAVADA DE 500G | UN | 22.25 | SEINFRA-I8918
MT01015Y03 | SEINFRA-I1510 | MASSA A BASE DE EPOXI | KG | 2.65 | SEINFRA-I1510
MT01015Z03 | SEINFRA-I1511 | MASSA ACRILICA PARA PINTURA LATEX | KG | 4.01 | SEINFRA-I1511
MT01016003 | SEINFRA-I1512 | MASSA CORRIDA A BASE DE OLEO | KG | 7.62 | SEINFRA-I1512
MT01016103 | SEINFRA-I1513 | MASSA CORRIDA A BASE DE PVA | KG | 5.26 | SEINFRA-I1513
MT01016203 | SEINFRA-I1514 | MASSA DE VEDAÇÃO | KG | 22.59 | SEINFRA-I1514
MT01016303 | SEINFRA-I1515 | MASSA IGAS PARA CAIXILHO DE ALUMINIO | KG | 8.05 | SEINFRA-I1515
MT01016403 | SEINFRA-I1516 | MASSA PARA VIDRO | KG | 8.05 | SEINFRA-I1516
MT02006203 | SEINFRA-G0218 | MASTIQUE (ELASTOMÉRICO) DE PREENCHIMENTO PARA 3LP3 DE ESPESSURA DE 3,00MM LARGURA 50MM, N2911, COMPATÍVEL PARA FURO DIRECIONAL E VALA A CÉU ABERTO | UN | 180.665 | SEINFRA-G0218
MT0106LM03 | SEINFRA-I8554 | MASTIQUE BETUMINOSO MODIFICADO COM POLIURETANO, TIXOTRÓPICO, BICOMPONENTE PARA JUNTA DE DILATAÇÃO | KG | 22.59 | SEINFRA-I8554
MT01016503 | SEINFRA-I1517 | MASTIQUE ELASTICO | KG | 29.97 | SEINFRA-I1517
MT01059003 | SEINFRA-I6804 | MASTIQUE ELASTICO A BASE DE POLIURETANO NA COR CINZA - UNIPLAC 400ml | UN | 124.01 | SEINFRA-I6804
MT01016603 | SEINFRA-I1518 | MASTRO SIMPLE FG DE 1 1/2''X3M | M | 23.7 | SEINFRA-I1518
MT0106KL03 | SEINFRA-I8517 | MASTRO SIMPLES 2,0m x 2" | UN | 50.43 | SEINFRA-I8517
MT0104PR03 | SEINFRA-I6111 | MATA JUNTA (PADRÃO MUTIRÃO) | M | 3 | SEINFRA-I6111
MT01016703 | SEINFRA-I1519 | MATERIAL PARA EMENDA DE CALHAS DE FIBERGLASS | KG | 12.83 | SEINFRA-I1519
MT01016803 | SEINFRA-I1520 | MEADA | KG | 5.25 | SEINFRA-I1520
MT0106VR03 | SEINFRA-I8919 | MEDIDOR DE COR, IN-LINE, FAIXA, 0 A 300UH, SAÍDA 4-20MA | UN | 114404.93 | SEINFRA-I8919
MT0106UP03 | SEINFRA-I8881 | MEDIDOR DE VAZÃO ELETROMAGNÉTICO DN 250 C/ CONV./TOTALIZAD | UN | 12153.12 | SEINFRA-I8881
MT0106UO03 | SEINFRA-I8880 | MEDIDOR DE VAZÃO ELETROMAGNÉTICO DN 300 C/ CONV./TOTALIZAD | UN | 14168.07 | SEINFRA-I8880
MT0106UQ03 | SEINFRA-I8882 | MEDIDOR DE VAZÃO ELETROMAGNÉTICO DN 500 C/ CONV./TOTALIZAD | UN | 28550.19 | SEINFRA-I8882
MT0106UR03 | SEINFRA-I8883 | MEDIDOR DE VAZÃO ELETROMAGNÉTICO DN 80 C/ CONV./TOTALIZAD | UN | 7656.47 | SEINFRA-I8883
MT0102A403 | SEINFRA-I2956 | MEDIDOR DE VAZÃO MAGNÉTICO DN 100 C/ CONV./ TOTALIZAD | UN | 8485.12 | SEINFRA-I2956
MT0102A503 | SEINFRA-I2957 | MEDIDOR DE VAZÃO MAGNÉTICO DN 150 C/ CONV./ TOTALIZAD | UN | 10599.5 | SEINFRA-I2957
MT0102A603 | SEINFRA-I2958 | MEDIDOR DE VAZÃO MAGNÉTICO DN 200 C/ CONV./ TOTALIZAD | UN | 12561.86 | SEINFRA-I2958
MT0102A703 | SEINFRA-I2959 | MEDIDOR DE VAZÃO MAGNÉTICO DN 250 C/ CONV./ TOTALIZAD | UN | 13487.75 | SEINFRA-I2959
MT0102A803 | SEINFRA-I2960 | MEDIDOR DE VAZÃO MAGNÉTICO DN 350 C/ CONV./ TOTALIZAD | UN | 17619.77 | SEINFRA-I2960
MT0102A203 | SEINFRA-I2954 | MEDIDOR DE VAZÃO MAGNÉTICO DN 50 C/ CONV./ TOTALIZAD | UN | 6508.94 | SEINFRA-I2954
MT0102A303 | SEINFRA-I2955 | MEDIDOR DE VAZÃO MAGNÉTICO DN 75 C/ CONV./ TOTALIZAD | UN | 7379.57 | SEINFRA-I2955
MT02006303 | SEINFRA-G0219 | MEIA LUVA 1/2", 3000#, ES (ENCAIXE DE SOLDA), AFO, ASTM A105, ANSI B16.11 | UN | 7.94 | SEINFRA-G0219
MT02006603 | SEINFRA-G0222 | MEIA LUVA 1/2", 3000#, NPT, AFO, ASTM A105, ANSI B16.11 | UN | 7.32 | SEINFRA-G0222
MT02006403 | SEINFRA-G0220 | MEIA LUVA 3/4", 3000#, ES (ENCAIXE DE SOLDA), AFO, ASTM A105, ANSI B16.11 | UN | 10.93 | SEINFRA-G0220
MT02006703 | SEINFRA-G0223 | MEIA LUVA 3/4", 3000#, NPT, AFO, ASTM A105, ANSI B16.11 | UN | 9.88 | SEINFRA-G0223
MT02006503 | SEINFRA-G0221 | MEIA LUVA 1", 3000#, ES (ENCAIXE DE SOLDA) AFO, ASTM A105, ANSI B16.11 | UN | 14.5 | SEINFRA-G0221
MT02006803 | SEINFRA-G0224 | MEIA LUVA 1", 3000#, NPT, AFO,ASTM A105, ANSI B16.11 | UN | 13.64 | SEINFRA-G0224
MT0101Y003 | SEINFRA-I2520 | MEIO FIO DE PEDRA GRANITICA | M | 8.25 | SEINFRA-I2520
MT0100QZ03 | SEINFRA-I0971 | MEIO FIO PRE MOLDADO DIM.=(0,07x0,30x1,00)m | M | 11.27 | SEINFRA-I0971
MT01016903 | SEINFRA-I1521 | MEMBRANA ACRILICA | KG | 13.45 | SEINFRA-I1521
MT01016A03 | SEINFRA-I1522 | MEMBRANA ELASTICA | KG | 10.35 | SEINFRA-I1522
MT0106VS03 | SEINFRA-I8920 | MESA DE COMANDO PARA VÁLVULAS LAVAGEM FILTROS (8X3/4CV - 380V - 60HZ | UN | 16057.59 | SEINFRA-I8920
MT0106VT03 | SEINFRA-I8921 | MESA DE PLÁSTICO QUADRADA | UN | 81.05 | SEINFRA-I8921
MT01021G03 | SEINFRA-I2644 | MESA VIBRATÓRIA E FORMAS | UN | 23580 | SEINFRA-I2644
MT0101Y103 | SEINFRA-I2521 | MICRO ESFERA DE VIDRO | KG | 5.71 | SEINFRA-I2521
MT0106ZL03 | SEINFRA-I9057 | MICROCONCRETO PARA REPAROS PROFUNDOS ATÉ 300MM | KG | 2.6 | SEINFRA-I9057
MT01022P03 | SEINFRA-I2689 | MICROTRATOR C/ APAR. DE GRAMA | UN | 27587 | SEINFRA-I2689
MT01016B03 | SEINFRA-I1523 | MICTORIO COLETIVO DE AÇO INOXIDAVEL | M | 482.53 | SEINFRA-I1523
MT01016C03 | SEINFRA-I1524 | MICTORIO DE LOUÇA BRANCA COM ACESSÓRIOS | UN | 225.79 | SEINFRA-I1524
MT0104Q803 | SEINFRA-I6128 | MINI POSTE 1,50 M, REX MONO E ROLD. (PADRÃO MUTIRÃO) | UN | 18.87 | SEINFRA-I6128
MT0101U303 | SEINFRA-I2379 | MINI POSTE F.G. 1 1/14" C/2.00M E REX MONOFASICO | UN | 47.96 | SEINFRA-I2379
MT01065W03 | SEINFRA-I7988 | MISCELÂNEOS | UN | 137.03 | SEINFRA-I7988
MT0106VU03 | SEINFRA-I8922 | MISTURADOR SUBMERSÍVEL TRIFÁSICO PARA LÍQUIDOS CORROSIVOS - P=4 CV | UN | 7200.71 | SEINFRA-I8922
MT0105SF03 | SEINFRA-I7503 | MODULAR CARD SLOT FILLER FOR PLC MOD. 1746 - N2 AB | UN | 24.71 | SEINFRA-I7503
MT01079I03 | SEINFRA-I9414 | MÓDULO RJ45, 8 FIOS, CAT. 6E | UN | 27.61 | SEINFRA-I9414
MT0106WR03 | SEINFRA-I8955 | MÓDULO ACOPLADOR DP/PA | UN | 6566.6 | SEINFRA-I8955
MT0106VV03 | SEINFRA-I8923 | MÓDULO CAPACITOR TRIFÁSICO 440V, 60HZ, EM CANECA DE ALUMÍNIO CILÍNDRICA, C/ DISPOSITIVO ANTI-EXPLOSÃO, POTÊNCIA DE 1,0KVAr | UN | 57.9 | SEINFRA-I8923
MT0106VW03 | SEINFRA-I8924 | MÓDULO CAPACITOR TRIFÁSICO 440V, 60HZ, EM CANECA DE ALUMÍNIO CILÍNDRICA, C/ DISPOSITIVO ANTI-EXPLOSÃO, POTÊNCIA DE 10,0KVAr | UN | 142.15 | SEINFRA-I8924
MT0106VX03 | SEINFRA-I8925 | MÓDULO CAPACITOR TRIFÁSICO 440V, 60HZ, EM CANECA DE ALUMÍNIO CILÍNDRICA, C/ DISPOSITIVO ANTI-EXPLOSÃO, POTÊNCIA DE 2,5KVAr | UN | 72.19 | SEINFRA-I8925
MT0106VY03 | SEINFRA-I8926 | MÓDULO CAPACITOR TRIFÁSICO 440V, 60HZ, EM CANECA DE ALUMÍNIO CILÍNDRICA, C/ DISPOSITIVO ANTI-EXPLOSÃO, POTÊNCIA DE 3,0KVAr | UN | 75.29 | SEINFRA-I8926
MT0106US03 | SEINFRA-I8884 | MÓDULO CPU REMOTA C/ 3 PORTAS ETHERNET INDUSTRIAL TCP/IP E 1 PORTA PROFIBUS-DP INTEGRADA | UN | 4395.97 | SEINFRA-I8884
MT0104WW03 | SEINFRA-I6368 | MÓDULO DE CONTROLE DE SIRENE | UN | 54.91 | SEINFRA-I6368
MT0106IH03 | SEINFRA-I8441 | MÓDULO DE EMERGÊNCIA PARA LUMINÁRIA COMUM - FORNECIMENTO E INSTALAÇÃO | UN | 88.09 | SEINFRA-I8441
MT0106VZ03 | SEINFRA-I8927 | MÓDULO DE REDUNDÂNCIA DE FONTES VDC 15A | UN | 912.23 | SEINFRA-I8927
MT0104WX03 | SEINFRA-I6369 | MÓDULO DE SINALIZAÇÃO DE DETECTORES | UN | 68.64 | SEINFRA-I6369
MT0106UT03 | SEINFRA-I8885 | MÓDULO INTERFACE PROFIBUS-DP MASTER | UN | 3106.56 | SEINFRA-I8885
MT01065O03 | SEINFRA-I7980 | MÓDULO PARA COMUNICAÇÃO EM REDE RS 485 PROTOCOLO MODBUS RTU | UN | 2293.86 | SEINFRA-I7980
MT0106W003 | SEINFRA-I8928 | MÓDULO UPS 24 Vdc/6A | UN | 939.6 | SEINFRA-I8928
MT01016D03 | SEINFRA-I1525 | MOLA HIDRAULICA P/PORTA DE VIDRO (1012) | UN | 604.34 | SEINFRA-I1525
MT01016E03 | SEINFRA-I1526 | MOLA P/ PORTA, TIPO "COIMBRA" | UN | 139.33 | SEINFRA-I1526
MT0107AH03 | SEINFRA-I9449 | MOLA PNEUMÁTICA DE PISO, EM AÇO INOX, BLINDADA, P/ PORTAS DE ATÉ 120KG E LARGURA ATÉ 1,20M | UN | 219.3 | SEINFRA-I9449
MT0105OZ03 | SEINFRA-I7379 | MOLDE P/ SOLDA TIPO "T" ATÉ 35mm² | UN | 176.58 | SEINFRA-I7379
MT01016F03 | SEINFRA-I1527 | MOLDURA 110X110MM P/CAIXA LIGAÇÃO | UN | 22.93 | SEINFRA-I1527
MT0106W103 | SEINFRA-I8929 | MONITOR DE COAGULAÇÃO, IN-LINE, SAÍDA 4-20 MA | UN | 53755.07 | SEINFRA-I8929
MT0105RA03 | SEINFRA-I7462 | MONITOR INDUSTRIAL DE VÍDEO COLORIDO, DIGITAL, TELA 19", PORTA PARALELA | UN | 1430.46 | SEINFRA-I7462
MT0105RB03 | SEINFRA-I7463 | MONITOR INDUSTRIAL DE VÍDEO COLORIDO, VÍDEO COMPOSTO, 2 CANAIS DE ENTRADA E 1 DE SAÍDA, DIMENSÕES 14" | UN | 816.76 | SEINFRA-I7463
MT0106X403 | SEINFRA-I8968 | MOTO CG 125 | UN | 7298 | SEINFRA-I8968
MT01022Q03 | SEINFRA-I2690 | MOTO ESCAVO TRANSPORTADOR | UN | 3500000 | SEINFRA-I2690
MT01021H03 | SEINFRA-I2645 | MOTONIVELADORA | UN | 793134 | SEINFRA-I2645
MT01021I03 | SEINFRA-I2646 | MOTONIVELADORA - ALUGUEL | UN | 793134 | SEINFRA-I2646
MT0106UU03 | SEINFRA-I8886 | MOTOR ELÉTRICO P/ ACIONAMENTO DE COMPORTAS, P=1 CV | UN | 17432.02 | SEINFRA-I8886
MT0106UV03 | SEINFRA-I8887 | MOTOR ELÉTRICO P/ ACIONAMENTO DE VÁLVULAS BORBOLETAS 250 MM, P=1CV | UN | 15073.32 | SEINFRA-I8887
MT0106UW03 | SEINFRA-I8888 | MOTOR ELÉTRICO P/ ACIONAMENTO DE VÁLVULAS BORBOLETAS 400 MM, P=1CV | UN | 18464.81 | SEINFRA-I8888
MT0106UX03 | SEINFRA-I8889 | MOTOR ELÉTRICO P/ ACIONAMENTO DE VÁLVULAS BORBOLETAS 600 MM, P=1CV | UN | 18464.81 | SEINFRA-I8889
MT01016L03 | SEINFRA-I1533 | MOURÃO CONCRETO BASE 15X15CM H=2.3 C/ 12 FUROS | UN | 30.21 | SEINFRA-I1533
MT01016M03 | SEINFRA-I1534 | MOURÃO CONCRETO COM ENCAIXE 12X12X260CM | UN | 35 | SEINFRA-I1534
MT01016K03 | SEINFRA-I1532 | MOURÃO CONCRETO 'T' H=2.7M C/45CM INCL. 3 FUROS | UN | 32.79 | SEINFRA-I1532
MT01016N03 | SEINFRA-I1535 | MUFLA INTERNA/EXTERNA 15KV | UN | 659.2 | SEINFRA-I1535
MT0106W203 | SEINFRA-I8930 | MULTIMEDIDOR DE GRANDEZAS ELÉTRICAS, DIGITAL, COM MEMÓRIA DE MASSA 800KB, 4 REGISTROS DE DADOS, DISPLAY LCD, SAÍDA 485/234, OU ACOMPANHADO DE CONVERSOR, ENTRADA TRIFÁSICA ATÉ 600VCA, ENTRADA DE CORRENTE 5A | UN | 2241.03 | SEINFRA-I8930
MT01016Q03 | SEINFRA-I1538 | NEOPRENE P/ JUNTAS DE DILATAÇÃO | M | 28.35 | SEINFRA-I1538
MT0105SI03 | SEINFRA-I7506 | NET CONVERTER USB/DH 485 MODULAR, MOD. 1747 - UIC | UN | 778.07 | SEINFRA-I7506
MT0104WM03 | SEINFRA-I6358 | NIPLE DUPLO AÇO GALV. COM ROSCA DN 1" | UN | 4.85 | SEINFRA-I6358
MT0104WJ03 | SEINFRA-I6355 | NIPLE DUPLO AÇO GALV. COM ROSCA DN 2" | UN | 15.14 | SEINFRA-I6355
MT01016R03 | SEINFRA-I1539 | NIPLE DUPLO AÇO GALVANIZADO 1 1/4'' | UN | 9.4 | SEINFRA-I1539
MT01016S03 | SEINFRA-I1540 | NIPLE DUPLO AÇO GALVANIZADO 1/2'' | UN | 2.81 | SEINFRA-I1540
MT01016T03 | SEINFRA-I1541 | NIPLE DUPLO AÇO GALVANIZADO 2 1/2'' | UN | 29.73 | SEINFRA-I1541
MT0106OM03 | SEINFRA-I8662 | NIPLE DUPLO AÇO GALVANIZADO 3" | UN | 26.99 | SEINFRA-I8662
MT01016U03 | SEINFRA-I1542 | NIPLE DUPLO AÇO GALVANIZADO 4'' | UN | 67.585 | SEINFRA-I1542
MT02006903 | SEINFRA-G0225 | NIPLE DUPLO CÔNICO SEXTAVADO 1/2", 3000#, RO, AFO, NPT, ASTM A105, ANSI B16.11 | UN | 10.57 | SEINFRA-G0225
MT02006A03 | SEINFRA-G0226 | NIPLE DUPLO CÔNICO SEXTAVADO 3/4", 3000#, RO, AFO, NPT, ASTM A105, ANSI B16.11 | UN | 24.96 | SEINFRA-G0226
MT02006B03 | SEINFRA-G0227 | NIPLE DUPLO CÔNICO SEXTAVADO 1", 3000#, RO, AFO, NPT, ASTM A105, ANSI B16.11 | UN | 19.75 | SEINFRA-G0227
MT01016V03 | SEINFRA-I1543 | NIPLE DUPLO REDUCÃO GALV 1 1/4X1/2'' | UN | 10.71 | SEINFRA-I1543
MT01016W03 | SEINFRA-I1544 | NIPLE DUPLO REDUCÃO GALV 2 1/2X1 1/4'' | UN | 32.0621 | SEINFRA-I1544
MT01016X03 | SEINFRA-I1545 | NIPLE DUPLO REDUCÃO GALV 3/4X1/2'' | UN | 4.96 | SEINFRA-I1545
MT01016Y03 | SEINFRA-I1546 | NIPLE DUPLO REDUCÃO GALV 3X2'' | UN | 51.195 | SEINFRA-I1546
MT01016Z03 | SEINFRA-I1547 | NIPLE PVC COM ROSCA DE 1 1/4'' | UN | 4.28 | SEINFRA-I1547
MT01017003 | SEINFRA-I1548 | NIPLE PVC COM ROSCA DE 2 1/2'' | UN | 14.13 | SEINFRA-I1548
MT0101U503 | SEINFRA-I2381 | NIPLE PVC COM ROSCA DE 3/4" | UN | 0.97 | SEINFRA-I2381
MT0106ZJ03 | SEINFRA-I9055 | NITOBOND AR EMULSÃO P/APLICAÇÃO DE PONTE DE ADERÊNCIA | KG | 5.52 | SEINFRA-I9055
MT02006C03 | SEINFRA-G0228 | NITROGÊNIO | M3 | 25 | SEINFRA-G0228
MT01022R03 | SEINFRA-I2691 | NÍVEL | UN | 5932 | SEINFRA-I2691
MT0105QG03 | SEINFRA-I7432 | NO-BREAK 3Ø, 380/380 VAC-LL, 60 Hz, 2000VA, BATERIAS INCORPORADAS, AUTO-PORTANTE EM GABINETE IP-44 | CJ | 917.1 | SEINFRA-I7432
MT0101U703 | SEINFRA-I2383 | NOFUSE DE 70 A. | UN | 70.24 | SEINFRA-I2383
MT0104XN03 | SEINFRA-I6395 | NOTEBOOK, 40 GB, 516MB, 2,5MHz, DRIVERS | UN | 2343.44 | SEINFRA-I6395
MT01058Q03 | SEINFRA-I6794 | NÚCLEO P/01 LUMINÁRIA FAB. REEME REF.:ZE-157 OU SIMILAR | UN | 57.7 | SEINFRA-I6794
MT01058T03 | SEINFRA-I6797 | NÚCLEO P/02 LUMINÁRIAS FAB. REEME REF.:ZE-157 OU SIMILAR | UN | 72 | SEINFRA-I6797
MT01058U03 | SEINFRA-I6798 | NÚCLEO P/03 LUMINÁRIAS FAB. REEME REF.:ZE-157 OU SIMILAR | UN | 94.7 | SEINFRA-I6798
MT01058V03 | SEINFRA-I6799 | NÚCLEO P/04 LUMINÁRIAS FAB. REEME REF.:ZE-157 OU SIMILAR | UN | 129.9163 | SEINFRA-I6799
MT0106W303 | SEINFRA-I8931 | ÓCULOS DE PLÁSTICO TRANSPARENTE C/ PROTEÇÃO DE PARTÍCULAS VOLANTES | UN | 6.06 | SEINFRA-I8931
MT0106W403 | SEINFRA-I8932 | ÓCULOS INCOLOR ANTIEMBAÇANTE | UN | 20.6 | SEINFRA-I8932
MT0101RR03 | SEINFRA-I2295 | ÓLEO DE LINHACA | L | 19.42 | SEINFRA-I2295
MT01023603 | SEINFRA-I2706 | OLEO DIESEL | L | 3.6 | SEINFRA-I2706
MT01068E03 | SEINFRA-I8078 | OLHAL PARA PARAFUSO | UN | 9.32 | SEINFRA-I8078
MT01017103 | SEINFRA-I1549 | OLHAL PARA PARAFUSO DE 5/8'' | UN | 12.41 | SEINFRA-I1549
MT0106IO03 | SEINFRA-I8448 | ORGANIZADOR DE CABOS HORIZONTAL, ABERTO, PADRÃO RACK 19" | UN | 39.59 | SEINFRA-I8448
MT0106NO03 | SEINFRA-I8628 | ORQUIMOL | L | 10.9 | SEINFRA-I8628
MT0100RG03 | SEINFRA-I0988 | OXIGÊNIO | M3 | 8.52 | SEINFRA-I0988
MT0106W503 | SEINFRA-I8933 | PÁ DE BICO | UN | 27.95 | SEINFRA-I8933
MT02006D03 | SEINFRA-G0229 | PÁ DE CORTE 4.5" PARA FURO DIRECIONAL | UN | 1021.86 | SEINFRA-G0229
MT01017503 | SEINFRA-I1553 | PAINEL DE CONCRETO PROTENDIDO 10CM | M2 | 146 | SEINFRA-I1553
MT01017603 | SEINFRA-I1554 | PAINEL DE CONCRETO PROTENDIDO 15CM | M2 | 181 | SEINFRA-I1554
MT01017703 | SEINFRA-I1555 | PAINEL DE CONCRETO PROTENDIDO 20CM | M2 | 221 | SEINFRA-I1555
MT0104S503 | SEINFRA-I6197 | PAINEL DE CORRENTE CONTÍNUA 125VCC | UN | 2740.48 | SEINFRA-I6197
MT01017803 | SEINFRA-I1556 | PAINEL DIV.COMP.NAVAL.E=40MM REV C/PLACA FIBROC. | M2 | 134.08 | SEINFRA-I1556
MT0106W603 | SEINFRA-I8934 | PAINEL DO MÓDULO - CAIXA METÁLICA 1100X1800X360MM, AUTO-SUPORTADA, PARA MONTAGEM DE COMPONENTES, PORTA COM VISOR EM ACRÍLICO 900X1600, DOIS COMPARTIMENTOS INTERNOS SEPARADOS POR PLACA METÁLICA, COM ENTRADA DE AR LATERAL COM GRELHA E FILTRO E EXAUSTÃO INDIVIDUAL NOS DOIS COMPARTIMENTOS | UN | 10597.23 | SEINFRA-I8934
MT0106W703 | SEINFRA-I8935 | PAINEL DO MÓDULO - CAIXA METÁLICA 1100X1800X360MM, AUTO-SUPORTADA, PARA MONTAGEM DE COMPONENTES, PORTA COM VISOR EM ACRÍLICO, COM ENTRADA DE AR LATERAL COM GRELHA E FILTRO E EXAUSTÃO INDIVIDUAL | UN | 463.85 | SEINFRA-I8935
MT0106W803 | SEINFRA-I8936 | PAINEL ELÉTRICO C/ 2 INVERSORES DE FREQUÊNCIA 0,5 CV, 380 V / 60HZ | UN | 27768.01 | SEINFRA-I8936
MT0106KW03 | SEINFRA-I8528 | PAINEL ELÉTRICO C/ 2 INVERSORES DE FREQUÊNCIA 10 CV, 380 V / 60 Hz | UN | 23481.12 | SEINFRA-I8528
MT0106KX03 | SEINFRA-I8529 | PAINEL ELÉTRICO C/ 2 INVERSORES DE FREQUÊNCIA 15 CV, 380 V / 60 Hz | UN | 27755.04 | SEINFRA-I8529
MT0106KY03 | SEINFRA-I8530 | PAINEL ELÉTRICO C/ 2 INVERSORES DE FREQUÊNCIA 20 CV, 380 V / 60 Hz | UN | 34483.92 | SEINFRA-I8530
MT0106WA03 | SEINFRA-I8938 | PAINEL ELÉTRICO C/ 2 INVERSORES DE FREQUÊNCIA 250 CV, 380 V / 60HZ | UN | 88671.38 | SEINFRA-I8938
MT0106KZ03 | SEINFRA-I8531 | PAINEL ELÉTRICO C/ 2 INVERSORES DE FREQUÊNCIA 30 CV, 380 V / 60 Hz | UN | 39152.16 | SEINFRA-I8531
MT0106L003 | SEINFRA-I8532 | PAINEL ELÉTRICO C/ 2 INVERSORES DE FREQUÊNCIA 40 CV, 380 V / 60 Hz | UN | 42459.36 | SEINFRA-I8532
MT0106L103 | SEINFRA-I8533 | PAINEL ELÉTRICO C/ 2 INVERSORES DE FREQUÊNCIA 50 CV, 380 V / 60 Hz | UN | 45334.08 | SEINFRA-I8533
MT0106L203 | SEINFRA-I8534 | PAINEL ELÉTRICO C/ 2 INVERSORES DE FREQUÊNCIA 60 CV, 380 V / 60 Hz | UN | 49188.04 | SEINFRA-I8534
MT0106KV03 | SEINFRA-I8527 | PAINEL ELÉTRICO C/ 2 INVERSORES DE FREQUÊNCIA 7,5 CV, 380 V / 60 Hz | UN | 21738.48 | SEINFRA-I8527
MT0106L303 | SEINFRA-I8535 | PAINEL ELÉTRICO C/ 2 INVERSORES DE FREQUÊNCIA 75 CV, 380 V / 60 Hz | UN | 54403.44 | SEINFRA-I8535
MT0106WB03 | SEINFRA-I8939 | PAINEL ELÉTRICO C/ 2 INVERSORES DE FREQUÊNCIA 80 CV, 380 V / 60HZ | UN | 71301.88 | SEINFRA-I8939
MT0106WC03 | SEINFRA-I8940 | PAINEL ELETRICO C/ 2 SOFT START 35CV,380V,60Hz | UN | 19525.97 | SEINFRA-I8940
MT0104MS03 | SEINFRA-I6004 | PAINEL ELETRICO C/ 2 SOFT START 60CV,380V,60Hz | UN | 23659.2 | SEINFRA-I6004
MT0106W903 | SEINFRA-I8937 | PAINEL ELÉTRICO C/ 3 INVERSORES DE FREQUÊNCIA 15 CV, 380 V / 60HZ | UN | 72904.05 | SEINFRA-I8937
MT0104MY03 | SEINFRA-I6010 | PAINEL ELETRICO C/1 SOFT START 10CV,380V,60Hz | UN | 14918.44 | SEINFRA-I6010
MT0104MZ03 | SEINFRA-I6011 | PAINEL ELETRICO C/1 SOFT START 12.5CV,380,60Hz | UN | 15709.2 | SEINFRA-I6011
MT0104N103 | SEINFRA-I6013 | PAINEL ELETRICO C/1 SOFT START 20CV,380V,60Hz | UN | 15111.36 | SEINFRA-I6013
MT0104N203 | SEINFRA-I6014 | PAINEL ELETRICO C/1 SOFT START 25CV,380V,60Hz | UN | 15620.16 | SEINFRA-I6014
MT0104N303 | SEINFRA-I6015 | PAINEL ELETRICO C/1 SOFT START 30CV,380V,60Hz | UN | 16434.24 | SEINFRA-I6015
MT0104N403 | SEINFRA-I6016 | PAINEL ELETRICO C/1 SOFT START 40CV,380V,60Hz | UN | 17006.64 | SEINFRA-I6016
MT0104N503 | SEINFRA-I6017 | PAINEL ELETRICO C/1 SOFT START 50CV,380V,60Hz | UN | 17222.88 | SEINFRA-I6017
MT0104MX03 | SEINFRA-I6009 | PAINEL ELETRICO C/1 SOFT START 7,5CV,380V,60Hz | UN | 14678.88 | SEINFRA-I6009
MT0104MK03 | SEINFRA-I5996 | PAINEL ELETRICO C/2 SOFT START 10CV,380V,60Hz | UN | 17350.08 | SEINFRA-I5996
MT0104ML03 | SEINFRA-I5997 | PAINEL ELETRICO C/2 SOFT START 12,5CV,380,60Hz | UN | 17718.96 | SEINFRA-I5997
MT0104MM03 | SEINFRA-I5998 | PAINEL ELETRICO C/2 SOFT START 15CV,380V,60Hz | UN | 18215.04 | SEINFRA-I5998
MT0104MN03 | SEINFRA-I5999 | PAINEL ELETRICO C/2 SOFT START 20CV,380,60Hz | UN | 18634.8 | SEINFRA-I5999
MT0104MO03 | SEINFRA-I6000 | PAINEL ELETRICO C/2 SOFT START 25CV,380V,60Hz | UN | 18838.32 | SEINFRA-I6000
MT0104MP03 | SEINFRA-I6001 | PAINEL ELETRICO C/2 SOFT START 30CV,380V,60Hz | UN | 18952.8 | SEINFRA-I6001
MT0104MQ03 | SEINFRA-I6002 | PAINEL ELETRICO C/2 SOFT START 40CV,380V,60Hz | UN | 19855.92 | SEINFRA-I6002
MT0104MR03 | SEINFRA-I6003 | PAINEL ELETRICO C/2 SOFT START 50CV,380V,60Hz | UN | 22107.36 | SEINFRA-I6003
MT0104MJ03 | SEINFRA-I5995 | PAINEL ELETRICO C/2 SOFT START 7,5CV,380V,60Hz | UN | 17044.8 | SEINFRA-I5995
MT01017903 | SEINFRA-I1557 | PAINEL FLEXIVEL DE LA DE VIDRO. ESPESSURA 50MM | M2 | 20.12 | SEINFRA-I1557
MT01072703 | SEINFRA-I9151 | PAINEL NYLOFOR 1,03M x 2,5M (A X L) - MALHA 5 x 20 CM - FIO 4,30MM, REVESTIDO EM POLIESTER POR PROCESSO DE PINTURA ELETROSTÁTICA, NAS CORES VERDE OU BRANCA | UN | 214 | SEINFRA-I9151
MT01072903 | SEINFRA-I9153 | PAINEL NYLOFOR 1,03M x 2,5M (A X L) - MALHA 5 x 20 CM - FIO 5,00MM, REVESTIDO EM POLIESTER POR PROCESSO DE PINTURA ELETROSTÁTICA, NAS CORES VERDE OU BRANCA | UN | 267.2 | SEINFRA-I9153
MT0106Z803 | SEINFRA-I9044 | PAINEL NYLOFOR 1,53M x 2,5M (A X L) - MALHA 5 x 20 CM - FIO 4,30MM, REVESTIDO EM POLIESTER POR PROCESSO DE PINTURA ELETROSTÁTICA, NAS CORES VERDE OU BRANCA | UN | 335 | SEINFRA-I9044
MT0106Z503 | SEINFRA-I9041 | PAINEL NYLOFOR 1,53M x 2,5M (A X L) - MALHA 5 x 20 CM - FIO 5,00MM, REVESTIDO EM POLIESTER POR PROCESSO DE PINTURA ELETROSTÁTICA, NAS CORES VERDE OU BRANCA | UN | 396 | SEINFRA-I9041
MT0106Z703 | SEINFRA-I9043 | PAINEL NYLOFOR 2,03M x 2,5M (A X L) - MALHA 5 x 20 CM - FIO 4,30MM, REVESTIDO EM POLIESTER POR PROCESSO DE PINTURA ELETROSTÁTICA, NAS CORES VERDE OU BRANCA | UN | 385 | SEINFRA-I9043
MT0106Z403 | SEINFRA-I9040 | PAINEL NYLOFOR 2,03M x 2,5M (A X L) - MALHA 5 x 20 CM - FIO 5,00MM, REVESTIDO EM POLIESTER POR PROCESSO DE PINTURA ELETROSTÁTICA, NAS CORES VERDE OU BRANCA | UN | 480 | SEINFRA-I9040
MT0106Z603 | SEINFRA-I9042 | PAINEL NYLOFOR 2,43M x 2,5M (A X L) - MALHA 5 x 20 CM - FIO 4,30MM, REVESTIDO EM POLIESTER POR PROCESSO DE PINTURA ELETROSTÁTICA, NAS CORES VERDE OU BRANCA | UN | 480 | SEINFRA-I9042
MT0106Z303 | SEINFRA-I9039 | PAINEL NYLOFOR 2,43M x 2,5M (A X L) - MALHA 5 x 20 CM - FIO 5MM, REVESTIDO EM POLIESTER POR PROCESSO DE PINTURA ELETROSTÁTICA, NAS CORES VERDE OU BRANCA | UN | 573 | SEINFRA-I9039
MT01017A03 | SEINFRA-I1558 | PAINEL RIGIDO DE LA DE VIDRO. ESPESSURA 25MM | M2 | 59.01 | SEINFRA-I1558
MT01017B03 | SEINFRA-I1559 | PAINEL-COBERTURA CONCR CELULAR 7.5X40X280CM | M2 | 62.3 | SEINFRA-I1559
MT01017C03 | SEINFRA-I1560 | PAINEL-LAJE CONCRETO CELULAR 10X40X280CM | M2 | 71.7 | SEINFRA-I1560
MT01057I03 | SEINFRA-I6750 | PALHAS DE CARNAÚBA | UN | 0.15 | SEINFRA-I6750
MT01017D03 | SEINFRA-I1561 | PAPEL DE PAREDE | M2 | 42.03 | SEINFRA-I1561
MT01017E03 | SEINFRA-I1562 | PAPEL KRAFT BETUMADO DUPLO | M2 | 3.9 | SEINFRA-I1562
MT0104NR03 | SEINFRA-I6039 | PAPEL OFÍCIO | UN | 0.06 | SEINFRA-I6039
MT0101U903 | SEINFRA-I2385 | PAPEL VEGETAL GRAMATURA 90/95g | M2 | 6.8 | SEINFRA-I2385
MT01017H03 | SEINFRA-I1565 | PARAF GALV 5/16''X50 C/BUCHA S 10 PUMEX | UN | 0.68 | SEINFRA-I1565
MT01017I03 | SEINFRA-I1566 | PARAFUSO - 8MM COM BUCHA PLASTICA | UN | 0.58 | SEINFRA-I1566
MT01017K03 | SEINFRA-I1568 | PARAFUSO ABAULADO M16X150MM | UN | 5.66 | SEINFRA-I1568
MT0104XP03 | SEINFRA-I6397 | PARAFUSO C/ PORCA E ARRUELA P/ TALA DE JUNÇÃO DE TRILHO TR 37 | UN | 13.81 | SEINFRA-I6397
MT01039T03 | SEINFRA-I4241 | PARAFUSO C/ PORCAS PARA FLANGES DN 16 x 80 | UN | 2.9 | SEINFRA-I4241
MT01039U03 | SEINFRA-I4242 | PARAFUSO C/ PORCAS PARA FLANGES DN 20 x 90 | UN | 6.2 | SEINFRA-I4242
MT01039V03 | SEINFRA-I4243 | PARAFUSO C/ PORCAS PARA FLANGES DN 24 x 100 | UN | 9.19 | SEINFRA-I4243
MT01039W03 | SEINFRA-I4244 | PARAFUSO C/ PORCAS PARA FLANGES DN 27 x 120 | UN | 23.56 | SEINFRA-I4244
MT01039X03 | SEINFRA-I4245 | PARAFUSO C/ PORCAS PARA FLANGES DN 30 x 130 | UN | 35.81 | SEINFRA-I4245
MT01039Y03 | SEINFRA-I4246 | PARAFUSO C/ PORCAS PARA FLANGES DN 33 x 130 | UN | 53.75 | SEINFRA-I4246
MT01039Z03 | SEINFRA-I4247 | PARAFUSO C/ PORCAS PARA FLANGES DN 36 x 140 | UN | 62.01 | SEINFRA-I4247
MT0103A003 | SEINFRA-I4248 | PARAFUSO C/ PORCAS PARA FLANGES DN 39 x 150 | UN | 92.5 | SEINFRA-I4248
MT0103A103 | SEINFRA-I4249 | PARAFUSO C/ PORCAS PARA FLANGES DN 45 x 180 | UN | 8.53 | SEINFRA-I4249
MT0103A203 | SEINFRA-I4250 | PARAFUSO C/ PORCAS PARA FLANGES DN 52 x 200 | UN | 11.53 | SEINFRA-I4250
MT0101Y503 | SEINFRA-I2525 | PARAFUSO C/PORCA E ARRUELA DE 1/4X1 1/2" | UN | 0.48 | SEINFRA-I2525
MT0101Y603 | SEINFRA-I2526 | PARAFUSO C/PORCA E ARRUELA DE 5/16X3 1/2" | UN | 0.84 | SEINFRA-I2526
MT01068F03 | SEINFRA-I8079 | PARAFUSO CABEÇA QUADRADA M16 x 2 C-350, R-220 | UN | 7.47 | SEINFRA-I8079
MT01068G03 | SEINFRA-I8080 | PARAFUSO CABEÇA QUADRADA M16 x 2 C-400, R-320 | UN | 8.38 | SEINFRA-I8080
MT01069003 | SEINFRA-I8100 | PARAFUSO COM PORCA E ARRUELA TR 45 | UN | 14.44 | SEINFRA-I8100
MT01017M03 | SEINFRA-I1570 | PARAFUSO COM ROSCA SOBERBA 1/4X 1 1/2'' | UN | 0.2 | SEINFRA-I1570
MT01017N03 | SEINFRA-I1571 | PARAFUSO COM ROSCA SOBERBA 8X110MM | UN | 1 | SEINFRA-I1571
MT01017O03 | SEINFRA-I1572 | PARAFUSO COM ROSCA SOBERBA 8X130MM | UN | 1.06 | SEINFRA-I1572
MT01017P03 | SEINFRA-I1573 | PARAFUSO COM ROSCA SOBERBA 8X165MM | UN | 1.36 | SEINFRA-I1573
MT01017Q03 | SEINFRA-I1574 | PARAFUSO COM ROSCA SOBERBA 8X180MM | UN | 1.58 | SEINFRA-I1574
MT01017R03 | SEINFRA-I1575 | PARAFUSO COM ROSCA SOBERBA 8X230MM | UN | 3.8 | SEINFRA-I1575
MT01017S03 | SEINFRA-I1576 | PARAFUSO COM ROSCA SOBERBA 8X250MM | UN | 2.85 | SEINFRA-I1576
MT01017T03 | SEINFRA-I1577 | PARAFUSO COM ROSCA SOBERBA 8X50MM | UN | 0.58 | SEINFRA-I1577
MT01017U03 | SEINFRA-I1578 | PARAFUSO COM ROSCA SOBERBA 8X85MM | UN | 0.83 | SEINFRA-I1578
MT01017V03 | SEINFRA-I1579 | PARAFUSO CROMADO P/FIXAÇÃO SANITARIOS | UN | 1.72 | SEINFRA-I1579
MT0101UB03 | SEINFRA-I2387 | PARAFUSO DE 5/16"x 110MM C/ARRUELA | UN | 1 | SEINFRA-I2387
MT0105O403 | SEINFRA-I7348 | PARAFUSO DE AÇO C/ PORCA E ARRUELA - 1/2" x 4" | UN | 2.7 | SEINFRA-I7348
MT01069E03 | SEINFRA-I8114 | PARAFUSO DE AÇO COM PORCA E ARRUELA 1" x 10" | UN | 22.55 | SEINFRA-I8114
MT0105PV03 | SEINFRA-I7411 | PARAFUSO DE AJUSTE 16A | UN | 3.49 | SEINFRA-I7411
MT0101WZ03 | SEINFRA-I2483 | PARAFUSO DE FIXAÇÃO 8MM | UN | 0.58 | SEINFRA-I2483
MT02006E03 | SEINFRA-G0230 | PARAFUSO DE TIPO ESTOJO; MATERIAL DO ESTOJO: ASTM A193 GR B7; TIPO DE ROSCA DO ESTOJO: ASME B1.1 UNC 2A; TIPO DE ROSCA DA PORCA: ASME B1.1 UNC 2B; QUANTIDADE DE PORCAS PARA CADA ESTOJO: 02 (DUAS); TIPO DE PORCAS: SEXTAVADAS, SÉRIE PESADA, ASTM A194 GR 2H; DIÂMETRO DO ESTOJO: 5/8”; COMPRIMENTO DO ESTOJO: 3 ½”; PARA USO EM FLANGES DE 2” | UN | 6.9767 | SEINFRA-G0230
MT02006F03 | SEINFRA-G0231 | PARAFUSO DE TIPO ESTOJO; MATERIAL DO ESTOJO: ASTM A193 GR B7; TIPO DE ROSCA DO ESTOJO: ASME B1.1 UNC 2A; TIPO DE ROSCA DA PORCA: ASME B1.1 UNC 2B; QUANTIDADE DE PORCAS PARA CADA ESTOJO: 02 (DUAS); TIPO DE PORCAS: SEXTAVADAS, SÉRIE PESADA, ASTM A194 GR 2H; DIÂMETRO DO ESTOJO: 5/8”; COMPRIMENTO DO ESTOJO: 4”; PARA USO EM FLANGES DE 3” | UN | 7.4167 | SEINFRA-G0231
MT02006G03 | SEINFRA-G0232 | PARAFUSO DE TIPO ESTOJO; MATERIAL DO ESTOJO: ASTM A193 GR B7; TIPO DE ROSCA DO ESTOJO: ASME B1.1 UNC 2A; TIPO DE ROSCA DA PORCA: ASME B1.1 UNC 2B; QUANTIDADE DE PORCAS PARA CADA ESTOJO: 02 (DUAS); TIPO DE PORCAS: SEXTAVADAS, SÉRIE PESADA, ASTM A194 GR 2H; DIÂMETRO DO ESTOJO: 5/8”; COMPRIMENTO DO ESTOJO: 4”; PARA USO EM FLANGES DE 4” | UN | 7.4167 | SEINFRA-G0232
MT02006H03 | SEINFRA-G0233 | PARAFUSO DE TIPO ESTOJO; MATERIAL DO ESTOJO: ASTM A193 GR B7; TIPO DE ROSCA DO ESTOJO: ASME B1.1 UNC 2A; TIPO DE ROSCA DA PORCA: ASME B1.1 UNC 2B; QUANTIDADE DE PORCAS PARA CADA ESTOJO: 02 (DUAS); TIPO DE PORCAS: SEXTAVADAS, SÉRIE PESADA, ASTM A194 GR 2H; DIÂMETRO DO ESTOJO: ¾”; COMPRIMENTO DO ESTOJO: 4”; PARA USO EM FLANGES DE 6” | UN | 10.4233 | SEINFRA-G0233
MT02006I03 | SEINFRA-G0234 | PARAFUSO DE TIPO ESTOJO; MATERIAL DO ESTOJO: ASTM A193 GR B7; TIPO DE ROSCA DO ESTOJO: ASME B1.1 UNC 2A; TIPO DE ROSCA DA PORCA: ASME B1.1 UNC 2B; QUANTIDADE DE PORCAS PARA CADA ESTOJO: 02 (DUAS); TIPO DE PORCAS: SEXTAVADAS, SÉRIE PESADA, ASTM A194 GR 2H; DIÂMETRO DO ESTOJO: ¾”; COMPRIMENTO DO ESTOJO: 4 ½”; PARA USO EM FLANGES DE 8” | UN | 11.1867 | SEINFRA-G0234
MT02006J03 | SEINFRA-G0235 | PARAFUSO DE TIPO ESTOJO; MATERIAL DO ESTOJO: ASTM A193 GR B7; TIPO DE ROSCA DO ESTOJO: ASME B1.1 UNC 2A; TIPO DE ROSCA DA PORCA: ASME B1.1 UNC 2B; QUANTIDADE DE PORCAS PARA CADA ESTOJO: 02 (DUAS); TIPO DE PORCAS: SEXTAVADAS, SÉRIE PESADA, ASTM A194 GR 2H; DIÂMETRO DO ESTOJO: 7/8”; COMPRIMENTO DO ESTOJO: 5”; PARA USO EM FLANGES DE 10” | UN | 16.76 | SEINFRA-G0235
MT02006K03 | SEINFRA-G0236 | PARAFUSO DE TIPO ESTOJO; MATERIAL DO ESTOJO: ASTM A193 GR B7; TIPO DE ROSCA DO ESTOJO: ASME B1.1 UNC 2A; TIPO DE ROSCA DA PORCA: ASME B1.1 UNC 2B; QUANTIDADE DE PORCAS PARA CADA ESTOJO: 02 (DUAS); TIPO DE PORCAS: SEXTAVADAS, SÉRIE PESADA, ASTM A194 GR 2H; DIÂMETRO DO ESTOJO: 7/8”; COMPRIMENTO DO ESTOJO: 5”; PARA USO EM FLANGES DE 12” | UN | 16.76 | SEINFRA-G0236
MT0101UC03 | SEINFRA-I2388 | PARAFUSO EM AÇO C/PORCA, CABEÇA SEXTAVADA 1/2 x 2" | UN | 1.37 | SEINFRA-I2388
MT0105PF03 | SEINFRA-I7395 | PARAFUSO EM AÇO INOX 3/8" x 3/4" ROSCA 16NC-2 | UN | 6.5 | SEINFRA-I7395
MT01017W03 | SEINFRA-I1580 | PARAFUSO FRANCES 1/2''X8'' COM 2 PORCAS | UN | 3.89 | SEINFRA-I1580
MT01017X03 | SEINFRA-I1581 | PARAFUSO FRANCES 1/2''X9'' COM 2 PORCAS | UN | 4.56 | SEINFRA-I1581
MT0101UD03 | SEINFRA-I2389 | PARAFUSO MAQUINA ZINCADO 5/8 x 14" C/ ARRUELAS/PORCA | UN | 5.66 | SEINFRA-I2389
MT0101UE03 | SEINFRA-I2390 | PARAFUSO MAQUINA ZINCADO 5/8 x 16" C/ ARRUELAS/PORCA | UN | 12 | SEINFRA-I2390
MT01017Y03 | SEINFRA-I1582 | PARAFUSO N.12X25MM | UN | 0.62 | SEINFRA-I1582
MT01017Z03 | SEINFRA-I1583 | PARAFUSO N.14X40MM | UN | 1.6 | SEINFRA-I1583
MT01039M03 | SEINFRA-I4234 | PARAFUSO P/ JUNTA MECÂNICA DN 16 x 80 | UN | 28.38 | SEINFRA-I4234
MT01039O03 | SEINFRA-I4236 | PARAFUSO P/ JUNTA MECÂNICA DN 18 x 110 | UN | 30.1 | SEINFRA-I4236
MT01039P03 | SEINFRA-I4237 | PARAFUSO P/ JUNTA MECÂNICA DN 18 x 120 | UN | 29.85 | SEINFRA-I4237
MT01039N03 | SEINFRA-I4235 | PARAFUSO P/ JUNTA MECÂNICA DN 18 x 90 | UN | 30.08 | SEINFRA-I4235
MT01039Q03 | SEINFRA-I4238 | PARAFUSO P/ JUNTA MECÂNICA DN 20 x 120 | UN | 60.38 | SEINFRA-I4238
MT01039R03 | SEINFRA-I4239 | PARAFUSO P/ JUNTA MECÂNICA DN 20 x 130 | UN | 36.21 | SEINFRA-I4239
MT01039S03 | SEINFRA-I4240 | PARAFUSO P/ JUNTA MECÂNICA DN 24 x 160 | UN | 43.15 | SEINFRA-I4240
MT01018003 | SEINFRA-I1584 | PARAFUSO P/ MADEIRA CABEÇA CHATA 3.8 X 30MM | UN | 0.06 | SEINFRA-I1584
MT01018203 | SEINFRA-I1586 | PARAFUSO P/MADEIRA CABEÇA CHATA 2.8X16MM | UN | 0.07 | SEINFRA-I1586
MT0106I803 | SEINFRA-I8432 | PARAFUSO PARA GRANITO | UN | 2.83 | SEINFRA-I8432
MT01018303 | SEINFRA-I1587 | PARAFUSO PARA MADEIRA 1 3/4''X10MM | UN | 0.15 | SEINFRA-I1587
MT01018403 | SEINFRA-I1588 | PARAFUSO PARA MADEIRA 1''X10MM | UN | 0.2 | SEINFRA-I1588
MT01018503 | SEINFRA-I1589 | PARAFUSO PARA MADEIRA COM CABEÇA REDONDA 5X38 | UN | 0.2 | SEINFRA-I1589
MT01018603 | SEINFRA-I1590 | PARAFUSO PARA MADEIRA DE 80MM | UN | 0.27 | SEINFRA-I1590
MT0105TT03 | SEINFRA-I7553 | PARAFUSO SEXT. UNC. GALVANIZADO 1/4"x2" | UN | 0.51 | SEINFRA-I7553
MT01018803 | SEINFRA-I1592 | PARAFUSO SEXTAVADO 1/4''X2'' | UN | 0.4 | SEINFRA-I1592
MT01018903 | SEINFRA-I1593 | PARAFUSO SEXTAVADO 5/16''X1'' | UN | 0.43 | SEINFRA-I1593
MT0101Y703 | SEINFRA-I2527 | PARALELEPIPEDO (11 X 18 CM) | UN | 1.25 | SEINFRA-I2527
MT01068I03 | SEINFRA-I8082 | PÁRA-RAIO TIPO VÁLVULA PARA SISTEMA DE DISTRIBUIÇÃO DE 15 kV | UN | 62.19 | SEINFRA-I8082
MT01017F03 | SEINFRA-I1563 | PARA-RAIOS TIPO CRISTAL VALVER | UN | 202.2 | SEINFRA-I1563
MT01017G03 | SEINFRA-I1564 | PARA-RAIOS TIPO VALVULA - 15KV | UN | 221.96 | SEINFRA-I1564
MT0106FH03 | SEINFRA-I8333 | PAREDE DE BLOCO DE GESSO HIDROFUGANTE, INCLUSIVE EMASSAMENTO | M2 | 70 | SEINFRA-I8333
MT0106FG03 | SEINFRA-I8332 | PAREDE DE BLOCO DE GESSO STAND, INCLUSIVE EMASSAMENTO | M2 | 55 | SEINFRA-I8332
MT01018A03 | SEINFRA-I1594 | PARQUETE DE PEROBA (MADEIRA DE 1A QUALIDADE) DE 12X12CM | M2 | 52.76 | SEINFRA-I1594
MT01018B03 | SEINFRA-I1595 | PASTA DE CIMENTO BRANCO | KG | 3 | SEINFRA-I1595
MT0105RN03 | SEINFRA-I7475 | PASTA LUBRIFICANTE - BISNAGA 160 g | UN | 5.91 | SEINFRA-I7475
MT0105RO03 | SEINFRA-I7476 | PASTA LUBRIFICANTE - BISNAGA 400 g | UN | 14.13 | SEINFRA-I7476
MT0105SC03 | SEINFRA-I7500 | PASTA LUBRIFICANTE - BISNAGA 1000 g | UN | 33.89 | SEINFRA-I7500
MT0105RM03 | SEINFRA-I7474 | PASTA LUBRIFICANTE - POTE 2400 g | UN | 74.19 | SEINFRA-I7474
MT01018C03 | SEINFRA-I1596 | PASTA PARA SOLDAR | UN | 42.7 | SEINFRA-I1596
MT01069C03 | SEINFRA-I8112 | PASTA VEDAÇÃO THERMIT - 1,5 Kg | UN | 4.16 | SEINFRA-I8112
MT0106FX03 | SEINFRA-I8349 | PASTILHA 5x5cm | M2 | 77.57 | SEINFRA-I8349
MT0106PN03 | SEINFRA-I8699 | PASTILHA DE CLORO ORGÂNICO - TRICOLO-S-TRIAZINA-TRIONA 99% | KG | 35.03 | SEINFRA-I8699
MT01018E03 | SEINFRA-I1598 | PASTILHA DE PORCELANA ESMALTADA | M2 | 87.9 | SEINFRA-I1598
MT01016J03 | SEINFRA-I1531 | PASTILHA DE VIDRO (MOSAICO VIDROSO) 2X2CM | M2 | 161.06 | SEINFRA-I1531
MT0106G903 | SEINFRA-I8361 | PATCH CABLE EXTRA-FLEXÍVEL RJ-45/RJ-45 - 2,50m | UN | 12.26 | SEINFRA-I8361
MT01059U03 | SEINFRA-I6834 | PATCH CABLE EXTRA-FLEXÍVEL RJ-45/RJ-45 DE 1,50m | UN | 7.88 | SEINFRA-I6834
MT01059S03 | SEINFRA-I6832 | PATCH PANEL 24 PORTAS, CATEGORIA "5" FURUKAWA | UN | 297.2 | SEINFRA-I6832
MT01006Q03 | SEINFRA-I0242 | PAVIMENTO ARTICULADO COM 6 FACES e = 4,5 cm | M2 | 27.14 | SEINFRA-I0242
MT01006R03 | SEINFRA-I0243 | PAVIMENTO ARTICULADO COM 6 FACES e = 6,0 cm | M2 | 29.31 | SEINFRA-I0243
MT01019O03 | SEINFRA-I1644 | PEÇA ' L' DE ANCORAGEM | UN | 0.3 | SEINFRA-I1644
MT0106ZG03 | SEINFRA-I9052 | PEÇA DE MADEIRA ROLIÇA (EUCALIPTO OU REGIONAL EQUIVALENTE) D = 10CM (DE 7 ATÉ 11CM), H = 2,20M | UN | 4.18 | SEINFRA-I9052
MT0106ZH03 | SEINFRA-I9053 | PEÇA DE MADEIRA ROLIÇA (EUCALIPTO OU REGIONAL EQUIVALENTE) D = 12CM (DE 10 ATÉ 15CM), H = 2,20M | UN | 4.47 | SEINFRA-I9053
MT01019Q03 | SEINFRA-I1646 | PEÇAS DE APOIO DEFICIENTE C/TUBO INOX EM WC'S | M | 176 | SEINFRA-I1646
MT0101Y803 | SEINFRA-I2528 | PEÇAS DE DESGASTE DO BRITADOR | CJ | 26583 | SEINFRA-I2528
MT0106BZ03 | SEINFRA-I8207 | PEÇAS METÁLICAS P/ FORMAS | KG | 7.55 | SEINFRA-I8207
MT0103U603 | SEINFRA-I4974 | PEDESTAL MANOBRA C/ ENGRENAGEM DN 06 | UN | 13499.41 | SEINFRA-I4974
MT0103U703 | SEINFRA-I4975 | PEDESTAL MANOBRA C/ ENGRENAGEM DN 07 | UN | 13587.34 | SEINFRA-I4975
MT0103U803 | SEINFRA-I4976 | PEDESTAL MANOBRA C/ENGRENAGEM E INDICADOR DN 18x62 | UN | 18729.95 | SEINFRA-I4976
MT0103U903 | SEINFRA-I4977 | PEDESTAL MANOBRA C/ENGRENAGEM E INDICADOR DN 18x63 | UN | 18752.14 | SEINFRA-I4977
MT0103UA03 | SEINFRA-I4978 | PEDESTAL MANOBRA C/ENGRENAGEM E INDICADOR DN 18x65 | UN | 18759.17 | SEINFRA-I4978
MT0103UB03 | SEINFRA-I4979 | PEDESTAL MANOBRA C/ENGRENAGEM E INDICADOR DN 18x78 | UN | 18666.12 | SEINFRA-I4979
MT0103UC03 | SEINFRA-I4980 | PEDESTAL MANOBRA C/ENGRENAGEM E INDICADOR DN 18x79 | UN | 18789.48 | SEINFRA-I4980
MT0103UD03 | SEINFRA-I4981 | PEDESTAL MANOBRA C/ENGRENAGEM E INDICADOR DN 20x65 | UN | 19112.36 | SEINFRA-I4981
MT0103UE03 | SEINFRA-I4982 | PEDESTAL MANOBRA C/ENGRENAGEM E INDICADOR DN 20x66 | UN | 19127.71 | SEINFRA-I4982
MT0103UF03 | SEINFRA-I4983 | PEDESTAL MANOBRA C/ENGRENAGEM E INDICADOR DN 20x67 | UN | 19197.89 | SEINFRA-I4983
MT0103UG03 | SEINFRA-I4984 | PEDESTAL MANOBRA C/ENGRENAGEM E INDICADOR DN 20x80 | UN | 19100.25 | SEINFRA-I4984
MT0103UH03 | SEINFRA-I4985 | PEDESTAL MANOBRA C/ENGRENAGEM E INDICADOR DN 20x98 | UN | 19112.32 | SEINFRA-I4985
MT0103UI03 | SEINFRA-I4986 | PEDESTAL MANOBRA C/ENGRENAGEM E INDICADOR DN 20x99 | UN | 19021.62 | SEINFRA-I4986
MT0103UJ03 | SEINFRA-I4987 | PEDESTAL MANOBRA SIMPLES DN 1 | UN | 6546.33 | SEINFRA-I4987
MT0103UK03 | SEINFRA-I4988 | PEDESTAL MANOBRA SIMPLES DN 2 | UN | 6605.09 | SEINFRA-I4988
MT0103UL03 | SEINFRA-I4989 | PEDESTAL MANOBRA SIMPLES DN 3 | UN | 9151.04 | SEINFRA-I4989
MT0103UM03 | SEINFRA-I4990 | PEDESTAL MANOBRA SIMPLES DN 4 | UN | 9205.73 | SEINFRA-I4990
MT0103UO03 | SEINFRA-I4992 | PEDESTAL MANOBRA SIMPLES INDIC. ABERTURA DN 08x50 | UN | 7779.49 | SEINFRA-I4992
MT0103UP03 | SEINFRA-I4993 | PEDESTAL MANOBRA SIMPLES INDIC. ABERTURA DN 08x52 | UN | 7779.51 | SEINFRA-I4993
MT0103UQ03 | SEINFRA-I4994 | PEDESTAL MANOBRA SIMPLES INDIC. ABERTURA DN 08x53 | UN | 7808.68 | SEINFRA-I4994
MT0103UR03 | SEINFRA-I4995 | PEDESTAL MANOBRA SIMPLES INDIC. ABERTURA DN 09x55 | UN | 7753.28 | SEINFRA-I4995
MT0103US03 | SEINFRA-I4996 | PEDESTAL MANOBRA SIMPLES INDIC. ABERTURA DN 09x56 | UN | 8146.72 | SEINFRA-I4996
MT0103UT03 | SEINFRA-I4997 | PEDESTAL MANOBRA SIMPLES INDIC. ABERTURA DN 09x58 | UN | 7792.19 | SEINFRA-I4997
MT0103UU03 | SEINFRA-I4998 | PEDESTAL MANOBRA SIMPLES INDIC. ABERTURA DN 09x59 | UN | 7806.68 | SEINFRA-I4998
MT0103UV03 | SEINFRA-I4999 | PEDESTAL MANOBRA SIMPLES INDIC. ABERTURA DN 09x60 | UN | 7806.24 | SEINFRA-I4999
MT0103UW03 | SEINFRA-I5000 | PEDESTAL MANOBRA SIMPLES INDIC. ABERTURA DN 10x55 | UN | 8150.24 | SEINFRA-I5000
MT0103UX03 | SEINFRA-I5001 | PEDESTAL MANOBRA SIMPLES INDIC. ABERTURA DN 10x56 | UN | 8031.19 | SEINFRA-I5001
MT0103UY03 | SEINFRA-I5002 | PEDESTAL MANOBRA SIMPLES INDIC. ABERTURA DN 10x58 | UN | 8067.57 | SEINFRA-I5002
MT0103UZ03 | SEINFRA-I5003 | PEDESTAL MANOBRA SIMPLES INDIC. ABERTURA DN 10x60 | UN | 8103.09 | SEINFRA-I5003
MT0103V003 | SEINFRA-I5004 | PEDESTAL MANOBRA SIMPLES INDIC. ABERTURA DN 10x61 | UN | 8119.77 | SEINFRA-I5004
MT0103V103 | SEINFRA-I5005 | PEDESTAL MANOBRA SIMPLES INDIC. ABERTURA DN 10x62 | UN | 8080.53 | SEINFRA-I5005
MT0103V203 | SEINFRA-I5006 | PEDESTAL MANOBRA SIMPLES INDIC. ABERTURA DN 12x63 | UN | 8127.03 | SEINFRA-I5006
MT0103V303 | SEINFRA-I5007 | PEDESTAL MANOBRA SIMPLES INDIC. ABERTURA DN 12x65 | UN | 8127.03 | SEINFRA-I5007
MT0103V403 | SEINFRA-I5008 | PEDESTAL MANOBRA SIMPLES INDIC. ABERTURA DN 13x62 | UN | 11884.42 | SEINFRA-I5008
MT0103V503 | SEINFRA-I5009 | PEDESTAL MANOBRA SIMPLES INDIC. ABERTURA DN 13x63 | UN | 11749.85 | SEINFRA-I5009
MT0103V603 | SEINFRA-I5010 | PEDESTAL MANOBRA SIMPLES INDIC. ABERTURA DN 13x65 | UN | 11763.83 | SEINFRA-I5010
MT0103V703 | SEINFRA-I5011 | PEDESTAL MANOBRA SIMPLES INDIC. ABERTURA DN 13x77 | UN | 11747.64 | SEINFRA-I5011
MT0103V803 | SEINFRA-I5012 | PEDESTAL MANOBRA SIMPLES INDIC. ABERTURA DN 13x78 | UN | 11835.27 | SEINFRA-I5012
MT0103V903 | SEINFRA-I5013 | PEDESTAL MANOBRA SIMPLES INDIC. ABERTURA DN 13x79 | UN | 11857.67 | SEINFRA-I5013
MT0103VA03 | SEINFRA-I5014 | PEDESTAL MANOBRA SIMPLES INDIC. ABERTURA DN 14x65 | UN | 12231.02 | SEINFRA-I5014
MT0103VB03 | SEINFRA-I5015 | PEDESTAL MANOBRA SIMPLES INDIC. ABERTURA DN 14x66 | UN | 12263.37 | SEINFRA-I5015
MT0103VC03 | SEINFRA-I5016 | PEDESTAL MANOBRA SIMPLES INDIC. ABERTURA DN 14x67 | UN | 12281.15 | SEINFRA-I5016
MT0103VD03 | SEINFRA-I5017 | PEDESTAL MANOBRA SIMPLES INDIC. ABERTURA DN 14x68 | UN | 12279.53 | SEINFRA-I5017
MT0103VE03 | SEINFRA-I5018 | PEDESTAL MANOBRA SIMPLES INDIC. ABERTURA DN 14x69 | UN | 12296.19 | SEINFRA-I5018
MT0103TL03 | SEINFRA-I4953 | PEDESTAL SUSPENSÃO C/ ENGRENAGEM DN 46 | UN | 15753.25 | SEINFRA-I4953
MT0103TM03 | SEINFRA-I4954 | PEDESTAL SUSPENSÃO C/ ENGRENAGEM DN 47 | UN | 16515.14 | SEINFRA-I4954
MT0103TN03 | SEINFRA-I4955 | PEDESTAL SUSPENSÃO C/ ENGRENAGEM DN 48 | UN | 16550.43 | SEINFRA-I4955
MT0103TO03 | SEINFRA-I4956 | PEDESTAL SUSPENSÃO C/ ENGRENAGEM DN 49 | UN | 16564.51 | SEINFRA-I4956
MT0103TP03 | SEINFRA-I4957 | PEDESTAL SUSPENSÃO C/ ENGRENAGEM DN 50 | UN | 17157.12 | SEINFRA-I4957
MT0103TQ03 | SEINFRA-I4958 | PEDESTAL SUSPENSÃO C/ ENGRENAGEM DN 51 | UN | 17185.33 | SEINFRA-I4958
MT0103TR03 | SEINFRA-I4959 | PEDESTAL SUSPENSÃO C/ ENGRENAGEM DN 52 | UN | 17615.65 | SEINFRA-I4959
MT0103TZ03 | SEINFRA-I4967 | PEDESTAL SUSPENSÃO C/ENGRENAGEM E INDICADOR DN 35x92 | UN | 24075.3 | SEINFRA-I4967
MT0103U003 | SEINFRA-I4968 | PEDESTAL SUSPENSÃO C/ENGRENAGEM E INDICADOR DN 36x93 | UN | 23664.07 | SEINFRA-I4968
MT0103U103 | SEINFRA-I4969 | PEDESTAL SUSPENSÃO C/ENGRENAGEM E INDICADOR DN 37x94 | UN | 23362.16 | SEINFRA-I4969
MT0103U203 | SEINFRA-I4970 | PEDESTAL SUSPENSÃO C/ENGRENAGEM E INDICADOR DN 38x95 | UN | 23566.99 | SEINFRA-I4970
MT0103U303 | SEINFRA-I4971 | PEDESTAL SUSPENSÃO C/ENGRENAGEM E INDICADOR DN 39x96 | UN | 23873.22 | SEINFRA-I4971
MT0103U403 | SEINFRA-I4972 | PEDESTAL SUSPENSÃO C/ENGRENAGEM E INDICADOR DN 40x97 | UN | 23929.38 | SEINFRA-I4972
MT0103U503 | SEINFRA-I4973 | PEDESTAL SUSPENSÃO C/ENGRENAGEM E INDICADOR DN 41x98 | UN | 26255.95 | SEINFRA-I4973
MT0103W503 | SEINFRA-I5045 | PEDESTAL SUSPENSÃO SIMPLES C/INDIC. ABERTURA DN 54x10 | UN | 10695.12 | SEINFRA-I5045
MT0103W603 | SEINFRA-I5046 | PEDESTAL SUSPENSÃO SIMPLES C/INDIC. ABERTURA DN 55x11 | UN | 11038.25 | SEINFRA-I5046
MT0103W703 | SEINFRA-I5047 | PEDESTAL SUSPENSÃO SIMPLES C/INDIC. ABERTURA DN 56x12 | UN | 11358.78 | SEINFRA-I5047
MT0103VM03 | SEINFRA-I5026 | PEDESTAL SUSPENSÃO SIMPLES DN 01 | UN | 10275.84 | SEINFRA-I5026
MT01018G03 | SEINFRA-I1600 | PEDRA DE MÃO (RACHÃO) | M3 | 66.85 | SEINFRA-I1600
MT03000203 | SEINFRA-R0002 | PEDRA DE MÃO (RACHÃO) RECICLADO(SEM TRANSPORTE) | M3 | 26 | SEINFRA-R0002
MT01018H03 | SEINFRA-I1601 | PEDRA PORTUGUESA BRANCA | M3 | 650 | SEINFRA-I1601
MT01018I03 | SEINFRA-I1602 | PEDRA PORTUGUESA PRETA/VERMELHA | M3 | 650 | SEINFRA-I1602
MT0101X003 | SEINFRA-I2484 | PEDRA SÃO TOMÉ | M2 | 132 | SEINFRA-I2484
MT01018J03 | SEINFRA-I1603 | PEDRAS NATURAIS DECORATIVAS | M2 | 25.85 | SEINFRA-I1603
MT01018K03 | SEINFRA-I1604 | PEDRAS NATURAIS DECORATIVAS POLIDAS | M2 | 30 | SEINFRA-I1604
MT0104NY03 | SEINFRA-I6046 | PEDREGULHO 12,70 A 6,35MM | M3 | 637.83 | SEINFRA-I6046
MT0104NX03 | SEINFRA-I6045 | PEDREGULHO 19,05 A 12,70MM | M3 | 637.83 | SEINFRA-I6045
MT0104NW03 | SEINFRA-I6044 | PEDREGULHO 25,40 A 19,05MM | M3 | 637.83 | SEINFRA-I6044
MT0104O003 | SEINFRA-I6048 | PEDREGULHO 3,20 A 2,362MM | M3 | 637.83 | SEINFRA-I6048
MT0104NZ03 | SEINFRA-I6047 | PEDREGULHO 6,35 A 3,20MM | M3 | 637.83 | SEINFRA-I6047
MT01018L03 | SEINFRA-I1605 | PEDRISCO | M3 | 69.75 | SEINFRA-I1605
MT01018M03 | SEINFRA-I1606 | PEGADOR METALICO P/PORTA, INTERNO | UN | 13.57 | SEINFRA-I1606
MT01018O03 | SEINFRA-I1608 | PEITORIL DE MARMORE - 25CM | M | 51.88 | SEINFRA-I1608
MT01018N03 | SEINFRA-I1607 | PEITORIL DE MARMORE - 15CM | M | 31.12 | SEINFRA-I1607
MT0101X103 | SEINFRA-I2485 | PEITORIL DE MARMORITE | M2 | 64.32 | SEINFRA-I2485
MT01018P03 | SEINFRA-I1609 | PEITORIL PRE-MOLDADO DE GRANILITE DE L= 10 cm | M | 16.28 | SEINFRA-I1609
MT01018Q03 | SEINFRA-I1610 | PEITORIS DE GRANITO 15CM | M | 45.63 | SEINFRA-I1610
MT01018R03 | SEINFRA-I1611 | PELICULA DE INSULFILM | M2 | 37.45 | SEINFRA-I1611
MT01018S03 | SEINFRA-I1612 | PELÍCULA DE POLIESTER , INVESTIGAÇÃO | M2 | 37.45 | SEINFRA-I1612
MT0106I603 | SEINFRA-I8430 | PELÍCULA REFLETIVA LENTES EXPOSTAS | M2 | 127.08 | SEINFRA-I8430
MT0106I503 | SEINFRA-I8429 | PELÍCULA REFLETIVA LENTES INCLUSAS | M2 | 82.27 | SEINFRA-I8429
MT01018T03 | SEINFRA-I1613 | PENTOX P/ MADEIRAS | L | 17.16 | SEINFRA-I1613
MT0101UG03 | SEINFRA-I2392 | PERFIL ' I ' 10" 1A. ALMA | KG | 6.7 | SEINFRA-I2392
MT01064V03 | SEINFRA-I7951 | PERFIL "I" 12" ASTM A36 (ALMA 6,6 mm) | KG | 6.7 | SEINFRA-I7951
MT01018U03 | SEINFRA-I1614 | PERFIL "U" EM ALUMÍNIO (1X1) CM P/ FACHADAS | M | 2.38 | SEINFRA-I1614
MT0106D303 | SEINFRA-I8247 | PERFIL "U" EM ALUMÍNIO 3/4" x 3/4" | M | 6.98 | SEINFRA-I8247
MT01019103 | SEINFRA-I1621 | PERFIL BATENTE DE AÇO (14/24)X44MM CHAPA 20 (DIVISÓRIA) | KG | 2.7 | SEINFRA-I1621
MT0106G303 | SEINFRA-I8355 | PERFIL C (VENEZIANA) DE 2" x 1" EM CHAPA GALVANIZADA DE 2mm COM PINTURA ELETROSTÁTICA | M2 | 88.5 | SEINFRA-I8355
MT01059503 | SEINFRA-I6809 | PERFIL DE ALUMINIO (5X5)CM | M | 15.03 | SEINFRA-I6809
MT01019303 | SEINFRA-I1623 | PERFIL DE ALUMINIO ANODIZADO FOSCO (DIVISORIA) | KG | 23.33 | SEINFRA-I1623
MT01019403 | SEINFRA-I1624 | PERFIL DE ALUMINIO TIPO ( L - T - U ) | M | 3.24 | SEINFRA-I1624
MT01019503 | SEINFRA-I1625 | PERFIL ESTRUTURAL 100X50X15X2.65MM | M | 16.95 | SEINFRA-I1625
MT01019603 | SEINFRA-I1626 | PERFIL ESTRUTURAL 35X35X15X1.25MM | M | 10.79 | SEINFRA-I1626
MT01019703 | SEINFRA-I1627 | PERFIL ESTRUTURAL 35X35X7X1.5MM | M | 2.82 | SEINFRA-I1627
MT01019803 | SEINFRA-I1628 | PERFIL ESTRUTURAL 75X50X15X2.65MM | M | 15.52 | SEINFRA-I1628
MT01019903 | SEINFRA-I1629 | PERFIL METÁLICO ' I ' , H=300MM (66,97KG/M) | M | 448.7 | SEINFRA-I1629
MT01019A03 | SEINFRA-I1630 | PERFIL METÁLICO ' I ' , H=400MM (89,29KG/M) | M | 600.92 | SEINFRA-I1630
MT01019B03 | SEINFRA-I1631 | PERFIL METÁLICO ' I ' , H=500MM (126,50KG/M) | M | 847.55 | SEINFRA-I1631
MT01019C03 | SEINFRA-I1632 | PERFIL METÁLICO ' I ', H=200MM (30,50KG/M) | M | 204.35 | SEINFRA-I1632
MT0106P903 | SEINFRA-I8685 | PERFIL METÁLICO "I" OU "H" | KG | 6.7 | SEINFRA-I8685
MT01057803 | SEINFRA-I6740 | PERFIL METÁLICO EM " U " - 6"x2"x3/16" | M | 26.42 | SEINFRA-I6740
MT01018Y03 | SEINFRA-I1618 | PERFIL 'U' - CHAPA 20 (ACO) 41.5X15MM | KG | 1.7 | SEINFRA-I1618
MT01018Z03 | SEINFRA-I1619 | PERFIL 'U' DE AÇO 1 1/2X3X1/8' CHAPA 26 (DIVISÓRIA) | M | 8.9 | SEINFRA-I1619
MT0100VJ03 | SEINFRA-I1135 | PERFIL 'U' DE AÇO ENRIJECIDO, C/PRIMER CHAPA 10 (DIVISÓRIA) | KG | 1.2 | SEINFRA-I1135
MT01019D03 | SEINFRA-I1633 | PERFIS LEVES DE AÇO CHAPA 20 (DIVISÓRIA) | KG | 2.7 | SEINFRA-I1633
MT0105NO03 | SEINFRA-I7332 | PERFURAÇÃO DE POÇO PROFUNDO D=6" COMPLETAMENTE EXECUTADO | M | 265 | SEINFRA-I7332
MT01021J03 | SEINFRA-I2647 | PERFURATRIZ PNEUMÁTICA | UN | 8483 | SEINFRA-I2647
MT01019F03 | SEINFRA-I1635 | PETROLET ALUMÍNIO DE 1 1/2", TIPO T- X - L | UN | 27.73 | SEINFRA-I1635
MT01019G03 | SEINFRA-I1636 | PETROLET ALUMÍNIO DE 1 1/4", TIPO T- X- L | UN | 22.73 | SEINFRA-I1636
MT01019H03 | SEINFRA-I1637 | PETROLET ALUMÍNIO DE 1", TIPO T- X- L | UN | 13.6 | SEINFRA-I1637
MT01019I03 | SEINFRA-I1638 | PETROLET ALUMÍNIO DE 1/2", TIPO T- X - L | UN | 8 | SEINFRA-I1638
MT01019J03 | SEINFRA-I1639 | PETROLET ALUMÍNIO DE 2 1/2", TIPO T- X - L | UN | 70.25 | SEINFRA-I1639
MT01019E03 | SEINFRA-I1634 | PETROLET ALUMÍNIO DE 2", TIPO T- X - L | UN | 43.9 | SEINFRA-I1634
MT01019K03 | SEINFRA-I1640 | PETROLET ALUMÍNIO DE 3 1/2", TIPO T - X - L | UN | 96.3 | SEINFRA-I1640
MT01019L03 | SEINFRA-I1641 | PETROLET ALUMÍNIO DE 3", TIPO T - X - L | UN | 90.44 | SEINFRA-I1641
MT01019M03 | SEINFRA-I1642 | PETROLET ALUMÍNIO DE 3/4", TIPO T- X - L | UN | 9.83 | SEINFRA-I1642
MT01019N03 | SEINFRA-I1643 | PETROLET ALUMÍNIO DE 4", TIPO T - X - L | UN | 182.13 | SEINFRA-I1643
MT0104PZ03 | SEINFRA-I6119 | PIA DE COZINHA DE CIMENTO - 1,20 M (PADRÃO MUTIRÃO) | UN | 32.16 | SEINFRA-I6119
MT0101X203 | SEINFRA-I2486 | PIA DE MARMORITE (1,00x0,50)m C/CUBA (0,45x0,36x0,15)m (PADRÃO POPULAR) | UN | 69.53 | SEINFRA-I2486
MT0101X703 | SEINFRA-I2491 | PIA EM INOX 3,00x0,60 C/ 1 CUBA - C18/A304 | UN | 963.58 | SEINFRA-I2491
MT0101X303 | SEINFRA-I2487 | PIA EM INOX C/ 1 CUBA 1,20x0,60 - C18/A304 | UN | 143.43 | SEINFRA-I2487
MT01019T03 | SEINFRA-I1649 | PIA EM INOX C/ 1 CUBA 1.50x0,58 | UN | 190.72 | SEINFRA-I1649
MT0101X603 | SEINFRA-I2490 | PIA EM INOX C/ 1 CUBA 2,20x0,60 - C18/A304 | UN | 389.6 | SEINFRA-I2490
MT01019S03 | SEINFRA-I1648 | PIA EM INOX C/ 2 CUBAS 2.00x0.58 | UN | 389.6 | SEINFRA-I1648
MT0101X803 | SEINFRA-I2492 | PIA EM INOX C/ 2 CUBAS 4,20x0,60 | UN | 1483.14 | SEINFRA-I2492
MT0101X903 | SEINFRA-I2493 | PIÇARRA | M3 | 46.45 | SEINFRA-I2493
MT02006L03 | SEINFRA-G0237 | PIG ESPUMA LIMPEZA LEVE, INVESTIGAÇÃO E SECAGEM PARA TUBO DE 63 MM EM ESPUMA DE POLIURETANO DE CELULAS ABERTAS, ALTA RESISTÊNCIA, BAIXA DENSIDADE , FORMADO PRÓJETIL,DIÂMETRO EFETIVO DE 60 MM X 120 MM, TOLERÂNCIA DE 2% | UN | 19.45 | SEINFRA-G0237
MT02006M03 | SEINFRA-G0238 | PIG ESPUMA LIMPEZA LEVE, INVESTIGAÇÃO E SECAGEM PARA TUBO DE 90 MMEM ESPUMA DE POLIURETANO DE CELULAS ABERTAS, ALTA RESISTÊNCIA, BAIXA DENSIDADE , FORMADO PRÓJETIL,DIÂMETRO EFETIVO DE 81 MM X 160 MM, TOLERÂNCIA DE 2% | UN | 28.455 | SEINFRA-G0238
MT02006N03 | SEINFRA-G0239 | PIG ESPUMA LIMPEZA LEVE, INVESTIGAÇÃO E SECAGEM PARA TUBO DE 110 MMEM ESPUMA DE POLIURETANO DE CELULAS ABERTAS, ALTA RESISTÊNCIA, BAIXA DENSIDADE , FORMADO PRÓJETIL,DIÂMETRO EFETIVO DE 106 MM X 210 MM, TOLERÂNCIA DE 2% | UN | 36.665 | SEINFRA-G0239
MT02006O03 | SEINFRA-G0240 | PIG ESPUMA LIMPEZA, REMOÇÃO DE LÍQUIDOS E DESLOCAMENTO DE PRODUTOS PARA TUBO DE 63MMEM ESPUMA DE POLIURETANO DE CELULAS ABERTAS, ALTA RESISTÊNCIA, BAIXA DENSIDADE, REVESTIDO COM PRÉ-POLÍMEROS FORMADO PRÓJETIL, DIÂMETRO EFETIVO DE 60MM X 120MM, TOLERÂNCIA DE 2% | UN | 155.455 | SEINFRA-G0240
MT02006P03 | SEINFRA-G0241 | PIG ESPUMA LIMPEZA, REMOÇÃO DE LÍQUIDOS E DESLOCAMENTO DE PRODUTOS PARA TUBO DE 90MMEM ESPUMA DE POLIURETANO DE CELULAS ABERTAS, ALTA RESISTÊNCIA, BAIXA DENSIDADE, REVESTIDO COM PRÉ-POLÍMEROS FORMADO PRÓJETIL, DIÂMETRO EFETIVO DE 78MM X150MM, TOLERÂNCIA DE 2% | UN | 177.56 | SEINFRA-G0241
MT02006Q03 | SEINFRA-G0242 | PIG ESPUMA LIMPEZA, REMOÇÃO DE LÍQUIDOS E DESLOCAMENTO DE PRODUTOS PARA TUBO DE 110MMEM ESPUMA DE POLIURETANO DE CELULAS ABERTAS, ALTA RESISTÊNCIA, BAIXA DENSIDADE, REVESTIDO COM PRÉ-POLÍMEROS FORMADO PRÓJETIL, DIÂMETRO EFETIVO DE 106MM X200MM, TOLERÂNCIA DE 2% | UN | 231.5 | SEINFRA-G0242
MT01019U03 | SEINFRA-I1650 | PIGMENTO PARA TINTA | KG | 12.62 | SEINFRA-I1650
MT01053T03 | SEINFRA-I6617 | PILAR EM MADEIRA LIMPA DE 1A QUALIDADE 20x20cm | M | 86.4 | SEINFRA-I6617
MT02006R03 | SEINFRA-G0243 | PINÇADOR HIDRÁULICO PARA TUBOS DE PEAD, BITOLAS MÍNIMAS 90mm a 200mm DE ACORDO COM NORMA NBR 14473 | UN | 3940.2 | SEINFRA-G0243
MT02006S03 | SEINFRA-G0244 | PINÇADOR MECÂNICO PARA TUBOS DE PEAD, BITOLAS MÍNIMAS 32mm a 63mm DE ACORDO COM NORMA NBR 14473 | UN | 249.61 | SEINFRA-G0244
MT0104QB03 | SEINFRA-I6131 | PINCEL DE TUCUM PARA CAIAÇÃO (PADRÃO MUTIRÃO) | KG | 4.8 | SEINFRA-I6131
MT02006T03 | SEINFRA-G0245 | PINCEL PARA METAIS, COM CABO CURTO, NA COR AMARELO, CERDAS NA COR PRETA, FORMATO BÁSICO, IDEAL PA METAIS, MATERIAL DO CABO; PLÁSTICO, TAMANHO EM POLEGADAS; 1",PODENDO SER UTILIZADO EM TINTA ESMALTE E TINTA A ÓLEO, COM VIROLA ESTANHADA. | UN | 2.6967 | SEINFRA-G0245
MT02006U03 | SEINFRA-G0246 | PINCEL PARA METAIS, COM CABO CURTO, NA COR AMARELO, CERDAS NA COR PRETA, FORMATO BÁSICO, IDEAL PARA METAIS, MATERIAL DO CABO; PLÁSTICO, TAMANHO EM POLEGADAS;1.1/2",PODENDO SER UTILIZADO EM TINTA ESMALTE E TINTA A ÓLEO, COM VIROLA ESTANHADA. | UN | 4 | SEINFRA-G0246
MT02006V03 | SEINFRA-G0247 | PINCEL PARA METAIS, COM CABO CURTO,NA COR AMARELO, CERDAS NA COR PRETA, FORMATO BÁSICO, IDEAL PA METAIS, MATERIAL DO CABO; PLÁSTICO, TAMANHO EM POLEGADAS;1/2",PODENDO SER UTILIZADO EM TINTA ESMALTE E TINTA A ÓLEO, COM VIROLA ESTANHADA. | UN | 1.6333 | SEINFRA-G0247
MT0101UI03 | SEINFRA-I2394 | PINO DE FIXAÇÃO COM CARTUCHO | UN | 1.1 | SEINFRA-I2394
MT01019V03 | SEINFRA-I1651 | PINO PARA ISOLADOR 15KV | UN | 19.11 | SEINFRA-I1651
MT01019W03 | SEINFRA-I1652 | PIQUETE DE PEROBA (MADEIRA DE 1A QUALIDADE) | M | 1.63 | SEINFRA-I1652
MT01019X03 | SEINFRA-I1653 | PISO ANTIDERR. NITROPISO TF-5000, SELADO C/FC-140 | M2 | 107.6 | SEINFRA-I1653
MT01019Z03 | SEINFRA-I1655 | PISO CERÂMICO GAIL 240X115X14 MM | M2 | 89.98 | SEINFRA-I1655
MT0101A403 | SEINFRA-I1660 | PISO DE BORRACHA (LENCOL) ANTIDERRAPANTE TIPO GRAO DE ARROZ | M2 | 82.45 | SEINFRA-I1660
MT0101A103 | SEINFRA-I1657 | PISO DE BORRACHA 50X50CM ESPESSURA 13MM | M2 | 187 | SEINFRA-I1657
MT0101A003 | SEINFRA-I1656 | PISO DE BORRACHA 50x50cm ESPESSURA 7,5mm | M2 | 148 | SEINFRA-I1656
MT0101UK03 | SEINFRA-I2396 | PISO DE BORRACHA ANTI-DERRAPANTE (COLOCADO) | M2 | 139.72 | SEINFRA-I2396
MT01071Z03 | SEINFRA-I9143 | PISO EMBORRACHADO E ANTI-IMPACTO, COMPOSTO POR PARTÍCULAS DE BORRACHA RECICLADA PRENSADA, PIGMENTADA E ATÓXICA (COLOCADO) | M2 | 222.7 | SEINFRA-I9143
MT01065D03 | SEINFRA-I7969 | PISO MONOLÍTICO DE POLIURETANO, ANTIDERRAPANTE, AUTONIVELANTE, S/ JUNTA | M2 | 161.1 | SEINFRA-I7969
MT0101A503 | SEINFRA-I1661 | PISO PEDRA CARIRI E=2CM | M2 | 24 | SEINFRA-I1661
MT0101A603 | SEINFRA-I1662 | PISO PRÉ-MOLDADO ARTICULADO E INTERTRAVADO DE 16 FACES - e = 4,5 cm P/ PASSEIO | M2 | 25.83 | SEINFRA-I1662
MT0104S903 | SEINFRA-I6201 | PISO PRÉ-MOLDADO ARTICULADO E INTERTRAVADO DE 16 FACES - e = 6,0 cm P/ TRÁFEGO LEVE | M2 | 38.82 | SEINFRA-I6201
MT0105EK03 | SEINFRA-I7004 | PISO PRÉ-MOLDADO ARTICULADO E INTERTRAVADO DE 16 FACES - e = 8,0 cm (35 MPa) P/ TRÁFEGO PESADO | M2 | 38 | SEINFRA-I7004
MT0106LQ03 | SEINFRA-I8558 | PISO PRÉ-MOLDADO ARTICULADO, INTERTRAVADO, SEXTAVADO E COM CUNHAS MACHO E FÊMEA NAS FACES LATERAIS e=8,0cm (fck=35Mpa) P/ TRÁFEGO PESADO | M2 | 40.43 | SEINFRA-I8558
MT0106NJ03 | SEINFRA-I8623 | PISO TÁTIL ALERTA OU DIRECIONAL EM PMC (CONCRETO) ESP. 3cm | M2 | 44.88 | SEINFRA-I8623
MT0106NI03 | SEINFRA-I8622 | PISO TÁTIL ALERTA OU DIRECIONAL EMBORRACHADO COR PRETO | M2 | 137.36 | SEINFRA-I8622
MT0105TH03 | SEINFRA-I7541 | PISO TIPO MONOLÍTICO DE ALTA RESISTÊNCIA, DE BAIXA ESPESSURA, DE POLIURETANO ANTIDERRAPANTE, S/ JUNTAS, TIPO DUROCOR OU SIMILAR (FORN/MONT) | M2 | 235.12 | SEINFRA-I7541
MT0106FC03 | SEINFRA-I8328 | PISO VINÍLICO TIPO "PAVIFLEX", e=1,6mm (COLOCADO) | M2 | 48.77 | SEINFRA-I8328
MT0106FD03 | SEINFRA-I8329 | PISO VINÍLICO TIPO "PAVIFLEX", e=2,0mm (COLOCADO) | M2 | 60.97 | SEINFRA-I8329
MT0101UL03 | SEINFRA-I2397 | PISTOLA WALSYVA | UN | 1061.98 | SEINFRA-I2397
MT01033J03 | SEINFRA-I4015 | PLACA REDUÇÃO DN 100 x 50 PN10 | UN | 112.99 | SEINFRA-I4015
MT01034003 | SEINFRA-I4032 | PLACA REDUÇÃO DN 1000 x 700 PN10 | UN | 4917.03 | SEINFRA-I4032
MT01034103 | SEINFRA-I4033 | PLACA REDUÇÃO DN 1000 x 800 PN10 | UN | 5057.07 | SEINFRA-I4033
MT01033L03 | SEINFRA-I4017 | PLACA REDUÇÃO DN 200 x 100 PN10 | UN | 422.22 | SEINFRA-I4017
MT01033K03 | SEINFRA-I4016 | PLACA REDUÇÃO DN 200 x 75 PN10 | UN | 262.56 | SEINFRA-I4016
MT0105I703 | SEINFRA-I7135 | PLACA REDUÇÃO DN 200 x 80 PN10 | UN | 261.62 | SEINFRA-I7135
MT01033M03 | SEINFRA-I4018 | PLACA REDUÇÃO DN 250 x 200 PN10 | UN | 715.72 | SEINFRA-I4018
MT01033N03 | SEINFRA-I4019 | PLACA REDUÇÃO DN 350 x 150 PN10 | UN | 846.07 | SEINFRA-I4019
MT01033O03 | SEINFRA-I4020 | PLACA REDUÇÃO DN 350 x 250 PN10 | UN | 869.23 | SEINFRA-I4020
MT01033P03 | SEINFRA-I4021 | PLACA REDUÇÃO DN 400 x 150 PN10 | UN | 896.93 | SEINFRA-I4021
MT01033Q03 | SEINFRA-I4022 | PLACA REDUÇÃO DN 400 x 200 PN10 | UN | 923.23 | SEINFRA-I4022
MT01033R03 | SEINFRA-I4023 | PLACA REDUÇÃO DN 400 x 250 PN10 | UN | 960 | SEINFRA-I4023
MT01033S03 | SEINFRA-I4024 | PLACA REDUÇÃO DN 400 x 300 PN10 | UN | 978.49 | SEINFRA-I4024
MT01033T03 | SEINFRA-I4025 | PLACA REDUÇÃO DN 450 x 350 PN10 | UN | 799.47 | SEINFRA-I4025
MT01033U03 | SEINFRA-I4026 | PLACA REDUÇÃO DN 500 x 350 PN10 | UN | 2929.34 | SEINFRA-I4026
MT01033V03 | SEINFRA-I4027 | PLACA REDUÇÃO DN 500 x 400 PN10 | UN | 3198.66 | SEINFRA-I4027
MT01033X03 | SEINFRA-I4029 | PLACA REDUÇÃO DN 600 x 450 PN10 | UN | 4071.43 | SEINFRA-I4029
MT01033Y03 | SEINFRA-I4030 | PLACA REDUÇÃO DN 700 x 500 PN10 | UN | 4172.44 | SEINFRA-I4030
MT01033Z03 | SEINFRA-I4031 | PLACA REDUÇÃO DN 900 x 700 PN10 | UN | 4230.08 | SEINFRA-I4031
MT0101A803 | SEINFRA-I1664 | PLACA 30X20CM 'NÃO MANOBRAR CHAVE EM CARGA' | UN | 23.4 | SEINFRA-I1664
MT0101A903 | SEINFRA-I1665 | PLACA 30X20CM 'PERIGO DE MORTE - AT' | UN | 23.4 | SEINFRA-I1665
MT0106X303 | SEINFRA-I8967 | PLACA ACRÍLICA TRANSPARENTE ESP.=5MM | M2 | 200 | SEINFRA-I8967
MT01072603 | SEINFRA-I9150 | PLACA DE ACRILICO TRANSPARENTE ADESIVADA PARA SINALIZACAO DE PORTAS, BORDA POLIDA, DE *25 X 8*, E = 6 MM (NAO INCLUI ACESSORIOS PARA FIXACAO) | UN | 41.09 | SEINFRA-I9150
MT01069103 | SEINFRA-I8101 | PLACA DE APOIO TR 45 | UN | 31.4 | SEINFRA-I8101
MT0101AB03 | SEINFRA-I1667 | PLACA DE CONCRETO CELULAR 5CM | M2 | 16.5 | SEINFRA-I1667
MT0106I003 | SEINFRA-I8424 | PLACA DE INAUGURAÇÃO DE OBRA (35x35)cm, EM AÇO INOX, COM IMPRESSÃO EM BAIXO RELEVO | UN | 398.38 | SEINFRA-I8424
MT0101AE03 | SEINFRA-I1670 | PLACA DE MÁRMORE PADRONIZADA 15X30CM | M2 | 175 | SEINFRA-I1670
MT0106UY03 | SEINFRA-I8890 | PLACA DE PVC DE 2,00MX1,00M, ESP=25MM P/ FLOCULADOR C/ FUROS CONF. PROJETO | UN | 1494.46 | SEINFRA-I8890
MT0106UZ03 | SEINFRA-I8891 | PLACA DE PVC DE 2,47MX0,75M, ESP=6MM P/ FLOCULADOR | UN | 240.77 | SEINFRA-I8891
MT0106V003 | SEINFRA-I8892 | PLACA DE PVC DE 2,65MX0,75M, ESP=6MM P/ FLOCULADOR | UN | 258.32 | SEINFRA-I8892
MT0106V103 | SEINFRA-I8893 | PLACA DE PVC DE 2,80MX0,75M, ESP=6MM P/ FLOCULADOR | UN | 272.94 | SEINFRA-I8893
MT0106V203 | SEINFRA-I8894 | PLACA DE PVC DE 2,92MX0,75M, ESP=6MM P/ FLOCULADOR | UN | 284.64 | SEINFRA-I8894
MT0106V303 | SEINFRA-I8895 | PLACA DE PVC DE 5,00MX0,65M, ESP=10MM P/ FLOCULADOR C/ FUROS | UN | 1591.63 | SEINFRA-I8895
MT0101UM03 | SEINFRA-I2398 | PLACA DE VENTILAÇÃO P/TELHA 49 | UN | 5.47 | SEINFRA-I2398
MT0101UN03 | SEINFRA-I2399 | PLACA DE VENTILAÇÃO P/TELHA 90 | UN | 9.36 | SEINFRA-I2399
MT0106NV03 | SEINFRA-I8635 | PLACA EM ACRÍLICO 60x40cm COM TEXTOS EM BRAILLE E ALTO RELEVO | UN | 699.98 | SEINFRA-I8635
MT01056303 | SEINFRA-I6699 | PLACA EM CHAPA GALV. C/ESTRUT. INT. METALON, PINT.ESMALTE SINT. E IMPRESSÃO EM VINIL 02 FACES | M2 | 332.2 | SEINFRA-I6699
MT0101UO03 | SEINFRA-I2400 | PLACA EM CHAPA PRETA PARA OBRA | M2 | 65.14 | SEINFRA-I2400
MT01054803 | SEINFRA-I6632 | PLACA EM FIBRA DE VIDRO ESP=3mm | M2 | 107.6 | SEINFRA-I6632
MT0101AF03 | SEINFRA-I1671 | PLACA PRÉ-FABRICADA DE CONCRETO PARA MURO 200X50X3.5CM | UN | 71.7 | SEINFRA-I1671
MT01033W03 | SEINFRA-I4028 | PLACA REDUÇÃO DN 600 x 150 PN10 | UN | 4009.48 | SEINFRA-I4028
MT01022V03 | SEINFRA-I2695 | PLACA REFLETIVA DE ACO GALVANIZADO | M2 | 528.67 | SEINFRA-I2695
MT0101ZH03 | SEINFRA-I2573 | PLACA REFLETIVA DE AÇO GALVANIZADO C/PELICULA ANTI-PICHANTE | M2 | 571.73 | SEINFRA-I2573
MT01022W03 | SEINFRA-I2696 | PLACA REFLETIVA DE ALUMÍNIO | M2 | 613.3 | SEINFRA-I2696
MT0101ZG03 | SEINFRA-I2572 | PLACA REFLETIVA DE ALUMINIO C/PELICULA ANTI-PICHANTE | M2 | 712.8 | SEINFRA-I2572
MT01022X03 | SEINFRA-I2697 | PLACA REFLETIVA DE POLIÉSTER DE FIBRA DE VIDRO | M2 | 977 | SEINFRA-I2697
MT0101ZI03 | SEINFRA-I2574 | PLACA REFLETIVA DE POLIESTER DE FIBRA DE VIDRO C/PELICULA ANTI-PICHANTE | M2 | 1017 | SEINFRA-I2574
MT01022Y03 | SEINFRA-I2698 | PLACA SEMI REFLETIVA DE AÇO GALVANIZADO | M2 | 360.89 | SEINFRA-I2698
MT0101ZK03 | SEINFRA-I2576 | PLACA SEMI REFLETIVA DE AÇO GALVANIZADO C/PELICULA ANTI-PICHANTE | M2 | 401 | SEINFRA-I2576
MT01022Z03 | SEINFRA-I2699 | PLACA SEMI REFLETIVA DE ALUMÍNIO | M2 | 572.34 | SEINFRA-I2699
MT0101ZJ03 | SEINFRA-I2575 | PLACA SEMI REFLETIVA DE ALUMINIO C/PELICULA ANTI-PICHANTE | M2 | 616.26 | SEINFRA-I2575
MT01023003 | SEINFRA-I2700 | PLACA SEMI REFLETIVA DE POLIÉSTER C/ FIBRA DE VIDRO | M2 | 850.18 | SEINFRA-I2700
MT0101ZL03 | SEINFRA-I2577 | PLACA SEMI REFLETIVA DE POLIÉSTER C/FIBRA DE VIDRO C/PELICULA ANTI-PICHANTE | M2 | 890.22 | SEINFRA-I2577
MT0105PD03 | SEINFRA-I7393 | PLACA SUPORTE P/ LUMINÁRIA SN-05 | UN | 65.67 | SEINFRA-I7393
MT01079H03 | SEINFRA-I9413 | PLACA/TAMPA PARA 2 TOMADAS DE PISO 4"X4" EM INOX OU LATÃO | UN | 21.47 | SEINFRA-I9413
MT01079G03 | SEINFRA-I9412 | PLACA/TAMPA PARA TOMADA DE PISO 4"X2" EM INOX OU LATÃO | UN | 13.19 | SEINFRA-I9412
MT0106O903 | SEINFRA-I8649 | PLACAS COM BRAILLE PARA SINALIZAÇÃO TÁTIL | UN | 58.18 | SEINFRA-I8649
MT0101AI03 | SEINFRA-I1674 | PLAFONIER COM GLOBO LEITOSO 9'X4' TIPO BRASIL | UN | 12.13 | SEINFRA-I1674
MT0105PX03 | SEINFRA-I7413 | PLAQUETA DE IDENTIFICAÇÀO ALUM. 2,5x5,0 | UN | 6.33 | SEINFRA-I7413
MT01022S03 | SEINFRA-I2692 | PLOTTER | UN | 24828 | SEINFRA-I2692
MT01052P03 | SEINFRA-I6577 | PLUG AÇO GALVANIZADO 2" | UN | 10.18 | SEINFRA-I6577
MT0101AK03 | SEINFRA-I1676 | PLUG FERRO FUNDIDO 100MM (4') | UN | 59.96 | SEINFRA-I1676
MT0101AL03 | SEINFRA-I1677 | PLUG FERRO FUNDIDO 150MM (6') | UN | 75.1013 | SEINFRA-I1677
MT0101AM03 | SEINFRA-I1678 | PLUG FERRO FUNDIDO 50MM (2') | UN | 23.04 | SEINFRA-I1678
MT0101AN03 | SEINFRA-I1679 | PLUG FERRO FUNDIDO 75MM (3') | UN | 32.26 | SEINFRA-I1679
MT0102BM03 | SEINFRA-I3010 | PLUG OCRE DN 100 | UN | 23.78 | SEINFRA-I3010
MT0102BN03 | SEINFRA-I3011 | PLUG OCRE DN 125 | UN | 57.36 | SEINFRA-I3011
MT0102BO03 | SEINFRA-I3012 | PLUG OCRE DN 150 | UN | 53.82 | SEINFRA-I3012
MT0102BP03 | SEINFRA-I3013 | PLUG OCRE DN 200 | UN | 77.46 | SEINFRA-I3013
MT0102BQ03 | SEINFRA-I3014 | PLUG OCRE DN 250 | UN | 141.97 | SEINFRA-I3014
MT0102BR03 | SEINFRA-I3015 | PLUG OCRE DN 300 | UN | 191.86 | SEINFRA-I3015
MT0102BS03 | SEINFRA-I3016 | PLUG OCRE DN 350 | UN | 279.24 | SEINFRA-I3016
MT0102BT03 | SEINFRA-I3017 | PLUG OCRE DN 400 | UN | 312.91 | SEINFRA-I3017
MT0101UP03 | SEINFRA-I2401 | PLUG PVC COM ROSCA DE 3/4" | UN | 0.6 | SEINFRA-I2401
MT0101AO03 | SEINFRA-I1680 | PLUG PVC ESGOTO DE 100MM | UN | 5.16 | SEINFRA-I1680
MT0101AP03 | SEINFRA-I1681 | PLUG PVC ESGOTO DE 50MM | UN | 1.8 | SEINFRA-I1681
MT0101AQ03 | SEINFRA-I1682 | PLUG PVC ESGOTO DE 75MM | UN | 3.18 | SEINFRA-I1682
MT0101AR03 | SEINFRA-I1683 | PLUG TRIPOLAR ( 3P+T ) - 32A / 380V | UN | 37.3 | SEINFRA-I1683
MT0101AS03 | SEINFRA-I1684 | PO DE MARMORE | KG | 0.23 | SEINFRA-I1684
MT0101UR03 | SEINFRA-I2403 | PÓ DE PEDRA | M3 | 38.84 | SEINFRA-I2403
MT03000103 | SEINFRA-R0001 | PÓ DE PEDRA RECICLADO (SEM TRANSPORTE) | M3 | 19 | SEINFRA-R0001
MT0104PD03 | SEINFRA-I6097 | POÇO DE VISITA PRE-MOLDADO CONF. PROJETO CAGECE | UN | 670.5 | SEINFRA-I6097
MT0106ZX03 | SEINFRA-I9069 | POÇO TUBULAR C/ TUBO GEOMECÂNICO DE 6`` PROFUNDIDADE 100M, COMPLETAMENTE EXECUTADO, INCLUSIVE MARCAÇÃO (FORNECIMENTO E EXECUÇÃO) | UN | 26500 | SEINFRA-I9069
MT02006W03 | SEINFRA-G0248 | POLIACRILAMIDA PARCIALMENTE HIDROLISADA(PHPA) EMULSÃO INIBIDOR PARA FURO DIRECIONAL HDD CONCEBIDO PARA USO COM BETONITA | L | 26.63 | SEINFRA-G0248
MT01063Z03 | SEINFRA-I7919 | POLIESTIRENO EXPANDIDO (ISOPOR) EM CAIXÃO PERDIDO | M3 | 210.91 | SEINFRA-I7919
MT0101AU03 | SEINFRA-I1686 | POLIESTIRENO EXPANDIDO DE 5CM (ISOPOR) | M2 | 19.55 | SEINFRA-I1686
MT01064003 | SEINFRA-I7920 | POLIMENTO EM CONCRETO NIVELADO À LASER | M2 | 12.67 | SEINFRA-I7920
MT0106WD03 | SEINFRA-I8941 | POLÍMERO CATIÔNICO | L | 17.42 | SEINFRA-I8941
MT02006X03 | SEINFRA-G0249 | POLIMERO DE CARBOXIMETILCELULOSE DE SODIO (CMC), CONTROLE DE FILTRAGEM PARA FURO DIRECIONAL (HDD) | KG | 39.21 | SEINFRA-G0249
MT0101AV03 | SEINFRA-I1687 | PONTA DE LANÇA METÁLICA EM EXTREMIDADES | M | 59.35 | SEINFRA-I1687
MT02006Y03 | SEINFRA-G0250 | PONTA MONTADA ABRASIVA TIPO A-21 | UN | 10.05 | SEINFRA-G0250
MT0101AW03 | SEINFRA-I1688 | PONTA PLÁSTICA | UN | 2.57 | SEINFRA-I1688
MT0101AZ03 | SEINFRA-I1691 | PONTALETE / BARROTE DE 3"x3" | M | 16.44 | SEINFRA-I1691
MT01005I03 | SEINFRA-I0198 | PONTALETE / BARROTE DE 3"x3" - APARELHADO | M | 18.76 | SEINFRA-I0198
MT0101B003 | SEINFRA-I1692 | PONTE DE CRUZAMENTO EM CAIXAS DERIVAÇÃO/LIGACÃO | UN | 9.02 | SEINFRA-I1692
MT0105FN03 | SEINFRA-I7043 | PORCA GAIOLA ZINCADA BRANCA P/EQUIPAMENTO DE INFORMÁTICA | UN | 0.75 | SEINFRA-I7043
MT01068803 | SEINFRA-I8072 | PORCA QUADRADA PARA PARAFUSO M16 x 2 | UN | 0.81 | SEINFRA-I8072
MT0101B203 | SEINFRA-I1694 | PORCA SEXTAVADA 1/4' | UN | 0.21 | SEINFRA-I1694
MT0101B303 | SEINFRA-I1695 | PORCA SEXTAVADA 5/16' | UN | 0.24 | SEINFRA-I1695
MT01069A03 | SEINFRA-I8110 | PORÇÃO DE SOLDA THERMIT TR 37 SOWOS 80 | UN | 129.96 | SEINFRA-I8110
MT01069803 | SEINFRA-I8108 | PORÇÃO DE SOLDA THERMIT TR 45 SOWOS 80 | UN | 142.96 | SEINFRA-I8108
MT01050N03 | SEINFRA-I6503 | PORCELANATO RETIFICADO NATURAL (FOSCO ESMALTADO) | M2 | 58.56 | SEINFRA-I6503
MT01050L03 | SEINFRA-I6501 | PORCELANATO RETIFICADO POLIDO | M2 | 73.9 | SEINFRA-I6501
MT0101B503 | SEINFRA-I1697 | PORTA COMPLETA BLINDOR/CHUMBO ( 0,60 X 2,10 )m | UN | 1778.49 | SEINFRA-I1697
MT0101B603 | SEINFRA-I1698 | PORTA COMPLETA BLINDOR/CHUMBO ( 0,80 X 2,10 )m | UN | 2371.32 | SEINFRA-I1698
MT0101B403 | SEINFRA-I1696 | PORTA COMPLETA BLINDOR/CHUMBO ( 1,20 X 2,10 )m | UN | 3556.98 | SEINFRA-I1696
MT0101B803 | SEINFRA-I1700 | PORTA CORTA-FOGO (0,80X2,10)m | UN | 814.18 | SEINFRA-I1700
MT0101B703 | SEINFRA-I1699 | PORTA CORTA-FOGO (1,60X2,10)m | UN | 814.18 | SEINFRA-I1699
MT0101B903 | SEINFRA-I1701 | PORTA CORTA-FOGO DE CORRER INDUSTRIAL | M2 | 1173.04 | SEINFRA-I1701
MT0101BB03 | SEINFRA-I1703 | PORTA DE AÇO DE CHAPA ONDULADA | M2 | 152.61 | SEINFRA-I1703
MT0101BA03 | SEINFRA-I1702 | PORTA DE ALUMÍNIO | M2 | 330.2 | SEINFRA-I1702
MT0101BC03 | SEINFRA-I1704 | PORTA DE FERRO EM CHAPA DUPLA N.14 | M2 | 108.6 | SEINFRA-I1704
MT0101BD03 | SEINFRA-I1705 | PORTA DE FICHA EMBUTIDA | M2 | 243.79 | SEINFRA-I1705
MT0106D403 | SEINFRA-I8248 | PORTA DE MADEIRA TIPO VENEZIANA 0,60 x 1,80 (FORNECIMENTO E MONTAGEM) | UN | 288.3 | SEINFRA-I8248
MT0106M903 | SEINFRA-I8577 | PORTA DE MUIRACATIARA 0,60x2,10x0,03 | UN | 327.91 | SEINFRA-I8577
MT0106HO03 | SEINFRA-I8412 | PORTA DENTE P/ FRESADORA | UN | 384.6 | SEINFRA-I8412
MT0106HS03 | SEINFRA-I8416 | PORTA DENTES P/ RECICLADORA | UN | 265.57 | SEINFRA-I8416
MT0106FQ03 | SEINFRA-I8342 | PORTA EM ALUMÍNIO ANODIZADO NATURAL/FOSCO, DE ABRIR, COM BANDEIROLA E/OU PEITORIL, SEM VIDRO | M2 | 319.5 | SEINFRA-I8342
MT0106FP03 | SEINFRA-I8341 | PORTA EM ALUMÍNIO ANODIZADO NATURAL/FOSCO, DE ABRIR, SEM BANDEIROLA E/OU PEITORIL, SEM VIDRO | M2 | 290 | SEINFRA-I8341
MT0106FO03 | SEINFRA-I8340 | PORTA EM ALUMÍNIO ANODIZADO NATURAL/FOSCO, DE CORRER, COM BANDEIROLA E/OU PEITORIL, SEM VIDRO | M2 | 311.57 | SEINFRA-I8340
MT0106FM03 | SEINFRA-I8338 | PORTA EM ALUMÍNIO ANODIZADO NATURAL/FOSCO, DE CORRER, SEM BANDEIROLA E/OU PEITORIL, SEM VIDRO | M2 | 287.5 | SEINFRA-I8338
MT0106FW03 | SEINFRA-I8348 | PORTA EM ALUMÍNIO ANODIZADO PRETO, DE ABRIR, COM BANDEIROLA E/OU PEITORIL, SEM VIDRO | M2 | 351.5 | SEINFRA-I8348
MT0106FV03 | SEINFRA-I8347 | PORTA EM ALUMÍNIO ANODIZADO PRETO, DE ABRIR, SEM BANDEIROLA E/OU PEITORIL, SEM VIDRO | M2 | 321.3 | SEINFRA-I8347
MT0106FU03 | SEINFRA-I8346 | PORTA EM ALUMÍNIO ANODIZADO PRETO, DE CORRER, COM BANDEIROLA E/OU PEITORIL, SEM VIDRO | M2 | 330.2 | SEINFRA-I8346
MT0106FS03 | SEINFRA-I8344 | PORTA EM ALUMÍNIO ANODIZADO PRETO, DE CORRER, SEM BANDEIROLA E/OU PEITORIL, SEM VIDRO | M2 | 319.5 | SEINFRA-I8344
MT01057B03 | SEINFRA-I6743 | PORTA EM PVC P/DIVISÓRIA (0,80 X 2,10)M INCLUS. FECHADURA, DOBRADIÇA E REQUADRO ( FORNECIMENTO E MONTAGEM ) | UN | 372 | SEINFRA-I6743
MT01057A03 | SEINFRA-I6742 | PORTA EM PVC SANFONADA (0,80 X 2,10)M, INCLUS. PERFIL "U", FECHO E TRILHO ( FORNECIMENTO E MONTAGEM ) | UN | 120 | SEINFRA-I6742
MT01059703 | SEINFRA-I6811 | PORTA FRIGORIFICA TERMOISOLANTE DE ACIONAMENTO MANUAL C/AQUEC. DIM.:2100X1000X150MM - COLOCADA | UN | 2449.5 | SEINFRA-I6811
MT0101BE03 | SEINFRA-I1706 | PORTA LISA DE CEDRO 0.60X2.10M | UN | 142.78 | SEINFRA-I1706
MT0101BF03 | SEINFRA-I1707 | PORTA LISA DE CEDRO 0.70X2.10M | UN | 166.98 | SEINFRA-I1707
MT0101BG03 | SEINFRA-I1708 | PORTA LISA DE CEDRO 0.80X2.10M | UN | 191.18 | SEINFRA-I1708
MT0101BH03 | SEINFRA-I1709 | PORTA LISA DE CEDRO 0.90X2.10M | UN | 214.17 | SEINFRA-I1709
MT0101BI03 | SEINFRA-I1710 | PORTA LISA DE CEDRO 1.00X2.10M | UN | 238.37 | SEINFRA-I1710
MT0101BJ03 | SEINFRA-I1711 | PORTA PAPEL DE LOUÇA BRANCA 15X15CM | UN | 21.9 | SEINFRA-I1711
MT0106OU03 | SEINFRA-I8670 | PORTA PAPEL METÁLICO | UN | 19.8 | SEINFRA-I8670
MT0106DR03 | SEINFRA-I8271 | PORTA PARANÁ (0,60 x 2,10 m) | UN | 82.28 | SEINFRA-I8271
MT0106DS03 | SEINFRA-I8272 | PORTA PARANÁ (0,70 x 2,10 m) | UN | 89.06 | SEINFRA-I8272
MT0106DT03 | SEINFRA-I8273 | PORTA PARANÁ (0,80 x 2,10 m) | UN | 96.8 | SEINFRA-I8273
MT0101BK03 | SEINFRA-I1712 | PORTA SABÃO LÍQUIDO DE VIDRO | UN | 28.9 | SEINFRA-I1712
MT0101BL03 | SEINFRA-I1713 | PORTA SASAZAKI-VENEZIANA, INCLUS. BATENTES E FERRAGENS | M2 | 212.8 | SEINFRA-I1713
MT0101BM03 | SEINFRA-I1714 | PORTA TIPO EUCATEX - PADRÃO | UN | 155.64 | SEINFRA-I1714
MT0104PS03 | SEINFRA-I6112 | PORTA TIPO FICHA 0,60 X 2,10 M MADEIRA MISTA (PADRÃO MUTIRÃO) | UN | 77.04 | SEINFRA-I6112
MT0104PT03 | SEINFRA-I6113 | PORTA TIPO FICHA 0,80 X 2,10 M ROLADA MADEIRA MISTA (PADRÃO MUTIRÃO) | UN | 82.59 | SEINFRA-I6113
MT0101BN03 | SEINFRA-I1715 | PORTA TIPO PARANÁ | M2 | 57.62 | SEINFRA-I1715
MT0101BO03 | SEINFRA-I1716 | PORTA TOALHA DE LOUÇA BRANCA | UN | 16.7 | SEINFRA-I1716
MT0101BP03 | SEINFRA-I1717 | PORTA TOALHA DE PAPEL - METÁLICO | UN | 31.2 | SEINFRA-I1717
MT01059103 | SEINFRA-I6805 | PORTÃO DE ALUMÍNIO ANODIZADO NATURAL, FECHAMENTO COM LAMBRI BOLA E CORREDIÇO (FORNECIMENTO E MONTAGEM) | M2 | 344.85 | SEINFRA-I6805
MT0106ID03 | SEINFRA-I8437 | PORTÃO DESLIZANTE NYLOFOR, COMPOSTO DE QUADRO, PAINÉIS E ACESSÓRIOS COM PINTURA ELETROSTÁTICA COM TINTA POLIESTER, NAS CORES VERDE OU BRANCA, COM POSTE EM AÇO REVESTIDO, COR VERDE OU BRANCA - FORNECIMENTO E MONTAGEM | M2 | 448.54 | SEINFRA-I8437
MT0106D503 | SEINFRA-I8249 | PORTÃO EM ALUMÍNIO EM TUBOS DE 20 mm (FORNECIMENTO E MONTAGEM) | M2 | 319.1 | SEINFRA-I8249
MT01056V03 | SEINFRA-I6727 | PORTÃO EM METALON E BARRA CHATA DE FERRO C/FECHADURA E DOBRADIÇAS, INCLUS. PINTURA ESMALTE SINTÉTICO (=1M2) | UN | 352.45 | SEINFRA-I6727
MT0106IC03 | SEINFRA-I8436 | PORTÃO PIVOTANTE NYLOFOR, COMPOSTO DE QUADRO, PAINÉIS E ACESSÓRIOS COM PINTURA ELETROSTÁTICA COM TINTA POLIESTER, NAS CORES VERDE OU BRANCA, COM POSTE EM AÇO REVESTIDO, COR VERDE OU BRANCA - FORNECIMENTO E MONTAGEM | M2 | 448.54 | SEINFRA-I8436
MT0107BK03 | SEINFRA-I9488 | PÓRTICO METÁLICO C/ VÃO DE 12,50M, VENTO 35M/S ÁREA DE EXPOSIÇÃO ATÉ 18,75M2 (SEM PLACA/PAINEL) - FORNECIMENTO E MONTAGEM | UN | 41738.49 | SEINFRA-I9488
MT0107BL03 | SEINFRA-I9489 | PÓRTICO METÁLICO C/ VÃO DE 24,80M, VENTO 35M/S ÁREA DE EXPOSIÇÃO ATÉ 37,20M2 (SEM PLACA/PAINEL) - FORNECIMENTO E MONTAGEM | UN | 58681.23 | SEINFRA-I9489
MT0106ZA03 | SEINFRA-I9046 | POSTE 40 x 60 MM, PINTURA ELETROSTÁTICA EM POLIESTER, NAS CORES VERDE OU BRANCA ( H=2,50M - COM TAMPA) CHUMBADO | UN | 85 | SEINFRA-I9046
MT01072803 | SEINFRA-I9152 | POSTE 40 x 60 MM, PINTURA ELETROSTÁTICA EM POLIESTER, NAS CORES VERDE OU BRANCA (H=1,50M - COM TAMPA) CHUMBADO | UN | 63.85 | SEINFRA-I9152
MT0106ZB03 | SEINFRA-I9047 | POSTE 40 x 60 MM, PINTURA ELETROSTÁTICA EM POLIESTER, NAS CORES VERDE OU BRANCA (H=2,00M - COM TAMPA) CHUMBADO | UN | 68 | SEINFRA-I9047
MT0106Z903 | SEINFRA-I9045 | POSTE 40 x 60 MM, PINTURA ELETROSTÁTICA EM POLIESTER, NAS CORES VERDE OU BRANCA (H=3,20M - COM TAMPA) CHUMBADO | UN | 110 | SEINFRA-I9045
MT01051203 | SEINFRA-I6518 | POSTE CONCRETO ARMADO CIRCULAR, H = 22 m | UN | 4603.14 | SEINFRA-I6518
MT0101BQ03 | SEINFRA-I1718 | POSTE DE ACO - 6MX4 1/2' | UN | 206.82 | SEINFRA-I1718
MT0107AN03 | SEINFRA-I9455 | POSTE DE CONCRETO CIRCULAR, RESISTÊNCIA NOMINAL 200KG, H= 7,00M, PESO APROXIMADO 470 KG | UN | 392.35 | SEINFRA-I9455
MT0107CA03 | SEINFRA-I9514 | POSTE DE CONCRETO CIRCULAR, RESISTÊNCIA NOMINAL 200KG, H= 8,00M, PESO APROXIMADO DE 570 KG | UN | 461.49 | SEINFRA-I9514
MT0107AO03 | SEINFRA-I9456 | POSTE DE CONCRETO CIRCULAR, RESISTÊNCIA NOMINAL 200KG, H= 9,00M, PESO APROXIMADO 670 KG | UN | 530.64 | SEINFRA-I9456
MT0107CB03 | SEINFRA-I9515 | POSTE DE CONCRETO CIRCULAR, RESISTÊNCIA NOMINAL 200KG, H=10,00M, PESO APROXIMADO DE 790 KG | UN | 641 | SEINFRA-I9515
MT0107AP03 | SEINFRA-I9457 | POSTE DE CONCRETO CIRCULAR, RESISTÊNCIA NOMINAL 200KG, H=11,00M, PESO APROXIMADO 910KG | UN | 752.13 | SEINFRA-I9457
MT0107AQ03 | SEINFRA-I9458 | POSTE DE CONCRETO CIRCULAR, RESISTÊNCIA NOMINAL 300KG, H= 7,00M, PESO APROXIMADO 500KG | UN | 481.32 | SEINFRA-I9458
MT0107AR03 | SEINFRA-I9459 | POSTE DE CONCRETO CIRCULAR, RESISTÊNCIA NOMINAL 300KG, H= 9,00M, PESO APROXIMADO 710KG | UN | 587.19 | SEINFRA-I9459
MT0107AS03 | SEINFRA-I9460 | POSTE DE CONCRETO CIRCULAR, RESISTÊNCIA NOMINAL 300KG, H=11,00M, PESO APROXIMADO 950KG | UN | 754.43 | SEINFRA-I9460
MT0107AT03 | SEINFRA-I9461 | POSTE DE CONCRETO CIRCULAR, RESISTÊNCIA NOMINAL 400KG, H= 9,00M, PESO APROXIMADO 740KG | UN | 750.85 | SEINFRA-I9461
MT0107AU03 | SEINFRA-I9462 | POSTE DE CONCRETO CIRCULAR, RESISTÊNCIA NOMINAL 400KG, H=11,00M, PESO APROXIMADO 990KG | UN | 960.05 | SEINFRA-I9462
MT0107B403 | SEINFRA-I9472 | POSTE DE CONCRETO CIRCULAR, RESISTÊNCIA NOMINAL 400KG, H=12,00M, PESO APROXIMADO 1130KG | UN | 1280 | SEINFRA-I9472
MT0107AV03 | SEINFRA-I9463 | POSTE DE CONCRETO CIRCULAR, RESISTÊNCIA NOMINAL 400KG, H=14,00M, PESO APROXIMADO 1430KG | UN | 1602.64 | SEINFRA-I9463
MT0101BS03 | SEINFRA-I1720 | POSTE DE CONCRETO DUPLO T ( 8MX300KG), RESISTÊNCIA NOMIAL 300KG, H= 8,00M, PESO APROXIMADO 708KG | UN | 536 | SEINFRA-I1720
MT0101BR03 | SEINFRA-I1719 | POSTE DE CONCRETO DUPLO T (11MX400KG), RESISTÊNCIA NOMINAL 400KG, H=11,00M, PESO APROXIMADO 1158KG | UN | 880.3 | SEINFRA-I1719
MT0101UT03 | SEINFRA-I2405 | POSTE DE CONCRETO DUPLO T (150/9), RESISTÊNCIA NOMINAL 150KG, H=9,00M, PESO APROXIMADO 470KG | UN | 436.84 | SEINFRA-I2405
MT0107B303 | SEINFRA-I9471 | POSTE DE CONCRETO DUPLO T, RESISTÊNCIA NOMINAL 150KG, H= 9,00M, PESO APROXIMADO 470KG | UN | 436.84 | SEINFRA-I9471
MT0107AW03 | SEINFRA-I9464 | POSTE DE CONCRETO DUPLO T, RESISTÊNCIA NOMINAL 200KG, H= 8,00M, PESO APROXIMADO 400KG | UN | 346.67 | SEINFRA-I9464
MT0107AX03 | SEINFRA-I9465 | POSTE DE CONCRETO DUPLO T, RESISTÊNCIA NOMINAL 200KG, H= 9,00M, PESO APROXIMADO 470KG | UN | 436.84 | SEINFRA-I9465
MT0107AY03 | SEINFRA-I9466 | POSTE DE CONCRETO DUPLO T, RESISTÊNCIA NOMINAL 200KG, H=11,000M, PESO APROXIMADO 640KG | UN | 575.66 | SEINFRA-I9466
MT0107AZ03 | SEINFRA-I9467 | POSTE DE CONCRETO DUPLO T, RESISTÊNCIA NOMINAL 300KG, H= 9,00M, PESO APROXIMADO 845KG | UN | 536 | SEINFRA-I9467
MT0107B003 | SEINFRA-I9468 | POSTE DE CONCRETO DUPLO T, RESISTÊNCIA NOMINAL 300KG, H=10,00M, PESO APROXIMADO 993KG | UN | 645.66 | SEINFRA-I9468
MT01079O03 | SEINFRA-I9420 | POSTE DE CONCRETO DUPLO T, RESISTÊNCIA NOMINAL 300KG, H=12,00M, PESO APROXIMADO 1.330KG | UN | 855.78 | SEINFRA-I9420
MT0107B203 | SEINFRA-I9470 | POSTE DE CONCRETO DUPLO T, RESISTÊNCIA NOMINAL 400KG, H=12,00M, PESO APROXIMADO 1.3307KG | UN | 896.19 | SEINFRA-I9470
MT01079P03 | SEINFRA-I9421 | POSTE DE CONCRETO DUPLO T, RESISTÊNCIA NOMINAL 600KG, H=12,00M, PESO APROXIMADO 1.330KG | UN | 930.2 | SEINFRA-I9421
MT0106ZW03 | SEINFRA-I9068 | POSTE DE CONCRETO DUPLO T, RESISTÊNCIA NOMINAL 1000KG, H=12,00M, PESO APROXIMADO 1.585KG | UN | 1950 | SEINFRA-I9068
MT0101BT03 | SEINFRA-I1721 | POSTE DE FERRO, H= 2,80M C/GLOBO DE VIDRO | UN | 236.5 | SEINFRA-I1721
MT01055Y03 | SEINFRA-I6694 | POSTE METALICO CONICO RETO H=10.0m, MOD. LP-531.B/100.GJ - FAB.TROPICO OU SIMILAR | UN | 631.5 | SEINFRA-I6694
MT01056003 | SEINFRA-I6696 | POSTE METALICO DECORATIVO H=4.0m , MOD. LP-588.B/140.GJ - FAB.TROPICO OU SIMILAR | UN | 414.64 | SEINFRA-I6696
MT0105SG03 | SEINFRA-I7504 | POWER SUPLLY RACK MOUNT, 5 AMP FOR MODULAR PLC MOD. 1746 - P4 AB | UN | 1964.74 | SEINFRA-I7504
MT0101BV03 | SEINFRA-I1723 | PRANCHA 3 X 16 CM | M | 16.41 | SEINFRA-I1723
MT01011H03 | SEINFRA-I1349 | PRANCHA 6 X 16 CM | M | 27.31 | SEINFRA-I1349
MT01055M03 | SEINFRA-I6682 | PRANCHA DE MADEIRA MAÇARANDUBA (2,15X0,20X0,05)m | UN | 112.5 | SEINFRA-I6682
MT01055L03 | SEINFRA-I6681 | PRANCHA DE MADEIRA MAÇARANDUBA (2,15X0,25X0,05)m | UN | 143.08 | SEINFRA-I6681
MT0101UV03 | SEINFRA-I2407 | PRANCHA EM MADEIRA DE LEI | M3 | 2160 | SEINFRA-I2407
MT0101YC03 | SEINFRA-I2532 | PRANCHÃO DE 50MM X 300MM | M | 32.4 | SEINFRA-I2532
MT0106WS03 | SEINFRA-I8956 | PRANCHETA DE MADEIRA C/ PRENDEDOR DE METAL | UN | 4.87 | SEINFRA-I8956
MT0101BW03 | SEINFRA-I1724 | PREGO | KG | 11.26 | SEINFRA-I1724
MT0101UW03 | SEINFRA-I2408 | PREGO 1 1/2" x 14 | KG | 11.26 | SEINFRA-I2408
MT0101UX03 | SEINFRA-I2409 | PREGO 1 1/4" x 14 | KG | 11.26 | SEINFRA-I2409
MT0101XA03 | SEINFRA-I2494 | PREGO 12 x 12 | KG | 11.26 | SEINFRA-I2494
MT0101BX03 | SEINFRA-I1725 | PREGO 15X15 | KG | 11.26 | SEINFRA-I1725
MT0101BY03 | SEINFRA-I1726 | PREGO 16X24 | KG | 11.36 | SEINFRA-I1726
MT0101BZ03 | SEINFRA-I1727 | PREGO 18 X 27 C/ ANILHA DE PVC | UN | 0.3 | SEINFRA-I1727
MT0101C003 | SEINFRA-I1728 | PREGO 18X27 (2 1/2 X 10) | KG | 11.26 | SEINFRA-I1728
MT0101C103 | SEINFRA-I1729 | PREGO 18X27 GALVANIZADO | UN | 0.1 | SEINFRA-I1729
MT0101C203 | SEINFRA-I1730 | PREGO 18X30 | KG | 11.85 | SEINFRA-I1730
MT0101C303 | SEINFRA-I1731 | PREGO 19X33 | KG | 11.26 | SEINFRA-I1731
MT0101UY03 | SEINFRA-I2410 | PREGO 2 1/2" x 10 (18 X 27) | KG | 11.26 | SEINFRA-I2410
MT0101C403 | SEINFRA-I1732 | PREGO 22X48 | KG | 9.91 | SEINFRA-I1732
MT0101C503 | SEINFRA-I1733 | PRENDEDOR METÁLICO PARA PORTA | UN | 16.75 | SEINFRA-I1733
MT0101C603 | SEINFRA-I1734 | PRIMER A BASE DE BORRACHA CLORADA | L | 39.09 | SEINFRA-I1734
MT0101C703 | SEINFRA-I1735 | PRIMER A BASE DE EPOXI | L | 50.22 | SEINFRA-I1735
MT02006Z03 | SEINFRA-G0251 | PRIMER EPÓXI LÍQUIDO COM 100 % SOLIDOS AGENTE DE BASE DE ACORDO COM NORMA PETROBRAS N 2911 PARA MASTIQUE,COMPATÍVEL PARA FURO DIRECIONAL E VALA A CÉU ABERTO | L | 243.7875 | SEINFRA-G0251
MT0101C803 | SEINFRA-I1736 | PRIMER PARA MANTA FK | KG | 11.08 | SEINFRA-I1736
MT0101C903 | SEINFRA-I1737 | PRIMER SINTÉTICO | L | 25.35 | SEINFRA-I1737
MT0107C503 | SEINFRA-I9509 | PRIMER, EMULSÃO ASFÁLTICA À BASE DE ÁGUA, PARA COLAGEM DE MANTAS E OU FITAS ASFÁLTICAS (DENSIDADE: 1KG/L) | L | 7.01 | SEINFRA-I9509
MT01064G03 | SEINFRA-I7936 | PROJETOR EM ALUMÍNIO POLIDO COM REFLETOR EM ALUMÍNIO ANODIZADO E DIFUSOR EM VIDRO PLANO TEMPERADO TRANSPARENTE DIÂMETRO= 40CM PARA LÂMPADA VAPOR METÁLICO 400W MAIS REATOR E IGNITOR | UN | 631.5 | SEINFRA-I7936
MT0107BI03 | SEINFRA-I9486 | PROJETOR EM ALUMÍNIO, LONGO ALCANCE, P/LÂMPADA ATÉ 125W | UN | 46.71 | SEINFRA-I9486
MT0107BJ03 | SEINFRA-I9487 | PROJETOR EM ALUMÍNIO, LONGO ALCANCE, P/LÂMPADA DE 150W ATÉ 400W | UN | 74.15 | SEINFRA-I9487
MT0107BH03 | SEINFRA-I9485 | PROJETOR EM ALUMÍNIO, LONGO ALCANCE, P/LÂMPADA DE 500W ATÉ 1.000W | UN | 165 | SEINFRA-I9485
MT01064D03 | SEINFRA-I7933 | PROJETOR EMBUTIDO NO FORRO EM CHAPA DE AÇO PINTADA COM REFLETOR DE ALUMÍNIO ANODIZADO ALTO BRILHO E DIFUSOR EM VIDRO TRANSPARENTE TEMPERADO PARA LÂMPADA VAPOR METÁLICO 400W MAIS REATOR E IGNITOR | UN | 357.45 | SEINFRA-I7933
MT0101CA03 | SEINFRA-I1738 | PROJETOR EXTERNO COM ÂNGULO ELEV REGULÁVEL P/LÂMPADA ATÉ 400W | UN | 74.15 | SEINFRA-I1738
MT0107BG03 | SEINFRA-I9484 | PROJETOR EXTERNO COM ÂNGULO ELEV REGULÁVEL P/LÂMPADA DE 500W ATÉ 1.000W | UN | 112.54 | SEINFRA-I9484
MT0106WT03 | SEINFRA-I8957 | PROJETOR FECHADO, CORPO EM CHAPA DE ALUMÍNIO, COM ALOJAMENTO PARA EQUIPAMENTO AUXILIAR TEMPERADO, COM SOQUETE E40 PARA LÂMPADA MULTIVAPORES METÁLICOS DE 70W, COM REATOR DE ALTO FATOR DE POTÊNCIA | UN | 157.33 | SEINFRA-I8957
MT01071H03 | SEINFRA-I9125 | PROJETOR, EM LED (TEMPERATURA DE COR 4000K), CORPO EM ALUMÍNIO, LENTE EM ACRÍLICO E VEDAÇÃO EM SILICONE, GRAU DE PROTEÇÃO IP65, POTÊNCIA MÍNIMA 60W E MÁXIMA 70W, FLUXO LUMINOSO MÍNIMO 5.000LM, FATOR DE POTÊNCIA MÍNIMO 0,92 | UN | 340 | SEINFRA-I9125
MT0106WE03 | SEINFRA-I8942 | PROTETOR DE SURTOS, CLASSE I, 30KA | UN | 55.55 | SEINFRA-I8942
MT0106WF03 | SEINFRA-I8943 | PROTETOR DE SURTOS, CLASSE II, 5KA | UN | 55.55 | SEINFRA-I8943
MT0106WG03 | SEINFRA-I8944 | PROVETA GRADUADA 500ML | UN | 35.7 | SEINFRA-I8944
MT0101ZO03 | SEINFRA-I2580 | PULVERIZADOR SOBRE PNEUS | UN | 15198 | SEINFRA-I2580
MT0106BI03 | SEINFRA-I8190 | PUNHO P/ PERFURATRIZ | UN | 783.97 | SEINFRA-I8190
MT0101CE03 | SEINFRA-I1742 | PURGADOR PLÁSTICO PARA ANCORAGEM | UN | 6.1 | SEINFRA-I1742
MT0101CF03 | SEINFRA-I1743 | PUXADOR CONCHA (1606) | UN | 12.03 | SEINFRA-I1743
MT0106NZ03 | SEINFRA-I8639 | PUXADOR HORIZONTAL/VERTICAL PARA PORTA | M | 220.51 | SEINFRA-I8639
MT0101CG03 | SEINFRA-I1744 | PUXADOR P/PORTAS DE MÓVEIS | UN | 4.49 | SEINFRA-I1744
MT0101V003 | SEINFRA-I2412 | QUADRO DE DISTRIBUIÇÃO PARA 6 CIRCUITOS | UN | 36.37 | SEINFRA-I2412
MT0101CJ03 | SEINFRA-I1747 | QUADRO DE DISTRIBUIÇÃO SOBREPOR ATÉ 6 DIVISÕES | UN | 36.37 | SEINFRA-I1747
MT0101CN03 | SEINFRA-I1751 | QUADRO DE FORÇA (0,90 X 1,90 X 0,60)M | UN | 2262 | SEINFRA-I1751
MT0101CO03 | SEINFRA-I1752 | QUADRO DE FORÇA (1,80 X 1,90 X 0,60)M | UN | 4900.1 | SEINFRA-I1752
MT0101V103 | SEINFRA-I2413 | QUADRO DE MEDIÇÃO TRIFASICA EM POSTE | UN | 272.4 | SEINFRA-I2413
MT0104YG03 | SEINFRA-I6424 | QUADRO DE MEDIÇÃO TRIFÁSICO PADRÃO COELCE | UN | 267.79 | SEINFRA-I6424
MT0101CP03 | SEINFRA-I1753 | QUADRO DISTRIBUIÇÃO EMBUTIR, C/3 DIVISÕES | UN | 26.45 | SEINFRA-I1753
MT0101CQ03 | SEINFRA-I1754 | QUADRO DISTRIBUIÇÃO LUZ 207X332X95MM | UN | 95.635 | SEINFRA-I1754
MT0101CR03 | SEINFRA-I1755 | QUADRO DISTRIBUIÇÃO LUZ 255X315X135MM | UN | 113.465 | SEINFRA-I1755
MT0101CS03 | SEINFRA-I1756 | QUADRO DISTRIBUIÇÃO LUZ 332X332X95MM | UN | 116.585 | SEINFRA-I1756
MT0101CT03 | SEINFRA-I1757 | QUADRO DISTRIBUIÇÃO LUZ 450X315X135MM | UN | 171.6 | SEINFRA-I1757
MT0101CU03 | SEINFRA-I1758 | QUADRO DISTRIBUIÇÃO LUZ 457X332X95MM | UN | 150.045 | SEINFRA-I1758
MT0101CW03 | SEINFRA-I1760 | QUADRO DISTRIBUIÇÃO LUZ 457X646X150MM | UN | 371.18 | SEINFRA-I1760
MT0101CV03 | SEINFRA-I1759 | QUADRO DISTRIBUIÇÃO LUZ 457X646X95MM | UN | 340 | SEINFRA-I1759
MT0101CX03 | SEINFRA-I1761 | QUADRO DISTRIBUIÇÃO LUZ 650X440X205MM | UN | 371.18 | SEINFRA-I1761
MT0101CY03 | SEINFRA-I1762 | QUADRO DISTRIBUIÇÃO LUZ 650X875X205MM | UN | 496.35 | SEINFRA-I1762
MT0101CI03 | SEINFRA-I1746 | QUADRO EM CHAPA 'TELEBRAS' 1200X1000X150MM | UN | 360 | SEINFRA-I1746
MT0101CK03 | SEINFRA-I1748 | QUADRO EM CHAPA 'TELEBRAS' 1200X1200X150MM | UN | 410 | SEINFRA-I1748
MT0101CL03 | SEINFRA-I1749 | QUADRO EM CHAPA 'TELEBRAS' 1200X1500X150MM | UN | 453.86 | SEINFRA-I1749
MT0101CM03 | SEINFRA-I1750 | QUADRO EM CHAPA 'TELEBRAS' 1200X1700X150MM | UN | 761.9158 | SEINFRA-I1750
MT0101CZ03 | SEINFRA-I1763 | QUADRO EM CHAPA 'TELEBRAS' 200X200X120MM | UN | 26.86 | SEINFRA-I1763
MT0101D003 | SEINFRA-I1764 | QUADRO EM CHAPA 'TELEBRAS' 400X400X120MM | UN | 62.75 | SEINFRA-I1764
MT0101D103 | SEINFRA-I1765 | QUADRO EM CHAPA 'TELEBRAS' 600X600X120MM | UN | 110.34 | SEINFRA-I1765
MT0101D203 | SEINFRA-I1766 | QUADRO EM CHAPA 'TELEBRAS' 800X800X120MM | UN | 207 | SEINFRA-I1766
MT0104Q903 | SEINFRA-I6129 | QUADRO MEDIÇÃO PADRÃO COELCE (PADRÃO MUTIRÃO) | UN | 44.8 | SEINFRA-I6129
MT0105RP03 | SEINFRA-I7477 | QUADRO METÁLICO (600 x 400 x 400)mm INSTALADO | UN | 1037.9 | SEINFRA-I7477
MT0105P303 | SEINFRA-I7383 | QUADRO METÁLICO 800x1054x360mm INSTALADO | UN | 1516.68 | SEINFRA-I7383
MT0101D303 | SEINFRA-I1767 | QUADRO METÁLICO P/QGBT (1,90 X 0,90 X 0,60)M | UN | 953.67 | SEINFRA-I1767
MT0101D403 | SEINFRA-I1768 | QUADRO P/ MEDIÇÃO PRIMÁRIA 15KV | UN | 631 | SEINFRA-I1768
MT0101D503 | SEINFRA-I1769 | QUADRO P/MEDIÇÃO PRIMÁRIA 15KV HORO-SAZONAL | UN | 631 | SEINFRA-I1769
MT01059O03 | SEINFRA-I6828 | RACK FECHADO 24 U's, 670mm PROFUNDIDADE PADRÃO 19" | UN | 1787.52 | SEINFRA-I6828
MT01059N03 | SEINFRA-I6827 | RACK FECHADO 36 U's, 670mm PROFUNDIDADE PADRÃO 19" | UN | 1915.36 | SEINFRA-I6827
MT01059M03 | SEINFRA-I6826 | RACK FECHADO 44 U's, 670mm PROFUNDIDADE PADRÃO 19" | UN | 2285.63 | SEINFRA-I6826
MT0104WQ03 | SEINFRA-I6362 | RÁDIO VMF - 1W PORTÁTIL ICOM | UN | 3228.52 | SEINFRA-I6362
MT0101D603 | SEINFRA-I1770 | RALO SECO PVC 10 CM | UN | 6.8 | SEINFRA-I1770
MT0101D703 | SEINFRA-I1771 | RALO SIFONADO F.FUNDIDO DN 150MM | UN | 36.19 | SEINFRA-I1771
MT02007003 | SEINFRA-G0252 | RAQUETE PARA FLANGE DE DIÂMETRO 2”; MATERIAL: ASTM A516 GR. 60; EXTREMIDADE: FR (FLANGE DE RESSALTO); PADRÃO DIMENSIONAL: N-120 | UN | 72.1333 | SEINFRA-G0252
MT02007103 | SEINFRA-G0253 | RAQUETE PARA FLANGE DE DIÂMETRO 3”; MATERIAL: ASTM A516 GR. 60; EXTREMIDADE: FR (FLANGE DE RESSALTO); PADRÃO DIMENSIONAL: N-120 | UN | 120.5333 | SEINFRA-G0253
MT02007203 | SEINFRA-G0254 | RAQUETE PARA FLANGE DE DIÂMETRO 4”; MATERIAL: ASTM A516 GR. 60; EXTREMIDADE: FR (FLANGE DE RESSALTO); PADRÃO DIMENSIONAL: N-120 | UN | 163.1667 | SEINFRA-G0254
MT02007303 | SEINFRA-G0255 | RAQUETE PARA FLANGE DE DIÂMETRO 6”; MATERIAL: ASTM A516 GR. 60; EXTREMIDADE: FR (FLANGE DE RESSALTO); PADRÃO DIMENSIONAL: N-120 | UN | 282.7333 | SEINFRA-G0255
MT02007403 | SEINFRA-G0256 | RAQUETE PARA FLANGE DE DIÂMETRO 8”; MATERIAL: ASTM A516 GR. 60; EXTREMIDADE: FR (FLANGE DE RESSALTO); PADRÃO DIMENSIONAL: N-120 | UN | 491.3333 | SEINFRA-G0256
MT02007503 | SEINFRA-G0257 | RAQUETE PARA FLANGE DE DIÂMETRO 10”; MATERIAL: ASTM A516 GR. 60; EXTREMIDADE: FR (FLANGE DE RESSALTO); PADRÃO DIMENSIONAL: N-120 | UN | 710.6333 | SEINFRA-G0257
MT02007603 | SEINFRA-G0258 | RAQUETE PARA FLANGE DE DIÂMETRO 12”; MATERIAL: ASTM A516 GR. 60; EXTREMIDADE: FR (FLANGE DE RESSALTO); PADRÃO DIMENSIONAL: N-120 | UN | 1044.3 | SEINFRA-G0258
MT0106G003 | SEINFRA-I8352 | REATOR / IGNITOR | UN | 38.01 | SEINFRA-I8352
MT0101DF03 | SEINFRA-I1779 | REATOR AFP DUPLO P/LÂMP. FLUORESCENTE | UN | 32.8 | SEINFRA-I1779
MT0101DG03 | SEINFRA-I1780 | REATOR AFP P/ LÂMP. FLORESCENTE | UN | 23.7 | SEINFRA-I1780
MT0101D903 | SEINFRA-I1773 | REATOR AFP P/ LÂMP. FLUORESCENTE COMPACTA | UN | 23.7 | SEINFRA-I1773
MT0101DH03 | SEINFRA-I1781 | REATOR AFP P/ LÂMP. V. MERCÚRIO 250 W | UN | 81.91 | SEINFRA-I1781
MT0101DB03 | SEINFRA-I1775 | REATOR AFP P/ LÂMP. V. MERCÚRIO 400W | UN | 94.37 | SEINFRA-I1775
MT0101DD03 | SEINFRA-I1777 | REATOR AFP P/ LÂMP. V. METÁLICO 1000W | UN | 379.51 | SEINFRA-I1777
MT0101DC03 | SEINFRA-I1776 | REATOR AFP P/ LÂMP. V. SODIO 70W | UN | 69.2 | SEINFRA-I1776
MT0101DI03 | SEINFRA-I1782 | REATOR AFP P/ LÂMP. V. SÓDIO 360W | UN | 122.3 | SEINFRA-I1782
MT0107BP03 | SEINFRA-I9493 | REATOR AFP P/LÂMP. V.MERCÚRIO 1000W | UN | 180 | SEINFRA-I9493
MT0104VG03 | SEINFRA-I6316 | REATOR ANAERÓBIO EM FIBRA CAPACIDADE 100 m3/DIA | UN | 190680.43 | SEINFRA-I6316
MT0104VH03 | SEINFRA-I6317 | REATOR ANAERÓBIO EM FIBRA CAPACIDADE 145 m3/DIA | UN | 211327.35 | SEINFRA-I6317
MT0104VI03 | SEINFRA-I6318 | REATOR ANAERÓBIO EM FIBRA CAPACIDADE 180 m3/DIA | UN | 271081.98 | SEINFRA-I6318
MT0104VJ03 | SEINFRA-I6319 | REATOR ANAERÓBIO EM FIBRA CAPACIDADE 270 m3/DIA | UN | 327921.75 | SEINFRA-I6319
MT0104VK03 | SEINFRA-I6320 | REATOR ANAERÓBIO EM FIBRA CAPACIDADE 350 m3/DIA | UN | 444516.15 | SEINFRA-I6320
MT0104VF03 | SEINFRA-I6315 | REATOR ANAERÓBIO EM FIBRA CAPACIDADE 80 m3/DIA | UN | 148172.05 | SEINFRA-I6315
MT0107B603 | SEINFRA-I9474 | REATOR PARA LÂMPADA VAPOR METÁLICO/VAPOR DE MERCÚRIO, COM CAPACITOR/IGNITOR DE 125 ATÉ 150W | UN | 68.69 | SEINFRA-I9474
MT0107B703 | SEINFRA-I9475 | REATOR PARA LÂMPADA VAPOR METÁLICO/VAPOR DE MERCÚRIO, COM CAPACITOR/IGNITOR DE 250W | UN | 81.91 | SEINFRA-I9475
MT0101DE03 | SEINFRA-I1778 | REATOR PARA LÂMPADA VAPOR METÁLICO/VAPOR DE MERCÚRIO, COM CAPACITOR/IGNITOR DE 400W | UN | 94.37 | SEINFRA-I1778
MT0101DJ03 | SEINFRA-I1783 | REBITE DIAM.5MM COMPR. 12MM | UN | 0.1 | SEINFRA-I1783
MT0101DK03 | SEINFRA-I1784 | REBITES | KG | 38.04 | SEINFRA-I1784
MT0106FJ03 | SEINFRA-I8335 | REBOCO DE GESSO SOBRE BLOCO DE CONCRETO E/OU TIJOLO CERÂMICO | M2 | 17 | SEINFRA-I8335
MT0106FI03 | SEINFRA-I8334 | REBOCO DE GESSO SOBRE GESSO E/OU EMBOÇO | M2 | 13.24 | SEINFRA-I8334
MT01069D03 | SEINFRA-I8113 | REBOLO DE ESMERIL | UN | 70.84 | SEINFRA-I8113
MT0105Q303 | SEINFRA-I7419 | RECICLADORA À FRIO | UN | 2758728 | SEINFRA-I7419
MT0105SL03 | SEINFRA-I7509 | REDE DE GÁS P/ COZINHA | M | 19.75 | SEINFRA-I7509
MT01064O03 | SEINFRA-I7944 | REDE DE INSUFLAMENTO/RETORNO C/ DUTOS EM CHAPA GALVANIZADA, DEFLETORES, CHAVEAMENTOS, FIXAÇÕES, ISOLAMENTO TÉRMICO EM CHAPAS DE ISOPOR AUTO-EXTINGUÍVEL, DUTOS FLEXÍVEIS DE LIGAÇÃO ETC. | KG | 10.91 | SEINFRA-I7944
MT01064K03 | SEINFRA-I7940 | REDE DE INSUFLAMENTO/RETORNO, C/ DUTOS EM CHAPA GALVANIZADA, DEFLETORES, CHAVEAMENTOS, FIXAÇÕES, ISOLAMENTO TÉRMICO EM MANTAS DE LÃ DE ROCHA OU VIDRO, DUTOS FLEXÍVEIS DE LIGAÇÃO ETC. | KG | 14.09 | SEINFRA-I7940
MT01058903 | SEINFRA-I6777 | REDUÇÃO AÇO ASTM A-120 ROSCÁVEL DE (1"x 1 1/2") À (1"x 3/4") | UN | 19.23 | SEINFRA-I6777
MT01058803 | SEINFRA-I6776 | REDUÇÃO AÇO ASTM A-120 ROSCÁVEL DE (2"x 1 1/2") À (2"x 3/4") | UN | 19.23 | SEINFRA-I6776
MT01058703 | SEINFRA-I6775 | REDUÇÃO AÇO ASTM A-120 ROSCÁVEL DE (3"x 2 1/2") À (3"x 3/4") | UN | 19.27 | SEINFRA-I6775
MT01058603 | SEINFRA-I6774 | REDUÇÃO AÇO ASTM A-120 ROSCÁVEL DE (4"x 2") | UN | 29.37 | SEINFRA-I6774
MT01058503 | SEINFRA-I6773 | REDUÇÃO AÇO ASTM A-120 ROSCÁVEL DE (4"x 3") | UN | 25.83 | SEINFRA-I6773
MT02007O03 | SEINFRA-G0276 | REDUÇÃO CONCÊNTRICA, DN 1.1/2" x 1”, AC, ASTM A234 Gr.WPB, ANSI B 16.9, PL, SCH 40, SC | UN | 9.27 | SEINFRA-G0276
MT02007903 | SEINFRA-G0261 | REDUÇÃO CONCÊNTRICA, DN 2" x 1.1/2”, AC, ASTM A234 Gr.WPB, ANSI B 16.9, PC, SCH 40, SC | UN | 10.82 | SEINFRA-G0261
MT02007A03 | SEINFRA-G0262 | REDUÇÃO CONCÊNTRICA, DN 2" x 1”, AC, ASTM A234 Gr.WPB, ANSI B 16.9, PC, SCH 40, SC | UN | 11.2367 | SEINFRA-G0262
MT02007B03 | SEINFRA-G0263 | REDUÇÃO CONCÊNTRICA, DN 3" x 1.1/2”, AC, ASTM A234 Gr.WPB, ANSI B 16.9, PC, SCH 40, SC | UN | 23.3433 | SEINFRA-G0263
MT02007C03 | SEINFRA-G0264 | REDUÇÃO CONCÊNTRICA, DN 3" x 1”, AC, ASTM A234 Gr.WPB, ANSI B 16.9, PC, SCH 40, SC | UN | 40.3567 | SEINFRA-G0264
MT02007D03 | SEINFRA-G0265 | REDUÇÃO CONCÊNTRICA, DN 3" x 2”, AC, ASTM A234 Gr.WPB, ANSI B 16.9, PC, SCH 40, SC | UN | 22.1467 | SEINFRA-G0265
MT02007E03 | SEINFRA-G0266 | REDUÇÃO CONCÊNTRICA, DN 4" x 1.1/2”, AC, ASTM A234 Gr.WPB, ANSI B 16.9, PC, SCH 40, SC | UN | 40.4333 | SEINFRA-G0266
MT02007F03 | SEINFRA-G0267 | REDUÇÃO CONCÊNTRICA, DN 4" x 1”, AC, ASTM A234 Gr.WPB, ANSI B 16.9, PC, SCH 40, SC | UN | 70 | SEINFRA-G0267
MT02007G03 | SEINFRA-G0268 | REDUÇÃO CONCÊNTRICA, DN 4" x 2”, AC, ASTM A234 Gr.WPB, ANSI B 16.9, PC, SCH 40, SC | UN | 35.0233 | SEINFRA-G0268
MT02007H03 | SEINFRA-G0269 | REDUÇÃO CONCÊNTRICA, DN 4" x 3”, AC, ASTM A234 Gr.WPB, ANSI B 16.9, PC, SCH 40, SC | UN | 33.25 | SEINFRA-G0269
MT02007I03 | SEINFRA-G0270 | REDUÇÃO CONCÊNTRICA, DN 6" x 2”, AC, ASTM A234 Gr.WPB, ANSI B 16.9, PC, SCH 40, SC | UN | 125 | SEINFRA-G0270
MT02007J03 | SEINFRA-G0271 | REDUÇÃO CONCÊNTRICA, DN 6" x 3”, AC, ASTM A234 Gr.WPB, ANSI B 16.9, PC, SCH 40, SC | UN | 76.0867 | SEINFRA-G0271
MT02007K03 | SEINFRA-G0272 | REDUÇÃO CONCÊNTRICA, DN 6" x 4”, AC, ASTM A234 Gr.WPB, ANSI B 16.9, PC, SCH 40, SC | UN | 75.0567 | SEINFRA-G0272
MT02007L03 | SEINFRA-G0273 | REDUÇÃO CONCÊNTRICA, DN 8" x 3”, AC, ASTM A234 Gr.WPB, ANSI B 16.9, PC, SCH 40, SC | UN | 118.885 | SEINFRA-G0273
MT02007M03 | SEINFRA-G0274 | REDUÇÃO CONCÊNTRICA, DN 8" x 4”, AC, ASTM A234 Gr.WPB, ANSI B 16.9, PC, SCH 40, SC | UN | 164.28 | SEINFRA-G0274
MT02007N03 | SEINFRA-G0275 | REDUÇÃO CONCÊNTRICA, DN 8" x 6”, AC, ASTM A234 Gr.WPB, ANSI B 16.9, PC, SCH 40, SC | UN | 127.73 | SEINFRA-G0275
MT02007P03 | SEINFRA-G0277 | REDUÇÃO CONCÊNTRICA, DN 10" x 4”, AC, ASTM A234 Gr.WPB, ANSI B 16.9, PC, SCH 40, SC | UN | 164.13 | SEINFRA-G0277
MT02007Q03 | SEINFRA-G0278 | REDUÇÃO CONCÊNTRICA, DN 10" x 6”, AC, ASTM A234 Gr.WPB, ANSI B 16.9, PC, SCH 40, SC | UN | 205.53 | SEINFRA-G0278
MT02007R03 | SEINFRA-G0279 | REDUÇÃO CONCÊNTRICA, DN 10" x 8”, AC, ASTM A234 Gr.WPB, ANSI B 16.9, PC, SCH 40, SC | UN | 197.8667 | SEINFRA-G0279
MT02007S03 | SEINFRA-G0280 | REDUÇÃO CONCÊNTRICA, DN 12" x 6”, AC, ASTM A234 Gr.WPB, ANSI B 16.9, PC, SCH 40, SC | UN | 238.48 | SEINFRA-G0280
MT02007T03 | SEINFRA-G0281 | REDUÇÃO CONCÊNTRICA, DN 12" x 8”, AC, ASTM A234 Gr.WPB, ANSI B 16.9, PC, SCH 40, SC | UN | 306.2333 | SEINFRA-G0281
MT02007U03 | SEINFRA-G0282 | REDUÇÃO CONCÊNTRICA, DN 12" x 10”, AC, ASTM A234 Gr.WPB, ANSI B 16.9, PC, SCH 40, SC | UN | 299.83 | SEINFRA-G0282
MT01034Y03 | SEINFRA-I4066 | REDUÇÃO EXCÊNTRICA C/ FLANGES DN 100 x 75 PN10 | UN | 227.94 | SEINFRA-I4066
MT0105I803 | SEINFRA-I7136 | REDUÇÃO EXCENTRICA C/ FLANGES DN 100 x 80 PN10 | UN | 227.94 | SEINFRA-I7136
MT01035003 | SEINFRA-I4068 | REDUÇÃO EXCÊNTRICA C/ FLANGES DN 150 x 100 PN10 | UN | 284.85 | SEINFRA-I4068
MT01034Z03 | SEINFRA-I4067 | REDUÇÃO EXCÊNTRICA C/ FLANGES DN 150 x 75 PN10 | UN | 323.925 | SEINFRA-I4067
MT0105V903 | SEINFRA-I7605 | REDUÇÃO EXCÊNTRICA C/ FLANGES DN 150 x 80 PN10 | UN | 323.93 | SEINFRA-I7605
MT01035203 | SEINFRA-I4070 | REDUÇÃO EXCÊNTRICA C/ FLANGES DN 200 x 100 PN10 | UN | 647.21 | SEINFRA-I4070
MT01035303 | SEINFRA-I4071 | REDUÇÃO EXCÊNTRICA C/ FLANGES DN 200 x 150 PN10 | UN | 567.25 | SEINFRA-I4071
MT01035403 | SEINFRA-I4072 | REDUÇÃO EXCÊNTRICA C/ FLANGES DN 250 x 150 PN10 | UN | 790.5 | SEINFRA-I4072
MT01035503 | SEINFRA-I4073 | REDUÇÃO EXCÊNTRICA C/ FLANGES DN 250 x 200 PN10 | UN | 719.32 | SEINFRA-I4073
MT01035603 | SEINFRA-I4074 | REDUÇÃO EXCÊNTRICA C/ FLANGES DN 300 x 150 PN10 | UN | 940.39 | SEINFRA-I4074
MT01035703 | SEINFRA-I4075 | REDUÇÃO EXCÊNTRICA C/ FLANGES DN 300 x 200 PN10 | UN | 915.16 | SEINFRA-I4075
MT01035803 | SEINFRA-I4076 | REDUÇÃO EXCÊNTRICA C/ FLANGES DN 300 x 250 PN10 | UN | 930.83 | SEINFRA-I4076
MT01035903 | SEINFRA-I4077 | REDUÇÃO EXCÊNTRICA C/ FLANGES DN 400 x 250 PN10 | UN | 1499.82 | SEINFRA-I4077
MT01035A03 | SEINFRA-I4078 | REDUÇÃO EXCÊNTRICA C/ FLANGES DN 400 x 300 PN10 | UN | 1720.66 | SEINFRA-I4078
MT01034W03 | SEINFRA-I4064 | REDUÇÃO EXCÊNTRICA C/ FLANGES DN 75 x 50 PN10 | UN | 102.62 | SEINFRA-I4064
MT0105I903 | SEINFRA-I7137 | REDUÇÃO EXCENTRICA C/ FLANGES DN 80 x 50 PN10 | UN | 102.62 | SEINFRA-I7137
MT0102BU03 | SEINFRA-I3018 | REDUÇÃO EXCÊNTRICA OCRE PB - JE DN 125 x 100 | UN | 34.77 | SEINFRA-I3018
MT0102BV03 | SEINFRA-I3019 | REDUÇÃO EXCÊNTRICA OCRE PB - JE DN 150 x 10 | UN | 57.03 | SEINFRA-I3019
MT0102BW03 | SEINFRA-I3020 | REDUÇÃO EXCÊNTRICA OCRE PB - JE DN 150 x 125 | UN | 110.06 | SEINFRA-I3020
MT0102BX03 | SEINFRA-I3021 | REDUÇÃO EXCÊNTRICA OCRE PB - JE DN 200 x 150 | UN | 91.78 | SEINFRA-I3021
MT0102BY03 | SEINFRA-I3022 | REDUÇÃO EXCÊNTRICA OCRE PB - JE DN 250 x 200 | UN | 187.24 | SEINFRA-I3022
MT01066W03 | SEINFRA-I8024 | REDUÇÃO EXCÊNTRICA OCRE PB - JE DN 300 X 200 | UN | 382.41 | SEINFRA-I8024
MT0102BZ03 | SEINFRA-I3023 | REDUÇÃO EXCÊNTRICA OCRE PB - JE DN 300 x 250 | UN | 345.49 | SEINFRA-I3023
MT0102C003 | SEINFRA-I3024 | REDUÇÃO EXCÊNTRICA OCRE PB - JE DN 350 x 300 | UN | 662.61 | SEINFRA-I3024
MT0102C103 | SEINFRA-I3025 | REDUÇÃO EXCÊNTRICA OCRE PB - JE DN 400 x 300 | UN | 872.34 | SEINFRA-I3025
MT0102C203 | SEINFRA-I3026 | REDUÇÃO EXCÊNTRICA OCRE PB - JE DN 400 x 350 | UN | 1164.2 | SEINFRA-I3026
MT0105BP03 | SEINFRA-I6901 | REDUÇÃO EXCÊNTRICA OCRE PB - JEI DN 125 x 100 | UN | 60.37 | SEINFRA-I6901
MT0105BQ03 | SEINFRA-I6902 | REDUÇÃO EXCÊNTRICA OCRE PB - JEI DN 150 x 100 | UN | 69.82 | SEINFRA-I6902
MT0105BR03 | SEINFRA-I6903 | REDUÇÃO EXCÊNTRICA OCRE PB - JEI DN 200 x 150 | UN | 116.22 | SEINFRA-I6903
MT0105BS03 | SEINFRA-I6904 | REDUÇÃO EXCÊNTRICA OCRE PB - JEI DN 250 x 200 | UN | 204.39 | SEINFRA-I6904
MT0105BU03 | SEINFRA-I6906 | REDUÇÃO EXCÊNTRICA OCRE PB - JEI DN 300 x 250 | UN | 451.79 | SEINFRA-I6906
MT0105BT03 | SEINFRA-I6905 | REDUÇÃO EXCÊNTRICA OCRE PB - JEI DN 300x 200 | UN | 630.42 | SEINFRA-I6905
MT0105BV03 | SEINFRA-I6907 | REDUÇÃO EXCÊNTRICA OCRE PB - JEI DN 350 x 300 | UN | 606.43 | SEINFRA-I6907
MT0105BW03 | SEINFRA-I6908 | REDUÇÃO EXCÊNTRICA OCRE PB - JEI DN 400 x 300 | UN | 744.53 | SEINFRA-I6908
MT0105BX03 | SEINFRA-I6909 | REDUÇÃO EXCÊNTRICA OCRE PB - JEI DN 400 x 350 | UN | 955.08 | SEINFRA-I6909
MT0101DP03 | SEINFRA-I1789 | REDUÇÃO EXCÊNTRICA PVC BRANCO 100X75MM | UN | 5.06 | SEINFRA-I1789
MT0101DO03 | SEINFRA-I1788 | REDUÇÃO EXCÊNTRICA PVC BRANCO 150X150MM = (150 X 100MM) | UN | 39.305 | SEINFRA-I1788
MT0101DQ03 | SEINFRA-I1790 | REDUÇÃO EXCENTRICA PVC ESGOTO 100X50MM | UN | 4.33 | SEINFRA-I1790
MT0101DR03 | SEINFRA-I1791 | REDUÇÃO EXCENTRICA PVC ESGOTO 75X50MM | UN | 3.66 | SEINFRA-I1791
MT01035B03 | SEINFRA-I4079 | REDUÇÃO FoFo FF DN 75 x 50 PN10 | UN | 106.13 | SEINFRA-I4079
MT0105IC03 | SEINFRA-I7140 | REDUÇÃO FoFo FF DN 80 x 50 PN10 | UN | 106.13 | SEINFRA-I7140
MT0105VN03 | SEINFRA-I7619 | REDUÇÃO FoFo FF DN 80 x 75 PN10 | UN | 125.32 | SEINFRA-I7619
MT01035C03 | SEINFRA-I4080 | REDUÇÃO FoFo FF DN 100 x 50 PN10 | UN | 238.06 | SEINFRA-I4080
MT01035D03 | SEINFRA-I4081 | REDUÇÃO FoFo FF DN 100 x 75 PN10 | UN | 209.205 | SEINFRA-I4081
MT0105IA03 | SEINFRA-I7138 | REDUÇÃO FoFo FF DN 100 x 80 PN10 | UN | 196.32 | SEINFRA-I7138
MT01035F03 | SEINFRA-I4083 | REDUÇÃO FoFo FF DN 150 x 75 PN10 | UN | 285.81 | SEINFRA-I4083
MT0105IB03 | SEINFRA-I7139 | REDUÇÃO FoFo FF DN 150 x 80 PN10 | UN | 286.72 | SEINFRA-I7139
MT01035G03 | SEINFRA-I4084 | REDUÇÃO FoFo FF DN 150 x 100 PN10 | UN | 319.3 | SEINFRA-I4084
MT01035I03 | SEINFRA-I4086 | REDUÇÃO FoFo FF DN 200 x 100 PN10 | UN | 690.28 | SEINFRA-I4086
MT01035J03 | SEINFRA-I4087 | REDUÇÃO FoFo FF DN 200 x 150 PN10 | UN | 434.63 | SEINFRA-I4087
MT01035K03 | SEINFRA-I4088 | REDUÇÃO FoFo FF DN 250 x 150 PN10 | UN | 777.07 | SEINFRA-I4088
MT01035L03 | SEINFRA-I4089 | REDUÇÃO FoFo FF DN 250 x 200 PN10 | UN | 724.48 | SEINFRA-I4089
MT01035M03 | SEINFRA-I4090 | REDUÇÃO FoFo FF DN 300 x 150 PN10 | UN | 915.88 | SEINFRA-I4090
MT01035N03 | SEINFRA-I4091 | REDUÇÃO FoFo FF DN 300 x 200 PN10 | UN | 1072.35 | SEINFRA-I4091
MT01035O03 | SEINFRA-I4092 | REDUÇÃO FoFo FF DN 300 x 250 PN10 | UN | 894.96 | SEINFRA-I4092
MT01035P03 | SEINFRA-I4093 | REDUÇÃO FoFo FF DN 350 x 200 PN10 | UN | 1127.5 | SEINFRA-I4093
MT01035Q03 | SEINFRA-I4094 | REDUÇÃO FoFo FF DN 350 x 250 PN10 | UN | 1347.37 | SEINFRA-I4094
MT01035R03 | SEINFRA-I4095 | REDUÇÃO FoFo FF DN 350 x 300 PN10 | UN | 1315.8 | SEINFRA-I4095
MT01035S03 | SEINFRA-I4096 | REDUÇÃO FoFo FF DN 400 x 250 PN10 | UN | 1339.39 | SEINFRA-I4096
MT01035T03 | SEINFRA-I4097 | REDUÇÃO FoFo FF DN 400 x 300 PN10 | UN | 1405.91 | SEINFRA-I4097
MT01035U03 | SEINFRA-I4098 | REDUÇÃO FoFo FF DN 400 x 350 PN10 | UN | 1427.53 | SEINFRA-I4098
MT01035V03 | SEINFRA-I4099 | REDUÇÃO FoFo FF DN 450 x 300 PN10 | UN | 1754.49 | SEINFRA-I4099
MT01035W03 | SEINFRA-I4100 | REDUÇÃO FoFo FF DN 450 x 350 PN10 | UN | 1711.38 | SEINFRA-I4100
MT01035X03 | SEINFRA-I4101 | REDUÇÃO FoFo FF DN 450 x 400 PN10 | UN | 1674.53 | SEINFRA-I4101
MT01035Y03 | SEINFRA-I4102 | REDUÇÃO FoFo FF DN 500 x 350 PN10 | UN | 1933.49 | SEINFRA-I4102
MT01035Z03 | SEINFRA-I4103 | REDUÇÃO FoFo FF DN 500 x 400 PN10 | UN | 3235.91 | SEINFRA-I4103
MT01036003 | SEINFRA-I4104 | REDUÇÃO FoFo FF DN 500 x 450 PN10 | UN | 3879.85 | SEINFRA-I4104
MT01036103 | SEINFRA-I4105 | REDUÇÃO FoFo FF DN 600 x 400 PN10 | UN | 4137.43 | SEINFRA-I4105
MT01036203 | SEINFRA-I4106 | REDUÇÃO FoFo FF DN 600 x 450 PN10 | UN | 4790.44 | SEINFRA-I4106
MT01036303 | SEINFRA-I4107 | REDUÇÃO FoFo FF DN 600 x 500 PN10 | UN | 5072.17 | SEINFRA-I4107
MT01036403 | SEINFRA-I4108 | REDUÇÃO FoFo FF DN 700 x 600 PN10 | UN | 5590.25 | SEINFRA-I4108
MT01036503 | SEINFRA-I4109 | REDUÇÃO FoFo FF DN 800 x 700 PN10 | UN | 5817.81 | SEINFRA-I4109
MT01036603 | SEINFRA-I4110 | REDUÇÃO FoFo FF DN 900 x 800 PN10 | UN | 7203.49 | SEINFRA-I4110
MT01036703 | SEINFRA-I4111 | REDUÇÃO FoFo FF DN 1000 x 900 PN10 | UN | 7950.27 | SEINFRA-I4111
MT01036803 | SEINFRA-I4112 | REDUÇÃO FoFo FF DN 1200 x 1000 PN10 | UN | 13248.85 | SEINFRA-I4112
MT0105Y803 | SEINFRA-I7712 | REDUÇÃO FoFo JTE DN 350 x 300 | UN | 1196 | SEINFRA-I7712
MT0105Y903 | SEINFRA-I7713 | REDUÇÃO FoFo JTE DN 400 x 300 | UN | 1425.68 | SEINFRA-I7713
MT0105YA03 | SEINFRA-I7714 | REDUÇÃO FoFo JTE DN 400 x 350 | UN | 1493.11 | SEINFRA-I7714
MT0105YB03 | SEINFRA-I7715 | REDUÇÃO FoFo JTE DN 500 x 350 | UN | 1972.88 | SEINFRA-I7715
MT0105YC03 | SEINFRA-I7716 | REDUÇÃO FoFo JTE DN 500 x 400 | UN | 2067.19 | SEINFRA-I7716
MT0105YD03 | SEINFRA-I7717 | REDUÇÃO FoFo JTE DN 600 x 400 | UN | 3061.82 | SEINFRA-I7717
MT0105YE03 | SEINFRA-I7718 | REDUÇÃO FoFo JTE DN 600 x 500 | UN | 3563.15 | SEINFRA-I7718
MT0105YF03 | SEINFRA-I7719 | REDUÇÃO FoFo JTE DN 700 x 500 | UN | 5701.85 | SEINFRA-I7719
MT0105YG03 | SEINFRA-I7720 | REDUÇÃO FoFo JTE DN 700 x 600 | UN | 8994.92 | SEINFRA-I7720
MT0105YH03 | SEINFRA-I7721 | REDUÇÃO FoFo JTE DN 800 x 600 | UN | 3422.91 | SEINFRA-I7721
MT0105YI03 | SEINFRA-I7722 | REDUÇÃO FoFo JTE DN 800 x 700 | UN | 6900.81 | SEINFRA-I7722
MT0105YJ03 | SEINFRA-I7723 | REDUÇÃO FoFo JTE DN 900 x 700 | UN | 8101.1 | SEINFRA-I7723
MT0105YK03 | SEINFRA-I7724 | REDUÇÃO FoFo JTE DN 900 x 800 | UN | 8342.68 | SEINFRA-I7724
MT0105YL03 | SEINFRA-I7725 | REDUÇÃO FoFo JTE DN 1000 x 800 | UN | 9821.7 | SEINFRA-I7725
MT0105YM03 | SEINFRA-I7726 | REDUÇÃO FoFo JTE DN 1000 x 900 | UN | 9869.74 | SEINFRA-I7726
MT0105YN03 | SEINFRA-I7727 | REDUÇÃO FoFo JTE DN 1200 x 1000 | UN | 12368.63 | SEINFRA-I7727
MT0105Y403 | SEINFRA-I7708 | REDUÇÃO FoFo JTI DN 350 x 200 | UN | 915.49 | SEINFRA-I7708
MT0105Y503 | SEINFRA-I7709 | REDUÇÃO FoFo JTI DN 350 x 250 | UN | 955.94 | SEINFRA-I7709
MT0105Y603 | SEINFRA-I7710 | REDUÇÃO FoFo JTI DN 400 x 250 | UN | 1214.05 | SEINFRA-I7710
MT01034R03 | SEINFRA-I4059 | REDUÇÃO PB JE FoFo/PVC DN 100 x 50 | UN | 93.83 | SEINFRA-I4059
MT01034S03 | SEINFRA-I4060 | REDUÇÃO PB JE FoFo/PVC DN 100 x 75 | UN | 93.83 | SEINFRA-I4060
MT01034U03 | SEINFRA-I4062 | REDUÇÃO PB JE FoFo/PVC DN 150 x 100 | UN | 104 | SEINFRA-I4062
MT0105ID03 | SEINFRA-I7141 | REDUÇÃO PB JE FoFo/PVC DN 150 x 50 | UN | 104.57 | SEINFRA-I7141
MT01034T03 | SEINFRA-I4061 | REDUÇÃO PB JE FoFo/PVC DN 150 x 75 | UN | 105.86 | SEINFRA-I4061
MT01034V03 | SEINFRA-I4063 | REDUÇÃO PB JE FoFo/PVC DN 200 x 100 | UN | 149.98 | SEINFRA-I4063
MT0105IE03 | SEINFRA-I7142 | REDUÇÃO PB JE FoFo/PVC DN 250 x 100 | UN | 184.48 | SEINFRA-I7142
MT0105YO03 | SEINFRA-I7728 | REDUÇÃO PJTI FoFo DN 150 x 80 | UN | 138.98 | SEINFRA-I7728
MT0105YQ03 | SEINFRA-I7730 | REDUÇÃO PJTI FoFo DN 200 x 100 | UN | 271.84 | SEINFRA-I7730
MT0105YP03 | SEINFRA-I7729 | REDUÇÃO PJTI FoFo DN 200 x 80 | UN | 265.75 | SEINFRA-I7729
MT0105YR03 | SEINFRA-I7731 | REDUÇÃO PJTI FoFo DN 250 x 150 | UN | 286.94 | SEINFRA-I7731
MT0105YS03 | SEINFRA-I7732 | REDUÇÃO PJTI FoFo DN 300 x 200 | UN | 306.5 | SEINFRA-I7732
MT01034503 | SEINFRA-I4037 | REDUÇÃO PONTA/BOLSA JE FoFo DN 100 x 75 | UN | 138.825 | SEINFRA-I4037
MT0105IF03 | SEINFRA-I7143 | REDUÇÃO PONTA/BOLSA JE FoFo DN 100 x 80 | UN | 138.83 | SEINFRA-I7143
MT01034803 | SEINFRA-I4040 | REDUÇÃO PONTA/BOLSA JE FoFo DN 150 x 100 | UN | 197.35 | SEINFRA-I4040
MT01034703 | SEINFRA-I4039 | REDUÇÃO PONTA/BOLSA JE FoFo DN 150 x 75 | UN | 156.835 | SEINFRA-I4039
MT0105IG03 | SEINFRA-I7144 | REDUÇÃO PONTA/BOLSA JE FoFo DN 150 x 80 | UN | 174.37 | SEINFRA-I7144
MT01034903 | SEINFRA-I4041 | REDUÇÃO PONTA/BOLSA JE FoFo DN 200 x 100 | UN | 215.41 | SEINFRA-I4041
MT01034A03 | SEINFRA-I4042 | REDUÇÃO PONTA/BOLSA JE FoFo DN 200 x 150 | UN | 216.31 | SEINFRA-I4042
MT0105IH03 | SEINFRA-I7145 | REDUÇÃO PONTA/BOLSA JE FoFo DN 200 x 80 | UN | 368.48 | SEINFRA-I7145
MT01034C03 | SEINFRA-I4044 | REDUÇÃO PONTA/BOLSA JE FoFo DN 250 x 150 | UN | 446.98 | SEINFRA-I4044
MT01034D03 | SEINFRA-I4045 | REDUÇÃO PONTA/BOLSA JE FoFo DN 250 x 200 | UN | 565.21 | SEINFRA-I4045
MT01034E03 | SEINFRA-I4046 | REDUÇÃO PONTA/BOLSA JE FoFo DN 300 x 150 | UN | 379 | SEINFRA-I4046
MT01034F03 | SEINFRA-I4047 | REDUÇÃO PONTA/BOLSA JE FoFo DN 300 X 200 | UN | 448.4 | SEINFRA-I4047
MT01034G03 | SEINFRA-I4048 | REDUÇÃO PONTA/BOLSA JE FoFo DN 300 x 250 | UN | 675.21 | SEINFRA-I4048
MT01034H03 | SEINFRA-I4049 | REDUÇÃO PONTA/BOLSA JE FoFo DN 350 x 200 | UN | 727.78 | SEINFRA-I4049
MT01034I03 | SEINFRA-I4050 | REDUÇÃO PONTA/BOLSA JE FoFo DN 350 x 250 | UN | 788.95 | SEINFRA-I4050
MT01034J03 | SEINFRA-I4051 | REDUÇÃO PONTA/BOLSA JE FoFo DN 350 x 300 | UN | 763.18 | SEINFRA-I4051
MT01034K03 | SEINFRA-I4052 | REDUÇÃO PONTA/BOLSA JE FoFo DN 400 x 250 | UN | 963.01 | SEINFRA-I4052
MT01034L03 | SEINFRA-I4053 | REDUÇÃO PONTA/BOLSA JE FoFo DN 400 x 300 | UN | 956.74 | SEINFRA-I4053
MT01034M03 | SEINFRA-I4054 | REDUÇÃO PONTA/BOLSA JE FoFo DN 400 x 350 | UN | 926.75 | SEINFRA-I4054
MT01034N03 | SEINFRA-I4055 | REDUÇÃO PONTA/BOLSA JE FoFo DN 500 x 350 | UN | 1520.34 | SEINFRA-I4055
MT01034O03 | SEINFRA-I4056 | REDUÇÃO PONTA/BOLSA JE FoFo DN 500 x 400 | UN | 1504.4 | SEINFRA-I4056
MT01034P03 | SEINFRA-I4057 | REDUÇÃO PONTA/BOLSA JE FoFo DN 600 x 400 | UN | 4048.72 | SEINFRA-I4057
MT01034Q03 | SEINFRA-I4058 | REDUÇÃO PONTA/BOLSA JE FoFo DN 600 x 500 | UN | 4125 | SEINFRA-I4058
MT0105II03 | SEINFRA-I7146 | REDUÇÃO PONTA/BOLSA JE FoFo DN 80 x 50 | UN | 76.9 | SEINFRA-I7146
MT0101DS03 | SEINFRA-I1792 | REDUÇÃO PVC PBA 3 X 2 | UN | 12.6 | SEINFRA-I1792
MT0101DT03 | SEINFRA-I1793 | REDUÇÃO PVC PBA 4 X 2 | UN | 17.83 | SEINFRA-I1793
MT0101DU03 | SEINFRA-I1794 | REDUÇÃO PVC PBA 4 X 3 | UN | 21.31 | SEINFRA-I1794
MT0101DV03 | SEINFRA-I1795 | REDUÇÃO PVC PBA 6 X 4 | UN | 31.59 | SEINFRA-I1795
MT0102F603 | SEINFRA-I3138 | REDUÇÃO PVC PBA BOLSA / BOLSA DN 75 x 50 | UN | 36.47 | SEINFRA-I3138
MT0102F803 | SEINFRA-I3140 | REDUÇÃO PVC PBA PONTA / BOLSA DN 100 x 50 | UN | 16.38 | SEINFRA-I3140
MT0102F903 | SEINFRA-I3141 | REDUÇÃO PVC PBA PONTA / BOLSA DN 100 x 75 | UN | 18.02 | SEINFRA-I3141
MT0102F703 | SEINFRA-I3139 | REDUÇÃO PVC PBA PONTA / BOLSA DN 75 x 50 | UN | 9.15 | SEINFRA-I3139
MT0104H203 | SEINFRA-I5798 | REDUÇÃO PVC REFORÇADO DN 154 x 115 | UN | 423.84 | SEINFRA-I5798
MT0104H303 | SEINFRA-I5799 | REDUÇÃO PVC REFORÇADO DN 200 x 150 | UN | 691.71 | SEINFRA-I5799
MT0104H403 | SEINFRA-I5800 | REDUÇÃO PVC REFORÇADO DN 206 x 150 | UN | 695.64 | SEINFRA-I5800
MT0104H503 | SEINFRA-I5801 | REDUÇÃO PVC REFORÇADO DN 250 x 200 | UN | 974.68 | SEINFRA-I5801
MT0104RQ03 | SEINFRA-I6182 | REGISTO ESFERA PVC ROSCA EXTERNA 2" | UN | 89.73 | SEINFRA-I6182
MT0103XI03 | SEINFRA-I5094 | REGISTRO C/ VOLANTE E FLANGE DN 200 PN10 | UN | 3405.71 | SEINFRA-I5094
MT0103XJ03 | SEINFRA-I5095 | REGISTRO C/ VOLANTE E FLANGE DN 250 PN10 | UN | 5338.7 | SEINFRA-I5095
MT0103XK03 | SEINFRA-I5096 | REGISTRO C/ VOLANTE E FLANGE DN 300 PN10 | UN | 9982.01 | SEINFRA-I5096
MT0103XL03 | SEINFRA-I5097 | REGISTRO C/ VOLANTE E FLANGE DN 350 PN10 | UN | 12875.59 | SEINFRA-I5097
MT0103XM03 | SEINFRA-I5098 | REGISTRO C/ VOLANTE E FLANGE DN 400 PN10 | UN | 28063.89 | SEINFRA-I5098
MT0103XN03 | SEINFRA-I5099 | REGISTRO C/ VOLANTE E FLANGE DN 450 PN10 | UN | 44518.86 | SEINFRA-I5099
MT0103XO03 | SEINFRA-I5100 | REGISTRO C/ VOLANTE E FLANGE DN 500 PN10 | UN | 54022.32 | SEINFRA-I5100
MT0103XP03 | SEINFRA-I5101 | REGISTRO C/ VOLANTE E FLANGE DN 600 PN10 | UN | 69839.75 | SEINFRA-I5101
MT01043N03 | SEINFRA-I5315 | REGISTRO CABEÇOTE/FLANGE C/REDUTOR DN 350 PN10 | UN | 43593.98 | SEINFRA-I5315
MT01043O03 | SEINFRA-I5316 | REGISTRO CABEÇOTE/FLANGE C/REDUTOR DN 400 PN10 | UN | 47515.46 | SEINFRA-I5316
MT01043P03 | SEINFRA-I5317 | REGISTRO CABEÇOTE/FLANGE C/REDUTOR DN 450 PN10 | UN | 53950.81 | SEINFRA-I5317
MT01043Q03 | SEINFRA-I5318 | REGISTRO CABEÇOTE/FLANGE C/REDUTOR DN 500 PN10 | UN | 63431.81 | SEINFRA-I5318
MT01043R03 | SEINFRA-I5319 | REGISTRO CABEÇOTE/FLANGE C/REDUTOR DN 600 PN10 | UN | 80072.5 | SEINFRA-I5319
MT0104RT03 | SEINFRA-I6185 | REGISTRO DE ESFERA COM BORBOLETA 1/2" | UN | 10.54 | SEINFRA-I6185
MT0101V303 | SEINFRA-I2415 | REGISTRO DE ESFERA COM BORBOLETA 3/4" | UN | 17 | SEINFRA-I2415
MT0104RU03 | SEINFRA-I6186 | REGISTRO DE ESFERA COM BORBOLETA 3/4" | UN | 11.96 | SEINFRA-I6186
MT0104RR03 | SEINFRA-I6183 | REGISTRO DE ESFERA COM CABECA QUADRADA 1/2" | UN | 12.09 | SEINFRA-I6183
MT0104RS03 | SEINFRA-I6184 | REGISTRO DE ESFERA COM CABECA QUADRADA 3/4" | UN | 15.91 | SEINFRA-I6184
MT0101DW03 | SEINFRA-I1796 | REGISTRO DE GAVETA BRUTO 100MM (4') | UN | 542.075 | SEINFRA-I1796
MT0101DX03 | SEINFRA-I1797 | REGISTRO DE GAVETA BRUTO 15MM (1/2') | UN | 24.49 | SEINFRA-I1797
MT0101DY03 | SEINFRA-I1798 | REGISTRO DE GAVETA BRUTO 20MM (3/4') | UN | 25.83 | SEINFRA-I1798
MT0101DZ03 | SEINFRA-I1799 | REGISTRO DE GAVETA BRUTO 25MM (1') | UN | 40.78 | SEINFRA-I1799
MT0101E003 | SEINFRA-I1800 | REGISTRO DE GAVETA BRUTO 32MM (1 1/4') | UN | 55.58 | SEINFRA-I1800
MT0101E103 | SEINFRA-I1801 | REGISTRO DE GAVETA BRUTO 40MM (1 1/2') | UN | 70.17 | SEINFRA-I1801
MT0101E203 | SEINFRA-I1802 | REGISTRO DE GAVETA BRUTO 50MM (2') | UN | 97.73 | SEINFRA-I1802
MT0101E303 | SEINFRA-I1803 | REGISTRO DE GAVETA BRUTO 65MM (2 1/2') | UN | 207.29 | SEINFRA-I1803
MT0101E403 | SEINFRA-I1804 | REGISTRO DE GAVETA BRUTO 80MM (3') | UN | 292.245 | SEINFRA-I1804
MT0101E503 | SEINFRA-I1805 | REGISTRO DE GAVETA CROMADO 15MM (1/2') | UN | 57.995 | SEINFRA-I1805
MT0101E603 | SEINFRA-I1806 | REGISTRO DE GAVETA CROMADO 20MM (3/4') | UN | 63.03 | SEINFRA-I1806
MT0101E703 | SEINFRA-I1807 | REGISTRO DE GAVETA CROMADO 25MM (1') | UN | 77.15 | SEINFRA-I1807
MT0101E803 | SEINFRA-I1808 | REGISTRO DE GAVETA CROMADO 32MM (1 1/4') | UN | 107.27 | SEINFRA-I1808
MT0101E903 | SEINFRA-I1809 | REGISTRO DE GAVETA CROMADO 40MM (1 1/2') | UN | 118.5 | SEINFRA-I1809
MT0101EA03 | SEINFRA-I1810 | REGISTRO DE PRESSÃO CROMADO 15MM (1/2') | UN | 57.51 | SEINFRA-I1810
MT0101EB03 | SEINFRA-I1811 | REGISTRO DE PRESSÃO CROMADO 20MM (3/4') | UN | 59.45 | SEINFRA-I1811
MT01020103 | SEINFRA-I2593 | REGISTRO DE PRESSÃO CROMADO 25MM (1") | UN | 64.347 | SEINFRA-I2593
MT0101V403 | SEINFRA-I2416 | REGISTRO DE PRESSÃO EM BRONZE Ø 1/2" | UN | 17.36 | SEINFRA-I2416
MT0104RX03 | SEINFRA-I6189 | REGISTRO DE PRESSAO S-30 ROSCAVEL 1/2" | UN | 10.59 | SEINFRA-I6189
MT0104RY03 | SEINFRA-I6190 | REGISTRO DE PRESSAO S-30 ROSCAVEL 3/4" | UN | 25.97 | SEINFRA-I6190
MT0104RV03 | SEINFRA-I6187 | REGISTRO DE PRESSAO S-30 SOLDAVEL 20 | UN | 25.28 | SEINFRA-I6187
MT0104RW03 | SEINFRA-I6188 | REGISTRO DE PRESSAO S-30 SOLDAVEL 25 | UN | 32.62 | SEINFRA-I6188
MT0104Q103 | SEINFRA-I6121 | REGISTRO DE PRESSÃO SIMPLES 3/4" (PADRÃO MUTIRÃO) | UN | 15.57 | SEINFRA-I6121
MT0104O903 | SEINFRA-I6057 | REGISTRO FECHO RÁPIDO 1/2" ROSCA INTERNA/EXTERNA | UN | 22.41 | SEINFRA-I6057
MT0104OA03 | SEINFRA-I6058 | REGISTRO FECHO RÁPIDO 3/4"ROSCA INTERNA/EXTERNA | UN | 34.25 | SEINFRA-I6058
MT01043I03 | SEINFRA-I5310 | REGISTRO FLANGE/CABEÇOTE C/ BY-PASS DN 350 PN10 | UN | 34176.35 | SEINFRA-I5310
MT01043J03 | SEINFRA-I5311 | REGISTRO FLANGE/CABEÇOTE C/ BY-PASS DN 400 PN10 | UN | 39001.6 | SEINFRA-I5311
MT01043K03 | SEINFRA-I5312 | REGISTRO FLANGE/CABEÇOTE C/ BY-PASS DN 450 PN10 | UN | 44649.74 | SEINFRA-I5312
MT01043L03 | SEINFRA-I5313 | REGISTRO FLANGE/CABEÇOTE C/ BY-PASS DN 500 PN10 | UN | 52963.99 | SEINFRA-I5313
MT01043M03 | SEINFRA-I5314 | REGISTRO FLANGE/CABEÇOTE C/ BY-PASS DN 600 PN10 | UN | 69596.72 | SEINFRA-I5314
MT01043S03 | SEINFRA-I5320 | REGISTRO FLANGE/CABEÇOTE C/ BY-PASS E REDUTOR DN 350 PN10 | UN | 51873.54 | SEINFRA-I5320
MT01043T03 | SEINFRA-I5321 | REGISTRO FLANGE/CABEÇOTE C/ BY-PASS E REDUTOR DN 400 PN10 | UN | 55075.61 | SEINFRA-I5321
MT01043U03 | SEINFRA-I5322 | REGISTRO FLANGE/CABEÇOTE C/ BY-PASS E REDUTOR DN 450 PN10 | UN | 65563.77 | SEINFRA-I5322
MT01043V03 | SEINFRA-I5323 | REGISTRO FLANGE/CABEÇOTE C/ BY-PASS E REDUTOR DN 500 PN10 | UN | 75181.05 | SEINFRA-I5323
MT01043W03 | SEINFRA-I5324 | REGISTRO FLANGE/CABEÇOTE C/ BY-PASS E REDUTOR DN 600 PN10 | UN | 91494.54 | SEINFRA-I5324
MT01043F03 | SEINFRA-I5307 | REGISTRO FLANGE/CABEÇOTE DN 100 PN16 | UN | 1056.35 | SEINFRA-I5307
MT01043G03 | SEINFRA-I5308 | REGISTRO FLANGE/CABEÇOTE DN 150 PN16 | UN | 1966.15 | SEINFRA-I5308
MT01043503 | SEINFRA-I5297 | REGISTRO FLANGE/CABEÇOTE DN 200 PN10 | UN | 2545.8 | SEINFRA-I5297
MT01043H03 | SEINFRA-I5309 | REGISTRO FLANGE/CABEÇOTE DN 200 PN16 | UN | 3251.53 | SEINFRA-I5309
MT01043603 | SEINFRA-I5298 | REGISTRO FLANGE/CABEÇOTE DN 250 PN10 | UN | 3727.69 | SEINFRA-I5298
MT01043703 | SEINFRA-I5299 | REGISTRO FLANGE/CABEÇOTE DN 300 PN10 | UN | 7198.43 | SEINFRA-I5299
MT01043803 | SEINFRA-I5300 | REGISTRO FLANGE/CABEÇOTE DN 350 PN10 | UN | 11298.57 | SEINFRA-I5300
MT01043903 | SEINFRA-I5301 | REGISTRO FLANGE/CABEÇOTE DN 400 PN10 | UN | 24727.02 | SEINFRA-I5301
MT01043A03 | SEINFRA-I5302 | REGISTRO FLANGE/CABEÇOTE DN 450 PN10 | UN | 39514.83 | SEINFRA-I5302
MT01043D03 | SEINFRA-I5305 | REGISTRO FLANGE/CABEÇOTE DN 50 PN16 | UN | 721.55 | SEINFRA-I5305
MT01043B03 | SEINFRA-I5303 | REGISTRO FLANGE/CABEÇOTE DN 500 PN10 | UN | 46796.76 | SEINFRA-I5303
MT01043C03 | SEINFRA-I5304 | REGISTRO FLANGE/CABEÇOTE DN 600 PN10 | UN | 61233.5 | SEINFRA-I5304
MT01043E03 | SEINFRA-I5306 | REGISTRO FLANGE/CABEÇOTE DN 75 PN16 | UN | 965.55 | SEINFRA-I5306
MT0105IJ03 | SEINFRA-I7147 | REGISTRO FLANGE/CABEÇOTE DN 80 PN16 | UN | 904.8 | SEINFRA-I7147
MT01047C03 | SEINFRA-I5448 | REGISTRO GAV, OVAL C/ CABEÇOTE/FLANGE DN 700 PN25 | UN | 112647.05 | SEINFRA-I5448
MT01047203 | SEINFRA-I5438 | REGISTRO GAV. OVAL C/ CABEÇOTE/FLANGE DN 100 PN25 | UN | 14102.96 | SEINFRA-I5438
MT01047F03 | SEINFRA-I5451 | REGISTRO GAV. OVAL C/ CABEÇOTE/FLANGE DN 1000 PN25 | UN | 191679.66 | SEINFRA-I5451
MT01047303 | SEINFRA-I5439 | REGISTRO GAV. OVAL C/ CABEÇOTE/FLANGE DN 150 PN25 | UN | 16920.11 | SEINFRA-I5439
MT01047403 | SEINFRA-I5440 | REGISTRO GAV. OVAL C/ CABEÇOTE/FLANGE DN 200 PN25 | UN | 20015.52 | SEINFRA-I5440
MT01047503 | SEINFRA-I5441 | REGISTRO GAV. OVAL C/ CABEÇOTE/FLANGE DN 250 PN25 | UN | 28820.78 | SEINFRA-I5441
MT01047603 | SEINFRA-I5442 | REGISTRO GAV. OVAL C/ CABEÇOTE/FLANGE DN 300 PN25 | UN | 30294.16 | SEINFRA-I5442
MT01047703 | SEINFRA-I5443 | REGISTRO GAV. OVAL C/ CABEÇOTE/FLANGE DN 350 PN25 | UN | 36371.36 | SEINFRA-I5443
MT01047803 | SEINFRA-I5444 | REGISTRO GAV. OVAL C/ CABEÇOTE/FLANGE DN 400 PN25 | UN | 42752.11 | SEINFRA-I5444
MT01047903 | SEINFRA-I5445 | REGISTRO GAV. OVAL C/ CABEÇOTE/FLANGE DN 450 PN25 | UN | 53679.14 | SEINFRA-I5445
MT01047003 | SEINFRA-I5436 | REGISTRO GAV. OVAL C/ CABEÇOTE/FLANGE DN 50 PN25 | UN | 10352.81 | SEINFRA-I5436
MT01047A03 | SEINFRA-I5446 | REGISTRO GAV. OVAL C/ CABEÇOTE/FLANGE DN 500 PN25 | UN | 57817.13 | SEINFRA-I5446
MT01047B03 | SEINFRA-I5447 | REGISTRO GAV. OVAL C/ CABEÇOTE/FLANGE DN 600 PN25 | UN | 87074.54 | SEINFRA-I5447
MT01047103 | SEINFRA-I5437 | REGISTRO GAV. OVAL C/ CABEÇOTE/FLANGE DN 75 PN25 | UN | 10259.08 | SEINFRA-I5437
MT01047D03 | SEINFRA-I5449 | REGISTRO GAV. OVAL C/ CABEÇOTE/FLANGE DN 800 PN25 | UN | 128631.61 | SEINFRA-I5449
MT01047E03 | SEINFRA-I5450 | REGISTRO GAV. OVAL C/ CABEÇOTE/FLANGE DN 900 PN25 | UN | 154488.94 | SEINFRA-I5450
MT0105IK03 | SEINFRA-I7148 | REGISTRO GAV. OVAL CABEÇOTE E FLANGE DN 80 PN25 | UN | 10964.34 | SEINFRA-I7148
MT0103X703 | SEINFRA-I5083 | REGISTRO GAVETA OVAL B/C REDUTOR/BY-PASS DN 350 PN10/16 | UN | 47992.27 | SEINFRA-I5083
MT0103WE03 | SEINFRA-I5054 | REGISTRO GAVETA BOLSA / CABEÇOTE DN 100 PN10/16 | UN | 1272.31 | SEINFRA-I5054
MT0103WD03 | SEINFRA-I5053 | REGISTRO GAVETA BOLSA / CABEÇOTE DN 75 PN10/16 | UN | 1002.34 | SEINFRA-I5053
MT0105IL03 | SEINFRA-I7149 | REGISTRO GAVETA BOLSA/CABEÇOTE DN 80 PN10/16 | UN | 1002.34 | SEINFRA-I7149
MT0103XE03 | SEINFRA-I5090 | REGISTRO GAVETA BOLSA/VOLANTE DN 100 PN10/16 | UN | 1361.58 | SEINFRA-I5090
MT0103XD03 | SEINFRA-I5089 | REGISTRO GAVETA BOLSA/VOLANTE DN 75 PN10/16 | UN | 1040.33 | SEINFRA-I5089
MT0105IM03 | SEINFRA-I7150 | REGISTRO GAVETA BOLSA/VOLANTE DN 80 PN10/16 | UN | 1040.33 | SEINFRA-I7150
MT0103WI03 | SEINFRA-I5058 | REGISTRO GAVETA C/ BOLSA E CABEÇOTE DN 150 PN10 | UN | 1939.74 | SEINFRA-I5058
MT0103WJ03 | SEINFRA-I5059 | REGISTRO GAVETA C/ BOLSA E CABEÇOTE DN 200 PN10 | UN | 3208.29 | SEINFRA-I5059
MT0103WK03 | SEINFRA-I5060 | REGISTRO GAVETA C/ BOLSA E CABEÇOTE DN 250 PN10 | UN | 5024.01 | SEINFRA-I5060
MT0103WL03 | SEINFRA-I5061 | REGISTRO GAVETA C/ BOLSA E CABEÇOTE DN 300 PN10 | UN | 9634.6 | SEINFRA-I5061
MT0103Y503 | SEINFRA-I5117 | REGISTRO GAVETA C/ BOLSA E VOLANTE DN 150 PN10 | UN | 2036.98 | SEINFRA-I5117
MT0103Y603 | SEINFRA-I5118 | REGISTRO GAVETA C/ BOLSA E VOLANTE DN 200 PN10 | UN | 3371.67 | SEINFRA-I5118
MT0103Y703 | SEINFRA-I5119 | REGISTRO GAVETA C/ BOLSA E VOLANTE DN 250 PN10 | UN | 5228.39 | SEINFRA-I5119
MT0103Y803 | SEINFRA-I5120 | REGISTRO GAVETA C/ BOLSA E VOLANTE DN 300 PN10 | UN | 9821.67 | SEINFRA-I5120
MT0103WV03 | SEINFRA-I5071 | REGISTRO GAVETA OVAL B/C BY-PASS DN 350 PN10/16 | UN | 35511.76 | SEINFRA-I5071
MT0103WW03 | SEINFRA-I5072 | REGISTRO GAVETA OVAL B/C BY-PASS DN 400 PN10/16 | UN | 42389.81 | SEINFRA-I5072
MT0103WX03 | SEINFRA-I5073 | REGISTRO GAVETA OVAL B/C BY-PASS DN 450 PN10/16 | UN | 51853.07 | SEINFRA-I5073
MT0103WY03 | SEINFRA-I5074 | REGISTRO GAVETA OVAL B/C BY-PASS DN 500 PN10/16 | UN | 54300.66 | SEINFRA-I5074
MT0103WZ03 | SEINFRA-I5075 | REGISTRO GAVETA OVAL B/C BY-PASS DN 600 PN10/16 | UN | 78910.21 | SEINFRA-I5075
MT0103X103 | SEINFRA-I5077 | REGISTRO GAVETA OVAL B/C REDUTOR DN 350 PN10/16 | UN | 48370.8 | SEINFRA-I5077
MT0103X203 | SEINFRA-I5078 | REGISTRO GAVETA OVAL B/C REDUTOR DN 400 PN10/16 | UN | 53576.72 | SEINFRA-I5078
MT0103X303 | SEINFRA-I5079 | REGISTRO GAVETA OVAL B/C REDUTOR DN 450 PN10/16 | UN | 62640.67 | SEINFRA-I5079
MT0103X403 | SEINFRA-I5080 | REGISTRO GAVETA OVAL B/C REDUTOR DN 500 PN10/16 | UN | 65430.83 | SEINFRA-I5080
MT0103X503 | SEINFRA-I5081 | REGISTRO GAVETA OVAL B/C REDUTOR DN 600 PN10/16 | UN | 90421.6 | SEINFRA-I5081
MT0103X803 | SEINFRA-I5084 | REGISTRO GAVETA OVAL B/C REDUTOR/BY-PASS DN 400 PN10/16 | UN | 52823.13 | SEINFRA-I5084
MT0103X903 | SEINFRA-I5085 | REGISTRO GAVETA OVAL B/C REDUTOR/BY-PASS DN 450 PN10/16 | UN | 61964.81 | SEINFRA-I5085
MT0103XA03 | SEINFRA-I5086 | REGISTRO GAVETA OVAL B/C REDUTOR/BY-PASS DN 500 PN10/16 | UN | 75247.3 | SEINFRA-I5086
MT0103XB03 | SEINFRA-I5087 | REGISTRO GAVETA OVAL B/C REDUTOR/BY-PASS DN 600 PN10/16 | UN | 90722.23 | SEINFRA-I5087
MT01042M03 | SEINFRA-I5278 | REGISTRO GAVETA OVAL B/V COM BY-PASS DN 250 PN10/16 | UN | 5484.37 | SEINFRA-I5278
MT01042N03 | SEINFRA-I5279 | REGISTRO GAVETA OVAL B/V COM BY-PASS DN 300 PN10/16 | UN | 6951.67 | SEINFRA-I5279
MT01042O03 | SEINFRA-I5280 | REGISTRO GAVETA OVAL B/V COM BY-PASS DN 350 PN10/16 | UN | 37577.38 | SEINFRA-I5280
MT01042P03 | SEINFRA-I5281 | REGISTRO GAVETA OVAL B/V COM BY-PASS DN 400 PN10/16 | UN | 44578.77 | SEINFRA-I5281
MT01042Q03 | SEINFRA-I5282 | REGISTRO GAVETA OVAL B/V COM BY-PASS DN 450 PN10/16 | UN | 54501.09 | SEINFRA-I5282
MT01042R03 | SEINFRA-I5283 | REGISTRO GAVETA OVAL B/V COM BY-PASS DN 500 PN10/16 | UN | 57630.1 | SEINFRA-I5283
MT01042S03 | SEINFRA-I5284 | REGISTRO GAVETA OVAL B/V COM BY-PASS DN 600 PN10/16 | UN | 82753.24 | SEINFRA-I5284
MT01042U03 | SEINFRA-I5286 | REGISTRO GAVETA OVAL B/V MEC/REDUTOR DN 350 PN10/16 | UN | 44406.93 | SEINFRA-I5286
MT01042V03 | SEINFRA-I5287 | REGISTRO GAVETA OVAL B/V MEC/REDUTOR DN 400 PN10/16 | UN | 48284.27 | SEINFRA-I5287
MT01042W03 | SEINFRA-I5288 | REGISTRO GAVETA OVAL B/V MEC/REDUTOR DN 450 PN10/16 | UN | 56816 | SEINFRA-I5288
MT01042X03 | SEINFRA-I5289 | REGISTRO GAVETA OVAL B/V MEC/REDUTOR DN 500 PN10/16 | UN | 59616.77 | SEINFRA-I5289
MT01042Y03 | SEINFRA-I5290 | REGISTRO GAVETA OVAL B/V MEC/REDUTOR DN 600 PN10/16 | UN | 82255.89 | SEINFRA-I5290
MT01043003 | SEINFRA-I5292 | REGISTRO GAVETA OVAL B/V REDUTOR/BY-PASS DN 350 PN10/16 | UN | 49750.98 | SEINFRA-I5292
MT01043103 | SEINFRA-I5293 | REGISTRO GAVETA OVAL B/V REDUTOR/BY-PASS DN 400 PN10/16 | UN | 55275.83 | SEINFRA-I5293
MT01043203 | SEINFRA-I5294 | REGISTRO GAVETA OVAL B/V REDUTOR/BY-PASS DN 450 PN10/16 | UN | 64047.71 | SEINFRA-I5294
MT01043303 | SEINFRA-I5295 | REGISTRO GAVETA OVAL B/V REDUTOR/BY-PASS DN 500 PN10/16 | UN | 78371.46 | SEINFRA-I5295
MT01043403 | SEINFRA-I5296 | REGISTRO GAVETA OVAL B/V REDUTOR/BY-PASS DN 600 PN10/16 | UN | 92366.73 | SEINFRA-I5296
MT0103WO03 | SEINFRA-I5064 | REGISTRO GAVETA OVAL BOLSA / CABEÇOTE DN 350 PN10/16 | UN | 35874.56 | SEINFRA-I5064
MT0103WQ03 | SEINFRA-I5066 | REGISTRO GAVETA OVAL BOLSA / CABEÇOTE DN 450 PN10/16 | UN | 51876.6 | SEINFRA-I5066
MT0103WR03 | SEINFRA-I5067 | REGISTRO GAVETA OVAL BOLSA / CABEÇOTE DN 500 PN10/16 | UN | 54995.9 | SEINFRA-I5067
MT0103WS03 | SEINFRA-I5068 | REGISTRO GAVETA OVAL BOLSA / CABEÇOTE DN 600 PN10/16 | UN | 78456.6 | SEINFRA-I5068
MT01042F03 | SEINFRA-I5271 | REGISTRO GAVETA OVAL BOLSA/VOLANTE DN 250 PN10/16 | UN | 4642.42 | SEINFRA-I5271
MT01042G03 | SEINFRA-I5272 | REGISTRO GAVETA OVAL BOLSA/VOLANTE DN 300 PN10/16 | UN | 6114.85 | SEINFRA-I5272
MT01042H03 | SEINFRA-I5273 | REGISTRO GAVETA OVAL BOLSA/VOLANTE DN 350 PN10/16 | UN | 36739.71 | SEINFRA-I5273
MT01042I03 | SEINFRA-I5274 | REGISTRO GAVETA OVAL BOLSA/VOLANTE DN 400 PN10/16 | UN | 42710.09 | SEINFRA-I5274
MT01042J03 | SEINFRA-I5275 | REGISTRO GAVETA OVAL BOLSA/VOLANTE DN 450 PN10/16 | UN | 52846.82 | SEINFRA-I5275
MT01042K03 | SEINFRA-I5276 | REGISTRO GAVETA OVAL BOLSA/VOLANTE DN 500 PN10/16 | UN | 56506.4 | SEINFRA-I5276
MT01042L03 | SEINFRA-I5277 | REGISTRO GAVETA OVAL BOLSA/VOLANTE DN 600 PN10/16 | UN | 79808.74 | SEINFRA-I5277
MT01045J03 | SEINFRA-I5383 | REGISTRO GAVETA OVAL C/F E BY-PASS DN 1000 PN10 | UN | 192082.03 | SEINFRA-I5383
MT01045U03 | SEINFRA-I5394 | REGISTRO GAVETA OVAL C/F E BY-PASS DN 1000 PN16 | UN | 193561.21 | SEINFRA-I5394
MT01046503 | SEINFRA-I5405 | REGISTRO GAVETA OVAL C/F E BY-PASS DN 1000 PN25 | UN | 207346.2 | SEINFRA-I5405
MT01045903 | SEINFRA-I5373 | REGISTRO GAVETA OVAL C/F E BY-PASS DN 250 PN10 | UN | 5777.34 | SEINFRA-I5373
MT01045K03 | SEINFRA-I5384 | REGISTRO GAVETA OVAL C/F E BY-PASS DN 250 PN16 | UN | 5742.03 | SEINFRA-I5384
MT01045V03 | SEINFRA-I5395 | REGISTRO GAVETA OVAL C/F E BY-PASS DN 250 PN25 | UN | 6086.72 | SEINFRA-I5395
MT01045A03 | SEINFRA-I5374 | REGISTRO GAVETA OVAL C/F E BY-PASS DN 300 PN10 | UN | 7270.09 | SEINFRA-I5374
MT01045L03 | SEINFRA-I5385 | REGISTRO GAVETA OVAL C/F E BY-PASS DN 300 PN16 | UN | 7356.7 | SEINFRA-I5385
MT01045W03 | SEINFRA-I5396 | REGISTRO GAVETA OVAL C/F E BY-PASS DN 300 PN25 | UN | 7455.52 | SEINFRA-I5396
MT01045B03 | SEINFRA-I5375 | REGISTRO GAVETA OVAL C/F E BY-PASS DN 350 PN10 | UN | 36762.51 | SEINFRA-I5375
MT01045M03 | SEINFRA-I5386 | REGISTRO GAVETA OVAL C/F E BY-PASS DN 350 PN16 | UN | 40901.31 | SEINFRA-I5386
MT01045X03 | SEINFRA-I5397 | REGISTRO GAVETA OVAL C/F E BY-PASS DN 350 PN25 | UN | 37301.49 | SEINFRA-I5397
MT01045C03 | SEINFRA-I5376 | REGISTRO GAVETA OVAL C/F E BY-PASS DN 400 PN10 | UN | 42838.16 | SEINFRA-I5376
MT01045N03 | SEINFRA-I5387 | REGISTRO GAVETA OVAL C/F E BY-PASS DN 400 PN16 | UN | 44281.91 | SEINFRA-I5387
MT01045Y03 | SEINFRA-I5398 | REGISTRO GAVETA OVAL C/F E BY-PASS DN 400 PN25 | UN | 44473.93 | SEINFRA-I5398
MT01045D03 | SEINFRA-I5377 | REGISTRO GAVETA OVAL C/F E BY-PASS DN 450 PN10 | UN | 54007.26 | SEINFRA-I5377
MT01045O03 | SEINFRA-I5388 | REGISTRO GAVETA OVAL C/F E BY-PASS DN 450 PN16 | UN | 54585.47 | SEINFRA-I5388
MT01045Z03 | SEINFRA-I5399 | REGISTRO GAVETA OVAL C/F E BY-PASS DN 450 PN25 | UN | 54544.2 | SEINFRA-I5399
MT01045E03 | SEINFRA-I5378 | REGISTRO GAVETA OVAL C/F E BY-PASS DN 500 PN10 | UN | 57073.46 | SEINFRA-I5378
MT01045P03 | SEINFRA-I5389 | REGISTRO GAVETA OVAL C/F E BY-PASS DN 500 PN16 | UN | 56644.59 | SEINFRA-I5389
MT01046003 | SEINFRA-I5400 | REGISTRO GAVETA OVAL C/F E BY-PASS DN 500 PN25 | UN | 69023.54 | SEINFRA-I5400
MT01045F03 | SEINFRA-I5379 | REGISTRO GAVETA OVAL C/F E BY-PASS DN 600 PN10 | UN | 81168.66 | SEINFRA-I5379
MT01045Q03 | SEINFRA-I5390 | REGISTRO GAVETA OVAL C/F E BY-PASS DN 600 PN16 | UN | 81886.85 | SEINFRA-I5390
MT01046103 | SEINFRA-I5401 | REGISTRO GAVETA OVAL C/F E BY-PASS DN 600 PN25 | UN | 96042.43 | SEINFRA-I5401
MT01045G03 | SEINFRA-I5380 | REGISTRO GAVETA OVAL C/F E BY-PASS DN 700 PN10 | UN | 112242.21 | SEINFRA-I5380
MT01045R03 | SEINFRA-I5391 | REGISTRO GAVETA OVAL C/F E BY-PASS DN 700 PN16 | UN | 113738.54 | SEINFRA-I5391
MT01046203 | SEINFRA-I5402 | REGISTRO GAVETA OVAL C/F E BY-PASS DN 700 PN25 | UN | 115426.42 | SEINFRA-I5402
MT01045H03 | SEINFRA-I5381 | REGISTRO GAVETA OVAL C/F E BY-PASS DN 800 PN10 | UN | 128034.96 | SEINFRA-I5381
MT01045S03 | SEINFRA-I5392 | REGISTRO GAVETA OVAL C/F E BY-PASS DN 800 PN16 | UN | 137400.32 | SEINFRA-I5392
MT01046303 | SEINFRA-I5403 | REGISTRO GAVETA OVAL C/F E BY-PASS DN 800 PN25 | UN | 131083.87 | SEINFRA-I5403
MT01045I03 | SEINFRA-I5382 | REGISTRO GAVETA OVAL C/F E BY-PASS DN 900 PN10 | UN | 157500.66 | SEINFRA-I5382
MT01045T03 | SEINFRA-I5393 | REGISTRO GAVETA OVAL C/F E BY-PASS DN 900 PN16 | UN | 153191.68 | SEINFRA-I5393
MT01046403 | SEINFRA-I5404 | REGISTRO GAVETA OVAL C/F E BY-PASS DN 900 PN25 | UN | 162270.78 | SEINFRA-I5404
MT01046F03 | SEINFRA-I5415 | REGISTRO GAVETA OVAL C/F E MEC/REDUTOR DN 1000 PN10 | UN | 201715.85 | SEINFRA-I5415
MT01046P03 | SEINFRA-I5425 | REGISTRO GAVETA OVAL C/F E MEC/REDUTOR DN 1000 PN16 | UN | 210471.63 | SEINFRA-I5425
MT01046Z03 | SEINFRA-I5435 | REGISTRO GAVETA OVAL C/F E MEC/REDUTOR DN 1000 PN25 | UN | 203602.38 | SEINFRA-I5435
MT01046703 | SEINFRA-I5407 | REGISTRO GAVETA OVAL C/F E MEC/REDUTOR DN 350 PN10 | UN | 49402.51 | SEINFRA-I5407
MT01046H03 | SEINFRA-I5417 | REGISTRO GAVETA OVAL C/F E MEC/REDUTOR DN 350 PN16 | UN | 51628.92 | SEINFRA-I5417
MT01046R03 | SEINFRA-I5427 | REGISTRO GAVETA OVAL C/F E MEC/REDUTOR DN 350 PN25 | UN | 50155.39 | SEINFRA-I5427
MT01046803 | SEINFRA-I5408 | REGISTRO GAVETA OVAL C/F E MEC/REDUTOR DN 400 PN10 | UN | 53993.49 | SEINFRA-I5408
MT01046I03 | SEINFRA-I5418 | REGISTRO GAVETA OVAL C/F E MEC/REDUTOR DN 400 PN16 | UN | 56037.35 | SEINFRA-I5418
MT01046S03 | SEINFRA-I5428 | REGISTRO GAVETA OVAL C/F E MEC/REDUTOR DN 400 PN25 | UN | 55174.76 | SEINFRA-I5428
MT01046903 | SEINFRA-I5409 | REGISTRO GAVETA OVAL C/F E MEC/REDUTOR DN 450 PN10 | UN | 63887.48 | SEINFRA-I5409
MT01046J03 | SEINFRA-I5419 | REGISTRO GAVETA OVAL C/F E MEC/REDUTOR DN 450 PN16 | UN | 65075.36 | SEINFRA-I5419
MT01046T03 | SEINFRA-I5429 | REGISTRO GAVETA OVAL C/F E MEC/REDUTOR DN 450 PN25 | UN | 65540.02 | SEINFRA-I5429
MT01046A03 | SEINFRA-I5410 | REGISTRO GAVETA OVAL C/F E MEC/REDUTOR DN 500 PN10 | UN | 67341.56 | SEINFRA-I5410
MT01046K03 | SEINFRA-I5420 | REGISTRO GAVETA OVAL C/F E MEC/REDUTOR DN 500 PN16 | UN | 67601.61 | SEINFRA-I5420
MT01046U03 | SEINFRA-I5430 | REGISTRO GAVETA OVAL C/F E MEC/REDUTOR DN 500 PN25 | UN | 70175.96 | SEINFRA-I5430
MT01046B03 | SEINFRA-I5411 | REGISTRO GAVETA OVAL C/F E MEC/REDUTOR DN 600 PN10 | UN | 91818.96 | SEINFRA-I5411
MT01046L03 | SEINFRA-I5421 | REGISTRO GAVETA OVAL C/F E MEC/REDUTOR DN 600 PN16 | UN | 92142.6 | SEINFRA-I5421
MT01046V03 | SEINFRA-I5431 | REGISTRO GAVETA OVAL C/F E MEC/REDUTOR DN 600 PN25 | UN | 109198.76 | SEINFRA-I5431
MT01046C03 | SEINFRA-I5412 | REGISTRO GAVETA OVAL C/F E MEC/REDUTOR DN 700 PN10 | UN | 122119.87 | SEINFRA-I5412
MT01046M03 | SEINFRA-I5422 | REGISTRO GAVETA OVAL C/F E MEC/REDUTOR DN 700 PN16 | UN | 123440.76 | SEINFRA-I5422
MT01046W03 | SEINFRA-I5432 | REGISTRO GAVETA OVAL C/F E MEC/REDUTOR DN 700 PN25 | UN | 125191.47 | SEINFRA-I5432
MT01046D03 | SEINFRA-I5413 | REGISTRO GAVETA OVAL C/F E MEC/REDUTOR DN 800 PN10 | UN | 138445.67 | SEINFRA-I5413
MT01046N03 | SEINFRA-I5423 | REGISTRO GAVETA OVAL C/F E MEC/REDUTOR DN 800 PN16 | UN | 147413.88 | SEINFRA-I5423
MT01046X03 | SEINFRA-I5433 | REGISTRO GAVETA OVAL C/F E MEC/REDUTOR DN 800 PN25 | UN | 146114.47 | SEINFRA-I5433
MT01046E03 | SEINFRA-I5414 | REGISTRO GAVETA OVAL C/F E MEC/REDUTOR DN 900 PN10 | UN | 165173.07 | SEINFRA-I5414
MT01046O03 | SEINFRA-I5424 | REGISTRO GAVETA OVAL C/F E MEC/REDUTOR DN 900 PN16 | UN | 162185.57 | SEINFRA-I5424
MT01046Y03 | SEINFRA-I5434 | REGISTRO GAVETA OVAL C/F E MEC/REDUTOR DN 900 PN25 | UN | 165751.49 | SEINFRA-I5434
MT01044F03 | SEINFRA-I5343 | REGISTRO GAVETA OVAL CABEÇOTE E FLANGE DN 100 PN16 | UN | 1804.38 | SEINFRA-I5343
MT01044D03 | SEINFRA-I5341 | REGISTRO GAVETA OVAL CABEÇOTE E FLANGE DN 1000 PN10 | UN | 185905.6 | SEINFRA-I5341
MT01044S03 | SEINFRA-I5356 | REGISTRO GAVETA OVAL CABEÇOTE E FLANGE DN 1000 PN16 | UN | 188821.98 | SEINFRA-I5356
MT01044G03 | SEINFRA-I5344 | REGISTRO GAVETA OVAL CABEÇOTE E FLANGE DN 150 PN16 | UN | 2428.17 | SEINFRA-I5344
MT01044203 | SEINFRA-I5330 | REGISTRO GAVETA OVAL CABEÇOTE E FLANGE DN 200 PN10 | UN | 2964.38 | SEINFRA-I5330
MT01044H03 | SEINFRA-I5345 | REGISTRO GAVETA OVAL CABEÇOTE E FLANGE DN 200 PN16 | UN | 3178.54 | SEINFRA-I5345
MT01044303 | SEINFRA-I5331 | REGISTRO GAVETA OVAL CABEÇOTE E FLANGE DN 250 PN10 | UN | 4737.99 | SEINFRA-I5331
MT01044403 | SEINFRA-I5332 | REGISTRO GAVETA OVAL CABEÇOTE E FLANGE DN 300 PN10 | UN | 6260.98 | SEINFRA-I5332
MT01044J03 | SEINFRA-I5347 | REGISTRO GAVETA OVAL CABEÇOTE E FLANGE DN 300 PN16 | UN | 6909.48 | SEINFRA-I5347
MT01044503 | SEINFRA-I5333 | REGISTRO GAVETA OVAL CABEÇOTE E FLANGE DN 350 PN10 | UN | 36073.82 | SEINFRA-I5333
MT01044K03 | SEINFRA-I5348 | REGISTRO GAVETA OVAL CABEÇOTE E FLANGE DN 350 PN16 | UN | 36406.71 | SEINFRA-I5348
MT01044603 | SEINFRA-I5334 | REGISTRO GAVETA OVAL CABEÇOTE E FLANGE DN 400 PN10 | UN | 41926.76 | SEINFRA-I5334
MT01044L03 | SEINFRA-I5349 | REGISTRO GAVETA OVAL CABEÇOTE E FLANGE DN 400 PN16 | UN | 43273.72 | SEINFRA-I5349
MT01044703 | SEINFRA-I5335 | REGISTRO GAVETA OVAL CABEÇOTE E FLANGE DN 450 PN10 | UN | 52913.02 | SEINFRA-I5335
MT01044M03 | SEINFRA-I5350 | REGISTRO GAVETA OVAL CABEÇOTE E FLANGE DN 450 PN16 | UN | 53877.69 | SEINFRA-I5350
MT01044N03 | SEINFRA-I5351 | REGISTRO GAVETA OVAL CABEÇOTE E FLANGE DN 500 PN16 | UN | 56292.85 | SEINFRA-I5351
MT01044903 | SEINFRA-I5337 | REGISTRO GAVETA OVAL CABEÇOTE E FLANGE DN 600 PN10 | UN | 79840.18 | SEINFRA-I5337
MT01044O03 | SEINFRA-I5352 | REGISTRO GAVETA OVAL CABEÇOTE E FLANGE DN 600 PN16 | UN | 81385.61 | SEINFRA-I5352
MT01044A03 | SEINFRA-I5338 | REGISTRO GAVETA OVAL CABEÇOTE E FLANGE DN 700 PN10 | UN | 109712.07 | SEINFRA-I5338
MT01044P03 | SEINFRA-I5353 | REGISTRO GAVETA OVAL CABEÇOTE E FLANGE DN 700 PN16 | UN | 110886.54 | SEINFRA-I5353
MT01044E03 | SEINFRA-I5342 | REGISTRO GAVETA OVAL CABEÇOTE E FLANGE DN 75 PN16 | UN | 1246.18 | SEINFRA-I5342
MT01044B03 | SEINFRA-I5339 | REGISTRO GAVETA OVAL CABEÇOTE E FLANGE DN 800 PN10 | UN | 126811.05 | SEINFRA-I5339
MT01044Q03 | SEINFRA-I5354 | REGISTRO GAVETA OVAL CABEÇOTE E FLANGE DN 800 PN16 | UN | 132957.08 | SEINFRA-I5354
MT01044C03 | SEINFRA-I5340 | REGISTRO GAVETA OVAL CABEÇOTE E FLANGE DN 900 PN10 | UN | 156153.61 | SEINFRA-I5340
MT01044R03 | SEINFRA-I5355 | REGISTRO GAVETA OVAL CABEÇOTE E FLANGE DN 900 PN16 | UN | 151698.34 | SEINFRA-I5355
MT01041903 | SEINFRA-I5229 | REGISTRO GAVETA OVAL F/V COM REDUTOR DN 900 PN16 | UN | 164546.06 | SEINFRA-I5229
MT01040403 | SEINFRA-I5188 | REGISTRO GAVETA OVAL V/F COM BY-PASS DN 1000 PN10 | UN | 190342.91 | SEINFRA-I5188
MT01040F03 | SEINFRA-I5199 | REGISTRO GAVETA OVAL V/F COM BY-PASS DN 1000 PN16 | UN | 192318.01 | SEINFRA-I5199
MT01040Q03 | SEINFRA-I5210 | REGISTRO GAVETA OVAL V/F COM BY-PASS DN 1000 PN25 | UN | 206286.42 | SEINFRA-I5210
MT0103ZU03 | SEINFRA-I5178 | REGISTRO GAVETA OVAL V/F COM BY-PASS DN 250 PN10 | UN | 5974.74 | SEINFRA-I5178
MT01040503 | SEINFRA-I5189 | REGISTRO GAVETA OVAL V/F COM BY-PASS DN 250 PN16 | UN | 5955.95 | SEINFRA-I5189
MT01040G03 | SEINFRA-I5200 | REGISTRO GAVETA OVAL V/F COM BY-PASS DN 250 PN25 | UN | 6349.87 | SEINFRA-I5200
MT0103ZV03 | SEINFRA-I5179 | REGISTRO GAVETA OVAL V/F COM BY-PASS DN 300 PN10 | UN | 7542.39 | SEINFRA-I5179
MT01040603 | SEINFRA-I5190 | REGISTRO GAVETA OVAL V/F COM BY-PASS DN 300 PN16 | UN | 7447.17 | SEINFRA-I5190
MT01040H03 | SEINFRA-I5201 | REGISTRO GAVETA OVAL V/F COM BY-PASS DN 300 PN25 | UN | 7713.87 | SEINFRA-I5201
MT0103ZW03 | SEINFRA-I5180 | REGISTRO GAVETA OVAL V/F COM BY-PASS DN 350 PN10 | UN | 37911.86 | SEINFRA-I5180
MT01040703 | SEINFRA-I5191 | REGISTRO GAVETA OVAL V/F COM BY-PASS DN 350 PN16 | UN | 42131.3 | SEINFRA-I5191
MT01040I03 | SEINFRA-I5202 | REGISTRO GAVETA OVAL V/F COM BY-PASS DN 350 PN25 | UN | 38515.07 | SEINFRA-I5202
MT0103ZX03 | SEINFRA-I5181 | REGISTRO GAVETA OVAL V/F COM BY-PASS DN 400 PN10 | UN | 43854.26 | SEINFRA-I5181
MT01040803 | SEINFRA-I5192 | REGISTRO GAVETA OVAL V/F COM BY-PASS DN 400 PN16 | UN | 45397.45 | SEINFRA-I5192
MT01040J03 | SEINFRA-I5203 | REGISTRO GAVETA OVAL V/F COM BY-PASS DN 400 PN25 | UN | 45018.89 | SEINFRA-I5203
MT0103ZY03 | SEINFRA-I5182 | REGISTRO GAVETA OVAL V/F COM BY-PASS DN 450 PN10 | UN | 55249.92 | SEINFRA-I5182
MT01040903 | SEINFRA-I5193 | REGISTRO GAVETA OVAL V/F COM BY-PASS DN 450 PN16 | UN | 55338.03 | SEINFRA-I5193
MT01040K03 | SEINFRA-I5204 | REGISTRO GAVETA OVAL V/F COM BY-PASS DN 450 PN25 | UN | 55780.92 | SEINFRA-I5204
MT0103ZZ03 | SEINFRA-I5183 | REGISTRO GAVETA OVAL V/F COM BY-PASS DN 500 PN10 | UN | 57018 | SEINFRA-I5183
MT01040A03 | SEINFRA-I5194 | REGISTRO GAVETA OVAL V/F COM BY-PASS DN 500 PN16 | UN | 56920.88 | SEINFRA-I5194
MT01040L03 | SEINFRA-I5205 | REGISTRO GAVETA OVAL V/F COM BY-PASS DN 500 PN25 | UN | 69826.82 | SEINFRA-I5205
MT01040003 | SEINFRA-I5184 | REGISTRO GAVETA OVAL V/F COM BY-PASS DN 600 PN10 | UN | 81680.52 | SEINFRA-I5184
MT01040B03 | SEINFRA-I5195 | REGISTRO GAVETA OVAL V/F COM BY-PASS DN 600 PN16 | UN | 82489.33 | SEINFRA-I5195
MT01040M03 | SEINFRA-I5206 | REGISTRO GAVETA OVAL V/F COM BY-PASS DN 600 PN25 | UN | 95979.47 | SEINFRA-I5206
MT01040103 | SEINFRA-I5185 | REGISTRO GAVETA OVAL V/F COM BY-PASS DN 700 PN10 | UN | 113717.04 | SEINFRA-I5185
MT01040C03 | SEINFRA-I5196 | REGISTRO GAVETA OVAL V/F COM BY-PASS DN 700 PN16 | UN | 114249.88 | SEINFRA-I5196
MT01040N03 | SEINFRA-I5207 | REGISTRO GAVETA OVAL V/F COM BY-PASS DN 700 PN25 | UN | 117309.63 | SEINFRA-I5207
MT01040203 | SEINFRA-I5186 | REGISTRO GAVETA OVAL V/F COM BY-PASS DN 800 PN10 | UN | 129384.44 | SEINFRA-I5186
MT01040D03 | SEINFRA-I5197 | REGISTRO GAVETA OVAL V/F COM BY-PASS DN 800 PN16 | UN | 138119.64 | SEINFRA-I5197
MT01040O03 | SEINFRA-I5208 | REGISTRO GAVETA OVAL V/F COM BY-PASS DN 800 PN25 | UN | 132842.87 | SEINFRA-I5208
MT01040303 | SEINFRA-I5187 | REGISTRO GAVETA OVAL V/F COM BY-PASS DN 900 PN10 | UN | 160834.24 | SEINFRA-I5187
MT01040E03 | SEINFRA-I5198 | REGISTRO GAVETA OVAL V/F COM BY-PASS DN 900 PN16 | UN | 155215.99 | SEINFRA-I5198
MT01040P03 | SEINFRA-I5209 | REGISTRO GAVETA OVAL V/F COM BY-PASS DN 900 PN25 | UN | 165638.04 | SEINFRA-I5209
MT01041003 | SEINFRA-I5220 | REGISTRO GAVETA OVAL V/F COM REDUTOR DN 1000 PN10 | UN | 204286.6 | SEINFRA-I5220
MT01041A03 | SEINFRA-I5230 | REGISTRO GAVETA OVAL V/F COM REDUTOR DN 1000 PN16 | UN | 210731.36 | SEINFRA-I5230
MT01041K03 | SEINFRA-I5240 | REGISTRO GAVETA OVAL V/F COM REDUTOR DN 1000 PN25 | UN | 204640.94 | SEINFRA-I5240
MT01040S03 | SEINFRA-I5212 | REGISTRO GAVETA OVAL V/F COM REDUTOR DN 350 PN10 | UN | 51223.89 | SEINFRA-I5212
MT01041203 | SEINFRA-I5222 | REGISTRO GAVETA OVAL V/F COM REDUTOR DN 350 PN16 | UN | 51561.02 | SEINFRA-I5222
MT01041C03 | SEINFRA-I5232 | REGISTRO GAVETA OVAL V/F COM REDUTOR DN 350 PN25 | UN | 52145 | SEINFRA-I5232
MT01040T03 | SEINFRA-I5213 | REGISTRO GAVETA OVAL V/F COM REDUTOR DN 400 PN10 | UN | 54295.75 | SEINFRA-I5213
MT01041303 | SEINFRA-I5223 | REGISTRO GAVETA OVAL V/F COM REDUTOR DN 400 PN16 | UN | 56448.62 | SEINFRA-I5223
MT01041D03 | SEINFRA-I5233 | REGISTRO GAVETA OVAL V/F COM REDUTOR DN 400 PN25 | UN | 56156.94 | SEINFRA-I5233
MT01040U03 | SEINFRA-I5214 | REGISTRO GAVETA OVAL V/F COM REDUTOR DN 450 PN10 | UN | 64369.37 | SEINFRA-I5214
MT01041403 | SEINFRA-I5224 | REGISTRO GAVETA OVAL V/F COM REDUTOR DN 450 PN16 | UN | 65947.65 | SEINFRA-I5224
MT01041E03 | SEINFRA-I5234 | REGISTRO GAVETA OVAL V/F COM REDUTOR DN 450 PN25 | UN | 65627.19 | SEINFRA-I5234
MT01040V03 | SEINFRA-I5215 | REGISTRO GAVETA OVAL V/F COM REDUTOR DN 500 PN10 | UN | 67638.37 | SEINFRA-I5215
MT01041503 | SEINFRA-I5225 | REGISTRO GAVETA OVAL V/F COM REDUTOR DN 500 PN16 | UN | 67632.8 | SEINFRA-I5225
MT01041F03 | SEINFRA-I5235 | REGISTRO GAVETA OVAL V/F COM REDUTOR DN 500 PN25 | UN | 69945.99 | SEINFRA-I5235
MT01040W03 | SEINFRA-I5216 | REGISTRO GAVETA OVAL V/F COM REDUTOR DN 600 PN10 | UN | 91655.45 | SEINFRA-I5216
MT01041603 | SEINFRA-I5226 | REGISTRO GAVETA OVAL V/F COM REDUTOR DN 600 PN16 | UN | 92791.96 | SEINFRA-I5226
MT01041G03 | SEINFRA-I5236 | REGISTRO GAVETA OVAL V/F COM REDUTOR DN 600 PN25 | UN | 108321.25 | SEINFRA-I5236
MT01040X03 | SEINFRA-I5217 | REGISTRO GAVETA OVAL V/F COM REDUTOR DN 700 PN10 | UN | 121834.93 | SEINFRA-I5217
MT01041703 | SEINFRA-I5227 | REGISTRO GAVETA OVAL V/F COM REDUTOR DN 700 PN16 | UN | 123088.47 | SEINFRA-I5227
MT01041H03 | SEINFRA-I5237 | REGISTRO GAVETA OVAL V/F COM REDUTOR DN 700 PN25 | UN | 126257.82 | SEINFRA-I5237
MT01040Y03 | SEINFRA-I5218 | REGISTRO GAVETA OVAL V/F COM REDUTOR DN 800 PN10 | UN | 139017.16 | SEINFRA-I5218
MT01041803 | SEINFRA-I5228 | REGISTRO GAVETA OVAL V/F COM REDUTOR DN 800 PN16 | UN | 147042.1 | SEINFRA-I5228
MT01041I03 | SEINFRA-I5238 | REGISTRO GAVETA OVAL V/F COM REDUTOR DN 800 PN25 | UN | 146539.64 | SEINFRA-I5238
MT01040Z03 | SEINFRA-I5219 | REGISTRO GAVETA OVAL V/F COM REDUTOR DN 900 PN10 | UN | 164718.58 | SEINFRA-I5219
MT01041J03 | SEINFRA-I5239 | REGISTRO GAVETA OVAL V/F COM REDUTOR DN 900 PN25 | UN | 164414.41 | SEINFRA-I5239
MT01041U03 | SEINFRA-I5250 | REGISTRO GAVETA OVAL V/F REDUTOR/BY-PASS DN 1000 PN10 | UN | 206948.56 | SEINFRA-I5250
MT01042403 | SEINFRA-I5260 | REGISTRO GAVETA OVAL V/F REDUTOR/BY-PASS DN 1000 PN16 | UN | 206814.66 | SEINFRA-I5260
MT01042E03 | SEINFRA-I5270 | REGISTRO GAVETA OVAL V/F REDUTOR/BY-PASS DN 1000 PN25 | UN | 223315.11 | SEINFRA-I5270
MT01041M03 | SEINFRA-I5242 | REGISTRO GAVETA OVAL V/F REDUTOR/BY-PASS DN 350 PN10 | UN | 52296.33 | SEINFRA-I5242
MT01041W03 | SEINFRA-I5252 | REGISTRO GAVETA OVAL V/F REDUTOR/BY-PASS DN 350 PN16 | UN | 52680.02 | SEINFRA-I5252
MT01042603 | SEINFRA-I5262 | REGISTRO GAVETA OVAL V/F REDUTOR/BY-PASS DN 350 PN25 | UN | 52545.73 | SEINFRA-I5262
MT01041N03 | SEINFRA-I5243 | REGISTRO GAVETA OVAL V/F REDUTOR/BY-PASS DN 400 PN10 | UN | 55013.11 | SEINFRA-I5243
MT01041X03 | SEINFRA-I5253 | REGISTRO GAVETA OVAL V/F REDUTOR/BY-PASS DN 400 PN16 | UN | 55988.63 | SEINFRA-I5253
MT01042703 | SEINFRA-I5263 | REGISTRO GAVETA OVAL V/F REDUTOR/BY-PASS DN 400 PN25 | UN | 56802.84 | SEINFRA-I5263
MT01041O03 | SEINFRA-I5244 | REGISTRO GAVETA OVAL V/F REDUTOR/BY-PASS DN 450 PN10 | UN | 64897.55 | SEINFRA-I5244
MT01041Y03 | SEINFRA-I5254 | REGISTRO GAVETA OVAL V/F REDUTOR/BY-PASS DN 450 PN16 | UN | 65056.7 | SEINFRA-I5254
MT01042803 | SEINFRA-I5264 | REGISTRO GAVETA OVAL V/F REDUTOR/BY-PASS DN 450 PN25 | UN | 66169.79 | SEINFRA-I5264
MT01041P03 | SEINFRA-I5245 | REGISTRO GAVETA OVAL V/F REDUTOR/BY-PASS DN 500 PN10 | UN | 75906.86 | SEINFRA-I5245
MT01041Z03 | SEINFRA-I5255 | REGISTRO GAVETA OVAL V/F REDUTOR/BY-PASS DN 500 PN16 | UN | 68601.21 | SEINFRA-I5255
MT01042903 | SEINFRA-I5265 | REGISTRO GAVETA OVAL V/F REDUTOR/BY-PASS DN 500 PN25 | UN | 80969.02 | SEINFRA-I5265
MT01041Q03 | SEINFRA-I5246 | REGISTRO GAVETA OVAL V/F REDUTOR/BY-PASS DN 600 PN10 | UN | 92479.58 | SEINFRA-I5246
MT01042003 | SEINFRA-I5256 | REGISTRO GAVETA OVAL V/F REDUTOR/BY-PASS DN 600 PN16 | UN | 92780.1 | SEINFRA-I5256
MT01042A03 | SEINFRA-I5266 | REGISTRO GAVETA OVAL V/F REDUTOR/BY-PASS DN 600 PN25 | UN | 108906.54 | SEINFRA-I5266
MT01041R03 | SEINFRA-I5247 | REGISTRO GAVETA OVAL V/F REDUTOR/BY-PASS DN 700 PN10 | UN | 122152.29 | SEINFRA-I5247
MT01042B03 | SEINFRA-I5267 | REGISTRO GAVETA OVAL V/F REDUTOR/BY-PASS DN 700 PN25 | UN | 135056.92 | SEINFRA-I5267
MT01041S03 | SEINFRA-I5248 | REGISTRO GAVETA OVAL V/F REDUTOR/BY-PASS DN 800 PN10 | UN | 140769.96 | SEINFRA-I5248
MT01042203 | SEINFRA-I5258 | REGISTRO GAVETA OVAL V/F REDUTOR/BY-PASS DN 800 PN16 | UN | 147147.7 | SEINFRA-I5258
MT01042C03 | SEINFRA-I5268 | REGISTRO GAVETA OVAL V/F REDUTOR/BY-PASS DN 800 PN25 | UN | 150296.75 | SEINFRA-I5268
MT01041T03 | SEINFRA-I5249 | REGISTRO GAVETA OVAL V/F REDUTOR/BY-PASS DN 900 PN10 | UN | 167705.2 | SEINFRA-I5249
MT01042303 | SEINFRA-I5259 | REGISTRO GAVETA OVAL V/F REDUTOR/BY-PASS DN 900 PN16 | UN | 170028.17 | SEINFRA-I5259
MT0103ZG03 | SEINFRA-I5164 | REGISTRO GAVETA OVAL VOLANTE E FLANGE DN 100 PN16 | UN | 1916.23 | SEINFRA-I5164
MT0103ZE03 | SEINFRA-I5162 | REGISTRO GAVETA OVAL VOLANTE E FLANGE DN 1000 PN10 | UN | 193227.48 | SEINFRA-I5162
MT0103ZT03 | SEINFRA-I5177 | REGISTRO GAVETA OVAL VOLANTE E FLANGE DN 1000 PN16 | UN | 190659.17 | SEINFRA-I5177
MT0103ZH03 | SEINFRA-I5165 | REGISTRO GAVETA OVAL VOLANTE E FLANGE DN 150 PN16 | UN | 2670.11 | SEINFRA-I5165
MT0103ZI03 | SEINFRA-I5166 | REGISTRO GAVETA OVAL VOLANTE E FLANGE DN 200 PN16 | UN | 3420.1 | SEINFRA-I5166
MT0103Z403 | SEINFRA-I5152 | REGISTRO GAVETA OVAL VOLANTE E FLANGE DN 250 PN10 | UN | 5020.81 | SEINFRA-I5152
MT0103ZJ03 | SEINFRA-I5167 | REGISTRO GAVETA OVAL VOLANTE E FLANGE DN 250 PN16 | UN | 5496.88 | SEINFRA-I5167
MT0103Z503 | SEINFRA-I5153 | REGISTRO GAVETA OVAL VOLANTE E FLANGE DN 300 PN10 | UN | 6537.41 | SEINFRA-I5153
MT0103ZK03 | SEINFRA-I5168 | REGISTRO GAVETA OVAL VOLANTE E FLANGE DN 300 PN16 | UN | 7209.82 | SEINFRA-I5168
MT0103Z603 | SEINFRA-I5154 | REGISTRO GAVETA OVAL VOLANTE E FLANGE DN 350 PN10 | UN | 36703.73 | SEINFRA-I5154
MT0103ZL03 | SEINFRA-I5169 | REGISTRO GAVETA OVAL VOLANTE E FLANGE DN 350 PN16 | UN | 37448.23 | SEINFRA-I5169
MT0103Z703 | SEINFRA-I5155 | REGISTRO GAVETA OVAL VOLANTE E FLANGE DN 400 PN10 | UN | 43092.43 | SEINFRA-I5155
MT0103ZM03 | SEINFRA-I5170 | REGISTRO GAVETA OVAL VOLANTE E FLANGE DN 400 PN16 | UN | 44372.8 | SEINFRA-I5170
MT0103Z803 | SEINFRA-I5156 | REGISTRO GAVETA OVAL VOLANTE E FLANGE DN 450 PN10 | UN | 53432.63 | SEINFRA-I5156
MT0103ZN03 | SEINFRA-I5171 | REGISTRO GAVETA OVAL VOLANTE E FLANGE DN 450 PN16 | UN | 54661.16 | SEINFRA-I5171
MT0103Z903 | SEINFRA-I5157 | REGISTRO GAVETA OVAL VOLANTE E FLANGE DN 500 PN10 | UN | 55904.33 | SEINFRA-I5157
MT0103ZO03 | SEINFRA-I5172 | REGISTRO GAVETA OVAL VOLANTE E FLANGE DN 500 PN16 | UN | 56590.51 | SEINFRA-I5172
MT0103ZA03 | SEINFRA-I5158 | REGISTRO GAVETA OVAL VOLANTE E FLANGE DN 600 PN10 | UN | 80641.43 | SEINFRA-I5158
MT0103ZP03 | SEINFRA-I5173 | REGISTRO GAVETA OVAL VOLANTE E FLANGE DN 600 PN16 | UN | 80903.65 | SEINFRA-I5173
MT0103ZB03 | SEINFRA-I5159 | REGISTRO GAVETA OVAL VOLANTE E FLANGE DN 700 PN10 | UN | 109988.17 | SEINFRA-I5159
MT0103ZQ03 | SEINFRA-I5174 | REGISTRO GAVETA OVAL VOLANTE E FLANGE DN 700 PN16 | UN | 110858.22 | SEINFRA-I5174
MT0103ZC03 | SEINFRA-I5160 | REGISTRO GAVETA OVAL VOLANTE E FLANGE DN 800 PN10 | UN | 128683.33 | SEINFRA-I5160
MT0103ZR03 | SEINFRA-I5175 | REGISTRO GAVETA OVAL VOLANTE E FLANGE DN 800 PN16 | UN | 135400.63 | SEINFRA-I5175
MT0103ZD03 | SEINFRA-I5161 | REGISTRO GAVETA OVAL VOLANTE E FLANGE DN 900 PN10 | UN | 156964.39 | SEINFRA-I5161
MT0103ZS03 | SEINFRA-I5176 | REGISTRO GAVETA OVAL VOLANTE E FLANGE DN 900 PN16 | UN | 150901.61 | SEINFRA-I5176
MT0103WH03 | SEINFRA-I5057 | REGISTRO GAVETA P/ PVC C/ CABEÇOTE DN 100 PN10 | UN | 1036.9 | SEINFRA-I5057
MT0103WF03 | SEINFRA-I5055 | REGISTRO GAVETA P/ PVC C/ CABEÇOTE DN 50 PN10 | UN | 715.28 | SEINFRA-I5055
MT0103WG03 | SEINFRA-I5056 | REGISTRO GAVETA P/ PVC C/ CABEÇOTE DN 75 PN10 | UN | 977.87 | SEINFRA-I5056
MT0103XH03 | SEINFRA-I5093 | REGISTRO GAVETA P/ PVC COM VOLANTE DN 100 PN10 | UN | 1132.1 | SEINFRA-I5093
MT0103XF03 | SEINFRA-I5091 | REGISTRO GAVETA P/ PVC COM VOLANTE DN 50 PN10 | UN | 748.45 | SEINFRA-I5091
MT0103XG03 | SEINFRA-I5092 | REGISTRO GAVETA P/ PVC COM VOLANTE DN 75 PN10 | UN | 1017.16 | SEINFRA-I5092
MT0103WP03 | SEINFRA-I5065 | REGISTRO GAVETA. OVAL BOLSA / CABEÇOTE DN 400 PN10/16 | UN | 42026.03 | SEINFRA-I5065
MT01044I03 | SEINFRA-I5346 | REGISTRO GAVETA. OVAL CABEÇOTE E FLANGE DN 250 PN16 | UN | 5194.41 | SEINFRA-I5346
MT01044803 | SEINFRA-I5336 | REGISTRO GAVETA. OVAL CABEÇOTE E FLANGE DN 500 PN10 | UN | 55674.28 | SEINFRA-I5336
MT01042103 | SEINFRA-I5257 | REGISTRO GAVETA. OVAL V/F REDUTOR/BY-PASS DN 700 PN16 | UN | 123613.7 | SEINFRA-I5257
MT01042D03 | SEINFRA-I5269 | REGISTRO GAVETA. OVAL V/F REDUTOR/BY-PASS DN 900 PN25 | UN | 169397.79 | SEINFRA-I5269
MT0101ED03 | SEINFRA-I1813 | REGISTRO GLOBO (FECHO RAPIDO) DE 1 1/4" | UN | 60.5 | SEINFRA-I1813
MT0101EC03 | SEINFRA-I1812 | REGISTRO GLOBO (FECHO RAPIDO) DE 1" | UN | 42.87 | SEINFRA-I1812
MT0106DB03 | SEINFRA-I8255 | REGISTRO GLOBO (FECHO RÁPIDO) DE 2 1/2" | UN | 184.88 | SEINFRA-I8255
MT0101EE03 | SEINFRA-I1814 | REGISTRO GLOBO (FECHO RAPIDO) DE 2" | UN | 100.83 | SEINFRA-I1814
MT0101EF03 | SEINFRA-I1815 | REGISTRO GLOBO (FECHO RAPIDO) DE 3/4" | UN | 42.87 | SEINFRA-I1815
MT0101EG03 | SEINFRA-I1816 | REGISTRO GLOBO ANGULAR 65MM (2 1/2") | UN | 109.9 | SEINFRA-I1816
MT01058D03 | SEINFRA-I6781 | REGISTRO GLOBO EM BRONZE ROSCÁVEL DE 1" | UN | 52.9 | SEINFRA-I6781
MT01058C03 | SEINFRA-I6780 | REGISTRO GLOBO EM BRONZE ROSCÁVEL DE 3/4" | UN | 44.9 | SEINFRA-I6780
MT0101EH03 | SEINFRA-I1817 | REGISTRO GLOBO(FECHO RAPIDO) DE 1 1/2' | UN | 90.73 | SEINFRA-I1817
MT0103Y303 | SEINFRA-I5115 | REGISTRO VOLANTE E FLANGE C/ REDUTOR E C/ BY-PASS DN 500 PN10 | UN | 64177.47 | SEINFRA-I5115
MT0103XQ03 | SEINFRA-I5102 | REGISTRO VOLANTE E FLANGE C/ BY-PASS DN 350 PN10 | UN | 34334.21 | SEINFRA-I5102
MT0103XR03 | SEINFRA-I5103 | REGISTRO VOLANTE E FLANGE C/ BY-PASS DN 400 PN10 | UN | 39443.49 | SEINFRA-I5103
MT0103XS03 | SEINFRA-I5104 | REGISTRO VOLANTE E FLANGE C/ BY-PASS DN 450 PN10 | UN | 45246.21 | SEINFRA-I5104
MT0103XT03 | SEINFRA-I5105 | REGISTRO VOLANTE E FLANGE C/ BY-PASS DN 500 PN10 | UN | 54218.53 | SEINFRA-I5105
MT0103XU03 | SEINFRA-I5106 | REGISTRO VOLANTE E FLANGE C/ BY-PASS DN 600 PN10 | UN | 70455.37 | SEINFRA-I5106
MT0103XV03 | SEINFRA-I5107 | REGISTRO VOLANTE E FLANGE C/ REDUTOR DN 350 PN10 | UN | 44362.94 | SEINFRA-I5107
MT0103XW03 | SEINFRA-I5108 | REGISTRO VOLANTE E FLANGE C/ REDUTOR DN 400 PN10 | UN | 51319.86 | SEINFRA-I5108
MT0103XX03 | SEINFRA-I5109 | REGISTRO VOLANTE E FLANGE C/ REDUTOR DN 450 PN10 | UN | 54270.65 | SEINFRA-I5109
MT0103XY03 | SEINFRA-I5110 | REGISTRO VOLANTE E FLANGE C/ REDUTOR DN 500 PN10 | UN | 63569.09 | SEINFRA-I5110
MT0103XZ03 | SEINFRA-I5111 | REGISTRO VOLANTE E FLANGE C/ REDUTOR DN 600 PN10 | UN | 80070.95 | SEINFRA-I5111
MT0103Y003 | SEINFRA-I5112 | REGISTRO VOLANTE E FLANGE C/ REDUTOR E C/ BY-PASS DN 350 PN10 | UN | 45869.36 | SEINFRA-I5112
MT0103Y103 | SEINFRA-I5113 | REGISTRO VOLANTE E FLANGE C/ REDUTOR E C/ BY-PASS DN 400 PN10 | UN | 52695.33 | SEINFRA-I5113
MT0103Y203 | SEINFRA-I5114 | REGISTRO VOLANTE E FLANGE C/ REDUTOR E C/ BY-PASS DN 450 PN10 | UN | 54459.76 | SEINFRA-I5114
MT0103Y403 | SEINFRA-I5116 | REGISTRO VOLANTE E FLANGE C/ REDUTOR E C/ BY-PASS DN 600 PN10 | UN | 80856.63 | SEINFRA-I5116
MT01043Z03 | SEINFRA-I5327 | REGISTRO VOLANTE E FLANGE DN 100 PN16 | UN | 1254.28 | SEINFRA-I5327
MT01044003 | SEINFRA-I5328 | REGISTRO VOLANTE E FLANGE DN 150 PN16 | UN | 2270.59 | SEINFRA-I5328
MT01044103 | SEINFRA-I5329 | REGISTRO VOLANTE E FLANGE DN 200 PN16 | UN | 3725.63 | SEINFRA-I5329
MT01043X03 | SEINFRA-I5325 | REGISTRO VOLANTE E FLANGE DN 50 PN16 | UN | 829.62 | SEINFRA-I5325
MT01043Y03 | SEINFRA-I5326 | REGISTRO VOLANTE E FLANGE DN 75 PN16 | UN | 1099.56 | SEINFRA-I5326
MT0105VJ03 | SEINFRA-I7615 | REGISTRO VOLANTE E FLANGE DN 80 PN16 | UN | 1043.62 | SEINFRA-I7615
MT0104T403 | SEINFRA-I6232 | REGUA DE MADEIRA (1X10)CM | M | 6.77 | SEINFRA-I6232
MT0106IP03 | SEINFRA-I8449 | RÉGUA DE TOMADAS ELÉTRICAS, COM 08 TOMADAS, PADRÃO RACK 19" | UN | 97 | SEINFRA-I8449
MT0101ZP03 | SEINFRA-I2581 | RÉGUA VIBRATÓRIA DE CONCRETO HP=1,5 | UN | 5932 | SEINFRA-I2581
MT0101ZQ03 | SEINFRA-I2582 | RÉGUA VIBRATÓRIA DE CONCRETO HP=3,0 | UN | 8967 | SEINFRA-I2582
MT01063603 | SEINFRA-I7890 | REJUNTE PARA GRANITO | KG | 2.86 | SEINFRA-I7890
MT0106HN03 | SEINFRA-I8411 | REJUVENESCEDOR DE PENETRAÇÃO DIRETA | L | 45.51 | SEINFRA-I8411
MT0105Q103 | SEINFRA-I7417 | RELÉ BIMETÁLICO SOBRECARGA 3UA52 P/ 3TF42/43 | UN | 108.6 | SEINFRA-I7417
MT0106WP03 | SEINFRA-I8953 | RELÉ DE NÍVEL COM 2 ELETRODOS CONTATOS DE 10A - 250V | UN | 101.89 | SEINFRA-I8953
MT01059303 | SEINFRA-I6807 | REMANEJAMENTO DE CONDENSADORES DE MINICENTRAIS DE AR CONDICIONADO, INCLUSIVE PONTO DE FORÇA E RECARGA DE GAS | UN | 1081.52 | SEINFRA-I6807
MT0106FB03 | SEINFRA-I8327 | REMANEJAMENTO DE DIVISÓRIA | M2 | 15.41 | SEINFRA-I8327
MT0106FK03 | SEINFRA-I8336 | REMANEJAMENTO DE FORROS (PACOTE / MODULADOS) | M2 | 12.02 | SEINFRA-I8336
MT0105OO03 | SEINFRA-I7368 | REMANEJAMENTO DE GRELHA DE INSUFLAMENTO/RETORNO ATÉ 0,25 M2 | UN | 28.21 | SEINFRA-I7368
MT0105OP03 | SEINFRA-I7369 | REMANEJAMENTO DE GRELHA DE INSUFLAMENTO/RETORNO DE 0,26 M2 ATÉ 0,49 M2 | UN | 57.24 | SEINFRA-I7369
MT0105OQ03 | SEINFRA-I7370 | REMANEJAMENTO DE GRELHA DE INSUFLAMENTO/RETORNO DE 0,50 M2 ATÉ 0,64M2 | UN | 70.55 | SEINFRA-I7370
MT0105OR03 | SEINFRA-I7371 | REMANEJAMENTO DE GRELHA DE INSUFLAMENTO/RETORNO DE 0,65 M2 À 0,81 M2 | UN | 89.33 | SEINFRA-I7371
MT0105OS03 | SEINFRA-I7372 | REMANEJAMENTO DE GRELHA DE INSUFLAMENTO/RETORNO DE 0,81 M2 ATÉ 1,00 M2 | UN | 109.72 | SEINFRA-I7372
MT01078Y03 | SEINFRA-I9394 | REMOVEDOR DE TINTA OLEO/ESMALTE VERNIZ | L | 33.34 | SEINFRA-I9394
MT01021K03 | SEINFRA-I2648 | RESERVATÓRIO DE AR COMPRIMIDO | UN | 24523 | SEINFRA-I2648
MT0106HG03 | SEINFRA-I8404 | RESERVATÓRIO EM ANÉIS PRÉ-MOLDADOS DE CONCRETO, Ø 2,00m, CAP. 20m³, COM CISTERNA DE 10m³, H=11,83m, ESCADA METÁLICA COM GUARDA CORPO E ABRIGO P/ MOTOBOMBA COM PORTÃO DE FERRO - FUSTE 5,02m | UN | 24288.39 | SEINFRA-I8404
MT0106HH03 | SEINFRA-I8405 | RESERVATÓRIO EM ANÉIS PRÉ-MOLDADOS DE CONCRETO, Ø 2,00m, CAP. 20m³, COM CISTERNA DE 10m³, H=11,83m, ESCADA METÁLICA COM GUARDA CORPO E ABRIGO P/ MOTOBOMBA COM PORTÃO DE FERRO - FUSTE 6,70m | UN | 28947.55 | SEINFRA-I8405
MT0106HI03 | SEINFRA-I8406 | RESERVATÓRIO EM ANÉIS PRÉ-MOLDADOS DE CONCRETO, Ø 2,50m, CAP. 20m³, COM CISTERNA DE 10m³, H=11,43m, ESCADA METÁLICA COM GUARDA CORPO E ABRIGO P/ MOTOBOMBA COM PORTÃO DE FERRO - FUSTE 6,70m | UN | 32333.91 | SEINFRA-I8406
MT0106HF03 | SEINFRA-I8403 | RESERVATÓRIO EM ANÉIS PRÉ-MOLDADOS DE CONCRETO, Ø 2,50m, CAP. 20m³, COM CISTERNA DE 10m³, H=9,37m, ESCADA METÁLICA COM GUARDA CORPO E ABRIGO P/ MOTOBOMBA COM PORTÃO DE FERRO - FUSTE 4,65m | UN | 27195.99 | SEINFRA-I8403
MT0106HD03 | SEINFRA-I8401 | RESERVATÓRIO EM ANÉIS PRÉ-MOLDADOS DE CONCRETO, Ø 3,00m, CAP. 20m³, COM CISTERNA DE 10m³, H=7,30m, ESCADA METÁLICA COM GUARDA CORPO E ABRIGO P/ MOTOBOMBA COM PORTÃO DE FERRO - FUSTE 4,14m | UN | 26740.58 | SEINFRA-I8401
MT0106HE03 | SEINFRA-I8402 | RESERVATÓRIO EM ANÉIS PRÉ-MOLDADOS DE CONCRETO, Ø 3,00m, CAP. 20m³, COM CISTERNA DE 10m³, H=9,37m, ESCADA METÁLICA COM GUARDA CORPO E ABRIGO P/ MOTOBOMBA COM PORTÃO DE FERRO - FUSTE 6,20m | UN | 31866.83 | SEINFRA-I8402
MT01056P03 | SEINFRA-I6721 | RESERVATÓRIO PRE MOLDADO ELEVADO CILINDRICO D=2,0M, CAP.=12,0M3, H=9,0M COMPLETO E CISTERNA CAP.=4,5M3 | UN | 21420 | SEINFRA-I6721
MT0101EI03 | SEINFRA-I1818 | RESINA ACRÍLICA | L | 19.65 | SEINFRA-I1818
MT0101EJ03 | SEINFRA-I1819 | RESINA DE EPÓXI | KG | 27.8 | SEINFRA-I1819
MT0106LO03 | SEINFRA-I8556 | RESINA POLIÉSTER COMUM | KG | 12.05 | SEINFRA-I8556
MT0106LT03 | SEINFRA-I8561 | RESINA POLIÉSTER ISOFTÁLICA | KG | 22.23 | SEINFRA-I8561
MT0106XH03 | SEINFRA-I8981 | RESINA TERMOPLÁSTICA | KG | 4.72 | SEINFRA-I8981
MT0106ZZ03 | SEINFRA-I9071 | RESISTÊNCIA À COMPRESSÃO CORPO-DE-PROVA CILÍNDRICO DE CONCRETO E ARGAMASSA | UN | 28 | SEINFRA-I9071
MT0101V503 | SEINFRA-I2417 | RETARDO 10 SEGUNDOS | UN | 53.52 | SEINFRA-I2417
MT0101ZR03 | SEINFRA-I2583 | RETRO ESCAVADEIRA DE PNEUS | UN | 190291 | SEINFRA-I2583
MT01021L03 | SEINFRA-I2649 | RETRO ESCAVADEIRA DE PNEUS (ALUGUEL) | UN | 190291 | SEINFRA-I2649
MT0101EK03 | SEINFRA-I1820 | REVESTIMENTO EPÓXICO PARA PISOS | KG | 66 | SEINFRA-I1820
MT0101EL03 | SEINFRA-I1821 | REVESTIMENTO METÁLICO, TIPO REYNOBOND, DUAS CHAPAS | M2 | 214.5 | SEINFRA-I1821
MT0101EM03 | SEINFRA-I1822 | REVESTIMENTO TEXTURADO PERMALIT DESEMPENADEIRA 222 | KG | 6.1 | SEINFRA-I1822
MT0101EN03 | SEINFRA-I1823 | REVESTIMENTO TEXTURADO PERMALIT-ROLO 444 | KG | 6.1 | SEINFRA-I1823
MT0104PW03 | SEINFRA-I6116 | RIPA 2" X 1/2" (PADRÃO MUTIRÃO) | M | 1.75 | SEINFRA-I6116
MT0101EO03 | SEINFRA-I1824 | RIPA DE PEROBA (MADEIRA DE 1A QUALIDADE) DE 1X5CM | M | 1.35 | SEINFRA-I1824
MT0101EP03 | SEINFRA-I1825 | RIPA DE PEROBA (MADEIRA DE 1A QUALIDADE) DE 1X7CM | M | 3.55 | SEINFRA-I1825
MT0101EQ03 | SEINFRA-I1826 | RIPA DE PEROBA (MADEIRA DE 1A QUALIDADE) DE 2X8CM | M | 3.55 | SEINFRA-I1826
MT0101ZS03 | SEINFRA-I2584 | ROÇADEIRA COSTAL | UN | 2200 | SEINFRA-I2584
MT0101ZT03 | SEINFRA-I2585 | ROÇADEIRA REBOCÁVEL | UN | 13104 | SEINFRA-I2585
MT0105S903 | SEINFRA-I7497 | RODAPÉ DE GRANITO H=10 cm | M | 22.077 | SEINFRA-I7497
MT0101ES03 | SEINFRA-I1828 | RODAPÉ DE MÁRMORE - 10CM | M | 22.55 | SEINFRA-I1828
MT0101ET03 | SEINFRA-I1829 | RODAPÉ DE PEROBA (MADEIRA DE 1A QUALIDADE) DE 1.5X7CM | M | 10.2 | SEINFRA-I1829
MT0101EU03 | SEINFRA-I1830 | RODAPÉ PRE-MOLDADO DE GRANILITE DE 10CM | M | 17.6 | SEINFRA-I1830
MT0106FE03 | SEINFRA-I8330 | RODAPÉ VINÍLICO, H=5cm | M | 14.8 | SEINFRA-I8330
MT0101EX03 | SEINFRA-I1833 | RODÍZIO GIRATÓRIO RB 82L NOVEX | UN | 41.19 | SEINFRA-I1833
MT02007V03 | SEINFRA-G0283 | ROLO DE LA DE CARNEIRO DE 15CM | UN | 14.555 | SEINFRA-G0283
MT02007W03 | SEINFRA-G0284 | ROLO DE LA DE CARNEIRO DE 9CM | UN | 8.9233 | SEINFRA-G0284
MT02007X03 | SEINFRA-G0285 | ROLO PARA UTILIZAÇÃO NA PINTURA DE METAIS, COMPOSTO EM POLIESTER, NA COR AMARELO, NO FORMATO DE ROLO, INDICADO PARA SUPERFÍCIES LISAS, COM DIMENSÃO DE 150MM. | UN | 5.2833 | SEINFRA-G0285
MT02007Y03 | SEINFRA-G0286 | ROLO PARA UTILIZAÇÃO NA PINTURA DE METAIS, COMPOSTO EM POLIESTER, NA COR AMARELO, NO FORMATO DE ROLO, INDICADO PARA SUPERFÍCIES LISAS, COM DIMENSÃO DE 90MM. | UN | 4.0533 | SEINFRA-G0286
MT01021M03 | SEINFRA-I2650 | ROMPEDOR PNEUMÁTICO | UN | 8495 | SEINFRA-I2650
MT0106IJ03 | SEINFRA-I8443 | ROTEADOR AUTO-GERENCIÁVEL P/ COMUNICAÇÃO DE DADOS, PARA FIBRA ÓPTICA MONO-MODO, COM CONECTORES ST - PADRÃO RACK 19" - FORNECIMENTO E INSTALAÇÃO | UN | 5451.74 | SEINFRA-I8443
MT0101EY03 | SEINFRA-I1834 | RUFO FIBROCIMENTO (CANALETE 49) | UN | 39.88 | SEINFRA-I1834
MT0101EZ03 | SEINFRA-I1835 | RUFO FIBROCIMENTO (CANALETE 90) | UN | 51.71 | SEINFRA-I1835
MT0101F003 | SEINFRA-I1836 | RUFO FIBROCIMENTO (MAXIPLAC) | M | 50.38 | SEINFRA-I1836
MT0101F103 | SEINFRA-I1837 | RUFO FIBROCIMENTO (MODULADA) | UN | 41.98 | SEINFRA-I1837
MT0101F203 | SEINFRA-I1838 | RUFO FIBROCIMENTO (ONDULADA) | UN | 49.6 | SEINFRA-I1838
MT0101F503 | SEINFRA-I1841 | SABÃO | KG | 5.38 | SEINFRA-I1841
MT0101F303 | SEINFRA-I1839 | SABONETEIRA DE LOUÇA BRANCA 7.5X15CM | UN | 20.9 | SEINFRA-I1839
MT0101F403 | SEINFRA-I1840 | SABONETEIRA DE LOUÇA BRANCA SEM ALÇA 15X15CM | UN | 24 | SEINFRA-I1840
MT0106OV03 | SEINFRA-I8671 | SABONETEIRA METÁLICA | UN | 23.3 | SEINFRA-I8671
MT0101V603 | SEINFRA-I2418 | SACO PLÁSTICO EM PROLIPROPILENO PARA 50kg | UN | 0.7 | SEINFRA-I2418
MT0101F603 | SEINFRA-I1842 | SACOS PLÁSTICOS | UN | 0.13 | SEINFRA-I1842
MT0106V403 | SEINFRA-I8896 | SAL DE COZINHA - NaCL | KG | 1.37 | SEINFRA-I8896
MT0101V703 | SEINFRA-I2419 | SAL GROSSO PARA ATERRAMENTO | KG | 4.3 | SEINFRA-I2419
MT0106FF03 | SEINFRA-I8331 | SANCA DE GESSO P/ FORRO ACARTONADO | M | 15 | SEINFRA-I8331
MT0106EA03 | SEINFRA-I8290 | SANCA DE GESSO P/ FORRO CONVENCIONAL | M | 15 | SEINFRA-I8290
MT0104H603 | SEINFRA-I5802 | SAPATA APOIO PVC STANDARD DN 154 | UN | 201.58 | SEINFRA-I5802
MT0101FB03 | SEINFRA-I1847 | SARRAFO DE 1" - L = 8cm | M | 5.13 | SEINFRA-I1847
MT0101XX03 | SEINFRA-I2517 | SARRAFO DE 1" x 6" | M | 3.75 | SEINFRA-I2517
MT0101FA03 | SEINFRA-I1846 | SARRAFO DE 1"X4" | M | 4.74 | SEINFRA-I1846
MT0101F903 | SEINFRA-I1845 | SARRAFO DE 1"X4" APARELHADO | M | 6.95 | SEINFRA-I1845
MT0101FC03 | SEINFRA-I1848 | SECCIONADOR FUSÍVEL DIAZED 1X25A | UN | 53.6 | SEINFRA-I1848
MT0101FD03 | SEINFRA-I1849 | SECCIONADOR FUSÍVEL DIAZED 1X63A | UN | 94.4 | SEINFRA-I1849
MT0101FE03 | SEINFRA-I1850 | SECCIONADOR FUSÍVEL NH 3X125A | UN | 168.7 | SEINFRA-I1850
MT0101FF03 | SEINFRA-I1851 | SECCIONADOR FUSÍVEL NH 3X250A | UN | 338.32 | SEINFRA-I1851
MT0101FG03 | SEINFRA-I1852 | SECCIONADOR FUSÍVEL NH 3X400A | UN | 536.7 | SEINFRA-I1852
MT0101FH03 | SEINFRA-I1853 | SECCIONADOR FUSÍVEL NH 3X630A | UN | 675.8 | SEINFRA-I1853
MT01055P03 | SEINFRA-I6685 | SEGREGADOR DE TRAFEGO TIPO JABOTI D=25cm E H=15cm | UN | 104.24 | SEINFRA-I6685
MT0101FI03 | SEINFRA-I1854 | SEIXO ROLADO | M3 | 63.33 | SEINFRA-I1854
MT0101FK03 | SEINFRA-I1856 | SELADOR ACRÍLICO | L | 12.08 | SEINFRA-I1856
MT0101FL03 | SEINFRA-I1857 | SELADOR ACRÍLICO P/CONCRETO | L | 20.43 | SEINFRA-I1857
MT0102C303 | SEINFRA-I3027 | SELIM 90 ELÁSTICO OCRE DN 125 x 100 | UN | 17.77 | SEINFRA-I3027
MT0102C403 | SEINFRA-I3028 | SELIM 90 ELÁSTICO OCRE DN 150 x 100 | UN | 18.06 | SEINFRA-I3028
MT0102C503 | SEINFRA-I3029 | SELIM 90 ELÁSTICO OCRE DN 200 x 100 | UN | 29.26 | SEINFRA-I3029
MT0102C603 | SEINFRA-I3030 | SELIM 90 ELÁSTICO OCRE DN 250 x 100 | UN | 54.31 | SEINFRA-I3030
MT0102C703 | SEINFRA-I3031 | SELIM 90 ELÁSTICO OCRE DN 300 x 100 | UN | 79.5 | SEINFRA-I3031
MT0102C803 | SEINFRA-I3032 | SELIM 90 ELÁSTICO VFORT. PAREDE DUPLA DN 150 x 100 | UN | 18.92 | SEINFRA-I3032
MT01067103 | SEINFRA-I8029 | SELIM COMPACTO OCRE DN 150 x 100 | UN | 29.64 | SEINFRA-I8029
MT01067203 | SEINFRA-I8030 | SELIM COMPACTO OCRE DN 200 x 100 | UN | 30.66 | SEINFRA-I8030
MT01067303 | SEINFRA-I8031 | SELIM COMPACTO OCRE DN 250 x 100 | UN | 45.78 | SEINFRA-I8031
MT01067403 | SEINFRA-I8032 | SELIM COMPACTO OCRE DN 300 x 100 | UN | 46.3 | SEINFRA-I8032
MT01058L03 | SEINFRA-I6789 | SELO DE ALUMINIO 1/2" | UN | 0.35 | SEINFRA-I6789
MT0106XC03 | SEINFRA-I8976 | SELO DE SEGURANÇA TRAVA NIFTY - LOK-AZUL 70CM PARA CORTE DE ÁGUA | UN | 2.43 | SEINFRA-I8976
MT0106XB03 | SEINFRA-I8975 | SELO DE SEGURANÇA TRAVA NIFTY - LOK-VERMELHO 70CM PARA CORTE DE ÁGUA | UN | 2.43 | SEINFRA-I8975
MT0107BO03 | SEINFRA-I9492 | SEMI-PÓRTICO METÁLICO DUPLO C/ VÃO DE 2 X 7,20M, VENTO 35M/S ÁREA DE EXPOSIÇÃO ATÉ 2 X 10,80M2 (SEM PLACA/PAINEL) - FORNECIMENTO E MONTAGEM | UN | 35525.78 | SEINFRA-I9492
MT0107BM03 | SEINFRA-I9490 | SEMI-PÓRTICO METÁLICO SIMPLES C/ VÃO DE 2,70M, VENTO 35M/S ÁREA DE EXPOSIÇÃO ATÉ 4,05M2 (SEM PLACA/PAINEL) - FORNECIMENTO E MONTAGEM | UN | 16735.01 | SEINFRA-I9490
MT0107BN03 | SEINFRA-I9491 | SEMI-PÓRTICO METÁLICO SIMPLES C/ VÃO DE 7,20M, VENTO 35M/S ÁREA DE EXPOSIÇÃO ATÉ 10,65M2 (SEM PLACA/PAINEL) - FORNECIMENTO E MONTAGEM | UN | 22184.43 | SEINFRA-I9491
MT0105R203 | SEINFRA-I7454 | SENSOR DE INTRUSÃO MICRO-PROCESSADOR, TIPO MULTIFEIXES, MONTAGEM DE PAREDE, ALIMENTAÇÃO 220 VAC, UMA | UN | 113.95 | SEINFRA-I7454
MT0106V503 | SEINFRA-I8897 | SENSOR DIGITAL DE CLORO LIVRE, ELETROQUÍMICO | UN | 12564.81 | SEINFRA-I8897
MT0106V603 | SEINFRA-I8898 | SENSOR DIGITAL DE DIÓXIDO DE CLORO | UN | 3449.87 | SEINFRA-I8898
MT0106V703 | SEINFRA-I8899 | SENSOR DIGITAL DE PH, FAIXA 0 - 14 PH | UN | 7064.83 | SEINFRA-I8899
MT0106V803 | SEINFRA-I8900 | SENSOR DIGITAL DE TURBIDEZ, FAIXA 0 - 100 UT | UN | 16680.83 | SEINFRA-I8900
MT0105TB03 | SEINFRA-I7535 | SENSOR INFRA-VERMELHO ATIVO/PASSIVO FEIXE DUPLO DISTÂNCIA MÁXIMA 100m | UN | 617.64 | SEINFRA-I7535
MT0105RW03 | SEINFRA-I7484 | SEPAROL | L | 14.12 | SEINFRA-I7484
MT0101YF03 | SEINFRA-I2535 | SÉRIE DE BROCAS S.12 D=22MM | JG | 563.26 | SEINFRA-I2535
MT0101ZU03 | SEINFRA-I2586 | SERRA CIRCULAR D=0,20m | UN | 1931 | SEINFRA-I2586
MT0106ZD03 | SEINFRA-I9049 | SERVIÇO - COLOCAÇÃO E MONTAGEM DE CERCA/GRADIL NYLOFOR | M2 | 15 | SEINFRA-I9049
MT0105PQ03 | SEINFRA-I7406 | SERVIÇO DE SONDAGEM ROTATIVA | M | 306.67 | SEINFRA-I7406
MT0105T703 | SEINFRA-I7531 | SERVIÇOS DE ABERTURA (DE CONTROLE DE ACESSO POR CATRACA) | UN | 45.22 | SEINFRA-I7531
MT0101FN03 | SEINFRA-I1859 | SERVIÇOS DE HIDROSSEMEADURA | HA | 21405.91 | SEINFRA-I1859
MT0105TA03 | SEINFRA-I7534 | SERVIÇOS DE IMPLANTAÇÃO DA CAPTURA DE IMAGENS E IMPRESSORAS | CJ | 397.38 | SEINFRA-I7534
MT0105T903 | SEINFRA-I7533 | SERVIÇOS DE IMPLANTAÇÃO DAS CATRACAS | CJ | 1918.34 | SEINFRA-I7533
MT0105T803 | SEINFRA-I7532 | SERVIÇOS DE IMPLANTAÇÃO DO SISTEMA - PORTARIA | CJ | 493.29 | SEINFRA-I7532
MT0101FO03 | SEINFRA-I1860 | SERVIÇOS DE SONDAGEM À PERCUSSÃO | M | 54.52 | SEINFRA-I1860
MT0100CM03 | SEINFRA-I0454 | SERVIÇOS DE SONDAGEM GEOTÉCNICA MISTA EM ROCHA | M | 981.33 | SEINFRA-I0454
MT0100BG03 | SEINFRA-I0412 | SERVIÇOS DE SONDAGEM GEOTÉCNICA MISTA EM SOLOS | M | 235.12 | SEINFRA-I0412
MT0101FP03 | SEINFRA-I1861 | SIFÃO CROMADO 1 1/4"X1 1/2" | UN | 90.97 | SEINFRA-I1861
MT0101FQ03 | SEINFRA-I1862 | SIFÃO CROMADO 1 1/4"X2" | UN | 95.32 | SEINFRA-I1862
MT0101FR03 | SEINFRA-I1863 | SIFÃO CROMADO 2" | UN | 109.28 | SEINFRA-I1863
MT0101FS03 | SEINFRA-I1864 | SIFÃO METALICO TIPO COPO DN 1"X1 1/2" | UN | 85.9 | SEINFRA-I1864
MT0101V803 | SEINFRA-I2420 | SIFÃO PVC 1.1/2" PARA LAVATORIO | UN | 11.73 | SEINFRA-I2420
MT0105V703 | SEINFRA-I7603 | SIFÃO PVC MULTI-USO (PIAS/TANQUES/LAVATÓRIO) | UN | 12.83 | SEINFRA-I7603
MT0101FT03 | SEINFRA-I1865 | SIFÃO PVC RIGIDO TIPO COPO DN 2"X2" | UN | 9.8 | SEINFRA-I1865
MT0101V903 | SEINFRA-I2421 | SIKA 1 | KG | 7.81 | SEINFRA-I2421
MT0105TX03 | SEINFRA-I7557 | SIKA TOP 107 CX | KG | 3.08 | SEINFRA-I7557
MT0101VA03 | SEINFRA-I2422 | SIKADUR 32 | KG | 80.27 | SEINFRA-I2422
MT01058Z03 | SEINFRA-I6803 | SÍLICA ATIVA | KG | 2.78 | SEINFRA-I6803
MT0101FU03 | SEINFRA-I1866 | SILICONE - HIDRAFUGANTE | L | 20.5 | SEINFRA-I1866
MT0106O003 | SEINFRA-I8640 | SÍMBOLO INTERNACIONAL DE ACESSO - SIA | M2 | 435.54 | SEINFRA-I8640
MT0101FV03 | SEINFRA-I1867 | SINALIZADOR AUDIO-VISUAL, SIRENE BITONAL E STROBO | UN | 179.09 | SEINFRA-I1867
MT0105PR03 | SEINFRA-I7407 | SINALIZADOR DE COMANDO VERMELHO 220V | UN | 47.54 | SEINFRA-I7407
MT0101FW03 | SEINFRA-I1868 | SINALIZADOR ROTATIVO PISCA-PISCA PARA VEICULOS | UN | 212.2 | SEINFRA-I1868
MT0101FX03 | SEINFRA-I1869 | SINTECO P/ PISOS DE MADEIRA | L | 29.7 | SEINFRA-I1869
MT01064J03 | SEINFRA-I7939 | SIST. AR CONDIC. EXP. INDIRETA, C/ "CHILLERS", TORRES, REDES HIDRÁULICAS (TUBULAÇÕES, REGISTROS, VÁLVULAS, CHAVES ETC.), REDES ELÉTRICAS (QUADROS, ELETRODUTOS, ELETROCALHAS, FIAÇÃO ETC.), BOMBAS, "FAN COILS", FILTROS DE AR, RENOS, UNID. DE CONTROLE ETC. | TR | 5590.88 | SEINFRA-I7939
MT01064N03 | SEINFRA-I7943 | SIST. DE AR CONDIC. - EXP. DIRETA, C/ "FAN COILS" ("SELF CONTAINED" OU C/ UNIDADE REMOTA), TUBULAÇÕES FRIGORÍGENAS, CARGA DE GÁS, REDES ELÉTRICAS (QUADROS, ELETRODUTOS, ELETROCALHAS, FIAÇÃO ETC.), FILTROS DE AR, DRENOS, UNID. DE CONTROLE ETC. | TR | 3738.99 | SEINFRA-I7943
MT01064B03 | SEINFRA-I7931 | SISTEMA DE ILUMINAÇÃO COM LED BRANCO PARA FIXAÇÃO LATERAL EM LINHA COM DISPERSÃO A 90 GRAUS E SUPORTE DE ALUMÍNIO. ALIMENTAÇÃO POR DRIVER REMOTO EM CC. | M | 548.1 | SEINFRA-I7931
MT0106O403 | SEINFRA-I8644 | SISTEMA DE SINALIZAÇÃO SONORA | CJ | 605.65 | SEINFRA-I8644
MT0101FY03 | SEINFRA-I1870 | SISTEMA PRE-FABRICADO DE FORMA METALICA (ALUGUEL) | M2 | 26 | SEINFRA-I1870
MT0105SH03 | SEINFRA-I7505 | SLC 5/04 PROGRAMABLE CONTROLLER, 32 K MEMORY, MOD. 1747 - L542 AB | UN | 6269.08 | SEINFRA-I7505
MT0101FZ03 | SEINFRA-I1871 | SODA CAUSTICA | KG | 6.77 | SEINFRA-I1871
MT0105SZ03 | SEINFRA-I7523 | SOFTWARE DE CATRACAS | UN | 2110.17 | SEINFRA-I7523
MT0106D603 | SEINFRA-I8250 | SOFTWARE DE GERENCIAMENTO DE PESAGEM | UN | 2740.48 | SEINFRA-I8250
MT01065N03 | SEINFRA-I7979 | SOFTWARE DE GERENCIAMENTO E CADASTRAMENTO COM BANCO DE DADOS, INTERFACE AMIGÁVEL, PLATAFORMA WINDOWS | UN | 6912.16 | SEINFRA-I7979
MT01065M03 | SEINFRA-I7978 | SOFTWARE DE MONITORAÇÃO E CONTROLE SOBRE PLATAFORMA WINDOWS, PROTOCOLO DE COMUNICAÇÃO ABERTO | UN | 1789.21 | SEINFRA-I7978
MT01065L03 | SEINFRA-I7977 | SOFTWARE DE MONITORAÇÃO E CONTROLE SOBRE PLATAFORMA WINDOWS, PROTOCOLO DE COMUNICAÇÃO ABERTO, MÓDULO GRÁFICO PARA CRIAÇÃO DE TELAS | UN | 6912.16 | SEINFRA-I7977
MT0105SK03 | SEINFRA-I7508 | SOFTWARE DE PROGRAMAÇÃO DE PLCs RSLOGIX 500, CD | UN | 4795.86 | SEINFRA-I7508
MT02007Z03 | SEINFRA-G0287 | SOFTWARE PARA PLANEJAMENTO DE FURO DIRECIONAL | UN | 14060 | SEINFRA-G0287
MT0105QY03 | SEINFRA-I7450 | SOFTWARE SUPERVISÓRIO RS VIEW 32 VERSÃO RUN TIME 150 WITH GERENCIADOR DE COMUNICAÇÕES RSLINX | UN | 4316.27 | SEINFRA-I7450
MT0101G003 | SEINFRA-I1872 | SOLDA 50X50 | KG | 72.23 | SEINFRA-I1872
MT0101G103 | SEINFRA-I1873 | SOLDA 70X30 | KG | 65.34 | SEINFRA-I1873
MT0106PB03 | SEINFRA-I8687 | SOLDA DE TOPO EM PERFIL METÁLICO "I" OU "H" | UN | 267.53 | SEINFRA-I8687
MT0101G603 | SEINFRA-I1878 | SOLDA LONGITUDINAL EM PERFIL METALICO - EMPREIT | M | 24.1 | SEINFRA-I1878
MT0101G803 | SEINFRA-I1880 | SOLEIRA DE GRANITO DE 15CM | M | 67.42 | SEINFRA-I1880
MT0101G903 | SEINFRA-I1881 | SOLEIRA DE GRANITO DE 25CM | M | 98.5 | SEINFRA-I1881
MT0101GA03 | SEINFRA-I1882 | SOLEIRA DE MARMORE DE 15CM | M | 31.12 | SEINFRA-I1882
MT0101GB03 | SEINFRA-I1883 | SOLEIRA DE MARMORE DE 25CM | M | 51.87 | SEINFRA-I1883
MT0101XB03 | SEINFRA-I2495 | SOLEIRA DE MARMORITE | M2 | 66.04 | SEINFRA-I2495
MT0101GC03 | SEINFRA-I1884 | SOLEIRA PRE-MOLDADA DE GRANILITE DE 15CM | M | 26.35 | SEINFRA-I1884
MT0101GD03 | SEINFRA-I1885 | SOLEIRA PRE-MOLDADA DE GRANILITE DE 25CM | M | 43.92 | SEINFRA-I1885
MT03000803 | SEINFRA-R0008 | SOLO BRITA 30/70 RECICLADO (SEM TRANSPORTE) | M3 | 27 | SEINFRA-R0008
MT03000703 | SEINFRA-R0007 | SOLO BRITA 50/50 RECICLADO (SEM TRANSPORTE) | M3 | 31 | SEINFRA-R0007
MT03000603 | SEINFRA-R0006 | SOLO BRITA 60/40 RECICLADO (SEM TRANSPORTE) | M3 | 34 | SEINFRA-R0006
MT0101GE03 | SEINFRA-I1886 | SOLUÇÃO DE CLOROPRENE | L | 47.65 | SEINFRA-I1886
MT0101GF03 | SEINFRA-I1887 | SOLUÇÃO HERBICIDA | L | 21.83 | SEINFRA-I1887
MT0101GG03 | SEINFRA-I1888 | SOLUÇÃO LIMPADORA PARA PVC RIGIDO | L | 32.16 | SEINFRA-I1888
MT0101GH03 | SEINFRA-I1889 | SOLUÇÃO POLIETILENO CLOROSSULFONADO | L | 35.84 | SEINFRA-I1889
MT0101VD03 | SEINFRA-I2425 | SOLVENTE | L | 12.78 | SEINFRA-I2425
MT0101YD03 | SEINFRA-I2533 | SOLVENTE (TOLUENO) | L | 9.12 | SEINFRA-I2533
MT02008003 | SEINFRA-G0288 | SOLVENTE AGUARRÁS (EMBALAGEM COM 5 LITROS OU LATA). | L | 11.192 | SEINFRA-G0288
MT02008103 | SEINFRA-G0289 | SOLVENTE P/ TINTA EPOXI EMBALAGEM 5 LITROS | L | 12.0384 | SEINFRA-G0289
MT0101VE03 | SEINFRA-I2426 | SOLVENTE P/RESINA POLIURETANA | L | 17.82 | SEINFRA-I2426
MT0101GI03 | SEINFRA-I1890 | SOLVENTE P/TINTA EPOXI E BORRACHA CLORADA | L | 37.8 | SEINFRA-I1890
MT0104QA03 | SEINFRA-I6130 | SOQUETE DE BAQUELITE (PADRÃO MUTIRÃO) | UN | 2.51 | SEINFRA-I6130
MT0101VF03 | SEINFRA-I2427 | SOQUETE DE RABICHO SEM CHAVE | UN | 2.28 | SEINFRA-I2427
MT0105O603 | SEINFRA-I7350 | SPLIT SYSTEM COMPLETO C/ CONTROLE REMOTO CAP. 1,00 TR (FORN. E MONTAGEM) | UN | 2488.66 | SEINFRA-I7350
MT0105O703 | SEINFRA-I7351 | SPLIT SYSTEM COMPLETO C/ CONTROLE REMOTO CAP. 1,50 TR (FORN. E MONTAGEM) | UN | 3272.25 | SEINFRA-I7351
MT0105O803 | SEINFRA-I7352 | SPLIT SYSTEM COMPLETO C/ CONTROLE REMOTO CAP. 2,00 TR (FORN. E MONTAGEM) | UN | 3637.7 | SEINFRA-I7352
MT0105O903 | SEINFRA-I7353 | SPLIT SYSTEM COMPLETO C/ CONTROLE REMOTO CAP. 2,50 TR (FORN. E MONTAGEM) | UN | 5197.04 | SEINFRA-I7353
MT0105OA03 | SEINFRA-I7354 | SPLIT SYSTEM COMPLETO C/ CONTROLE REMOTO CAP. 3,00 TR (FORN. E MONTAGEM) | UN | 5550 | SEINFRA-I7354
MT0105OB03 | SEINFRA-I7355 | SPLIT SYSTEM COMPLETO C/ CONTROLE REMOTO CAP. 4,00 TR (FORN. E MONTAGEM) | UN | 6650 | SEINFRA-I7355
MT01064E03 | SEINFRA-I7934 | SPOT ORIENTÁVEL PARA PLUG DE GUITARRA. PARA LÂMPADAS DICRÓICAS DIVERSAS | UN | 101.52 | SEINFRA-I7934
MT0101GJ03 | SEINFRA-I1891 | SPRINKLERS CROMADO | UN | 33.9 | SEINFRA-I1891
MT0101GK03 | SEINFRA-I1892 | SPRINKLERS EM BRONZE | UN | 36.67 | SEINFRA-I1892
MT03000403 | SEINFRA-R0004 | SUB BASE C/ AGREGADO RECICLADO (SEM TRANSPORTE) | M3 | 17 | SEINFRA-R0004
MT0101VG03 | SEINFRA-I2428 | SULFATO DE COBRE GRANULADO | KG | 3.38 | SEINFRA-I2428
MT0101XC03 | SEINFRA-I2496 | SUPERCAL | KG | 1.1 | SEINFRA-I2496
MT01058Y03 | SEINFRA-I6802 | SUPERPLASTIFICANTE DENSIFICADOR E RETARDADOR DE PEGA | KG | 10.61 | SEINFRA-I6802
MT0101GL03 | SEINFRA-I1893 | SUPORTE COM MIOLO PARA 2 VIDROS (1306) | UN | 42.9 | SEINFRA-I1893
MT0101GM03 | SEINFRA-I1894 | SUPORTE COM MIOLO PARA 3 VIDROS (1308) | UN | 49.5 | SEINFRA-I1894
MT0101GN03 | SEINFRA-I1895 | SUPORTE DE ABAS SIMPLES (CANELETE 90) | UN | 19.16 | SEINFRA-I1895
MT0101GO03 | SEINFRA-I1896 | SUPORTE DE CANTO (1302) | UN | 18.53 | SEINFRA-I1896
MT0101GP03 | SEINFRA-I1897 | SUPORTE DE CENTRO (1329) | UN | 18.53 | SEINFRA-I1897
MT0104RC03 | SEINFRA-I6168 | SUPORTE DE EQUIPAMENTOS | UN | 14.18 | SEINFRA-I6168
MT01070Z03 | SEINFRA-I9107 | SUPORTE DE FIXAÇÃO PARA ESPELHO/PLACA 4"X2" P/ 3 MÓDULOS, INSTALAÇÕES DE TOMADAS E INTERRUPTORES | UN | 1.02 | SEINFRA-I9107
MT0101GQ03 | SEINFRA-I1898 | SUPORTE ISOLADOR C/1 DESCIDA | UN | 7.78 | SEINFRA-I1898
MT0101GS03 | SEINFRA-I1900 | SUPORTE MÁRMORE PARA FILTRO | UN | 36.3 | SEINFRA-I1900
MT01055Z03 | SEINFRA-I6695 | SUPORTE METÁLICO CENTRAL P/LUMINARIA MOD.TPC.295/1" FAB.TROPICO OU SIMILAR | UN | 106.12 | SEINFRA-I6695
MT0101GR03 | SEINFRA-I1899 | SUPORTE METÁLICO PARA TELEVISÃO | UN | 92.5 | SEINFRA-I1899
MT0101GT03 | SEINFRA-I1901 | SUPORTE P/APAR. C/1 TOMADA 2POLOS E TERRA | UN | 19.6 | SEINFRA-I1901
MT0101GU03 | SEINFRA-I1902 | SUPORTE P/APAR. C/1 TOMADA TELEF. | UN | 17.8 | SEINFRA-I1902
MT0101GV03 | SEINFRA-I1903 | SUPORTE P/APAR. C/2 TOMADAS UNIV. E 2 TELEF. | UN | 40 | SEINFRA-I1903
MT0101GW03 | SEINFRA-I1904 | SUPORTE P/TUBO PROTEÇÃO | UN | 7.64 | SEINFRA-I1904
MT0101GX03 | SEINFRA-I1905 | SUPORTE PARA BANDEIRA COM PONTO GIRO (1203) | UN | 47.52 | SEINFRA-I1905
MT0101GY03 | SEINFRA-I1906 | SUPORTE PARA DOBRADIÇA BASCULANTE (1230) | UN | 25.6 | SEINFRA-I1906
MT0101GZ03 | SEINFRA-I1907 | SUPORTE PARA FIXAÇÃO DE 4 VIDROS (1317) | UN | 65.8 | SEINFRA-I1907
MT0106KH03 | SEINFRA-I8513 | SUPORTE PARA TELHA CERÂMICA | UN | 5.16 | SEINFRA-I8513
MT0106KP03 | SEINFRA-I8521 | SUPORTE PARA TUBO DE 2" FIXAÇÃO HORIZONTAL | UN | 3.93 | SEINFRA-I8521
MT0101H103 | SEINFRA-I1909 | SUPORTE PARA UNIÃO DE 3 VIDROS COM BATENTE (1315) | UN | 50.03 | SEINFRA-I1909
MT0101H203 | SEINFRA-I1910 | SUPORTE SIMPLES C/ROLDANA | UN | 7.16 | SEINFRA-I1910
MT0104WY03 | SEINFRA-I6370 | SUPORTES PARA SENSORES ATIVOS C/ DUPLO FEIXE | UN | 38.58 | SEINFRA-I6370
MT01065I03 | SEINFRA-I7974 | SWITCHER AUTO-GERENCIÁVEL P/ COMUNICACÃO DE DADOS COM 24 PORTAS EM CONECTORES RJ 45, 10/100 KBPS E DUAS PORTAS 10/100/1000 KBPS - PADRÃO RACK 19" | UN | 5413.51 | SEINFRA-I7974
MT0101H303 | SEINFRA-I1911 | TABELAS DE BASQUETE | CJ | 404.41 | SEINFRA-I1911
MT0101H903 | SEINFRA-I1917 | TABUA DE 1" - L = 12cm | M | 5.76 | SEINFRA-I1917
MT0101H803 | SEINFRA-I1916 | TABUA DE 1" DE 3A. - L = 30cm | M | 8.07 | SEINFRA-I1916
MT0101H403 | SEINFRA-I1912 | TABUA DE 1"X12" DE 1A. | M2 | 70 | SEINFRA-I1912
MT0101H703 | SEINFRA-I1915 | TABUA DE 1"X12" DE 2A. | M2 | 26.9 | SEINFRA-I1915
MT0101VH03 | SEINFRA-I2429 | TABUA DE VIROLA DE 12"x 1" | M2 | 25.54 | SEINFRA-I2429
MT0101WE03 | SEINFRA-I2462 | TÁBUA EM MADEIRA MUIRACATIARA PLAINADA DE 32mm | M2 | 81.58 | SEINFRA-I2462
MT0101VI03 | SEINFRA-I2430 | TABUA EM MADEIRA TAIPA | M2 | 25.54 | SEINFRA-I2430
MT02008203 | SEINFRA-G0290 | TACHA DE SINALIZAÇÃO PADRÃO CEGÁS | UN | 16.59 | SEINFRA-G0290
MT0106GA03 | SEINFRA-I8362 | TACHAS BIDIRECIONAIS | UN | 14.53 | SEINFRA-I8362
MT0101YG03 | SEINFRA-I2536 | TACHAS MONODIRECIONAIS | UN | 13.25 | SEINFRA-I2536
MT0106GB03 | SEINFRA-I8363 | TACHÕES BIDIRECIONAIS | UN | 36.89 | SEINFRA-I8363
MT0101YH03 | SEINFRA-I2537 | TACHÕES MONODIRECIONAIS | UN | 34.21 | SEINFRA-I2537
MT0101HA03 | SEINFRA-I1918 | TACO DE PEROBA (MADEIRA DE 1A QUALIDADE) 7X21CM | M2 | 104.47 | SEINFRA-I1918
MT0101HB03 | SEINFRA-I1919 | TACO PARA FIXAÇÃO DE BATENTE/RODAPÉ | UN | 1.38 | SEINFRA-I1919
MT0101HC03 | SEINFRA-I1920 | TALA DE AJUSTE | UN | 0.27 | SEINFRA-I1920
MT0104XO03 | SEINFRA-I6396 | TALA DE JUNÇÃO P/ TRILHO TR 37 | UN | 138.17 | SEINFRA-I6396
MT01068Z03 | SEINFRA-I8099 | TALA DE JUNÇÃO TR 45 | UN | 150.72 | SEINFRA-I8099
MT0100R503 | SEINFRA-I0977 | TALHA MANUAL 0,5 T C/ CORRENTE 5,0m | UN | 1034 | SEINFRA-I0977
MT01021N03 | SEINFRA-I2651 | TALHA MANUAL 1,0 T C/ CORRENTE 5,0m | UN | 1173 | SEINFRA-I2651
MT0100R703 | SEINFRA-I0979 | TALHA MANUAL 2,0 T C/ CORRENTE 5,0m | UN | 1517 | SEINFRA-I0979
MT0101ZV03 | SEINFRA-I2587 | TALHA TIRFOR 1,6T | UN | 2380 | SEINFRA-I2587
MT0101ZW03 | SEINFRA-I2588 | TALHA TIRFOR 3,2T | UN | 3967 | SEINFRA-I2588
MT0101HD03 | SEINFRA-I1921 | TAMPA CEGA PLASTICA, SISTEMA "X" | UN | 6 | SEINFRA-I1921
MT0105PN03 | SEINFRA-I7403 | TAMPA DE CONCRETO P/ POÇO D=0,60m | UN | 52 | SEINFRA-I7403
MT0104P803 | SEINFRA-I6092 | TAMPA DE FECHAMENTO PRE-MOLDADA, D = 0,72X0,07 | UN | 37.81 | SEINFRA-I6092
MT0105PL03 | SEINFRA-I7401 | TAMPA DE FERRO FUNDIDO TIPO T-33 | UN | 321 | SEINFRA-I7401
MT0106V903 | SEINFRA-I8901 | TAMPA EM FIBRA DE VIDRO, PERFIS PULTRUDADOS ("I" DE 18MM X 25MM) E COBERTURA SUPERFICIAL DE CHAPA PLANA ESP. 3MM, C/ ANTI-DERRAPANTE | M2 | 923.04 | SEINFRA-I8901
MT0106ZR03 | SEINFRA-I9063 | TAMPA EM FIBRA DE VIDRO, PERFIS PULTRUDADOS ("I" DE 18MM X 25MM) E COBERTURA SUPERFICIAL DE CHAPA PLANA ESP. 4MM, C/ ANTI-DERRAPANTE | M2 | 977.86 | SEINFRA-I9063
MT0106BT03 | SEINFRA-I8201 | TAMPA EM FoFo - D=600mm | UN | 478.54 | SEINFRA-I8201
MT0106BU03 | SEINFRA-I8202 | TAMPA EM FoFo - D=800mm | UN | 570.1273 | SEINFRA-I8202
MT0101VJ03 | SEINFRA-I2431 | TAMPA EM FoFo PARA LIGAÇÃO DE ESGOTO | UN | 313.79 | SEINFRA-I2431
MT0106GK03 | SEINFRA-I8372 | TAMPA NORMAL P/ DUTO PERFURADO, ATÉ (100 X 300)MM | M | 67.98 | SEINFRA-I8372
MT0101HE03 | SEINFRA-I1922 | TAMPA NORMAL P/ DUTO PERFURADO, ATE (100X200)MM | M | 45.3 | SEINFRA-I1922
MT0101HF03 | SEINFRA-I1923 | TAMPA NORMAL P/DUTO PERFURADO,ATE (100X100)MM | M | 36.33 | SEINFRA-I1923
MT0101HG03 | SEINFRA-I1924 | TAMPA PADRÃO COELCE | UN | 182.6 | SEINFRA-I1924
MT0106KT03 | SEINFRA-I8525 | TAMPA PARA CAIXA DE INSPEÇÃO DE TERRA EM FERRO FUNDIDO 300mm | UN | 36.9 | SEINFRA-I8525
MT0101HH03 | SEINFRA-I1925 | TAMPA PLASTICA PARA BACIA | UN | 24.9 | SEINFRA-I1925
MT0105NS03 | SEINFRA-I7336 | TAMPA PLÁSTICA PARA BACIA - CRIANÇA | UN | 52.99 | SEINFRA-I7336
MT0104P003 | SEINFRA-I6084 | TAMPA PRE-MOLDADA COM DOIS FUROS DE 0,60M, D = 2,16M | UN | 534.27 | SEINFRA-I6084
MT0104P103 | SEINFRA-I6085 | TAMPA PRE-MOLDADA COM DOIS FUROS DE 0,60M, D = 2,66M | UN | 715 | SEINFRA-I6085
MT0104P203 | SEINFRA-I6086 | TAMPA PRE-MOLDADA COM DOIS FUROS DE 0,60M, D = 3,16M | UN | 1030.87 | SEINFRA-I6086
MT0104P303 | SEINFRA-I6087 | TAMPA PRE-MOLDADA COM DOIS FUROS DE 0,60M, D = 3,66M | UN | 1751.66 | SEINFRA-I6087
MT0104P403 | SEINFRA-I6088 | TAMPA PRE-MOLDADA COM TRES FUROS DE 0,60M, D = 2,16M | UN | 499.72 | SEINFRA-I6088
MT0104P503 | SEINFRA-I6089 | TAMPA PRE-MOLDADA COM TRES FUROS DE 0,60M, D = 2,66M | UN | 710.82 | SEINFRA-I6089
MT0104P603 | SEINFRA-I6090 | TAMPA PRE-MOLDADA COM TRES FUROS DE 0,60M, D = 3,16M | UN | 1034.44 | SEINFRA-I6090
MT0104P703 | SEINFRA-I6091 | TAMPA PRE-MOLDADA COM TRES FUROS DE 0,60M, D = 3,66M | UN | 1769.32 | SEINFRA-I6091
MT0104Y503 | SEINFRA-I6413 | TAMPA PRÉ-MOLDADA D=4,24m h=12cm | UN | 2199.46 | SEINFRA-I6413
MT0104Y403 | SEINFRA-I6412 | TAMPA PRÉ-MOLDADA D=5,30m h=12cm | UN | 3438.26 | SEINFRA-I6412
MT01065903 | SEINFRA-I7965 | TAMPA PRE-MOLDADA DE CONCRETO P/ FOSSA E SUMIDOURO DE D=1,20M,E=0,10M | UN | 187 | SEINFRA-I7965
MT0104PB03 | SEINFRA-I6095 | TAMPA PRE-MOLDADA DE CONCRETO, D = 0,70X0,05M | UN | 36.3 | SEINFRA-I6095
MT0104PA03 | SEINFRA-I6094 | TAMPA PRE-MOLDADA DE CONCRETO, D = 0.60X0,05M | UN | 33.45 | SEINFRA-I6094
MT0104PC03 | SEINFRA-I6096 | TAMPA PRE-MOLDADA DE CONCRETO, D = 1,00X0,05M | UN | 81.76 | SEINFRA-I6096
MT0104P903 | SEINFRA-I6093 | TAMPA PRE-MOLDADE DE CONCRETO, D = 0,50X0,05M | UN | 31.63 | SEINFRA-I6093
MT0101HJ03 | SEINFRA-I1927 | TAMPÃO AÇO GALVANIZADO (25MM) 1' | UN | 7.5 | SEINFRA-I1927
MT0101HK03 | SEINFRA-I1928 | TAMPÃO AÇO GALVANIZADO (32MM) 1 1/4' | UN | 7.8 | SEINFRA-I1928
MT0101HL03 | SEINFRA-I1929 | TAMPÃO AÇO GALVANIZADO 100MM (4') | UN | 24.33 | SEINFRA-I1929
MT0101HM03 | SEINFRA-I1930 | TAMPÃO AÇO GALVANIZADO 65MM (2 1/2') | UN | 15 | SEINFRA-I1930
MT0102DB03 | SEINFRA-I3071 | TAMPÃO COMPLETO P/ TIL DN 100 | UN | 53.92 | SEINFRA-I3071
MT0102DC03 | SEINFRA-I3072 | TAMPÃO COMPLETO P/ TIL DN 125 | UN | 55.2 | SEINFRA-I3072
MT0102DD03 | SEINFRA-I3073 | TAMPÃO COMPLETO P/ TIL DN 150 | UN | 82.77 | SEINFRA-I3073
MT0102DE03 | SEINFRA-I3074 | TAMPÃO COMPLETO P/ TIL DN 200 | UN | 105.6 | SEINFRA-I3074
MT0105V203 | SEINFRA-I7598 | TAMPÃO COMPLETO P/ TIL DN 250 | UN | 130.78 | SEINFRA-I7598
MT0106IQ03 | SEINFRA-I8450 | TAMPÃO DE FoFo DÚCTIL ARTICULADO DN 600mm CL-400 PADRÃO CAGECE | UN | 339.47 | SEINFRA-I8450
MT0101HN03 | SEINFRA-I1931 | TAMPÃO FERRO FUNDIDO PARA POÇO DE VISITA T-170 | UN | 558.5 | SEINFRA-I1931
MT0101HO03 | SEINFRA-I1932 | TAMPÃO FIBROCIMENTO (CANALETE 90) | UN | 16.09 | SEINFRA-I1932
MT0101HP03 | SEINFRA-I1933 | TAMPÃO FIBROCIMENTO (KALHETA DELTA) | UN | 14.03 | SEINFRA-I1933
MT0101HQ03 | SEINFRA-I1934 | TAMPÃO FIBROCIMENTO (KALHETÃO) | UN | 16.09 | SEINFRA-I1934
MT0102DH03 | SEINFRA-I3077 | TAMPÃO FoFo D=200 x 200mm PARA LIGAÇÃO ESGOTO | UN | 92.01 | SEINFRA-I3077
MT0102DG03 | SEINFRA-I3076 | TAMPÃO FoFo DÚCTIL DN 600 CL-300, DISPOS. ANTI-ROUBO | UN | 1028.31 | SEINFRA-I3076
MT0101VK03 | SEINFRA-I2432 | TAMPÃO FoFo/CONCRETO PARA LIGAÇÃO ESGOTO | UN | 313.2 | SEINFRA-I2432
MT0101HI03 | SEINFRA-I1926 | TAMPO DE AÇO INOX P/ BANCADAS | M2 | 286.2 | SEINFRA-I1926
MT0101HR03 | SEINFRA-I1935 | TANQUE DE AÇO INOXIDÁVEL | UN | 286.2 | SEINFRA-I1935
MT0101HS03 | SEINFRA-I1936 | TANQUE DE CONCRETO 80X70CM | UN | 76.9 | SEINFRA-I1936
MT0106GN03 | SEINFRA-I8375 | TANQUE DE CONTATO CAPACIDADE DE 0,77M³ DN 0,70M ALTURA 2,20, FABRICADO EM FIBRA DE VIDRO, COMPLETO | UN | 3264.27 | SEINFRA-I8375
MT0106GO03 | SEINFRA-I8376 | TANQUE DE CONTATO CAPACIDADE DE 1,81M³ DN 1,00M ALTURA 2,50, FABRICADO EM FIBRA DE VIDRO, COMPLETO | UN | 4764.68 | SEINFRA-I8376
MT0106GS03 | SEINFRA-I8380 | TANQUE DE CONTATO CAPACIDADE DE 11,29M³ DN 2,50M ALTURA 2,50, FABRICADO EM FIBRA DE VIDRO, COMPLETO | UN | 30697.59 | SEINFRA-I8380
MT0106GT03 | SEINFRA-I8381 | TANQUE DE CONTATO CAPACIDADE DE 16,26M³ DN 3,00M ALTURA 2,50, FABRICADO EM FIBRA DE VIDRO, COMPLETO | UN | 42844.71 | SEINFRA-I8381
MT0106GP03 | SEINFRA-I8377 | TANQUE DE CONTATO CAPACIDADE DE 2,60M³ DN 1,20M ALTURA 2,50, FABRICADO EM FIBRA DE VIDRO, COMPLETO | UN | 10940.07 | SEINFRA-I8377
MT0106GU03 | SEINFRA-I8382 | TANQUE DE CONTATO CAPACIDADE DE 22,13M³ DN 3,50M ALTURA 2,50, FABRICADO EM FIBRA DE VIDRO, COMPLETO | UN | 56591.26 | SEINFRA-I8382
MT0106GQ03 | SEINFRA-I8378 | TANQUE DE CONTATO CAPACIDADE DE 4,06M³ DN 1,50M ALTURA 2,50, FABRICADO EM FIBRA DE VIDRO, COMPLETO | UN | 16140.1 | SEINFRA-I8378
MT0106GR03 | SEINFRA-I8379 | TANQUE DE CONTATO CAPACIDADE DE 7,23M³ DN 2,00M ALTURA 2,50, FABRICADO EM FIBRA DE VIDRO, COMPLETO | UN | 19772.47 | SEINFRA-I8379
MT01021O03 | SEINFRA-I2652 | TANQUE DE ESTOCAGEM DE ASFALTO 30T | UN | 263580 | SEINFRA-I2652
MT0101XD03 | SEINFRA-I2497 | TANQUE DE LAVAR CIMENTO (1,00x0,50)m C/TANQUE (0,45x0,45x0,25)m (PADRÃO POPULAR) | UN | 61.52 | SEINFRA-I2497
MT0104T803 | SEINFRA-I6236 | TANQUE DE LAVAR EM CONCRETO C/ SUPORTE DE APOIO (PADRÃO MUTIRÃO) | UN | 61.52 | SEINFRA-I6236
MT0101HT03 | SEINFRA-I1937 | TANQUE DE LOUÇA BRANCA COM COLUNA | UN | 295 | SEINFRA-I1937
MT0106Z003 | SEINFRA-I9036 | TANQUE HIDROPNEUMÁTICO C/ CAP. 2500L | UN | 121035.15 | SEINFRA-I9036
MT0106Z103 | SEINFRA-I9037 | TANQUE HIDROPNEUMÁTICO C/ CAP. 4000L | UN | 140821.86 | SEINFRA-I9037
MT0106VD03 | SEINFRA-I8905 | TANQUE HIDROPNEUMÁTICO C/ CAP. 4500L | UN | 137768.42 | SEINFRA-I8905
MT0106Z203 | SEINFRA-I9038 | TANQUE HIDROPNEUMÁTICO C/ CAP. 5500L | UN | 190283.13 | SEINFRA-I9038
MT0106VA03 | SEINFRA-I8902 | TANQUE HIDROPNEUMÁTICO C/CAP. 500L | UN | 66668.54 | SEINFRA-I8902
MT0106VB03 | SEINFRA-I8903 | TANQUE HIDROPNEUMÁTICO C/CAP. 1000L | UN | 95472.26 | SEINFRA-I8903
MT0106VC03 | SEINFRA-I8904 | TANQUE HIDROPNEUMÁTICO C/CAP. 3500L | UN | 120682.92 | SEINFRA-I8904
MT01057H03 | SEINFRA-I6749 | TANQUE LAVANDERIA DE AÇO INOX C/ CUBA E ESFREGADOR DIMENSÃO 1200X600X200MM | UN | 761.72 | SEINFRA-I6749
MT0106D703 | SEINFRA-I8251 | TANQUE P/ RECOLHIMENTO DE ÓLEO EM ALVENARIA (FORNECIMENTO E INSTALAÇÃO) | UN | 2453.34 | SEINFRA-I8251
MT0101HU03 | SEINFRA-I1938 | TAPETE TIPO TABACOW, DE 6MM A 10MM (COLOCADO) | M2 | 65.13 | SEINFRA-I1938
MT0101HV03 | SEINFRA-I1939 | TAPETE TIPO TABACOW,ATE 6MM (COLOCADO) | M2 | 52.57 | SEINFRA-I1939
MT0101HX03 | SEINFRA-I1941 | TARGETA CROMADA P/JANELAS VENEZIANA | UN | 3.53 | SEINFRA-I1941
MT0101VL03 | SEINFRA-I2433 | TARGETA DE FERRO 2" | UN | 4.17 | SEINFRA-I2433
MT0101HY03 | SEINFRA-I1942 | TARGETA LIVRE-OCUPADO 60X65MM-FAMA 1260/L.F.719-AE | UN | 22 | SEINFRA-I1942
MT0101YJ03 | SEINFRA-I2539 | TARTARUGAS PARA SINALIZAÇÃO | UN | 29.31 | SEINFRA-I2539
MT0102C903 | SEINFRA-I3033 | TE 90 DE REDUÇÃO OCRE BBB - JE DN 200 x150 | UN | 320.83 | SEINFRA-I3033
MT0102CA03 | SEINFRA-I3034 | TE 90 DE REDUÇÃO OCRE BBB - JE DN 250 x150 | UN | 356.16 | SEINFRA-I3034
MT01066X03 | SEINFRA-I8025 | TE 90 DE REDUÇÃO OCRE BBB - JE DN 300 x 150 | UN | 314.9 | SEINFRA-I8025
MT0102CC03 | SEINFRA-I3036 | TE 90 OCRE BBB - JE DN 100 | UN | 93.86 | SEINFRA-I3036
MT0102CD03 | SEINFRA-I3037 | TE 90 OCRE BBB - JE DN 125 | UN | 113.02 | SEINFRA-I3037
MT0102CE03 | SEINFRA-I3038 | TE 90 OCRE BBB - JE DN 150 | UN | 246.36 | SEINFRA-I3038
MT0102CF03 | SEINFRA-I3039 | TE 90 OCRE BBB - JE DN 200 | UN | 368.43 | SEINFRA-I3039
MT0102CG03 | SEINFRA-I3040 | TE 90 OCRE BBB - JE DN 250 | UN | 1059.08 | SEINFRA-I3040
MT0102CH03 | SEINFRA-I3041 | TE 90 OCRE BBB - JE DN 300 | UN | 1318.21 | SEINFRA-I3041
MT0102CI03 | SEINFRA-I3042 | TE 90 OCRE BBB - JE DN 400 | UN | 2400.52 | SEINFRA-I3042
MT0102CB03 | SEINFRA-I3035 | TE 90 OCRE BBP INJETADO DN 100 | UN | 26.34 | SEINFRA-I3035
MT0105BZ03 | SEINFRA-I6911 | TE 90° DE REDUÇÃO OCRE BBB - JEI DN 200 x 150 | UN | 287.21 | SEINFRA-I6911
MT0105C003 | SEINFRA-I6912 | TE 90° DE REDUÇÃO OCRE BBB - JEI DN 250 x 150 | UN | 428.42 | SEINFRA-I6912
MT0105C103 | SEINFRA-I6913 | TE 90° OCRE BBB - JEI DN 100 | UN | 98.04 | SEINFRA-I6913
MT0105C203 | SEINFRA-I6914 | TE 90° OCRE BBB - JEI DN 150 | UN | 138.84 | SEINFRA-I6914
MT0105C303 | SEINFRA-I6915 | TE 90° OCRE BBB - JEI DN 200 | UN | 211.93 | SEINFRA-I6915
MT0105C403 | SEINFRA-I6916 | TE 90° OCRE BBB - JEI DN 250 | UN | 748.42 | SEINFRA-I6916
MT0105C503 | SEINFRA-I6917 | TE 90° OCRE BBB - JEI DN 300 | UN | 927.94 | SEINFRA-I6917
MT0105C603 | SEINFRA-I6918 | TE 90° OCRE BBB - JEI DN 400 | UN | 1672.16 | SEINFRA-I6918
MT0105C703 | SEINFRA-I6919 | TE 90° OCRE BBP JEI INJETADO DN 100 | UN | 37.31 | SEINFRA-I6919
MT0105BY03 | SEINFRA-I6910 | TE 90° PVC PBS COM BOLSAS DN 150 | UN | 497.08 | SEINFRA-I6910
MT01057X03 | SEINFRA-I6765 | TE AÇO ASTM A-120 ROSCÁVEL DE 100mm (4") | UN | 118 | SEINFRA-I6765
MT01057S03 | SEINFRA-I6760 | TE AÇO ASTM A-120 ROSCÁVEL DE 25mm (1") | UN | 3.8 | SEINFRA-I6760
MT01057T03 | SEINFRA-I6761 | TE AÇO ASTM A-120 ROSCÁVEL DE 32mm (1 1/4") | UN | 4.27 | SEINFRA-I6761
MT01057U03 | SEINFRA-I6762 | TE AÇO ASTM A-120 ROSCÁVEL DE 40mm (1 1/2") | UN | 5.3 | SEINFRA-I6762
MT01057V03 | SEINFRA-I6763 | TE AÇO ASTM A-120 ROSCÁVEL DE 50mm (2") | UN | 72.42 | SEINFRA-I6763
MT01057W03 | SEINFRA-I6764 | TE AÇO ASTM A-120 ROSCÁVEL DE 80mm (3") | UN | 97 | SEINFRA-I6764
MT01057R03 | SEINFRA-I6759 | TE AÇO ASTM A-120 ROSCÁVEL DE 20mm (3/4") | UN | 3.2 | SEINFRA-I6759
MT0104U203 | SEINFRA-I6266 | TE AÇO GALVANIZADO C/ ROSCA DN 2"X1" | UN | 27.35 | SEINFRA-I6266
MT0101I303 | SEINFRA-I1947 | TE AÇO GALVANIZADO DE 1' | UN | 11.94 | SEINFRA-I1947
MT0101I103 | SEINFRA-I1945 | TE AÇO GALVANIZADO DE 1 1/2' | UN | 23.14 | SEINFRA-I1945
MT0101I203 | SEINFRA-I1946 | TE AÇO GALVANIZADO DE 1 1/4' | UN | 18.27 | SEINFRA-I1946
MT0101I403 | SEINFRA-I1948 | TE AÇO GALVANIZADO DE 1/2' | UN | 5.21 | SEINFRA-I1948
MT0101I603 | SEINFRA-I1950 | TE AÇO GALVANIZADO DE 2' | UN | 36.66 | SEINFRA-I1950
MT0101I503 | SEINFRA-I1949 | TE AÇO GALVANIZADO DE 2 1/2' | UN | 69.61 | SEINFRA-I1949
MT0101I703 | SEINFRA-I1951 | TE AÇO GALVANIZADO DE 3' | UN | 93.24 | SEINFRA-I1951
MT0101I803 | SEINFRA-I1952 | TE AÇO GALVANIZADO DE 3/4' | UN | 7.41 | SEINFRA-I1952
MT0101I903 | SEINFRA-I1953 | TE AÇO GALVANIZADO DE 3/4X1/2' | UN | 8.61 | SEINFRA-I1953
MT0101IA03 | SEINFRA-I1954 | TE AÇO GALVANIZADO DE 4' | UN | 171.9 | SEINFRA-I1954
MT0101IB03 | SEINFRA-I1955 | TE AÇO GALVANIZADO DE 5' | UN | 245.55 | SEINFRA-I1955
MT0101IC03 | SEINFRA-I1956 | TE AÇO GALVANIZADO DE 6" | UN | 462.975 | SEINFRA-I1956
MT0101IE03 | SEINFRA-I1958 | TE C/INSPEÇÃO DE PVC DE 3' | UN | 23.07 | SEINFRA-I1958
MT0101ID03 | SEINFRA-I1957 | TE C/INSPECAO DE PVC DE 4' | UN | 25.23 | SEINFRA-I1957
MT0101IF03 | SEINFRA-I1959 | TE C/INSPEÇÃO DE PVC DE 6' | UN | 139.3 | SEINFRA-I1959
MT0101IG03 | SEINFRA-I1960 | TE COBRE/BRONZE DIAMETRO 104MM | UN | 619.45 | SEINFRA-I1960
MT0101II03 | SEINFRA-I1962 | TE COBRE/BRONZE DIAMETRO 15MM | UN | 3.15 | SEINFRA-I1962
MT0101IJ03 | SEINFRA-I1963 | TE COBRE/BRONZE DIAMETRO 22MM | UN | 6.72 | SEINFRA-I1963
MT0101IK03 | SEINFRA-I1964 | TE COBRE/BRONZE DIAMETRO 28MM | UN | 11.07 | SEINFRA-I1964
MT0101IL03 | SEINFRA-I1965 | TE COBRE/BRONZE DIAMETRO 35MM | UN | 25.3 | SEINFRA-I1965
MT0101IM03 | SEINFRA-I1966 | TE COBRE/BRONZE DIAMETRO 42MM | UN | 32.6 | SEINFRA-I1966
MT0101IN03 | SEINFRA-I1967 | TE COBRE/BRONZE DIAMETRO 54MM | UN | 64.43 | SEINFRA-I1967
MT0101IO03 | SEINFRA-I1968 | TE COBRE/BRONZE DIAMETRO 66MM | UN | 183.41 | SEINFRA-I1968
MT0101IH03 | SEINFRA-I1961 | TE COBRE/BRONZE DIAMETRO 79MM | UN | 286.95 | SEINFRA-I1961
MT0101HZ03 | SEINFRA-I1943 | TE DE PVC AZUL SOLDAVEL C/ ROSCA METÁLICA 25 mm x 3/4" | UN | 6.9 | SEINFRA-I1943
MT0101J503 | SEINFRA-I1985 | TE FERRO FUNDIDO - 100X100MM | UN | 238.67 | SEINFRA-I1985
MT0101J603 | SEINFRA-I1986 | TE FERRO FUNDIDO - 100X50MM | UN | 210.4 | SEINFRA-I1986
MT0101J703 | SEINFRA-I1987 | TE FERRO FUNDIDO - 100X75MM | UN | 224.63 | SEINFRA-I1987
MT0101J803 | SEINFRA-I1988 | TE FERRO FUNDIDO - 150X100MM | UN | 323.13 | SEINFRA-I1988
MT0101J903 | SEINFRA-I1989 | TE FERRO FUNDIDO - 150X150MM | UN | 360.67 | SEINFRA-I1989
MT0101JA03 | SEINFRA-I1990 | TE FERRO FUNDIDO - 50X50MM | UN | 148.6 | SEINFRA-I1990
MT0101JB03 | SEINFRA-I1991 | TE FERRO FUNDIDO - 75X50MM | UN | 174.3 | SEINFRA-I1991
MT0101JC03 | SEINFRA-I1992 | TE FERRO FUNDIDO - 75X75MM | UN | 202.8 | SEINFRA-I1992
MT0102QC03 | SEINFRA-I3540 | TE FoFo BBB JUNTA ELÁSTICA DN 100 x 100 | UN | 303.43 | SEINFRA-I3540
MT0102QB03 | SEINFRA-I3539 | TE FoFo BBB JUNTA ELÁSTICA DN 100 x 75 | UN | 296.99 | SEINFRA-I3539
MT0105IN03 | SEINFRA-I7151 | TE FoFo BBB JUNTA ELASTICA DN 100 x 80 | UN | 296.99 | SEINFRA-I7151
MT0102QF03 | SEINFRA-I3543 | TE FoFo BBB JUNTA ELÁSTICA DN 150 x 100 | UN | 298.85 | SEINFRA-I3543
MT0102QG03 | SEINFRA-I3544 | TE FoFo BBB JUNTA ELÁSTICA DN 150 x 150 | UN | 279.92 | SEINFRA-I3544
MT0102QE03 | SEINFRA-I3542 | TE FoFo BBB JUNTA ELÁSTICA DN 150 x 75 | UN | 420.49 | SEINFRA-I3542
MT0105IO03 | SEINFRA-I7152 | TE FoFo BBB JUNTA ELASTICA DN 150 x 80 | UN | 346.27 | SEINFRA-I7152
MT0102QJ03 | SEINFRA-I3547 | TE FoFo BBB JUNTA ELÁSTICA DN 200 x 100 | UN | 668.3 | SEINFRA-I3547
MT0105IP03 | SEINFRA-I7153 | TE FoFo BBB JUNTA ELASTICA DN 200 x 150 | UN | 519.23 | SEINFRA-I7153
MT0102QK03 | SEINFRA-I3548 | TE FoFo BBB JUNTA ELÁSTICA DN 200 x 200 | UN | 423.91 | SEINFRA-I3548
MT0102QI03 | SEINFRA-I3546 | TE FoFo BBB JUNTA ELÁSTICA DN 200 x 75 | UN | 656.16 | SEINFRA-I3546
MT0105IQ03 | SEINFRA-I7154 | TE FoFo BBB JUNTA ELASTICA DN 200 x 80 | UN | 656.16 | SEINFRA-I7154
MT0102QN03 | SEINFRA-I3551 | TE FoFo BBB JUNTA ELÁSTICA DN 250 x 100 | UN | 669.53 | SEINFRA-I3551
MT0102QO03 | SEINFRA-I3552 | TE FoFo BBB JUNTA ELÁSTICA DN 250 x 250 | UN | 826.66 | SEINFRA-I3552
MT0102QM03 | SEINFRA-I3550 | TE FoFo BBB JUNTA ELÁSTICA DN 250 x 75 | UN | 615.2 | SEINFRA-I3550
MT0105IR03 | SEINFRA-I7155 | TE FoFo BBB JUNTA ELASTICA DN 250 x 80 | UN | 615.2 | SEINFRA-I7155
MT0102QQ03 | SEINFRA-I3554 | TE FoFo BBB JUNTA ELÁSTICA DN 300 x 100 | UN | 882.93 | SEINFRA-I3554
MT0102QR03 | SEINFRA-I3555 | TE FoFo BBB JUNTA ELÁSTICA DN 300 x 150 | UN | 921.98 | SEINFRA-I3555
MT0102QS03 | SEINFRA-I3556 | TE FoFo BBB JUNTA ELÁSTICA DN 300 x 200 | UN | 1239.76 | SEINFRA-I3556
MT0102QT03 | SEINFRA-I3557 | TE FoFo BBB JUNTA ELÁSTICA DN 300 x 250 | UN | 1299.19 | SEINFRA-I3557
MT0102QU03 | SEINFRA-I3558 | TE FoFo BBB JUNTA ELÁSTICA DN 300 x 300 | UN | 1056.89 | SEINFRA-I3558
MT0102QP03 | SEINFRA-I3553 | TE FoFo BBB JUNTA ELÁSTICA DN 300 x 75 | UN | 818.58 | SEINFRA-I3553
MT0105IS03 | SEINFRA-I7156 | TE FoFo BBB JUNTA ELASTICA DN 300 x 80 | UN | 818.58 | SEINFRA-I7156
MT0105IT03 | SEINFRA-I7157 | TE FoFo BBB JUNTA ELASTICA DN 350 x 100 | UN | 1190.24 | SEINFRA-I7157
MT0105VA03 | SEINFRA-I7606 | TE FoFo BBB JUNTA ELÁSTICA DN 350 x 200 | UN | 1541.13 | SEINFRA-I7606
MT0105IU03 | SEINFRA-I7158 | TE FoFo BBB JUNTA ELASTICA DN 350 x 250 | UN | 1668.31 | SEINFRA-I7158
MT0105VB03 | SEINFRA-I7607 | TE FoFo BBB JUNTA ELÁSTICA DN 350 x 350 | UN | 4650.45 | SEINFRA-I7607
MT0102QW03 | SEINFRA-I3560 | TE FoFo BBB JUNTA ELÁSTICA DN 400 x 100 | UN | 1625.28 | SEINFRA-I3560
MT0102QX03 | SEINFRA-I3561 | TE FoFo BBB JUNTA ELÁSTICA DN 400 x 200 | UN | 1960.27 | SEINFRA-I3561
MT0102QY03 | SEINFRA-I3562 | TE FoFo BBB JUNTA ELÁSTICA DN 400 x 300 | UN | 2145.67 | SEINFRA-I3562
MT0102QZ03 | SEINFRA-I3563 | TE FoFo BBB JUNTA ELÁSTICA DN 400 x 400 | UN | 2342.27 | SEINFRA-I3563
MT0102QV03 | SEINFRA-I3559 | TE FoFo BBB JUNTA ELÁSTICA DN 400 x 75 | UN | 1447.58 | SEINFRA-I3559
MT0105IV03 | SEINFRA-I7159 | TE FoFo BBB JUNTA ELASTICA DN 400 x 80 | UN | 1447.58 | SEINFRA-I7159
MT0102R003 | SEINFRA-I3564 | TE FoFo BBB JUNTA ELÁSTICA DN 500 x 100 | UN | 2293.88 | SEINFRA-I3564
MT0102R103 | SEINFRA-I3565 | TE FoFo BBB JUNTA ELÁSTICA DN 500 x 200 | UN | 2547.09 | SEINFRA-I3565
MT0102R203 | SEINFRA-I3566 | TE FoFo BBB JUNTA ELÁSTICA DN 500 x 300 | UN | 4273.45 | SEINFRA-I3566
MT0102R303 | SEINFRA-I3567 | TE FoFo BBB JUNTA ELÁSTICA DN 500 x 500 | UN | 5449.18 | SEINFRA-I3567
MT0105VC03 | SEINFRA-I7608 | TE FoFo BBB JUNTA ELÁSTICA DN 500 x 80 | UN | 2486.33 | SEINFRA-I7608
MT0102R403 | SEINFRA-I3568 | TE FoFo BBB JUNTA ELÁSTICA DN 600 x 100 | UN | 6633.18 | SEINFRA-I3568
MT0102R503 | SEINFRA-I3569 | TE FoFo BBB JUNTA ELÁSTICA DN 600 x 200 | UN | 6949.05 | SEINFRA-I3569
MT0102R603 | SEINFRA-I3570 | TE FoFo BBB JUNTA ELÁSTICA DN 600 x 300 | UN | 7302.62 | SEINFRA-I3570
MT0102R703 | SEINFRA-I3571 | TE FoFo BBB JUNTA ELÁSTICA DN 600 x 400 | UN | 7692.87 | SEINFRA-I3571
MT0105IY03 | SEINFRA-I7162 | TE FoFo BBB JUNTA ELASTICA DN 600 x 500 | UN | 4867.77 | SEINFRA-I7162
MT0102R803 | SEINFRA-I3572 | TE FoFo BBB JUNTA ELÁSTICA DN 600 x 600 | UN | 7966.39 | SEINFRA-I3572
MT0102Q903 | SEINFRA-I3537 | TE FoFo BBB JUNTA ELÁSTICA DN 75 x 75 | UN | 256.21 | SEINFRA-I3537
MT0105IZ03 | SEINFRA-I7163 | TE FoFo BBB JUNTA ELASTICA DN 80 x 80 | UN | 211.43 | SEINFRA-I7163
MT0102RA03 | SEINFRA-I3574 | TE FoFo BBF DN 75 x 50 PN10 | UN | 219 | SEINFRA-I3574
MT0102RB03 | SEINFRA-I3575 | TE FoFo BBF DN 75 x 75 PN10 | UN | 209.09 | SEINFRA-I3575
MT0105J803 | SEINFRA-I7172 | TE FoFo BBF DN 80 x 50 PN10 | UN | 219 | SEINFRA-I7172
MT0105J903 | SEINFRA-I7173 | TE FoFo BBF DN 80 x 80 PN10 | UN | 209.09 | SEINFRA-I7173
MT0105J003 | SEINFRA-I7164 | TE FoFo BBF DN 100 x 100 PN10 | UN | 272.03 | SEINFRA-I7164
MT0102RC03 | SEINFRA-I3576 | TE FoFo BBF DN 100 x 50 PN10 | UN | 258.32 | SEINFRA-I3576
MT0105VD03 | SEINFRA-I7609 | TE FoFo BBF DN 100 x 80 PN10 | UN | 261.06 | SEINFRA-I7609
MT0105J103 | SEINFRA-I7165 | TE FoFo BBF DN 150 x 100 PN10 | UN | 348.12 | SEINFRA-I7165
MT0105J203 | SEINFRA-I7166 | TE FoFo BBF DN 150 x 150 PN10 | UN | 433.19 | SEINFRA-I7166
MT0102RD03 | SEINFRA-I3577 | TE FoFo BBF DN 150 x 50 PN10 | UN | 343 | SEINFRA-I3577
MT0102RE03 | SEINFRA-I3578 | TE FoFo BBF DN 150 x 75 PN10 | UN | 338.24 | SEINFRA-I3578
MT0105J303 | SEINFRA-I7167 | TE FoFo BBF DN 150 x 80 PN10 | UN | 343.16 | SEINFRA-I7167
MT0102RH03 | SEINFRA-I3581 | TE FoFo BBF DN 200 x 100 PN 10 | UN | 504.28 | SEINFRA-I3581
MT0105VE03 | SEINFRA-I7610 | TE FoFo BBF DN 200 x 150 PN10 | UN | 614.87 | SEINFRA-I7610
MT0105J403 | SEINFRA-I7168 | TE FoFo BBF DN 200 x 200 PN 10 | UN | 585.89 | SEINFRA-I7168
MT0102RF03 | SEINFRA-I3579 | TE FoFo BBF DN 200 x 50 PN10 | UN | 627.11 | SEINFRA-I3579
MT0102RG03 | SEINFRA-I3580 | TE FoFo BBF DN 200 x 75 PN10 | UN | 491.59 | SEINFRA-I3580
MT0105J503 | SEINFRA-I7169 | TE FoFo BBF DN 200 x 80 PN10 | UN | 496.98 | SEINFRA-I7169
MT0102RK03 | SEINFRA-I3584 | TE FoFo BBF DN 250 x 100 PN 10 | UN | 666.27 | SEINFRA-I3584
MT0105J603 | SEINFRA-I7170 | TE FoFo BBF DN 250 x 250 PN 10 | UN | 969.39 | SEINFRA-I7170
MT0102RI03 | SEINFRA-I3582 | TE FoFo BBF DN 250 x 50 PN10 | UN | 479.97 | SEINFRA-I3582
MT0102RJ03 | SEINFRA-I3583 | TE FoFo BBF DN 250 x 75 PN10 | UN | 501.93 | SEINFRA-I3583
MT0105J703 | SEINFRA-I7171 | TE FoFo BBF DN 250 x 80 PN10 | UN | 501.93 | SEINFRA-I7171
MT0102RL03 | SEINFRA-I3585 | TE FoFo BBF DN 300 x 100 PN10 | UN | 932.1 | SEINFRA-I3585
MT0102RM03 | SEINFRA-I3586 | TE FoFo BBF DN 300 x 200 PN 10 | UN | 1108 | SEINFRA-I3586
MT0102RN03 | SEINFRA-I3587 | TE FoFo BBF DN 300 x 300 PN 10 | UN | 1133.12 | SEINFRA-I3587
MT0102RO03 | SEINFRA-I3588 | TE FoFo BBF DN 350 x 100 PN 10 | UN | 1245.66 | SEINFRA-I3588
MT0102RP03 | SEINFRA-I3589 | TE FoFo BBF DN 350 x 200 PN 10 | UN | 1485.81 | SEINFRA-I3589
MT0102RQ03 | SEINFRA-I3590 | TE FoFo BBF DN 350 x 350 PN 10 | UN | 3356.22 | SEINFRA-I3590
MT0102RR03 | SEINFRA-I3591 | TE FoFo BBF DN 400 x 100 PN 10 | UN | 1461.81 | SEINFRA-I3591
MT0102RS03 | SEINFRA-I3592 | TE FoFo BBF DN 400 x 200 PN 10 | UN | 1712.93 | SEINFRA-I3592
MT0102RT03 | SEINFRA-I3593 | TE FoFo BBF DN 400 x 300 PN 10 | UN | 1995.77 | SEINFRA-I3593
MT0102RU03 | SEINFRA-I3594 | TE FoFo BBF DN 400 x 400 PN 10 | UN | 4283.31 | SEINFRA-I3594
MT0102RV03 | SEINFRA-I3595 | TE FoFo BBF DN 500 x 100 PN 10 | UN | 2105.98 | SEINFRA-I3595
MT0102RW03 | SEINFRA-I3596 | TE FoFo BBF DN 500 x 200 PN 10 | UN | 2226.41 | SEINFRA-I3596
MT0102RX03 | SEINFRA-I3597 | TE FoFo BBF DN 500 x 300 PN 10 | UN | 2688.78 | SEINFRA-I3597
MT0102RY03 | SEINFRA-I3598 | TE FoFo BBF DN 500 x 400 PN 10 | UN | 5323.32 | SEINFRA-I3598
MT0102RZ03 | SEINFRA-I3599 | TE FoFo BBF DN 500 x 500 PN 10 | UN | 6060.69 | SEINFRA-I3599
MT0102S003 | SEINFRA-I3600 | TE FoFo BBF DN 600 x 100 PN 10 | UN | 4049.74 | SEINFRA-I3600
MT0102S103 | SEINFRA-I3601 | TE FoFo BBF DN 600 x 200 PN 10 | UN | 4049.74 | SEINFRA-I3601
MT0102S203 | SEINFRA-I3602 | TE FoFo BBF DN 600 x 300 PN 10 | UN | 4932.15 | SEINFRA-I3602
MT0102S303 | SEINFRA-I3603 | TE FoFo BBF DN 600 x 400 PN 10 | UN | 5292.91 | SEINFRA-I3603
MT0102S403 | SEINFRA-I3604 | TE FoFo BBF DN 600 x 600 PN 10 | UN | 5978.32 | SEINFRA-I3604
MT0102S503 | SEINFRA-I3605 | TE FoFo BBF DN 700 x 200 PN 10 | UN | 5366.8 | SEINFRA-I3605
MT0102S603 | SEINFRA-I3606 | TE FoFo BBF DN 700 x 400 PN 10 | UN | 5961.33 | SEINFRA-I3606
MT0102S703 | SEINFRA-I3607 | TE FoFo BBF DN 700 x 600 PN 10 | UN | 8528.61 | SEINFRA-I3607
MT0102S803 | SEINFRA-I3608 | TE FoFo BBF DN 700 x 700 PN 10 | UN | 9606.53 | SEINFRA-I3608
MT0102S903 | SEINFRA-I3609 | TE FoFo BBF DN 800 x 200 PN 10 | UN | 6607.87 | SEINFRA-I3609
MT0102SA03 | SEINFRA-I3610 | TE FoFo BBF DN 800 x 400 PN 10 | UN | 8365.14 | SEINFRA-I3610
MT0102SB03 | SEINFRA-I3611 | TE FoFo BBF DN 800 x 600 PN 10 | UN | 9860.78 | SEINFRA-I3611
MT0102SC03 | SEINFRA-I3612 | TE FoFo BBF DN 800 x 800 PN 10 | UN | 11471.29 | SEINFRA-I3612
MT0102SD03 | SEINFRA-I3613 | TE FoFo BBF DN 900 x 200 PN 10 | UN | 6324.29 | SEINFRA-I3613
MT0102SE03 | SEINFRA-I3614 | TE FoFo BBF DN 900 x 400 PN 10 | UN | 9015.55 | SEINFRA-I3614
MT0102SF03 | SEINFRA-I3615 | TE FoFo BBF DN 900 x 600 PN 10 | UN | 11401.92 | SEINFRA-I3615
MT0102SG03 | SEINFRA-I3616 | TE FoFo BBF DN 900 x 800 PN 10 | UN | 15491.61 | SEINFRA-I3616
MT0102SH03 | SEINFRA-I3617 | TE FoFo BBF DN 900 x 900 PN 10 | UN | 15849.21 | SEINFRA-I3617
MT0102SM03 | SEINFRA-I3622 | TE FoFo BBF DN 1000 x 1000 PN 10 | UN | 17678 | SEINFRA-I3622
MT0102SI03 | SEINFRA-I3618 | TE FoFo BBF DN 1000 x 200 PN 10 | UN | 9598.61 | SEINFRA-I3618
MT0102SJ03 | SEINFRA-I3619 | TE FoFo BBF DN 1000 x 400 PN 10 | UN | 11369.5 | SEINFRA-I3619
MT0102SK03 | SEINFRA-I3620 | TE FoFo BBF DN 1000 x 600 PN 10 | UN | 16202.88 | SEINFRA-I3620
MT0102SL03 | SEINFRA-I3621 | TE FoFo BBF DN 1000 x 800 PN 10 | UN | 16671.04 | SEINFRA-I3621
MT0102SR03 | SEINFRA-I3627 | TE FoFo BBF DN 1200 x 1000 PN 10 | UN | 22415.16 | SEINFRA-I3627
MT0102SS03 | SEINFRA-I3628 | TE FoFo BBF DN 1200 x 1200 PN 10 | UN | 23914.86 | SEINFRA-I3628
MT0102SN03 | SEINFRA-I3623 | TE FoFo BBF DN 1200 x 200 PN 10 | UN | 15267.59 | SEINFRA-I3623
MT0102SO03 | SEINFRA-I3624 | TE FoFo BBF DN 1200 x 400 PN10 | UN | 16928.39 | SEINFRA-I3624
MT0102SP03 | SEINFRA-I3625 | TE FoFo BBF DN 1200 x 600 PN 10 | UN | 19117.17 | SEINFRA-I3625
MT0102SQ03 | SEINFRA-I3626 | TE FoFo BBF DN 1200 x 800 PN 10 | UN | 21463.95 | SEINFRA-I3626
MT0102T503 | SEINFRA-I3641 | TE FoFo FF DN 75 x 50 PN10 | UN | 196.06 | SEINFRA-I3641
MT0102T603 | SEINFRA-I3642 | TE FoFo FF DN 75 x 75 PN10 | UN | 215.6 | SEINFRA-I3642
MT0105JF03 | SEINFRA-I7179 | TE FoFo FF DN 80 x 50 PN10 | UN | 224.76 | SEINFRA-I7179
MT0105JG03 | SEINFRA-I7180 | TE FoFo FF DN 80 x 80 PN10 | UN | 256.99 | SEINFRA-I7180
MT0102T903 | SEINFRA-I3645 | TE FoFo FF DN 100 x 100 PN10 | UN | 414.95 | SEINFRA-I3645
MT0102T703 | SEINFRA-I3643 | TE FoFo FF DN 100 x 50 PN10 | UN | 337.98 | SEINFRA-I3643
MT0102T803 | SEINFRA-I3644 | TE FoFo FF DN 100 x 75 PN10 | UN | 400.99 | SEINFRA-I3644
MT0105JA03 | SEINFRA-I7174 | TE FoFo FF DN 100 x 80 PN10 | UN | 400.99 | SEINFRA-I7174
MT0102TC03 | SEINFRA-I3648 | TE FoFo FF DN 150 x 100 PN10 | UN | 541.99 | SEINFRA-I3648
MT0102TD03 | SEINFRA-I3649 | TE FoFo FF DN 150 x 150 PN10 | UN | 566.11 | SEINFRA-I3649
MT0102TA03 | SEINFRA-I3646 | TE FoFo FF DN 150 x 50 PN10 | UN | 507.54 | SEINFRA-I3646
MT0102TB03 | SEINFRA-I3647 | TE FoFo FF DN 150 x 75 PN10 | UN | 526.28 | SEINFRA-I3647
MT0105JB03 | SEINFRA-I7175 | TE FoFo FF DN 150 x 80 PN10 | UN | 526.28 | SEINFRA-I7175
MT0102TG03 | SEINFRA-I3652 | TE FoFo FF DN 200 x 100 PN10 | UN | 811.99 | SEINFRA-I3652
MT0102TH03 | SEINFRA-I3653 | TE FoFo FF DN 200 x 150 PN10 | UN | 945.93 | SEINFRA-I3653
MT0102TI03 | SEINFRA-I3654 | TE FoFo FF DN 200 x 200 PN10 | UN | 723.84 | SEINFRA-I3654
MT0102TE03 | SEINFRA-I3650 | TE FoFo FF DN 200 x 50 PN10 | UN | 612.38 | SEINFRA-I3650
MT0102TF03 | SEINFRA-I3651 | TE FoFo FF DN 200 x 75 PN10 | UN | 909.05 | SEINFRA-I3651
MT0105JC03 | SEINFRA-I7176 | TE FoFo FF DN 200 x 80 PN10 | UN | 909.05 | SEINFRA-I7176
MT0102TL03 | SEINFRA-I3657 | TE FoFo FF DN 250 x 100 PN10 | UN | 1088.49 | SEINFRA-I3657
MT0102TM03 | SEINFRA-I3658 | TE FoFo FF DN 250 x 200 PN10 | UN | 1210.83 | SEINFRA-I3658
MT0102TN03 | SEINFRA-I3659 | TE FoFo FF DN 250 x 250 PN10 | UN | 1263.03 | SEINFRA-I3659
MT0102TJ03 | SEINFRA-I3655 | TE FoFo FF DN 250 x 50 PN10 | UN | 1172.26 | SEINFRA-I3655
MT0102TK03 | SEINFRA-I3656 | TE FoFo FF DN 250 x 75 PN10 | UN | 1212.4 | SEINFRA-I3656
MT0105JD03 | SEINFRA-I7177 | TE FoFo FF DN 250 x 80 PN10 | UN | 1212.4 | SEINFRA-I7177
MT0102TO03 | SEINFRA-I3660 | TE FoFo FF DN 300 x 100 PN10 | UN | 1453.24 | SEINFRA-I3660
MT0102TP03 | SEINFRA-I3661 | TE FoFo FF DN 300 x 200 PN10 | UN | 1602.74 | SEINFRA-I3661
MT0102TQ03 | SEINFRA-I3662 | TE FoFo FF DN 300 x 300 PN10 | UN | 1753.94 | SEINFRA-I3662
MT0102TR03 | SEINFRA-I3663 | TE FoFo FF DN 350 x 100 PN10 | UN | 2065.62 | SEINFRA-I3663
MT0102TS03 | SEINFRA-I3664 | TE FoFo FF DN 350 x 200 PN10 | UN | 2209.05 | SEINFRA-I3664
MT0102TT03 | SEINFRA-I3665 | TE FoFo FF DN 350 x 300 PN10 | UN | 2271.34 | SEINFRA-I3665
MT0102TU03 | SEINFRA-I3666 | TE FoFo FF DN 350 x 350 PN10 | UN | 2459.57 | SEINFRA-I3666
MT0102TV03 | SEINFRA-I3667 | TE FoFo FF DN 400 x 100 PN10 | UN | 3501.77 | SEINFRA-I3667
MT0102TW03 | SEINFRA-I3668 | TE FoFo FF DN 400 x 200 PN10 | UN | 3565.95 | SEINFRA-I3668
MT0102TX03 | SEINFRA-I3669 | TE FoFo FF DN 400 x 300 PN10 | UN | 3819.24 | SEINFRA-I3669
MT0102TY03 | SEINFRA-I3670 | TE FoFo FF DN 400 x 400 PN10 | UN | 4411.68 | SEINFRA-I3670
MT0102TZ03 | SEINFRA-I3671 | TE FoFo FF DN 450 x 100 PN10 | UN | 4979.5 | SEINFRA-I3671
MT0102U003 | SEINFRA-I3672 | TE FoFo FF DN 450 x 200 PN10 | UN | 5117.18 | SEINFRA-I3672
MT0102U103 | SEINFRA-I3673 | TE FoFo FF DN 450 x 300 PN10 | UN | 6122.06 | SEINFRA-I3673
MT0102U203 | SEINFRA-I3674 | TE FoFo FF DN 450 x 400 PN10 | UN | 6522.64 | SEINFRA-I3674
MT0102U303 | SEINFRA-I3675 | TE FoFo FF DN 450 x 450 PN10 | UN | 5283.55 | SEINFRA-I3675
MT0102U403 | SEINFRA-I3676 | TE FoFo FF DN 500 x 100 PN10 | UN | 5066.98 | SEINFRA-I3676
MT0102U503 | SEINFRA-I3677 | TE FoFo FF DN 500 x 200 PN10 | UN | 5530.91 | SEINFRA-I3677
MT0102U603 | SEINFRA-I3678 | TE FoFo FF DN 500 x 300 PN10 | UN | 5741.53 | SEINFRA-I3678
MT0102U703 | SEINFRA-I3679 | TE FoFo FF DN 500 x 400 PN10 | UN | 6211.71 | SEINFRA-I3679
MT0102U803 | SEINFRA-I3680 | TE FoFo FF DN 500 x 500 PN10 | UN | 6474.94 | SEINFRA-I3680
MT0102U903 | SEINFRA-I3681 | TE FoFo FF DN 600 x 100 PN10 | UN | 5999.55 | SEINFRA-I3681
MT0102UA03 | SEINFRA-I3682 | TE FoFo FF DN 600 x 200 PN10 | UN | 6081.03 | SEINFRA-I3682
MT0102UB03 | SEINFRA-I3683 | TE FoFo FF DN 600 x 300 PN10 | UN | 7001.65 | SEINFRA-I3683
MT0102UC03 | SEINFRA-I3684 | TE FoFo FF DN 600 x 400 PN10 | UN | 7183.54 | SEINFRA-I3684
MT0102UD03 | SEINFRA-I3685 | TE FoFo FF DN 600 x 500 PN10 | UN | 7247.06 | SEINFRA-I3685
MT0102UE03 | SEINFRA-I3686 | TE FoFo FF DN 600 x 600 PN10 | UN | 7495.89 | SEINFRA-I3686
MT0102UF03 | SEINFRA-I3687 | TE FoFo FF DN 700 x 200 PN10 | UN | 6093.09 | SEINFRA-I3687
MT0102UG03 | SEINFRA-I3688 | TE FoFo FF DN 700 x 400 PN10 | UN | 7157.15 | SEINFRA-I3688
MT0102UH03 | SEINFRA-I3689 | TE FoFo FF DN 700 x 700 PN10 | UN | 9406.5 | SEINFRA-I3689
MT0102UI03 | SEINFRA-I3690 | TE FoFo FF DN 800 x 200 PN10 | UN | 7269.01 | SEINFRA-I3690
MT0102UJ03 | SEINFRA-I3691 | TE FoFo FF DN 800 x 400 PN10 | UN | 8853.05 | SEINFRA-I3691
MT0102UK03 | SEINFRA-I3692 | TE FoFo FF DN 800 x 600 PN10 | UN | 9656.92 | SEINFRA-I3692
MT0102UL03 | SEINFRA-I3693 | TE FoFo FF DN 800 x 800 PN10 | UN | 10262.3 | SEINFRA-I3693
MT0102UM03 | SEINFRA-I3694 | TE FoFo FF DN 900 x 200 PN10 | UN | 8734.61 | SEINFRA-I3694
MT0102UN03 | SEINFRA-I3695 | TE FoFo FF DN 900 x 400 PN10 | UN | 10268.49 | SEINFRA-I3695
MT0102UO03 | SEINFRA-I3696 | TE FoFo FF DN 900 x 600 PN10 | UN | 14081.67 | SEINFRA-I3696
MT0102UP03 | SEINFRA-I3697 | TE FoFo FF DN 900 x 900 PN10 | UN | 14566.45 | SEINFRA-I3697
MT0102UT03 | SEINFRA-I3701 | TE FoFo FF DN 1000 x 1000 PN10 | UN | 15954.74 | SEINFRA-I3701
MT0102UQ03 | SEINFRA-I3698 | TE FoFo FF DN 1000 x 200 PN10 | UN | 9566.83 | SEINFRA-I3698
MT0102UR03 | SEINFRA-I3699 | TE FoFo FF DN 1000 x 400 PN10 | UN | 10667.38 | SEINFRA-I3699
MT0102US03 | SEINFRA-I3700 | TE FoFo FF DN 1000 x 600 PN10 | UN | 15183.46 | SEINFRA-I3700
MT0102UY03 | SEINFRA-I3706 | TE FoFo FF DN 1200 x 1000 PN10 | UN | 21304.68 | SEINFRA-I3706
MT0102UZ03 | SEINFRA-I3707 | TE FoFo FF DN 1200 x 1200 PN10 | UN | 21227.46 | SEINFRA-I3707
MT0102UU03 | SEINFRA-I3702 | TE FoFo FF DN 1200 x 200 PN10 | UN | 13261.25 | SEINFRA-I3702
MT0102UV03 | SEINFRA-I3703 | TE FoFo FF DN 1200 x 400 PN10 | UN | 14690.17 | SEINFRA-I3703
MT0102UW03 | SEINFRA-I3704 | TE FoFo FF DN 1200 x 600 PN10 | UN | 15618.64 | SEINFRA-I3704
MT0102UX03 | SEINFRA-I3705 | TE FoFo FF DN 1200 x 800 PN10 | UN | 18854.68 | SEINFRA-I3705
MT0105YT03 | SEINFRA-I7733 | TE FoFo JTE DN 300 x 300 PN10 | UN | 2861.32 | SEINFRA-I7733
MT0105YU03 | SEINFRA-I7734 | TE FoFo JTE DN 400 x 300 PN10 | UN | 4335.68 | SEINFRA-I7734
MT0105YV03 | SEINFRA-I7735 | TE FoFo JTE DN 400 x 400 PN10 | UN | 5996.06 | SEINFRA-I7735
MT0105YW03 | SEINFRA-I7736 | TE FoFo JTE DN 500 x 300 PN10 | UN | 6127.33 | SEINFRA-I7736
MT0105YX03 | SEINFRA-I7737 | TE FoFo JTE DN 500 x 500 PN10 | UN | 7987.45 | SEINFRA-I7737
MT0105YY03 | SEINFRA-I7738 | TE FoFo JTE DN 600 x 300 PN10 | UN | 8592.27 | SEINFRA-I7738
MT0105YZ03 | SEINFRA-I7739 | TE FoFo JTE DN 600 x 400 PN10 | UN | 8850.19 | SEINFRA-I7739
MT0105Z003 | SEINFRA-I7740 | TE FoFo JTE DN 600 x 600 PN10 | UN | 9578.46 | SEINFRA-I7740
MT01060103 | SEINFRA-I7777 | TE FoFo JTEF DN 1000 x 1000 PN10 | UN | 33112.31 | SEINFRA-I7777
MT01061703 | SEINFRA-I7819 | TE FoFo JTEF DN 1000 x 1000 PN16 | UN | 33646.65 | SEINFRA-I7819
MT01062D03 | SEINFRA-I7861 | TE FoFo JTEF DN 1000 x 1000 PN25 | UN | 33403.23 | SEINFRA-I7861
MT0105ZX03 | SEINFRA-I7773 | TE FoFo JTEF DN 1000 x 200 PN10 | UN | 26359.94 | SEINFRA-I7773
MT01061303 | SEINFRA-I7815 | TE FoFo JTEF DN 1000 x 200 PN16 | UN | 26624.26 | SEINFRA-I7815
MT01062903 | SEINFRA-I7857 | TE FoFo JTEF DN 1000 x 200 PN25 | UN | 23976.57 | SEINFRA-I7857
MT0105ZY03 | SEINFRA-I7774 | TE FoFo JTEF DN 1000 x 400 PN10 | UN | 28174.43 | SEINFRA-I7774
MT01061403 | SEINFRA-I7816 | TE FoFo JTEF DN 1000 x 400 PN16 | UN | 28639.22 | SEINFRA-I7816
MT01062A03 | SEINFRA-I7858 | TE FoFo JTEF DN 1000 x 400 PN25 | UN | 26066.77 | SEINFRA-I7858
MT0105ZZ03 | SEINFRA-I7775 | TE FoFo JTEF DN 1000 x 600 PN10 | UN | 32986.82 | SEINFRA-I7775
MT01061503 | SEINFRA-I7817 | TE FoFo JTEF DN 1000 x 600 PN16 | UN | 33042.86 | SEINFRA-I7817
MT01062B03 | SEINFRA-I7859 | TE FoFo JTEF DN 1000 x 600 PN25 | UN | 30318.75 | SEINFRA-I7859
MT01060003 | SEINFRA-I7776 | TE FoFo JTEF DN 1000 x 800 PN10 | UN | 33321.16 | SEINFRA-I7776
MT01061603 | SEINFRA-I7818 | TE FoFo JTEF DN 1000 x 800 PN16 | UN | 33954.24 | SEINFRA-I7818
MT01062C03 | SEINFRA-I7860 | TE FoFo JTEF DN 1000 x 800 PN25 | UN | 31223.29 | SEINFRA-I7860
MT01060603 | SEINFRA-I7782 | TE FoFo JTEF DN 1200 x 1000 PN10 | UN | 38028.14 | SEINFRA-I7782
MT01061C03 | SEINFRA-I7824 | TE FoFo JTEF DN 1200 x 1000 PN16 | UN | 40912.94 | SEINFRA-I7824
MT01062I03 | SEINFRA-I7866 | TE FoFo JTEF DN 1200 x 1000 PN25 | UN | 41615.7 | SEINFRA-I7866
MT01060703 | SEINFRA-I7783 | TE FoFo JTEF DN 1200 x 1200 PN10 | UN | 39291.25 | SEINFRA-I7783
MT01061D03 | SEINFRA-I7825 | TE FoFo JTEF DN 1200 x 1200 PN16 | UN | 42271.91 | SEINFRA-I7825
MT01062J03 | SEINFRA-I7867 | TE FoFo JTEF DN 1200 x 1200 PN25 | UN | 42448.01 | SEINFRA-I7867
MT01060203 | SEINFRA-I7778 | TE FoFo JTEF DN 1200 x 200 PN10 | UN | 31416.8 | SEINFRA-I7778
MT01061803 | SEINFRA-I7820 | TE FoFo JTEF DN 1200 x 200 PN16 | UN | 29975.52 | SEINFRA-I7820
MT01062E03 | SEINFRA-I7862 | TE FoFo JTEF DN 1200 x 200 PN25 | UN | 29666.85 | SEINFRA-I7862
MT01060303 | SEINFRA-I7779 | TE FoFo JTEF DN 1200 x 400 PN10 | UN | 33243.47 | SEINFRA-I7779
MT01061903 | SEINFRA-I7821 | TE FoFo JTEF DN 1200 x 400 PN16 | UN | 33130.48 | SEINFRA-I7821
MT01062F03 | SEINFRA-I7863 | TE FoFo JTEF DN 1200 x 400 PN25 | UN | 30263.84 | SEINFRA-I7863
MT01060403 | SEINFRA-I7780 | TE FoFo JTEF DN 1200 x 600 PN10 | UN | 34312.15 | SEINFRA-I7780
MT01061A03 | SEINFRA-I7822 | TE FoFo JTEF DN 1200 x 600 PN16 | UN | 34027.93 | SEINFRA-I7822
MT01062G03 | SEINFRA-I7864 | TE FoFo JTEF DN 1200 x 600 PN25 | UN | 32625.74 | SEINFRA-I7864
MT01060503 | SEINFRA-I7781 | TE FoFo JTEF DN 1200 x 800 PN10 | UN | 37295.43 | SEINFRA-I7781
MT01061B03 | SEINFRA-I7823 | TE FoFo JTEF DN 1200 x 800 PN16 | UN | 37465.11 | SEINFRA-I7823
MT01062H03 | SEINFRA-I7865 | TE FoFo JTEF DN 1200 x 800 PN25 | UN | 34533.4 | SEINFRA-I7865
MT0105Z103 | SEINFRA-I7741 | TE FoFo JTEF DN 300 x 100 PN10 | UN | 2622.96 | SEINFRA-I7741
MT01060803 | SEINFRA-I7784 | TE FoFo JTEF DN 300 x 100 PN16 | UN | 2622.96 | SEINFRA-I7784
MT0105Z203 | SEINFRA-I7742 | TE FoFo JTEF DN 300 x 200 PN10 | UN | 2807.54 | SEINFRA-I7742
MT01060903 | SEINFRA-I7785 | TE FoFo JTEF DN 300 x 200 PN16 | UN | 2870.9 | SEINFRA-I7785
MT01061F03 | SEINFRA-I7827 | TE FoFo JTEF DN 300 x 200 PN25 | UN | 2687.43 | SEINFRA-I7827
MT0105Z303 | SEINFRA-I7743 | TE FoFo JTEF DN 300 x 300 PN10 | UN | 2861.32 | SEINFRA-I7743
MT01060A03 | SEINFRA-I7786 | TE FoFo JTEF DN 300 x 300 PN16 | UN | 2911.96 | SEINFRA-I7786
MT01061G03 | SEINFRA-I7828 | TE FoFo JTEF DN 300 x 300 PN25 | UN | 2717.34 | SEINFRA-I7828
MT0105Z403 | SEINFRA-I7744 | TE FoFo JTEF DN 350 x 100 PN10 | UN | 2513.96 | SEINFRA-I7744
MT01060B03 | SEINFRA-I7787 | TE FoFo JTEF DN 350 x 100 PN16 | UN | 2513.96 | SEINFRA-I7787
MT01061H03 | SEINFRA-I7829 | TE FoFo JTEF DN 350 x 100 PN25 | UN | 3209.09 | SEINFRA-I7829
MT0105Z503 | SEINFRA-I7745 | TE FoFo JTEF DN 350 x 200 PN10 | UN | 3526.81 | SEINFRA-I7745
MT01060C03 | SEINFRA-I7788 | TE FoFo JTEF DN 350 x 200 PN16 | UN | 3601.06 | SEINFRA-I7788
MT01061I03 | SEINFRA-I7830 | TE FoFo JTEF DN 350 x 200 PN25 | UN | 3666.04 | SEINFRA-I7830
MT0105Z603 | SEINFRA-I7746 | TE FoFo JTEF DN 350 x 350 PN10 | UN | 5626.54 | SEINFRA-I7746
MT01060D03 | SEINFRA-I7789 | TE FoFo JTEF DN 350 x 350 PN16 | UN | 5647.73 | SEINFRA-I7789
MT01061J03 | SEINFRA-I7831 | TE FoFo JTEF DN 350 x 350 PN25 | UN | 5223.94 | SEINFRA-I7831
MT0105Z703 | SEINFRA-I7747 | TE FoFo JTEF DN 400 x 100 PN10 | UN | 3782.84 | SEINFRA-I7747
MT01061K03 | SEINFRA-I7832 | TE FoFo JTEF DN 400 x 100 PN25 | UN | 3461.35 | SEINFRA-I7832
MT0105Z803 | SEINFRA-I7748 | TE FoFo JTEF DN 400 x 200 PN10 | UN | 4058.59 | SEINFRA-I7748
MT01060E03 | SEINFRA-I7790 | TE FoFo JTEF DN 400 x 200 PN16 | UN | 4120.82 | SEINFRA-I7790
MT01061L03 | SEINFRA-I7833 | TE FoFo JTEF DN 400 x 200 PN25 | UN | 3868.71 | SEINFRA-I7833
MT0105Z903 | SEINFRA-I7749 | TE FoFo JTEF DN 400 x 300 PN10 | UN | 4335.68 | SEINFRA-I7749
MT01060F03 | SEINFRA-I7791 | TE FoFo JTEF DN 400 x 300 PN16 | UN | 4375.57 | SEINFRA-I7791
MT0105ZA03 | SEINFRA-I7750 | TE FoFo JTEF DN 400 x 400 PN10 | UN | 5996.06 | SEINFRA-I7750
MT01060G03 | SEINFRA-I7792 | TE FoFo JTEF DN 400 x 400 PN16 | UN | 6527.89 | SEINFRA-I7792
MT01061M03 | SEINFRA-I7834 | TE FoFo JTEF DN 400 x 400 PN25 | UN | 5809.31 | SEINFRA-I7834
MT0105ZB03 | SEINFRA-I7751 | TE FoFo JTEF DN 500 x 100 PN10 | UN | 5588.36 | SEINFRA-I7751
MT01060H03 | SEINFRA-I7793 | TE FoFo JTEF DN 500 x 100 PN16 | UN | 5588.36 | SEINFRA-I7793
MT01061N03 | SEINFRA-I7835 | TE FoFo JTEF DN 500 x 100 PN25 | UN | 5191.97 | SEINFRA-I7835
MT0105ZC03 | SEINFRA-I7752 | TE FoFo JTEF DN 500 x 200 PN10 | UN | 5680.05 | SEINFRA-I7752
MT01060I03 | SEINFRA-I7794 | TE FoFo JTEF DN 500 x 200 PN16 | UN | 5819.98 | SEINFRA-I7794
MT01061O03 | SEINFRA-I7836 | TE FoFo JTEF DN 500 x 200 PN25 | UN | 5428.64 | SEINFRA-I7836
MT0105ZD03 | SEINFRA-I7753 | TE FoFo JTEF DN 500 x 300 PN10 | UN | 6127.33 | SEINFRA-I7753
MT01060J03 | SEINFRA-I7795 | TE FoFo JTEF DN 500 x 300 PN16 | UN | 6261.02 | SEINFRA-I7795
MT01061P03 | SEINFRA-I7837 | TE FoFo JTEF DN 500 x 300 PN25 | UN | 5807.26 | SEINFRA-I7837
MT0105ZE03 | SEINFRA-I7754 | TE FoFo JTEF DN 500 x 400 PN10 | UN | 7420.88 | SEINFRA-I7754
MT01060K03 | SEINFRA-I7796 | TE FoFo JTEF DN 500 x 400 PN16 | UN | 7507.26 | SEINFRA-I7796
MT01061Q03 | SEINFRA-I7838 | TE FoFo JTEF DN 500 x 400 PN25 | UN | 7216.15 | SEINFRA-I7838
MT0105ZF03 | SEINFRA-I7755 | TE FoFo JTEF DN 500 x 500 PN10 | UN | 7987.45 | SEINFRA-I7755
MT01060L03 | SEINFRA-I7797 | TE FoFo JTEF DN 500 x 500 PN16 | UN | 8212.39 | SEINFRA-I7797
MT01061R03 | SEINFRA-I7839 | TE FoFo JTEF DN 500 x 500 PN25 | UN | 7610.03 | SEINFRA-I7839
MT0105ZG03 | SEINFRA-I7756 | TE FoFo JTEF DN 600 x 100 PN10 | UN | 7649.07 | SEINFRA-I7756
MT01060M03 | SEINFRA-I7798 | TE FoFo JTEF DN 600 x 100 PN16 | UN | 7649.07 | SEINFRA-I7798
MT01061S03 | SEINFRA-I7840 | TE FoFo JTEF DN 600 x 100 PN25 | UN | 6908.86 | SEINFRA-I7840
MT0105ZH03 | SEINFRA-I7757 | TE FoFo JTEF DN 600 x 200 PN10 | UN | 7364.15 | SEINFRA-I7757
MT01060N03 | SEINFRA-I7799 | TE FoFo JTEF DN 600 x 200 PN16 | UN | 7937.13 | SEINFRA-I7799
MT01061T03 | SEINFRA-I7841 | TE FoFo JTEF DN 600 x 200 PN25 | UN | 7203.61 | SEINFRA-I7841
MT0105ZI03 | SEINFRA-I7758 | TE FoFo JTEF DN 600 x 300 PN10 | UN | 8592.27 | SEINFRA-I7758
MT01060O03 | SEINFRA-I7800 | TE FoFo JTEF DN 600 x 300 PN16 | UN | 8723.88 | SEINFRA-I7800
MT01061U03 | SEINFRA-I7842 | TE FoFo JTEF DN 600 x 300 PN25 | UN | 7663.06 | SEINFRA-I7842
MT0105ZJ03 | SEINFRA-I7759 | TE FoFo JTEF DN 600 x 400 PN10 | UN | 8850.19 | SEINFRA-I7759
MT01060P03 | SEINFRA-I7801 | TE FoFo JTEF DN 600 x 400 PN16 | UN | 8894.84 | SEINFRA-I7801
MT01061V03 | SEINFRA-I7843 | TE FoFo JTEF DN 600 x 400 PN25 | UN | 8209.06 | SEINFRA-I7843
MT0105ZK03 | SEINFRA-I7760 | TE FoFo JTEF DN 600 x 600 PN10 | UN | 9578.46 | SEINFRA-I7760
MT01060Q03 | SEINFRA-I7802 | TE FoFo JTEF DN 600 x 600 PN16 | UN | 10495.64 | SEINFRA-I7802
MT01061W03 | SEINFRA-I7844 | TE FoFo JTEF DN 600 x 600 PN25 | UN | 9554.3 | SEINFRA-I7844
MT0105ZL03 | SEINFRA-I7761 | TE FoFo JTEF DN 700 x 200 PN10 | UN | 14422.23 | SEINFRA-I7761
MT01060R03 | SEINFRA-I7803 | TE FoFo JTEF DN 700 x 200 PN16 | UN | 14542.74 | SEINFRA-I7803
MT01061X03 | SEINFRA-I7845 | TE FoFo JTEF DN 700 x 200 PN25 | UN | 12990.65 | SEINFRA-I7845
MT0105ZM03 | SEINFRA-I7762 | TE FoFo JTEF DN 700 x 600 PN10 | UN | 17650.53 | SEINFRA-I7762
MT01060S03 | SEINFRA-I7804 | TE FoFo JTEF DN 700 x 600 PN16 | UN | 17320.25 | SEINFRA-I7804
MT01061Y03 | SEINFRA-I7846 | TE FoFo JTEF DN 700 x 600 PN25 | UN | 15746.33 | SEINFRA-I7846
MT0105ZN03 | SEINFRA-I7763 | TE FoFo JTEF DN 700 x 700 PN10 | UN | 18647.68 | SEINFRA-I7763
MT01060T03 | SEINFRA-I7805 | TE FoFo JTEF DN 700 x 700 PN16 | UN | 17388.47 | SEINFRA-I7805
MT01061Z03 | SEINFRA-I7847 | TE FoFo JTEF DN 700 x 700 PN25 | UN | 16506.64 | SEINFRA-I7847
MT0105ZO03 | SEINFRA-I7764 | TE FoFo JTEF DN 800 x 200 PN10 | UN | 16448.78 | SEINFRA-I7764
MT01060U03 | SEINFRA-I7806 | TE FoFo JTEF DN 800 x 200 PN16 | UN | 17222.46 | SEINFRA-I7806
MT01062003 | SEINFRA-I7848 | TE FoFo JTEF DN 800 x 200 PN25 | UN | 14983.43 | SEINFRA-I7848
MT0105ZP03 | SEINFRA-I7765 | TE FoFo JTEF DN 800 x 400 PN10 | UN | 18347.68 | SEINFRA-I7765
MT01060V03 | SEINFRA-I7807 | TE FoFo JTEF DN 800 x 400 PN16 | UN | 17899.81 | SEINFRA-I7807
MT01062103 | SEINFRA-I7849 | TE FoFo JTEF DN 800 x 400 PN25 | UN | 16369.52 | SEINFRA-I7849
MT0105ZQ03 | SEINFRA-I7766 | TE FoFo JTEF DN 800 x 600 PN10 | UN | 19784.72 | SEINFRA-I7766
MT01060W03 | SEINFRA-I7808 | TE FoFo JTEF DN 800 x 600 PN16 | UN | 19751 | SEINFRA-I7808
MT01062203 | SEINFRA-I7850 | TE FoFo JTEF DN 800 x 600 PN25 | UN | 18360.72 | SEINFRA-I7850
MT0105ZR03 | SEINFRA-I7767 | TE FoFo JTEF DN 800 x 800 PN10 | UN | 21588.88 | SEINFRA-I7767
MT01060X03 | SEINFRA-I7809 | TE FoFo JTEF DN 800 x 800 PN16 | UN | 20246.42 | SEINFRA-I7809
MT01062303 | SEINFRA-I7851 | TE FoFo JTEF DN 800 x 800 PN25 | UN | 20918.35 | SEINFRA-I7851
MT0105ZS03 | SEINFRA-I7768 | TE FoFo JTEF DN 900 x 200 PN10 | UN | 16980.92 | SEINFRA-I7768
MT01060Y03 | SEINFRA-I7810 | TE FoFo JTEF DN 900 x 200 PN16 | UN | 18335.58 | SEINFRA-I7810
MT01062403 | SEINFRA-I7852 | TE FoFo JTEF DN 900 x 200 PN25 | UN | 15616.16 | SEINFRA-I7852
MT0105ZT03 | SEINFRA-I7769 | TE FoFo JTEF DN 900 x 400 PN10 | UN | 19772.64 | SEINFRA-I7769
MT01060Z03 | SEINFRA-I7811 | TE FoFo JTEF DN 900 x 400 PN16 | UN | 19894.53 | SEINFRA-I7811
MT01062503 | SEINFRA-I7853 | TE FoFo JTEF DN 900 x 400 PN25 | UN | 17979.1 | SEINFRA-I7853
MT0105ZU03 | SEINFRA-I7770 | TE FoFo JTEF DN 900 x 600 PN10 | UN | 24039.3 | SEINFRA-I7770
MT01061003 | SEINFRA-I7812 | TE FoFo JTEF DN 900 x 600 PN16 | UN | 24254.79 | SEINFRA-I7812
MT01062603 | SEINFRA-I7854 | TE FoFo JTEF DN 900 x 600 PN25 | UN | 25199.15 | SEINFRA-I7854
MT0105ZV03 | SEINFRA-I7771 | TE FoFo JTEF DN 900 x 800 PN10 | UN | 26244.26 | SEINFRA-I7771
MT01061103 | SEINFRA-I7813 | TE FoFo JTEF DN 900 x 800 PN16 | UN | 25051.65 | SEINFRA-I7813
MT01062703 | SEINFRA-I7855 | TE FoFo JTEF DN 900 x 800 PN25 | UN | 27757.3 | SEINFRA-I7855
MT0105ZW03 | SEINFRA-I7772 | TE FoFo JTEF DN 900 x 900 PN10 | UN | 26735.69 | SEINFRA-I7772
MT01061203 | SEINFRA-I7814 | TE FoFo JTEF DN 900 x 900 PN16 | UN | 26909.08 | SEINFRA-I7814
MT01062803 | SEINFRA-I7856 | TE FoFo JTEF DN 900 x 900 PN25 | UN | 29574.43 | SEINFRA-I7856
MT0102ST03 | SEINFRA-I3629 | TE JE FoFo/ PVC BBB DN 100 x 50 | UN | 458.52 | SEINFRA-I3629
MT0102SU03 | SEINFRA-I3630 | TE JE FoFo/ PVC BBB DN 100 x 75 | UN | 481.59 | SEINFRA-I3630
MT0102SX03 | SEINFRA-I3633 | TE JE FoFo/ PVC BBB DN 150 x 100 | UN | 551.56 | SEINFRA-I3633
MT0102SV03 | SEINFRA-I3631 | TE JE FoFo/ PVC BBB DN 150 x 50 | UN | 487.12 | SEINFRA-I3631
MT0102SW03 | SEINFRA-I3632 | TE JE FoFo/ PVC BBB DN 150 x 75 | UN | 518.36 | SEINFRA-I3632
MT0102T003 | SEINFRA-I3636 | TE JE FoFo/ PVC BBB DN 200 x 100 | UN | 853.92 | SEINFRA-I3636
MT0102SY03 | SEINFRA-I3634 | TE JE FoFo/ PVC BBB DN 200 x 50 | UN | 836.2 | SEINFRA-I3634
MT0102SZ03 | SEINFRA-I3635 | TE JE FoFo/ PVC BBB DN 200 x 75 | UN | 840.85 | SEINFRA-I3635
MT0102T303 | SEINFRA-I3639 | TE JE FoFo/ PVC BBB DN 250 x 100 | UN | 857.15 | SEINFRA-I3639
MT0102T103 | SEINFRA-I3637 | TE JE FoFo/ PVC BBB DN 250 x 50 | UN | 821.65 | SEINFRA-I3637
MT0102T203 | SEINFRA-I3638 | TE JE FoFo/ PVC BBB DN 250 x 75 | UN | 839.3 | SEINFRA-I3638
MT0102W803 | SEINFRA-I3752 | TE JUNTA MECÂNICA E FLANGE DN 1000 x 1000 PN10 | UN | 25515.01 | SEINFRA-I3752
MT0102W403 | SEINFRA-I3748 | TE JUNTA MECÂNICA E FLANGE DN 1000 x 200 PN10 | UN | 15852.82 | SEINFRA-I3748
MT0102W503 | SEINFRA-I3749 | TE JUNTA MECÂNICA E FLANGE DN 1000 x 400 PN10 | UN | 17114.86 | SEINFRA-I3749
MT0102W603 | SEINFRA-I3750 | TE JUNTA MECÂNICA E FLANGE DN 1000 x 600 PN10 | UN | 21852.69 | SEINFRA-I3750
MT0102W703 | SEINFRA-I3751 | TE JUNTA MECÂNICA E FLANGE DN 1000 x 800 PN10 | UN | 22887.93 | SEINFRA-I3751
MT0102WD03 | SEINFRA-I3757 | TE JUNTA MECÂNICA E FLANGE DN 1200 x 1000 PN10 | UN | 34362 | SEINFRA-I3757
MT0102WE03 | SEINFRA-I3758 | TE JUNTA MECÂNICA E FLANGE DN 1200 x 1200 PN10 | UN | 34115.53 | SEINFRA-I3758
MT0102W903 | SEINFRA-I3753 | TE JUNTA MECÂNICA E FLANGE DN 1200 x 200 PN10 | UN | 19513.01 | SEINFRA-I3753
MT0102WA03 | SEINFRA-I3754 | TE JUNTA MECÂNICA E FLANGE DN 1200 x 400 PN10 | UN | 22957.56 | SEINFRA-I3754
MT0102WB03 | SEINFRA-I3755 | TE JUNTA MECÂNICA E FLANGE DN 1200 x 600 PN10 | UN | 27432.28 | SEINFRA-I3755
MT0102WC03 | SEINFRA-I3756 | TE JUNTA MECÂNICA E FLANGE DN 1200 x 800 PN10 | UN | 30226.95 | SEINFRA-I3756
MT0102V003 | SEINFRA-I3708 | TE JUNTA MECÂNICA E FLANGE DN 300 x 100 PN10 | UN | 1412.15 | SEINFRA-I3708
MT0102V103 | SEINFRA-I3709 | TE JUNTA MECÂNICA E FLANGE DN 300 x 200 PN10 | UN | 1454.94 | SEINFRA-I3709
MT0102V203 | SEINFRA-I3710 | TE JUNTA MECÂNICA E FLANGE DN 300 x 300 PN10 | UN | 2039.15 | SEINFRA-I3710
MT0102V303 | SEINFRA-I3711 | TE JUNTA MECÂNICA E FLANGE DN 350 x 100 PN10 | UN | 3945.44 | SEINFRA-I3711
MT0102V403 | SEINFRA-I3712 | TE JUNTA MECÂNICA E FLANGE DN 350 x 200 PN10 | UN | 4980.57 | SEINFRA-I3712
MT0102V503 | SEINFRA-I3713 | TE JUNTA MECÂNICA E FLANGE DN 350 x 250 PN10 | UN | 5120.74 | SEINFRA-I3713
MT0102V603 | SEINFRA-I3714 | TE JUNTA MECÂNICA E FLANGE DN 350 x 300 PN10 | UN | 5289.41 | SEINFRA-I3714
MT0102V703 | SEINFRA-I3715 | TE JUNTA MECÂNICA E FLANGE DN 350 x 350 PN10 | UN | 6935.54 | SEINFRA-I3715
MT0102V803 | SEINFRA-I3716 | TE JUNTA MECÂNICA E FLANGE DN 400 x 100 PN10 | UN | 2409.52 | SEINFRA-I3716
MT0102V903 | SEINFRA-I3717 | TE JUNTA MECÂNICA E FLANGE DN 400 x 200 PN10 | UN | 2664.11 | SEINFRA-I3717
MT0102VA03 | SEINFRA-I3718 | TE JUNTA MECÂNICA E FLANGE DN 400 x 300 PN10 | UN | 3792.49 | SEINFRA-I3718
MT0102VB03 | SEINFRA-I3719 | TE JUNTA MECÂNICA E FLANGE DN 400 x 400 PN10 | UN | 4088.63 | SEINFRA-I3719
MT0102VC03 | SEINFRA-I3720 | TE JUNTA MECÂNICA E FLANGE DN 450 x 100 PN10 | UN | 4360.78 | SEINFRA-I3720
MT0102VD03 | SEINFRA-I3721 | TE JUNTA MECÂNICA E FLANGE DN 450 x 200 PN10 | UN | 4703.31 | SEINFRA-I3721
MT0102VE03 | SEINFRA-I3722 | TE JUNTA MECÂNICA E FLANGE DN 450 x 300 PN10 | UN | 5188.55 | SEINFRA-I3722
MT0102VF03 | SEINFRA-I3723 | TE JUNTA MECÂNICA E FLANGE DN 450 x 400 PN10 | UN | 5798.14 | SEINFRA-I3723
MT0102VG03 | SEINFRA-I3724 | TE JUNTA MECÂNICA E FLANGE DN 450 x 450 PN10 | UN | 6192.65 | SEINFRA-I3724
MT0102VH03 | SEINFRA-I3725 | TE JUNTA MECÂNICA E FLANGE DN 500 x 100 PN10 | UN | 3948.27 | SEINFRA-I3725
MT0102VI03 | SEINFRA-I3726 | TE JUNTA MECÂNICA E FLANGE DN 500 x 200 PN10 | UN | 4255.72 | SEINFRA-I3726
MT0102VJ03 | SEINFRA-I3727 | TE JUNTA MECÂNICA E FLANGE DN 500 x 300 PN10 | UN | 4625.77 | SEINFRA-I3727
MT0102VK03 | SEINFRA-I3728 | TE JUNTA MECÂNICA E FLANGE DN 500 x 400 PN10 | UN | 5176.93 | SEINFRA-I3728
MT0102VL03 | SEINFRA-I3729 | TE JUNTA MECÂNICA E FLANGE DN 500 x 500 PN10 | UN | 5678.1 | SEINFRA-I3729
MT0102VM03 | SEINFRA-I3730 | TE JUNTA MECÂNICA E FLANGE DN 600 x 100 PN10 | UN | 4571.25 | SEINFRA-I3730
MT0102VN03 | SEINFRA-I3731 | TE JUNTA MECÂNICA E FLANGE DN 600 x 200 PN10 | UN | 5030.83 | SEINFRA-I3731
MT0102VO03 | SEINFRA-I3732 | TE JUNTA MECÂNICA E FLANGE DN 600 x 300 PN10 | UN | 5466.02 | SEINFRA-I3732
MT0102VP03 | SEINFRA-I3733 | TE JUNTA MECÂNICA E FLANGE DN 600 x 400 PN10 | UN | 6503.34 | SEINFRA-I3733
MT0102VQ03 | SEINFRA-I3734 | TE JUNTA MECÂNICA E FLANGE DN 600 x 600 PN10 | UN | 7085.18 | SEINFRA-I3734
MT0102VR03 | SEINFRA-I3735 | TE JUNTA MECÂNICA E FLANGE DN 700 x 200 PN10 | UN | 6482.5 | SEINFRA-I3735
MT0102VS03 | SEINFRA-I3736 | TE JUNTA MECÂNICA E FLANGE DN 700 x 400 PN10 | UN | 7612.1 | SEINFRA-I3736
MT0102VT03 | SEINFRA-I3737 | TE JUNTA MECÂNICA E FLANGE DN 700 x 600 PN10 | UN | 8900.12 | SEINFRA-I3737
MT0102VU03 | SEINFRA-I3738 | TE JUNTA MECÂNICA E FLANGE DN 700 x 700 PN10 | UN | 9294.2 | SEINFRA-I3738
MT0102VV03 | SEINFRA-I3739 | TE JUNTA MECÂNICA E FLANGE DN 800 x 200 PN10 | UN | 8350.25 | SEINFRA-I3739
MT0102VW03 | SEINFRA-I3740 | TE JUNTA MECÂNICA E FLANGE DN 800 x 400 PN10 | UN | 9689.72 | SEINFRA-I3740
MT0102VX03 | SEINFRA-I3741 | TE JUNTA MECÂNICA E FLANGE DN 800 x 600 PN10 | UN | 12871.49 | SEINFRA-I3741
MT0102VY03 | SEINFRA-I3742 | TE JUNTA MECÂNICA E FLANGE DN 800 x 800 PN10 | UN | 13306.87 | SEINFRA-I3742
MT0102VZ03 | SEINFRA-I3743 | TE JUNTA MECÂNICA E FLANGE DN 900 x 200 PN10 | UN | 10383.66 | SEINFRA-I3743
MT0102W003 | SEINFRA-I3744 | TE JUNTA MECÂNICA E FLANGE DN 900 x 400 PN10 | UN | 12249.75 | SEINFRA-I3744
MT0102W103 | SEINFRA-I3745 | TE JUNTA MECÂNICA E FLANGE DN 900 x 600 PN10 | UN | 15506.6 | SEINFRA-I3745
MT0102W203 | SEINFRA-I3746 | TE JUNTA MECÂNICA E FLANGE DN 900 x 800 PN10 | UN | 16504.33 | SEINFRA-I3746
MT0102W303 | SEINFRA-I3747 | TE JUNTA MECÂNICA E FLANGE DN 900 x 900 PN10 | UN | 18906.36 | SEINFRA-I3747
MT0105E203 | SEINFRA-I6986 | TE PRFV PB JE DN 150 x 50 | UN | 257.47 | SEINFRA-I6986
MT0105E303 | SEINFRA-I6987 | TE PRFV PB JE DN 200 x 50 | UN | 437.88 | SEINFRA-I6987
MT0105E403 | SEINFRA-I6988 | TE PRFV PB JE DN 250 x 100 | UN | 589.04 | SEINFRA-I6988
MT0105E503 | SEINFRA-I6989 | TE PRFV PB JE DN 300 x 100 | UN | 2035.26 | SEINFRA-I6989
MT0101JQ03 | SEINFRA-I2006 | TE PVC CINZA C/ INSP P/ ESG DIAM 150MM (6') | UN | 162.88 | SEINFRA-I2006
MT0101JR03 | SEINFRA-I2007 | TE PVC CINZA P/ESG. DIAM 150MM (6') | UN | 85.42 | SEINFRA-I2007
MT0101IP03 | SEINFRA-I1969 | TE PVC PARA ESGOTO 6' | UN | 44.5 | SEINFRA-I1969
MT0102FC03 | SEINFRA-I3144 | TE PVC PBA 90 COM BOLSAS DN 100 | UN | 47.52 | SEINFRA-I3144
MT0102FA03 | SEINFRA-I3142 | TE PVC PBA 90 COM BOLSAS DN 50 | UN | 10.85 | SEINFRA-I3142
MT0102FB03 | SEINFRA-I3143 | TE PVC PBA 90 COM BOLSAS DN 75 | UN | 25.62 | SEINFRA-I3143
MT0101JS03 | SEINFRA-I2008 | TE PVC REDUÇÃO ESGOTO DE 100X50MM | UN | 10.47 | SEINFRA-I2008
MT0101JT03 | SEINFRA-I2009 | TE PVC REDUÇÃO ESGOTO DE 100X75MM | UN | 10.78 | SEINFRA-I2009
MT0101JU03 | SEINFRA-I2010 | TE PVC REDUÇÃO ESGOTO DE 150X100MM | UN | 38.0097 | SEINFRA-I2010
MT0101JV03 | SEINFRA-I2011 | TE PVC REDUÇÃO ESGOTO DE 75X50MM | UN | 9.09 | SEINFRA-I2011
MT0101JW03 | SEINFRA-I2012 | TE PVC RIGIDO. PARA ESGOTO - 100MM (4') | UN | 10.45 | SEINFRA-I2012
MT0101JX03 | SEINFRA-I2013 | TE PVC RIGIDO. PARA ESGOTO - 40MM (1 1/2') | UN | 2.905 | SEINFRA-I2013
MT0101JY03 | SEINFRA-I2014 | TE PVC RIGIDO. PARA ESGOTO - 50MM (2') | UN | 5.6 | SEINFRA-I2014
MT0101JZ03 | SEINFRA-I2015 | TE PVC RIGIDO. PARA ESGOTO - 75MM (3') | UN | 9.5 | SEINFRA-I2015
MT0101JD03 | SEINFRA-I1993 | TE PVC ROSCAVEL 2' | UN | 28.89 | SEINFRA-I1993
MT0101JE03 | SEINFRA-I1994 | TE PVC ROSCAVEL 4' | UN | 119.6 | SEINFRA-I1994
MT0101JH03 | SEINFRA-I1997 | TE PVC ROSCAVEL DE 1' | UN | 6.61 | SEINFRA-I1997
MT0101JF03 | SEINFRA-I1995 | TE PVC ROSCAVEL DE 1 1/2' | UN | 15.99 | SEINFRA-I1995
MT0101JG03 | SEINFRA-I1996 | TE PVC ROSCAVEL DE 1 1/4' | UN | 12.17 | SEINFRA-I1996
MT0101JI03 | SEINFRA-I1998 | TE PVC ROSCAVEL DE 1/2' | UN | 2.01 | SEINFRA-I1998
MT0101JJ03 | SEINFRA-I1999 | TE PVC ROSCAVEL DE 2 1/2' | UN | 42.36 | SEINFRA-I1999
MT0101JK03 | SEINFRA-I2000 | TE PVC ROSCAVEL DE 3' | UN | 55.47 | SEINFRA-I2000
MT0101JL03 | SEINFRA-I2001 | TE PVC ROSCAVEL DE 3/4' | UN | 2.67 | SEINFRA-I2001
MT0101JM03 | SEINFRA-I2002 | TE PVC SOLD/ROSCA BOLSA CENTRAL 20X1/2'' | UN | 1.84 | SEINFRA-I2002
MT0101JN03 | SEINFRA-I2003 | TE PVC SOLD/ROSCA BOLSA CENTRAL 25X3/4'' | UN | 2.85 | SEINFRA-I2003
MT0101JO03 | SEINFRA-I2004 | TE PVC SOLD/ROSCA BOLSA CENTRAL 32X1'' | UN | 2.85 | SEINFRA-I2004
MT0101IQ03 | SEINFRA-I1970 | TE PVC SOLDAVEL 110MM | UN | 117.35 | SEINFRA-I1970
MT0101IR03 | SEINFRA-I1971 | TE PVC SOLDAVEL 20MM | UN | 0.72 | SEINFRA-I1971
MT0101IS03 | SEINFRA-I1972 | TE PVC SOLDAVEL 25MM | UN | 1 | SEINFRA-I1972
MT0101IT03 | SEINFRA-I1973 | TE PVC SOLDAVEL 32MM | UN | 2.49 | SEINFRA-I1973
MT0101IU03 | SEINFRA-I1974 | TE PVC SOLDAVEL 40MM | UN | 6.43 | SEINFRA-I1974
MT0101IV03 | SEINFRA-I1975 | TE PVC SOLDAVEL 50MM | UN | 7.28 | SEINFRA-I1975
MT0101IW03 | SEINFRA-I1976 | TE PVC SOLDAVEL 60MM | UN | 20.87 | SEINFRA-I1976
MT0101IX03 | SEINFRA-I1977 | TE PVC SOLDAVEL 75MM | UN | 41.77 | SEINFRA-I1977
MT0101IY03 | SEINFRA-I1978 | TE PVC SOLDAVEL 85MM | UN | 62.74 | SEINFRA-I1978
MT0101JP03 | SEINFRA-I2005 | TE PVC SOLDAVEL AZUL DE 20X1/2'' | UN | 6.9 | SEINFRA-I2005
MT0105C803 | SEINFRA-I6920 | TE RED 90° PVC PBS COM BOLSAS DN 150 x 100 mm | UN | 243.39 | SEINFRA-I6920
MT0101KE03 | SEINFRA-I2030 | TE REDUÇÃO AÇO GALVANIZADO 1 1/4X1/2' | UN | 22.6911 | SEINFRA-I2030
MT0101KF03 | SEINFRA-I2031 | TE REDUÇÃO AÇO GALVANIZADO 2 1/2X1' | UN | 75.24 | SEINFRA-I2031
MT0101KG03 | SEINFRA-I2032 | TE REDUÇÃO AÇO GALVANIZADO 4X2' | UN | 204.93 | SEINFRA-I2032
MT0102FE03 | SEINFRA-I3146 | TE REDUÇÃO PVC 90 PBA COM BOLSAS DN 100 x 50 | UN | 40.88 | SEINFRA-I3146
MT0102FF03 | SEINFRA-I3147 | TE REDUÇÃO PVC 90 PBA COM BOLSAS DN 100 x 75 | UN | 41.96 | SEINFRA-I3147
MT0102FD03 | SEINFRA-I3145 | TE REDUÇÃO PVC 90 PBA COM BOLSAS DN 75 x 50 | UN | 24.18 | SEINFRA-I3145
MT0101IZ03 | SEINFRA-I1979 | TE REDUCAO PVC ROSCAVEL 1 1/2X1 1/4' | UN | 9.0752 | SEINFRA-I1979
MT0101KB03 | SEINFRA-I2027 | TE REDUCAO PVC ROSCAVEL 1 1/2X3/4' | UN | 11.7798 | SEINFRA-I2027
MT0101J003 | SEINFRA-I1980 | TE REDUCAO PVC ROSCAVEL 1 1/4X1' | UN | 7.7198 | SEINFRA-I1980
MT0101J103 | SEINFRA-I1981 | TE REDUCAO PVC ROSCAVEL 1X3/4' | UN | 6.4 | SEINFRA-I1981
MT0101KC03 | SEINFRA-I2028 | TE REDUCAO PVC ROSCAVEL 1X3/4' | UN | 6.4 | SEINFRA-I2028
MT0101J203 | SEINFRA-I1982 | TE REDUCAO PVC ROSCAVEL 2 1/2X2' | UN | 53.9681 | SEINFRA-I1982
MT0101J303 | SEINFRA-I1983 | TE REDUCAO PVC ROSCAVEL 3/4X1/2' | UN | 3.79 | SEINFRA-I1983
MT0101J403 | SEINFRA-I1984 | TE REDUCAO PVC ROSCAVEL 3X2 1/2' | UN | 55.8421 | SEINFRA-I1984
MT0101KD03 | SEINFRA-I2029 | TE REDUCAO PVC ROSCAVEL DE 3/4X1/2' | UN | 3.79 | SEINFRA-I2029
MT0101K203 | SEINFRA-I2018 | TE REDUÇÃO PVC SOLD. AZUL DIAM. 25X1/2'' | UN | 5.52 | SEINFRA-I2018
MT0101K003 | SEINFRA-I2016 | TE REDUÇÃO PVC SOLD.AZUL DE 32X3/4'' | UN | 10.63 | SEINFRA-I2016
MT0101K103 | SEINFRA-I2017 | TE REDUÇÃO PVC SOLD/ROSCA BOLSA CEN 25X1/2'' | UN | 2.93 | SEINFRA-I2017
MT0101K303 | SEINFRA-I2019 | TE REDUCAO PVC SOLDAVEL DE 110X60MM | UN | 86.65 | SEINFRA-I2019
MT0101K403 | SEINFRA-I2020 | TE REDUCAO PVC SOLDAVEL DE 110X75MM | UN | 94.3534 | SEINFRA-I2020
MT0101K503 | SEINFRA-I2021 | TE REDUCAO PVC SOLDAVEL DE 110X85MM | UN | 103.5149 | SEINFRA-I2021
MT0101K603 | SEINFRA-I2022 | TE REDUCAO PVC SOLDAVEL DE 50X20MM | UN | 6.74 | SEINFRA-I2022
MT0101K703 | SEINFRA-I2023 | TE REDUCAO PVC SOLDAVEL DE 50X25MM | UN | 5.61 | SEINFRA-I2023
MT0101K803 | SEINFRA-I2024 | TE REDUCAO PVC SOLDAVEL DE 50X32MM | UN | 9.53 | SEINFRA-I2024
MT0101K903 | SEINFRA-I2025 | TE REDUCAO PVC SOLDAVEL DE 75X50MM | UN | 32.65 | SEINFRA-I2025
MT0101KA03 | SEINFRA-I2026 | TE REDUCAO PVC SOLDAVEL DE 85X60MM | UN | 51.82 | SEINFRA-I2026
MT0101I003 | SEINFRA-I1944 | TE REDUÇÃO PVC SOLDAVEL/ROSCA. DIAM. 32mm x 32mm x 3/4" | UN | 6.75 | SEINFRA-I1944
MT02008403 | SEINFRA-G0292 | TÊ RETO, DN 1.1/2", AC, ASTM A234 Gr.WPB, ANSI B 16.9, PL, SCH 40, SC | UN | 18.6267 | SEINFRA-G0292
MT02008603 | SEINFRA-G0294 | TÊ RETO, DN 1.1/2", CLASSE 3000#, AC, ASTM A105 , ANSI B 16.11, ES (SOLDA DE ENCAIXE). | UN | 86.11 | SEINFRA-G0294
MT02008303 | SEINFRA-G0291 | TÊ RETO, DN 1", AC, ASTM A234 Gr.WPB, ANSI B 16.9, PL, SCH 40, SC | UN | 11.74 | SEINFRA-G0291
MT02008503 | SEINFRA-G0293 | TÊ RETO, DN 1", CLASSE 3000#, AC, ASTM A105 , ANSI B 16.11, ES (SOLDA DE ENCAIXE). | UN | 41.73 | SEINFRA-G0293
MT02008703 | SEINFRA-G0295 | TÊE DE REDUÇÃO, DE 90mm x 63mm x 90mm, PEAD, ELETROFUSÃO, PE 100, SDR 11, conf. ABNT NBR 14462, EN 1555, ISO 4437 | UN | 277.995 | SEINFRA-G0295
MT02008803 | SEINFRA-G0296 | TÊE DE REDUÇÃO, DE 110mm x 63mm x 110mm, PEAD, ELETROFUSÃO, PE 100, SDR 11, conf. ABNT NBR 14462, EN 1555, ISO 4437 | UN | 333.53 | SEINFRA-G0296
MT02008903 | SEINFRA-G0297 | TÊE DE REDUÇÃO, DE 110mm x 90mm x 110mm, PEAD, ELETROFUSÃO, PE 100, SDR 11, conf. ABNT NBR 14462, EN 1555, ISO 4437 | UN | 595.47 | SEINFRA-G0297
MT02008C03 | SEINFRA-G0300 | TÊE DE REDUÇÃO, DN 1.1/2" x 1/2”, AC, ASTM A234 Gr.WPB, ANSI B 16.9, PC, SCH 40, SC | UN | 26.16 | SEINFRA-G0300
MT02008E03 | SEINFRA-G0302 | TÊE DE REDUÇÃO, DN 1.1/2" x 1/2”, CLASSE 3000#, AC, ASTM A105, ANSI B 16.11, ES (SOLDA DE ENCAIXE) | UN | 62.23 | SEINFRA-G0302
MT02008F03 | SEINFRA-G0303 | TÊE DE REDUÇÃO, DN 1.1/2" x 1”, AC, ASTM A234 Gr.WPB, ANSI B 16.9, PC, SCH 40, SC | UN | 19.15 | SEINFRA-G0303
MT02008B03 | SEINFRA-G0299 | TÊE DE REDUÇÃO, DN 1.1/2" x 1”, CLASSE 3000#, AC, ASTM A105, ANSI B 16.11, ES (SOLDA DE ENCAIXE) | UN | 73.47 | SEINFRA-G0299
MT02008G03 | SEINFRA-G0304 | TÊE DE REDUÇÃO, DN 2" x 1.1/2”, AC, ASTM A234 Gr.WPB, ANSI B 16.9, PC, SCH 40, SC | UN | 23.19 | SEINFRA-G0304
MT02008H03 | SEINFRA-G0305 | TÊE DE REDUÇÃO, DN 2" x 1”, AC, ASTM A234 Gr.WPB, ANSI B 16.9, PC, SCH 40, SC | UN | 24.64 | SEINFRA-G0305
MT02008I03 | SEINFRA-G0306 | TÊE DE REDUÇÃO, DN 3" x 1.1/2”, AC, ASTM A234 Gr.WPB, ANSI B 16.9, PC, SCH 40, SC | UN | 60.89 | SEINFRA-G0306
MT02008J03 | SEINFRA-G0307 | TÊE DE REDUÇÃO, DN 3" x 2”, AC, ASTM A234 Gr.WPB, ANSI B 16.9, PC, SCH 40, SC | UN | 53.96 | SEINFRA-G0307
MT02008K03 | SEINFRA-G0308 | TÊE DE REDUÇÃO, DN 4" x 1.1/2”, AC, ASTM A234 Gr.WPB, ANSI B 16.9, PC, SCH 40, SC | UN | 83.1 | SEINFRA-G0308
MT02008L03 | SEINFRA-G0309 | TÊE DE REDUÇÃO, DN 4" x 2”, AC, ASTM A234 Gr.WPB, ANSI B 16.9, PC, SCH 40, SC | UN | 83.66 | SEINFRA-G0309
MT02008M03 | SEINFRA-G0310 | TÊE DE REDUÇÃO, DN 4" x 3”, AC, ASTM A234 Gr.WPB, ANSI B 16.9, PC, SCH 40, SC | UN | 84.85 | SEINFRA-G0310
MT02008O03 | SEINFRA-G0312 | TÊE DE REDUÇÃO, DN 8" x 6”, AC, ASTM A234 Gr.WPB, ANSI B 16.9, PC, SCH 40, SC | UN | 349.51 | SEINFRA-G0312
MT02008D03 | SEINFRA-G0301 | TÊE DE REDUÇÃO, DN 1 x 1/2”, AC, ASTM A234 Gr.WPB, ANSI B 16.9, PC, SCH 40, SC | UN | 10.74 | SEINFRA-G0301
MT02008A03 | SEINFRA-G0298 | TÊE DE REDUÇÃO, DN 1 x 1/2”, CLASSE 3000#, AC, ASTM A105, ANSI B 16.11, ES (SOLDA DE ENCAIXE) | UN | 42.6 | SEINFRA-G0298
MT02008R03 | SEINFRA-G0315 | TÊE DE REDUÇÃO, DN 10" x 4”, AC, ASTM A234 Gr.WPB, ANSI B 16.9, PC, SCH 40, SC | UN | 720.42 | SEINFRA-G0315
MT02008U03 | SEINFRA-G0318 | TÊE DE REDUÇÃO, DN 12" x 6”, AC, ASTM A234 Gr.WPB, ANSI B 16.9, PC, SCH 40, SC | UN | 748.19 | SEINFRA-G0318
MT02008V03 | SEINFRA-G0319 | TÊE DE REDUÇÃO, DN 12" x 8”, AC, ASTM A234 Gr.WPB, ANSI B 16.9, PC, SCH 40, SC | UN | 1040.215 | SEINFRA-G0319
MT02008W03 | SEINFRA-G0320 | TÊE DE SERVIÇO, DE 63mm x 32mm, PEAD, ELETROFUSÃO, PE 100, SDR 11, conf. ABNT NBR 14462, EN 1555, ISO 4437 | UN | 106.0833 | SEINFRA-G0320
MT02008X03 | SEINFRA-G0321 | TÊE DE SERVIÇO, DE 63mm x 63mm, PEAD, ELETROFUSÃO, PE 100, SDR 11, conf. ABNT NBR 14462, EN 1555, ISO 4437 | UN | 209.455 | SEINFRA-G0321
MT02008Y03 | SEINFRA-G0322 | TÊE DE SERVIÇO, DE 90mm x 32mm, PEAD, ELETROFUSÃO, PE 100, SDR 11, conf. ABNT NBR 14462, EN 1555, ISO 4437 | UN | 158.63 | SEINFRA-G0322
MT02008Z03 | SEINFRA-G0323 | TÊE DE SERVIÇO, DE 90mm x 63mm, PEAD, ELETROFUSÃO, PE 100, SDR 11, conf. ABNT NBR 14462, EN 1555, ISO 4437 | UN | 249.7633 | SEINFRA-G0323
MT02009003 | SEINFRA-G0324 | TÊE DE SERVIÇO, DE 110mm x 32mm, PEAD, ELETROFUSÃO, PE 100, SDR 11, conf. ABNT NBR 14462, EN 1555, ISO 4437 | UN | 160.8967 | SEINFRA-G0324
MT02009103 | SEINFRA-G0325 | TÊE DE SERVIÇO, DE 110mm x 63mm, PEAD, ELETROFUSÃO, PE 100, SDR 11, conf. ABNT NBR 14462, EN 1555, ISO 4437 | UN | 151.2767 | SEINFRA-G0325
MT02009203 | SEINFRA-G0326 | TÊE RETO, DN 2”, AC, ASTM A234 Gr.WPB, ANSI B 16.9, PC, SCH 40, SC | UN | 23.6467 | SEINFRA-G0326
MT02009303 | SEINFRA-G0327 | TÊE RETO, DN 3”, AC, ASTM A234 Gr.WPB, ANSI B 16.9, PC, SCH 40, SC | UN | 58.85 | SEINFRA-G0327
MT02009403 | SEINFRA-G0328 | TÊE RETO, DN 4”, AC, ASTM A234 Gr.WPB, ANSI B 16.9, PC, SCH 40, SC | UN | 91.4633 | SEINFRA-G0328
MT02009503 | SEINFRA-G0329 | TÊE RETO, DN 6”, AC, ASTM A234 Gr.WPB, ANSI B 16.9, PC, SCH 40, SC | UN | 179.2133 | SEINFRA-G0329
MT02009603 | SEINFRA-G0330 | TÊE RETO, DN 8”, AC, ASTM A234 Gr.WPB, ANSI B 16.9, PC, SCH 40, SC | UN | 354.0867 | SEINFRA-G0330
MT02009703 | SEINFRA-G0331 | TÊE RETO, DN 10”, AC, ASTM A234 Gr.WPB, ANSI B 16.9, PC, SCH 40, SC | UN | 647.5833 | SEINFRA-G0331
MT02009803 | SEINFRA-G0332 | TÊE RETO, DN 12”, AC, ASTM A234 Gr.WPB, ANSI B 16.9, PC, SCH 40, SC | UN | 734.955 | SEINFRA-G0332
MT02009903 | SEINFRA-G0333 | TÊE RETO, DN 32MM, PEAD, ELETROFUSÃO, PE 100, SDR 11, conf. ABNT NBR 14462, EN 1555, ISO 4437 | UN | 58.18 | SEINFRA-G0333
MT02009A03 | SEINFRA-G0334 | TÊE RETO, DN 63MM, PEAD, ELETROFUSÃO, PE 100, SDR 11, conf. ABNT NBR 14462, EN 1555, ISO 4437 | UN | 68.21 | SEINFRA-G0334
MT02009B03 | SEINFRA-G0335 | TÊE RETO, DN 90MM, PEAD, ELETROFUSÃO, PE 100, SDR 11, conf. ABNT NBR 14462, EN 1555, ISO 4437 | UN | 111.0633 | SEINFRA-G0335
MT02009C03 | SEINFRA-G0336 | TÊE RETO, DN 110MM, PEAD, ELETROFUSÃO, PE 100, SDR 11, conf. ABNT NBR 14462, EN 1555, ISO 4437 | UN | 107.03 | SEINFRA-G0336
MT0101KH03 | SEINFRA-I2033 | TELA ADESIVA DE POLIESTER 15CM | M | 5 | SEINFRA-I2033
MT0101KI03 | SEINFRA-I2034 | TELA DE ACABAMENTO NO FORRO - E. EOLICO | UN | 57.77 | SEINFRA-I2034
MT0106D803 | SEINFRA-I8252 | TELA DE AÇO ELETROSOLDADA COM FIOS DE 3,4mm C/ 15 cm | KG | 6.05 | SEINFRA-I8252
MT0106D903 | SEINFRA-I8253 | TELA DE AÇO ELETROSOLDADA COM FIOS DE 5,0mm C/ 15 cm | KG | 5.87 | SEINFRA-I8253
MT0105TV03 | SEINFRA-I7555 | TELA DE AÇO SOLDÁVEL Q-92 | M2 | 8.68 | SEINFRA-I7555
MT0101KJ03 | SEINFRA-I2035 | TELA DE ARAME GALVANIZADO DE 2' FIO N.12 BWG | M2 | 20.5 | SEINFRA-I2035
MT0101KK03 | SEINFRA-I2036 | TELA DE ARAME GALVANIZADO DE 2' FIO N.14 BWG | M2 | 13.6 | SEINFRA-I2036
MT0101KM03 | SEINFRA-I2038 | TELA DE METAL DEPLOYE DE 3/4' | M2 | 3.86 | SEINFRA-I2038
MT0104SR03 | SEINFRA-I6219 | TELA DE NYLON e=3mm RETICULADA DE 5x5cm | M2 | 3.4 | SEINFRA-I6219
MT0106XI03 | SEINFRA-I8982 | TELA DE POLIESTER MALHA 2X2MM | M2 | 4.63 | SEINFRA-I8982
MT0101KN03 | SEINFRA-I2039 | TELA ELETROSSOLDADA MALHA RETANG 10X5CM FIO N.11 | M2 | 11.66 | SEINFRA-I2039
MT01059603 | SEINFRA-I6810 | TELA EM ALUMINIO FIO 1,5MM E MALHA 4MM | M2 | 30.8 | SEINFRA-I6810
MT0101VO03 | SEINFRA-I2436 | TELA GALVANIZADA MALHA QUADRADA 2" (5X5CM) FIO 10 (3,4MM) | M2 | 30.82 | SEINFRA-I2436
MT01057F03 | SEINFRA-I6747 | TELA LOSANGULAR EM PVC FIO 10 MALHA 2"X2" | M2 | 34 | SEINFRA-I6747
MT0101KO03 | SEINFRA-I2040 | TELA SOLDADA EM ACO CA-60 B FIO= 5,0MM MALHA 10 X 10 CM | M2 | 17.49 | SEINFRA-I2040
MT0106N903 | SEINFRA-I8613 | TELEFONE FIXO | UNxMÊS | 255 | SEINFRA-I8613
MT0106NA03 | SEINFRA-I8614 | TELEFONE MÓVEL | UNxMÊS | 230 | SEINFRA-I8614
MT01071X03 | SEINFRA-I9141 | TELHA ALUMINIO ONDULADA, ALTURA = *18* MM, E = 0,7 MM | M2 | 35.92 | SEINFRA-I9141
MT0101KP03 | SEINFRA-I2041 | TELHA ALUMÍNIO, MIOLO POLIURETANO, T+ L | M2 | 98.98 | SEINFRA-I2041
MT0101KQ03 | SEINFRA-I2042 | TELHA ALUMÍNIO, MIOLO POLIURETANO, T+T | M2 | 98.98 | SEINFRA-I2042
MT0101VP03 | SEINFRA-I2437 | TELHA CANALETE 49 EM FIBROCIMENTO DE 4.00M | UN | 168.06 | SEINFRA-I2437
MT0101VQ03 | SEINFRA-I2438 | TELHA CANALETE 90 EM FIBROCIMENTO DE 6.00M | UN | 422.87 | SEINFRA-I2438
MT0101KR03 | SEINFRA-I2043 | TELHA CERÂMICA , TIPO CANAL C/ ESBARRO"TIMON" | UN | 1.62 | SEINFRA-I2043
MT0101KT03 | SEINFRA-I2045 | TELHA CERÂMICA COLONIAL | UN | 0.51 | SEINFRA-I2045
MT0101KS03 | SEINFRA-I2044 | TELHA CERÂMICA FRANCESA | UN | 0.83 | SEINFRA-I2044
MT0101KU03 | SEINFRA-I2046 | TELHA CERÂMICA PLAN | UN | 0.47 | SEINFRA-I2046
MT0101KV03 | SEINFRA-I2047 | TELHA CERÂMICA,TIPO RETANGULAR C/ ESBARRO"TIMON" | UN | 1.52 | SEINFRA-I2047
MT0101KW03 | SEINFRA-I2048 | TELHA DE ALUMÍNIO | KG | 27.32 | SEINFRA-I2048
MT0106IA03 | SEINFRA-I8434 | TELHA DE ALUMÍNIO, TRAPEZOIDAL e = 0,7mm | M2 | 33.48 | SEINFRA-I8434
MT0101KX03 | SEINFRA-I2049 | TELHA DE CONCRETO 330X419MM | UN | 2.22 | SEINFRA-I2049
MT0101VS03 | SEINFRA-I2440 | TELHA DE FIBROCIMENTO DE 4MM (0.50 x 2.44M) | UN | 18.55 | SEINFRA-I2440
MT0101KY03 | SEINFRA-I2050 | TELHA DE FIBROCIMENTO MAXIPLAC 6MM | M2 | 7.44 | SEINFRA-I2050
MT0101KZ03 | SEINFRA-I2051 | TELHA DE FIBROCIMENTO ONDULADA - 4MM | M2 | 15.21 | SEINFRA-I2051
MT0101VT03 | SEINFRA-I2441 | TELHA DE FIBROCIMENTO ONDULADA 6MM (1.10 x 1.83M) | UN | 52.9 | SEINFRA-I2441
MT0101L003 | SEINFRA-I2052 | TELHA DE MADEIRA COMPENSADA - ONDULADA | M2 | 17.7 | SEINFRA-I2052
MT0101L103 | SEINFRA-I2053 | TELHA DE POLIESTER ONDULADA | M2 | 17.57 | SEINFRA-I2053
MT0101L203 | SEINFRA-I2054 | TELHA FIBROCIMENTO CANALETE 49 | M2 | 80.8 | SEINFRA-I2054
MT0101L303 | SEINFRA-I2055 | TELHA FIBROCIMENTO CANALETE 90 | M2 | 99.14 | SEINFRA-I2055
MT0101L403 | SEINFRA-I2056 | TELHA FIBROCIMENTO KALHETA DELTA | M2 | 99.59 | SEINFRA-I2056
MT0101L503 | SEINFRA-I2057 | TELHA FIBROCIMENTO KALHETAO | M2 | 78.97 | SEINFRA-I2057
MT0101L603 | SEINFRA-I2058 | TELHA FIBROCIMENTO MODULADA | M2 | 90.7 | SEINFRA-I2058
MT0101L703 | SEINFRA-I2059 | TELHA FIBROCIMENTO ONDULADA - 6MM | M2 | 26.23 | SEINFRA-I2059
MT01059A03 | SEINFRA-I6814 | TELHA FIBROCIMENTO ONDULADA - 8MM | M2 | 36.31 | SEINFRA-I6814
MT0101L803 | SEINFRA-I2060 | TELHA FIBROCIMENTO VOGATEX | M2 | 8.03 | SEINFRA-I2060
MT0101L903 | SEINFRA-I2061 | TELHA ONDULADA DE PVC RIGIDO | M2 | 36.42 | SEINFRA-I2061
MT0101LA03 | SEINFRA-I2062 | TELHA TERMOACUSTICA | M2 | 103.21 | SEINFRA-I2062
MT0101LB03 | SEINFRA-I2063 | TELHA TIPO ONDULINE | M2 | 22.3 | SEINFRA-I2063
MT0104PX03 | SEINFRA-I6117 | TELHA TRANSLÚCIDA PLÁSTICA (PADRÃO MUTIRÃO) | UN | 4.5 | SEINFRA-I6117
MT0101LC03 | SEINFRA-I2064 | TELHA TRANSPARENTE ONDULADA | M2 | 29.95 | SEINFRA-I2064
MT0101LF03 | SEINFRA-I2067 | TELHA ZINCADA PRE-PINTADA C/ MONTAGEM KP-120 | M2 | 193.67 | SEINFRA-I2067
MT0101LG03 | SEINFRA-I2068 | TELHA ZINCADA PRE-PINTADA C/ MONTAGEM KP-135 | M2 | 167.9 | SEINFRA-I2068
MT0101LH03 | SEINFRA-I2069 | TELHA ZINCADA PRE-PINTADA C/ MONTAGEM KP-150 | M2 | 153.87 | SEINFRA-I2069
MT0101LD03 | SEINFRA-I2065 | TELHA ZINCADA PRE-PINTADA C/ MONTAGEM KP-90 | M2 | 95.17 | SEINFRA-I2065
MT0101LE03 | SEINFRA-I2066 | TELHA ZINCADA PRE-PINTADA C/ MONTAGEM MK-90 | M2 | 95.17 | SEINFRA-I2066
MT0101ZX03 | SEINFRA-I2589 | TEODOLITO | UN | 15173 | SEINFRA-I2589
MT0106KG03 | SEINFRA-I8512 | TERMINAL AÉREO 600mm FIXAÇÃO HORIZONTAL, C/ ABRAÇADEIRA | UN | 5.16 | SEINFRA-I8512
MT0106KF03 | SEINFRA-I8511 | TERMINAL AÉREO 600mm FIXAÇÃO ROSCA MECÂNICA, C/ ABRAÇADEIRA | UN | 5.54 | SEINFRA-I8511
MT0105QX03 | SEINFRA-I7449 | TERMINAL BLOCK FOR PLC, 16 CHANNEL, MOD. 1746-NRC AB | UN | 191.83 | SEINFRA-I7449
MT0101LJ03 | SEINFRA-I2071 | TERMINAL DE PRESSÃO P/CABOS ATÉ 500 MM2 | UN | 49.88 | SEINFRA-I2071
MT01070N03 | SEINFRA-I9095 | TERMINAL DE VENTILACAO, 100 MM, SERIE NORMAL, ESGOTO PREDIAL | UN | 7.57 | SEINFRA-I9095
MT01070O03 | SEINFRA-I9096 | TERMINAL DE VENTILACAO, 50 MM, SERIE NORMAL, ESGOTO PREDIAL | M | 4.63 | SEINFRA-I9096
MT0106ZF03 | SEINFRA-I9051 | TERMINAL DE VENTILACAO, 75 MM, SERIE NORMAL, ESGOTO PREDIAL | UN | 5.53 | SEINFRA-I9051
MT0104R403 | SEINFRA-I6160 | TERMINAL OLHAL PARA CABO DE 1,50mm2 A 2,50mm2 | UN | 0.17 | SEINFRA-I6160
MT0104R503 | SEINFRA-I6161 | TERMINAL OLHAL PARA CABO DE 4,00mm2 A 6,00mm2 | UN | 0.32 | SEINFRA-I6161
MT0101LK03 | SEINFRA-I2072 | TERMINAL PARA VERGALHÃO DE COBRE 3/8' | UN | 20 | SEINFRA-I2072
MT0101LL03 | SEINFRA-I2073 | TERMINAL PRESSÃO P/CABO 120MM2 | UN | 13.54 | SEINFRA-I2073
MT0101LM03 | SEINFRA-I2074 | TERMINAL PRESSÃO P/CABO 16MM2 | UN | 3.22 | SEINFRA-I2074
MT0101LN03 | SEINFRA-I2075 | TERMINAL PRESSÃO P/CABO 240MM2 | UN | 20.615 | SEINFRA-I2075
MT0101LO03 | SEINFRA-I2076 | TERMINAL PRESSÃO P/CABO 35MM2 | UN | 8.46 | SEINFRA-I2076
MT0101LP03 | SEINFRA-I2077 | TERRA VEGETAL | M3 | 70.52 | SEINFRA-I2077
MT02009D03 | SEINFRA-G0337 | TESTE DA VÁLVULA 1/2" TRIPARTIDA NIPLE ESTENDIDO, HIDROSTÁTICO DO CORPO E VEDAÇÃO E PNEUMÁTICO DA VEDAÇÃO COM EMISSÃO DE RELATÓRIO | UN | 107.5 | SEINFRA-G0337
MT02009E03 | SEINFRA-G0338 | TESTE DA VÁLVULA 1/2" TRIPARTIDA ROSCA, HIDROSTÁTICO DO CORPO E VEDAÇÃO E PNEUMÁTICO DA VEDAÇÃO COM EMISSÃO DE RELATÓRIO | UN | 105 | SEINFRA-G0338
MT02009F03 | SEINFRA-G0339 | TESTE DA VÁLVULA 3/4" TRIPARTIDA NIPLE ESTENDIDO, HIDROSTÁTICO DO CORPO E VEDAÇÃO E PNEUMÁTICO DA VEDAÇÃO COM EMISSÃO DE RELATÓRIO | UN | 110 | SEINFRA-G0339
MT02009G03 | SEINFRA-G0340 | TESTE DA VÁLVULA 3/4" TRIPARTIDA ROSCA, HIDROSTÁTICO DO CORPO E VEDAÇÃO E PNEUMÁTICO DA VEDAÇÃO COM EMISSÃO DE RELATÓRIO | UN | 85 | SEINFRA-G0340
MT02009H03 | SEINFRA-G0341 | TESTE DA VÁLVULA 1 1/2" TRIPARTIDA NIPLE ESTENDIDO, HIDROSTÁTICO DO CORPO E VEDAÇÃO E PNEUMÁTICO DA VEDAÇÃO COM EMISSÃO DE RELATÓRIO | UN | 120 | SEINFRA-G0341
MT02009I03 | SEINFRA-G0342 | TESTE DA VÁLVULA 1 1/2" TRIPARTIDA ROSCA, HIDROSTÁTICO DO CORPO E VEDAÇÃO E PNEUMÁTICO DA VEDAÇÃO COM EMISSÃO DE RELATÓRIO | UN | 120 | SEINFRA-G0342
MT02009J03 | SEINFRA-G0343 | TESTE DA VÁLVULA 1" TRIPARTIDA NIPLE ESTENDIDO, HIDROSTÁTICO DO CORPO E VEDAÇÃO E PNEUMÁTICO DA VEDAÇÃO COM EMISSÃO DE RELATÓRIO | UN | 115 | SEINFRA-G0343
MT02009K03 | SEINFRA-G0344 | TESTE DA VÁLVULA 1" TRIPARTIDA ROSCA, HIDROSTÁTICO DO CORPO E VEDAÇÃO E PNEUMÁTICO DA VEDAÇÃO COM EMISSÃO DE RELATÓRIO | UN | 115 | SEINFRA-G0344
MT02009L03 | SEINFRA-G0345 | TESTE DA VÁLVULA BIPARTIDA FLANGEADA 2", HIDROSTÁTICO DO CORPO E VEDAÇÃO E PNEUMÁTICO DA VEDAÇÃO COM EMISSÃO DE RELATÓRIO | UN | 200 | SEINFRA-G0345
MT02009M03 | SEINFRA-G0346 | TESTE DA VÁLVULA BIPARTIDA FLANGEADA 3", HIDROSTÁTICO DO CORPO E VEDAÇÃO E PNEUMÁTICO DA VEDAÇÃO COM EMISSÃO DE RELATÓRIO | UN | 210 | SEINFRA-G0346
MT02009N03 | SEINFRA-G0347 | TESTE DA VÁLVULA BIPARTIDA FLANGEADA 4", HIDROSTÁTICO DO CORPO E VEDAÇÃO E PNEUMÁTICO DA VEDAÇÃO COM EMISSÃO DE RELATÓRIO | UN | 230 | SEINFRA-G0347
MT02009O03 | SEINFRA-G0348 | TESTE DA VÁLVULA BIPARTIDA FLANGEADA 6", HIDROSTÁTICO DO CORPO E VEDAÇÃO E PNEUMÁTICO DA VEDAÇÃO COM EMISSÃO DE RELATÓRIO | UN | 280 | SEINFRA-G0348
MT02009P03 | SEINFRA-G0349 | TESTE DA VÁLVULA BIPARTIDA FLANGEADA 8", HIDROSTÁTICO DO CORPO E VEDAÇÃO E PNEUMÁTICO DA VEDAÇÃO COM EMISSÃO DE RELATÓRIO | UN | 380 | SEINFRA-G0349
MT02009Q03 | SEINFRA-G0350 | TESTE DA VÁLVULA BIPARTIDA FLANGEADA 10", HIDROSTÁTICO DO CORPO E VEDAÇÃO E PNEUMÁTICO DA VEDAÇÃO COM EMISSÃO DE RELATÓRIO | UN | 510 | SEINFRA-G0350
MT02009R03 | SEINFRA-G0351 | TESTE DA VÁLVULA BIPARTIDA FLANGEADA 12", HIDROSTÁTICO DO CORPO E VEDAÇÃO E PNEUMÁTICO DA VEDAÇÃO COM EMISSÃO DE RELATÓRIO | UN | 720 | SEINFRA-G0351
MT0106WH03 | SEINFRA-I8945 | TESTE NEON - CHAVE TESTE 250V, TAM 1/8X3" | UN | 11.16 | SEINFRA-I8945
MT0101LQ03 | SEINFRA-I2078 | TESTEIRA EXTRUDIDA PARA DEGRAUS | M | 5.4 | SEINFRA-I2078
MT0101LR03 | SEINFRA-I2079 | TEXTURA ACRÍLICA | KG | 6.4 | SEINFRA-I2079
MT0106NR03 | SEINFRA-I8631 | THINNER | L | 21.05 | SEINFRA-I8631
MT0107C803 | SEINFRA-I9512 | TIJOLINHO (20 X 10 X 4CM), COLORIDO | UN | 0.55 | SEINFRA-I9512
MT0107C903 | SEINFRA-I9513 | TIJOLINHO (20 X 10 X 4CM), COR NATURAL | UN | 0.45 | SEINFRA-I9513
MT01064U03 | SEINFRA-I7950 | TIJOLINHO APARENTE 6,50x18cm | M2 | 17.6 | SEINFRA-I7950
MT0101LT03 | SEINFRA-I2081 | TIJOLO CERÂMICO FURADO 9X19X19CM | UN | 0.42 | SEINFRA-I2081
MT0101LS03 | SEINFRA-I2080 | TIJOLO CERÂMICO FURADO (10X20X30)CM | UN | 0.57 | SEINFRA-I2080
MT0101VV03 | SEINFRA-I2443 | TIJOLO CERÂMICO PARA LAJE VOLTERRÂNEA | UN | 0.47 | SEINFRA-I2443
MT0104SX03 | SEINFRA-I6225 | TIJOLO MACIÇO CERÂMICO APARENTE LAMINADO (23 X11X5)CM | UN | 0.82 | SEINFRA-I6225
MT0101LU03 | SEINFRA-I2082 | TIJOLO MACIÇO COMUM | UN | 0.26 | SEINFRA-I2082
MT0101XF03 | SEINFRA-I2499 | TIJOLO REFRATARIO | UN | 2.01 | SEINFRA-I2499
MT0105C903 | SEINFRA-I6921 | TIL DE PASSAGEM REDE OCRE BBB - JEI DN 100 x 100 | UN | 421.51 | SEINFRA-I6921
MT0105CA03 | SEINFRA-I6922 | TIL DE PASSAGEM REDE OCRE BBB - JEI DN 150 x 150 | UN | 494.27 | SEINFRA-I6922
MT0105CB03 | SEINFRA-I6923 | TIL DE PASSAGEM REDE OCRE BBB - JEI DN 200 x 150 | UN | 534.62 | SEINFRA-I6923
MT0105CC03 | SEINFRA-I6924 | TIL DE PASSAGEM REDE OCRE BBB - JEI DN 250 x 150 | UN | 711.9 | SEINFRA-I6924
MT0105CD03 | SEINFRA-I6925 | TIL DE PASSAGEM REDE OCRE BBB - JEI DN 300 x 150 | UN | 792.91 | SEINFRA-I6925
MT0102CJ03 | SEINFRA-I3043 | TIL DE PASSAGEM REDE OCRE BBB-JE DN 100 x100 | UN | 191.58 | SEINFRA-I3043
MT0102CK03 | SEINFRA-I3044 | TIL DE PASSAGEM REDE OCRE BBB-JE DN 125 x125 | UN | 352.54 | SEINFRA-I3044
MT0102CL03 | SEINFRA-I3045 | TIL DE PASSAGEM REDE OCRE BBB-JE DN 150 x150 | UN | 641.89 | SEINFRA-I3045
MT0102CM03 | SEINFRA-I3046 | TIL DE PASSAGEM REDE OCRE BBB-JE DN 200 x150 | UN | 672.76 | SEINFRA-I3046
MT0102CN03 | SEINFRA-I3047 | TIL DE PASSAGEM REDE OCRE BBB-JE DN 250 x150 | UN | 750.89 | SEINFRA-I3047
MT0102CO03 | SEINFRA-I3048 | TIL DE PASSAGEM REDE OCRE BBB-JE DN 300 x150 | UN | 963.31 | SEINFRA-I3048
MT0105CE03 | SEINFRA-I6926 | TIL LIGAÇÃO PREDIAL OCRE BBB - JEI DN 100 | UN | 30.73 | SEINFRA-I6926
MT0102CP03 | SEINFRA-I3049 | TIL LIGAÇÃO PREDIAL OCRE BBB-JE DN 100 x100 | UN | 25.63 | SEINFRA-I3049
MT0105CF03 | SEINFRA-I6927 | TIL RADIAL CONDOMINIAL OCRE BB - JEI DN 100 | UN | 25.78 | SEINFRA-I6927
MT0102CQ03 | SEINFRA-I3050 | TIL RADIAL CONDOMINIAL OCRE BB-JE DN 100x100 | UN | 25.31 | SEINFRA-I3050
MT0102CS03 | SEINFRA-I3052 | TIL RADIAL REDE OCRE BBB-JE DN 150 x 200 | UN | 689.8 | SEINFRA-I3052
MT0102CV03 | SEINFRA-I3055 | TIL RADIAL REDE OCRE BBB-JE DN 300 x 200 | UN | 2015.82 | SEINFRA-I3055
MT0101LV03 | SEINFRA-I2083 | TINTA 100% ACRÍLICA | L | 16.96 | SEINFRA-I2083
MT0101LW03 | SEINFRA-I2084 | TINTA A BASE DE EMULSÃO ACRÍLICA (PARA PISOS) | L | 11.32 | SEINFRA-I2084
MT0101LX03 | SEINFRA-I2085 | TINTA ACRÍLICA C/QUARTZO P/PISO | L | 12 | SEINFRA-I2085
MT0101LY03 | SEINFRA-I2086 | TINTA ALUMÍNIO DE BASE ASFÁLTICA | L | 27 | SEINFRA-I2086
MT0101LZ03 | SEINFRA-I2087 | TINTA ALUMÍNIO SINTÉTICO | L | 18.51 | SEINFRA-I2087
MT02009S03 | SEINFRA-G0352 | TINTA AMARELO-SEGURANCA ESMALTE SINTÉTICO BRILHANTE NORMA PETROBRAS Nº2492 COM RESINA ALQUIDICA, SOLIDOS POR VOLUME 38% MÍNIMO TEMPO DE SECAGEM AO TOQUE 4 HORAS. ACOMPANHAR CERTIFICADO DE ANALISE E QUALIDADE, BOLETIM TÉCNICO, VALIDADE SUPERIOR A 9 MESES - GALÃO DE 3,6 LITROS. | L | 37.9005 | SEINFRA-G0352
MT0106I403 | SEINFRA-I8428 | TINTA ANTI-CORROSIVA | L | 20.34 | SEINFRA-I8428
MT0101M003 | SEINFRA-I2088 | TINTA ANTIFLAMA | L | 37.18 | SEINFRA-I2088
MT0101M103 | SEINFRA-I2089 | TINTA ASFÁLTICA | KG | 6.83 | SEINFRA-I2089
MT02009T03 | SEINFRA-G0353 | TINTA AZUL-SEGURANÇA ESMALTE SINTÉTICO BRILHANTE NR PETROBRAS Nº2492/1198-TP COM RESINA ALQUIDICA, SÓLIDOS POR VOLUME 38% MÍNIMO TEMPO DE SECAGEM AO TOQUE 4 HORAS. ACOMPANHAR CERTIFICADO DE ANALISE E QUALIDADE, BOLETIM TÉCNICO - VALIDADE SUPERIOR A 9 MESES - GALAO DE 3,6 L | L | 34.4535 | SEINFRA-G0353
MT0101M303 | SEINFRA-I2091 | TINTA BETUMINOSA | L | 11.93 | SEINFRA-I2091
MT02009V03 | SEINFRA-G0355 | TINTA DE FUNDO EPOXI PIGMENTADA COM ALUMÍNIO PARA SUPERFÍCIES NÃO JATEADAS, FORMADA PELO COMPOSTO A:01 GALÃO DE OXIBAR ALUMÍNIO E DO COMPOSTO B:01 GALÃO DE REAGENTE, TOTALIZANDO UM CONJUNTO DE 02 GALOES, OU 7,20 LITROS. ATENDENDO A NORMA DA PETROBRAS Nº-2288 E AS SEGUINTES CARACTERISTICAS: SÓLIDOS POR VOLUME 70% MÍNIMO, TEMPO DE SECAGEM PARA REPINTURA 16 HORAS MÍNIMO, APRESENTAR BOLETIM TECNICO - VALIDADE SUPERIOR A 9 MESES (CBMS - 143081) | L | 70.5804 | SEINFRA-G0355
MT02009W03 | SEINFRA-G0356 | TINTA EPOXI POLIAMIDA DE ALTA ESPESSURA N -2628 | L | 35.26 | SEINFRA-G0356
MT0101M503 | SEINFRA-I2093 | TINTA EPOXI PARA ACABAMENTO | L | 49.49 | SEINFRA-I2093
MT0101M603 | SEINFRA-I2094 | TINTA EPOXI PARA FUNDO (PRIMER) | L | 30.89 | SEINFRA-I2094
MT02009X03 | SEINFRA-G0357 | TINTA EPOXI-FOSFATO DE ZINCO DE ALTA ESPESSURA N 2630 | L | 30.28 | SEINFRA-G0357
MT0101XG03 | SEINFRA-I2500 | TINTA ESMALTE SINTETICO | L | 20.84 | SEINFRA-I2500
MT0101M703 | SEINFRA-I2095 | TINTA GRAFITE | L | 22.19 | SEINFRA-I2095
MT0101M803 | SEINFRA-I2096 | TINTA LATEX | L | 14.66 | SEINFRA-I2096
MT0101M903 | SEINFRA-I2097 | TINTA LATEX ACRÍLICA | L | 16.96 | SEINFRA-I2097
MT0101MA03 | SEINFRA-I2098 | TINTA MINERAL IMPERMEÁVEL EM PÓ | KG | 4.95 | SEINFRA-I2098
MT0101MC03 | SEINFRA-I2100 | TINTA ÓLEO | L | 18.42 | SEINFRA-I2100
MT02009Y03 | SEINFRA-G0358 | TINTA PRETA ESMALTE SINTÉTICO BRILHANTE NORMA PETROBRAS N-2492 CÓDIGO 0010COM RESINA ALQUIDICA, SÓLIDOS POR VOLUME 38% MÍNIMO TEMPO DE SECAGEM AO TOQUE 4 HORAS. ACOMPANHAR CERTIFICADO DE ANALISE E QUALIDADE, BOLETIM TÉCNICO -VALIDADE SUPERIOR A 9 MESES - GALÃO DE 3,6 L | L | 33.666 | SEINFRA-G0358
MT0101MB03 | SEINFRA-I2099 | TINTA PRIMARIA | L | 7.1 | SEINFRA-I2099
MT0101YK03 | SEINFRA-I2540 | TINTA REFLETIVA RESINA ACRÍLICA (P/SINALIZAÇÃO) | L | 23.83 | SEINFRA-I2540
MT0101YL03 | SEINFRA-I2541 | TINTA REFLETIVA/RESINA ACRÍLICA A BASE D`AGUA | L | 15.99 | SEINFRA-I2541
MT02009Z03 | SEINFRA-G0359 | TINTA VERMELHO-SEGURANÇA ESMALTE SINTÉTICO BRILHANTE NORMA PETROBRAS Nº2492 COM RESINA ALQUIDICA,SÓLIDOS POR VOLUME 38% MÍNIMO TEMPO DE SECAGEM AO TOQUE 4 HORAS. ACOMPANHAR CERTIFICADO DE ANALISE E QUALIDADE, BOLETIM TECNICO - VALIDADE SUPERIOR A 9 MESES - GALÃO DE 3,6L | L | 34.3899 | SEINFRA-G0359
MT0101ME03 | SEINFRA-I2102 | TIRANTE COMPLETO (KALHETAO) | UN | 31.03 | SEINFRA-I2102
MT0101MF03 | SEINFRA-I2103 | TIRANTE DE CONTRA VENTAMENTO P/TELHAS ESTRUT. | UN | 31.52 | SEINFRA-I2103
MT0103A303 | SEINFRA-I4251 | TIRANTES C/ PORCAS PARA CARRETEIS DN 16 x 360 | UN | 37.91 | SEINFRA-I4251
MT0103A403 | SEINFRA-I4252 | TIRANTES C/ PORCAS PARA CARRETEIS DN 20 x 370 | UN | 60.1 | SEINFRA-I4252
MT0103A503 | SEINFRA-I4253 | TIRANTES C/ PORCAS PARA CARRETEIS DN 24 x 380 | UN | 89.48 | SEINFRA-I4253
MT0103A603 | SEINFRA-I4254 | TIRANTES C/ PORCAS PARA CARRETEIS DN 27 x 430 | UN | 173.69 | SEINFRA-I4254
MT0103A703 | SEINFRA-I4255 | TIRANTES C/ PORCAS PARA CARRETEIS DN 30 x 450 | UN | 179.39 | SEINFRA-I4255
MT0103A803 | SEINFRA-I4256 | TIRANTES C/ PORCAS PARA CARRETEIS DN 33 x 460 | UN | 264.81 | SEINFRA-I4256
MT0103A903 | SEINFRA-I4257 | TIRANTES C/ PORCAS PARA CARRETEIS DN 36 x 480 | UN | 321.46 | SEINFRA-I4257
MT0103AA03 | SEINFRA-I4258 | TIRANTES C/ PORCAS PARA CARRETEIS DN 39 x 490 | UN | 298.13 | SEINFRA-I4258
MT0103AB03 | SEINFRA-I4259 | TIRANTES C/ PORCAS PARA CARRETEIS DN 45 x 520 | UN | 589.77 | SEINFRA-I4259
MT0103AC03 | SEINFRA-I4260 | TIRANTES C/ PORCAS PARA CARRETEIS DN 52 x 550 | UN | 671.41 | SEINFRA-I4260
MT0101MG03 | SEINFRA-I2104 | TIROS E PINOS DE AÇO PARA FIXAÇÃO | UN | 3.88 | SEINFRA-I2104
MT01071V03 | SEINFRA-I9139 | TOALHEIRO PLASTICO TIPO DISPENSER PARA PAPEL TOALHA INTERFOLHADO | UN | 38.41 | SEINFRA-I9139
MT01032W03 | SEINFRA-I3992 | TOCO C/ FLANGES E ABA DE VEDAÇÃO DN 100 PN10 | UN | 409.16 | SEINFRA-I3992
MT01033803 | SEINFRA-I4004 | TOCO C/ FLANGES E ABA DE VEDAÇÃO DN 1000 PN10 | UN | 11218.4 | SEINFRA-I4004
MT01033903 | SEINFRA-I4005 | TOCO C/ FLANGES E ABA DE VEDAÇÃO DN 1200 PN10 | UN | 13241.93 | SEINFRA-I4005
MT01032X03 | SEINFRA-I3993 | TOCO C/ FLANGES E ABA DE VEDAÇÃO DN 150 PN10 | UN | 637.44 | SEINFRA-I3993
MT01032Y03 | SEINFRA-I3994 | TOCO C/ FLANGES E ABA DE VEDAÇÃO DN 200 PN10 | UN | 926.55 | SEINFRA-I3994
MT01032Z03 | SEINFRA-I3995 | TOCO C/ FLANGES E ABA DE VEDAÇÃO DN 250 PN10 | UN | 1191.06 | SEINFRA-I3995
MT01033003 | SEINFRA-I3996 | TOCO C/ FLANGES E ABA DE VEDAÇÃO DN 300 PN10 | UN | 1404.12 | SEINFRA-I3996
MT01033103 | SEINFRA-I3997 | TOCO C/ FLANGES E ABA DE VEDAÇÃO DN 350 PN10 | UN | 1807.55 | SEINFRA-I3997
MT01033203 | SEINFRA-I3998 | TOCO C/ FLANGES E ABA DE VEDAÇÃO DN 400 PN10 | UN | 2076.18 | SEINFRA-I3998
MT0105JH03 | SEINFRA-I7181 | TOCO C/ FLANGES E ABA DE VEDAÇÃO DN 450 PN10 | UN | 5247.33 | SEINFRA-I7181
MT01033303 | SEINFRA-I3999 | TOCO C/ FLANGES E ABA DE VEDAÇÃO DN 500 PN10 | UN | 4522.74 | SEINFRA-I3999
MT01033403 | SEINFRA-I4000 | TOCO C/ FLANGES E ABA DE VEDAÇÃO DN 600 PN10 | UN | 5063.41 | SEINFRA-I4000
MT01033503 | SEINFRA-I4001 | TOCO C/ FLANGES E ABA DE VEDAÇÃO DN 700 PN10 | UN | 5666.88 | SEINFRA-I4001
MT01032V03 | SEINFRA-I3991 | TOCO C/ FLANGES E ABA DE VEDAÇÃO DN 75 PN10 | UN | 379.65 | SEINFRA-I3991
MT0105JI03 | SEINFRA-I7182 | TOCO C/ FLANGES E ABA DE VEDAÇÃO DN 80 PN10 | UN | 379.65 | SEINFRA-I7182
MT01033603 | SEINFRA-I4002 | TOCO C/ FLANGES E ABA DE VEDAÇÃO DN 800 PN10 | UN | 7250.17 | SEINFRA-I4002
MT01033703 | SEINFRA-I4003 | TOCO C/ FLANGES E ABA DE VEDAÇÃO DN 900 PN10 | UN | 7837.16 | SEINFRA-I4003
MT0101MH03 | SEINFRA-I2105 | TOLDO PLÁSTICO | M2 | 98.09 | SEINFRA-I2105
MT0101MI03 | SEINFRA-I2106 | TOMADA 2 POLOS, MAIS TERRA 20A - 250V, SISTEMA "X" | UN | 11.54 | SEINFRA-I2106
MT01071003 | SEINFRA-I9108 | TOMADA 2P+T 10A, 250V (APENAS MÓDULO) | UN | 4.38 | SEINFRA-I9108
MT0101MJ03 | SEINFRA-I2107 | TOMADA 2POLOS E TERRA | UN | 6.962 | SEINFRA-I2107
MT0101MK03 | SEINFRA-I2108 | TOMADA C/TRAVA MECÂNICA E PLUG, EMBUTIR 30A/250V | UN | 50.2 | SEINFRA-I2108
MT0101ML03 | SEINFRA-I2109 | TOMADA C/TRAVA MECÂNICA E PLUG, SOBREPOR 30A/250V | UN | 50.2 | SEINFRA-I2109
MT0104R803 | SEINFRA-I6164 | TOMADA DE PISO FÊMEA PARA RJ-11(TELEFÔNICA) | UN | 44.7 | SEINFRA-I6164
MT01064I03 | SEINFRA-I7938 | TOMADA ENERGIZADA TIPO PLUG DE GUITARRA PARA SPOT ORIENTÁVEL DE 50W. EMBUTIDA NO FORRO DE GESSO. DEMANDA TOTAL 60% | UN | 4.12 | SEINFRA-I7938
MT0101MN03 | SEINFRA-I2111 | TOMADA P/TELEFONE 4 POLOS, SISTEMA "X" | UN | 14.632 | SEINFRA-I2111
MT0101MO03 | SEINFRA-I2112 | TOMADA PARA COMPUTADOR, SISTEMA "X" | UN | 14.632 | SEINFRA-I2112
MT01079203 | SEINFRA-I9398 | TOMADA PARA LÓGICA RJ45, 8 FIOS, CAT-5E, COMPLETA (ESPELHO 4"x2" C/ SUPORTE + 1 CONECTOR, EXCETO CAIXA 4"X2") | UN | 29.13 | SEINFRA-I9398
MT01071103 | SEINFRA-I9109 | TOMADA PARA LÓGICA RJ45, 8 FIOS, CAT-5E, COMPLETA (ESPELHO 4"x2" C/ SUPORTE + 2 CONECTORES, EXCETO CAIXA 4"X2") | UN | 41 | SEINFRA-I9109
MT01065Q03 | SEINFRA-I7982 | TOMADA PARA LÓGICA RJ45, 8 FIOS, CAT-5E, COMPLETA (ESPELHO 4"x4" C/ SUPORTE + 1 CONECTOR, EXCETO CAIXA 4"X4") | UN | 33.86 | SEINFRA-I7982
MT01079103 | SEINFRA-I9397 | TOMADA PARA LÓGICA RJ45, 8 FIOS, CAT-5E, COMPLETA (ESPELHO 4"x4" C/ SUPORTE + 2 CONECTORES, EXCETO CAIXA 4"X4") | UN | 56.69 | SEINFRA-I9397
MT0101MP03 | SEINFRA-I2113 | TOMADA TELEFONE 4 POLOS 'TELEBRAS' | UN | 13.334 | SEINFRA-I2113
MT0101MQ03 | SEINFRA-I2114 | TOMADA TELEFONE P/PINO JACK 1/4 | UN | 10.62 | SEINFRA-I2114
MT0101MR03 | SEINFRA-I2115 | TOMADA TRIPOLAR ( 3P+T ) - 32A / 380V | UN | 32.096 | SEINFRA-I2115
MT0101MS03 | SEINFRA-I2116 | TOMADA TRIPOLAR, MAIS TERRA - 25A / 250V | UN | 28.438 | SEINFRA-I2116
MT0101MT03 | SEINFRA-I2117 | TOMADA TRIPOLAR, MAIS TERRA - 30A / 250V | UN | 42.22 | SEINFRA-I2117
MT0101MU03 | SEINFRA-I2118 | TOMADA UNIVERSAL 10A - 250V, SISTEMA "X" | UN | 11.1156 | SEINFRA-I2118
MT0101MV03 | SEINFRA-I2119 | TOMADA UNIVERSAL 2POLOS | UN | 6.962 | SEINFRA-I2119
MT0101VW03 | SEINFRA-I2444 | TOMADA UNIVERSAL DE SOBREPOR (COMPLETA INCLUSIVE CAIXA) | UN | 15.09 | SEINFRA-I2444
MT0101MW03 | SEINFRA-I2120 | TOMADA VOLTAMP - 30A (MACHO/FEMEA) | UN | 43.59 | SEINFRA-I2120
MT0101MX03 | SEINFRA-I2121 | TOMADA VOLTAMP - 60A ( MACHO/FEMEA) | UN | 94.6 | SEINFRA-I2121
MT0105S803 | SEINFRA-I7496 | TORNEIRA P/ JARDIM CROMADA | UN | 45.68 | SEINFRA-I7496
MT0101VY03 | SEINFRA-I2446 | TORNEIRA BOIA EM PVC Ø 3/4" | UN | 10 | SEINFRA-I2446
MT0101N103 | SEINFRA-I2125 | TORNEIRA CIRÚRGICA | UN | 321 | SEINFRA-I2125
MT01070S03 | SEINFRA-I9100 | TORNEIRA CROMADA DE PAREDE PARA COZINHA BICA MOVEL COM AREJADOR 1/2 " OU 3/4 " (REF 1168) | UN | 69.3 | SEINFRA-I9100
MT0101N203 | SEINFRA-I2126 | TORNEIRA DE BOIA EM LATÃO (BOIA PLAST) DN 2' | UN | 82.59 | SEINFRA-I2126
MT0101N303 | SEINFRA-I2127 | TORNEIRA DE BOIA EM LATÃO (BOIA PLAST) DN 20MM (3/4) | UN | 23.62 | SEINFRA-I2127
MT0101MY03 | SEINFRA-I2122 | TORNEIRA DE BOIA EM LATÃO (BOIA PLAST) DN 25MM (1') | UN | 31.19 | SEINFRA-I2122
MT0101MZ03 | SEINFRA-I2123 | TORNEIRA DE BOIA EM LATÃO (BOIA PLAST) DN 32MM (1 1/4') | UN | 49.75 | SEINFRA-I2123
MT0101N003 | SEINFRA-I2124 | TORNEIRA DE BOIA EM LATÃO (BOIA PLAST) DN 40MM (1 1/2') | UN | 46.58 | SEINFRA-I2124
MT0101N403 | SEINFRA-I2128 | TORNEIRA DE FECHAMENTO AUTOMÁTICO | UN | 128.38 | SEINFRA-I2128
MT0101N503 | SEINFRA-I2129 | TORNEIRA DE FOTO SENSOR, A BATERIA | UN | 498.63 | SEINFRA-I2129
MT0101XH03 | SEINFRA-I2501 | TORNEIRA DE METAL AMARELO 3/4", CANO LONGO (PADRÃO POPULAR) | UN | 28.72 | SEINFRA-I2501
MT0101VZ03 | SEINFRA-I2447 | TORNEIRA DE METAL AMARELO Ø 3/4" CANO CURTO (PADRÃO POPULAR) | UN | 12.06 | SEINFRA-I2447
MT0101XI03 | SEINFRA-I2502 | TORNEIRA DE METAL BRANCO 1/2", CANO CURTO (PADRÃO POPULAR) | UN | 35 | SEINFRA-I2502
MT0101XJ03 | SEINFRA-I2503 | TORNEIRA DE METAL BRANCO 3/4", CANO LONGO (PADRÃO POPULAR) | UN | 35 | SEINFRA-I2503
MT0104Q003 | SEINFRA-I6120 | TORNEIRA DE PLÁSTICO 3/4" (PADRÃO MUTIRÃO) | UN | 9.33 | SEINFRA-I6120
MT0104Q203 | SEINFRA-I6122 | TORNEIRA DE PLÁSTICO CURTA DE 1/2" (PADRÃO MUTIRÃO) | UN | 9.33 | SEINFRA-I6122
MT0101N603 | SEINFRA-I2130 | TORNEIRA DE PRESSÃO CROMADA DE USO GERAL 1/2' | UN | 28.09 | SEINFRA-I2130
MT0101N703 | SEINFRA-I2131 | TORNEIRA DE PRESSÃO CROMADA LONGA P/PIA 3/4' | UN | 74.01 | SEINFRA-I2131
MT0101N803 | SEINFRA-I2132 | TORNEIRA DE PRESSÃO CROMADA P/LAVATORIO 1/2' | UN | 66.14 | SEINFRA-I2132
MT0101N903 | SEINFRA-I2133 | TORNEIRA DE PRESSÃO P/ JARDIM DE 3/4" | UN | 15.97 | SEINFRA-I2133
MT0101NA03 | SEINFRA-I2134 | TORNEIRA ELETRICA AUOM. 220V-2500W | UN | 129.88 | SEINFRA-I2134
MT0105S603 | SEINFRA-I7494 | TORNEIRA ELETRÔNICA C/ ANTI-VANDALISMO P/ LAVATÓRIO | UN | 142.1 | SEINFRA-I7494
MT0105S703 | SEINFRA-I7495 | TORNEIRA ELETRÔNICA C/ ANTI-VANDALISMO P/ PIA DE COZINHA | UN | 181.4 | SEINFRA-I7495
MT0104WI03 | SEINFRA-I6354 | TORNEIRA PVC 3/4 PARA JARDIM | UN | 1.3 | SEINFRA-I6354
MT0101ZN03 | SEINFRA-I2579 | TORRE METALICA | UN | 2760.21 | SEINFRA-I2579
MT0101NG03 | SEINFRA-I2140 | TRABALHO PROFISSIONAL | UT | 31.17 | SEINFRA-I2140
MT0104TA03 | SEINFRA-I6238 | TRABALHO PROFISSIONAL ENG. CALCULISTA (RESERV. APOIADO, ELEVATÓRIA E CAIXA DE AREIA) | M2 | 14.87 | SEINFRA-I6238
MT0104T903 | SEINFRA-I6237 | TRABALHO PROFISSIONAL ENG. CALCULISTA (RESERVATÓRIO ELEVADO) | M2 | 33.31 | SEINFRA-I6237
MT0106VE03 | SEINFRA-I8906 | TRANSDUTOR DE PRESSÃO DIFERENCIAL 0-25BAR, PROTOCOLO DE COMUNICAÇÃO PROFIBUS-DP | UN | 3257.99 | SEINFRA-I8906
MT0101NW03 | SEINFRA-I2156 | TRANSFORMADOR CORRENTE EM QD DE 0 - 100A | UN | 104.8656 | SEINFRA-I2156
MT0101NS03 | SEINFRA-I2152 | TRANSFORMADOR CORRENTE EM QD DE 100 - 250/5A | UN | 106.0299 | SEINFRA-I2152
MT0101NT03 | SEINFRA-I2153 | TRANSFORMADOR CORRENTE EM QD DE 250 - 400/5A | UN | 108.0728 | SEINFRA-I2153
MT0101NU03 | SEINFRA-I2154 | TRANSFORMADOR CORRENTE EM QD DE 400 - 500/5A | UN | 114.87 | SEINFRA-I2154
MT0101NV03 | SEINFRA-I2155 | TRANSFORMADOR CORRENTE EM QD DE 500 - 800/5A | UN | 132.4924 | SEINFRA-I2155
MT0105TI03 | SEINFRA-I7542 | TRANSFORMADOR DE CORRENTE 15 KV | UN | 835.55 | SEINFRA-I7542
MT0106BE03 | SEINFRA-I8186 | TRANSFORMADOR DE DISTRIBUIÇÃO A ÓLEO MINERAL, 1000 KVA/13.800-380/220V | UN | 51160.62 | SEINFRA-I8186
MT0101NK03 | SEINFRA-I2144 | TRANSFORMADOR DE DISTRIBUIÇÃO A ÓLEO MINERAL, 112,5 KVA/13.800-380/220V, USO EM POSTE | UN | 7908.33 | SEINFRA-I2144
MT0106BF03 | SEINFRA-I8187 | TRANSFORMADOR DE DISTRIBUIÇÃO A ÓLEO MINERAL, 1250 KVA/13.800-380/220V | UN | 58028.18 | SEINFRA-I8187
MT0101W003 | SEINFRA-I2448 | TRANSFORMADOR DE DISTRIBUIÇÃO A ÓLEO MINERAL, 15 KVA/13.800-380/220V, USO EM POSTE | UN | 3627.67 | SEINFRA-I2448
MT0101NL03 | SEINFRA-I2145 | TRANSFORMADOR DE DISTRIBUIÇÃO A ÓLEO MINERAL, 150 KVA/13.800-380/220V, USO EM POSTE | UN | 9974.29 | SEINFRA-I2145
MT0106BG03 | SEINFRA-I8188 | TRANSFORMADOR DE DISTRIBUIÇÃO A ÓLEO MINERAL, 1500 KVA/13.800-380/220V | UN | 64690.82 | SEINFRA-I8188
MT0101NM03 | SEINFRA-I2146 | TRANSFORMADOR DE DISTRIBUIÇÃO A ÓLEO MINERAL, 225 KVA/13.800-380/220V, USO EM POSTE | UN | 13992.47 | SEINFRA-I2146
MT0101W103 | SEINFRA-I2449 | TRANSFORMADOR DE DISTRIBUIÇÃO A ÓLEO MINERAL, 30 KVA/13.800-380/220V, USO EM POSTE | UN | 4430.94 | SEINFRA-I2449
MT0101NO03 | SEINFRA-I2148 | TRANSFORMADOR DE DISTRIBUIÇÃO A ÓLEO MINERAL, 300 KVA/13.800-380/220V | UN | 16324.54 | SEINFRA-I2148
MT0101NP03 | SEINFRA-I2149 | TRANSFORMADOR DE DISTRIBUIÇÃO A ÓLEO MINERAL, 45 KVA/13.800-380/220V, USO EM POSTE | UN | 4949.18 | SEINFRA-I2149
MT0101NQ03 | SEINFRA-I2150 | TRANSFORMADOR DE DISTRIBUIÇÃO A ÓLEO MINERAL, 500 KVA/13.800-380/220V | UN | 26639.07 | SEINFRA-I2150
MT0101NR03 | SEINFRA-I2151 | TRANSFORMADOR DE DISTRIBUIÇÃO A ÓLEO MINERAL, 75 KVA/13.800-380/220V, USO EM POSTE | UN | 6400.26 | SEINFRA-I2151
MT0106BD03 | SEINFRA-I8185 | TRANSFORMADOR DE DISTRIBUIÇÃO A ÓLEO MINERAL, 750 KVA/13.800-380/220V | UN | 36540.04 | SEINFRA-I8185
MT0101YI03 | SEINFRA-I2538 | TRANSFORMADOR DE FORÇA 2000 KVA - 13,8 / 0,44-0,24 KV | UN | 97848.29 | SEINFRA-I2538
MT0101XZ03 | SEINFRA-I2519 | TRANSFORMADOR DE FORÇA 500 KVA - 13,8 / 0,38-0,22 KV | UN | 43488.13 | SEINFRA-I2519
MT0106DD03 | SEINFRA-I8257 | TRANSFORMADOR DE FORÇA À SECO 2.500 KVA/13.800-440/240V | UN | 119592.36 | SEINFRA-I8257
MT0106DC03 | SEINFRA-I8256 | TRANSFORMADOR DE FORÇA À SECO 750 KVA/13.800-380/220V | UN | 52185.76 | SEINFRA-I8256
MT0105TJ03 | SEINFRA-I7543 | TRANSFORMADOR DE POTÊNCIA 15 KV | UN | 1161.41 | SEINFRA-I7543
MT0101WN03 | SEINFRA-I2471 | TRANSFORMADOR DE POTENCIAL 115 VAC 400 VA | UN | 775.87 | SEINFRA-I2471
MT0101NN03 | SEINFRA-I2147 | TRANSFORMADOR MONOFÁSICO 2KVA, 220/110 | UN | 217.94 | SEINFRA-I2147
MT01064H03 | SEINFRA-I7937 | TRANSFORMADOR PARA LEDS | UN | 27.46 | SEINFRA-I7937
MT0106WI03 | SEINFRA-I8946 | TRANSMISSOR DE PRESSÃO DIFERENCIAL COM FAIXA DE PRESSÃO DIFERENCIAL 0.4BAR=0004, SINAL DE SAÍDA 4.20MA 2 WIRES=44, CONEXÃO ELÉTRICA BLINDER IP67=B | UN | 1292.6 | SEINFRA-I8946
MT0105TC03 | SEINFRA-I7536 | TRANSMISSOR ELETRÔNICO DE PRESSÃO TIPO INSERÇÃO, COM INDICADOR INCORPORADO, GERAÇÃO DE SINAL PROPORCIONAL 4-20 Ma, RANGE 0-12 Kgf/cm² | UN | 1871.62 | SEINFRA-I7536
MT01028G03 | SEINFRA-I2896 | TRANSPORTE | TxKM | 1 | SEINFRA-I2896
MT01000103 | SEINFRA-I0001 | TRANSPORTE COMERCIAL DE MATERIAL BETUMINOSO À FRIO (Y = 0,39X + 37,98) | T | 38.37 | SEINFRA-I0001
MT01000203 | SEINFRA-I0002 | TRANSPORTE COMERCIAL DE MATERIAL BETUMINOSO À QUENTE (Y = 0,41X + 42,23) | T | 42.64 | SEINFRA-I0002
MT01065C03 | SEINFRA-I7968 | TRATAMENTO EM VIDROS, ANTI-ADERÊNCIA DE PÓ, MARESIA,ETC. | M2 | 47.69 | SEINFRA-I7968
MT01021R03 | SEINFRA-I2655 | TRATOR DE ESTEIRA C/ LÂMINA E ESCARIFICADOR HP 155 | UN | 855652 | SEINFRA-I2655
MT01021Q03 | SEINFRA-I2654 | TRATOR DE ESTEIRA C/ LÂMINA E ESCARIFICADOR HP 155 (ALUGUEL) | UN | 855652 | SEINFRA-I2654
MT01021P03 | SEINFRA-I2653 | TRATOR DE ESTEIRA C/ LÂMINA E ESCARIFICADOR HP 328 | UN | 2379930 | SEINFRA-I2653
MT0101ZY03 | SEINFRA-I2590 | TRATOR DE ESTEIRA C/ LÂMINA HP 328 | UN | 2266600 | SEINFRA-I2590
MT01021S03 | SEINFRA-I2656 | TRATOR DE PNEUS | UN | 145810 | SEINFRA-I2656
MT01021T03 | SEINFRA-I2657 | TRATOR DE PNEUS (ALUGUEL) | UN | 145810 | SEINFRA-I2657
MT0101YM03 | SEINFRA-I2542 | TRAVESSA DE MADEIRA C/SECAO DE 3"X1 1/2" | M | 8.22 | SEINFRA-I2542
MT0105SE03 | SEINFRA-I7502 | TRIAL CARD 120/240 VAC, 16 OUTPUT CHANNELS, MOD. 1746 - OA16 AB | UN | 1306.8 | SEINFRA-I7502
MT0106BP03 | SEINFRA-I8197 | TRILHO A-100 | KG | 6.03 | SEINFRA-I8197
MT0101NX03 | SEINFRA-I2157 | TRILHO DE ALUMINIO PARA FORRO DE GESSO | M | 6.4 | SEINFRA-I2157
MT0105PU03 | SEINFRA-I7410 | TRILHO SUPORTE P/ FIXAÇÃO RÁPIDA DIN | M | 8.22 | SEINFRA-I7410
MT0104TJ03 | SEINFRA-I6247 | TRILHO TR 37 | T | 4044.48 | SEINFRA-I6247
MT01068Y03 | SEINFRA-I8098 | TRILHO TR 45 | T | 4325.42 | SEINFRA-I8098
MT0101NY03 | SEINFRA-I2158 | TRINCHA 2' | UN | 3.82 | SEINFRA-I2158
MT0101NZ03 | SEINFRA-I2159 | TRINCO COM MOLA PARA BASCULANTE (1523) | UN | 19.8 | SEINFRA-I2159
MT0101O003 | SEINFRA-I2160 | TRINCO INFERIOR (1502) | UN | 27.34 | SEINFRA-I2160
MT0106XD03 | SEINFRA-I8977 | TUBETE CEGO EM POLIPROPILENO 3/4" COR VERMELHA | UN | 0.95 | SEINFRA-I8977
MT01057Q03 | SEINFRA-I6758 | TUBO AÇO ASTM A-120 PRETO C/ ROSCA DE 100mm (4") | M | 136.17 | SEINFRA-I6758
MT01057L03 | SEINFRA-I6753 | TUBO AÇO ASTM A-120 PRETO C/ ROSCA DE 25mm(1") | M | 21.25 | SEINFRA-I6753
MT01057P03 | SEINFRA-I6757 | TUBO AÇO ASTM A-120 PRETO C/ ROSCA DE 80mm (3") | M | 95.88 | SEINFRA-I6757
MT01057K03 | SEINFRA-I6752 | TUBO AÇO ASTM A-120 PRETO C/ ROSCA DE 20mm(3/4") | M | 14.28 | SEINFRA-I6752
MT01057M03 | SEINFRA-I6754 | TUBO AÇO ASTM A-120 PRETO C/ ROSCA DE 32mm(1 1/4") | M | 28.73 | SEINFRA-I6754
MT01057N03 | SEINFRA-I6755 | TUBO AÇO ASTM A-120 PRETO C/ ROSCA DE 40mm(1 1/2") | M | 34.43 | SEINFRA-I6755
MT01057O03 | SEINFRA-I6756 | TUBO AÇO ASTM A-120 PRETO C/ ROSCA DE 50mm (2") | M | 46.16 | SEINFRA-I6756
MT0101O303 | SEINFRA-I2163 | TUBO AÇO GALVANIZADO DE 100MM (4') | M | 91.32 | SEINFRA-I2163
MT0101O403 | SEINFRA-I2164 | TUBO AÇO GALVANIZADO DE 125MM (5') | M | 136.73 | SEINFRA-I2164
MT0101O503 | SEINFRA-I2165 | TUBO AÇO GALVANIZADO DE 150MM (6') | M | 148.29 | SEINFRA-I2165
MT0101O603 | SEINFRA-I2166 | TUBO AÇO GALVANIZADO DE 15MM (1/2') | M | 10.01 | SEINFRA-I2166
MT0101O703 | SEINFRA-I2167 | TUBO AÇO GALVANIZADO DE 20MM (3/4') | M | 12.66 | SEINFRA-I2167
MT0101O803 | SEINFRA-I2168 | TUBO AÇO GALVANIZADO DE 25MM (1") | M | 16.9603 | SEINFRA-I2168
MT0101O903 | SEINFRA-I2169 | TUBO AÇO GALVANIZADO DE 32MM (1 1/4') | M | 23.7 | SEINFRA-I2169
MT0101OA03 | SEINFRA-I2170 | TUBO AÇO GALVANIZADO DE 40MM (1 1/2') | M | 27.53 | SEINFRA-I2170
MT0101OB03 | SEINFRA-I2171 | TUBO AÇO GALVANIZADO DE 50MM (2') | M | 39.71 | SEINFRA-I2171
MT0101OC03 | SEINFRA-I2172 | TUBO AÇO GALVANIZADO DE 65MM (2 1/2') | M | 49.28 | SEINFRA-I2172
MT0101OD03 | SEINFRA-I2173 | TUBO AÇO GALVANIZADO DE 80MM (3') | M | 57.085 | SEINFRA-I2173
MT0101PB03 | SEINFRA-I2207 | TUBO AÇO INOX | M | 48 | SEINFRA-I2207
MT0106O603 | SEINFRA-I8646 | TUBO AÇO INOX DIAM 1 1/2" | M | 48 | SEINFRA-I8646
MT0105NR03 | SEINFRA-I7335 | TUBO AÇO PRETO C/ CONEXÕES DE 40mm (1 1/2") | M | 45.54 | SEINFRA-I7335
MT0105NQ03 | SEINFRA-I7334 | TUBO API 5 LX REVESTIDO PE 3C D=6" | M | 163.07 | SEINFRA-I7334
MT0104RE03 | SEINFRA-I6170 | TUBO CAMISA AÇO CHAPA ASTM A36 1/4" DN 300mm | M | 732.9 | SEINFRA-I6170
MT0104RF03 | SEINFRA-I6171 | TUBO CAMISA AÇO CHAPA ASTM A36 1/4" DN 400mm | M | 977.55 | SEINFRA-I6171
MT0104RG03 | SEINFRA-I6172 | TUBO CAMISA AÇO CHAPA ASTM A36 1/4" DN 500mm | M | 1222.2 | SEINFRA-I6172
MT01072D03 | SEINFRA-I9157 | TUBO CAMISA AÇO CHAPA ASTM A36 5/16" DN 600mm | M | 1861.65 | SEINFRA-I9157
MT01068L03 | SEINFRA-I8085 | TUBO CAMISA AÇO CHAPA ASTM A36 5/16" DN 700mm | M | 2172.23 | SEINFRA-I8085
MT01072E03 | SEINFRA-I9158 | TUBO CAMISA AÇO CHAPA ASTM A36 5/16" DN 800mm | M | 2482.2 | SEINFRA-I9158
MT01072F03 | SEINFRA-I9159 | TUBO CAMISA AÇO CHAPA ASTM A36 5/16" DN 900mm | M | 2793 | SEINFRA-I9159
MT0106MB03 | SEINFRA-I8579 | TUBO CAMISA AÇO CHAPA ASTM A36 5/16" DN 1000mm | M | 3103.19 | SEINFRA-I8579
MT0106YS03 | SEINFRA-I9028 | TUBO CAMISA AÇO CHAPA ASTM A36 5/16" DN 1200mm | M | 3723.82 | SEINFRA-I9028
MT0106MC03 | SEINFRA-I8580 | TUBO CAMISA AÇO CHAPA ASTM A36 5/16" DN 1500mm | M | 4654.78 | SEINFRA-I8580
MT0106MD03 | SEINFRA-I8581 | TUBO CAMISA AÇO CHAPA ASTM A36 5/16" DN 2000mm | M | 6206.37 | SEINFRA-I8581
MT0101O103 | SEINFRA-I2161 | TUBO CERÂMICO DE 100MM | M | 10.88 | SEINFRA-I2161
MT0101O203 | SEINFRA-I2162 | TUBO CERÂMICO DE 300MM | M | 65.7 | SEINFRA-I2162
MT01070D03 | SEINFRA-I9085 | TUBO COBRE D=28,57MM CLASSE A | M | 44.04 | SEINFRA-I9085
MT01070F03 | SEINFRA-I9087 | TUBO COBRE D=34,92MM CLASSE A | M | 66.52 | SEINFRA-I9087
MT01070H03 | SEINFRA-I9089 | TUBO COBRE D=41,27MM CLASSE A | M | 80.03 | SEINFRA-I9089
MT01070A03 | SEINFRA-I9082 | TUBO COBRE DE 1/2", FLEXÍVEL CLASSE 2 | M | 18.2 | SEINFRA-I9082
MT01070503 | SEINFRA-I9077 | TUBO COBRE DE 1/4", FLEXÍVEL CLASSE 2 | M | 8.72 | SEINFRA-I9077
MT0101OE03 | SEINFRA-I2174 | TUBO COBRE DE 104MM CLASSE E | M | 260.57 | SEINFRA-I2174
MT0101OF03 | SEINFRA-I2175 | TUBO COBRE DE 15MM CLASSE E | M | 13.82 | SEINFRA-I2175
MT01070803 | SEINFRA-I9080 | TUBO COBRE DE 22,22MM CLASSE A | M | 34.62 | SEINFRA-I9080
MT0101OG03 | SEINFRA-I2176 | TUBO COBRE DE 22MM CLASSE E | M | 23.77 | SEINFRA-I2176
MT01070C03 | SEINFRA-I9084 | TUBO COBRE DE 28MM CLASSE A | M | 44.04 | SEINFRA-I9084
MT0101OH03 | SEINFRA-I2177 | TUBO COBRE DE 28MM CLASSE E | M | 30.17 | SEINFRA-I2177
MT01070B03 | SEINFRA-I9083 | TUBO COBRE DE 3/4", FLEXÍVEL CLASSE 2 | M | 27.39 | SEINFRA-I9083
MT01070603 | SEINFRA-I9078 | TUBO COBRE DE 3/8", FLEXÍVEL CLASSE 2 | M | 13.42 | SEINFRA-I9078
MT01070E03 | SEINFRA-I9086 | TUBO COBRE DE 35MM CLASSE A | M | 66.52 | SEINFRA-I9086
MT0101OI03 | SEINFRA-I2178 | TUBO COBRE DE 35MM CLASSE E | M | 43.81 | SEINFRA-I2178
MT01070G03 | SEINFRA-I9088 | TUBO COBRE DE 42MM CLASSE A | M | 80.03 | SEINFRA-I9088
MT0101OJ03 | SEINFRA-I2179 | TUBO COBRE DE 42MM CLASSE E | M | 59.16 | SEINFRA-I2179
MT01070703 | SEINFRA-I9079 | TUBO COBRE DE 5/8", FLEXÍVEL CLASSE 2 | M | 22.64 | SEINFRA-I9079
MT0101OK03 | SEINFRA-I2180 | TUBO COBRE DE 54MM CLASSE E | M | 85.8 | SEINFRA-I2180
MT0101OL03 | SEINFRA-I2181 | TUBO COBRE DE 66MM CLASSE E | M | 120.88 | SEINFRA-I2181
MT0101OM03 | SEINFRA-I2182 | TUBO COBRE DE 79MM CLASSE E | M | 176.71 | SEINFRA-I2182
MT0101W303 | SEINFRA-I2451 | TUBO CONCRETO ARMADO CA2, D=600MM - L=400MM | UN | 33.392 | SEINFRA-I2451
MT0101ON03 | SEINFRA-I2183 | TUBO CONCRETO ARMADO DIAM. 100cm | M | 282.55 | SEINFRA-I2183
MT0101OO03 | SEINFRA-I2184 | TUBO CONCRETO ARMADO DIAM. 120cm | M | 385.81 | SEINFRA-I2184
MT0101OP03 | SEINFRA-I2185 | TUBO CONCRETO ARMADO DIAM. 150cm | M | 566.29 | SEINFRA-I2185
MT0101OQ03 | SEINFRA-I2186 | TUBO CONCRETO ARMADO DIAM. 60cm | M | 103.84 | SEINFRA-I2186
MT0101OR03 | SEINFRA-I2187 | TUBO CONCRETO ARMADO DIAM. 80cm | M | 196.28 | SEINFRA-I2187
MT0101OS03 | SEINFRA-I2188 | TUBO CONCRETO DIAM. 30cm | M | 47.45 | SEINFRA-I2188
MT0101OT03 | SEINFRA-I2189 | TUBO CONCRETO DIAM. 40cm | M | 59.86 | SEINFRA-I2189
MT0101W403 | SEINFRA-I2452 | TUBO CONCRETO POROSO D=15cm | M | 15 | SEINFRA-I2452
MT0101W503 | SEINFRA-I2453 | TUBO CONCRETO POROSO D=20cm | M | 25.65 | SEINFRA-I2453
MT0101W603 | SEINFRA-I2454 | TUBO CONCRETO POROSO D=30cm | M | 32.2 | SEINFRA-I2454
MT0106P103 | SEINFRA-I8677 | TUBO CORRUGADO DUPLA PAREDE PEAD D=105,0cm | M | 838.89 | SEINFRA-I8677
MT0106P203 | SEINFRA-I8678 | TUBO CORRUGADO DUPLA PAREDE PEAD D=120,0cm | M | 1163.05 | SEINFRA-I8678
MT0106OW03 | SEINFRA-I8672 | TUBO CORRUGADO DUPLA PAREDE PEAD D=37,5cm | M | 119.93 | SEINFRA-I8672
MT0107B503 | SEINFRA-I9473 | TUBO CORRUGADO DUPLA PAREDE PEAD D=40,0cm | M | 139.1 | SEINFRA-I9473
MT0106OX03 | SEINFRA-I8673 | TUBO CORRUGADO DUPLA PAREDE PEAD D=45,0cm | M | 184.93 | SEINFRA-I8673
MT0106OY03 | SEINFRA-I8674 | TUBO CORRUGADO DUPLA PAREDE PEAD D=60,0cm | M | 339.93 | SEINFRA-I8674
MT0106OZ03 | SEINFRA-I8675 | TUBO CORRUGADO DUPLA PAREDE PEAD D=75,0cm | M | 513.26 | SEINFRA-I8675
MT0106P003 | SEINFRA-I8676 | TUBO CORRUGADO DUPLA PAREDE PEAD D=90,0cm | M | 584.47 | SEINFRA-I8676
MT0106YY03 | SEINFRA-I9034 | TUBO DE ACO CHAPA ASTM A36 1/2" DN 1000mm | M | 4413.32 | SEINFRA-I9034
MT0106YZ03 | SEINFRA-I9035 | TUBO DE ACO CHAPA ASTM A36 1/2" DN 1200mm | M | 5295.29 | SEINFRA-I9035
MT01062Z03 | SEINFRA-I7883 | TUBO DE ACO CHAPA ASTM A36 1/2" DN 1400mm COM PONTAS | M | 6178.41 | SEINFRA-I7883
MT01063003 | SEINFRA-I7884 | TUBO DE ACO CHAPA ASTM A36 1/2" DN 1600mm COM PONTAS | M | 7060.38 | SEINFRA-I7884
MT01072A03 | SEINFRA-I9154 | TUBO DE AÇO CHAPA ASTM A36 1/4" DN 300mm COM PONTAS | M | 732.56 | SEINFRA-I9154
MT01072B03 | SEINFRA-I9155 | TUBO DE AÇO CHAPA ASTM A36 1/4" DN 400mm COM PONTAS | M | 978.01 | SEINFRA-I9155
MT01072C03 | SEINFRA-I9156 | TUBO DE AÇO CHAPA ASTM A36 1/4" DN 500mm COM PONTAS | M | 1222.2 | SEINFRA-I9156
MT01062T03 | SEINFRA-I7877 | TUBO DE ACO CHAPA ASTM A36 1/4" DN 600mm COM PONTAS | M | 1334.53 | SEINFRA-I7877
MT01062U03 | SEINFRA-I7878 | TUBO DE ACO CHAPA ASTM A36 1/4" DN 700mm COM PONTAS | M | 1556.76 | SEINFRA-I7878
MT01062V03 | SEINFRA-I7879 | TUBO DE ACO CHAPA ASTM A36 1/4" DN 800mm COM PONTAS | M | 1778.99 | SEINFRA-I7879
MT0106YP03 | SEINFRA-I9025 | TUBO DE ACO CHAPA ASTM A36 3/16" DN 300mm | M | 513.9 | SEINFRA-I9025
MT01062R03 | SEINFRA-I7875 | TUBO DE ACO CHAPA ASTM A36 3/16" DN 400mm COM PONTAS | M | 684.05 | SEINFRA-I7875
MT01062S03 | SEINFRA-I7876 | TUBO DE ACO CHAPA ASTM A36 3/16" DN 500mm COM PONTAS | M | 855.35 | SEINFRA-I7876
MT0106YT03 | SEINFRA-I9029 | TUBO DE ACO CHAPA ASTM A36 3/8" DN 600mm | M | 2012.79 | SEINFRA-I9029
MT0106YU03 | SEINFRA-I9030 | TUBO DE ACO CHAPA ASTM A36 3/8" DN 700mm | M | 2347.29 | SEINFRA-I9030
MT0106YV03 | SEINFRA-I9031 | TUBO DE ACO CHAPA ASTM A36 3/8" DN 800mm | M | 2682.95 | SEINFRA-I9031
MT0106YW03 | SEINFRA-I9032 | TUBO DE ACO CHAPA ASTM A36 3/8" DN 900mm | M | 3018.6 | SEINFRA-I9032
MT0106YX03 | SEINFRA-I9033 | TUBO DE ACO CHAPA ASTM A36 3/8" DN 1000mm | M | 3354.26 | SEINFRA-I9033
MT01062Y03 | SEINFRA-I7882 | TUBO DE ACO CHAPA ASTM A36 3/8" DN 1200mm COM PONTAS | M | 4024.42 | SEINFRA-I7882
MT0106YQ03 | SEINFRA-I9026 | TUBO DE ACO CHAPA ASTM A36 5/16" DN 600mm | M | 1694.49 | SEINFRA-I9026
MT0106YR03 | SEINFRA-I9027 | TUBO DE ACO CHAPA ASTM A36 5/16" DN 800mm | M | 2259.32 | SEINFRA-I9027
MT01062W03 | SEINFRA-I7880 | TUBO DE ACO CHAPA ASTM A36 5/16" DN 900mm COM PONTAS | M | 2541.74 | SEINFRA-I7880
MT01062X03 | SEINFRA-I7881 | TUBO DE ACO CHAPA ASTM A36 5/16" DN 1000mm COM PONTAS | M | 2824.15 | SEINFRA-I7881
MT0104OB03 | SEINFRA-I6059 | TUBO DE CONCRETO ARMADO CA1, D = 500MM | M | 108.39 | SEINFRA-I6059
MT0101OU03 | SEINFRA-I2190 | TUBO DE LIGAÇÃO CROMADO COM CANOPLA - AJUSTÁVEL | UN | 69 | SEINFRA-I2190
MT0101OV03 | SEINFRA-I2191 | TUBO DE LIGAÇÃO CROMADO COM CANOPLA 1/2' P/CHUV | UN | 35 | SEINFRA-I2191
MT0105CL03 | SEINFRA-I6933 | TUBO DE POLIETILENO PE 80 AZUL - 20 (NBR-8417) | M | 2.16 | SEINFRA-I6933
MT0107AF03 | SEINFRA-I9447 | TUBO DE POLIETILENO PE 80 AZUL - 32 (NBR-8417) | M | 4.6 | SEINFRA-I9447
MT0102A903 | SEINFRA-I2961 | TUBO DE POLIETILENO PE-5 20 (NBR-8417) | M | 2.69 | SEINFRA-I2961
MT0101OW03 | SEINFRA-I2192 | TUBO DE PVC DE 1 1/2' PARA DESCARGA | UN | 11.03 | SEINFRA-I2192
MT01056A03 | SEINFRA-I6706 | TUBO DE PVC HELICOIDAL "RIB LOC" D=0,40m, INCLUSIVE ADESIVO E JUNTAS | M | 145.32 | SEINFRA-I6706
MT01056B03 | SEINFRA-I6707 | TUBO DE PVC HELICOIDAL "RIB LOC" D=0,50m, INCLUSIVE ADESIVO E JUNTAS | M | 183.89 | SEINFRA-I6707
MT01056C03 | SEINFRA-I6708 | TUBO DE PVC HELICOIDAL "RIB LOC" D=0,60m, INCLUSIVE ADESIVO E JUNTAS | M | 264.99 | SEINFRA-I6708
MT01056D03 | SEINFRA-I6709 | TUBO DE PVC HELICOIDAL "RIB LOC" D=0,70m, INCLUSIVE ADESIVO E JUNTAS | M | 372.43 | SEINFRA-I6709
MT01056E03 | SEINFRA-I6710 | TUBO DE PVC HELICOIDAL "RIB LOC" D=0,80m, INCLUSIVE ADESIVO E JUNTAS | M | 424.53 | SEINFRA-I6710
MT01056F03 | SEINFRA-I6711 | TUBO DE PVC HELICOIDAL "RIB LOC" D=0,90m, INCLUSIVE ADESIVO E JUNTAS | M | 482.13 | SEINFRA-I6711
MT01056G03 | SEINFRA-I6712 | TUBO DE PVC HELICOIDAL "RIB LOC" D=1,00m, INCLUSIVE ADESIVO E JUNTAS | M | 691.35 | SEINFRA-I6712
MT01056H03 | SEINFRA-I6713 | TUBO DE PVC HELICOIDAL "RIB LOC" D=1,20m, INCLUSIVE ADESIVO E JUNTAS | M | 840.36 | SEINFRA-I6713
MT0106ON03 | SEINFRA-I8663 | TUBO EDUTOR EM PVC DN 75MM | UN | 102.12 | SEINFRA-I8663
MT0104GJ03 | SEINFRA-I5779 | TUBO EDUTOR PVC DN 40 | M | 15.91 | SEINFRA-I5779
MT0104GK03 | SEINFRA-I5780 | TUBO EDUTOR PVC DN 50 | M | 20.24 | SEINFRA-I5780
MT0104GL03 | SEINFRA-I5781 | TUBO EDUTOR PVC DN 65 | M | 59.05 | SEINFRA-I5781
MT0200A003 | SEINFRA-G0360 | TUBO EM AÇO INOX DE 1", ANSI 316, SCH 40S | UN | 139.0418 | SEINFRA-G0360
MT0105G803 | SEINFRA-I7064 | TUBO FoFo C/ FLANGE E BOLSA JE DN 80 PN10 L=500 | UN | 441.13 | SEINFRA-I7064
MT0105G903 | SEINFRA-I7065 | TUBO FoFo C/ FLANGE E PONTA JE DN 80 PN10 L=500 | UN | 353.15 | SEINFRA-I7065
MT01031W03 | SEINFRA-I3956 | TUBO FoFo C/ FLANGES DN 50 PN10 - L= 250 | UN | 202.48 | SEINFRA-I3956
MT01031X03 | SEINFRA-I3957 | TUBO FoFo C/ FLANGES DN 50 PN10 - L= 500 | UN | 288.18 | SEINFRA-I3957
MT01032003 | SEINFRA-I3960 | TUBO FoFo C/ FLANGES DN 100 PN10 - L= 250 | UN | 199.12 | SEINFRA-I3960
MT01032103 | SEINFRA-I3961 | TUBO FoFo C/ FLANGES DN 100 PN10 - L= 500 | UN | 255.53 | SEINFRA-I3961
MT0103FU03 | SEINFRA-I4458 | TUBO FoFo C/ FLANGES DN 100 PN10 - L=1000 | UN | 904.76 | SEINFRA-I4458
MT0103FV03 | SEINFRA-I4459 | TUBO FoFo C/ FLANGES DN 100 PN10 - L=1500 | UN | 1054.38 | SEINFRA-I4459
MT0103FW03 | SEINFRA-I4460 | TUBO FoFo C/ FLANGES DN 100 PN10 - L=2000 | UN | 1188.34 | SEINFRA-I4460
MT0103FX03 | SEINFRA-I4461 | TUBO FoFo C/ FLANGES DN 100 PN10 - L=2500 | UN | 1313.19 | SEINFRA-I4461
MT0103FY03 | SEINFRA-I4462 | TUBO FoFo C/ FLANGES DN 100 PN10 - L=3000 | UN | 1455.58 | SEINFRA-I4462
MT0103FZ03 | SEINFRA-I4463 | TUBO FoFo C/ FLANGES DN 100 PN10 - L=3500 | UN | 1572.45 | SEINFRA-I4463
MT0103G003 | SEINFRA-I4464 | TUBO FoFo C/ FLANGES DN 100 PN10 - L=4000 | UN | 1698.89 | SEINFRA-I4464
MT0103G103 | SEINFRA-I4465 | TUBO FoFo C/ FLANGES DN 100 PN10 - L=4500 | UN | 1820.46 | SEINFRA-I4465
MT0103G203 | SEINFRA-I4466 | TUBO FoFo C/ FLANGES DN 100 PN10 - L=5000 | UN | 1993.68 | SEINFRA-I4466
MT0103G303 | SEINFRA-I4467 | TUBO FoFo C/ FLANGES DN 100 PN10 - L=5500 | UN | 2094.28 | SEINFRA-I4467
MT0103G403 | SEINFRA-I4468 | TUBO FoFo C/ FLANGES DN 100 PN10 - L=5800 | UN | 2139.99 | SEINFRA-I4468
MT01032203 | SEINFRA-I3962 | TUBO FoFo C/ FLANGES DN 150 PN10 - L= 250 | UN | 282.73 | SEINFRA-I3962
MT01032303 | SEINFRA-I3963 | TUBO FoFo C/ FLANGES DN 150 PN10 - L= 500 | UN | 567.09 | SEINFRA-I3963
MT0103G503 | SEINFRA-I4469 | TUBO FoFo C/ FLANGES DN 150 PN10 - L=1000 | UN | 1162.66 | SEINFRA-I4469
MT0103G603 | SEINFRA-I4470 | TUBO FoFo C/ FLANGES DN 150 PN10 - L=1500 | UN | 1375 | SEINFRA-I4470
MT0103G703 | SEINFRA-I4471 | TUBO FoFo C/ FLANGES DN 150 PN10 - L=2000 | UN | 1512.46 | SEINFRA-I4471
MT0103G803 | SEINFRA-I4472 | TUBO FoFo C/ FLANGES DN 150 PN10 - L=2500 | UN | 1679.42 | SEINFRA-I4472
MT0103G903 | SEINFRA-I4473 | TUBO FoFo C/ FLANGES DN 150 PN10 - L=3000 | UN | 1832.77 | SEINFRA-I4473
MT0103GA03 | SEINFRA-I4474 | TUBO FoFo C/ FLANGES DN 150 PN10 - L=3500 | UN | 2051.93 | SEINFRA-I4474
MT0103GB03 | SEINFRA-I4475 | TUBO FoFo C/ FLANGES DN 150 PN10 - L=4000 | UN | 2209.36 | SEINFRA-I4475
MT0103GC03 | SEINFRA-I4476 | TUBO FoFo C/ FLANGES DN 150 PN10 - L=4500 | UN | 2413.4 | SEINFRA-I4476
MT0103GD03 | SEINFRA-I4477 | TUBO FoFo C/ FLANGES DN 150 PN10 - L=5000 | UN | 2589.11 | SEINFRA-I4477
MT0103GE03 | SEINFRA-I4478 | TUBO FoFo C/ FLANGES DN 150 PN10 - L=5500 | UN | 2729.77 | SEINFRA-I4478
MT0103GF03 | SEINFRA-I4479 | TUBO FoFo C/ FLANGES DN 150 PN10 - L=5800 | UN | 2806.43 | SEINFRA-I4479
MT01032403 | SEINFRA-I3964 | TUBO FoFo C/ FLANGES DN 200 PN10 - L= 250 | UN | 457.78 | SEINFRA-I3964
MT01032503 | SEINFRA-I3965 | TUBO FoFo C/ FLANGES DN 200 PN10 - L= 500 | UN | 627.12 | SEINFRA-I3965
MT0103GG03 | SEINFRA-I4480 | TUBO FoFo C/ FLANGES DN 200 PN10 - L=1000 | UN | 1412.18 | SEINFRA-I4480
MT0103GH03 | SEINFRA-I4481 | TUBO FoFo C/ FLANGES DN 200 PN10 - L=1500 | UN | 1660.36 | SEINFRA-I4481
MT0103GI03 | SEINFRA-I4482 | TUBO FoFo C/ FLANGES DN 200 PN10 - L=2000 | UN | 1853.42 | SEINFRA-I4482
MT0103GJ03 | SEINFRA-I4483 | TUBO FoFo C/ FLANGES DN 200 PN10 - L=2500 | UN | 2096.8 | SEINFRA-I4483
MT0103GK03 | SEINFRA-I4484 | TUBO FoFo C/ FLANGES DN 200 PN10 - L=3000 | UN | 2336.44 | SEINFRA-I4484
MT0103GL03 | SEINFRA-I4485 | TUBO FoFo C/ FLANGES DN 200 PN10 - L=3500 | UN | 2538.89 | SEINFRA-I4485
MT0103GM03 | SEINFRA-I4486 | TUBO FoFo C/ FLANGES DN 200 PN10 - L=4000 | UN | 2764.33 | SEINFRA-I4486
MT0103GN03 | SEINFRA-I4487 | TUBO FoFo C/ FLANGES DN 200 PN10 - L=4500 | UN | 2999.15 | SEINFRA-I4487
MT0103GO03 | SEINFRA-I4488 | TUBO FoFo C/ FLANGES DN 200 PN10 - L=5000 | UN | 3273.18 | SEINFRA-I4488
MT0103GP03 | SEINFRA-I4489 | TUBO FoFo C/ FLANGES DN 200 PN10 - L=5500 | UN | 3444.2 | SEINFRA-I4489
MT0103GQ03 | SEINFRA-I4490 | TUBO FoFo C/ FLANGES DN 200 PN10 - L=5800 | UN | 3548.05 | SEINFRA-I4490
MT01032603 | SEINFRA-I3966 | TUBO FoFo C/ FLANGES DN 250 PN10 - L= 250 | UN | 711.08 | SEINFRA-I3966
MT01032703 | SEINFRA-I3967 | TUBO FoFo C/ FLANGES DN 250 PN10 - L= 500 | UN | 898.18 | SEINFRA-I3967
MT0103GR03 | SEINFRA-I4491 | TUBO FoFo C/ FLANGES DN 250 PN10 - L=1000 | UN | 1809.52 | SEINFRA-I4491
MT0103GS03 | SEINFRA-I4492 | TUBO FoFo C/ FLANGES DN 250 PN10 - L=1500 | UN | 2078.97 | SEINFRA-I4492
MT0103GT03 | SEINFRA-I4493 | TUBO FoFo C/ FLANGES DN 250 PN10 - L=2000 | UN | 2350.78 | SEINFRA-I4493
MT0103GU03 | SEINFRA-I4494 | TUBO FoFo C/ FLANGES DN 250 PN10 - L=2500 | UN | 2651.49 | SEINFRA-I4494
MT0103GV03 | SEINFRA-I4495 | TUBO FoFo C/ FLANGES DN 250 PN10 - L=3000 | UN | 2943.33 | SEINFRA-I4495
MT0103GW03 | SEINFRA-I4496 | TUBO FoFo C/ FLANGES DN 250 PN10 - L=3500 | UN | 3254.13 | SEINFRA-I4496
MT0103GX03 | SEINFRA-I4497 | TUBO FoFo C/ FLANGES DN 250 PN10 - L=4000 | UN | 3545.61 | SEINFRA-I4497
MT0103GY03 | SEINFRA-I4498 | TUBO FoFo C/ FLANGES DN 250 PN10 - L=4500 | UN | 3857.57 | SEINFRA-I4498
MT0103GZ03 | SEINFRA-I4499 | TUBO FoFo C/ FLANGES DN 250 PN10 - L=5000 | UN | 4234.07 | SEINFRA-I4499
MT0103H003 | SEINFRA-I4500 | TUBO FoFo C/ FLANGES DN 250 PN10 - L=5500 | UN | 4453.24 | SEINFRA-I4500
MT0103H103 | SEINFRA-I4501 | TUBO FoFo C/ FLANGES DN 250 PN10 - L=5800 | UN | 4504.13 | SEINFRA-I4501
MT01032803 | SEINFRA-I3968 | TUBO FoFo C/ FLANGES DN 300 PN10 - L= 250 | UN | 842.28 | SEINFRA-I3968
MT01032903 | SEINFRA-I3969 | TUBO FoFo C/ FLANGES DN 300 PN10 - L= 500 | UN | 1081.3 | SEINFRA-I3969
MT0103H203 | SEINFRA-I4502 | TUBO FoFo C/ FLANGES DN 300 PN10 - L=1000 | UN | 2216.92 | SEINFRA-I4502
MT0103H303 | SEINFRA-I4503 | TUBO FoFo C/ FLANGES DN 300 PN10 - L=1500 | UN | 2524.53 | SEINFRA-I4503
MT0103H403 | SEINFRA-I4504 | TUBO FoFo C/ FLANGES DN 300 PN10 - L=2000 | UN | 2841.3 | SEINFRA-I4504
MT0103H503 | SEINFRA-I4505 | TUBO FoFo C/ FLANGES DN 300 PN10 - L=2500 | UN | 3219.71 | SEINFRA-I4505
MT0103H603 | SEINFRA-I4506 | TUBO FoFo C/ FLANGES DN 300 PN10 - L=3000 | UN | 3587.63 | SEINFRA-I4506
MT0103H703 | SEINFRA-I4507 | TUBO FoFo C/ FLANGES DN 300 PN10 - L=3500 | UN | 3948.45 | SEINFRA-I4507
MT0103H803 | SEINFRA-I4508 | TUBO FoFo C/ FLANGES DN 300 PN10 - L=4000 | UN | 4352.23 | SEINFRA-I4508
MT0103H903 | SEINFRA-I4509 | TUBO FoFo C/ FLANGES DN 300 PN10 - L=4500 | UN | 4708.05 | SEINFRA-I4509
MT0103HA03 | SEINFRA-I4510 | TUBO FoFo C/ FLANGES DN 300 PN10 - L=5000 | UN | 5141.71 | SEINFRA-I4510
MT0103HB03 | SEINFRA-I4511 | TUBO FoFo C/ FLANGES DN 300 PN10 - L=5500 | UN | 5418.97 | SEINFRA-I4511
MT0103HC03 | SEINFRA-I4512 | TUBO FoFo C/ FLANGES DN 300 PN10 - L=5800 | UN | 5597.79 | SEINFRA-I4512
MT01032A03 | SEINFRA-I3970 | TUBO FoFo C/ FLANGES DN 350 PN10 - L= 250 | UN | 1126.15 | SEINFRA-I3970
MT01032B03 | SEINFRA-I3971 | TUBO FoFo C/ FLANGES DN 350 PN10 - L= 500 | UN | 1726.22 | SEINFRA-I3971
MT0103HD03 | SEINFRA-I4513 | TUBO FoFo C/ FLANGES DN 350 PN10 - L=1000 | UN | 2859.68 | SEINFRA-I4513
MT0103HE03 | SEINFRA-I4514 | TUBO FoFo C/ FLANGES DN 350 PN10 - L=1500 | UN | 3225.91 | SEINFRA-I4514
MT0103HF03 | SEINFRA-I4515 | TUBO FoFo C/ FLANGES DN 350 PN10 - L=2000 | UN | 3603.61 | SEINFRA-I4515
MT0103HG03 | SEINFRA-I4516 | TUBO FoFo C/ FLANGES DN 350 PN10 - L=2500 | UN | 4057.12 | SEINFRA-I4516
MT0103HH03 | SEINFRA-I4517 | TUBO FoFo C/ FLANGES DN 350 PN10 - L=3000 | UN | 4444.73 | SEINFRA-I4517
MT0103HI03 | SEINFRA-I4518 | TUBO FoFo C/ FLANGES DN 350 PN10 - L=3500 | UN | 4920.97 | SEINFRA-I4518
MT0103HJ03 | SEINFRA-I4519 | TUBO FoFo C/ FLANGES DN 350 PN10 - L=4000 | UN | 5300.49 | SEINFRA-I4519
MT0103HK03 | SEINFRA-I4520 | TUBO FoFo C/ FLANGES DN 350 PN10 - L=4500 | UN | 5723.72 | SEINFRA-I4520
MT0103HL03 | SEINFRA-I4521 | TUBO FoFo C/ FLANGES DN 350 PN10 - L=5000 | UN | 6215.66 | SEINFRA-I4521
MT0103HM03 | SEINFRA-I4522 | TUBO FoFo C/ FLANGES DN 350 PN10 - L=5500 | UN | 6563.07 | SEINFRA-I4522
MT0103HN03 | SEINFRA-I4523 | TUBO FoFo C/ FLANGES DN 350 PN10 - L=5800 | UN | 6681.56 | SEINFRA-I4523
MT01032C03 | SEINFRA-I3972 | TUBO FoFo C/ FLANGES DN 400 PN10 - L= 250 | UN | 1216.87 | SEINFRA-I3972
MT0103HO03 | SEINFRA-I4524 | TUBO FoFo C/ FLANGES DN 400 PN10 - L=1000 | UN | 3106.47 | SEINFRA-I4524
MT0103HP03 | SEINFRA-I4525 | TUBO FoFo C/ FLANGES DN 400 PN10 - L=1500 | UN | 3522.24 | SEINFRA-I4525
MT0103HQ03 | SEINFRA-I4526 | TUBO FoFo C/ FLANGES DN 400 PN10 - L=2000 | UN | 3962.93 | SEINFRA-I4526
MT0103HR03 | SEINFRA-I4527 | TUBO FoFo C/ FLANGES DN 400 PN10 - L=2500 | UN | 4389.77 | SEINFRA-I4527
MT0103HS03 | SEINFRA-I4528 | TUBO FoFo C/ FLANGES DN 400 PN10 - L=3000 | UN | 4878.54 | SEINFRA-I4528
MT0103HT03 | SEINFRA-I4529 | TUBO FoFo C/ FLANGES DN 400 PN10 - L=3500 | UN | 5362.68 | SEINFRA-I4529
MT0103HU03 | SEINFRA-I4530 | TUBO FoFo C/ FLANGES DN 400 PN10 - L=4000 | UN | 5857.05 | SEINFRA-I4530
MT0103HV03 | SEINFRA-I4531 | TUBO FoFo C/ FLANGES DN 400 PN10 - L=4500 | UN | 6326.95 | SEINFRA-I4531
MT0103HW03 | SEINFRA-I4532 | TUBO FoFo C/ FLANGES DN 400 PN10 - L=5000 | UN | 6845.07 | SEINFRA-I4532
MT0103HX03 | SEINFRA-I4533 | TUBO FoFo C/ FLANGES DN 400 PN10 - L=5500 | UN | 7322.63 | SEINFRA-I4533
MT0103HY03 | SEINFRA-I4534 | TUBO FoFo C/ FLANGES DN 400 PN10 - L=5800 | UN | 7506.24 | SEINFRA-I4534
MT01032E03 | SEINFRA-I3974 | TUBO FoFo C/ FLANGES DN 450 PN10 - L= 250 | UN | 4071.52 | SEINFRA-I3974
MT01032F03 | SEINFRA-I3975 | TUBO FoFo C/ FLANGES DN 450 PN10 - L= 500 | UN | 4452.06 | SEINFRA-I3975
MT0103HZ03 | SEINFRA-I4535 | TUBO FoFo C/ FLANGES DN 450 PN10 - L=1000 | UN | 4693.49 | SEINFRA-I4535
MT0103I003 | SEINFRA-I4536 | TUBO FoFo C/ FLANGES DN 450 PN10 - L=1500 | UN | 5390.12 | SEINFRA-I4536
MT0103I103 | SEINFRA-I4537 | TUBO FoFo C/ FLANGES DN 450 PN10 - L=2000 | UN | 6009.22 | SEINFRA-I4537
MT0103I203 | SEINFRA-I4538 | TUBO FoFo C/ FLANGES DN 450 PN10 - L=2500 | UN | 6715.3 | SEINFRA-I4538
MT0103I303 | SEINFRA-I4539 | TUBO FoFo C/ FLANGES DN 450 PN10 - L=3000 | UN | 7404.43 | SEINFRA-I4539
MT0103I403 | SEINFRA-I4540 | TUBO FoFo C/ FLANGES DN 450 PN10 - L=3500 | UN | 8098 | SEINFRA-I4540
MT0103I503 | SEINFRA-I4541 | TUBO FoFo C/ FLANGES DN 450 PN10 - L=4000 | UN | 8862.41 | SEINFRA-I4541
MT0103I603 | SEINFRA-I4542 | TUBO FoFo C/ FLANGES DN 450 PN10 - L=4500 | UN | 9422.51 | SEINFRA-I4542
MT0103I703 | SEINFRA-I4543 | TUBO FoFo C/ FLANGES DN 450 PN10 - L=5000 | UN | 10094.65 | SEINFRA-I4543
MT0103I803 | SEINFRA-I4544 | TUBO FoFo C/ FLANGES DN 450 PN10 - L=5500 | UN | 10817.67 | SEINFRA-I4544
MT0103I903 | SEINFRA-I4545 | TUBO FoFo C/ FLANGES DN 450 PN10 - L=5800 | UN | 11195.86 | SEINFRA-I4545
MT01031Y03 | SEINFRA-I3958 | TUBO FoFo C/ FLANGES DN 75 PN10 - L=250 | UN | 287.03 | SEINFRA-I3958
MT01031Z03 | SEINFRA-I3959 | TUBO FoFo C/ FLANGES DN 75 PN10 - L=500 | UN | 300.29 | SEINFRA-I3959
MT0103FJ03 | SEINFRA-I4447 | TUBO FoFo C/ FLANGES DN 75 PN10 - L=1000 | UN | 955.43 | SEINFRA-I4447
MT0103FK03 | SEINFRA-I4448 | TUBO FoFo C/ FLANGES DN 75 PN10 - L=1500 | UN | 1096.99 | SEINFRA-I4448
MT0103FL03 | SEINFRA-I4449 | TUBO FoFo C/ FLANGES DN 75 PN10 - L=2000 | UN | 1227.55 | SEINFRA-I4449
MT0103FM03 | SEINFRA-I4450 | TUBO FoFo C/ FLANGES DN 75 PN10 - L=2500 | UN | 1366.28 | SEINFRA-I4450
MT0103FN03 | SEINFRA-I4451 | TUBO FoFo C/ FLANGES DN 75 PN10 - L=3000 | UN | 1484 | SEINFRA-I4451
MT0103FO03 | SEINFRA-I4452 | TUBO FoFo C/ FLANGES DN 75 PN10 - L=3500 | UN | 1633.3 | SEINFRA-I4452
MT0103FP03 | SEINFRA-I4453 | TUBO FoFo C/ FLANGES DN 75 PN10 - L=4000 | UN | 1767.06 | SEINFRA-I4453
MT0103FQ03 | SEINFRA-I4454 | TUBO FoFo C/ FLANGES DN 75 PN10 - L=4500 | UN | 1901.58 | SEINFRA-I4454
MT0103FR03 | SEINFRA-I4455 | TUBO FoFo C/ FLANGES DN 75 PN10 - L=5000 | UN | 2038.28 | SEINFRA-I4455
MT0103FS03 | SEINFRA-I4456 | TUBO FoFo C/ FLANGES DN 75 PN10 - L=5500 | UN | 2164.15 | SEINFRA-I4456
MT0103FT03 | SEINFRA-I4457 | TUBO FoFo C/ FLANGES DN 75 PN10 - L=5800 | UN | 1790.95 | SEINFRA-I4457
MT0105JJ03 | SEINFRA-I7183 | TUBO FoFo C/ FLANGES DN 80 PN10 - L=1000 | UN | 822.02 | SEINFRA-I7183
MT0105JK03 | SEINFRA-I7184 | TUBO FoFo C/ FLANGES DN 80 PN10 - L=1500 | UN | 1027.33 | SEINFRA-I7184
MT0105JL03 | SEINFRA-I7185 | TUBO FoFo C/ FLANGES DN 80 PN10 - L=2000 | UN | 1151.05 | SEINFRA-I7185
MT0105JM03 | SEINFRA-I7186 | TUBO FoFo C/ FLANGES DN 80 PN10 - L=2500 | UN | 1240.32 | SEINFRA-I7186
MT0105JN03 | SEINFRA-I7187 | TUBO FoFo C/ FLANGES DN 80 PN10 - L=3000 | UN | 1357.43 | SEINFRA-I7187
MT0105JO03 | SEINFRA-I7188 | TUBO FoFo C/ FLANGES DN 80 PN10 - L=3500 | UN | 1433.34 | SEINFRA-I7188
MT0105JP03 | SEINFRA-I7189 | TUBO FoFo C/ FLANGES DN 80 PN10 - L=4000 | UN | 1577.09 | SEINFRA-I7189
MT0105JQ03 | SEINFRA-I7190 | TUBO FoFo C/ FLANGES DN 80 PN10 - L=4500 | UN | 1683.47 | SEINFRA-I7190
MT0105JR03 | SEINFRA-I7191 | TUBO FoFo C/ FLANGES DN 80 PN10 - L=5000 | UN | 1827.15 | SEINFRA-I7191
MT0105JS03 | SEINFRA-I7192 | TUBO FoFo C/ FLANGES DN 80 PN10 - L=5500 | UN | 1903.79 | SEINFRA-I7192
MT0105JT03 | SEINFRA-I7193 | TUBO FoFo C/ FLANGES DN 80 PN10 - L=5800 | UN | 1948.75 | SEINFRA-I7193
MT0105G603 | SEINFRA-I7062 | TUBO FoFo C/ FLANGES DN 80 PN10 L=250 | UN | 287.03 | SEINFRA-I7062
MT0105G703 | SEINFRA-I7063 | TUBO FoFo C/ FLANGES DN 80 PN10 L=500 | UN | 300.29 | SEINFRA-I7063
MT01032R03 | SEINFRA-I3987 | TUBO FoFo C/ FLANGES DN 1000 PN10 - L= 500 | UN | 7615.24 | SEINFRA-I3987
MT0103JZ03 | SEINFRA-I4607 | TUBO FoFo C/ FLANGES DN 1000 PN10 - L=1000 | UN | 37755.55 | SEINFRA-I4607
MT0103K003 | SEINFRA-I4608 | TUBO FoFo C/ FLANGES DN 1000 PN10 - L=1500 | UN | 40973.13 | SEINFRA-I4608
MT0103K103 | SEINFRA-I4609 | TUBO FoFo C/ FLANGES DN 1000 PN10 - L=2000 | UN | 44341.24 | SEINFRA-I4609
MT0103K203 | SEINFRA-I4610 | TUBO FoFo C/ FLANGES DN 1000 PN10 - L=2500 | UN | 47600.05 | SEINFRA-I4610
MT0103K303 | SEINFRA-I4611 | TUBO FoFo C/ FLANGES DN 1000 PN10 - L=3000 | UN | 51071.89 | SEINFRA-I4611
MT0103K403 | SEINFRA-I4612 | TUBO FoFo C/ FLANGES DN 1000 PN10 - L=3500 | UN | 54322.34 | SEINFRA-I4612
MT0103K503 | SEINFRA-I4613 | TUBO FoFo C/ FLANGES DN 1000 PN10 - L=4000 | UN | 57296.39 | SEINFRA-I4613
MT0103K603 | SEINFRA-I4614 | TUBO FoFo C/ FLANGES DN 1000 PN10 - L=4500 | UN | 60741.64 | SEINFRA-I4614
MT0103K703 | SEINFRA-I4615 | TUBO FoFo C/ FLANGES DN 1000 PN10 - L=5000 | UN | 63676.5 | SEINFRA-I4615
MT0103K803 | SEINFRA-I4616 | TUBO FoFo C/ FLANGES DN 1000 PN10 - L=5500 | UN | 67286.06 | SEINFRA-I4616
MT0103K903 | SEINFRA-I4617 | TUBO FoFo C/ FLANGES DN 1000 PN10 - L=6000 | UN | 70455.81 | SEINFRA-I4617
MT0103KA03 | SEINFRA-I4618 | TUBO FoFo C/ FLANGES DN 1000 PN10 - L=6500 | UN | 73599.64 | SEINFRA-I4618
MT0103KB03 | SEINFRA-I4619 | TUBO FoFo C/ FLANGES DN 1000 PN10 - L=6800 | UN | 75999.14 | SEINFRA-I4619
MT01032S03 | SEINFRA-I3988 | TUBO FoFo C/ FLANGES DN 1200 PN10 - L= 250 | UN | 7765.1 | SEINFRA-I3988
MT01032T03 | SEINFRA-I3989 | TUBO FoFo C/ FLANGES DN 1200 PN10 - L= 500 | UN | 13181.35 | SEINFRA-I3989
MT0103KC03 | SEINFRA-I4620 | TUBO FoFo C/ FLANGES DN 1200 PN10 - L=1000 | UN | 56457.49 | SEINFRA-I4620
MT0103KD03 | SEINFRA-I4621 | TUBO FoFo C/ FLANGES DN 1200 PN10 - L=1500 | UN | 60696.6 | SEINFRA-I4621
MT0103KE03 | SEINFRA-I4622 | TUBO FoFo C/ FLANGES DN 1200 PN10 - L=2000 | UN | 64029.36 | SEINFRA-I4622
MT0103KF03 | SEINFRA-I4623 | TUBO FoFo C/ FLANGES DN 1200 PN10 - L=2500 | UN | 66756.02 | SEINFRA-I4623
MT0103KG03 | SEINFRA-I4624 | TUBO FoFo C/ FLANGES DN 1200 PN10 - L=3000 | UN | 71573.24 | SEINFRA-I4624
MT0103KH03 | SEINFRA-I4625 | TUBO FoFo C/ FLANGES DN 1200 PN10 - L=3500 | UN | 74274.73 | SEINFRA-I4625
MT0103KI03 | SEINFRA-I4626 | TUBO FoFo C/ FLANGES DN 1200 PN10 - L=4000 | UN | 78151.32 | SEINFRA-I4626
MT0103KJ03 | SEINFRA-I4627 | TUBO FoFo C/ FLANGES DN 1200 PN10 - L=4500 | UN | 80938.92 | SEINFRA-I4627
MT0103KK03 | SEINFRA-I4628 | TUBO FoFo C/ FLANGES DN 1200 PN10 - L=5000 | UN | 85069.88 | SEINFRA-I4628
MT0103KL03 | SEINFRA-I4629 | TUBO FoFo C/ FLANGES DN 1200 PN10 - L=5500 | UN | 89058.25 | SEINFRA-I4629
MT0103KM03 | SEINFRA-I4630 | TUBO FoFo C/ FLANGES DN 1200 PN10 - L=6000 | UN | 92233.92 | SEINFRA-I4630
MT0103KN03 | SEINFRA-I4631 | TUBO FoFo C/ FLANGES DN 1200 PN10 - L=6500 | UN | 96465.96 | SEINFRA-I4631
MT0103KO03 | SEINFRA-I4632 | TUBO FoFo C/ FLANGES DN 1200 PN10 - L=6800 | UN | 97962.84 | SEINFRA-I4632
MT01032G03 | SEINFRA-I3976 | TUBO FoFo C/ FLANGES DN 500 PN10 - L= 250 | UN | 2642.5 | SEINFRA-I3976
MT0103IA03 | SEINFRA-I4546 | TUBO FoFo C/ FLANGES DN 500 PN10 - L=1000 | UN | 4564.16 | SEINFRA-I4546
MT0103IB03 | SEINFRA-I4547 | TUBO FoFo C/ FLANGES DN 500 PN10 - L=1500 | UN | 5363.22 | SEINFRA-I4547
MT0103IC03 | SEINFRA-I4548 | TUBO FoFo C/ FLANGES DN 500 PN10 - L=2000 | UN | 6154.79 | SEINFRA-I4548
MT0103ID03 | SEINFRA-I4549 | TUBO FoFo C/ FLANGES DN 500 PN10 - L=2500 | UN | 6911.13 | SEINFRA-I4549
MT0103IE03 | SEINFRA-I4550 | TUBO FoFo C/ FLANGES DN 500 PN10 - L=3000 | UN | 7740.21 | SEINFRA-I4550
MT0103IF03 | SEINFRA-I4551 | TUBO FoFo C/ FLANGES DN 500 PN10 - L=3500 | UN | 8494.06 | SEINFRA-I4551
MT0103IG03 | SEINFRA-I4552 | TUBO FoFo C/ FLANGES DN 500 PN10 - L=4000 | UN | 9312.71 | SEINFRA-I4552
MT0103IH03 | SEINFRA-I4553 | TUBO FoFo C/ FLANGES DN 500 PN10 - L=4500 | UN | 10070.32 | SEINFRA-I4553
MT01032H03 | SEINFRA-I3977 | TUBO FoFo C/ FLANGES DN 500 PN10 - L=500 | UN | 3276.92 | SEINFRA-I3977
MT0103II03 | SEINFRA-I4554 | TUBO FoFo C/ FLANGES DN 500 PN10 - L=5000 | UN | 10826.73 | SEINFRA-I4554
MT0103IJ03 | SEINFRA-I4555 | TUBO FoFo C/ FLANGES DN 500 PN10 - L=5500 | UN | 11614.83 | SEINFRA-I4555
MT0103IK03 | SEINFRA-I4556 | TUBO FoFo C/ FLANGES DN 500 PN10 - L=5800 | UN | 12101.57 | SEINFRA-I4556
MT0103IL03 | SEINFRA-I4557 | TUBO FoFo C/ FLANGES DN 600 PN10 - L=1000 | UN | 5733.56 | SEINFRA-I4557
MT0103IM03 | SEINFRA-I4558 | TUBO FoFo C/ FLANGES DN 600 PN10 - L=1500 | UN | 6781.86 | SEINFRA-I4558
MT0103IN03 | SEINFRA-I4559 | TUBO FoFo C/ FLANGES DN 600 PN10 - L=2000 | UN | 7816.74 | SEINFRA-I4559
MT01032I03 | SEINFRA-I3978 | TUBO FoFo C/ FLANGES DN 600 PN10 - L=250 | UN | 3675.63 | SEINFRA-I3978
MT0103IO03 | SEINFRA-I4560 | TUBO FoFo C/ FLANGES DN 600 PN10 - L=2500 | UN | 8834.7 | SEINFRA-I4560
MT0103IP03 | SEINFRA-I4561 | TUBO FoFo C/ FLANGES DN 600 PN10 - L=3000 | UN | 9727.02 | SEINFRA-I4561
MT0103IQ03 | SEINFRA-I4562 | TUBO FoFo C/ FLANGES DN 600 PN10 - L=3500 | UN | 10790.07 | SEINFRA-I4562
MT0103IR03 | SEINFRA-I4563 | TUBO FoFo C/ FLANGES DN 600 PN10 - L=4000 | UN | 11819.85 | SEINFRA-I4563
MT0103IS03 | SEINFRA-I4564 | TUBO FoFo C/ FLANGES DN 600 PN10 - L=4500 | UN | 12730.22 | SEINFRA-I4564
MT01032J03 | SEINFRA-I3979 | TUBO FoFo C/ FLANGES DN 600 PN10 - L=500 | UN | 4295.12 | SEINFRA-I3979
MT0103IT03 | SEINFRA-I4565 | TUBO FoFo C/ FLANGES DN 600 PN10 - L=5000 | UN | 13903.63 | SEINFRA-I4565
MT0103IU03 | SEINFRA-I4566 | TUBO FoFo C/ FLANGES DN 600 PN10 - L=5500 | UN | 14891.99 | SEINFRA-I4566
MT0103IV03 | SEINFRA-I4567 | TUBO FoFo C/ FLANGES DN 600 PN10 - L=5800 | UN | 15595.81 | SEINFRA-I4567
MT01032K03 | SEINFRA-I3980 | TUBO FoFo C/ FLANGES DN 700 PN10 - L=250 | UN | 4426.68 | SEINFRA-I3980
MT01032L03 | SEINFRA-I3981 | TUBO FoFo C/ FLANGES DN 700 PN10 - L=500 | UN | 5262.63 | SEINFRA-I3981
MT0103IW03 | SEINFRA-I4568 | TUBO FoFo C/ FLANGES DN 700 PN10 - L=1000 | UN | 16349.22 | SEINFRA-I4568
MT0103IX03 | SEINFRA-I4569 | TUBO FoFo C/ FLANGES DN 700 PN10 - L=1500 | UN | 18004.91 | SEINFRA-I4569
MT0103IY03 | SEINFRA-I4570 | TUBO FoFo C/ FLANGES DN 700 PN10 - L=2000 | UN | 19497.49 | SEINFRA-I4570
MT0103IZ03 | SEINFRA-I4571 | TUBO FoFo C/ FLANGES DN 700 PN10 - L=2500 | UN | 21212.13 | SEINFRA-I4571
MT0103J003 | SEINFRA-I4572 | TUBO FoFo C/ FLANGES DN 700 PN10 - L=3000 | UN | 22544.23 | SEINFRA-I4572
MT0103J103 | SEINFRA-I4573 | TUBO FoFo C/ FLANGES DN 700 PN10 - L=3500 | UN | 24250.66 | SEINFRA-I4573
MT0103J203 | SEINFRA-I4574 | TUBO FoFo C/ FLANGES DN 700 PN10 - L=4000 | UN | 25869.22 | SEINFRA-I4574
MT0103J303 | SEINFRA-I4575 | TUBO FoFo C/ FLANGES DN 700 PN10 - L=4500 | UN | 27447.14 | SEINFRA-I4575
MT0103J403 | SEINFRA-I4576 | TUBO FoFo C/ FLANGES DN 700 PN10 - L=5000 | UN | 29010.62 | SEINFRA-I4576
MT0103J503 | SEINFRA-I4577 | TUBO FoFo C/ FLANGES DN 700 PN10 - L=5500 | UN | 30624.52 | SEINFRA-I4577
MT0103J603 | SEINFRA-I4578 | TUBO FoFo C/ FLANGES DN 700 PN10 - L=6000 | UN | 32101.15 | SEINFRA-I4578
MT0103J703 | SEINFRA-I4579 | TUBO FoFo C/ FLANGES DN 700 PN10 - L=6500 | UN | 33763.82 | SEINFRA-I4579
MT0103J803 | SEINFRA-I4580 | TUBO FoFo C/ FLANGES DN 700 PN10 - L=6800 | UN | 34654.19 | SEINFRA-I4580
MT01032M03 | SEINFRA-I3982 | TUBO FoFo C/ FLANGES DN 800 PN10 - L=250 | UN | 4605.14 | SEINFRA-I3982
MT01032N03 | SEINFRA-I3983 | TUBO FoFo C/ FLANGES DN 800 PN10 - L=500 | UN | 5544.42 | SEINFRA-I3983
MT0103J903 | SEINFRA-I4581 | TUBO FoFo C/ FLANGES DN 800 PN10 - L=1000 | UN | 26804.27 | SEINFRA-I4581
MT0103JA03 | SEINFRA-I4582 | TUBO FoFo C/ FLANGES DN 800 PN10 - L=1500 | UN | 28644.62 | SEINFRA-I4582
MT0103JB03 | SEINFRA-I4583 | TUBO FoFo C/ FLANGES DN 800 PN10 - L=2000 | UN | 30663.5 | SEINFRA-I4583
MT0103JC03 | SEINFRA-I4584 | TUBO FoFo C/ FLANGES DN 800 PN10 - L=2500 | UN | 32556.85 | SEINFRA-I4584
MT0103JD03 | SEINFRA-I4585 | TUBO FoFo C/ FLANGES DN 800 PN10 - L=3000 | UN | 34587.03 | SEINFRA-I4585
MT0103JE03 | SEINFRA-I4586 | TUBO FoFo C/ FLANGES DN 800 PN10 - L=3500 | UN | 36141.73 | SEINFRA-I4586
MT0103JF03 | SEINFRA-I4587 | TUBO FoFo C/ FLANGES DN 800 PN10 - L=4000 | UN | 38243.63 | SEINFRA-I4587
MT0103JG03 | SEINFRA-I4588 | TUBO FoFo C/ FLANGES DN 800 PN10 - L=4500 | UN | 40259.12 | SEINFRA-I4588
MT0103JH03 | SEINFRA-I4589 | TUBO FoFo C/ FLANGES DN 800 PN10 - L=5000 | UN | 40545.4 | SEINFRA-I4589
MT0103JI03 | SEINFRA-I4590 | TUBO FoFo C/ FLANGES DN 800 PN10 - L=5500 | UN | 44215.81 | SEINFRA-I4590
MT0103JJ03 | SEINFRA-I4591 | TUBO FoFo C/ FLANGES DN 800 PN10 - L=6000 | UN | 45299.42 | SEINFRA-I4591
MT0103JK03 | SEINFRA-I4592 | TUBO FoFo C/ FLANGES DN 800 PN10 - L=6500 | UN | 45829.7 | SEINFRA-I4592
MT0103JL03 | SEINFRA-I4593 | TUBO FoFo C/ FLANGES DN 800 PN10 - L=6800 | UN | 49325.46 | SEINFRA-I4593
MT01032O03 | SEINFRA-I3984 | TUBO FoFo C/ FLANGES DN 900 PN10 - L=250 | UN | 5606.78 | SEINFRA-I3984
MT01032P03 | SEINFRA-I3985 | TUBO FoFo C/ FLANGES DN 900 PN10 - L=500 | UN | 7190.34 | SEINFRA-I3985
MT0103JM03 | SEINFRA-I4594 | TUBO FoFo C/ FLANGES DN 900 PN10 - L=1000 | UN | 31454.22 | SEINFRA-I4594
MT0103JN03 | SEINFRA-I4595 | TUBO FoFo C/ FLANGES DN 900 PN10 - L=1500 | UN | 33775.61 | SEINFRA-I4595
MT0103JO03 | SEINFRA-I4596 | TUBO FoFo C/ FLANGES DN 900 PN10 - L=2000 | UN | 36349.89 | SEINFRA-I4596
MT0103JP03 | SEINFRA-I4597 | TUBO FoFo C/ FLANGES DN 900 PN10 - L=2500 | UN | 38407.18 | SEINFRA-I4597
MT0103JQ03 | SEINFRA-I4598 | TUBO FoFo C/ FLANGES DN 900 PN10 - L=3000 | UN | 40633.71 | SEINFRA-I4598
MT0103JR03 | SEINFRA-I4599 | TUBO FoFo C/ FLANGES DN 900 PN10 - L=3500 | UN | 42940.65 | SEINFRA-I4599
MT0103JS03 | SEINFRA-I4600 | TUBO FoFo C/ FLANGES DN 900 PN10 - L=4000 | UN | 45110.61 | SEINFRA-I4600
MT0103JT03 | SEINFRA-I4601 | TUBO FoFo C/ FLANGES DN 900 PN10 - L=4500 | UN | 47788.18 | SEINFRA-I4601
MT0103JU03 | SEINFRA-I4602 | TUBO FoFo C/ FLANGES DN 900 PN10 - L=5000 | UN | 49969.89 | SEINFRA-I4602
MT0103JV03 | SEINFRA-I4603 | TUBO FoFo C/ FLANGES DN 900 PN10 - L=5500 | UN | 52106.28 | SEINFRA-I4603
MT0103JW03 | SEINFRA-I4604 | TUBO FoFo C/ FLANGES DN 900 PN10 - L=6000 | UN | 54714.5 | SEINFRA-I4604
MT0103JX03 | SEINFRA-I4605 | TUBO FoFo C/ FLANGES DN 900 PN10 - L=6500 | UN | 56766.46 | SEINFRA-I4605
MT0103JY03 | SEINFRA-I4606 | TUBO FoFo C/ FLANGES DN 900 PN10 - L=6800 | UN | 58013.35 | SEINFRA-I4606
MT01054P03 | SEINFRA-I6649 | TUBO FoFo C/FLANGE E BOLSA DN 75 PN10 L=500 | UN | 441.13 | SEINFRA-I6649
MT01054Q03 | SEINFRA-I6650 | TUBO FoFo C/FLANGE E BOLSA DN 100 PN10 L=500 | UN | 530.86 | SEINFRA-I6650
MT01054R03 | SEINFRA-I6651 | TUBO FoFo C/FLANGE E BOLSA DN 150 PN10 L=500 | UN | 693.78 | SEINFRA-I6651
MT01054S03 | SEINFRA-I6652 | TUBO FoFo C/FLANGE E BOLSA DN 200 PN10 L=500 | UN | 803.67 | SEINFRA-I6652
MT01054T03 | SEINFRA-I6653 | TUBO FoFo C/FLANGE E BOLSA DN 250 PN10 L=500 | UN | 972.12 | SEINFRA-I6653
MT01054U03 | SEINFRA-I6654 | TUBO FoFo C/FLANGE E BOLSA DN 300 PN10 L=500 | UN | 1956.4 | SEINFRA-I6654
MT01054V03 | SEINFRA-I6655 | TUBO FoFo C/FLANGE E BOLSA DN 350 PN10 L=500 | UN | 1679.39 | SEINFRA-I6655
MT01054W03 | SEINFRA-I6656 | TUBO FoFo C/FLANGE E BOLSA DN 400 PN10 L=500 | UN | 2992.55 | SEINFRA-I6656
MT01054X03 | SEINFRA-I6657 | TUBO FoFo C/FLANGE E BOLSA DN 450 PN10 L=500 | UN | 3614.27 | SEINFRA-I6657
MT01054Y03 | SEINFRA-I6658 | TUBO FoFo C/FLANGE E BOLSA DN 500 PN10 L=500 | UN | 2491.8 | SEINFRA-I6658
MT01054Z03 | SEINFRA-I6659 | TUBO FoFo C/FLANGE E BOLSA DN 600 PN10 L=500 | UN | 3489.74 | SEINFRA-I6659
MT01055003 | SEINFRA-I6660 | TUBO FoFo C/FLANGE E BOLSA DN 700 PN10 L=500 | UN | 8474.55 | SEINFRA-I6660
MT01055103 | SEINFRA-I6661 | TUBO FoFo C/FLANGE E BOLSA DN 800 PN10 L=500 | UN | 9439.75 | SEINFRA-I6661
MT01055203 | SEINFRA-I6662 | TUBO FoFo C/FLANGE E BOLSA DN 900 PN10 L=500 | UN | 13538.19 | SEINFRA-I6662
MT01055303 | SEINFRA-I6663 | TUBO FoFo C/FLANGE E BOLSA DN 1000 PN10 L=500 | UN | 15748.68 | SEINFRA-I6663
MT01055403 | SEINFRA-I6664 | TUBO FoFo C/FLANGE E BOLSA DN 1200 PN10 L=500 | UN | 19398.47 | SEINFRA-I6664
MT0103AD03 | SEINFRA-I4261 | TUBO FoFo C/FLANGE E BOLSA JE DN 75 PN10 - L=1000 | UN | 636.41 | SEINFRA-I4261
MT0103AE03 | SEINFRA-I4262 | TUBO FoFo C/FLANGE E BOLSA JE DN 75 PN10 - L=1500 | UN | 777.31 | SEINFRA-I4262
MT0103AF03 | SEINFRA-I4263 | TUBO FoFo C/FLANGE E BOLSA JE DN 75 PN10 - L=2000 | UN | 905.58 | SEINFRA-I4263
MT0103AG03 | SEINFRA-I4264 | TUBO FoFo C/FLANGE E BOLSA JE DN 75 PN10 - L=2500 | UN | 1035.98 | SEINFRA-I4264
MT0103AH03 | SEINFRA-I4265 | TUBO FoFo C/FLANGE E BOLSA JE DN 75 PN10 - L=3000 | UN | 1169.07 | SEINFRA-I4265
MT0103AI03 | SEINFRA-I4266 | TUBO FoFo C/FLANGE E BOLSA JE DN 75 PN10 - L=3500 | UN | 1318.33 | SEINFRA-I4266
MT0103AJ03 | SEINFRA-I4267 | TUBO FoFo C/FLANGE E BOLSA JE DN 75 PN10 - L=4000 | UN | 1444.7 | SEINFRA-I4267
MT0103AK03 | SEINFRA-I4268 | TUBO FoFo C/FLANGE E BOLSA JE DN 75 PN10 - L=4500 | UN | 1588.12 | SEINFRA-I4268
MT0103AL03 | SEINFRA-I4269 | TUBO FoFo C/FLANGE E BOLSA JE DN 75 PN10 - L=5000 | UN | 1711.01 | SEINFRA-I4269
MT0103AM03 | SEINFRA-I4270 | TUBO FoFo C/FLANGE E BOLSA JE DN 75 PN10 - L=5500 | UN | 1839.12 | SEINFRA-I4270
MT0103AN03 | SEINFRA-I4271 | TUBO FoFo C/FLANGE E BOLSA JE DN 75 PN10 - L=5800 | UN | 1938.25 | SEINFRA-I4271
MT0105JU03 | SEINFRA-I7194 | TUBO FoFo C/FLANGE E BOLSA JE DN 80 PN10 - L=1000m | UN | 636.41 | SEINFRA-I7194
MT0105JV03 | SEINFRA-I7195 | TUBO FoFo C/FLANGE E BOLSA JE DN 80 PN10 - L=1500m | UN | 777.31 | SEINFRA-I7195
MT0105JW03 | SEINFRA-I7196 | TUBO FoFo C/FLANGE E BOLSA JE DN 80 PN10 - L=2000m | UN | 905.58 | SEINFRA-I7196
MT0105JX03 | SEINFRA-I7197 | TUBO FoFo C/FLANGE E BOLSA JE DN 80 PN10 - L=2500m | UN | 1035.98 | SEINFRA-I7197
MT0105JY03 | SEINFRA-I7198 | TUBO FoFo C/FLANGE E BOLSA JE DN 80 PN10 - L=3000m | UN | 1169.07 | SEINFRA-I7198
MT0105JZ03 | SEINFRA-I7199 | TUBO FoFo C/FLANGE E BOLSA JE DN 80 PN10 - L=3500m | UN | 1318.33 | SEINFRA-I7199
MT0105K003 | SEINFRA-I7200 | TUBO FoFo C/FLANGE E BOLSA JE DN 80 PN10 - L=4000m | UN | 1444.7 | SEINFRA-I7200
MT0105K103 | SEINFRA-I7201 | TUBO FoFo C/FLANGE E BOLSA JE DN 80 PN10 - L=4500m | UN | 1588.12 | SEINFRA-I7201
MT0105K203 | SEINFRA-I7202 | TUBO FoFo C/FLANGE E BOLSA JE DN 80 PN10 - L=5000m | UN | 1711.01 | SEINFRA-I7202
MT0105K303 | SEINFRA-I7203 | TUBO FoFo C/FLANGE E BOLSA JE DN 80 PN10 - L=5500m | UN | 1839.12 | SEINFRA-I7203
MT0105K403 | SEINFRA-I7204 | TUBO FoFo C/FLANGE E BOLSA JE DN 80 PN10 - L=5800m | UN | 1938.25 | SEINFRA-I7204
MT0103AO03 | SEINFRA-I4272 | TUBO FoFo C/FLANGE E BOLSA JE DN 100 PN10 - L=1000 | UN | 680.22 | SEINFRA-I4272
MT0103AP03 | SEINFRA-I4273 | TUBO FoFo C/FLANGE E BOLSA JE DN 100 PN10 - L=1500 | UN | 837 | SEINFRA-I4273
MT0103AQ03 | SEINFRA-I4274 | TUBO FoFo C/FLANGE E BOLSA JE DN 100 PN10 - L=2000 | UN | 994.27 | SEINFRA-I4274
MT0103AR03 | SEINFRA-I4275 | TUBO FoFo C/FLANGE E BOLSA JE DN 100 PN10 - L=2500 | UN | 1127.11 | SEINFRA-I4275
MT0103AS03 | SEINFRA-I4276 | TUBO FoFo C/FLANGE E BOLSA JE DN 100 PN10 - L=3000 | UN | 1276.82 | SEINFRA-I4276
MT0103AT03 | SEINFRA-I4277 | TUBO FoFo C/FLANGE E BOLSA JE DN 100 PN10 - L=3500 | UN | 1439.91 | SEINFRA-I4277
MT0103AU03 | SEINFRA-I4278 | TUBO FoFo C/FLANGE E BOLSA JE DN 100 PN10 - L=4000 | UN | 1603.69 | SEINFRA-I4278
MT0103AV03 | SEINFRA-I4279 | TUBO FoFo C/FLANGE E BOLSA JE DN 100 PN10 - L=4500 | UN | 1725.33 | SEINFRA-I4279
MT0103AW03 | SEINFRA-I4280 | TUBO FoFo C/FLANGE E BOLSA JE DN 100 PN10 - L=5000 | UN | 1900.72 | SEINFRA-I4280
MT0103AX03 | SEINFRA-I4281 | TUBO FoFo C/FLANGE E BOLSA JE DN 100 PN10 - L=5500 | UN | 2035.03 | SEINFRA-I4281
MT0103AY03 | SEINFRA-I4282 | TUBO FoFo C/FLANGE E BOLSA JE DN 100 PN10 - L=5800 | UN | 2133.21 | SEINFRA-I4282
MT0103AZ03 | SEINFRA-I4283 | TUBO FoFo C/FLANGE E BOLSA JE DN 150 PN10 - L=1000 | UN | 921.96 | SEINFRA-I4283
MT0103B003 | SEINFRA-I4284 | TUBO FoFo C/FLANGE E BOLSA JE DN 150 PN10 - L=1500 | UN | 1130.27 | SEINFRA-I4284
MT0103B103 | SEINFRA-I4285 | TUBO FoFo C/FLANGE E BOLSA JE DN 150 PN10 - L=2000 | UN | 1319.86 | SEINFRA-I4285
MT0103B203 | SEINFRA-I4286 | TUBO FoFo C/FLANGE E BOLSA JE DN 150 PN10 - L=2500 | UN | 1532.42 | SEINFRA-I4286
MT0103B303 | SEINFRA-I4287 | TUBO FoFo C/FLANGE E BOLSA JE DN 150 PN10 - L=3000 | UN | 1745.61 | SEINFRA-I4287
MT0103BA03 | SEINFRA-I4294 | TUBO FoFo C/FLANGE E BOLSA JE DN 200 PN10 - L=1000 | UN | 1162.87 | SEINFRA-I4294
MT0103BB03 | SEINFRA-I4295 | TUBO FoFo C/FLANGE E BOLSA JE DN 200 PN10 - L=1500 | UN | 1415.92 | SEINFRA-I4295
MT0103BC03 | SEINFRA-I4296 | TUBO FoFo C/FLANGE E BOLSA JE DN 200 PN10 - L=2000 | UN | 1692.9 | SEINFRA-I4296
MT0103BD03 | SEINFRA-I4297 | TUBO FoFo C/FLANGE E BOLSA JE DN 200 PN10 - L=2500 | UN | 1939.68 | SEINFRA-I4297
MT0103BE03 | SEINFRA-I4298 | TUBO FoFo C/FLANGE E BOLSA JE DN 200 PN10 - L=3000 | UN | 2216.18 | SEINFRA-I4298
MT0103BF03 | SEINFRA-I4299 | TUBO FoFo C/FLANGE E BOLSA JE DN 200 PN10 - L=3500 | UN | 2459.19 | SEINFRA-I4299
MT0103BG03 | SEINFRA-I4300 | TUBO FoFo C/FLANGE E BOLSA JE DN 200 PN10 - L=4000 | UN | 2749.72 | SEINFRA-I4300
MT0103BH03 | SEINFRA-I4301 | TUBO FoFo C/FLANGE E BOLSA JE DN 200 PN10 - L=4500 | UN | 2999.26 | SEINFRA-I4301
MT0103BI03 | SEINFRA-I4302 | TUBO FoFo C/FLANGE E BOLSA JE DN 200 PN10 - L=5000 | UN | 3255.88 | SEINFRA-I4302
MT0103BJ03 | SEINFRA-I4303 | TUBO FoFo C/FLANGE E BOLSA JE DN 200 PN10 - L=5500 | UN | 3510.49 | SEINFRA-I4303
MT0103BK03 | SEINFRA-I4304 | TUBO FoFo C/FLANGE E BOLSA JE DN 200 PN10 - L=5800 | UN | 3669.38 | SEINFRA-I4304
MT0103BL03 | SEINFRA-I4305 | TUBO FoFo C/FLANGE E BOLSA JE DN 250 PN10 - L=1000 | UN | 1530.08 | SEINFRA-I4305
MT0103BM03 | SEINFRA-I4306 | TUBO FoFo C/FLANGE E BOLSA JE DN 250 PN10 - L=1500 | UN | 1884.42 | SEINFRA-I4306
MT0103BN03 | SEINFRA-I4307 | TUBO FoFo C/FLANGE E BOLSA JE DN 250 PN10 - L=2000 | UN | 2226.85 | SEINFRA-I4307
MT0103BO03 | SEINFRA-I4308 | TUBO FoFo C/FLANGE E BOLSA JE DN 250 PN10 - L=2500 | UN | 2589.7 | SEINFRA-I4308
MT0103BP03 | SEINFRA-I4309 | TUBO FoFo C/FLANGE E BOLSA JE DN 250 PN10 - L=3000 | UN | 2941.1 | SEINFRA-I4309
MT0103BQ03 | SEINFRA-I4310 | TUBO FoFo C/FLANGE E BOLSA JE DN 250 PN10 - L=3500 | UN | 3291.46 | SEINFRA-I4310
MT0103BR03 | SEINFRA-I4311 | TUBO FoFo C/FLANGE E BOLSA JE DN 250 PN10 - L=4000 | UN | 3660.08 | SEINFRA-I4311
MT0103BS03 | SEINFRA-I4312 | TUBO FoFo C/FLANGE E BOLSA JE DN 250 PN10 - L=4500 | UN | 4037.38 | SEINFRA-I4312
MT0103BT03 | SEINFRA-I4313 | TUBO FoFo C/FLANGE E BOLSA JE DN 250 PN10 - L=5000 | UN | 4369.02 | SEINFRA-I4313
MT0103BU03 | SEINFRA-I4314 | TUBO FoFo C/FLANGE E BOLSA JE DN 250 PN10 - L=5500 | UN | 4692.64 | SEINFRA-I4314
MT0103BV03 | SEINFRA-I4315 | TUBO FoFo C/FLANGE E BOLSA JE DN 250 PN10 - L=5800 | UN | 4873.91 | SEINFRA-I4315
MT0103BW03 | SEINFRA-I4316 | TUBO FoFo C/FLANGE E BOLSA JE DN 300 PN10 - L=1000 | UN | 1871.57 | SEINFRA-I4316
MT0103BX03 | SEINFRA-I4317 | TUBO FoFo C/FLANGE E BOLSA JE DN 300 PN10 - L=1500 | UN | 2285.84 | SEINFRA-I4317
MT0103BY03 | SEINFRA-I4318 | TUBO FoFo C/FLANGE E BOLSA JE DN 300 PN10 - L=2000 | UN | 2730.29 | SEINFRA-I4318
MT0103BZ03 | SEINFRA-I4319 | TUBO FoFo C/FLANGE E BOLSA JE DN 300 PN10 - L=2500 | UN | 3167.94 | SEINFRA-I4319
MT0103C003 | SEINFRA-I4320 | TUBO FoFo C/FLANGE E BOLSA JE DN 300 PN10 - L=3000 | UN | 3594.46 | SEINFRA-I4320
MT0103C103 | SEINFRA-I4321 | TUBO FoFo C/FLANGE E BOLSA JE DN 300 PN10 - L=3500 | UN | 4045.47 | SEINFRA-I4321
MT0103C203 | SEINFRA-I4322 | TUBO FoFo C/FLANGE E BOLSA JE DN 300 PN10 - L=4000 | UN | 4477.37 | SEINFRA-I4322
MT0103C303 | SEINFRA-I4323 | TUBO FoFo C/FLANGE E BOLSA JE DN 300 PN10 - L=4500 | UN | 4923.07 | SEINFRA-I4323
MT0103C403 | SEINFRA-I4324 | TUBO FoFo C/FLANGE E BOLSA JE DN 300 PN10 - L=5000 | UN | 5283.14 | SEINFRA-I4324
MT0103C503 | SEINFRA-I4325 | TUBO FoFo C/FLANGE E BOLSA JE DN 300 PN10 - L=5500 | UN | 5769.24 | SEINFRA-I4325
MT0103C603 | SEINFRA-I4326 | TUBO FoFo C/FLANGE E BOLSA JE DN 300 PN10 - L=5800 | UN | 6026.89 | SEINFRA-I4326
MT0103C703 | SEINFRA-I4327 | TUBO FoFo C/FLANGE E BOLSA JE DN 350 PN10 - L=1000 | UN | 2365.33 | SEINFRA-I4327
MT0103C803 | SEINFRA-I4328 | TUBO FoFo C/FLANGE E BOLSA JE DN 350 PN10 - L=1500 | UN | 2889.11 | SEINFRA-I4328
MT0103C903 | SEINFRA-I4329 | TUBO FoFo C/FLANGE E BOLSA JE DN 350 PN10 - L=2000 | UN | 3390.57 | SEINFRA-I4329
MT0103CA03 | SEINFRA-I4330 | TUBO FoFo C/FLANGE E BOLSA JE DN 350 PN10 - L=2500 | UN | 3881.7 | SEINFRA-I4330
MT0103CB03 | SEINFRA-I4331 | TUBO FoFo C/FLANGE E BOLSA JE DN 350 PN10 - L=3000 | UN | 4405.24 | SEINFRA-I4331
MT0103CC03 | SEINFRA-I4332 | TUBO FoFo C/FLANGE E BOLSA JE DN 350 PN10 - L=3500 | UN | 4924.37 | SEINFRA-I4332
MT0103CD03 | SEINFRA-I4333 | TUBO FoFo C/FLANGE E BOLSA JE DN 350 PN10 - L=4000 | UN | 5431 | SEINFRA-I4333
MT0103CE03 | SEINFRA-I4334 | TUBO FoFo C/FLANGE E BOLSA JE DN 350 PN10 - L=4500 | UN | 5937.22 | SEINFRA-I4334
MT0103CF03 | SEINFRA-I4335 | TUBO FoFo C/FLANGE E BOLSA JE DN 350 PN10 - L=5000 | UN | 6451.71 | SEINFRA-I4335
MT0103CG03 | SEINFRA-I4336 | TUBO FoFo C/FLANGE E BOLSA JE DN 350 PN10 - L=5500 | UN | 7019.66 | SEINFRA-I4336
MT0103CH03 | SEINFRA-I4337 | TUBO FoFo C/FLANGE E BOLSA JE DN 350 PN10 - L=5800 | UN | 7260.54 | SEINFRA-I4337
MT0103CI03 | SEINFRA-I4338 | TUBO FoFo C/FLANGE E BOLSA JE DN 400 PN10 - L=1000 | UN | 2558.65 | SEINFRA-I4338
MT0103CJ03 | SEINFRA-I4339 | TUBO FoFo C/FLANGE E BOLSA JE DN 400 PN10 - L=1500 | UN | 3124.6 | SEINFRA-I4339
MT0103CK03 | SEINFRA-I4340 | TUBO FoFo C/FLANGE E BOLSA JE DN 400 PN10 - L=2000 | UN | 3748.52 | SEINFRA-I4340
MT0103CL03 | SEINFRA-I4341 | TUBO FoFo C/FLANGE E BOLSA JE DN 400 PN10 - L=2500 | UN | 4317.68 | SEINFRA-I4341
MT0103CM03 | SEINFRA-I4342 | TUBO FoFo C/FLANGE E BOLSA JE DN 400 PN10 - L=3000 | UN | 4918.8 | SEINFRA-I4342
MT0103CN03 | SEINFRA-I4343 | TUBO FoFo C/FLANGE E BOLSA JE DN 400 PN10 - L=3500 | UN | 5543.96 | SEINFRA-I4343
MT0103CO03 | SEINFRA-I4344 | TUBO FoFo C/FLANGE E BOLSA JE DN 400 PN10 - L=4000 | UN | 6062.73 | SEINFRA-I4344
MT0103CP03 | SEINFRA-I4345 | TUBO FoFo C/FLANGE E BOLSA JE DN 400 PN10 - L=4500 | UN | 6626.79 | SEINFRA-I4345
MT0103CQ03 | SEINFRA-I4346 | TUBO FoFo C/FLANGE E BOLSA JE DN 400 PN10 - L=5000 | UN | 7227 | SEINFRA-I4346
MT0103CR03 | SEINFRA-I4347 | TUBO FoFo C/FLANGE E BOLSA JE DN 400 PN10 - L=5500 | UN | 7825.75 | SEINFRA-I4347
MT0103CS03 | SEINFRA-I4348 | TUBO FoFo C/FLANGE E BOLSA JE DN 400 PN10 - L=5800 | UN | 8241.48 | SEINFRA-I4348
MT0103CT03 | SEINFRA-I4349 | TUBO FoFo C/FLANGE E BOLSA JE DN 450 PN10 - L=1000 | UN | 3311.43 | SEINFRA-I4349
MT0103CU03 | SEINFRA-I4350 | TUBO FoFo C/FLANGE E BOLSA JE DN 450 PN10 - L=1500 | UN | 3943.18 | SEINFRA-I4350
MT0103CV03 | SEINFRA-I4351 | TUBO FoFo C/FLANGE E BOLSA JE DN 450 PN10 - L=2000 | UN | 4682.94 | SEINFRA-I4351
MT0103CW03 | SEINFRA-I4352 | TUBO FoFo C/FLANGE E BOLSA JE DN 450 PN10 - L=2500 | UN | 5340.52 | SEINFRA-I4352
MT0103CX03 | SEINFRA-I4353 | TUBO FoFo C/FLANGE E BOLSA JE DN 450 PN10 - L=3000 | UN | 6045.84 | SEINFRA-I4353
MT0103CY03 | SEINFRA-I4354 | TUBO FoFo C/FLANGE E BOLSA JE DN 450 PN10 - L=3500 | UN | 6702.13 | SEINFRA-I4354
MT0103CZ03 | SEINFRA-I4355 | TUBO FoFo C/FLANGE E BOLSA JE DN 450 PN10 - L=4000 | UN | 7360.82 | SEINFRA-I4355
MT0103D003 | SEINFRA-I4356 | TUBO FoFo C/FLANGE E BOLSA JE DN 450 PN10 - L=4500 | UN | 8101.17 | SEINFRA-I4356
MT0103D103 | SEINFRA-I4357 | TUBO FoFo C/FLANGE E BOLSA JE DN 450 PN10 - L=5000 | UN | 8757.8 | SEINFRA-I4357
MT0103D203 | SEINFRA-I4358 | TUBO FoFo C/FLANGE E BOLSA JE DN 450 PN10 - L=5500 | UN | 9462.04 | SEINFRA-I4358
MT0103D303 | SEINFRA-I4359 | TUBO FoFo C/FLANGE E BOLSA JE DN 450 PN10 - L=5800 | UN | 9849.44 | SEINFRA-I4359
MT0103D403 | SEINFRA-I4360 | TUBO FoFo C/FLANGE E BOLSA JE DN 500 PN10 - L=1000 | UN | 3374.39 | SEINFRA-I4360
MT0103D503 | SEINFRA-I4361 | TUBO FoFo C/FLANGE E BOLSA JE DN 500 PN10 - L=1500 | UN | 4145.66 | SEINFRA-I4361
MT0103D603 | SEINFRA-I4362 | TUBO FoFo C/FLANGE E BOLSA JE DN 500 PN10 - L=2000 | UN | 4906.87 | SEINFRA-I4362
MT0103D703 | SEINFRA-I4363 | TUBO FoFo C/FLANGE E BOLSA JE DN 500 PN10 - L=2500 | UN | 5737.06 | SEINFRA-I4363
MT0103D803 | SEINFRA-I4364 | TUBO FoFo C/FLANGE E BOLSA JE DN 500 PN10 - L=3000 | UN | 6520.55 | SEINFRA-I4364
MT0103D903 | SEINFRA-I4365 | TUBO FoFo C/FLANGE E BOLSA JE DN 500 PN10 - L=3500 | UN | 7247.51 | SEINFRA-I4365
MT0103DA03 | SEINFRA-I4366 | TUBO FoFo C/FLANGE E BOLSA JE DN 500 PN10 - L=4000 | UN | 8130.59 | SEINFRA-I4366
MT0103DB03 | SEINFRA-I4367 | TUBO FoFo C/FLANGE E BOLSA JE DN 500 PN10 - L=4500 | UN | 8785.64 | SEINFRA-I4367
MT0103DC03 | SEINFRA-I4368 | TUBO FoFo C/FLANGE E BOLSA JE DN 500 PN10 - L=5000 | UN | 9620.88 | SEINFRA-I4368
MT0103DD03 | SEINFRA-I4369 | TUBO FoFo C/FLANGE E BOLSA JE DN 500 PN10 - L=5500 | UN | 10398.8 | SEINFRA-I4369
MT0103DE03 | SEINFRA-I4370 | TUBO FoFo C/FLANGE E BOLSA JE DN 500 PN10 - L=5800 | UN | 10919.72 | SEINFRA-I4370
MT0103DF03 | SEINFRA-I4371 | TUBO FoFo C/FLANGE E BOLSA JE DN 600 PN10 - L=1000 | UN | 4262.77 | SEINFRA-I4371
MT0103DG03 | SEINFRA-I4372 | TUBO FoFo C/FLANGE E BOLSA JE DN 600 PN10 - L=1500 | UN | 5270.27 | SEINFRA-I4372
MT0103DH03 | SEINFRA-I4373 | TUBO FoFo C/FLANGE E BOLSA JE DN 600 PN10 - L=2000 | UN | 6307.07 | SEINFRA-I4373
MT0103DI03 | SEINFRA-I4374 | TUBO FoFo C/FLANGE E BOLSA JE DN 600 PN10 - L=2500 | UN | 7313.43 | SEINFRA-I4374
MT0103DJ03 | SEINFRA-I4375 | TUBO FoFo C/FLANGE E BOLSA JE DN 600 PN10 - L=3000 | UN | 8380.79 | SEINFRA-I4375
MT0103DK03 | SEINFRA-I4376 | TUBO FoFo C/FLANGE E BOLSA JE DN 600 PN10 - L=3500 | UN | 9374.51 | SEINFRA-I4376
MT0103DL03 | SEINFRA-I4377 | TUBO FoFo C/FLANGE E BOLSA JE DN 600 PN10 - L=4000 | UN | 10430.17 | SEINFRA-I4377
MT0103DM03 | SEINFRA-I4378 | TUBO FoFo C/FLANGE E BOLSA JE DN 600 PN10 - L=4500 | UN | 11322.96 | SEINFRA-I4378
MT0103DN03 | SEINFRA-I4379 | TUBO FoFo C/FLANGE E BOLSA JE DN 600 PN10 - L=5000 | UN | 12432.55 | SEINFRA-I4379
MT0103DO03 | SEINFRA-I4380 | TUBO FoFo C/FLANGE E BOLSA JE DN 600 PN10 - L=5500 | UN | 13402.38 | SEINFRA-I4380
MT0103DP03 | SEINFRA-I4381 | TUBO FoFo C/FLANGE E BOLSA JE DN 600 PN10 - L=5800 | UN | 14049.3 | SEINFRA-I4381
MT0103DQ03 | SEINFRA-I4382 | TUBO FoFo C/FLANGE E BOLSA JE DN 700 PN10 - L=1000 | UN | 13009.73 | SEINFRA-I4382
MT0103DR03 | SEINFRA-I4383 | TUBO FoFo C/FLANGE E BOLSA JE DN 700 PN10 - L=1500 | UN | 14654.75 | SEINFRA-I4383
MT0103DS03 | SEINFRA-I4384 | TUBO FoFo C/FLANGE E BOLSA JE DN 700 PN10 - L=2000 | UN | 16191.07 | SEINFRA-I4384
MT0103DT03 | SEINFRA-I4385 | TUBO FoFo C/FLANGE E BOLSA JE DN 700 PN10 - L=2500 | UN | 17736.68 | SEINFRA-I4385
MT0103DU03 | SEINFRA-I4386 | TUBO FoFo C/FLANGE E BOLSA JE DN 700 PN10 - L=3000 | UN | 19355.02 | SEINFRA-I4386
MT0103DV03 | SEINFRA-I4387 | TUBO FoFo C/FLANGE E BOLSA JE DN 700 PN10 - L=3500 | UN | 21033.94 | SEINFRA-I4387
MT0103DW03 | SEINFRA-I4388 | TUBO FoFo C/FLANGE E BOLSA JE DN 700 PN10 - L=4000 | UN | 22604.42 | SEINFRA-I4388
MT0103DX03 | SEINFRA-I4389 | TUBO FoFo C/FLANGE E BOLSA JE DN 700 PN10 - L=4500 | UN | 23992.25 | SEINFRA-I4389
MT0103DY03 | SEINFRA-I4390 | TUBO FoFo C/FLANGE E BOLSA JE DN 700 PN10 - L=5000 | UN | 25433.92 | SEINFRA-I4390
MT0103DZ03 | SEINFRA-I4391 | TUBO FoFo C/FLANGE E BOLSA JE DN 700 PN10 - L=5500 | UN | 27129.03 | SEINFRA-I4391
MT0103E003 | SEINFRA-I4392 | TUBO FoFo C/FLANGE E BOLSA JE DN 700 PN10 - L=6000 | UN | 28604.36 | SEINFRA-I4392
MT0103E103 | SEINFRA-I4393 | TUBO FoFo C/FLANGE E BOLSA JE DN 700 PN10 - L=6500 | UN | 30265.25 | SEINFRA-I4393
MT0103E203 | SEINFRA-I4394 | TUBO FoFo C/FLANGE E BOLSA JE DN 700 PN10 - L=6800 | UN | 31373.99 | SEINFRA-I4394
MT0103ET03 | SEINFRA-I4421 | TUBO FoFo C/FLANGE E BOLSA JE DN 1000 PN10 - L=1000 | UN | 26227.49 | SEINFRA-I4421
MT0103EU03 | SEINFRA-I4422 | TUBO FoFo C/FLANGE E BOLSA JE DN 1000 PN10 - L=1500 | UN | 28863.15 | SEINFRA-I4422
MT0103EV03 | SEINFRA-I4423 | TUBO FoFo C/FLANGE E BOLSA JE DN 1000 PN10 - L=2000 | UN | 31486.98 | SEINFRA-I4423
MT0103EW03 | SEINFRA-I4424 | TUBO FoFo C/FLANGE E BOLSA JE DN 1000 PN10 - L=2500 | UN | 34114.93 | SEINFRA-I4424
MT0103EX03 | SEINFRA-I4425 | TUBO FoFo C/FLANGE E BOLSA JE DN 1000 PN10 - L=3000 | UN | 36955.14 | SEINFRA-I4425
MT0103EY03 | SEINFRA-I4426 | TUBO FoFo C/FLANGE E BOLSA JE DN 1000 PN10 - L=3500 | UN | 39341.17 | SEINFRA-I4426
MT0103EZ03 | SEINFRA-I4427 | TUBO FoFo C/FLANGE E BOLSA JE DN 1000 PN10 - L=4000 | UN | 42378.44 | SEINFRA-I4427
MT0103F003 | SEINFRA-I4428 | TUBO FoFo C/FLANGE E BOLSA JE DN 1000 PN10 - L=4500 | UN | 45130.54 | SEINFRA-I4428
MT0103F103 | SEINFRA-I4429 | TUBO FoFo C/FLANGE E BOLSA JE DN 1000 PN10 - L=5000 | UN | 47583.91 | SEINFRA-I4429
MT0103F203 | SEINFRA-I4430 | TUBO FoFo C/FLANGE E BOLSA JE DN 1000 PN10 - L=5500 | UN | 50307.95 | SEINFRA-I4430
MT0103F303 | SEINFRA-I4431 | TUBO FoFo C/FLANGE E BOLSA JE DN 1000 PN10 - L=6000 | UN | 52831.3 | SEINFRA-I4431
MT0103F403 | SEINFRA-I4432 | TUBO FoFo C/FLANGE E BOLSA JE DN 1000 PN10 - L=6500 | UN | 55576.41 | SEINFRA-I4432
MT0103F503 | SEINFRA-I4433 | TUBO FoFo C/FLANGE E BOLSA JE DN 1000 PN10 - L=6800 | UN | 57758.63 | SEINFRA-I4433
MT0103F603 | SEINFRA-I4434 | TUBO FoFo C/FLANGE E BOLSA JE DN 1200 PN10 - L=1000 | UN | 32122.87 | SEINFRA-I4434
MT0103F703 | SEINFRA-I4435 | TUBO FoFo C/FLANGE E BOLSA JE DN 1200 PN10 - L=1500 | UN | 35920.73 | SEINFRA-I4435
MT0103F803 | SEINFRA-I4436 | TUBO FoFo C/FLANGE E BOLSA JE DN 1200 PN10 - L=2000 | UN | 39618.88 | SEINFRA-I4436
MT0103F903 | SEINFRA-I4437 | TUBO FoFo C/FLANGE E BOLSA JE DN 1200 PN10 - L=2500 | UN | 42932.38 | SEINFRA-I4437
MT0103FA03 | SEINFRA-I4438 | TUBO FoFo C/FLANGE E BOLSA JE DN 1200 PN10 - L=3000 | UN | 46682.3 | SEINFRA-I4438
MT0103FB03 | SEINFRA-I4439 | TUBO FoFo C/FLANGE E BOLSA JE DN 1200 PN10 - L=3500 | UN | 50476.87 | SEINFRA-I4439
MT0103FC03 | SEINFRA-I4440 | TUBO FoFo C/FLANGE E BOLSA JE DN 1200 PN10 - L=4000 | UN | 53719.44 | SEINFRA-I4440
MT0103FD03 | SEINFRA-I4441 | TUBO FoFo C/FLANGE E BOLSA JE DN 1200 PN10 - L=4500 | UN | 57245.19 | SEINFRA-I4441
MT0103FE03 | SEINFRA-I4442 | TUBO FoFo C/FLANGE E BOLSA JE DN 1200 PN10 - L=5000 | UN | 61261.18 | SEINFRA-I4442
MT0103FF03 | SEINFRA-I4443 | TUBO FoFo C/FLANGE E BOLSA JE DN 1200 PN10 - L=5500 | UN | 64814.57 | SEINFRA-I4443
MT0103FG03 | SEINFRA-I4444 | TUBO FoFo C/FLANGE E BOLSA JE DN 1200 PN10 - L=6000 | UN | 68459.84 | SEINFRA-I4444
MT0103FH03 | SEINFRA-I4445 | TUBO FoFo C/FLANGE E BOLSA JE DN 1200 PN10 - L=6500 | UN | 71938.32 | SEINFRA-I4445
MT0103FI03 | SEINFRA-I4446 | TUBO FoFo C/FLANGE E BOLSA JE DN 1200 PN10 - L=6800 | UN | 73588 | SEINFRA-I4446
MT0103B403 | SEINFRA-I4288 | TUBO FoFo C/FLANGE E BOLSA JE DN 150 PN10 - L=3500 | UN | 1944.88 | SEINFRA-I4288
MT0103B503 | SEINFRA-I4289 | TUBO FoFo C/FLANGE E BOLSA JE DN 150 PN10 - L=4000 | UN | 2146.68 | SEINFRA-I4289
MT0103B603 | SEINFRA-I4290 | TUBO FoFo C/FLANGE E BOLSA JE DN 150 PN10 - L=4500 | UN | 2332.37 | SEINFRA-I4290
MT0103B703 | SEINFRA-I4291 | TUBO FoFo C/FLANGE E BOLSA JE DN 150 PN10 - L=5000 | UN | 2528.82 | SEINFRA-I4291
MT0103B803 | SEINFRA-I4292 | TUBO FoFo C/FLANGE E BOLSA JE DN 150 PN10 - L=5500 | UN | 2742.14 | SEINFRA-I4292
MT0103B903 | SEINFRA-I4293 | TUBO FoFo C/FLANGE E BOLSA JE DN 150 PN10 - L=5800 | UN | 2889.1 | SEINFRA-I4293
MT0103E303 | SEINFRA-I4395 | TUBO FoFo C/FLANGE E BOLSA JE DN 800 PN10 - L=1000 | UN | 17052.87 | SEINFRA-I4395
MT0103E403 | SEINFRA-I4396 | TUBO FoFo C/FLANGE E BOLSA JE DN 800 PN10 - L=1500 | UN | 18994.36 | SEINFRA-I4396
MT0103E503 | SEINFRA-I4397 | TUBO FoFo C/FLANGE E BOLSA JE DN 800 PN10 - L=2000 | UN | 21155.85 | SEINFRA-I4397
MT0103E603 | SEINFRA-I4398 | TUBO FoFo C/FLANGE E BOLSA JE DN 800 PN10 - L=2500 | UN | 23005.21 | SEINFRA-I4398
MT0103E703 | SEINFRA-I4399 | TUBO FoFo C/FLANGE E BOLSA JE DN 800 PN10 - L=3000 | UN | 24683.18 | SEINFRA-I4399
MT0103E803 | SEINFRA-I4400 | TUBO FoFo C/FLANGE E BOLSA JE DN 800 PN10 - L=3500 | UN | 26604.28 | SEINFRA-I4400
MT0103E903 | SEINFRA-I4401 | TUBO FoFo C/FLANGE E BOLSA JE DN 800 PN10 - L=4000 | UN | 28753.77 | SEINFRA-I4401
MT0103EA03 | SEINFRA-I4402 | TUBO FoFo C/FLANGE E BOLSA JE DN 800 PN10 - L=4500 | UN | 30610.91 | SEINFRA-I4402
MT0103EB03 | SEINFRA-I4403 | TUBO FoFo C/FLANGE E BOLSA JE DN 800 PN10 - L=5000 | UN | 32332.55 | SEINFRA-I4403
MT0103EC03 | SEINFRA-I4404 | TUBO FoFo C/FLANGE E BOLSA JE DN 800 PN10 - L=5500 | UN | 34280.25 | SEINFRA-I4404
MT0103ED03 | SEINFRA-I4405 | TUBO FoFo C/FLANGE E BOLSA JE DN 800 PN10 - L=6000 | UN | 36391.07 | SEINFRA-I4405
MT0103EE03 | SEINFRA-I4406 | TUBO FoFo C/FLANGE E BOLSA JE DN 800 PN10 - L=6500 | UN | 37896.3 | SEINFRA-I4406
MT0103EF03 | SEINFRA-I4407 | TUBO FoFo C/FLANGE E BOLSA JE DN 800 PN10 - L=6800 | UN | 39767.51 | SEINFRA-I4407
MT0103EG03 | SEINFRA-I4408 | TUBO FoFo C/FLANGE E BOLSA JE DN 900 PN10 - L=1000 | UN | 23306.3 | SEINFRA-I4408
MT0103EH03 | SEINFRA-I4409 | TUBO FoFo C/FLANGE E BOLSA JE DN 900 PN10 - L=1500 | UN | 25495.82 | SEINFRA-I4409
MT0103EI03 | SEINFRA-I4410 | TUBO FoFo C/FLANGE E BOLSA JE DN 900 PN10 - L=2000 | UN | 27745.83 | SEINFRA-I4410
MT0103EJ03 | SEINFRA-I4411 | TUBO FoFo C/FLANGE E BOLSA JE DN 900 PN10 - L=2500 | UN | 29851.59 | SEINFRA-I4411
MT0103EK03 | SEINFRA-I4412 | TUBO FoFo C/FLANGE E BOLSA JE DN 900 PN10 - L=3000 | UN | 32147.88 | SEINFRA-I4412
MT0103EL03 | SEINFRA-I4413 | TUBO FoFo C/FLANGE E BOLSA JE DN 900 PN10 - L=3500 | UN | 34449.23 | SEINFRA-I4413
MT0103EM03 | SEINFRA-I4414 | TUBO FoFo C/FLANGE E BOLSA JE DN 900 PN10 - L=4000 | UN | 37004.47 | SEINFRA-I4414
MT0103EN03 | SEINFRA-I4415 | TUBO FoFo C/FLANGE E BOLSA JE DN 900 PN10 - L=4500 | UN | 39174.43 | SEINFRA-I4415
MT0103EO03 | SEINFRA-I4416 | TUBO FoFo C/FLANGE E BOLSA JE DN 900 PN10 - L=5000 | UN | 41351.39 | SEINFRA-I4416
MT0103EP03 | SEINFRA-I4417 | TUBO FoFo C/FLANGE E BOLSA JE DN 900 PN10 - L=5500 | UN | 43490.55 | SEINFRA-I4417
MT0103EQ03 | SEINFRA-I4418 | TUBO FoFo C/FLANGE E BOLSA JE DN 900 PN10 - L=6000 | UN | 45919.5 | SEINFRA-I4418
MT0103ER03 | SEINFRA-I4419 | TUBO FoFo C/FLANGE E BOLSA JE DN 900 PN10 - L=6500 | UN | 48310.41 | SEINFRA-I4419
MT0103ES03 | SEINFRA-I4420 | TUBO FoFo C/FLANGE E BOLSA JE DN 900 PN10 - L=6800 | UN | 49401.65 | SEINFRA-I4420
MT01055503 | SEINFRA-I6665 | TUBO FoFo C/FLANGE E PONTA DN 75 PN10 - L= 500 | UN | 395.92 | SEINFRA-I6665
MT0103KP03 | SEINFRA-I4633 | TUBO FoFo C/FLANGE E PONTA DN 75 PN10 - L=1000 | UN | 612.69 | SEINFRA-I4633
MT0103KQ03 | SEINFRA-I4634 | TUBO FoFo C/FLANGE E PONTA DN 75 PN10 - L=1500 | UN | 758.03 | SEINFRA-I4634
MT0103KR03 | SEINFRA-I4635 | TUBO FoFo C/FLANGE E PONTA DN 75 PN10 - L=2000 | UN | 893.46 | SEINFRA-I4635
MT0103KS03 | SEINFRA-I4636 | TUBO FoFo C/FLANGE E PONTA DN 75 PN10 - L=2500 | UN | 1014.88 | SEINFRA-I4636
MT0103KT03 | SEINFRA-I4637 | TUBO FoFo C/FLANGE E PONTA DN 75 PN10 - L=3000 | UN | 1164.83 | SEINFRA-I4637
MT0103KU03 | SEINFRA-I4638 | TUBO FoFo C/FLANGE E PONTA DN 75 PN10 - L=3500 | UN | 1293.18 | SEINFRA-I4638
MT0103KV03 | SEINFRA-I4639 | TUBO FoFo C/FLANGE E PONTA DN 75 PN10 - L=4000 | UN | 1432.42 | SEINFRA-I4639
MT0103KW03 | SEINFRA-I4640 | TUBO FoFo C/FLANGE E PONTA DN 75 PN10 - L=4500 | UN | 1558.13 | SEINFRA-I4640
MT0103KX03 | SEINFRA-I4641 | TUBO FoFo C/FLANGE E PONTA DN 75 PN10 - L=5000 | UN | 1707.38 | SEINFRA-I4641
MT0103KY03 | SEINFRA-I4642 | TUBO FoFo C/FLANGE E PONTA DN 75 PN10 - L=5500 | UN | 1818.84 | SEINFRA-I4642
MT0103KZ03 | SEINFRA-I4643 | TUBO FoFo C/FLANGE E PONTA DN 75 PN10 - L=5800 | UN | 1928.06 | SEINFRA-I4643
MT0105K503 | SEINFRA-I7205 | TUBO FoFo C/FLANGE E PONTA DN 80 PN10 - L=1000 | UN | 611.73 | SEINFRA-I7205
MT0105K603 | SEINFRA-I7206 | TUBO FoFo C/FLANGE E PONTA DN 80 PN10 - L=1500 | UN | 742.66 | SEINFRA-I7206
MT0105K703 | SEINFRA-I7207 | TUBO FoFo C/FLANGE E PONTA DN 80 PN10 - L=2000 | UN | 850.01 | SEINFRA-I7207
MT0105K803 | SEINFRA-I7208 | TUBO FoFo C/FLANGE E PONTA DN 80 PN10 - L=2500 | UN | 949.78 | SEINFRA-I7208
MT0105K903 | SEINFRA-I7209 | TUBO FoFo C/FLANGE E PONTA DN 80 PN10 - L=3000 | UN | 1063.83 | SEINFRA-I7209
MT0105KA03 | SEINFRA-I7210 | TUBO FoFo C/FLANGE E PONTA DN 80 PN10 - L=3500 | UN | 1220.46 | SEINFRA-I7210
MT0105KB03 | SEINFRA-I7211 | TUBO FoFo C/FLANGE E PONTA DN 80 PN10 - L=4000 | UN | 1287.47 | SEINFRA-I7211
MT0105KC03 | SEINFRA-I7212 | TUBO FoFo C/FLANGE E PONTA DN 80 PN10 - L=4500 | UN | 1403.66 | SEINFRA-I7212
MT0105KD03 | SEINFRA-I7213 | TUBO FoFo C/FLANGE E PONTA DN 80 PN10 - L=5000 | UN | 1573.45 | SEINFRA-I7213
MT0105KE03 | SEINFRA-I7214 | TUBO FoFo C/FLANGE E PONTA DN 80 PN10 - L=5500 | UN | 1642.84 | SEINFRA-I7214
MT0105KF03 | SEINFRA-I7215 | TUBO FoFo C/FLANGE E PONTA DN 80 PN10 - L=5800 | UN | 1704.29 | SEINFRA-I7215
MT01055603 | SEINFRA-I6666 | TUBO FoFo C/FLANGE E PONTA DN 100 PN10 L= 500 | UN | 416.67 | SEINFRA-I6666
MT0103L003 | SEINFRA-I4644 | TUBO FoFo C/FLANGE E PONTA DN 100 PN10 - L=1000 | UN | 663.28 | SEINFRA-I4644
MT0103L103 | SEINFRA-I4645 | TUBO FoFo C/FLANGE E PONTA DN 100 PN10 - L=1500 | UN | 793.89 | SEINFRA-I4645
MT0103L203 | SEINFRA-I4646 | TUBO FoFo C/FLANGE E PONTA DN 100 PN10 - L=2000 | UN | 904.71 | SEINFRA-I4646
MT0103L303 | SEINFRA-I4647 | TUBO FoFo C/FLANGE E PONTA DN 100 PN10 - L=2500 | UN | 1024.19 | SEINFRA-I4647
MT0103L403 | SEINFRA-I4648 | TUBO FoFo C/FLANGE E PONTA DN 100 PN10 - L=3000 | UN | 1142.52 | SEINFRA-I4648
MT0103L503 | SEINFRA-I4649 | TUBO FoFo C/FLANGE E PONTA DN 100 PN10 - L=3500 | UN | 1262.96 | SEINFRA-I4649
MT0103L603 | SEINFRA-I4650 | TUBO FoFo C/FLANGE E PONTA DN 100 PN10 - L=4000 | UN | 1397.96 | SEINFRA-I4650
MT0103L703 | SEINFRA-I4651 | TUBO FoFo C/FLANGE E PONTA DN 100 PN10 - L=4500 | UN | 1526.85 | SEINFRA-I4651
MT0103L803 | SEINFRA-I4652 | TUBO FoFo C/FLANGE E PONTA DN 100 PN10 - L=5000 | UN | 1699.69 | SEINFRA-I4652
MT0103L903 | SEINFRA-I4653 | TUBO FoFo C/FLANGE E PONTA DN 100 PN10 - L=5500 | UN | 1803.23 | SEINFRA-I4653
MT0103LA03 | SEINFRA-I4654 | TUBO FoFo C/FLANGE E PONTA DN 100 PN10 - L=5800 | UN | 1847.41 | SEINFRA-I4654
MT01055703 | SEINFRA-I6667 | TUBO FoFo C/FLANGE E PONTA DN 150 PN10 - L= 500 | UN | 557.74 | SEINFRA-I6667
MT0103LB03 | SEINFRA-I4655 | TUBO FoFo C/FLANGE E PONTA DN 150 PN10 - L=1000 | UN | 836.74 | SEINFRA-I4655
MT0103LC03 | SEINFRA-I4656 | TUBO FoFo C/FLANGE E PONTA DN 150 PN10 - L=1500 | UN | 1003.26 | SEINFRA-I4656
MT0103LD03 | SEINFRA-I4657 | TUBO FoFo C/FLANGE E PONTA DN 150 PN10 - L=2000 | UN | 1132.45 | SEINFRA-I4657
MT0103LE03 | SEINFRA-I4658 | TUBO FoFo C/FLANGE E PONTA DN 150 PN10 - L=2500 | UN | 1310.44 | SEINFRA-I4658
MT0103LF03 | SEINFRA-I4659 | TUBO FoFo C/FLANGE E PONTA DN 150 PN10 - L=3000 | UN | 1477.52 | SEINFRA-I4659
MT0103LG03 | SEINFRA-I4660 | TUBO FoFo C/FLANGE E PONTA DN 150 PN10 - L=3500 | UN | 1722.98 | SEINFRA-I4660
MT0103LH03 | SEINFRA-I4661 | TUBO FoFo C/FLANGE E PONTA DN 150 PN10 - L=4000 | UN | 1835.38 | SEINFRA-I4661
MT0103LI03 | SEINFRA-I4662 | TUBO FoFo C/FLANGE E PONTA DN 150 PN10 - L=4500 | UN | 2008.59 | SEINFRA-I4662
MT0103LJ03 | SEINFRA-I4663 | TUBO FoFo C/FLANGE E PONTA DN 150 PN10 - L=5000 | UN | 2244.46 | SEINFRA-I4663
MT0103LK03 | SEINFRA-I4664 | TUBO FoFo C/FLANGE E PONTA DN 150 PN10 - L=5500 | UN | 2363.74 | SEINFRA-I4664
MT0103LL03 | SEINFRA-I4665 | TUBO FoFo C/FLANGE E PONTA DN 150 PN10 - L=5800 | UN | 2446.52 | SEINFRA-I4665
MT01055803 | SEINFRA-I6668 | TUBO FoFo C/FLANGE E PONTA DN 200 PN10 - L= 500 | UN | 697.11 | SEINFRA-I6668
MT0103LM03 | SEINFRA-I4666 | TUBO FoFo C/FLANGE E PONTA DN 200 PN10 - L=1000 | UN | 1031.65 | SEINFRA-I4666
MT0103LN03 | SEINFRA-I4667 | TUBO FoFo C/FLANGE E PONTA DN 200 PN10 - L=1500 | UN | 1229.89 | SEINFRA-I4667
MT0103LO03 | SEINFRA-I4668 | TUBO FoFo C/FLANGE E PONTA DN 200 PN10 - L=2000 | UN | 1433.84 | SEINFRA-I4668
MT0103LP03 | SEINFRA-I4669 | TUBO FoFo C/FLANGE E PONTA DN 200 PN10 - L=2500 | UN | 1635.18 | SEINFRA-I4669
MT0103LQ03 | SEINFRA-I4670 | TUBO FoFo C/FLANGE E PONTA DN 200 PN10 - L=3000 | UN | 1858.85 | SEINFRA-I4670
MT0103LR03 | SEINFRA-I4671 | TUBO FoFo C/FLANGE E PONTA DN 200 PN10 - L=3500 | UN | 2085.2 | SEINFRA-I4671
MT0103LS03 | SEINFRA-I4672 | TUBO FoFo C/FLANGE E PONTA DN 200 PN10 - L=4000 | UN | 2307.09 | SEINFRA-I4672
MT0103LT03 | SEINFRA-I4673 | TUBO FoFo C/FLANGE E PONTA DN 200 PN10 - L=4500 | UN | 2530.98 | SEINFRA-I4673
MT0103LU03 | SEINFRA-I4674 | TUBO FoFo C/FLANGE E PONTA DN 200 PN10 - L=5000 | UN | 2829.41 | SEINFRA-I4674
MT0103LV03 | SEINFRA-I4675 | TUBO FoFo C/FLANGE E PONTA DN 200 PN10 - L=5500 | UN | 2993 | SEINFRA-I4675
MT0103LW03 | SEINFRA-I4676 | TUBO FoFo C/FLANGE E PONTA DN 200 PN10 - L=5800 | UN | 3108.17 | SEINFRA-I4676
MT01055903 | SEINFRA-I6669 | TUBO FoFo C/FLANGE E PONTA DN 250 PN10 - L= 500 | UN | 916.99 | SEINFRA-I6669
MT0103LX03 | SEINFRA-I4677 | TUBO FoFo C/FLANGE E PONTA DN 250 PN10 - L=1000 | UN | 1280.84 | SEINFRA-I4677
MT0103LY03 | SEINFRA-I4678 | TUBO FoFo C/FLANGE E PONTA DN 250 PN10 - L=1500 | UN | 1541.78 | SEINFRA-I4678
MT0103LZ03 | SEINFRA-I4679 | TUBO FoFo C/FLANGE E PONTA DN 250 PN10 - L=2000 | UN | 1802.12 | SEINFRA-I4679
MT0103M003 | SEINFRA-I4680 | TUBO FoFo C/FLANGE E PONTA DN 250 PN10 - L=2500 | UN | 2123.67 | SEINFRA-I4680
MT0103M103 | SEINFRA-I4681 | TUBO FoFo C/FLANGE E PONTA DN 250 PN10 - L=3000 | UN | 2408.62 | SEINFRA-I4681
MT0103M203 | SEINFRA-I4682 | TUBO FoFo C/FLANGE E PONTA DN 250 PN10 - L=3500 | UN | 2719.09 | SEINFRA-I4682
MT0103M303 | SEINFRA-I4683 | TUBO FoFo C/FLANGE E PONTA DN 250 PN10 - L=4000 | UN | 3005.28 | SEINFRA-I4683
MT0103M403 | SEINFRA-I4684 | TUBO FoFo C/FLANGE E PONTA DN 250 PN10 - L=4500 | UN | 3424.32 | SEINFRA-I4684
MT0103M503 | SEINFRA-I4685 | TUBO FoFo C/FLANGE E PONTA DN 250 PN10 - L=5000 | UN | 3668.1 | SEINFRA-I4685
MT0103M603 | SEINFRA-I4686 | TUBO FoFo C/FLANGE E PONTA DN 250 PN10 - L=5500 | UN | 3874.22 | SEINFRA-I4686
MT0103M703 | SEINFRA-I4687 | TUBO FoFo C/FLANGE E PONTA DN 250 PN10 - L=5800 | UN | 4026.07 | SEINFRA-I4687
MT01055A03 | SEINFRA-I6670 | TUBO FoFo C/FLANGE E PONTA DN 300 PN10 - L= 500 | UN | 1114.76 | SEINFRA-I6670
MT0103M803 | SEINFRA-I4688 | TUBO FoFo C/FLANGE E PONTA DN 300 PN10 - L=1000 | UN | 1546.93 | SEINFRA-I4688
MT0103M903 | SEINFRA-I4689 | TUBO FoFo C/FLANGE E PONTA DN 300 PN10 - L=1500 | UN | 1858.31 | SEINFRA-I4689
MT0103MA03 | SEINFRA-I4690 | TUBO FoFo C/FLANGE E PONTA DN 300 PN10 - L=2000 | UN | 2207.55 | SEINFRA-I4690
MT0103MB03 | SEINFRA-I4691 | TUBO FoFo C/FLANGE E PONTA DN 300 PN10 - L=2500 | UN | 2580.17 | SEINFRA-I4691
MT0103MC03 | SEINFRA-I4692 | TUBO FoFo C/FLANGE E PONTA DN 300 PN10 - L=3000 | UN | 2939.81 | SEINFRA-I4692
MT0103MD03 | SEINFRA-I4693 | TUBO FoFo C/FLANGE E PONTA DN 300 PN10 - L=3500 | UN | 3300.45 | SEINFRA-I4693
MT0103ME03 | SEINFRA-I4694 | TUBO FoFo C/FLANGE E PONTA DN 300 PN10 - L=4000 | UN | 3640.49 | SEINFRA-I4694
MT0103MF03 | SEINFRA-I4695 | TUBO FoFo C/FLANGE E PONTA DN 300 PN10 - L=4500 | UN | 4009.04 | SEINFRA-I4695
MT0103MG03 | SEINFRA-I4696 | TUBO FoFo C/FLANGE E PONTA DN 300 PN10 - L=5000 | UN | 4445.45 | SEINFRA-I4696
MT0103MH03 | SEINFRA-I4697 | TUBO FoFo C/FLANGE E PONTA DN 300 PN10 - L=5500 | UN | 4733.01 | SEINFRA-I4697
MT0103MI03 | SEINFRA-I4698 | TUBO FoFo C/FLANGE E PONTA DN 300 PN10 - L=5800 | UN | 4926.93 | SEINFRA-I4698
MT01055B03 | SEINFRA-I6671 | TUBO FoFo C/FLANGE E PONTA DN 350 PN10 - L= 500 | UN | 1400.54 | SEINFRA-I6671
MT0103MJ03 | SEINFRA-I4699 | TUBO FoFo C/FLANGE E PONTA DN 350 PN10 - L=1000 | UN | 1872 | SEINFRA-I4699
MT0103MK03 | SEINFRA-I4700 | TUBO FoFo C/FLANGE E PONTA DN 350 PN10 - L=1500 | UN | 2289.07 | SEINFRA-I4700
MT0103ML03 | SEINFRA-I4701 | TUBO FoFo C/FLANGE E PONTA DN 350 PN10 - L=2000 | UN | 2677.8 | SEINFRA-I4701
MT0103MM03 | SEINFRA-I4702 | TUBO FoFo C/FLANGE E PONTA DN 350 PN10 - L=2500 | UN | 3102.72 | SEINFRA-I4702
MT0103MN03 | SEINFRA-I4703 | TUBO FoFo C/FLANGE E PONTA DN 350 PN10 - L=3000 | UN | 3505.73 | SEINFRA-I4703
MT0103MO03 | SEINFRA-I4704 | TUBO FoFo C/FLANGE E PONTA DN 350 PN10 - L=3500 | UN | 4069.58 | SEINFRA-I4704
MT0103MP03 | SEINFRA-I4705 | TUBO FoFo C/FLANGE E PONTA DN 350 PN10 - L=4000 | UN | 4502.97 | SEINFRA-I4705
MT0103MQ03 | SEINFRA-I4706 | TUBO FoFo C/FLANGE E PONTA DN 350 PN10 - L=4500 | UN | 4875.7 | SEINFRA-I4706
MT0103MR03 | SEINFRA-I4707 | TUBO FoFo C/FLANGE E PONTA DN 350 PN10 - L=5000 | UN | 5462.23 | SEINFRA-I4707
MT0103MS03 | SEINFRA-I4708 | TUBO FoFo C/FLANGE E PONTA DN 350 PN10 - L=5500 | UN | 5771.11 | SEINFRA-I4708
MT0103MT03 | SEINFRA-I4709 | TUBO FoFo C/FLANGE E PONTA DN 350 PN10 - L=5800 | UN | 5882.56 | SEINFRA-I4709
MT01055C03 | SEINFRA-I6672 | TUBO FoFo C/FLANGE E PONTA DN 400 PN10 - L= 500 | UN | 1507.28 | SEINFRA-I6672
MT0103MU03 | SEINFRA-I4710 | TUBO FoFo C/FLANGE E PONTA DN 400 PN10 - L=1000 | UN | 2084.78 | SEINFRA-I4710
MT0103MV03 | SEINFRA-I4711 | TUBO FoFo C/FLANGE E PONTA DN 400 PN10 - L=1500 | UN | 2504.52 | SEINFRA-I4711
MT0103MW03 | SEINFRA-I4712 | TUBO FoFo C/FLANGE E PONTA DN 400 PN10 - L=2000 | UN | 2977.73 | SEINFRA-I4712
MT0103MX03 | SEINFRA-I4713 | TUBO FoFo C/FLANGE E PONTA DN 400 PN10 - L=2500 | UN | 3447.8 | SEINFRA-I4713
MT0103MY03 | SEINFRA-I4714 | TUBO FoFo C/FLANGE E PONTA DN 400 PN10 - L=3000 | UN | 3934.63 | SEINFRA-I4714
MT0103MZ03 | SEINFRA-I4715 | TUBO FoFo C/FLANGE E PONTA DN 400 PN10 - L=3500 | UN | 4401.47 | SEINFRA-I4715
MT0103N003 | SEINFRA-I4716 | TUBO FoFo C/FLANGE E PONTA DN 400 PN10 - L=4000 | UN | 4910.14 | SEINFRA-I4716
MT0103N103 | SEINFRA-I4717 | TUBO FoFo C/FLANGE E PONTA DN 400 PN10 - L=4500 | UN | 5539.72 | SEINFRA-I4717
MT0103N203 | SEINFRA-I4718 | TUBO FoFo C/FLANGE E PONTA DN 400 PN10 - L=5000 | UN | 6039.66 | SEINFRA-I4718
MT0103N303 | SEINFRA-I4719 | TUBO FoFo C/FLANGE E PONTA DN 400 PN10 - L=5500 | UN | 6519.69 | SEINFRA-I4719
MT0103N403 | SEINFRA-I4720 | TUBO FoFo C/FLANGE E PONTA DN 400 PN10 - L=5800 | UN | 6631.7 | SEINFRA-I4720
MT01055D03 | SEINFRA-I6673 | TUBO FoFo C/FLANGE E PONTA DN 450 PN10 - L= 500 | UN | 1934.49 | SEINFRA-I6673
MT0103N503 | SEINFRA-I4721 | TUBO FoFo C/FLANGE E PONTA DN 450 PN10 - L=1000 | UN | 3002.72 | SEINFRA-I4721
MT0103N603 | SEINFRA-I4722 | TUBO FoFo C/FLANGE E PONTA DN 450 PN10 - L=1500 | UN | 3713.08 | SEINFRA-I4722
MT0103N703 | SEINFRA-I4723 | TUBO FoFo C/FLANGE E PONTA DN 450 PN10 - L=2000 | UN | 4401.11 | SEINFRA-I4723
MT0103N803 | SEINFRA-I4724 | TUBO FoFo C/FLANGE E PONTA DN 450 PN10 - L=2500 | UN | 5043.98 | SEINFRA-I4724
MT0103N903 | SEINFRA-I4725 | TUBO FoFo C/FLANGE E PONTA DN 450 PN10 - L=3000 | UN | 5777.08 | SEINFRA-I4725
MT0103NA03 | SEINFRA-I4726 | TUBO FoFo C/FLANGE E PONTA DN 450 PN10 - L=3500 | UN | 6474.05 | SEINFRA-I4726
MT0103NB03 | SEINFRA-I4727 | TUBO FoFo C/FLANGE E PONTA DN 450 PN10 - L=4000 | UN | 7143.36 | SEINFRA-I4727
MT0103NC03 | SEINFRA-I4728 | TUBO FoFo C/FLANGE E PONTA DN 450 PN10 - L=4500 | UN | 7835.37 | SEINFRA-I4728
MT0103ND03 | SEINFRA-I4729 | TUBO FoFo C/FLANGE E PONTA DN 450 PN10 - L=5000 | UN | 8544.15 | SEINFRA-I4729
MT0103NE03 | SEINFRA-I4730 | TUBO FoFo C/FLANGE E PONTA DN 450 PN10 - L=5500 | UN | 9251.24 | SEINFRA-I4730
MT0103NF03 | SEINFRA-I4731 | TUBO FoFo C/FLANGE E PONTA DN 450 PN10 - L=5800 | UN | 9632.28 | SEINFRA-I4731
MT01055E03 | SEINFRA-I6674 | TUBO FoFo C/FLANGE E PONTA DN 500 PN10 - L= 500 | UN | 1980.16 | SEINFRA-I6674
MT0103NG03 | SEINFRA-I4732 | TUBO FoFo C/FLANGE E PONTA DN 500 PN10 - L=1000 | UN | 3082.53 | SEINFRA-I4732
MT0103NH03 | SEINFRA-I4733 | TUBO FoFo C/FLANGE E PONTA DN 500 PN10 - L=1500 | UN | 2166 | SEINFRA-I4733
MT0103NI03 | SEINFRA-I4734 | TUBO FoFo C/FLANGE E PONTA DN 500 PN10 - L=2000 | UN | 4643.53 | SEINFRA-I4734
MT0103NJ03 | SEINFRA-I4735 | TUBO FoFo C/FLANGE E PONTA DN 500 PN10 - L=2500 | UN | 5445.71 | SEINFRA-I4735
MT0103NK03 | SEINFRA-I4736 | TUBO FoFo C/FLANGE E PONTA DN 500 PN10 - L=3000 | UN | 6172.72 | SEINFRA-I4736
MT0103NL03 | SEINFRA-I4737 | TUBO FoFo C/FLANGE E PONTA DN 500 PN10 - L=3500 | UN | 7003.26 | SEINFRA-I4737
MT0103NM03 | SEINFRA-I4738 | TUBO FoFo C/FLANGE E PONTA DN 500 PN10 - L=4000 | UN | 7811.13 | SEINFRA-I4738
MT0103NN03 | SEINFRA-I4739 | TUBO FoFo C/FLANGE E PONTA DN 500 PN10 - L=4500 | UN | 8528.06 | SEINFRA-I4739
MT0103NO03 | SEINFRA-I4740 | TUBO FoFo C/FLANGE E PONTA DN 500 PN10 - L=5000 | UN | 9304.84 | SEINFRA-I4740
MT0103NP03 | SEINFRA-I4741 | TUBO FoFo C/FLANGE E PONTA DN 500 PN10 - L=5500 | UN | 10106.51 | SEINFRA-I4741
MT0103NQ03 | SEINFRA-I4742 | TUBO FoFo C/FLANGE E PONTA DN 500 PN10 - L=5800 | UN | 10543.44 | SEINFRA-I4742
MT01055F03 | SEINFRA-I6675 | TUBO FoFo C/FLANGE E PONTA DN 600 PN10 - L= 500 | UN | 2498.41 | SEINFRA-I6675
MT0103NR03 | SEINFRA-I4743 | TUBO FoFo C/FLANGE E PONTA DN 600 PN10 - L=1000 | UN | 3889.35 | SEINFRA-I4743
MT0103NS03 | SEINFRA-I4744 | TUBO FoFo C/FLANGE E PONTA DN 600 PN10 - L=1500 | UN | 4898.82 | SEINFRA-I4744
MT0103NT03 | SEINFRA-I4745 | TUBO FoFo C/FLANGE E PONTA DN 600 PN10 - L=2000 | UN | 5937.14 | SEINFRA-I4745
MT0103NU03 | SEINFRA-I4746 | TUBO FoFo C/FLANGE E PONTA DN 600 PN10 - L=2500 | UN | 6952.74 | SEINFRA-I4746
MT0103NV03 | SEINFRA-I4747 | TUBO FoFo C/FLANGE E PONTA DN 600 PN10 - L=3000 | UN | 7945.48 | SEINFRA-I4747
MT0103NW03 | SEINFRA-I4748 | TUBO FoFo C/FLANGE E PONTA DN 600 PN10 - L=3500 | UN | 8974.56 | SEINFRA-I4748
MT0103NX03 | SEINFRA-I4749 | TUBO FoFo C/FLANGE E PONTA DN 600 PN10 - L=4000 | UN | 10009.49 | SEINFRA-I4749
MT0103NY03 | SEINFRA-I4750 | TUBO FoFo C/FLANGE E PONTA DN 600 PN10 - L=4500 | UN | 11034.27 | SEINFRA-I4750
MT0103NZ03 | SEINFRA-I4751 | TUBO FoFo C/FLANGE E PONTA DN 600 PN10 - L=5000 | UN | 11999.54 | SEINFRA-I4751
MT0103O003 | SEINFRA-I4752 | TUBO FoFo C/FLANGE E PONTA DN 600 PN10 - L=5500 | UN | 12932.82 | SEINFRA-I4752
MT0103O103 | SEINFRA-I4753 | TUBO FoFo C/FLANGE E PONTA DN 600 PN10 - L=5800 | UN | 13587.11 | SEINFRA-I4753
MT01055G03 | SEINFRA-I6676 | TUBO FoFo C/FLANGE E PONTA DN 700 PN10 - L= 500 | UN | 7962.68 | SEINFRA-I6676
MT0103O203 | SEINFRA-I4754 | TUBO FoFo C/FLANGE E PONTA DN 700 PN10 - L=1000 | UN | 12378.03 | SEINFRA-I4754
MT0103O303 | SEINFRA-I4755 | TUBO FoFo C/FLANGE E PONTA DN 700 PN10 - L=1500 | UN | 13920.92 | SEINFRA-I4755
MT0103O403 | SEINFRA-I4756 | TUBO FoFo C/FLANGE E PONTA DN 700 PN10 - L=2000 | UN | 15469.16 | SEINFRA-I4756
MT0103O503 | SEINFRA-I4757 | TUBO FoFo C/FLANGE E PONTA DN 700 PN10 - L=2500 | UN | 17003.63 | SEINFRA-I4757
MT0103O603 | SEINFRA-I4758 | TUBO FoFo C/FLANGE E PONTA DN 700 PN10 - L=3000 | UN | 18711.56 | SEINFRA-I4758
MT0103O703 | SEINFRA-I4759 | TUBO FoFo C/FLANGE E PONTA DN 700 PN10 - L=3500 | UN | 20177.41 | SEINFRA-I4759
MT0103O803 | SEINFRA-I4760 | TUBO FoFo C/FLANGE E PONTA DN 700 PN10 - L=4000 | UN | 21695.46 | SEINFRA-I4760
MT0103O903 | SEINFRA-I4761 | TUBO FoFo C/FLANGE E PONTA DN 700 PN10 - L=4500 | UN | 23314.88 | SEINFRA-I4761
MT0103OA03 | SEINFRA-I4762 | TUBO FoFo C/FLANGE E PONTA DN 700 PN10 - L=5000 | UN | 24837.09 | SEINFRA-I4762
MT0103OB03 | SEINFRA-I4763 | TUBO FoFo C/FLANGE E PONTA DN 700 PN10 - L=5500 | UN | 26616.88 | SEINFRA-I4763
MT0103OC03 | SEINFRA-I4764 | TUBO FoFo C/FLANGE E PONTA DN 700 PN10 - L=6000 | UN | 28066.57 | SEINFRA-I4764
MT0103OD03 | SEINFRA-I4765 | TUBO FoFo C/FLANGE E PONTA DN 700 PN10 - L=6500 | UN | 29493.09 | SEINFRA-I4765
MT0103OE03 | SEINFRA-I4766 | TUBO FoFo C/FLANGE E PONTA DN 700 PN10 - L=6800 | UN | 30476.68 | SEINFRA-I4766
MT01055H03 | SEINFRA-I6677 | TUBO FoFo C/FLANGE E PONTA DN 800 PN10 - L= 500 | UN | 10499.91 | SEINFRA-I6677
MT0103OF03 | SEINFRA-I4767 | TUBO FoFo C/FLANGE E PONTA DN 800 PN10 - L=1000 | UN | 16368.38 | SEINFRA-I4767
MT0103OG03 | SEINFRA-I4768 | TUBO FoFo C/FLANGE E PONTA DN 800 PN10 - L=1500 | UN | 18039.55 | SEINFRA-I4768
MT0103OH03 | SEINFRA-I4769 | TUBO FoFo C/FLANGE E PONTA DN 800 PN10 - L=2000 | UN | 20027 | SEINFRA-I4769
MT0103OI03 | SEINFRA-I4770 | TUBO FoFo C/FLANGE E PONTA DN 800 PN10 - L=2500 | UN | 22173.7 | SEINFRA-I4770
MT0103OJ03 | SEINFRA-I4771 | TUBO FoFo C/FLANGE E PONTA DN 800 PN10 - L=3000 | UN | 23869.31 | SEINFRA-I4771
MT0103OK03 | SEINFRA-I4772 | TUBO FoFo C/FLANGE E PONTA DN 800 PN10 - L=3500 | UN | 25852.2 | SEINFRA-I4772
MT0103OL03 | SEINFRA-I4773 | TUBO FoFo C/FLANGE E PONTA DN 800 PN10 - L=4000 | UN | 27733.9 | SEINFRA-I4773
MT0103OM03 | SEINFRA-I4774 | TUBO FoFo C/FLANGE E PONTA DN 800 PN10 - L=4500 | UN | 29849.19 | SEINFRA-I4774
MT0103ON03 | SEINFRA-I4775 | TUBO FoFo C/FLANGE E PONTA DN 800 PN10 - L=5000 | UN | 31432.23 | SEINFRA-I4775
MT0103OO03 | SEINFRA-I4776 | TUBO FoFo C/FLANGE E PONTA DN 800 PN10 - L=5500 | UN | 33674.05 | SEINFRA-I4776
MT0103OP03 | SEINFRA-I4777 | TUBO FoFo C/FLANGE E PONTA DN 800 PN10 - L=6000 | UN | 35611.46 | SEINFRA-I4777
MT0103OQ03 | SEINFRA-I4778 | TUBO FoFo C/FLANGE E PONTA DN 800 PN10 - L=6500 | UN | 37349.41 | SEINFRA-I4778
MT0103OR03 | SEINFRA-I4779 | TUBO FoFo C/FLANGE E PONTA DN 800 PN10 - L=6800 | UN | 38659.32 | SEINFRA-I4779
MT01055I03 | SEINFRA-I6678 | TUBO FoFo C/FLANGE E PONTA DN 900 PN10 - L= 500 | UN | 14229.17 | SEINFRA-I6678
MT0103OS03 | SEINFRA-I4780 | TUBO FoFo C/FLANGE E PONTA DN 900 PN10 - L=1000 | UN | 22117.02 | SEINFRA-I4780
MT0103OT03 | SEINFRA-I4781 | TUBO FoFo C/FLANGE E PONTA DN 900 PN10 - L=1500 | UN | 24470.38 | SEINFRA-I4781
MT0103OU03 | SEINFRA-I4782 | TUBO FoFo C/FLANGE E PONTA DN 900 PN10 - L=2000 | UN | 26607.34 | SEINFRA-I4782
MT0103OV03 | SEINFRA-I4783 | TUBO FoFo C/FLANGE E PONTA DN 900 PN10 - L=2500 | UN | 28999.67 | SEINFRA-I4783
MT0103OW03 | SEINFRA-I4784 | TUBO FoFo C/FLANGE E PONTA DN 900 PN10 - L=3000 | UN | 31455.41 | SEINFRA-I4784
MT0103OX03 | SEINFRA-I4785 | TUBO FoFo C/FLANGE E PONTA DN 900 PN10 - L=3500 | UN | 33378.58 | SEINFRA-I4785
MT0103OY03 | SEINFRA-I4786 | TUBO FoFo C/FLANGE E PONTA DN 900 PN10 - L=4000 | UN | 36081.61 | SEINFRA-I4786
MT0103OZ03 | SEINFRA-I4787 | TUBO FoFo C/FLANGE E PONTA DN 900 PN10 - L=4500 | UN | 38296.06 | SEINFRA-I4787
MT0103P003 | SEINFRA-I4788 | TUBO FoFo C/FLANGE E PONTA DN 900 PN10 - L=5000 | UN | 40652.79 | SEINFRA-I4788
MT0103P103 | SEINFRA-I4789 | TUBO FoFo C/FLANGE E PONTA DN 900 PN10 - L=5500 | UN | 42834.55 | SEINFRA-I4789
MT0103P203 | SEINFRA-I4790 | TUBO FoFo C/FLANGE E PONTA DN 900 PN10 - L=6000 | UN | 44716.62 | SEINFRA-I4790
MT0103P303 | SEINFRA-I4791 | TUBO FoFo C/FLANGE E PONTA DN 900 PN10 - L=6500 | UN | 47320.87 | SEINFRA-I4791
MT0103P403 | SEINFRA-I4792 | TUBO FoFo C/FLANGE E PONTA DN 900 PN10 - L=6800 | UN | 48431.92 | SEINFRA-I4792
MT0103P503 | SEINFRA-I4793 | TUBO FoFo C/FLANGE E PONTA DN 1000 PN10 - L=1000 | UN | 25148.29 | SEINFRA-I4793
MT0103P603 | SEINFRA-I4794 | TUBO FoFo C/FLANGE E PONTA DN 1000 PN10 - L=1500 | UN | 27531.92 | SEINFRA-I4794
MT0103P703 | SEINFRA-I4795 | TUBO FoFo C/FLANGE E PONTA DN 1000 PN10 - L=2000 | UN | 30301.61 | SEINFRA-I4795
MT0103P803 | SEINFRA-I4796 | TUBO FoFo C/FLANGE E PONTA DN 1000 PN10 - L=2500 | UN | 33216.84 | SEINFRA-I4796
MT0103P903 | SEINFRA-I4797 | TUBO FoFo C/FLANGE E PONTA DN 1000 PN10 - L=3000 | UN | 36071.22 | SEINFRA-I4797
MT0103PA03 | SEINFRA-I4798 | TUBO FoFo C/FLANGE E PONTA DN 1000 PN10 - L=3500 | UN | 38363.47 | SEINFRA-I4798
MT0103PB03 | SEINFRA-I4799 | TUBO FoFo C/FLANGE E PONTA DN 1000 PN10 - L=4000 | UN | 41199.89 | SEINFRA-I4799
MT0103PC03 | SEINFRA-I4800 | TUBO FoFo C/FLANGE E PONTA DN 1000 PN10 - L=4500 | UN | 43704.64 | SEINFRA-I4800
MT01055J03 | SEINFRA-I6679 | TUBO FoFo C/FLANGE E PONTA DN 1000 PN10 - L=500 | UN | 16126.98 | SEINFRA-I6679
MT0103PD03 | SEINFRA-I4801 | TUBO FoFo C/FLANGE E PONTA DN 1000 PN10 - L=5000 | UN | 46797.92 | SEINFRA-I4801
MT0103PE03 | SEINFRA-I4802 | TUBO FoFo C/FLANGE E PONTA DN 1000 PN10 - L=5500 | UN | 49292.49 | SEINFRA-I4802
MT0103PF03 | SEINFRA-I4803 | TUBO FoFo C/FLANGE E PONTA DN 1000 PN10 - L=6000 | UN | 51949.16 | SEINFRA-I4803
MT0103PG03 | SEINFRA-I4804 | TUBO FoFo C/FLANGE E PONTA DN 1000 PN10 - L=6500 | UN | 54172.23 | SEINFRA-I4804
MT0103PH03 | SEINFRA-I4805 | TUBO FoFo C/FLANGE E PONTA DN 1000 PN10 - L=6800 | UN | 56535.8 | SEINFRA-I4805
MT01055K03 | SEINFRA-I6680 | TUBO FoFo C/FLANGE E PONTA DN 1200 PN10 - L= 500 | UN | 19373.08 | SEINFRA-I6680
MT0103PI03 | SEINFRA-I4806 | TUBO FoFo C/FLANGE E PONTA DN 1200 PN10 - L=1000 | UN | 30199.83 | SEINFRA-I4806
MT0103PJ03 | SEINFRA-I4807 | TUBO FoFo C/FLANGE E PONTA DN 1200 PN10 - L=1500 | UN | 33779.88 | SEINFRA-I4807
MT0103PK03 | SEINFRA-I4808 | TUBO FoFo C/FLANGE E PONTA DN 1200 PN10 - L=2000 | UN | 37321.27 | SEINFRA-I4808
MT0103PL03 | SEINFRA-I4809 | TUBO FoFo C/FLANGE E PONTA DN 1200 PN10 - L=2500 | UN | 40981.55 | SEINFRA-I4809
MT0103PM03 | SEINFRA-I4810 | TUBO FoFo C/FLANGE E PONTA DN 1200 PN10 - L=3000 | UN | 44736.98 | SEINFRA-I4810
MT0103PN03 | SEINFRA-I4811 | TUBO FoFo C/FLANGE E PONTA DN 1200 PN10 - L=3500 | UN | 48428.82 | SEINFRA-I4811
MT0103PO03 | SEINFRA-I4812 | TUBO FoFo C/FLANGE E PONTA DN 1200 PN10 - L=4000 | UN | 51585.93 | SEINFRA-I4812
MT0103PP03 | SEINFRA-I4813 | TUBO FoFo C/FLANGE E PONTA DN 1200 PN10 - L=4500 | UN | 55655.51 | SEINFRA-I4813
MT0103PQ03 | SEINFRA-I4814 | TUBO FoFo C/FLANGE E PONTA DN 1200 PN10 - L=5000 | UN | 59007.41 | SEINFRA-I4814
MT0103PR03 | SEINFRA-I4815 | TUBO FoFo C/FLANGE E PONTA DN 1200 PN10 - L=5500 | UN | 62667.34 | SEINFRA-I4815
MT0103PS03 | SEINFRA-I4816 | TUBO FoFo C/FLANGE E PONTA DN 1200 PN10 - L=6000 | UN | 66397.56 | SEINFRA-I4816
MT0103PT03 | SEINFRA-I4817 | TUBO FoFo C/FLANGE E PONTA DN 1200 PN10 - L=6500 | UN | 69597.98 | SEINFRA-I4817
MT0103PU03 | SEINFRA-I4818 | TUBO FoFo C/FLANGE E PONTA DN 1200 PN10 - L=6800 | UN | 72783.39 | SEINFRA-I4818
MT0106PO03 | SEINFRA-I8700 | TUBO FoFo C/FLANGES DN 400 PN10 - L= 500 | UN | 1923.24 | SEINFRA-I8700
MT01032Q03 | SEINFRA-I3986 | TUBO FoFo C/FLANGES DN 1000 PN10 - L= 250 | UN | 5847.26 | SEINFRA-I3986
MT01067A03 | SEINFRA-I8038 | TUBO FoFo CILÍNDRICO P/ ÁGUA DN 80, L = 5800mm | UN | 2371.38 | SEINFRA-I8038
MT01067B03 | SEINFRA-I8039 | TUBO FoFo CILÍNDRICO P/ ÁGUA DN 100, L = 5800mm | UN | 2592.99 | SEINFRA-I8039
MT01067C03 | SEINFRA-I8040 | TUBO FoFo CILÍNDRICO P/ ÁGUA DN 150, L = 5800mm | UN | 3313.95 | SEINFRA-I8040
MT01067D03 | SEINFRA-I8041 | TUBO FoFo CILÍNDRICO P/ ÁGUA DN 200, L = 5800mm | UN | 4228.95 | SEINFRA-I8041
MT01067E03 | SEINFRA-I8042 | TUBO FoFo CILÍNDRICO P/ ÁGUA DN 250, L = 5800mm | UN | 5466.08 | SEINFRA-I8042
MT01067F03 | SEINFRA-I8043 | TUBO FoFo CILÍNDRICO P/ ÁGUA DN 300, L = 5800mm | UN | 6497.9 | SEINFRA-I8043
MT01067G03 | SEINFRA-I8044 | TUBO FoFo CILÍNDRICO P/ ÁGUA DN 350, L = 5800mm | UN | 7646.03 | SEINFRA-I8044
MT01067H03 | SEINFRA-I8045 | TUBO FoFo CILÍNDRICO P/ ÁGUA DN 400, L = 5800mm | UN | 8954.8 | SEINFRA-I8045
MT01067I03 | SEINFRA-I8046 | TUBO FoFo CILÍNDRICO P/ ÁGUA DN 450, L = 5800mm | UN | 10180.43 | SEINFRA-I8046
MT01067J03 | SEINFRA-I8047 | TUBO FoFo CILÍNDRICO P/ ÁGUA DN 500, L = 5800mm | UN | 11651.15 | SEINFRA-I8047
MT01067K03 | SEINFRA-I8048 | TUBO FoFo CILÍNDRICO P/ ÁGUA DN 600, L = 5800mm | UN | 15016.24 | SEINFRA-I8048
MT01067L03 | SEINFRA-I8049 | TUBO FoFo CILÍNDRICO P/ ÁGUA DN 700, L = 6800mm | UN | 29391.39 | SEINFRA-I8049
MT01067M03 | SEINFRA-I8050 | TUBO FoFo CILÍNDRICO P/ ÁGUA DN 800, L = 6800mm | UN | 34892.13 | SEINFRA-I8050
MT01067N03 | SEINFRA-I8051 | TUBO FoFo CILÍNDRICO P/ ÁGUA DN 900, L = 6800mm | UN | 43566.53 | SEINFRA-I8051
MT01067O03 | SEINFRA-I8052 | TUBO FoFo CILÍNDRICO P/ ÁGUA DN 1000, L = 6800mm | UN | 50082.17 | SEINFRA-I8052
MT01067P03 | SEINFRA-I8053 | TUBO FoFo CILÍNDRICO P/ ÁGUA DN 1200, L = 6800mm | UN | 64920.69 | SEINFRA-I8053
MT01067Q03 | SEINFRA-I8054 | TUBO FoFo CILÍNDRICO P/ ESGOTO DN 80, L = 5800mm | UN | 2587.55 | SEINFRA-I8054
MT01067R03 | SEINFRA-I8055 | TUBO FoFo CILÍNDRICO P/ ESGOTO DN 100, L = 5800mm | UN | 2811.45 | SEINFRA-I8055
MT01067S03 | SEINFRA-I8056 | TUBO FoFo CILÍNDRICO P/ ESGOTO DN 150, L = 5800mm | UN | 3695.32 | SEINFRA-I8056
MT01067T03 | SEINFRA-I8057 | TUBO FoFo CILÍNDRICO P/ ESGOTO DN 200, L = 5800mm | UN | 4664.01 | SEINFRA-I8057
MT01067U03 | SEINFRA-I8058 | TUBO FoFo CILÍNDRICO P/ ESGOTO DN 250, L = 5800mm | UN | 6034.98 | SEINFRA-I8058
MT01067V03 | SEINFRA-I8059 | TUBO FoFo CILÍNDRICO P/ ESGOTO DN 300, L = 5800mm | UN | 7514.78 | SEINFRA-I8059
MT01067W03 | SEINFRA-I8060 | TUBO FoFo CILÍNDRICO P/ ESGOTO DN 350, L = 5800mm | UN | 8351.76 | SEINFRA-I8060
MT01067X03 | SEINFRA-I8061 | TUBO FoFo CILÍNDRICO P/ ESGOTO DN 400, L = 5800mm | UN | 9820.94 | SEINFRA-I8061
MT01067Y03 | SEINFRA-I8062 | TUBO FoFo CILÍNDRICO P/ ESGOTO DN 450, L = 5800mm | UN | 8691.37 | SEINFRA-I8062
MT01067Z03 | SEINFRA-I8063 | TUBO FoFo CILÍNDRICO P/ ESGOTO DN 500, L = 5800mm | UN | 12696.04 | SEINFRA-I8063
MT01068003 | SEINFRA-I8064 | TUBO FoFo CILÍNDRICO P/ ESGOTO DN 600, L = 5800mm | UN | 17120.98 | SEINFRA-I8064
MT01068103 | SEINFRA-I8065 | TUBO FoFo CILÍNDRICO P/ ESGOTO DN 700, L = 6800mm | UN | 26581.53 | SEINFRA-I8065
MT01068203 | SEINFRA-I8066 | TUBO FoFo CILÍNDRICO P/ ESGOTO DN 800, L = 6800mm | UN | 32229.51 | SEINFRA-I8066
MT01068303 | SEINFRA-I8067 | TUBO FoFo CILÍNDRICO P/ ESGOTO DN 900, L = 6800mm | UN | 40678.54 | SEINFRA-I8067
MT01068403 | SEINFRA-I8068 | TUBO FoFo CILÍNDRICO P/ ESGOTO DN 1000, L = 6800mm | UN | 45837.84 | SEINFRA-I8068
MT01068503 | SEINFRA-I8069 | TUBO FoFo CILÍNDRICO P/ ESGOTO DN 1200, L = 6800mm | UN | 58738.47 | SEINFRA-I8069
MT0106L403 | SEINFRA-I8536 | TUBO FoFo DÚCTIL JGS JE INTEGRAL K-7 P/ ESGOTO DN 80 | M | 226.77 | SEINFRA-I8536
MT0106L503 | SEINFRA-I8537 | TUBO FoFo DÚCTIL JGS JE INTEGRAL K-7 P/ ESGOTO DN 100 | M | 239.15 | SEINFRA-I8537
MT0106L603 | SEINFRA-I8538 | TUBO FoFo DÚCTIL JGS JE INTEGRAL K-7 P/ ESGOTO DN 150 | M | 295.51 | SEINFRA-I8538
MT0106L703 | SEINFRA-I8539 | TUBO FoFo DÚCTIL JGS JE INTEGRAL K-7 P/ ESGOTO DN 200 | M | 367.15 | SEINFRA-I8539
MT0106L803 | SEINFRA-I8540 | TUBO FoFo DÚCTIL JGS JE INTEGRAL K-7 P/ ESGOTO DN 250 | M | 449.28 | SEINFRA-I8540
MT0106L903 | SEINFRA-I8541 | TUBO FoFo DÚCTIL JGS JE INTEGRAL K-7 P/ ESGOTO DN 300 | M | 550.58 | SEINFRA-I8541
MT0106LA03 | SEINFRA-I8542 | TUBO FoFo DÚCTIL JGS JE INTEGRAL K-7 P/ ESGOTO DN 350 | M | 650.56 | SEINFRA-I8542
MT0106LB03 | SEINFRA-I8543 | TUBO FoFo DÚCTIL JGS JE INTEGRAL K-7 P/ ESGOTO DN 400 | M | 732.34 | SEINFRA-I8543
MT0106LC03 | SEINFRA-I8544 | TUBO FoFo DÚCTIL JGS JE INTEGRAL K-7 P/ ESGOTO DN 450 | M | 1026.98 | SEINFRA-I8544
MT0106LD03 | SEINFRA-I8545 | TUBO FoFo DÚCTIL JGS JE INTEGRAL K-7 P/ ESGOTO DN 500 | M | 1178.23 | SEINFRA-I8545
MT0106LE03 | SEINFRA-I8546 | TUBO FoFo DÚCTIL JGS JE INTEGRAL K-7 P/ ESGOTO DN 600 | M | 1518.07 | SEINFRA-I8546
MT0106LF03 | SEINFRA-I8547 | TUBO FoFo DÚCTIL JGS JE INTEGRAL K-7 P/ ESGOTO DN 700 | M | 2470.59 | SEINFRA-I8547
MT0106LG03 | SEINFRA-I8548 | TUBO FoFo DÚCTIL JGS JE INTEGRAL K-7 P/ ESGOTO DN 800 | M | 3076.83 | SEINFRA-I8548
MT0106LH03 | SEINFRA-I8549 | TUBO FoFo DÚCTIL JGS JE INTEGRAL K-7 P/ ESGOTO DN 900 | M | 3483.02 | SEINFRA-I8549
MT0106LI03 | SEINFRA-I8550 | TUBO FoFo DÚCTIL JGS JE INTEGRAL K-7 P/ ESGOTO DN 1000 | M | 4037.72 | SEINFRA-I8550
MT0106LJ03 | SEINFRA-I8551 | TUBO FoFo DÚCTIL JGS JE INTEGRAL K-7 P/ ESGOTO DN 1200 | M | 5581.79 | SEINFRA-I8551
MT0102H403 | SEINFRA-I3208 | TUBO FoFo DÚCTIL JGS JE K-7 P/ ÁGUA DN 150 | M | 226.17 | SEINFRA-I3208
MT0102H503 | SEINFRA-I3209 | TUBO FoFo DÚCTIL JGS JE K-7 P/ ÁGUA DN 200 | M | 251.59 | SEINFRA-I3209
MT0102H603 | SEINFRA-I3210 | TUBO FoFo DÚCTIL JGS JE K-7 P/ ÁGUA DN 250 | M | 309.21 | SEINFRA-I3210
MT0102H703 | SEINFRA-I3211 | TUBO FoFo DÚCTIL JGS JE K-7 P/ ÁGUA DN 300 | M | 349.87 | SEINFRA-I3211
MT0102H803 | SEINFRA-I3212 | TUBO FoFo DÚCTIL JGS JE K-7 P/ ÁGUA DN 350 | M | 544.81 | SEINFRA-I3212
MT0102H903 | SEINFRA-I3213 | TUBO FoFo DÚCTIL JGS JE K-7 P/ ÁGUA DN 400 | M | 496.77 | SEINFRA-I3213
MT0102HA03 | SEINFRA-I3214 | TUBO FoFo DÚCTIL JGS JE K-7 P/ ÁGUA DN 450 | M | 855.21 | SEINFRA-I3214
MT0102HB03 | SEINFRA-I3215 | TUBO FoFo DÚCTIL JGS JE K-7 P/ ÁGUA DN 500 | M | 622.4 | SEINFRA-I3215
MT0102HC03 | SEINFRA-I3216 | TUBO FoFo DÚCTIL JGS JE K-7 P/ ÁGUA DN 600 | M | 736.19 | SEINFRA-I3216
MT0102HD03 | SEINFRA-I3217 | TUBO FoFo DÚCTIL JGS JE K-7 P/ ÁGUA DN 700 | M | 1081.57 | SEINFRA-I3217
MT0102HE03 | SEINFRA-I3218 | TUBO FoFo DÚCTIL JGS JE K-7 P/ ÁGUA DN 800 | M | 1325.43 | SEINFRA-I3218
MT0102HF03 | SEINFRA-I3219 | TUBO FoFo DÚCTIL JGS JE K-7 P/ ÁGUA DN 900 | M | 1575.03 | SEINFRA-I3219
MT0102HG03 | SEINFRA-I3220 | TUBO FoFo DÚCTIL JGS JE K-7 P/ ÁGUA DN 1000 | M | 1877.44 | SEINFRA-I3220
MT0102HI03 | SEINFRA-I3222 | TUBO FoFo DÚCTIL JGS JE K-7 P/ ÁGUA DN 1200 | M | 2501.05 | SEINFRA-I3222
MT0105GV03 | SEINFRA-I7087 | TUBO FoFo JTE TRAVADA K-9 DN 300 | M | 832.69 | SEINFRA-I7087
MT0105GW03 | SEINFRA-I7088 | TUBO FoFo JTE TRAVADA K-9 DN 350 | M | 1002.56 | SEINFRA-I7088
MT0105GX03 | SEINFRA-I7089 | TUBO FoFo JTE TRAVADA K-9 DN 400 | M | 1102.86 | SEINFRA-I7089
MT01063203 | SEINFRA-I7886 | TUBO FoFo JTE TRAVADA K-9 DN 500 | M | 1523.51 | SEINFRA-I7886
MT01063303 | SEINFRA-I7887 | TUBO FoFo JTE TRAVADA K-9 DN 600 | M | 2050.68 | SEINFRA-I7887
MT0105GY03 | SEINFRA-I7090 | TUBO FoFo JTE TRAVADA K-9 DN 700 | M | 3147.88 | SEINFRA-I7090
MT0105GZ03 | SEINFRA-I7091 | TUBO FoFo JTE TRAVADA K-9 DN 800 | M | 3751.4 | SEINFRA-I7091
MT0105H003 | SEINFRA-I7092 | TUBO FoFo JTE TRAVADA K-9 DN 900 | M | 4281.6 | SEINFRA-I7092
MT0105H103 | SEINFRA-I7093 | TUBO FoFo JTE TRAVADA K-9 DN 1000 | M | 5265.5 | SEINFRA-I7093
MT0105H203 | SEINFRA-I7094 | TUBO FoFo JTE TRAVADA K-9 DN 1200 | M | 6419.38 | SEINFRA-I7094
MT0105GT03 | SEINFRA-I7085 | TUBO FoFo JTI TRAVADA K-9 DN 250 | M | 724.8 | SEINFRA-I7085
MT0105GU03 | SEINFRA-I7086 | TUBO FoFo JTI TRAVADA K-9 DN 300 | M | 799.81 | SEINFRA-I7086
MT0105LQ03 | SEINFRA-I7262 | TUBO FoFo PB JE K-9 P/ ÁGUA DN 80 | M | 205.48 | SEINFRA-I7262
MT0102HL03 | SEINFRA-I3225 | TUBO FoFo PB JE K-9 P/ ÁGUA DN 100 | M | 201.79 | SEINFRA-I3225
MT0102HM03 | SEINFRA-I3226 | TUBO FoFo PB JE K-9 P/ ÁGUA DN 150 | M | 271.21 | SEINFRA-I3226
MT0102HN03 | SEINFRA-I3227 | TUBO FoFo PB JE K-9 P/ ÁGUA DN 200 | M | 346.47 | SEINFRA-I3227
MT0102HO03 | SEINFRA-I3228 | TUBO FoFo PB JE K-9 P/ ÁGUA DN 250 | M | 439.14 | SEINFRA-I3228
MT0102HP03 | SEINFRA-I3229 | TUBO FoFo PB JE K-9 P/ ÁGUA DN 300 | M | 516.32 | SEINFRA-I3229
MT0102HQ03 | SEINFRA-I3230 | TUBO FoFo PB JE K-9 P/ ÁGUA DN 350 | M | 616.04 | SEINFRA-I3230
MT0102HR03 | SEINFRA-I3231 | TUBO FoFo PB JE K-9 P/ ÁGUA DN 400 | M | 691.57 | SEINFRA-I3231
MT0102HS03 | SEINFRA-I3232 | TUBO FoFo PB JE K-9 P/ ÁGUA DN 450 | M | 1008.54 | SEINFRA-I3232
MT0102HT03 | SEINFRA-I3233 | TUBO FoFo PB JE K-9 P/ ÁGUA DN 500 | M | 1148.16 | SEINFRA-I3233
MT0102HU03 | SEINFRA-I3234 | TUBO FoFo PB JE K-9 P/ ÁGUA DN 600 | M | 1351.24 | SEINFRA-I3234
MT0102HV03 | SEINFRA-I3235 | TUBO FoFo PB JE K-9 P/ ÁGUA DN 700 | M | 1928.1 | SEINFRA-I3235
MT0102HW03 | SEINFRA-I3236 | TUBO FoFo PB JE K-9 P/ ÁGUA DN 800 | M | 2502.34 | SEINFRA-I3236
MT0102HX03 | SEINFRA-I3237 | TUBO FoFo PB JE K-9 P/ ÁGUA DN 900 | M | 2829.5 | SEINFRA-I3237
MT0102HY03 | SEINFRA-I3238 | TUBO FoFo PB JE K-9 P/ ÁGUA DN 1000 | M | 3349.25 | SEINFRA-I3238
MT0102I003 | SEINFRA-I3240 | TUBO FoFo PB JE K-9 P/ ÁGUA DN 1200 | M | 4411.08 | SEINFRA-I3240
MT0105LU03 | SEINFRA-I7266 | TUBO FoFo PB JE K-9 P/ ESGOTO DN 150 | M | 358.3 | SEINFRA-I7266
MT0105LV03 | SEINFRA-I7267 | TUBO FoFo PB JE K-9 P/ ESGOTO DN 200 | M | 462.98 | SEINFRA-I7267
MT0105LW03 | SEINFRA-I7268 | TUBO FoFo PB JE K-9 P/ ESGOTO DN 250 | M | 574.66 | SEINFRA-I7268
MT0105LX03 | SEINFRA-I7269 | TUBO FoFo PB JE K-9 P/ ESGOTO DN 300 | M | 711.16 | SEINFRA-I7269
MT0105LY03 | SEINFRA-I7270 | TUBO FoFo PB JE K-9 P/ ESGOTO DN 350 | M | 829.71 | SEINFRA-I7270
MT0105LZ03 | SEINFRA-I7271 | TUBO FoFo PB JE K-9 P/ ESGOTO DN 400 | M | 962.31 | SEINFRA-I7271
MT0105M003 | SEINFRA-I7272 | TUBO FoFo PB JE K-9 P/ ESGOTO DN 450 | M | 1100.68 | SEINFRA-I7272
MT0105M103 | SEINFRA-I7273 | TUBO FoFo PB JE K-9 P/ ESGOTO DN 500 | M | 1280.13 | SEINFRA-I7273
MT0105M203 | SEINFRA-I7274 | TUBO FoFo PB JE K-9 P/ ESGOTO DN 600 | M | 1663.18 | SEINFRA-I7274
MT0105M303 | SEINFRA-I7275 | TUBO FoFo PB JE K-9 P/ ESGOTO DN 700 | M | 2704.89 | SEINFRA-I7275
MT0105M703 | SEINFRA-I7279 | TUBO FoFo PB JE K-9 P/ ESGOTO DN 800 | M | 3321.94 | SEINFRA-I7279
MT0105M603 | SEINFRA-I7278 | TUBO FoFo PB JE K-9 P/ ESGOTO DN 900 | M | 3804.22 | SEINFRA-I7278
MT0105LS03 | SEINFRA-I7264 | TUBO FoFo PB JE K-9 P/ ESGOTO DN 1000 | M | 4372.39 | SEINFRA-I7264
MT0105LT03 | SEINFRA-I7265 | TUBO FoFo PB JE K-9 P/ ESGOTO DN 1200 | M | 6166.4 | SEINFRA-I7265
MT0102JO03 | SEINFRA-I3300 | TUBO PEAD DE=140mm PN 10 C/FLANGES TRAMO 12m | UN | 663.53 | SEINFRA-I3300
MT0102JP03 | SEINFRA-I3301 | TUBO PEAD DE=160mm PN 10 C/FLANGES TRAMO 12m | UN | 866.12 | SEINFRA-I3301
MT0102JQ03 | SEINFRA-I3302 | TUBO PEAD DE=180mm PN 10 C/FLANGES TRAMO 12m | UN | 1095.6 | SEINFRA-I3302
MT0102JR03 | SEINFRA-I3303 | TUBO PEAD DE=225mm PN 10 C/FLANGES TRAMO 12m | UN | 1714.68 | SEINFRA-I3303
MT0102JS03 | SEINFRA-I3304 | TUBO PEAD DE=250mm PN 10 C/FLANGES TRAMO 12m | UN | 2114.36 | SEINFRA-I3304
MT0102JT03 | SEINFRA-I3305 | TUBO PEAD DE=315mm PN 10 C/FLANGES TRAMO 12m | UN | 3343.48 | SEINFRA-I3305
MT0102JU03 | SEINFRA-I3306 | TUBO PEAD DE=355mm PN 10 C/FLANGES TRAMO 12m | UN | 4255.14 | SEINFRA-I3306
MT01079Y03 | SEINFRA-I9430 | TUBO PEAD SDR 13,6 PN 12,5 DE 110 PARA ÁGUA OU ESGOTO | M | 104 | SEINFRA-I9430
MT01079Z03 | SEINFRA-I9431 | TUBO PEAD SDR 13,6 PN 12,5 DE 160 PARA ÁGUA OU ESGOTO | M | 218.4 | SEINFRA-I9431
MT0107A003 | SEINFRA-I9432 | TUBO PEAD SDR 13,6 PN 12,5 DE 180 PARA ÁGUA OU ESGOTO | M | 276.96 | SEINFRA-I9432
MT0107A103 | SEINFRA-I9433 | TUBO PEAD SDR 13,6 PN 12,5 DE 200 PARA ÁGUA OU ESGOTO | M | 341.49 | SEINFRA-I9433
MT0107A203 | SEINFRA-I9434 | TUBO PEAD SDR 13,6 PN 12,5 DE 225 PARA ÁGUA OU ESGOTO | M | 430.78 | SEINFRA-I9434
MT0107A303 | SEINFRA-I9435 | TUBO PEAD SDR 13,6 PN 12,5 DE 250 PARA ÁGUA OU ESGOTO | M | 532.96 | SEINFRA-I9435
MT0107A403 | SEINFRA-I9436 | TUBO PEAD SDR 13,6 PN 12,5 DE 280 PARA ÁGUA OU ESGOTO | UN | 667.09 | SEINFRA-I9436
MT0107A503 | SEINFRA-I9437 | TUBO PEAD SDR 13,6 PN 12,5 DE 315 PARA ÁGUA OU ESGOTO | M | 844.68 | SEINFRA-I9437
MT0107A603 | SEINFRA-I9438 | TUBO PEAD SDR 13,6 PN 12,5 DE 355 PARA ÁGUA OU ESGOTO | M | 1069.96 | SEINFRA-I9438
MT0107A703 | SEINFRA-I9439 | TUBO PEAD SDR 13,6 PN 12,5 DE 400 PARA ÁGUA OU ESGOTO | M | 1359.96 | SEINFRA-I9439
MT0107A803 | SEINFRA-I9440 | TUBO PEAD SDR 13,6 PN 12,5 DE 450 PARA ÁGUA OU ESGOTO | M | 1720.92 | SEINFRA-I9440
MT0107A903 | SEINFRA-I9441 | TUBO PEAD SDR 13,6 PN 12,5 DE 500 PARA ÁGUA OU ESGOTO | M | 2124.33 | SEINFRA-I9441
MT0107AA03 | SEINFRA-I9442 | TUBO PEAD SDR 13,6 PN 12,5 DE 560 PARA ÁGUA OU ESGOTO | M | 2659.94 | SEINFRA-I9442
MT01072M03 | SEINFRA-I9166 | TUBO PEAD SDR 13,6 PN 12,5 DE 63 PARA ÁGUA OU ESGOTO | M | 34.24 | SEINFRA-I9166
MT0107AB03 | SEINFRA-I9443 | TUBO PEAD SDR 13,6 PN 12,5 DE 630 PARA ÁGUA OU ESGOTO | M | 3366.1 | SEINFRA-I9443
MT0107AC03 | SEINFRA-I9444 | TUBO PEAD SDR 13,6 PN 12,5 DE 710 PARA ÁGUA OU ESGOTO | M | 4767.48 | SEINFRA-I9444
MT01079X03 | SEINFRA-I9429 | TUBO PEAD SDR 13,6 PN 12,5 DE 90 PARA ÁGUA OU ESGOTO | M | 69.48 | SEINFRA-I9429
MT01078403 | SEINFRA-I9364 | TUBO PEAD SDR 17 PN 10 DE 110 PARA ÁGUA OU ESGOTO | M | 75.22 | SEINFRA-I9364
MT01078503 | SEINFRA-I9365 | TUBO PEAD SDR 17 PN 10 DE 160 PARA ÁGUA OU ESGOTO | M | 157.27 | SEINFRA-I9365
MT01078603 | SEINFRA-I9366 | TUBO PEAD SDR 17 PN 10 DE 180 PARA ÁGUA OU ESGOTO | M | 224.96 | SEINFRA-I9366
MT01078703 | SEINFRA-I9367 | TUBO PEAD SDR 17 PN 10 DE 200 PARA ÁGUA OU ESGOTO | M | 245.49 | SEINFRA-I9367
MT01078803 | SEINFRA-I9368 | TUBO PEAD SDR 17 PN 10 DE 225 PARA ÁGUA OU ESGOTO | M | 311.33 | SEINFRA-I9368
MT01078903 | SEINFRA-I9369 | TUBO PEAD SDR 17 PN 10 DE 250 PARA ÁGUA OU ESGOTO | M | 434.15 | SEINFRA-I9369
MT01078A03 | SEINFRA-I9370 | TUBO PEAD SDR 17 PN 10 DE 280 PARA ÁGUA OU ESGOTO | M | 542.13 | SEINFRA-I9370
MT01078B03 | SEINFRA-I9371 | TUBO PEAD SDR 17 PN 10 DE 315 PARA ÁGUA OU ESGOTO | M | 424.24 | SEINFRA-I9371
MT01078C03 | SEINFRA-I9372 | TUBO PEAD SDR 17 PN 10 DE 355 PARA ÁGUA OU ESGOTO | M | 539.93 | SEINFRA-I9372
MT01078D03 | SEINFRA-I9373 | TUBO PEAD SDR 17 PN 10 DE 400 PARA ÁGUA OU ESGOTO | M | 1108.47 | SEINFRA-I9373
MT01072H03 | SEINFRA-I9161 | TUBO PEAD SDR 17 PN 10 DE 450 PARA ÁGUA OU ESGOTO | M | 1399.15 | SEINFRA-I9161
MT01072I03 | SEINFRA-I9162 | TUBO PEAD SDR 17 PN 10 DE 500 PARA ÁGUA OU ESGOTO | M | 1728.75 | SEINFRA-I9162
MT01072J03 | SEINFRA-I9163 | TUBO PEAD SDR 17 PN 10 DE 560 PARA ÁGUA OU ESGOTO | M | 2165.66 | SEINFRA-I9163
MT01078203 | SEINFRA-I9362 | TUBO PEAD SDR 17 PN 10 DE 63 PARA ÁGUA OU ESGOTO | M | 28.19 | SEINFRA-I9362
MT01072K03 | SEINFRA-I9164 | TUBO PEAD SDR 17 PN 10 DE 630 PARA ÁGUA OU ESGOTO | M | 2742.95 | SEINFRA-I9164
MT01072L03 | SEINFRA-I9165 | TUBO PEAD SDR 17 PN 10 DE 710 PARA ÁGUA OU ESGOTO | M | 3883.33 | SEINFRA-I9165
MT01078303 | SEINFRA-I9363 | TUBO PEAD SDR 17 PN 10 DE 90 PARA ÁGUA OU ESGOTO | M | 57.18 | SEINFRA-I9363
MT01077V03 | SEINFRA-I9355 | TUBO PEAD SDR 26 PN 6 DE 355 PARA ÁGUA OU ESGOTO | M | 580.77 | SEINFRA-I9355
MT01077W03 | SEINFRA-I9356 | TUBO PEAD SDR 26 PN 6 DE 400 PARA ÁGUA OU ESGOTO | M | 735.94 | SEINFRA-I9356
MT01077X03 | SEINFRA-I9357 | TUBO PEAD SDR 26 PN 6 DE 450 PARA ÁGUA OU ESGOTO | M | 934.8 | SEINFRA-I9357
MT01077Y03 | SEINFRA-I9358 | TUBO PEAD SDR 26 PN 6 DE 500 PARA ÁGUA OU ESGOTO | M | 1151.93 | SEINFRA-I9358
MT01077Z03 | SEINFRA-I9359 | TUBO PEAD SDR 26 PN 6 DE 560 PARA ÁGUA OU ESGOTO | M | 1442.45 | SEINFRA-I9359
MT01078003 | SEINFRA-I9360 | TUBO PEAD SDR 26 PN 6 DE 630 PARA ÁGUA OU ESGOTO | M | 1826.02 | SEINFRA-I9360
MT01078103 | SEINFRA-I9361 | TUBO PEAD SDR 26 PN 6 DE 710 PARA ÁGUA OU ESGOTO | M | 2587.65 | SEINFRA-I9361
MT01077R03 | SEINFRA-I9351 | TUBO PEAD SDR 32,25 PN 5 DE 500 PARA ÁGUA OU ESGOTO | M | 933.26 | SEINFRA-I9351
MT01077S03 | SEINFRA-I9352 | TUBO PEAD SDR 32,25 PN 5 DE 560 PARA ÁGUA OU ESGOTO | M | 1173.01 | SEINFRA-I9352
MT01077T03 | SEINFRA-I9353 | TUBO PEAD SDR 32,25 PN 5 DE 630 PARA ÁGUA OU ESGOTO | M | 1346.85 | SEINFRA-I9353
MT01077U03 | SEINFRA-I9354 | TUBO PEAD SDR 32,25 PN 5 DE 710 PARA ÁGUA OU ESGOTO | M | 2106.92 | SEINFRA-I9354
MT0105D903 | SEINFRA-I6957 | TUBO PRFV CL 10 JE PB CLASSE DE RIGIDEZ 5.000 N/m² DN 150 | M | 166.96 | SEINFRA-I6957
MT0105DA03 | SEINFRA-I6958 | TUBO PRFV CL 10 JE PB CLASSE DE RIGIDEZ 5.000 N/m² DN 200 | M | 203.17 | SEINFRA-I6958
MT0105DB03 | SEINFRA-I6959 | TUBO PRFV CL 10 JE PB CLASSE DE RIGIDEZ 5.000 N/m² DN 250 | M | 246.4 | SEINFRA-I6959
MT0105DC03 | SEINFRA-I6960 | TUBO PRFV CL 10 JE PB CLASSE DE RIGIDEZ 5.000 N/m² DN 300 | M | 345.58 | SEINFRA-I6960
MT0105DD03 | SEINFRA-I6961 | TUBO PRFV CL 12 JE PB CLASSE DE RIGIDEZ 5.000 N/m² DN 150 | M | 166.96 | SEINFRA-I6961
MT0105DE03 | SEINFRA-I6962 | TUBO PRFV CL 12 JE PB CLASSE DE RIGIDEZ 5.000 N/m² DN 200 | M | 203.17 | SEINFRA-I6962
MT0105DF03 | SEINFRA-I6963 | TUBO PRFV CL 12 JE PB CLASSE DE RIGIDEZ 5.000 N/m² DN 250 | M | 246.4 | SEINFRA-I6963
MT0105DG03 | SEINFRA-I6964 | TUBO PRFV CL 12 JE PB CLASSE DE RIGIDEZ 5.000 N/m² DN 300 | M | 304.81 | SEINFRA-I6964
MT0106XS03 | SEINFRA-I8992 | TUBO PRFV CL 12 JE PB CLASSE DE RIGIDEZ 5.000 N/m² DN 350 | M | 364.64 | SEINFRA-I8992
MT0106XT03 | SEINFRA-I8993 | TUBO PRFV CL 12 JE PB CLASSE DE RIGIDEZ 5.000 N/m² DN 400 | M | 413.57 | SEINFRA-I8993
MT0106XU03 | SEINFRA-I8994 | TUBO PRFV CL 12 JE PB CLASSE DE RIGIDEZ 5.000 N/m² DN 450 | M | 475.24 | SEINFRA-I8994
MT0106XV03 | SEINFRA-I8995 | TUBO PRFV CL 12 JE PB CLASSE DE RIGIDEZ 5.000 N/m² DN 500 | M | 477.93 | SEINFRA-I8995
MT0106XW03 | SEINFRA-I8996 | TUBO PRFV CL 12 JE PB CLASSE DE RIGIDEZ 5.000 N/m² DN 550 | M | 623.69 | SEINFRA-I8996
MT0106XX03 | SEINFRA-I8997 | TUBO PRFV CL 12 JE PB CLASSE DE RIGIDEZ 5.000 N/m² DN 600 | M | 590.13 | SEINFRA-I8997
MT0106XY03 | SEINFRA-I8998 | TUBO PRFV CL 12 JE PB CLASSE DE RIGIDEZ 5.000 N/m² DN 650 | M | 737.23 | SEINFRA-I8998
MT0106XZ03 | SEINFRA-I8999 | TUBO PRFV CL 12 JE PB CLASSE DE RIGIDEZ 5.000 N/m² DN 700 | M | 726.47 | SEINFRA-I8999
MT0106Y003 | SEINFRA-I9000 | TUBO PRFV CL 12 JE PB CLASSE DE RIGIDEZ 5.000 N/m² DN 750 | M | 765.21 | SEINFRA-I9000
MT0106Y103 | SEINFRA-I9001 | TUBO PRFV CL 12 JE PB CLASSE DE RIGIDEZ 5.000 N/m² DN 800 | M | 866.98 | SEINFRA-I9001
MT0106Y203 | SEINFRA-I9002 | TUBO PRFV CL 12 JE PB CLASSE DE RIGIDEZ 5.000 N/m² DN 900 | M | 1038.63 | SEINFRA-I9002
MT0106XJ03 | SEINFRA-I8983 | TUBO PRFV CL 12 JE PB CLASSE DE RIGIDEZ 5.000 N/M2 DN 1000 | M | 1233.09 | SEINFRA-I8983
MT0106XK03 | SEINFRA-I8984 | TUBO PRFV CL 12 JE PB CLASSE DE RIGIDEZ 5.000 N/m² DN 1050 | M | 1508.25 | SEINFRA-I8984
MT0106XL03 | SEINFRA-I8985 | TUBO PRFV CL 12 JE PB CLASSE DE RIGIDEZ 5.000 N/m² DN 1100 | M | 1507.98 | SEINFRA-I8985
MT0106XM03 | SEINFRA-I8986 | TUBO PRFV CL 12 JE PB CLASSE DE RIGIDEZ 5.000 N/m² DN 1200 | M | 1695.45 | SEINFRA-I8986
MT0106XN03 | SEINFRA-I8987 | TUBO PRFV CL 12 JE PB CLASSE DE RIGIDEZ 5.000 N/m² DN 1250 | M | 2055.23 | SEINFRA-I8987
MT0106XO03 | SEINFRA-I8988 | TUBO PRFV CL 12 JE PB CLASSE DE RIGIDEZ 5.000 N/m² DN 1300 | M | 1869.06 | SEINFRA-I8988
MT0106XP03 | SEINFRA-I8989 | TUBO PRFV CL 12 JE PB CLASSE DE RIGIDEZ 5.000 N/m² DN 1400 | M | 2248.05 | SEINFRA-I8989
MT0106XQ03 | SEINFRA-I8990 | TUBO PRFV CL 12 JE PB CLASSE DE RIGIDEZ 5.000 N/m² DN 1500 | M | 2556.78 | SEINFRA-I8990
MT0106XR03 | SEINFRA-I8991 | TUBO PRFV CL 12 JE PB CLASSE DE RIGIDEZ 5.000 N/m² DN 1600 | M | 2838.05 | SEINFRA-I8991
MT0105DH03 | SEINFRA-I6965 | TUBO PRFV CL 16 JE PB CLASSE DE RIGIDEZ 5.000 N/m² DN 150 | M | 166.96 | SEINFRA-I6965
MT0105DI03 | SEINFRA-I6966 | TUBO PRFV CL 16 JE PB CLASSE DE RIGIDEZ 5.000 N/m² DN 200 | M | 203.17 | SEINFRA-I6966
MT0105DJ03 | SEINFRA-I6967 | TUBO PRFV CL 16 JE PB CLASSE DE RIGIDEZ 5.000 N/m² DN 250 | M | 246.4 | SEINFRA-I6967
MT0105DK03 | SEINFRA-I6968 | TUBO PRFV CL 16 JE PB CLASSE DE RIGIDEZ 5.000 N/m² DN 300 | M | 304.81 | SEINFRA-I6968
MT0106YC03 | SEINFRA-I9012 | TUBO PRFV CL 16 JE PB CLASSE DE RIGIDEZ 5.000 N/m² DN 350 | M | 365.62 | SEINFRA-I9012
MT0105DL03 | SEINFRA-I6969 | TUBO PRFV CL 16 JE PB CLASSE DE RIGIDEZ 5.000 N/m² DN 400 | M | 414.91 | SEINFRA-I6969
MT0106YD03 | SEINFRA-I9013 | TUBO PRFV CL 16 JE PB CLASSE DE RIGIDEZ 5.000 N/m² DN 450 | M | 476.83 | SEINFRA-I9013
MT0105DM03 | SEINFRA-I6970 | TUBO PRFV CL 16 JE PB CLASSE DE RIGIDEZ 5.000 N/m² DN 500 | M | 502.95 | SEINFRA-I6970
MT0106YE03 | SEINFRA-I9014 | TUBO PRFV CL 16 JE PB CLASSE DE RIGIDEZ 5.000 N/m² DN 550 | M | 659.79 | SEINFRA-I9014
MT0106YF03 | SEINFRA-I9015 | TUBO PRFV CL 16 JE PB CLASSE DE RIGIDEZ 5.000 N/m² DN 600 | M | 626.17 | SEINFRA-I9015
MT0106YG03 | SEINFRA-I9016 | TUBO PRFV CL 16 JE PB CLASSE DE RIGIDEZ 5.000 N/m² DN 650 | M | 783.78 | SEINFRA-I9016
MT0106YH03 | SEINFRA-I9017 | TUBO PRFV CL 16 JE PB CLASSE DE RIGIDEZ 5.000 N/m² DN 700 | M | 774.89 | SEINFRA-I9017
MT0106YI03 | SEINFRA-I9018 | TUBO PRFV CL 16 JE PB CLASSE DE RIGIDEZ 5.000 N/m² DN 750 | M | 969.11 | SEINFRA-I9018
MT0106YJ03 | SEINFRA-I9019 | TUBO PRFV CL 16 JE PB CLASSE DE RIGIDEZ 5.000 N/m² DN 800 | M | 927.79 | SEINFRA-I9019
MT0106YK03 | SEINFRA-I9020 | TUBO PRFV CL 16 JE PB CLASSE DE RIGIDEZ 5.000 N/m² DN 900 | M | 1115.5 | SEINFRA-I9020
MT0106Y303 | SEINFRA-I9003 | TUBO PRFV CL 16 JE PB CLASSE DE RIGIDEZ 5.000 N/m² DN 1000 | M | 1334.12 | SEINFRA-I9003
MT0106Y403 | SEINFRA-I9004 | TUBO PRFV CL 16 JE PB CLASSE DE RIGIDEZ 5.000 N/m² DN 1050 | M | 1634.26 | SEINFRA-I9004
MT0106Y503 | SEINFRA-I9005 | TUBO PRFV CL 16 JE PB CLASSE DE RIGIDEZ 5.000 N/m² DN 1100 | M | 1514.23 | SEINFRA-I9005
MT0106Y603 | SEINFRA-I9006 | TUBO PRFV CL 16 JE PB CLASSE DE RIGIDEZ 5.000 N/m² DN 1200 | M | 1840.25 | SEINFRA-I9006
MT0106Y703 | SEINFRA-I9007 | TUBO PRFV CL 16 JE PB CLASSE DE RIGIDEZ 5.000 N/m² DN 1250 | M | 2249.97 | SEINFRA-I9007
MT0106Y803 | SEINFRA-I9008 | TUBO PRFV CL 16 JE PB CLASSE DE RIGIDEZ 5.000 N/m² DN 1300 | M | 2031.77 | SEINFRA-I9008
MT0106Y903 | SEINFRA-I9009 | TUBO PRFV CL 16 JE PB CLASSE DE RIGIDEZ 5.000 N/m² DN 1400 | M | 2439.2 | SEINFRA-I9009
MT0106YA03 | SEINFRA-I9010 | TUBO PRFV CL 16 JE PB CLASSE DE RIGIDEZ 5.000 N/m² DN 1500 | M | 2772.58 | SEINFRA-I9010
MT0106YB03 | SEINFRA-I9011 | TUBO PRFV CL 16 JE PB CLASSE DE RIGIDEZ 5.000 N/m² DN 1600 | M | 3123.49 | SEINFRA-I9011
MT0105DN03 | SEINFRA-I6971 | TUBO PRFV CL 18 JE PB CLASSE DE RIGIDEZ 5.000 N/m² DN 150 | M | 166.96 | SEINFRA-I6971
MT0105DO03 | SEINFRA-I6972 | TUBO PRFV CL 18 JE PB CLASSE DE RIGIDEZ 5.000 N/m² DN 200 | M | 203.17 | SEINFRA-I6972
MT0105DP03 | SEINFRA-I6973 | TUBO PRFV CL 18 JE PB CLASSE DE RIGIDEZ 5.000 N/m² DN 250 | M | 246.4 | SEINFRA-I6973
MT0105DQ03 | SEINFRA-I6974 | TUBO PRFV CL 18 JE PB CLASSE DE RIGIDEZ 5.000 N/m² DN 300 | M | 312.96 | SEINFRA-I6974
MT0105E603 | SEINFRA-I6990 | TUBO PRFV CL 20 JE PB CLASSE DE RIGIDEZ 5.000 N/m² DN 600 | M | 1041.71 | SEINFRA-I6990
MT0105E703 | SEINFRA-I6991 | TUBO PRFV CL 20 JE PB CLASSE DE RIGIDEZ 5.000 N/m² DN 700 | M | 1403.43 | SEINFRA-I6991
MT0105E803 | SEINFRA-I6992 | TUBO PRFV CL 20 JE PB CLASSE DE RIGIDEZ 5.000 N/m² DN 800 | M | 1654.34 | SEINFRA-I6992
MT0105E903 | SEINFRA-I6993 | TUBO PRFV CL 20 JE PB CLASSE DE RIGIDEZ 5.000 N/m² DN 900 | M | 2084.86 | SEINFRA-I6993
MT0106YL03 | SEINFRA-I9021 | TUBO PRFV CL 6 JE PB CLASSE DE RIGIDEZ 5.000 N/m² DN 300 | M | 305.05 | SEINFRA-I9021
MT0106YM03 | SEINFRA-I9022 | TUBO PRFV CL 6 JE PB CLASSE DE RIGIDEZ 5.000 N/m² DN 350 | M | 364.28 | SEINFRA-I9022
MT0105DR03 | SEINFRA-I6975 | TUBO PRFV CL 6 JE PB CLASSE DE RIGIDEZ 5.000 N/m² DN 400 | M | 413.08 | SEINFRA-I6975
MT0106YN03 | SEINFRA-I9023 | TUBO PRFV CL 6 JE PB CLASSE DE RIGIDEZ 5.000 N/m² DN 450 | M | 474.5 | SEINFRA-I9023
MT0105DS03 | SEINFRA-I6976 | TUBO PRFV CL 6 JE PB CLASSE DE RIGIDEZ 5.000 N/m² DN 500 | M | 461.38 | SEINFRA-I6976
MT0106YO03 | SEINFRA-I9024 | TUBO PRFV CL 6 JE PB CLASSE DE RIGIDEZ 5.000 N/m² DN 550 | M | 600.34 | SEINFRA-I9024
MT0105DT03 | SEINFRA-I6977 | TUBO PRFV CL 6 JE PB CLASSE DE RIGIDEZ 5.000 N/m² DN 600 | M | 566.34 | SEINFRA-I6977
MT0101PC03 | SEINFRA-I2208 | TUBO PVC BRANCO RÍGIDO ESGOTO D=200MM (8') - (NBR 7362) | M | 50.44 | SEINFRA-I2208
MT0102GC03 | SEINFRA-I3180 | TUBO PVC CORRUGADO E PERFURADO DN 100 | M | 18.75 | SEINFRA-I3180
MT0102GD03 | SEINFRA-I3181 | TUBO PVC CORRUGADO E PERFURADO DN 150 | M | 39.22 | SEINFRA-I3181
MT0101PF03 | SEINFRA-I2211 | TUBO PVC CORRUGADO PERFURADO D=10cm | M | 10.84 | SEINFRA-I2211
MT0101PG03 | SEINFRA-I2212 | TUBO PVC CORRUGADO PERFURADO D=15cm | M | 34.05 | SEINFRA-I2212
MT0101PH03 | SEINFRA-I2213 | TUBO PVC CORRUGADO PERFURADO D=20cm | M | 42.02 | SEINFRA-I2213
MT01051703 | SEINFRA-I6523 | TUBO PVC DEFoFo DÚCTIL JEI 1MPa DN 100 (NBR-7665-07/03/07) | M | 33.81 | SEINFRA-I6523
MT01051803 | SEINFRA-I6524 | TUBO PVC DEFoFo DÚCTIL JEI 1MPa DN 150 (NBR-7665-07/03/07) | M | 67.53 | SEINFRA-I6524
MT01051903 | SEINFRA-I6525 | TUBO PVC DEFoFo DÚCTIL JEI 1MPa DN 200 (NBR-7665-07/03/07) | M | 82.29 | SEINFRA-I6525
MT01051B03 | SEINFRA-I6527 | TUBO PVC DEFoFo DÚCTIL JEI 1MPa DN 250 (NBR-7665-07/03/07) | M | 125.18 | SEINFRA-I6527
MT01051C03 | SEINFRA-I6528 | TUBO PVC DEFoFo DÚCTIL JEI 1MPa DN 300 (NBR-7665-07/03/07) | M | 177.18 | SEINFRA-I6528
MT0106LK03 | SEINFRA-I8552 | TUBO PVC DEFoFo DÚCTIL JEI 1MPa DN 400 (NBR-7665-01/03/99) | M | 530.17 | SEINFRA-I8552
MT0106LL03 | SEINFRA-I8553 | TUBO PVC DEFoFo DÚCTIL JEI 1MPa DN 500 (NBR-7665-01/03/99) | M | 1061.92 | SEINFRA-I8553
MT0101PD03 | SEINFRA-I2209 | TUBO PVC ESGOTO BRANCO RÍGIDO D=250MM (10') - (NBR 7362) | M | 50.38 | SEINFRA-I2209
MT0101PE03 | SEINFRA-I2210 | TUBO PVC ESGOTO BRANCO RÍGIDO D=300MM (12') - (NBR 7362) | M | 75.006 | SEINFRA-I2210
MT0101OX03 | SEINFRA-I2193 | TUBO PVC ESGOTO DE 100MM (4') - (NBR 5688) | M | 8.54 | SEINFRA-I2193
MT0101P103 | SEINFRA-I2197 | TUBO PVC ESGOTO DE 150MM (6') - (NBR 5688) | M | 21.84 | SEINFRA-I2197
MT0101OY03 | SEINFRA-I2194 | TUBO PVC ESGOTO DE 40MM (1 1/2') - (NBR 5688) | M | 3.08 | SEINFRA-I2194
MT0101OZ03 | SEINFRA-I2195 | TUBO PVC ESGOTO DE 50MM (2') - (NBR 5688) | M | 5.24 | SEINFRA-I2195
MT0101P003 | SEINFRA-I2196 | TUBO PVC ESGOTO DE 75MM (3') - (NBR 5688) | M | 7.57 | SEINFRA-I2196
MT0101W803 | SEINFRA-I2456 | TUBO PVC ESGOTO PRIMÁRIO DE 100 - (NBR 5688) | M | 8.54 | SEINFRA-I2456
MT0101WA03 | SEINFRA-I2458 | TUBO PVC ESGOTO PRIMÁRIO DE 40MM - (NBR 5688) | M | 3.08 | SEINFRA-I2458
MT0101W903 | SEINFRA-I2457 | TUBO PVC ESGOTO PRIMÁRIO DE 50MM - (NBR 5688) | M | 5.24 | SEINFRA-I2457
MT0104SB03 | SEINFRA-I6203 | TUBO PVC ESGOTO PRIMARIO DN 75 (NBR 5688) | M | 8.08 | SEINFRA-I6203
MT0104SC03 | SEINFRA-I6204 | TUBO PVC ESGOTO PRIMARIO DN 150 (NBR 5688) | M | 22.24 | SEINFRA-I6204
MT0104SD03 | SEINFRA-I6205 | TUBO PVC ESGOTO SERIE R JEI DN 100 | M | 18.09 | SEINFRA-I6205
MT0104SE03 | SEINFRA-I6206 | TUBO PVC ESGOTO SERIE R JEI DN 150 | M | 37.64 | SEINFRA-I6206
MT0105UU03 | SEINFRA-I7590 | TUBO PVC NERVURADO LEVE DN 154x2m | UN | 117.2 | SEINFRA-I7590
MT0105UV03 | SEINFRA-I7591 | TUBO PVC NERVURADO LEVE DN 154x4m | UN | 234.41 | SEINFRA-I7591
MT0105V003 | SEINFRA-I7596 | TUBO PVC NERVURADO REFORÇADO DN 200x2m | UN | 415.91 | SEINFRA-I7596
MT0105V103 | SEINFRA-I7597 | TUBO PVC NERVURADO REFORÇADO DN 200x4m | UN | 795.6 | SEINFRA-I7597
MT0105UW03 | SEINFRA-I7592 | TUBO PVC NERVURADO STANDARD DN 154x2m | UN | 165.73 | SEINFRA-I7592
MT0105UX03 | SEINFRA-I7593 | TUBO PVC NERVURADO STANDARD DN 154x4m | UN | 328.26 | SEINFRA-I7593
MT0105UY03 | SEINFRA-I7594 | TUBO PVC NERVURADO STANDARD DN 206x2m | UN | 564.23 | SEINFRA-I7594
MT0105UZ03 | SEINFRA-I7595 | TUBO PVC NERVURADO STANDARD DN 206x4m | UN | 1113.6 | SEINFRA-I7595
MT0102DA03 | SEINFRA-I3070 | TUBO PVC OCRE PAREDE DUPLA JE DN 150(NBR-7362-3) | M | 164.06 | SEINFRA-I3070
MT0102FI03 | SEINFRA-I3150 | TUBO PVC PBA JE CL-12 DN 50 (NBR-5647) | M | 7.71 | SEINFRA-I3150
MT0102FJ03 | SEINFRA-I3151 | TUBO PVC PBA JE CL-12 DN 75 (NBR-5647) | M | 15.83 | SEINFRA-I3151
MT0102FK03 | SEINFRA-I3152 | TUBO PVC PBA JE CL-12 DN 100 (NBR-5647) | M | 25.87 | SEINFRA-I3152
MT0102FL03 | SEINFRA-I3153 | TUBO PVC PBA JE CL-15 DN 50 (NBR-5647) | M | 11.56 | SEINFRA-I3153
MT0102FM03 | SEINFRA-I3154 | TUBO PVC PBA JE CL-15 DN 75 (NBR-5647) | M | 21.57 | SEINFRA-I3154
MT0102FN03 | SEINFRA-I3155 | TUBO PVC PBA JE CL-15 DN 100 (NBR-5647) | M | 39.04 | SEINFRA-I3155
MT0102FO03 | SEINFRA-I3156 | TUBO PVC PBA JE CL-20 DN 50 (NBR-5647) | M | 14.44 | SEINFRA-I3156
MT0102FP03 | SEINFRA-I3157 | TUBO PVC PBA JE CL-20 DN 75 (NBR-5647) | M | 28.54 | SEINFRA-I3157
MT0102FQ03 | SEINFRA-I3158 | TUBO PVC PBA JE CL-20 DN 100 (NBR-5647) | M | 47.29 | SEINFRA-I3158
MT0102FR03 | SEINFRA-I3159 | TUBO PVC PBA JEI CL-12 DN 50 (NBR-5647) | M | 8.75 | SEINFRA-I3159
MT0102FS03 | SEINFRA-I3160 | TUBO PVC PBA JEI CL-12 DN 75 (NBR-5647) | M | 18.8 | SEINFRA-I3160
MT0102FT03 | SEINFRA-I3161 | TUBO PVC PBA JEI CL-12 DN 100 (NBR-5647) | M | 28.47 | SEINFRA-I3161
MT0102FU03 | SEINFRA-I3162 | TUBO PVC PBA JEI CL-15 DN 50 (NBR-5647) | M | 10.18 | SEINFRA-I3162
MT0102FV03 | SEINFRA-I3163 | TUBO PVC PBA JEI CL-15 DN 75 (NBR-5647) | M | 20.72 | SEINFRA-I3163
MT0102FW03 | SEINFRA-I3164 | TUBO PVC PBA JEI CL-15 DN 100 (NBR-5647) | M | 34.23 | SEINFRA-I3164
MT0102FX03 | SEINFRA-I3165 | TUBO PVC PBA JEI CL-20 DN 50 (NBR-5647) | M | 12.95 | SEINFRA-I3165
MT0102FY03 | SEINFRA-I3166 | TUBO PVC PBA JEI CL-20 DN 75 (NBR-5647) | M | 25.9 | SEINFRA-I3166
MT0102FZ03 | SEINFRA-I3167 | TUBO PVC PBA JEI CL-20 DN 100 (NBR-5647) | M | 42.55 | SEINFRA-I3167
MT0105CT03 | SEINFRA-I6941 | TUBO PVC PBS CLASSE CL-12 DN 150 | M | 63.24 | SEINFRA-I6941
MT0105CU03 | SEINFRA-I6942 | TUBO PVC PBS CLASSE CL-12 DN 200 | M | 98.89 | SEINFRA-I6942
MT0105CV03 | SEINFRA-I6943 | TUBO PVC PBS CLASSE CL-15 DN 150 | M | 75.12 | SEINFRA-I6943
MT0105CW03 | SEINFRA-I6944 | TUBO PVC PBS CLASSE CL-15 DN 200 | M | 118.82 | SEINFRA-I6944
MT0105D003 | SEINFRA-I6948 | TUBO PVC PBS CLASSE CL-20 DN 50 | M | 18.17 | SEINFRA-I6948
MT0105D103 | SEINFRA-I6949 | TUBO PVC PBS CLASSE CL-20 DN 75 | M | 36.35 | SEINFRA-I6949
MT0105CX03 | SEINFRA-I6945 | TUBO PVC PBS CLASSE CL-20 DN 100 | M | 59.64 | SEINFRA-I6945
MT0105CY03 | SEINFRA-I6946 | TUBO PVC PBS CLASSE CL-20 DN 150 | M | 95.81 | SEINFRA-I6946
MT0105CZ03 | SEINFRA-I6947 | TUBO PVC PBS CLASSE CL-20 DN 200 | M | 150.62 | SEINFRA-I6947
MT0101PI03 | SEINFRA-I2214 | TUBO PVC RÍG.CINZA P/ESGOTO. DIÂMETRO 150MM (6') | M | 49.67 | SEINFRA-I2214
MT0104SF03 | SEINFRA-I6207 | TUBO PVC RIGIDO LEVES DN 125 | M | 12.87 | SEINFRA-I6207
MT0104SG03 | SEINFRA-I6208 | TUBO PVC RIGIDO LEVES DN 150 | M | 15.79 | SEINFRA-I6208
MT0101WB03 | SEINFRA-I2459 | TUBO PVC RÍGIDO LEVES DN 150 | M | 26.66 | SEINFRA-I2459
MT0104SH03 | SEINFRA-I6209 | TUBO PVC RIGIDO LEVES DN 200 | M | 32.39 | SEINFRA-I6209
MT0104SI03 | SEINFRA-I6210 | TUBO PVC RIGIDO LEVES DN 250 | M | 43.24 | SEINFRA-I6210
MT0104SJ03 | SEINFRA-I6211 | TUBO PVC RIGIDO LEVES DN 300 | M | 58.47 | SEINFRA-I6211
MT0101WC03 | SEINFRA-I2460 | TUBO PVC RÍGIDO LEVES DN 300 | M | 33.96 | SEINFRA-I2460
MT0104SK03 | SEINFRA-I6212 | TUBO PVC RIGIDO LEVES DN 400 | M | 152.27 | SEINFRA-I6212
MT0104SL03 | SEINFRA-I6213 | TUBO PVC RIGIDO LEVES DN 450 | M | 173.69 | SEINFRA-I6213
MT0102D203 | SEINFRA-I3062 | TUBO PVC RIGIDO OCRE JE DN 100 (NBR-7362) | M | 11.27 | SEINFRA-I3062
MT0102D303 | SEINFRA-I3063 | TUBO PVC RIGIDO OCRE JE DN 125 (NBR-7362) | M | 23.27 | SEINFRA-I3063
MT0102D403 | SEINFRA-I3064 | TUBO PVC RIGIDO OCRE JE DN 150 (NBR-7362) | M | 24 | SEINFRA-I3064
MT0102D503 | SEINFRA-I3065 | TUBO PVC RIGIDO OCRE JE DN 200 (NBR-7362) | M | 36.98 | SEINFRA-I3065
MT0102D603 | SEINFRA-I3066 | TUBO PVC RIGIDO OCRE JE DN 250 (NBR-7362) | M | 63.56 | SEINFRA-I3066
MT0102D703 | SEINFRA-I3067 | TUBO PVC RIGIDO OCRE JE DN 300 (NBR-7362) | M | 101.95 | SEINFRA-I3067
MT0102D803 | SEINFRA-I3068 | TUBO PVC RIGIDO OCRE JE DN 350 (NBR-7362) | M | 160.56 | SEINFRA-I3068
MT0102D903 | SEINFRA-I3069 | TUBO PVC RIGIDO OCRE JE DN 400 (NBR-7362) | M | 171.92 | SEINFRA-I3069
MT0105D203 | SEINFRA-I6950 | TUBO PVC RÍGIDO OCRE JEI DN 100 (NBR-7362) | M | 13.81 | SEINFRA-I6950
MT0105D303 | SEINFRA-I6951 | TUBO PVC RÍGIDO OCRE JEI DN 150 (NBR-7362) | M | 28.92 | SEINFRA-I6951
MT0105D403 | SEINFRA-I6952 | TUBO PVC RÍGIDO OCRE JEI DN 200 (NBR-7362) | M | 43.44 | SEINFRA-I6952
MT0105D503 | SEINFRA-I6953 | TUBO PVC RÍGIDO OCRE JEI DN 250 (NBR-7362) | M | 74.69 | SEINFRA-I6953
MT0105D603 | SEINFRA-I6954 | TUBO PVC RÍGIDO OCRE JEI DN 300 (NBR-7362) | M | 119.24 | SEINFRA-I6954
MT0105D703 | SEINFRA-I6955 | TUBO PVC RÍGIDO OCRE JEI DN 350 (NBR-7362) | M | 160.16 | SEINFRA-I6955
MT0105D803 | SEINFRA-I6956 | TUBO PVC RÍGIDO OCRE JEI DN 400 (NBR-7362) | M | 195.24 | SEINFRA-I6956
MT0101PJ03 | SEINFRA-I2215 | TUBO PVC RÍGIDO P/PROTEÇÃO CORDOALHA 2'X3M | UN | 87.3 | SEINFRA-I2215
MT0106BV03 | SEINFRA-I8203 | TUBO PVC RÍGIDO PBA DEFoFo, INCL. CONEXÕES EM FoFo - DN 100 | M | 35.22 | SEINFRA-I8203
MT0106BW03 | SEINFRA-I8204 | TUBO PVC RÍGIDO PBA DEFoFo, INCL. CONEXÕES EM FoFo - DN 150 | M | 68.67 | SEINFRA-I8204
MT0101PM03 | SEINFRA-I2218 | TUBO PVC RÍGIDO ROSCÁVEL DE 1' | M | 12.19 | SEINFRA-I2218
MT0101PK03 | SEINFRA-I2216 | TUBO PVC RÍGIDO ROSCÁVEL DE 1 1/2' | M | 20.53 | SEINFRA-I2216
MT0101PL03 | SEINFRA-I2217 | TUBO PVC RÍGIDO ROSCÁVEL DE 1 1/4' | M | 16.5 | SEINFRA-I2217
MT0101PN03 | SEINFRA-I2219 | TUBO PVC RÍGIDO ROSCÁVEL DE 1/2' | M | 4.43 | SEINFRA-I2219
MT0101PP03 | SEINFRA-I2221 | TUBO PVC RÍGIDO ROSCÁVEL DE 2' | M | 29.1 | SEINFRA-I2221
MT0101PO03 | SEINFRA-I2220 | TUBO PVC RÍGIDO ROSCÁVEL DE 2 1/2' | M | 45.33 | SEINFRA-I2220
MT0101PQ03 | SEINFRA-I2222 | TUBO PVC RÍGIDO ROSCÁVEL DE 3" | M | 58.62 | SEINFRA-I2222
MT0101PR03 | SEINFRA-I2223 | TUBO PVC RÍGIDO ROSCÁVEL DE 3/4' | M | 6.28 | SEINFRA-I2223
MT0101PS03 | SEINFRA-I2224 | TUBO PVC RÍGIDO ROSCÁVEL DE 4' | M | 70.78 | SEINFRA-I2224
MT0101WD03 | SEINFRA-I2461 | TUBO PVC RÍGIDO VINILFORT JE DN 100 (NBR-7362) | M | 24.2 | SEINFRA-I2461
MT0101P203 | SEINFRA-I2198 | TUBO PVC SOLDÁVEL DE 110MM (4') | M | 49.43 | SEINFRA-I2198
MT0101P303 | SEINFRA-I2199 | TUBO PVC SOLDÁVEL DE 20MM (1/2') | M | 2.24 | SEINFRA-I2199
MT0101P403 | SEINFRA-I2200 | TUBO PVC SOLDÁVEL DE 25MM (3/4') | M | 2.33 | SEINFRA-I2200
MT0101P503 | SEINFRA-I2201 | TUBO PVC SOLDÁVEL DE 32MM (1') | M | 5.23 | SEINFRA-I2201
MT0101P603 | SEINFRA-I2202 | TUBO PVC SOLDÁVEL DE 40MM (1 1/4') | M | 7.61 | SEINFRA-I2202
MT0101P703 | SEINFRA-I2203 | TUBO PVC SOLDÁVEL DE 50MM (1 1/2') | M | 8.72 | SEINFRA-I2203
MT0101P803 | SEINFRA-I2204 | TUBO PVC SOLDÁVEL DE 60MM (2') | M | 14.72 | SEINFRA-I2204
MT0101P903 | SEINFRA-I2205 | TUBO PVC SOLDÁVEL DE 75MM (2 1/2') | M | 24.66 | SEINFRA-I2205
MT0101PA03 | SEINFRA-I2206 | TUBO PVC SOLDÁVEL DE 85MM (3') | M | 30.81 | SEINFRA-I2206
MT01064X03 | SEINFRA-I7953 | TUBO TREIMING | PÇ | 15224.27 | SEINFRA-I7953
MT0101PV03 | SEINFRA-I2227 | UNIÃO DE PVC ROSCÁVEL DE 1/2' | UN | 0.66 | SEINFRA-I2227
MT0101PW03 | SEINFRA-I2228 | UNIÃO DE PVC SOLDÁVEL DE 110MM | UN | 46.52 | SEINFRA-I2228
MT0101PX03 | SEINFRA-I2229 | UNIÃO DE PVC SOLDÁVEL DE 20MM | UN | 0.77 | SEINFRA-I2229
MT0101PY03 | SEINFRA-I2230 | UNIÃO DE PVC SOLDÁVEL DE 25MM | UN | 0.93 | SEINFRA-I2230
MT0101PZ03 | SEINFRA-I2231 | UNIÃO DE PVC SOLDÁVEL DE 32MM | UN | 1.52 | SEINFRA-I2231
MT0101Q003 | SEINFRA-I2232 | UNIÃO DE PVC SOLDÁVEL DE 40MM | UN | 2.97 | SEINFRA-I2232
MT0101Q103 | SEINFRA-I2233 | UNIÃO DE PVC SOLDÁVEL DE 50MM | UN | 3.22 | SEINFRA-I2233
MT0101Q203 | SEINFRA-I2234 | UNIÃO DE PVC SOLDÁVEL DE 60MM | UN | 8.11 | SEINFRA-I2234
MT0101Q303 | SEINFRA-I2235 | UNIÃO DE PVC SOLDÁVEL DE 75MM | UN | 16.37 | SEINFRA-I2235
MT0101Q403 | SEINFRA-I2236 | UNIÃO DE PVC SOLDÁVEL DE 85MM | UN | 25.17 | SEINFRA-I2236
MT0102AB03 | SEINFRA-I2963 | UNIÃO P/ POLIETILENO 20 | UN | 4.52 | SEINFRA-I2963
MT0101Q703 | SEINFRA-I2239 | UNIÃO PVC ROSCÁVEL DE 1' | UN | 2.17 | SEINFRA-I2239
MT0101Q503 | SEINFRA-I2237 | UNIÃO PVC ROSCÁVEL DE 1 1/2' | UN | 3.97 | SEINFRA-I2237
MT0101Q603 | SEINFRA-I2238 | UNIÃO PVC ROSCÁVEL DE 1 1/4' | UN | 3.58 | SEINFRA-I2238
MT0101Q903 | SEINFRA-I2241 | UNIÃO PVC ROSCÁVEL DE 2' | UN | 8.96 | SEINFRA-I2241
MT0101Q803 | SEINFRA-I2240 | UNIÃO PVC ROSCÁVEL DE 2 1/2' | UN | 18.42 | SEINFRA-I2240
MT0101QA03 | SEINFRA-I2242 | UNIÃO PVC ROSCÁVEL DE 3' | UN | 23.33 | SEINFRA-I2242
MT0101QB03 | SEINFRA-I2243 | UNIÃO PVC ROSCÁVEL DE 3/4' | UN | 1.18 | SEINFRA-I2243
MT0101QC03 | SEINFRA-I2244 | UNIÃO PVC ROSCÁVEL DE 4' | UN | 66.3 | SEINFRA-I2244
MT0104VL03 | SEINFRA-I6321 | UNIDADE DE PRÉ-TRATAMENTO EM FIBRA E ELEVATÓRIA SEM CONJUNTO MOTOBOMBA CAPACIDADE 24 a 36 m3/DIA | UN | 88775.38 | SEINFRA-I6321
MT0104VM03 | SEINFRA-I6322 | UNIDADE DE PRÉ-TRATAMENTO EM FIBRA E ELEVATÓRIA SEM CONJUNTO MOTOBOMBA CAPACIDADE 37 a 65 m3/DIA | UN | 89028.42 | SEINFRA-I6322
MT0104VN03 | SEINFRA-I6323 | UNIDADE DE PRÉ-TRATAMENTO EM FIBRA E ELEVATÓRIA SEM CONJUNTO MOTOBOMBA CAPACIDADE 66 a 96 m3/DIA | UN | 85400 | SEINFRA-I6323
MT0104VO03 | SEINFRA-I6324 | UNIDADE DE PRÉ-TRATAMENTO EM FIBRA E ELEVATÓRIA SEM CONJUNTO MOTOBOMBA CAPACIDADE 97 a 137 m3/DIA | UN | 87436.8 | SEINFRA-I6324
MT0104VP03 | SEINFRA-I6325 | UNIDADE DE PRÉ-TRATAMENTO EM FIBRA E ELEVATÓRIA SEM CONJUNTO MOTOBOMBA CAPACIDADE 138 a 204 m3/DIA | UN | 107433.14 | SEINFRA-I6325
MT0104VQ03 | SEINFRA-I6326 | UNIDADE DE PRÉ-TRATAMENTO EM FIBRA E ELEVATÓRIA SEM CONJUNTO MOTOBOMBA CAPACIDADE 205 a 360 m3/DIA | UN | 131802.12 | SEINFRA-I6326
MT0104VR03 | SEINFRA-I6327 | UNIDADE DE PRÉ-TRATAMENTO EM FIBRA E ELEVATÓRIA SEM CONJUNTO MOTOBOMBA CAPACIDADE 361 a 451 m3/DIA | UN | 146765.07 | SEINFRA-I6327
MT0104VS03 | SEINFRA-I6328 | UNIDADE DE PRÉ-TRATAMENTO EM FIBRA E ELEVATÓRIA SEM CONJUNTO MOTOBOMBA CAPACIDADE 452 a 569 m3/DIA | UN | 190041.4 | SEINFRA-I6328
MT0104VT03 | SEINFRA-I6329 | UNIDADE DE PRÉ-TRATAMENTO EM FIBRA E ELEVATÓRIA SEM CONJUNTO MOTOBOMBA CAPACIDADE 570 a 852 m3/DIA | UN | 250390.21 | SEINFRA-I6329
MT0105G503 | SEINFRA-I7061 | UNIDADE DE PRÉ-TRATAMENTO EM FIBRA E ELEVATÓRIA SEM CONJUNTO MOTOBOMBA CAPACIDADE 852 A 1428 m³/DIA | UN | 329190.46 | SEINFRA-I7061
MT0106H803 | SEINFRA-I8396 | USINA DE MICRO-REVESTIMENTO | UN | 1172460 | SEINFRA-I8396
MT01021U03 | SEINFRA-I2658 | USINA DE MISTURA BETUMINOSA A FRIO | UN | 117293 | SEINFRA-I2658
MT01021V03 | SEINFRA-I2659 | USINA DE MISTURA BETUMINOSA A QUENTE | UN | 1241428 | SEINFRA-I2659
MT01021W03 | SEINFRA-I2660 | USINA MISTURADORA DE SOLOS | UN | 689682 | SEINFRA-I2660
MT0101WF03 | SEINFRA-I2463 | VALE REFEIÇÃO | UN | 12.4 | SEINFRA-I2463
MT0106N103 | SEINFRA-I8605 | VALE TRANSPORTE | UN | 3.4 | SEINFRA-I8605
MT0104BJ03 | SEINFRA-I5599 | VALV. BORB. AWWA MEC/V PORCA VIAJ. DN 600 PN16 | UN | 11358.62 | SEINFRA-I5599
MT0104DZ03 | SEINFRA-I5687 | VALV.RET. PORT. UNICA FLANGE C/BY-PASS DN 50 PN16 | UN | 751.55 | SEINFRA-I5687
MT0104E003 | SEINFRA-I5688 | VALV.RET. PORT. UNICA FLANGE C/BY-PASS DN 75 PN16 | UN | 905.3 | SEINFRA-I5688
MT0104E103 | SEINFRA-I5689 | VALV.RET. PORT. UNICA FLANGE C/BY-PASS DN 100 PN16 | UN | 1024.62 | SEINFRA-I5689
MT0104E203 | SEINFRA-I5690 | VALV.RET. PORT. UNICA FLANGE C/BY-PASS DN 150 PN16 | UN | 2060.3 | SEINFRA-I5690
MT0104DR03 | SEINFRA-I5679 | VALV.RET. PORT. UNICA FLANGE C/BY-PASS DN 200 PN10 | UN | 3054.18 | SEINFRA-I5679
MT0104E303 | SEINFRA-I5691 | VALV.RET. PORT. UNICA FLANGE C/BY-PASS DN 200 PN16 | UN | 3054.18 | SEINFRA-I5691
MT0104DS03 | SEINFRA-I5680 | VALV.RET. PORT. UNICA FLANGE C/BY-PASS DN 250 PN10 | UN | 4947.19 | SEINFRA-I5680
MT0104E403 | SEINFRA-I5692 | VALV.RET. PORT. UNICA FLANGE C/BY-PASS DN 250 PN16 | UN | 4947.19 | SEINFRA-I5692
MT0104DT03 | SEINFRA-I5681 | VALV.RET. PORT. UNICA FLANGE C/BY-PASS DN 300 PN10 | UN | 7338.38 | SEINFRA-I5681
MT0104E503 | SEINFRA-I5693 | VALV.RET. PORT. UNICA FLANGE C/BY-PASS DN 300 PN16 | UN | 6931.38 | SEINFRA-I5693
MT0104DV03 | SEINFRA-I5683 | VALV.RET. PORT. UNICA FLANGE C/BY-PASS DN 400 PN10 | UN | 10484.81 | SEINFRA-I5683
MT0104E703 | SEINFRA-I5695 | VALV.RET. PORT. UNICA FLANGE C/BY-PASS DN 400 PN16 | UN | 10484.81 | SEINFRA-I5695
MT0104EJ03 | SEINFRA-I5707 | VALV.RET.PORT. UNICA SIMPLES EXTREM.FF DN 50 PN16 | UN | 797.24 | SEINFRA-I5707
MT0104EK03 | SEINFRA-I5708 | VALV.RET.PORT. UNICA SIMPLES EXTREM.FF DN 75 PN16 | UN | 799.69 | SEINFRA-I5708
MT0104EL03 | SEINFRA-I5709 | VALV.RET.PORT. UNICA SIMPLES EXTREM.FF DN 100 PN16 | UN | 1070.03 | SEINFRA-I5709
MT0104EM03 | SEINFRA-I5710 | VALV.RET.PORT. UNICA SIMPLES EXTREM.FF DN 150 PN16 | UN | 2025.43 | SEINFRA-I5710
MT0104EB03 | SEINFRA-I5699 | VALV.RET.PORT. UNICA SIMPLES EXTREM.FF DN 200 PN10 | UN | 3033.66 | SEINFRA-I5699
MT0104EN03 | SEINFRA-I5711 | VALV.RET.PORT. UNICA SIMPLES EXTREM.FF DN 200 PN16 | UN | 3033.66 | SEINFRA-I5711
MT0104EC03 | SEINFRA-I5700 | VALV.RET.PORT. UNICA SIMPLES EXTREM.FF DN 250 PN10 | UN | 4696.65 | SEINFRA-I5700
MT0104EO03 | SEINFRA-I5712 | VALV.RET.PORT. UNICA SIMPLES EXTREM.FF DN 250 PN16 | UN | 8393.05 | SEINFRA-I5712
MT0104ED03 | SEINFRA-I5701 | VALV.RET.PORT. UNICA SIMPLES EXTREM.FF DN 300 PN10 | UN | 8775.99 | SEINFRA-I5701
MT0104EP03 | SEINFRA-I5713 | VALV.RET.PORT. UNICA SIMPLES EXTREM.FF DN 300 PN16 | UN | 8775.99 | SEINFRA-I5713
MT0104EF03 | SEINFRA-I5703 | VALV.RET.PORT. UNICA SIMPLES EXTREM.FF DN 400 PN10 | UN | 6943.06 | SEINFRA-I5703
MT0104ER03 | SEINFRA-I5715 | VALV.RET.PORT. UNICA SIMPLES EXTREM.FF DN 400 PN16 | UN | 6943.06 | SEINFRA-I5715
MT0101QX03 | SEINFRA-I2265 | VÁLVULA AMERICANA P/ PIA 1 1/2"X 3/4" | UN | 30.68 | SEINFRA-I2265
MT0101QW03 | SEINFRA-I2264 | VÁLVULA AMERICANA P/PIA 3 1/2" | UN | 30.68 | SEINFRA-I2264
MT0104FA03 | SEINFRA-I5734 | VALVULA ANTECIPADORA DE ONDAS PN16 2" - COMPLETA | UN | 4452.06 | SEINFRA-I5734
MT0104FB03 | SEINFRA-I5735 | VALVULA ANTECIPADORA DE ONDAS PN16 3" - COMPLETA | UN | 4954.32 | SEINFRA-I5735
MT0104FC03 | SEINFRA-I5736 | VALVULA ANTECIPADORA DE ONDAS PN16 4" - COMPLETA | UN | 5627.38 | SEINFRA-I5736
MT0104FD03 | SEINFRA-I5737 | VALVULA ANTECIPADORA DE ONDAS PN16 6" - COMPLETA | UN | 6850.53 | SEINFRA-I5737
MT0106PP03 | SEINFRA-I8701 | VALVULA BORBOLETA COM BOIA DN 50 | UN | 1019.29 | SEINFRA-I8701
MT0106PQ03 | SEINFRA-I8702 | VALVULA BORBOLETA COM BOIA DN 100 | UN | 1036.64 | SEINFRA-I8702
MT0105GL03 | SEINFRA-I7077 | VÁLVULA BORBOLETA COM BÓIA DN 150 | UN | 2434.35 | SEINFRA-I7077
MT0104BS03 | SEINFRA-I5608 | VALVULA BORBOLETA COM BOIA DN 200 | UN | 4115.14 | SEINFRA-I5608
MT0104BT03 | SEINFRA-I5609 | VALVULA BORBOLETA COM BOIA DN 250 | UN | 5553.28 | SEINFRA-I5609
MT0104BU03 | SEINFRA-I5610 | VALVULA BORBOLETA COM BOIA DN 300 | UN | 8258.73 | SEINFRA-I5610
MT0106PR03 | SEINFRA-I8703 | VALVULA BORBOLETA COM BOIA DN 400 | UN | 5705.02 | SEINFRA-I8703
MT0106PZ03 | SEINFRA-I8711 | VALVULA BORBOLETA FLANGEADA C VOLANTE DN 200 | UN | 3560 | SEINFRA-I8711
MT0106Q003 | SEINFRA-I8712 | VALVULA BORBOLETA FLANGEADA C VOLANTE DN 250 | UN | 4644 | SEINFRA-I8712
MT0106Q103 | SEINFRA-I8713 | VALVULA BORBOLETA FLANGEADA C VOLANTE DN 300 | UN | 6338 | SEINFRA-I8713
MT0106Q203 | SEINFRA-I8714 | VALVULA BORBOLETA FLANGEADA C VOLANTE DN 350 | UN | 6121 | SEINFRA-I8714
MT0105MW03 | SEINFRA-I7304 | VÁLVULA BORBOLETA FLANGEADA C/ MECANISMO C+CABEÇOTE DN 75 N16 | UN | 16483.57 | SEINFRA-I7304
MT0105M803 | SEINFRA-I7280 | VÁLVULA BORBOLETA FLANGEADA C/ MECANISMO C+CABEÇOTE DN 100 N16 | UN | 17455.87 | SEINFRA-I7280
MT0105MD03 | SEINFRA-I7285 | VÁLVULA BORBOLETA FLANGEADA C/ MECANISMO C+CABEÇOTE DN 150 N16 | UN | 17493.13 | SEINFRA-I7285
MT0105ME03 | SEINFRA-I7286 | VÁLVULA BORBOLETA FLANGEADA C/ MECANISMO C+CABEÇOTE DN 200 N10 | UN | 18263.03 | SEINFRA-I7286
MT0105MF03 | SEINFRA-I7287 | VÁLVULA BORBOLETA FLANGEADA C/ MECANISMO C+CABEÇOTE DN 200 N16 | UN | 18999.26 | SEINFRA-I7287
MT0105MG03 | SEINFRA-I7288 | VÁLVULA BORBOLETA FLANGEADA C/ MECANISMO C+CABEÇOTE DN 250 N10 | UN | 19439.05 | SEINFRA-I7288
MT0105MH03 | SEINFRA-I7289 | VÁLVULA BORBOLETA FLANGEADA C/ MECANISMO C+CABEÇOTE DN 250 N16 | UN | 19451.17 | SEINFRA-I7289
MT0105MI03 | SEINFRA-I7290 | VÁLVULA BORBOLETA FLANGEADA C/ MECANISMO C+CABEÇOTE DN 300 N10 | UN | 21722.99 | SEINFRA-I7290
MT0105MJ03 | SEINFRA-I7291 | VÁLVULA BORBOLETA FLANGEADA C/ MECANISMO C+CABEÇOTE DN 300 N16 | UN | 23176.54 | SEINFRA-I7291
MT0105MK03 | SEINFRA-I7292 | VÁLVULA BORBOLETA FLANGEADA C/ MECANISMO C+CABEÇOTE DN 350 N10 | UN | 25167.88 | SEINFRA-I7292
MT0105ML03 | SEINFRA-I7293 | VÁLVULA BORBOLETA FLANGEADA C/ MECANISMO C+CABEÇOTE DN 350 N16 | UN | 27895.15 | SEINFRA-I7293
MT0105MM03 | SEINFRA-I7294 | VÁLVULA BORBOLETA FLANGEADA C/ MECANISMO C+CABEÇOTE DN 400 N10 | UN | 30228.64 | SEINFRA-I7294
MT0105MN03 | SEINFRA-I7295 | VÁLVULA BORBOLETA FLANGEADA C/ MECANISMO C+CABEÇOTE DN 400 N16 | UN | 35714.71 | SEINFRA-I7295
MT0105MO03 | SEINFRA-I7296 | VÁLVULA BORBOLETA FLANGEADA C/ MECANISMO C+CABEÇOTE DN 450 N10 | UN | 30679.24 | SEINFRA-I7296
MT0105MP03 | SEINFRA-I7297 | VÁLVULA BORBOLETA FLANGEADA C/ MECANISMO C+CABEÇOTE DN 450 N16 | UN | 39348.64 | SEINFRA-I7297
MT0105MQ03 | SEINFRA-I7298 | VÁLVULA BORBOLETA FLANGEADA C/ MECANISMO C+CABEÇOTE DN 500 N10 | UN | 42684.58 | SEINFRA-I7298
MT0105MR03 | SEINFRA-I7299 | VÁLVULA BORBOLETA FLANGEADA C/ MECANISMO C+CABEÇOTE DN 500 N16 | UN | 43155.51 | SEINFRA-I7299
MT0105MS03 | SEINFRA-I7300 | VÁLVULA BORBOLETA FLANGEADA C/ MECANISMO C+CABEÇOTE DN 600 N10 | UN | 48990.92 | SEINFRA-I7300
MT0105MT03 | SEINFRA-I7301 | VÁLVULA BORBOLETA FLANGEADA C/ MECANISMO C+CABEÇOTE DN 600 N16 | UN | 49066.08 | SEINFRA-I7301
MT0105MU03 | SEINFRA-I7302 | VÁLVULA BORBOLETA FLANGEADA C/ MECANISMO C+CABEÇOTE DN 700 N10 | UN | 68303.08 | SEINFRA-I7302
MT0105MV03 | SEINFRA-I7303 | VÁLVULA BORBOLETA FLANGEADA C/ MECANISMO C+CABEÇOTE DN 700 N16 | UN | 75082.86 | SEINFRA-I7303
MT0105MX03 | SEINFRA-I7305 | VÁLVULA BORBOLETA FLANGEADA C/ MECANISMO C+CABEÇOTE DN 750 N10 | UN | 82278.76 | SEINFRA-I7305
MT0105MY03 | SEINFRA-I7306 | VÁLVULA BORBOLETA FLANGEADA C/ MECANISMO C+CABEÇOTE DN 750 N16 | UN | 75865.44 | SEINFRA-I7306
MT0105MZ03 | SEINFRA-I7307 | VÁLVULA BORBOLETA FLANGEADA C/ MECANISMO C+CABEÇOTE DN 800 N10 | UN | 77520.71 | SEINFRA-I7307
MT0105N003 | SEINFRA-I7308 | VÁLVULA BORBOLETA FLANGEADA C/ MECANISMO C+CABEÇOTE DN 800 N16 | UN | 77667.21 | SEINFRA-I7308
MT0105N103 | SEINFRA-I7309 | VÁLVULA BORBOLETA FLANGEADA C/ MECANISMO C+CABEÇOTE DN 900 N10 | UN | 84059.47 | SEINFRA-I7309
MT0105N203 | SEINFRA-I7310 | VÁLVULA BORBOLETA FLANGEADA C/ MECANISMO C+CABEÇOTE DN 900 N16 | UN | 83049.27 | SEINFRA-I7310
MT0105M903 | SEINFRA-I7281 | VÁLVULA BORBOLETA FLANGEADA C/ MECANISMO C+CABEÇOTE DN 1000 N10 | UN | 153907.92 | SEINFRA-I7281
MT0105MA03 | SEINFRA-I7282 | VÁLVULA BORBOLETA FLANGEADA C/ MECANISMO C+CABEÇOTE DN 1000 N16 | UN | 169627.04 | SEINFRA-I7282
MT0105MB03 | SEINFRA-I7283 | VÁLVULA BORBOLETA FLANGEADA C/ MECANISMO C+CABEÇOTE DN 1200 N10 | UN | 166565.07 | SEINFRA-I7283
MT0105MC03 | SEINFRA-I7284 | VÁLVULA BORBOLETA FLANGEADA C/ MECANISMO C+CABEÇOTE DN 1200 N16 | UN | 133290.39 | SEINFRA-I7284
MT01066903 | SEINFRA-I8001 | VÁLVULA BORBOLETA FLANGEADA C/ MECANISMO C+VOLANTE DN 200 N10 | UN | 18070.09 | SEINFRA-I8001
MT01066A03 | SEINFRA-I8002 | VÁLVULA BORBOLETA FLANGEADA C/ MECANISMO C+VOLANTE DN 250 N10 | UN | 18815.56 | SEINFRA-I8002
MT01066B03 | SEINFRA-I8003 | VÁLVULA BORBOLETA FLANGEADA C/ MECANISMO C+VOLANTE DN 300 N10 | UN | 21253.9 | SEINFRA-I8003
MT01066C03 | SEINFRA-I8004 | VÁLVULA BORBOLETA FLANGEADA C/ MECANISMO C+VOLANTE DN 350 N10 | UN | 24794.56 | SEINFRA-I8004
MT01066D03 | SEINFRA-I8005 | VÁLVULA BORBOLETA FLANGEADA C/ MECANISMO C+VOLANTE DN 400 N10 | UN | 29480.69 | SEINFRA-I8005
MT01066E03 | SEINFRA-I8006 | VÁLVULA BORBOLETA FLANGEADA C/ MECANISMO C+VOLANTE DN 450 N10 | UN | 30069.32 | SEINFRA-I8006
MT01066F03 | SEINFRA-I8007 | VÁLVULA BORBOLETA FLANGEADA C/ MECANISMO C+VOLANTE DN 500 N10 | UN | 42368.6 | SEINFRA-I8007
MT01066G03 | SEINFRA-I8008 | VÁLVULA BORBOLETA FLANGEADA C/ MECANISMO C+VOLANTE DN 600 N10 | UN | 49185.71 | SEINFRA-I8008
MT01066H03 | SEINFRA-I8009 | VÁLVULA BORBOLETA FLANGEADA C/ MECANISMO C+VOLANTE DN 700 N10 | UN | 68495.43 | SEINFRA-I8009
MT01066I03 | SEINFRA-I8010 | VÁLVULA BORBOLETA FLANGEADA C/ MECANISMO C+VOLANTE DN 750 N10 | UN | 74659.67 | SEINFRA-I8010
MT01066J03 | SEINFRA-I8011 | VÁLVULA BORBOLETA FLANGEADA C/ MECANISMO C+VOLANTE DN 800 N10 | UN | 81454.32 | SEINFRA-I8011
MT01066K03 | SEINFRA-I8012 | VÁLVULA BORBOLETA FLANGEADA C/ MECANISMO C+VOLANTE DN 900 N10 | UN | 83929.57 | SEINFRA-I8012
MT01066L03 | SEINFRA-I8013 | VÁLVULA BORBOLETA FLANGEADA C/ MECANISMO C+VOLANTE DN 1000 N10 | UN | 128257.61 | SEINFRA-I8013
MT01066M03 | SEINFRA-I8014 | VÁLVULA BORBOLETA FLANGEADA C/ MECANISMO C+VOLANTE DN 1200 N10 | UN | 167341.96 | SEINFRA-I8014
MT0105NJ03 | SEINFRA-I7327 | VÁLVULA BORBOLETA FLANGEADA C/ MECANISMO K+CABEÇOTE DN 75 N16 | UN | 15368.48 | SEINFRA-I7327
MT0105N303 | SEINFRA-I7311 | VÁLVULA BORBOLETA FLANGEADA C/ MECANISMO K+CABEÇOTE DN 100 N16 | UN | 16008.81 | SEINFRA-I7311
MT0105N403 | SEINFRA-I7312 | VÁLVULA BORBOLETA FLANGEADA C/ MECANISMO K+CABEÇOTE DN 150 N16 | UN | 16927.25 | SEINFRA-I7312
MT0105N503 | SEINFRA-I7313 | VÁLVULA BORBOLETA FLANGEADA C/ MECANISMO K+CABEÇOTE DN 200 N10 | UN | 16671.18 | SEINFRA-I7313
MT0105N603 | SEINFRA-I7314 | VÁLVULA BORBOLETA FLANGEADA C/ MECANISMO K+CABEÇOTE DN 200 N16 | UN | 17029.39 | SEINFRA-I7314
MT0105N703 | SEINFRA-I7315 | VÁLVULA BORBOLETA FLANGEADA C/ MECANISMO K+CABEÇOTE DN 250 N10 | UN | 17969.54 | SEINFRA-I7315
MT0105N803 | SEINFRA-I7316 | VÁLVULA BORBOLETA FLANGEADA C/ MECANISMO K+CABEÇOTE DN 250 N16 | UN | 18394.85 | SEINFRA-I7316
MT0105N903 | SEINFRA-I7317 | VÁLVULA BORBOLETA FLANGEADA C/ MECANISMO K+CABEÇOTE DN 300 N10 | UN | 19655.28 | SEINFRA-I7317
MT0105NA03 | SEINFRA-I7318 | VÁLVULA BORBOLETA FLANGEADA C/ MECANISMO K+CABEÇOTE DN 300 N16 | UN | 21798.6 | SEINFRA-I7318
MT0105NB03 | SEINFRA-I7319 | VÁLVULA BORBOLETA FLANGEADA C/ MECANISMO K+CABEÇOTE DN 350 N10 | UN | 25698 | SEINFRA-I7319
MT0105NC03 | SEINFRA-I7320 | VÁLVULA BORBOLETA FLANGEADA C/ MECANISMO K+CABEÇOTE DN 350 N16 | UN | 28238.77 | SEINFRA-I7320
MT0105ND03 | SEINFRA-I7321 | VÁLVULA BORBOLETA FLANGEADA C/ MECANISMO K+CABEÇOTE DN 400 N10 | UN | 32901.5 | SEINFRA-I7321
MT0105NE03 | SEINFRA-I7322 | VÁLVULA BORBOLETA FLANGEADA C/ MECANISMO K+CABEÇOTE DN 400 N16 | UN | 32615.43 | SEINFRA-I7322
MT0105NF03 | SEINFRA-I7323 | VÁLVULA BORBOLETA FLANGEADA C/ MECANISMO K+CABEÇOTE DN 450 N10 | UN | 34876.44 | SEINFRA-I7323
MT0105NG03 | SEINFRA-I7324 | VÁLVULA BORBOLETA FLANGEADA C/ MECANISMO K+CABEÇOTE DN 450 N16 | UN | 32816.44 | SEINFRA-I7324
MT0105NH03 | SEINFRA-I7325 | VÁLVULA BORBOLETA FLANGEADA C/ MECANISMO K+CABEÇOTE DN 500 N10 | UN | 40348.23 | SEINFRA-I7325
MT0105NI03 | SEINFRA-I7326 | VÁLVULA BORBOLETA FLANGEADA C/ MECANISMO K+CABEÇOTE DN 600 N10 | UN | 53707.72 | SEINFRA-I7326
MT01066N03 | SEINFRA-I8015 | VÁLVULA BORBOLETA FLANGEADA C/ MECANISMO K+VOLANTE DN 75 N16 | UN | 15195.67 | SEINFRA-I8015
MT01066O03 | SEINFRA-I8016 | VÁLVULA BORBOLETA FLANGEADA C/ MECANISMO K+VOLANTE DN 100 N16 | UN | 15850.4 | SEINFRA-I8016
MT01066P03 | SEINFRA-I8017 | VÁLVULA BORBOLETA FLANGEADA C/ MECANISMO K+VOLANTE DN 150 N16 | UN | 16991.21 | SEINFRA-I8017
MT01066Q03 | SEINFRA-I8018 | VÁLVULA BORBOLETA FLANGEADA C/ MECANISMO K+VOLANTE DN 200 N16 | UN | 16884.14 | SEINFRA-I8018
MT01066R03 | SEINFRA-I8019 | VÁLVULA BORBOLETA FLANGEADA C/ MECANISMO K+VOLANTE DN 250 N16 | UN | 18739.91 | SEINFRA-I8019
MT01066S03 | SEINFRA-I8020 | VÁLVULA BORBOLETA FLANGEADA C/ MECANISMO K+VOLANTE DN 300 N16 | UN | 21822.61 | SEINFRA-I8020
MT01066T03 | SEINFRA-I8021 | VÁLVULA BORBOLETA FLANGEADA C/ MECANISMO K+VOLANTE DN 350 N16 | UN | 28347.88 | SEINFRA-I8021
MT01066U03 | SEINFRA-I8022 | VÁLVULA BORBOLETA FLANGEADA C/ MECANISMO K+VOLANTE DN 400 N16 | UN | 32588.03 | SEINFRA-I8022
MT01066V03 | SEINFRA-I8023 | VÁLVULA BORBOLETA FLANGEADA C/ MECANISMO K+VOLANTE DN 450 N16 | UN | 32988.02 | SEINFRA-I8023
MT0106Q303 | SEINFRA-I8715 | VALVULA BORBOLETA FLANGEADA COM ACIONADOR ELETRICO F F DN 200 | UN | 11674 | SEINFRA-I8715
MT0106Q403 | SEINFRA-I8716 | VALVULA BORBOLETA FLANGEADA COM ACIONADOR ELETRICO F F DN 250 | UN | 15145 | SEINFRA-I8716
MT0106Q503 | SEINFRA-I8717 | VALVULA BORBOLETA FLANGEADA COM ACIONADOR ELETRICO FoFo DN 300 | UN | 15955 | SEINFRA-I8717
MT0106Q603 | SEINFRA-I8718 | VÁLVULA BORBOLETA FLANGEADA COM ACIONADOR ELÉTRICO FoFo DN 350 | UN | 21548 | SEINFRA-I8718
MT0106Q703 | SEINFRA-I8719 | VÁLVULA BORBOLETA FLANGEADA COM ACIONADOR ELÉTRICO FoFo DN 400 | UN | 25376 | SEINFRA-I8719
MT0106PS03 | SEINFRA-I8704 | VALVULA BORBOLETA FLANGEADA DN 200 | UN | 3560 | SEINFRA-I8704
MT0106PT03 | SEINFRA-I8705 | VALVULA BORBOLETA FLANGEADA DN 250 | UN | 4644 | SEINFRA-I8705
MT0106PU03 | SEINFRA-I8706 | VALVULA BORBOLETA FLANGEADA DN 300 | UN | 6338 | SEINFRA-I8706
MT0106PV03 | SEINFRA-I8707 | VALVULA BORBOLETA FLANGEADA DN 350 | UN | 11338 | SEINFRA-I8707
MT0106PW03 | SEINFRA-I8708 | VALVULA BORBOLETA FLANGEADA DN 400 | UN | 11510 | SEINFRA-I8708
MT0106PX03 | SEINFRA-I8709 | VALVULA BORBOLETA FLANGEADA DN 500 | UN | 18318 | SEINFRA-I8709
MT0106PY03 | SEINFRA-I8710 | VALVULA BORBOLETA FLANGEADA DN 600 | UN | 18971 | SEINFRA-I8710
MT0106QJ03 | SEINFRA-I8731 | VÁLVULA BORBOLETA FLANGEADA, BI-EXCÊNTRICA, EM CORPO DE FERRO NODULAR, ACIONAMENTO MANUAL POR REDUTOR DN 700 PN10 | UN | 39173 | SEINFRA-I8731
MT0106QC03 | SEINFRA-I8724 | VÁLVULA BORBOLETA WAFER C/ ALAVANCA DN 100MM | UN | 286.74 | SEINFRA-I8724
MT0106QD03 | SEINFRA-I8725 | VÁLVULA BORBOLETA WAFER C/ ALAVANCA DN 150MM | UN | 349.74 | SEINFRA-I8725
MT0106QE03 | SEINFRA-I8726 | VÁLVULA BORBOLETA WAFER C/ ALAVANCA DN 200MM | UN | 592.86 | SEINFRA-I8726
MT0106Q803 | SEINFRA-I8720 | VÁLVULA BORBOLETA WAFER DN 100 | UN | 380.42 | SEINFRA-I8720
MT0106Q903 | SEINFRA-I8721 | VÁLVULA BORBOLETA WAFER DN 150 | UN | 442.17 | SEINFRA-I8721
MT0106QA03 | SEINFRA-I8722 | VÁLVULA BORBOLETA WAFER DN 200 | UN | 479.8 | SEINFRA-I8722
MT0106QB03 | SEINFRA-I8723 | VÁLVULA BORBOLETA WAFER DN 250 | UN | 665.95 | SEINFRA-I8723
MT0106QG03 | SEINFRA-I8728 | VÁLVULA BORBOLETA WAFER, BI-EXCÊNTRICA, EM CORPO DE FERRO NODULAR ACIONAMENTO MANUAL POR REDUTOR DN 400 PN10 | UN | 25346.91 | SEINFRA-I8728
MT0106QH03 | SEINFRA-I8729 | VÁLVULA BORBOLETA WAFER, BI-EXCÊNTRICA, EM CORPO DE FERRO NODULAR ACIONAMENTO MANUAL POR REDUTOR DN 500 PN10 | UN | 35457.48 | SEINFRA-I8729
MT0106QI03 | SEINFRA-I8730 | VÁLVULA BORBOLETA WAFER, BI-EXCÊNTRICA, EM CORPO DE FERRO NODULAR ACIONAMENTO MANUAL POR REDUTOR DN 600 PN10 | UN | 46429.88 | SEINFRA-I8730
MT0106QF03 | SEINFRA-I8727 | VÁLVULA BORBOLETA WAFER, DUPLO EXCÊNTRICO, EM CORPO DE FERRO NODULAR, ACIONAMENTO POR ATUADOR ELÉTRICO/MECÂNICO DN 500 PN10 | UN | 53286.19 | SEINFRA-I8727
MT0106QK03 | SEINFRA-I8732 | VÁLVULA CONTROLADORA DE NÍVEL E DE VAZÃO DE RESERVATÓRIO DN 75 | UN | 7294 | SEINFRA-I8732
MT0106QL03 | SEINFRA-I8733 | VÁLVULA CONTROLADORA DE NÍVEL MÁXIMO DN 75 | UN | 2145 | SEINFRA-I8733
MT0106QM03 | SEINFRA-I8734 | VÁLVULA CONTROLADORA DE NÍVEL MÁXIMO DN 100 | UN | 2757 | SEINFRA-I8734
MT0106QN03 | SEINFRA-I8735 | VÁLVULA CONTROLADORA DE NÍVEL MÁXIMO DN 150 | UN | 4730 | SEINFRA-I8735
MT0106QO03 | SEINFRA-I8736 | VÁLVULA CONTROLADORA DE NÍVEL MÁXIMO DN 200 | UN | 9221 | SEINFRA-I8736
MT0106QP03 | SEINFRA-I8737 | VÁLVULA CONTROLADORA DE NÍVEL MÁXIMO DN 250 | UN | 13728 | SEINFRA-I8737
MT0106QQ03 | SEINFRA-I8738 | VÁLVULA CONTROLADORA DE NÍVEL MÁXIMO DN 300 | UN | 21490 | SEINFRA-I8738
MT0106QR03 | SEINFRA-I8739 | VÁLVULA CONTROLADORA DE NÍVEL MÁXIMO DN 350 | UN | 42189.66 | SEINFRA-I8739
MT0104FZ03 | SEINFRA-I5759 | VALVULA CONTROLADORA NÍVEL MÁX. C/ FLUTUADOR DN 200 | UN | 9221 | SEINFRA-I5759
MT0104G003 | SEINFRA-I5760 | VALVULA CONTROLADORA NÍVEL MÁX. C/ FLUTUADOR DN 250 | UN | 13728 | SEINFRA-I5760
MT0104G103 | SEINFRA-I5761 | VALVULA CONTROLADORA NÍVEL MÁX. C/ FLUTUADOR DN 300 | UN | 21490 | SEINFRA-I5761
MT0104FE03 | SEINFRA-I5738 | VALVULA DE ALÍVIO DN 2" COMPLETA | UN | 2405 | SEINFRA-I5738
MT0104FF03 | SEINFRA-I5739 | VALVULA DE ALÍVIO DN 3" COMPLETA | UN | 2872 | SEINFRA-I5739
MT0106QS03 | SEINFRA-I8740 | VÁLVULA DE ALTITUDE CONTROLADORA DE NÍVEL DN 50 | UN | 4307 | SEINFRA-I8740
MT0106QT03 | SEINFRA-I8741 | VÁLVULA DE ALTITUDE CONTROLADORA DE NÍVEL DN 75 | UN | 4222 | SEINFRA-I8741
MT0106QU03 | SEINFRA-I8742 | VÁLVULA DE ALTITUDE CONTROLADORA DE NÍVEL DN 100 | UN | 5778 | SEINFRA-I8742
MT0101WL03 | SEINFRA-I2469 | VÁLVULA DE DERIVAÇÃO DE 1" | UN | 367 | SEINFRA-I2469
MT0101QY03 | SEINFRA-I2266 | VÁLVULA DE DESCARGA COM REGISTRO 1 1/2" | UN | 193.09 | SEINFRA-I2266
MT0101QZ03 | SEINFRA-I2267 | VÁLVULA DE DESCARGA COMUM 1 1/2" | UN | 105.53 | SEINFRA-I2267
MT0101R003 | SEINFRA-I2268 | VÁLVULA DE DESCARGA DE PVC S/REG. 1 1/2" | UN | 105.53 | SEINFRA-I2268
MT0101R103 | SEINFRA-I2269 | VÁLVULA DE FLUXO EM AÇO GALV. (2 1/2") | UN | 562.89 | SEINFRA-I2269
MT0106RN03 | SEINFRA-I8771 | VÁLVULA DE LINHA 3/4" | UN | 1560.52 | SEINFRA-I8771
MT0101R203 | SEINFRA-I2270 | VÁLVULA DE METAL 1 1/2" | UN | 34.6 | SEINFRA-I2270
MT0101R303 | SEINFRA-I2271 | VÁLVULA DE METAL 1 1/4" | UN | 28.73 | SEINFRA-I2271
MT0101R403 | SEINFRA-I2272 | VÁLVULA DE METAL 1" | UN | 13.6 | SEINFRA-I2272
MT0104C303 | SEINFRA-I5619 | VALVULA DE PE C/ CRIVO COM FLANGE DN 75 PN16 | UN | 630.33 | SEINFRA-I5619
MT0104C403 | SEINFRA-I5620 | VALVULA DE PE C/ CRIVO COM FLANGE DN 100 PN16 | UN | 745.87 | SEINFRA-I5620
MT0104C503 | SEINFRA-I5621 | VALVULA DE PE C/ CRIVO COM FLANGE DN 150 PN16 | UN | 869.01 | SEINFRA-I5621
MT0104BV03 | SEINFRA-I5611 | VALVULA DE PE C/ CRIVO COM FLANGE DN 200 PN10 | UN | 1148.41 | SEINFRA-I5611
MT0104C603 | SEINFRA-I5622 | VALVULA DE PE C/ CRIVO COM FLANGE DN 200 PN16 | UN | 1263.23 | SEINFRA-I5622
MT0104BW03 | SEINFRA-I5612 | VALVULA DE PE C/ CRIVO COM FLANGE DN 250 PN10 | UN | 1951.06 | SEINFRA-I5612
MT0104C703 | SEINFRA-I5623 | VALVULA DE PE C/ CRIVO COM FLANGE DN 250 PN16 | UN | 2146.19 | SEINFRA-I5623
MT0104BX03 | SEINFRA-I5613 | VALVULA DE PE C/ CRIVO COM FLANGE DN 300 PN10 | UN | 2566.72 | SEINFRA-I5613
MT0104C803 | SEINFRA-I5624 | VALVULA DE PE C/ CRIVO COM FLANGE DN 300 PN16 | UN | 2823.37 | SEINFRA-I5624
MT0104BY03 | SEINFRA-I5614 | VALVULA DE PE C/ CRIVO COM FLANGE DN 350 PN10 | UN | 8512.51 | SEINFRA-I5614
MT0104C903 | SEINFRA-I5625 | VALVULA DE PE C/ CRIVO COM FLANGE DN 350 PN16 | UN | 9363.64 | SEINFRA-I5625
MT0104BZ03 | SEINFRA-I5615 | VALVULA DE PE C/ CRIVO COM FLANGE DN 400 PN10 | UN | 8597.75 | SEINFRA-I5615
MT0104CA03 | SEINFRA-I5626 | VALVULA DE PE C/ CRIVO COM FLANGE DN 400 PN16 | UN | 9457.52 | SEINFRA-I5626
MT0104C003 | SEINFRA-I5616 | VALVULA DE PE C/ CRIVO COM FLANGE DN 450 PN10 | UN | 12180.08 | SEINFRA-I5616
MT0104CB03 | SEINFRA-I5627 | VALVULA DE PE C/ CRIVO COM FLANGE DN 450 PN16 | UN | 13425.56 | SEINFRA-I5627
MT0104C103 | SEINFRA-I5617 | VALVULA DE PE C/ CRIVO COM FLANGE DN 500 PN10 | UN | 12406.47 | SEINFRA-I5617
MT0104CC03 | SEINFRA-I5628 | VALVULA DE PE C/ CRIVO COM FLANGE DN 500 PN16 | UN | 13688.51 | SEINFRA-I5628
MT0104C203 | SEINFRA-I5618 | VALVULA DE PE C/ CRIVO COM FLANGE DN 600 PN10 | UN | 16214.38 | SEINFRA-I5618
MT0104CD03 | SEINFRA-I5629 | VALVULA DE PE C/ CRIVO COM FLANGE DN 600 PN16 | UN | 17896.21 | SEINFRA-I5629
MT0104CM03 | SEINFRA-I5638 | VALVULA DE PE C/CRIVO PORT. DUPLA FLANGE DN 75 PN16 | UN | 764.66 | SEINFRA-I5638
MT0104CN03 | SEINFRA-I5639 | VALVULA DE PE C/CRIVO PORT. DUPLA FLANGE DN 100 PN16 | UN | 947.14 | SEINFRA-I5639
MT0104CO03 | SEINFRA-I5640 | VALVULA DE PE C/CRIVO PORT. DUPLA FLANGE DN 150 PN16 | UN | 1107.39 | SEINFRA-I5640
MT0104CE03 | SEINFRA-I5630 | VALVULA DE PE C/CRIVO PORT. DUPLA FLANGE DN 200 PN10 | UN | 1466.15 | SEINFRA-I5630
MT0104CP03 | SEINFRA-I5641 | VALVULA DE PE C/CRIVO PORT. DUPLA FLANGE DN 200 PN16 | UN | 1612.77 | SEINFRA-I5641
MT0104CF03 | SEINFRA-I5631 | VALVULA DE PE C/CRIVO PORT. DUPLA FLANGE DN 250 PN10 | UN | 2485 | SEINFRA-I5631
MT0104CQ03 | SEINFRA-I5642 | VALVULA DE PE C/CRIVO PORT. DUPLA FLANGE DN 250 PN16 | UN | 2733.51 | SEINFRA-I5642
MT0104CG03 | SEINFRA-I5632 | VALVULA DE PE C/CRIVO PORT. DUPLA FLANGE DN 300 PN10 | UN | 3899.68 | SEINFRA-I5632
MT0104CR03 | SEINFRA-I5643 | VALVULA DE PE C/CRIVO PORT. DUPLA FLANGE DN 300 PN16 | UN | 4427.29 | SEINFRA-I5643
MT0104CH03 | SEINFRA-I5633 | VALVULA DE PE C/CRIVO PORT. DUPLA FLANGE DN 350 PN10 | UN | 7116.36 | SEINFRA-I5633
MT0104CS03 | SEINFRA-I5644 | VALVULA DE PE C/CRIVO PORT. DUPLA FLANGE DN 350 PN16 | UN | 7827.99 | SEINFRA-I5644
MT0104CI03 | SEINFRA-I5634 | VALVULA DE PE C/CRIVO PORT. DUPLA FLANGE DN 400 PN10 | UN | 7274.17 | SEINFRA-I5634
MT0104CT03 | SEINFRA-I5645 | VALVULA DE PE C/CRIVO PORT. DUPLA FLANGE DN 400 PN16 | UN | 8001.59 | SEINFRA-I5645
MT0104CJ03 | SEINFRA-I5635 | VALVULA DE PE C/CRIVO PORT. DUPLA FLANGE DN 450 PN10 | UN | 7593.65 | SEINFRA-I5635
MT0104CU03 | SEINFRA-I5646 | VALVULA DE PE C/CRIVO PORT. DUPLA FLANGE DN 450 PN16 | UN | 8379.68 | SEINFRA-I5646
MT0104CK03 | SEINFRA-I5636 | VALVULA DE PE C/CRIVO PORT. DUPLA FLANGE DN 500 PN10 | UN | 8453.86 | SEINFRA-I5636
MT0104CV03 | SEINFRA-I5647 | VALVULA DE PE C/CRIVO PORT. DUPLA FLANGE DN 500 PN16 | UN | 9195.41 | SEINFRA-I5647
MT0104CL03 | SEINFRA-I5637 | VALVULA DE PE C/CRIVO PORT. DUPLA FLANGE DN 600 PN10 | UN | 11078.98 | SEINFRA-I5637
MT0104CW03 | SEINFRA-I5648 | VALVULA DE PE C/CRIVO PORT. DUPLA FLANGE DN 600 PN16 | UN | 12161.66 | SEINFRA-I5648
MT0104CX03 | SEINFRA-I5649 | VALVULA DE PÉ COM CRIVO EM BRONZE 2" | UN | 165.31 | SEINFRA-I5649
MT0104CY03 | SEINFRA-I5650 | VALVULA DE PÉ COM CRIVO EM BRONZE 3" | UN | 385.75 | SEINFRA-I5650
MT0101R503 | SEINFRA-I2273 | VÁLVULA DE PVC 2" | UN | 25.6 | SEINFRA-I2273
MT0104O703 | SEINFRA-I6055 | VALVULA DE RETENÇÃO HORIZONTAL EM BRONZE 2" | UN | 111.44 | SEINFRA-I6055
MT0104O803 | SEINFRA-I6056 | VALVULA DE RETENÇÃO HORIZONTAL EM BRONZE 3" | UN | 254.36 | SEINFRA-I6056
MT01070403 | SEINFRA-I9076 | VÁLVULA DE RETENÇÃO PVC P/ ESGOTO D=150MM | UN | 92.17 | SEINFRA-I9076
MT0200A103 | SEINFRA-G0361 | VÁLVULA ESFERA DO TIPO BIPARTIDA DE DIÂMETRO 2”; TIPO DE USO: NORMAL; ACIONAMENTO MANUAL; PADRÃO CONSTRUTIVO: API 6D; EXTREMIDADE DE CONEXÃO: FLANGE ASME B16.5 FR (FLANGE DE RESSALTO); ACABAMENTO DA FACE: CONFORME ASME B16.5; CLASSE DE PRESSÃO: 150 LIBRAS; CORPO COM PARTES APARAFUSADAS; MATERIAL DO CORPO: AÇO FUNDIDO ASTM A216 GR. WCB; PASSAGEM PLENA; CORPO COM PARTES APARAFUSADAS; MATERIAL DO CORPO: AÇO FORJADO ASTM A105; MATERIAL DO OBTURADOR: AISI 410, SEDE RESILIENTE; TIPO DE ACIONADOR: ALAVANCA; ESFERA FLUTUANTE; ABNT NBR 15857 ANEXO C, TESTADA A FOGO | UN | 1232.75 | SEINFRA-G0361
MT0200A203 | SEINFRA-G0362 | VÁLVULA ESFERA DO TIPO BIPARTIDA DE DIÂMETRO 3”; TIPO DE USO: NORMAL; ACIONAMENTO MANUAL; PADRÃO CONSTRUTIVO: API 6D; EXTREMIDADE DE CONEXÃO: FLANGE ASME B16.5 FR (FLANGE DE RESSALTO); ACABAMENTO DA FACE: CONFORME ASME B16.5; CLASSE DE PRESSÃO: 150 LIBRAS; CORPO COM PARTES APARAFUSADAS; MATERIAL DO CORPO: AÇO FUNDIDO ASTM A216 GR. WCB; PASSAGEM PLENA; CORPO COM PARTES APARAFUSADAS; MATERIAL DO CORPO: AÇO FORJADO ASTM A105; MATERIAL DO OBTURADOR: AISI 410, SEDE RESILIENTE; TIPO DE ACIONADOR: ALAVANCA; ESFERA FLUTUANTE; ABNT NBR 15857 ANEXO C, TESTADA A FOGO | UN | 2023.75 | SEINFRA-G0362
MT0200A303 | SEINFRA-G0363 | VÁLVULA ESFERA DO TIPO BIPARTIDA DE DIÂMETRO 4”; TIPO DE USO: NORMAL; ACIONAMENTO MANUAL; PADRÃO CONSTRUTIVO: API 6D; EXTREMIDADE DE CONEXÃO: FLANGE ASME B16.5 FR (FLANGE DE RESSALTO); ACABAMENTO DA FACE: CONFORME ASME B16.5; CLASSE DE PRESSÃO: 150 LIBRAS; CORPO COM PARTES APARAFUSADAS; MATERIAL DO CORPO: AÇO FUNDIDO ASTM A216 GR. WCB; PASSAGEM PLENA; CORPO COM PARTES APARAFUSADAS; MATERIAL DO CORPO: AÇO FORJADO ASTM A105; MATERIAL DO OBTURADOR: AISI 410, SEDE RESILIENTE; TIPO DE ACIONADOR: ALAVANCA; ESFERA FLUTUANTE; ABNT NBR 15857 ANEXO C, TESTADA A FOGO | UN | 3203.75 | SEINFRA-G0363
MT0200A403 | SEINFRA-G0364 | VÁLVULA ESFERA DO TIPO BIPARTIDA DE DIÂMETRO 6”; TIPO DE USO: NORMAL; ACIONAMENTO MANUAL; PADRÃO CONSTRUTIVO: API 6D; EXTREMIDADE DE CONEXÃO: FLANGE ASME B16.5 FR (FLANGE DE RESSALTO); ACABAMENTO DA FACE: CONFORME ASME B16.5; CLASSE DE PRESSÃO: 150 LIBRAS; CORPO COM PARTES APARAFUSADAS; MATERIAL DO CORPO: AÇO FUNDIDO ASTM A216 GR. WCB; PASSAGEM PLENA; MATERIAL DO OBTURADOR: AISI 410, SEDE RESILIENTE; TIPO DE ACIONADOR: VOLANTE COM ENGRENAGEM DE REDUÇÃO; TIPO DE MONTAGEM DA ESFERA: “TRUNNION”; REQUISITOS COMPLEMENTARES: ABNT NBR 15827 ANEXO C | UN | 12250.75 | SEINFRA-G0364
MT0200A503 | SEINFRA-G0365 | VÁLVULA ESFERA DO TIPO BIPARTIDA DE DIÂMETRO 8”; TIPO DE USO: NORMAL; ACIONAMENTO MANUAL; PADRÃO CONSTRUTIVO: API 6D; EXTREMIDADE DE CONEXÃO: FLANGE ASME B16.5 FR (FLANGE DE RESSALTO); ACABAMENTO DA FACE: CONFORME ASME B16.5; CLASSE DE PRESSÃO: 150 LIBRAS; CORPO COM PARTES APARAFUSADAS; MATERIAL DO CORPO: AÇO FUNDIDO ASTM A216 GR. WCB; PASSAGEM PLENA; MATERIAL DO OBTURADOR: AISI 410, SEDE RESILIENTE; TIPO DE ACIONADOR: VOLANTE COM ENGRENAGEM DE REDUÇÃO; TIPO DE MONTAGEM DA ESFERA: “TRUNNION”; REQUISITOS COMPLEMENTARES: ABNT NBR 15827 ANEXO C | UN | 19131.75 | SEINFRA-G0365
MT0200A603 | SEINFRA-G0366 | VÁLVULA ESFERA DO TIPO BIPARTIDA DE DIÂMETRO 10”; TIPO DE USO: NORMAL; ACIONAMENTO MANUAL; PADRÃO CONSTRUTIVO: API 6D; EXTREMIDADE DE CONEXÃO: FLANGE ASME B16.5 FR (FLANGE DE RESSALTO); ACABAMENTO DA FACE: CONFORME ASME B16.5; CLASSE DE PRESSÃO: 150 LIBRAS; CORPO COM PARTES APARAFUSADAS; MATERIAL DO CORPO: AÇO FUNDIDO ASTM A216 GR. WCB; PASSAGEM PLENA; MATERIAL DO OBTURADOR: AISI 410, SEDE RESILIENTE; TIPO DE ACIONADOR: VOLANTE COM ENGRENAGEM DE REDUÇÃO; TIPO DE MONTAGEM DA ESFERA: “TRUNNION”; REQUISITOS COMPLEMENTARES: ABNT NBR 15827 ANEXO C | UN | 34248.75 | SEINFRA-G0366
MT0200A703 | SEINFRA-G0367 | VÁLVULA ESFERA DO TIPO BIPARTIDA DE DIÂMETRO 12”; TIPO DE USO: NORMAL; ACIONAMENTO MANUAL; PADRÃO CONSTRUTIVO: API 6D; EXTREMIDADE DE CONEXÃO: FLANGE ASME B16.5 FR (FLANGE DE RESSALTO); ACABAMENTO DA FACE: CONFORME ASME B16.5; CLASSE DE PRESSÃO: 150 LIBRAS; CORPO COM PARTES APARAFUSADAS; MATERIAL DO CORPO: AÇO FUNDIDO ASTM A216 GR. WCB; PASSAGEM PLENA; MATERIAL DO OBTURADOR: AISI 410, SEDE RESILIENTE; TIPO DE ACIONADOR: VOLANTE COM ENGRENAGEM DE REDUÇÃO; TIPO DE MONTAGEM DA ESFERA: “TRUNNION”; REQUISITOS COMPLEMENTARES: ABNT NBR 15827 ANEXO C | UN | 52029.5 | SEINFRA-G0367
MT0200AB03 | SEINFRA-G0371 | VÁLVULA ESFERA DO TIPO TRIPARTIDA DE DIÂMETRO 1 1/2”, TESTADA A FOGO (“FIRE TESTED TYPE”) CONFORME ISO 10497; ACIONAMENTO MANUAL; PADRÃO CONSTRUTIVO: ISO 17292; EXTREMIDADE DE CONEXÃO: ENCAIXE PARA SOLDA (ES), COM NIPLE DE EXTENSÃO, SCH 160; CLASSE DE PRESSÃO: 800 LIBRAS; CORPO COM PARTES APARAFUSADAS; MATERIAL DO CORPO: AÇO FORJADO ASTM A105; PASSAGEM PLENA; MATERIAL DO OBTURADOR: AISI 410, SEDE RESILIENTE; TIPO DE ACIONADOR: ALAVANCA; ESFERA FLUTUANTE; ABNT NBR 15857 ANEXO C, TESTADA A FOGO | UN | 1385 | SEINFRA-G0371
MT0200A803 | SEINFRA-G0368 | VÁLVULA ESFERA DO TIPO TRIPARTIDA DE DIÂMETRO 1/2”, TESTADA A FOGO (“FIRE TESTED TYPE”) CONFORME ISO 10497; ACIONAMENTO MANUAL; PADRÃO CONSTRUTIVO: ISO 17292; EXTREMIDADE DE CONEXÃO: ENCAIXE PARA SOLDA (ES), COM NIPLE DE EXTENSÃO, SCH 160; CLASSE DE PRESSÃO: 800 LIBRAS; CORPO COM PARTES APARAFUSADAS; MATERIAL DO CORPO: AÇO FORJADO ASTM A105; PASSAGEM PLENA; MATERIAL DO OBTURADOR: AISI 410, SEDE RESILIENTE; TIPO DE ACIONADOR: ALAVANCA; ESFERA FLUTUANTE; ABNT NBR 15857 ANEXO C, TESTADA A FOGO | UN | 602.25 | SEINFRA-G0368
MT0200A903 | SEINFRA-G0369 | VÁLVULA ESFERA DO TIPO TRIPARTIDA DE DIÂMETRO 3/4”, TESTADA A FOGO (“FIRE TESTED TYPE”) CONFORME ISO 10497; ACIONAMENTO MANUAL; PADRÃO CONSTRUTIVO: ISO 17292; EXTREMIDADE DE CONEXÃO: ENCAIXE PARA SOLDA (ES), COM NIPLE DE EXTENSÃO, SCH 160; CLASSE DE PRESSÃO: 800 LIBRAS; CORPO COM PARTES APARAFUSADAS; MATERIAL DO CORPO: AÇO FORJADO ASTM A105; PASSAGEM PLENA; MATERIAL DO OBTURADOR: AISI 410, SEDE RESILIENTE; TIPO DE ACIONADOR: ALAVANCA; ESFERA FLUTUANTE; ABNT NBR 15857 ANEXO C, TESTADA A FOGO | UN | 840.75 | SEINFRA-G0369
MT0200AA03 | SEINFRA-G0370 | VÁLVULA ESFERA DO TIPO TRIPARTIDA DE DIÂMETRO 1”, TESTADA A FOGO (“FIRE TESTED TYPE”) CONFORME ISO 10497; ACIONAMENTO MANUAL; PADRÃO CONSTRUTIVO: ISO 17292; EXTREMIDADE DE CONEXÃO: ENCAIXE PARA SOLDA (ES), COM NIPLE DE EXTENSÃO, SCH 160; CLASSE DE PRESSÃO: 800 LIBRAS; CORPO COM PARTES APARAFUSADAS; MATERIAL DO CORPO: AÇO FORJADO ASTM A105; PASSAGEM PLENA; MATERIAL DO OBTURADOR: AISI 410, SEDE RESILIENTE; TIPO DE ACIONADOR: ALAVANCA; ESFERA FLUTUANTE; ABNT NBR 15857 ANEXO C, TESTADA A FOGO | UN | 1101 | SEINFRA-G0370
MT0200AC03 | SEINFRA-G0372 | VÁLVULA ESFERA, DN 32MM, PASSAGEM PLENA, FECHAMENTO A 90°, PEAD, ELETROFUSÃO, PE 100, SDR 11, MOP 10 BAR (GÁS), conf. ABNT NBR 14462, EN 1555, ISO 4437 | UN | 346.02 | SEINFRA-G0372
MT0200AD03 | SEINFRA-G0373 | VÁLVULA ESFERA, DN 63MM, PASSAGEM PLENA, FECHAMENTO A 90°, PEAD, ELETROFUSÃO, PE 100, SDR 11, MOP 10 BAR (GÁS), conf. ABNT NBR 14462, EN 1555, ISO 4437 | UN | 494.9433 | SEINFRA-G0373
MT0200AE03 | SEINFRA-G0374 | VÁLVULA ESFERA, DN 90MM, PASSAGEM PLENA, FECHAMENTO A 90°, PEAD, ELETROFUSÃO, PE 100, SDR 11, MOP 10 BAR (GÁS), conf. ABNT NBR 14462, EN 1555, ISO 4437 | UN | 1202.6933 | SEINFRA-G0374
MT0200AF03 | SEINFRA-G0375 | VÁLVULA ESFERA, DN 110MM, PASSAGEM PLENA, FECHAMENTO A 90°, PEAD, ELETROFUSÃO, PE 100, SDR 11, MOP 10 BAR (GÁS), conf. ABNT NBR 14462, EN 1555, ISO 4437 | UN | 1468.0967 | SEINFRA-G0375
MT0106R503 | SEINFRA-I8753 | VÁLVULA FLAP DN 075 | UN | 1815.35 | SEINFRA-I8753
MT0106R603 | SEINFRA-I8754 | VÁLVULA FLAP DN 100 | UN | 2948.72 | SEINFRA-I8754
MT0106R703 | SEINFRA-I8755 | VÁLVULA FLAP DN 150 | UN | 3066.66 | SEINFRA-I8755
MT0106R803 | SEINFRA-I8756 | VÁLVULA FLAP DN 200 | UN | 3656.41 | SEINFRA-I8756
MT0106R903 | SEINFRA-I8757 | VÁLVULA FLAP DN 250 | UN | 4482.05 | SEINFRA-I8757
MT0106RA03 | SEINFRA-I8758 | VÁLVULA FLAP DN 300 | UN | 7666.66 | SEINFRA-I8758
MT0106RB03 | SEINFRA-I8759 | VÁLVULA FLAP DN 400 | UN | 9082.05 | SEINFRA-I8759
MT0106RC03 | SEINFRA-I8760 | VÁLVULA FLAP DN 700 | UN | 25948.7 | SEINFRA-I8760
MT0104FV03 | SEINFRA-I5755 | VALVULA LIMITADORA DE VAZÃO PN10 4", COMPLETA | UN | 6120 | SEINFRA-I5755
MT0104FW03 | SEINFRA-I5756 | VALVULA LIMITADORA DE VAZÃO PN10 6", COMPLETA | UN | 9458 | SEINFRA-I5756
MT0104FX03 | SEINFRA-I5757 | VALVULA LIMITADORA DE VAZÃO PN10 8", COMPLETA | UN | 12291 | SEINFRA-I5757
MT0104FY03 | SEINFRA-I5758 | VALVULA LIMITADORA DE VAZÃO PN10 10", COMPLETA | UN | 2025 | SEINFRA-I5758
MT01058F03 | SEINFRA-I6783 | VÁLVULA MOTORIZADA DE 2 VIAS ROSCÁVEL DE 1" | UN | 239 | SEINFRA-I6783
MT01058E03 | SEINFRA-I6782 | VÁLVULA MOTORIZADA DE 2 VIAS ROSCÁVEL DE 3/4" | UN | 225 | SEINFRA-I6782
MT0105SB03 | SEINFRA-I7499 | VÁLVULA P/ MICTÓRIO ELETRONICA CROMADA | UN | 162.84 | SEINFRA-I7499
MT0106E603 | SEINFRA-I8286 | VÁLVULA PVC P/ COZINHA | UN | 4.7 | SEINFRA-I8286
MT01065P03 | SEINFRA-I7981 | VÁLVULA PVC P/ TANQUE | UN | 3.44 | SEINFRA-I7981
MT0106RD03 | SEINFRA-I8761 | VÁLVULA REDUTORA DE PRESSÃO DN 75 | UN | 2925 | SEINFRA-I8761
MT0106RE03 | SEINFRA-I8762 | VÁLVULA REDUTORA DE PRESSÃO DN 100 | UN | 3262.5 | SEINFRA-I8762
MT0106RF03 | SEINFRA-I8763 | VÁLVULA REDUTORA DE PRESSÃO DN 150 | UN | 5032.5 | SEINFRA-I8763
MT0106RG03 | SEINFRA-I8764 | VÁLVULA REDUTORA DE PRESSÃO DN 200 | UN | 9079.18 | SEINFRA-I8764
MT0106RH03 | SEINFRA-I8765 | VÁLVULA REDUTORA DE PRESSÃO DN 250 | UN | 13331.75 | SEINFRA-I8765
MT0106RI03 | SEINFRA-I8766 | VÁLVULA REDUTORA DE PRESSÃO DN 300 | UN | 20855.09 | SEINFRA-I8766
MT0106RJ03 | SEINFRA-I8767 | VÁLVULA REDUTORA DE PRESSÃO DN 350 | UN | 40058.07 | SEINFRA-I8767
MT0106RO03 | SEINFRA-I8772 | VÁLVULA REDUTORA DE VÁCUO C/ CAPACIDADE P/500 Lb/Dia 3/4" | UN | 1170.4 | SEINFRA-I8772
MT0104FP03 | SEINFRA-I5749 | VALVULA RETENÇÃO DN 100 PN16 FECH. RÁPIDO (CLASAR) | UN | 3018 | SEINFRA-I5749
MT0104FQ03 | SEINFRA-I5750 | VALVULA RETENÇÃO DN 150 PN16 FECH. RÁPIDO (CLASAR) | UN | 4421 | SEINFRA-I5750
MT0104FR03 | SEINFRA-I5751 | VALVULA RETENÇÃO DN 200 PN16 FECH. RÁPIDO (CLASAR) | UN | 5433 | SEINFRA-I5751
MT0104FS03 | SEINFRA-I5752 | VALVULA RETENÇÃO DN 250 PN16 FECH. RÁPIDO (CLASAR) | UN | 7262 | SEINFRA-I5752
MT0104FT03 | SEINFRA-I5753 | VALVULA RETENÇÃO DN 300 PN16 FECH. RÁPIDO (CLASAR) | UN | 10875 | SEINFRA-I5753
MT0104FU03 | SEINFRA-I5754 | VALVULA RETENÇÃO DN 400 PN16 FECH. RÁPIDO (CLASAR) | UN | 16650 | SEINFRA-I5754
MT0106R403 | SEINFRA-I8752 | VÁLVULA RETENÇÃO DN 80 PN16 FECH. RÁPIDO (CLASAR) | UN | 2812 | SEINFRA-I8752
MT0101R703 | SEINFRA-I2275 | VÁLVULA RETENÇÃO HORIZONTAL - 100MM (4') | UN | 474.2 | SEINFRA-I2275
MT0101R803 | SEINFRA-I2276 | VÁLVULA RETENÇÃO HORIZONTAL - 15MM (1/2') | UN | 40.09 | SEINFRA-I2276
MT0101R903 | SEINFRA-I2277 | VÁLVULA RETENÇÃO HORIZONTAL - 20MM (3/4') | UN | 48.59 | SEINFRA-I2277
MT0101RA03 | SEINFRA-I2278 | VÁLVULA RETENÇÃO HORIZONTAL - 25MM (1') | UN | 66.04 | SEINFRA-I2278
MT0101RB03 | SEINFRA-I2279 | VÁLVULA RETENÇÃO HORIZONTAL - 32MM (1 1/4') | UN | 98.86 | SEINFRA-I2279
MT0101RC03 | SEINFRA-I2280 | VÁLVULA RETENÇÃO HORIZONTAL - 40MM (1 1/2') | UN | 110.48 | SEINFRA-I2280
MT0101RD03 | SEINFRA-I2281 | VÁLVULA RETENÇÃO HORIZONTAL - 50MM (2') | UN | 154.79 | SEINFRA-I2281
MT0101RE03 | SEINFRA-I2282 | VÁLVULA RETENÇÃO HORIZONTAL - 65MM (2 1/2') | UN | 221.36 | SEINFRA-I2282
MT0101RF03 | SEINFRA-I2283 | VÁLVULA RETENÇÃO HORIZONTAL - 80MM (3') | UN | 305.74 | SEINFRA-I2283
MT0104DF03 | SEINFRA-I5667 | VÁLVULA RETENÇÃO PORT. DUPLA DN 50 PN25 | UN | 593.49 | SEINFRA-I5667
MT0104DG03 | SEINFRA-I5668 | VÁLVULA RETENÇÃO PORT. DUPLA DN 75 PN25 | UN | 831.5 | SEINFRA-I5668
MT0104DH03 | SEINFRA-I5669 | VÁLVULA RETENÇÃO PORT. DUPLA DN 100 PN25 | UN | 886.24 | SEINFRA-I5669
MT0104DI03 | SEINFRA-I5670 | VÁLVULA RETENÇÃO PORT. DUPLA DN 150 PN25 | UN | 2145.8 | SEINFRA-I5670
MT0104D203 | SEINFRA-I5654 | VÁLVULA RETENÇÃO PORT. DUPLA DN 200 PN16 | UN | 938.81 | SEINFRA-I5654
MT0104DJ03 | SEINFRA-I5671 | VÁLVULA RETENÇÃO PORT. DUPLA DN 200 PN25 | UN | 2449.75 | SEINFRA-I5671
MT0104D303 | SEINFRA-I5655 | VÁLVULA RETENÇÃO PORT. DUPLA DN 250 PN16 | UN | 1442.27 | SEINFRA-I5655
MT0104DK03 | SEINFRA-I5672 | VÁLVULA RETENÇÃO PORT. DUPLA DN 250 PN25 | UN | 3283.58 | SEINFRA-I5672
MT0104D403 | SEINFRA-I5656 | VÁLVULA RETENÇÃO PORT. DUPLA DN 300 PN16 | UN | 2235.08 | SEINFRA-I5656
MT0104DL03 | SEINFRA-I5673 | VÁLVULA RETENÇÃO PORT. DUPLA DN 300 PN25 | UN | 5687.68 | SEINFRA-I5673
MT0104D503 | SEINFRA-I5657 | VÁLVULA RETENÇÃO PORT. DUPLA DN 350 PN16 | UN | 3366.11 | SEINFRA-I5657
MT0104DM03 | SEINFRA-I5674 | VÁLVULA RETENÇÃO PORT. DUPLA DN 350 PN25 | UN | 10384.43 | SEINFRA-I5674
MT0104D603 | SEINFRA-I5658 | VÁLVULA RETENÇÃO PORT. DUPLA DN 400 PN16 | UN | 4391.53 | SEINFRA-I5658
MT0104DN03 | SEINFRA-I5675 | VÁLVULA RETENÇÃO PORT. DUPLA DN 400 PN25 | UN | 17116.88 | SEINFRA-I5675
MT0104CZ03 | SEINFRA-I5651 | VÁLVULA RETENÇÃO PORT. DUPLA DN 450 PN10 | UN | 5462.04 | SEINFRA-I5651
MT0104D703 | SEINFRA-I5659 | VÁLVULA RETENÇÃO PORT. DUPLA DN 450 PN16 | UN | 5488.67 | SEINFRA-I5659
MT0104D003 | SEINFRA-I5652 | VÁLVULA RETENÇÃO PORT. DUPLA DN 500 PN10 | UN | 7176.75 | SEINFRA-I5652
MT0104D803 | SEINFRA-I5660 | VÁLVULA RETENÇÃO PORT. DUPLA DN 500 PN16 | UN | 7204.8 | SEINFRA-I5660
MT0104DP03 | SEINFRA-I5677 | VÁLVULA RETENÇÃO PORT. DUPLA DN 500 PN25 | UN | 28443.42 | SEINFRA-I5677
MT0104D103 | SEINFRA-I5653 | VÁLVULA RETENÇÃO PORT. DUPLA DN 600 PN10 | UN | 10375.97 | SEINFRA-I5653
MT0104D903 | SEINFRA-I5661 | VÁLVULA RETENÇÃO PORT. DUPLA DN 600 PN16 | UN | 10499.96 | SEINFRA-I5661
MT0104DQ03 | SEINFRA-I5678 | VÁLVULA RETENÇÃO PORT. DUPLA DN 600 PN25 | UN | 37495.32 | SEINFRA-I5678
MT0104DA03 | SEINFRA-I5662 | VÁLVULA RETENÇÃO PORT. DUPLA DN 700 PN16 | UN | 19980.91 | SEINFRA-I5662
MT0104DB03 | SEINFRA-I5663 | VÁLVULA RETENÇÃO PORT. DUPLA DN 800 PN16 | UN | 32856.88 | SEINFRA-I5663
MT0104DC03 | SEINFRA-I5664 | VÁLVULA RETENÇÃO PORT. DUPLA DN 900 PN16 | UN | 48544.82 | SEINFRA-I5664
MT0104DD03 | SEINFRA-I5665 | VÁLVULA RETENÇÃO PORT. DUPLA DN 1000 PN16 | UN | 67741.9 | SEINFRA-I5665
MT0104DE03 | SEINFRA-I5666 | VÁLVULA RETENÇÃO PORT. DUPLA DN 1200 PN16 | UN | 136265.27 | SEINFRA-I5666
MT0104DO03 | SEINFRA-I5676 | VÁLVULA RETENÇÃO PORT. DUPLA DN 450 PN25 | UN | 21431.74 | SEINFRA-I5676
MT0106R203 | SEINFRA-I8750 | VÁLVULA RETENÇÃO PORTA ÚNICA ANTI-GOLPE FLANGE DN 100 PN16 | UN | 1521 | SEINFRA-I8750
MT0106R303 | SEINFRA-I8751 | VÁLVULA RETENÇÃO PORTA ÚNICA ANTI-GOLPE FLANGE DN 200 PN16 | UN | 4425 | SEINFRA-I8751
MT0106QV03 | SEINFRA-I8743 | VÁLVULA RETENÇÃO PORTA ÚNICA C/FLANGES DN 75 P/ESGOTO | UN | 1111.14 | SEINFRA-I8743
MT0106QW03 | SEINFRA-I8744 | VÁLVULA RETENÇÃO PORTA ÚNICA C/FLANGES DN 100 P/ESGOTO | UN | 1173.64 | SEINFRA-I8744
MT0106QX03 | SEINFRA-I8745 | VÁLVULA RETENÇÃO PORTA ÚNICA C/FLANGES DN 150 P/ESGOTO | UN | 1936.4 | SEINFRA-I8745
MT0106QY03 | SEINFRA-I8746 | VÁLVULA RETENÇÃO PORTA ÚNICA C/FLANGES DN 200 P/ESGOTO | UN | 3412.13 | SEINFRA-I8746
MT0106QZ03 | SEINFRA-I8747 | VÁLVULA RETENÇÃO PORTA ÚNICA C/FLANGES DN 250 P/ESGOTO | UN | 5299.92 | SEINFRA-I8747
MT0106R003 | SEINFRA-I8748 | VÁLVULA RETENÇÃO PORTA ÚNICA C/FLANGES DN 300 P/ESGOTO | UN | 6289.53 | SEINFRA-I8748
MT0106R103 | SEINFRA-I8749 | VÁLVULA RETENÇÃO PORTA ÚNICA C/FLANGES DN 350 P/ESGOTO | UN | 7903 | SEINFRA-I8749
MT0101RH03 | SEINFRA-I2285 | VÁLVULA RETENÇÃO. PÉ C/CRIVO - 100MM (4') | UN | 371.89 | SEINFRA-I2285
MT0101RI03 | SEINFRA-I2286 | VÁLVULA RETENÇÃO. PÉ C/CRIVO - 20MM (3/4') | UN | 30.4 | SEINFRA-I2286
MT0101RG03 | SEINFRA-I2284 | VÁLVULA RETENÇÃO. PE C/CRIVO - 25MM (1') | UN | 33.61 | SEINFRA-I2284
MT0101RJ03 | SEINFRA-I2287 | VÁLVULA RETENÇÃO. PÉ C/CRIVO - 32MM (1 1/14') | UN | 53.36 | SEINFRA-I2287
MT0101RK03 | SEINFRA-I2288 | VÁLVULA RETENÇÃO. PÉ C/CRIVO - 40MM (1 1/2') | UN | 56.94 | SEINFRA-I2288
MT0101RL03 | SEINFRA-I2289 | VÁLVULA RETENÇÃO. PÉ C/CRIVO - 50MM (2') | UN | 86.25 | SEINFRA-I2289
MT0101RM03 | SEINFRA-I2290 | VÁLVULA RETENÇÃO. PÉ C/CRIVO - 80MM (3') | UN | 211.31 | SEINFRA-I2290
MT0101R603 | SEINFRA-I2274 | VÁLVULA RETENÇÃO. PÉ C/CRIVO 15MM (1/2") | UN | 25.8 | SEINFRA-I2274
MT0101RN03 | SEINFRA-I2291 | VÁLVULA RETENÇÃO. PÉ C/CRIVO -65MM (2 1/2') | UN | 154.14 | SEINFRA-I2291
MT0106RK03 | SEINFRA-I8768 | VÁLVULA TIPO LUG COM ALAVANCA DN 150 | UN | 2581.39 | SEINFRA-I8768
MT0106RL03 | SEINFRA-I8769 | VÁLVULA TIPO LUG COM ALAVANCA DN 200 | UN | 3056.9 | SEINFRA-I8769
MT0106RM03 | SEINFRA-I8770 | VÁLVULA TIPO LUG COM ALAVANCA DN 250 | UN | 3940.01 | SEINFRA-I8770
MT01050J03 | SEINFRA-I6499 | VÁLVULA VENTOSA TRÍPLICE FUNÇÃO P/ ÁGUAS RESIDUAIS/ESGOTO DN 50 mm | UN | 4080 | SEINFRA-I6499
MT01050Y03 | SEINFRA-I6514 | VÁLVULA VENTOSA TRÍPLICE FUNÇÃO P/ ÁGUAS RESIDUAIS/ESGOTO DN 75 mm | UN | 6391.78 | SEINFRA-I6514
MT01050Z03 | SEINFRA-I6515 | VÁLVULA VENTOSA TRÍPLICE FUNÇÃO P/ ÁGUAS RESIDUAIS/ESGOTO DN 100 mm | UN | 6982 | SEINFRA-I6515
MT01051003 | SEINFRA-I6516 | VÁLVULA VENTOSA TRÍPLICE FUNÇÃO P/ ÁGUAS RESIDUAIS/ESGOTO DN 150 mm | UN | 18593 | SEINFRA-I6516
MT01051103 | SEINFRA-I6517 | VÁLVULA VENTOSA TRÍPLICE FUNÇÃO P/ ÁGUAS RESIDUAIS/ESGOTO DN 200 mm | UN | 29528 | SEINFRA-I6517
MT0106F003 | SEINFRA-I8316 | VÃO DE PORTA - PORTA COMPLETA C/ FECHADURA TIPO CILINDRO, P/ DIVISÓRIAS EM GERAL (COM REQUADRO EM ALUMÍNIO) | UN | 207.56 | SEINFRA-I8316
MT0106EZ03 | SEINFRA-I8315 | VÃO DE PORTA - PORTA COMPLETA C/ FECHADURA TIPO CILINDRO, P/ DIVISÓRIAS EM GERAL (SEM REQUADRO) | UN | 193.03 | SEINFRA-I8315
MT0200B803 | SEINFRA-G0404 | VARETA PARA SOLDA TIG ER70-S3 | KG | 19.88 | SEINFRA-G0404
MT0105TF03 | SEINFRA-I7539 | VASO DE EQUALIZAÇÃO DE 400 L | UN | 2068.2 | SEINFRA-I7539
MT01021X03 | SEINFRA-I2661 | VASSOURA MECÂNICA | UN | 34431 | SEINFRA-I2661
MT01022803 | SEINFRA-I2672 | VEÍCULO UTILITÁRIO CAMINHONETE SAVEIRO | UN | 48277 | SEINFRA-I2672
MT01021Y03 | SEINFRA-I2662 | VEÍCULO UTILITÁRIO KOMBI | UN | 57933 | SEINFRA-I2662
MT01057903 | SEINFRA-I6741 | VENEZIANA INDUSTRIAL EM PVC RÍGIDO, TRANSLÚCIDO E MONTANTE EM AÇO GALVANIZADO OU ALUMÍNIO (FORNECIMENTO E MONTAGEM) | M2 | 256.44 | SEINFRA-I6741
MT0101QD03 | SEINFRA-I2245 | VENTILADOR DE TETO C/ ALETAS DE MADEIRA | UN | 185 | SEINFRA-I2245
MT0101QE03 | SEINFRA-I2246 | VENTILADOR DE TETO METÁLICO | UN | 175 | SEINFRA-I2246
MT0104EV03 | SEINFRA-I5719 | VENTOSA SIMPLES C/ FLANGES DN 50 PN25 | UN | 1208.44 | SEINFRA-I5719
MT0104EW03 | SEINFRA-I5720 | VENTOSA SIMPLES C/ ROSCA DN 3/4 | UN | 864.52 | SEINFRA-I5720
MT0104EX03 | SEINFRA-I5721 | VENTOSA SIMPLES C/ ROSCA DN 1 | UN | 856.17 | SEINFRA-I5721
MT0104EY03 | SEINFRA-I5722 | VENTOSA SIMPLES C/ ROSCA DN 1 1/2 | UN | 854.16 | SEINFRA-I5722
MT0104EZ03 | SEINFRA-I5723 | VENTOSA SIMPLES C/ ROSCA DN 1 1/4 | UN | 868.34 | SEINFRA-I5723
MT0104F003 | SEINFRA-I5724 | VENTOSA SIMPLES C/ ROSCA DN 2 | UN | 742.08 | SEINFRA-I5724
MT0104F503 | SEINFRA-I5729 | VENTOSA TRIPLICE FUNÇÃO/FLANGE DN 50 PN25 | UN | 2315.39 | SEINFRA-I5729
MT0105NL03 | SEINFRA-I7329 | VENTOSA TRIPLICE FUNÇÃO/FLANGE DN 80 PN25 | UN | 2537.66 | SEINFRA-I7329
MT0105NK03 | SEINFRA-I7328 | VENTOSA TRIPLICE FUNÇÃO/FLANGE DN 80 PN10/16 | UN | 2559.98 | SEINFRA-I7328
MT0104F203 | SEINFRA-I5726 | VENTOSA TRIPLICE FUNÇÃO/FLANGE DN 100 PN16 | UN | 2975.22 | SEINFRA-I5726
MT0104F603 | SEINFRA-I5730 | VENTOSA TRIPLICE FUNÇÃO/FLANGE DN 100 PN25 | UN | 2820.91 | SEINFRA-I5730
MT0104F303 | SEINFRA-I5727 | VENTOSA TRIPLICE FUNÇÃO/FLANGE DN 150 PN16 | UN | 4214.27 | SEINFRA-I5727
MT0104F703 | SEINFRA-I5731 | VENTOSA TRIPLICE FUNÇÃO/FLANGE DN 150 PN25 | UN | 4001.25 | SEINFRA-I5731
MT0104F103 | SEINFRA-I5725 | VENTOSA TRIPLICE FUNÇÃO/FLANGE DN 200 PN10 | UN | 6251.8 | SEINFRA-I5725
MT0104F403 | SEINFRA-I5728 | VENTOSA TRIPLICE FUNÇÃO/FLANGE DN 200 PN16 | UN | 6294.09 | SEINFRA-I5728
MT0104F803 | SEINFRA-I5732 | VENTOSA TRIPLICE FUNÇÃO/FLANGE DN 200 PN25 | UN | 6175.43 | SEINFRA-I5732
MT0104NP03 | SEINFRA-I6037 | VERGALHÃO ROSCA TOTAL DE 3/8" | M | 2.87 | SEINFRA-I6037
MT0104PL03 | SEINFRA-I6105 | VERGAS DE CONCRETO (0,10 X 0,10 X 1,00)M (PADRÃO MUTIRÃO) | UN | 8.83 | SEINFRA-I6105
MT0104PM03 | SEINFRA-I6106 | VERGAS DE CONCRETO (0,10 X 0,10 X 1,20) M (PADRÃO MUTIRÃO) | UN | 10.6 | SEINFRA-I6106
MT0104PN03 | SEINFRA-I6107 | VERGAS DE CONCRETO (0,10 X 0,10 X 1,70)M (PADRÃO MUTIRÃO) | UN | 15.01 | SEINFRA-I6107
MT0101QF03 | SEINFRA-I2247 | VERMICULITA EXPANDIDA | M3 | 271.53 | SEINFRA-I2247
MT0101QG03 | SEINFRA-I2248 | VERNIZ ACRÍLICO PARA CONCRETO | L | 17.14 | SEINFRA-I2248
MT0101QH03 | SEINFRA-I2249 | VERNIZ POLIURETANO PARA CONCRETO, ALVENARIA E ESTRUTURAS DE AÇO CARBONO | L | 16.1 | SEINFRA-I2249
MT0101QI03 | SEINFRA-I2250 | VERNIZ SINTÉTICO | L | 22.22 | SEINFRA-I2250
MT0101WG03 | SEINFRA-I2464 | VERTEDOURO TRIANGULAR EM FIBRA 45 X 26 cm, C.PROJ. | M2 | 197.34 | SEINFRA-I2464
MT0101RO03 | SEINFRA-I2292 | VÉU DE FIBRA DE VIDRO | M2 | 7.94 | SEINFRA-I2292
MT0101QJ03 | SEINFRA-I2251 | VEU DE POLIESTER | M2 | 5.23 | SEINFRA-I2251
MT01063703 | SEINFRA-I7891 | VIAPLUS 1000 BRANCO | KG | 5.16 | SEINFRA-I7891
MT0101ZZ03 | SEINFRA-I2591 | VIBRADOR DE IMERSÃO C/ MOTOR DIESEL HP 2 | UN | 10345 | SEINFRA-I2591
MT01020003 | SEINFRA-I2592 | VIBRADOR DE IMERSÃO C/ MOTOR ELÉTRICO HP 2 | UN | 5793 | SEINFRA-I2592
MT01021Z03 | SEINFRA-I2663 | VIBRO ACABADORA DE MISTURA BETUMINOSA | UN | 797424 | SEINFRA-I2663
MT01022003 | SEINFRA-I2664 | VIBRO ACABADORA DE MISTURA BETUMINOSA (ALUGUEL) | UN | 797424 | SEINFRA-I2664
MT0101WH03 | SEINFRA-I2465 | VIDRO CANELADO OU MARTELADO 3MM, COLOCADO | M2 | 105.55 | SEINFRA-I2465
MT0101QK03 | SEINFRA-I2252 | VIDRO COMUM FUMÊ, E = 4MM (COLOCADO) | M2 | 168.88 | SEINFRA-I2252
MT0101QL03 | SEINFRA-I2253 | VIDRO COMUM FUMÊ, E = 5MM (COLOCADO) | M2 | 182.3 | SEINFRA-I2253
MT0101QM03 | SEINFRA-I2254 | VIDRO COMUM FUMÊ, E = 6MM (COLOCADO) | M2 | 229.52 | SEINFRA-I2254
MT01071W03 | SEINFRA-I9140 | VIDRO COMUM LAMINADO, LISO, INCOLOR, DUPLO, ESPESSURA TOTAL 6 MM (CADA CAMADA E= 3 MM) - COLOCADO | M2 | 500 | SEINFRA-I9140
MT0101QO03 | SEINFRA-I2256 | VIDRO LISO, E= 4MM(COLOCADO) | M2 | 126.66 | SEINFRA-I2256
MT0101QP03 | SEINFRA-I2257 | VIDRO LISO, E= 5MM (COLOCADO) | M2 | 147.77 | SEINFRA-I2257
MT0101QN03 | SEINFRA-I2255 | VIDRO LISO, E=6MM (COLOCADO) | M2 | 179.44 | SEINFRA-I2255
MT0101QQ03 | SEINFRA-I2258 | VIDRO TEMPERADO 10MM INCOLOR SEM COLOCAÇÃO | M2 | 277.36 | SEINFRA-I2258
MT0101QR03 | SEINFRA-I2259 | VIDRO TEMPERADO 6MM INCOLOR SEM COLOCAÇÃO | M2 | 216.85 | SEINFRA-I2259
MT0106G603 | SEINFRA-I8358 | VIDRO TEMPERADO DE 10mm FIXADOS COM SPIDER GLASS DE 4, 3 E 2 APOIOS, INCLUSIVE FERRAGENS PARA PORTA | M2 | 329.71 | SEINFRA-I8358
MT0107AG03 | SEINFRA-I9448 | VIDRO TEMPERADO INCOLOR E=8MM, SEM COLOCAÇÃO | M2 | 227.89 | SEINFRA-I9448
MT0106F103 | SEINFRA-I8317 | VIDRO TRANSPARENTE LISO 4mm, P/ DIVISÓRIAS EM GERAL | M2 | 126.66 | SEINFRA-I8317
MT01058O03 | SEINFRA-I6792 | VIGA DE MADEIRA EM MASSARANDUBA 10"x 4" | M | 73.07 | SEINFRA-I6792
MT0101QS03 | SEINFRA-I2260 | VIGA DE PEROBA (MADEIRA DE 1A QUALIDADE) DE 6X12CM | M | 16.84 | SEINFRA-I2260
MT0106NP03 | SEINFRA-I8629 | VINIL AUTO-ADESIVO FOSCO OU BRILHANTE C/ APLICAÇÃO | M2 | 99.55 | SEINFRA-I8629
MT0105RJ03 | SEINFRA-I7471 | VOLANTE EM FERRO DÚCTIL COM CUNHA METÁLICA 18 | UN | 260.14 | SEINFRA-I7471
MT0105RK03 | SEINFRA-I7472 | VOLANTE EM FERRO DÚCTIL COM CUNHA METÁLICA 21 | UN | 366.96 | SEINFRA-I7472
MT0105RL03 | SEINFRA-I7473 | VOLANTE EM FERRO DÚCTIL COM CUNHA METÁLICA 23 | UN | 529.26 | SEINFRA-I7473
MT0101QT03 | SEINFRA-I2261 | VOLTÍMETRO ( 144 X 144 )MM - ESC. 0 - 500V | UN | 195.68 | SEINFRA-I2261
MT0101QU03 | SEINFRA-I2262 | VOLTÍMETRO (72 X 72)MM - ESC. 0 - 500V | UN | 126.62 | SEINFRA-I2262
MT0101QV03 | SEINFRA-I2263 | VOLTÍMETRO (96 X 96)MM - ESC. 0 A 500V | UN | 155.39 | SEINFRA-I2263
MT0200B603 | SEINFRA-G0402 | WELDOLET 10" - AC ASTM A 105, MSS SP-97, ANSI B 16.9, PC, SCH 40 | UN | 2856.89 | SEINFRA-G0402
MT0200AH03 | SEINFRA-G0377 | WELDOLET 10" - AC ASTM A 105,MSS SP-97, ANSI B 16.9 ,PC, SCH 40 ,COM DERIVAÇÃO 3" | UN | 1016.82 | SEINFRA-G0377
MT0200AI03 | SEINFRA-G0378 | WELDOLET 10" - AC ASTM A 105,MSS SP-97, ANSI B 16.9 ,PC, SCH 40 ,COM DERIVAÇÃO 8" | UN | 1561.76 | SEINFRA-G0378
MT0200AG03 | SEINFRA-G0376 | WELDOLET 10" - AC ASTM A 105,MSS SP-97, ANSI B 16.9 ,PC, SCH 40, COM DERIVAÇÃO 2" | UN | 954.67 | SEINFRA-G0376
MT0200AJ03 | SEINFRA-G0379 | WELDOLET 10" - AC ASTM A 105,MSS SP-97, ANSI B 16.9, PC ,SCH 40 ,COM DERIVAÇÃO 4" | UN | 1065.64 | SEINFRA-G0379
MT0200AK03 | SEINFRA-G0380 | WELDOLET 10" - AC ASTM A 105,MSS SP-97, ANSI B 16.9, PC, SCH 40 ,COM DERIVAÇÃO 6" | UN | 1264.51 | SEINFRA-G0380
MT0200B703 | SEINFRA-G0403 | WELDOLET 12" - AC ASTM A 105, MSS SP-97, ANSI B 16.9, PC ,SCH 40 | UN | 4632.59 | SEINFRA-G0403
MT0200AL03 | SEINFRA-G0381 | WELDOLET 12" - AC ASTM A 105,MSS SP-97, ANSI B 16.9 ,PC ,SCH 40 ,COM DERIVAÇÃO 2" | UN | 1491.58 | SEINFRA-G0381
MT0200AM03 | SEINFRA-G0382 | WELDOLET 12" - AC ASTM A 105,MSS SP-97, ANSI B 16.9 ,PC ,SCH 40 ,COM DERIVAÇÃO 10" | UN | 2651.29 | SEINFRA-G0382
MT0200AN03 | SEINFRA-G0383 | WELDOLET 12" - AC ASTM A 105,MSS SP-97, ANSI B 16.9 ,PC, SCH 40, COM DERIVAÇÃO 6" | UN | 1777.67 | SEINFRA-G0383
MT0200AO03 | SEINFRA-G0384 | WELDOLET 12" - AC ASTM A 105,MSS SP-97, ANSI B 16.9, PC ,SCH 40, COM DERIVAÇÃO 8" | UN | 2083.42 | SEINFRA-G0384
MT0200AP03 | SEINFRA-G0385 | WELDOLET 12" - AC ASTM A 105,MSS SP-97, ANSI B 16.9, PC, SCH 40, COM DERIVAÇÃO 3" | UN | 1553.73 | SEINFRA-G0385
MT0200AQ03 | SEINFRA-G0386 | WELDOLET 12" - AC ASTM A 105,MSS SP-97, ANSI B 16.9, PC, SCH 40, COM DERIVAÇÃO 4" | UN | 1568.79 | SEINFRA-G0386
MT0200AR03 | SEINFRA-G0387 | WELDOLET 2" - AC ASTM A 105,MSS SP-97, ANSI B 16.9, PC, SCH 40 | UN | 151.82 | SEINFRA-G0387
MT0200AS03 | SEINFRA-G0388 | WELDOLET 3" - AC ASTM A 105,MSS SP-97, ANSI B 16.9 ,PC, SCH 40 | UN | 286.25 | SEINFRA-G0388
MT0200AT03 | SEINFRA-G0389 | WELDOLET 3" - AC ASTM A 105,MSS SP-97, ANSI B 16.9, PC, SCH 40, COM DERIVAÇÃO 2" | UN | 178.43 | SEINFRA-G0389
MT0200AU03 | SEINFRA-G0390 | WELDOLET 4" - AC ASTM A 105,MSS SP-97, ANSI B 16.9 ,PC, SCH 40, COM DERIVAÇÃO 2" | UN | 262.94 | SEINFRA-G0390
MT0200AV03 | SEINFRA-G0391 | WELDOLET 4" - AC ASTM A 105,MSS SP-97, ANSI B 16.9, PC, SCH 40 | UN | 407.36 | SEINFRA-G0391
MT0200AW03 | SEINFRA-G0392 | WELDOLET 4" - AC ASTM A 105,MSS SP-97, ANSI B 16.9, PC, SCH 40,COM DERIVAÇÃO 3" | UN | 342.59 | SEINFRA-G0392
MT0200AX03 | SEINFRA-G0393 | WELDOLET 6" - AC ASTM A 105,MSS SP-97, ANSI B 16.9, PC ,SCH 40 ,COM DERIVAÇÃO 2" | UN | 455.17 | SEINFRA-G0393
MT0200AY03 | SEINFRA-G0394 | WELDOLET 6" - AC ASTM A 105,MSS SP-97, ANSI B 16.9, PC ,SCH 40, COM DERIVAÇÃO 3" | UN | 534.82 | SEINFRA-G0394
MT0200AZ03 | SEINFRA-G0395 | WELDOLET 6" - AC ASTM A 105,MSS SP-97, ANSI B 16.9, PC, SCH 40 | UN | 887.12 | SEINFRA-G0395
MT0200B003 | SEINFRA-G0396 | WELDOLET 6" - AC ASTM A 105,MSS SP-97, ANSI B 16.9, PC, SCH 40, COM DERIVAÇÃO 4" | UN | 617.38 | SEINFRA-G0396
MT0200B103 | SEINFRA-G0397 | WELDOLET 8" - AC ASTM A 105,MSS SP-97, ANSI B 16.9, PC ,SCH 40 | UN | 1475.46 | SEINFRA-G0397
MT0200B203 | SEINFRA-G0398 | WELDOLET 8" - AC ASTM A 105,MSS SP-97, ANSI B 16.9, PC ,SCH 40, COM DERIVAÇÃO 6" | UN | 914.77 | SEINFRA-G0398
MT0200B303 | SEINFRA-G0399 | WELDOLET 8" - AC ASTM A 105,MSS SP-97, ANSI B 16.9, PC, SCH 40 ,COM DERIVAÇÃO 3" | UN | 699.08 | SEINFRA-G0399
MT0200B403 | SEINFRA-G0400 | WELDOLET 8" - AC ASTM A 105,MSS SP-97, ANSI B 16.9, PC, SCH 40, COM DERIVAÇÃO 2" | UN | 641.18 | SEINFRA-G0400
MT0200B503 | SEINFRA-G0401 | WELDOLET 8" - AC ASTM A 105,MSS SP-97, ANSI B 16.9, PC, SCH 40, COM DERIVAÇÃO 4" | UN | 747.89 | SEINFRA-G0401
MT0104NT03 | SEINFRA-I6041 | XEROX | UN | 0.14 | SEINFRA-I6041
MT0101RP03 | SEINFRA-I2293 | ZARCÃO | L | 20.34 | SEINFRA-I2293

## comp_princ_c_preço
COMPOSIÇÃO ANALÍTICA DE PREÇO UNITÁRIO
Obra: SERVIÇOS REMANESCENTES LUZILÂNDIA_R13
Local:
Item Serviço | Descrição do Serviço | [6 empty] | TIPO DE INSUMO | BASE DE DADOS | CÓDIGO ORIGINAL
|  | Insumo/Aux. | Descrição | Unidade | Coeficiente | Preço Unitário | Preço Total
01.01 | MOBILIZACAO DE PESSOAL E EQUIPAMENTOS (BASE) |  |  | UN | / /
Serviços Auxiliares
| A | D5914614 | TRANSPORTE COM CAMINHÃO CARROCERIA COM GUINDAUTO DE 20 T.M - RODOVIA PAVIMENTADA | TKM | 15000 | 1.07 | 16050 | Composição auxiliar | SICRO | 5914614
|  |  | Total de Serviços Auxiliares |  |  |  | 16050
|  |  | Custo Direto Total |  |  |  | 16050
|  |  | Taxa de BDI % |  | 24.18 |  | 3880.89
|  |  | Total da Composição |  |  |  | 19930.89
|  |  | Preço Unitario Adotado |  |  |  | 19930.89
Item Serviço | Descrição do Serviço
|  | Insumo/Aux. | Descrição | Unidade | Coeficiente | Preço Unitário | Preço Total
01.02 | DESMOBILIZACAO DE PESSOAL E EQUIPAMENTOS (BASE) |  |  | UN | / /
Serviços Auxiliares
| A | D5914614 | TRANSPORTE COM CAMINHÃO CARROCERIA COM GUINDAUTO DE 20 T.M - RODOVIA PAVIMENTADA | TKM | 15000 | 1.07 | 16050 | Composição auxiliar | SICRO | 5914614
|  |  | Total de Serviços Auxiliares |  |  |  | 16050
|  |  | Custo Direto Total |  |  |  | 16050
|  |  | Taxa de BDI % |  | 24.18 |  | 3880.89
|  |  | Total da Composição |  |  |  | 19930.89
|  |  | Preço Unitario Adotado |  |  |  | 19930.89
Item Serviço | Descrição do Serviço
|  | Insumo/Aux. | Descrição | Unidade | Coeficiente | Preço Unitário | Preço Total
01.03 | INSTALACAO DO CANTEIRO DE OBRAS (BASE) |  |  | UN | / /
Serviços Auxiliares
| A | 93207 | EXECUÇÃO DE ESCRITÓRIO EM CANTEIRO DE OBRA EM CHAPA DE MADEIRA COMPENSADA. NÃO INCLUSO MOBILIÁRIO E EQUIPAMENTOS. AF_02/2016 | M2 | 24 | 701.48 | 16835.52 | Composição auxiliar | SINAPI | 93207
| A | 93208 | EXECUÇÃO DE ALMOXARIFADO EM CANTEIRO DE OBRA EM CHAPA DE MADEIRA COMPENSADA. INCLUSO PRATELEIRAS. AF_02/2016 | M2 | 12 | 546.5 | 6558 | Composição auxiliar | SINAPI | 93208
| A | 93210 | EXECUÇÃO DE REFEITÓRIO EM CANTEIRO DE OBRA EM CHAPA DE MADEIRA COMPENSADA. NÃO INCLUSO MOBILIÁRIO E EQUIPAMENTOS. AF_02/2016 | M2 | 18 | 390.36 | 7026.48 | Composição auxiliar | SINAPI | 93210
| A | 93212 | EXECUÇÃO DE SANITÁRIO E VESTIÁRIO EM CANTEIRO DE OBRA EM CHAPA DE MADEIRA COMPENSADA. NÃO INCLUSO MOBILIÁRIO. AF_02/2016 | M2 | 18 | 659.66 | 11873.88 | Composição auxiliar | SINAPI | 93212
| A | 93584 | EXECUÇÃO DE DEPÓSITO EM CANTEIRO DE OBRA EM CHAPA DE MADEIRA COMPENSADA. NÃO INCLUSO MOBILIÁRIO. AF_04/2016 | M2 | 12 | 540.17 | 6482.04 | Composição auxiliar | SINAPI | 93584
| A | 93585 | EXECUÇÃO DE GUARITA EM CANTEIRO DE OBRA EM CHAPA DE MADEIRA COMPENSADA. NÃO INCLUSO MOBILIÁRIO. AF_04/2016 | M2 | 4 | 706.84 | 2827.36 | Composição auxiliar | SINAPI | 93585
| A | 98459 | TAPUME COM TELHA METÁLICA. AF_05/2018 | M2 | 400 | 61.48 | 24592 | Composição auxiliar | SINAPI | 98459
|  |  | Total de Serviços Auxiliares |  |  |  | 76195.28
|  |  | Custo Direto Total |  |  |  | 76195.28
|  |  | Taxa de BDI % |  | 24.18 |  | 18424.02
|  |  | Total da Composição |  |  |  | 94619.3
|  |  | Preço Unitario Adotado |  |  |  | 94619.3
Item Serviço | Descrição do Serviço
|  | Insumo/Aux. | Descrição | Unidade | Coeficiente | Preço Unitário | Preço Total
01.04 | PLACA DE IDENTIFICACAO DA OBRA PADRAO CODEVASF, INCL.FORNEC., TRANSP. E INST. (DP0301-04) |  |  | M2 | / /
| 2 | MT01017L01 | Madeira mista serrada (barrote) 6 x 6cm - 0,0036 m3/m (angelim, louro) | m | 4 | 7.39 | 29.56 | Materiais | ORSE | 1569
| 2 | MT0101DC01 | Placa de obra em chapa galvanizada 26 | m2 | 1 | 239.45 | 239.45 | Materiais | ORSE | 1776
| 2 | MT0103H902 | TABUA DE MADEIRA NAO APARELHADA *2,5 X 10 CM (1 X 4 ") PINUS, MISTA OU EQUIVALENTE DA REGIAO | M | 1 | 2.26 | 2.26 | Materiais | SINAPI | 4509
| 2 | MT0103WZ02 | PREGO DE ACO POLIDO COM CABECA 18 X 30 (2 3/4 X 10) | KG | 0.15 | 10.98 | 1.65 | Materiais | SINAPI | 5075
|  |  | Sub-Total de Material |  |  |  | 272.92
Serviços Auxiliares
| A | 88262 | CARPINTEIRO DE FORMAS COM ENCARGOS COMPLEMENTARES | H | 1 | 18.68 | 18.68 | Composição auxiliar | SINAPI | 88262
| A | 88316 | SERVENTE COM ENCARGOS COMPLEMENTARES | H | 2 | 14.56 | 29.12 | Composição auxiliar | SINAPI | 88316
|  |  | Total de Serviços Auxiliares |  |  |  | 47.8
|  |  | Custo Direto Total |  |  |  | 320.72
|  |  | Taxa de BDI % |  | 24.18 |  | 77.55
|  |  | Total da Composição |  |  |  | 398.27
|  |  | Preço Unitario Adotado |  |  |  | 398.27
Item Serviço | Descrição do Serviço
|  | Insumo/Aux. | Descrição | Unidade | Coeficiente | Preço Unitário | Preço Total
01.05 | REVISÃO DO PROJETO ("AS BUILTS") |  |  | UN | 30/06/2020
| 2 | MT0100NT03 | COPIA HELIOGRAFICA | M2 | 30 | 15 | 450 | Materiais | SEINFRA-CE | I0857
|  |  | Sub-Total de Material |  |  |  | 450
Serviços Auxiliares
| A | 90775 | DESENHISTA PROJETISTA COM ENCARGOS COMPLEMENTARES | H | 220 | 29.38 | 6463.6 | Composição auxiliar | SINAPI | 90775
| A | 90777 | ENGENHEIRO CIVIL DE OBRA JUNIOR COM ENCARGOS COMPLEMENTARES | H | 110 | 86.62 | 9528.2 | Composição auxiliar | SINAPI | 90777
| A | V401 | ADEQUAÇÃO DE PROJETOS | UN | 1 | 12871.5 | 12871.5 | Composição auxiliar | CODEVASF | V401
|  |  | Total de Serviços Auxiliares |  |  |  | 28863.3
|  |  | Custo Direto Total |  |  |  | 29313.3
|  |  | Taxa de BDI % |  | 24.18 |  | 7087.96
|  |  | Total da Composição |  |  |  | 36401.26
|  |  | Preço Unitario Adotado |  |  |  | 36401.26
Item Serviço | Descrição do Serviço
|  | Insumo/Aux. | Descrição | Unidade | Coeficiente | Preço Unitário | Preço Total
01.06 | VEÍCULO TIPO CAMINHONETE PICK-UP 4X4, COM AR-CONDICIONADO PARA APOIO À FISCAL IZAÇÃO, INCLUINDO DESPESAS COM COMBUSTÍVEL, ÓLEOS, MANUTENÇÃO, LICENCIAMENTO, SEGUROS, IMPOSTOS, ETC. |  |  | UN | / /
Serviços Auxiliares
| A | V010200001 | VEÍCULO TIPO CAMINHONETA DIESEL. TRAÇÃO 4 X 4. CABINE DUPLA. DIREÇÃO HIDRÁULICA. ACIONAMENTO DE VIDROS ELÉTRICO. SISTEMA DE TRAVA AUTOMÁTICO NAS QUATRO PORTAS. AR CONDICIONADO. SEMINOVO (BASE) | MES | 12 | 10135.4 | 121624.8 | Composição auxiliar | CODEVASF | V010200001
|  |  | Total de Serviços Auxiliares |  |  |  | 121624.8
|  |  | Custo Direto Total |  |  |  | 121624.8
|  |  | Taxa de BDI % |  | 24.18 |  | 29408.88
|  |  | Total da Composição |  |  |  | 151033.68
|  |  | Preço Unitario Adotado |  |  |  | 151033.68
Item Serviço | Descrição do Serviço
|  | Insumo/Aux. | Descrição | Unidade | Coeficiente | Preço Unitário | Preço Total
02.01 | CADASTRO COMPLETO DE REDE COLETORA DE ESGOTOS CONVENCIONAL, CONDOMINIAL, INTERCEPTOR, EMISSARIO E LINHA DE RECALQUE |  |  | M | / /
Serviços Auxiliares
| A | 88253 | AUXILIAR DE TOPÓGRAFO COM ENCARGOS COMPLEMENTARES | H | 0.051 | 14.79 | 0.75 | Composição auxiliar | SINAPI | 88253
| A | 88288 | NIVELADOR COM ENCARGOS COMPLEMENTARES | H | 0.01 | 18.38 | 0.18 | Composição auxiliar | SINAPI | 88288
| A | 90775 | DESENHISTA PROJETISTA COM ENCARGOS COMPLEMENTARES | H | 0.001 | 29.38 | 0.03 | Composição auxiliar | SINAPI | 90775
| A | 90781 | TOPOGRAFO COM ENCARGOS COMPLEMENTARES | H | 0.017 | 34.77 | 0.59 | Composição auxiliar | SINAPI | 90781
|  |  | Total de Serviços Auxiliares |  |  |  | 1.55
|  |  | Custo Direto Total |  |  |  | 1.55
|  |  | Taxa de BDI % |  | 24.18 |  | 0.37
|  |  | Total da Composição |  |  |  | 1.92
|  |  | Preço Unitario Adotado |  |  |  | 1.92
Item Serviço | Descrição do Serviço
|  | Insumo/Aux. | Descrição | Unidade | Coeficiente | Preço Unitário | Preço Total
02.02 | LOCACAO DE REDE COLETORA CONVENCIONAL, CONDOMINIAL, INTERCEPTOR, EMISSARIO E LINHA DE RECALQUE, INCLUINDO PLANIALTIMETRIA, COM USO DE EQUIPAMENTO TOPOGRAFICO |  |  | M | / /
Serviços Auxiliares
| A | 99061 | LOCAÇÃO COM CAVALETE COM ALTURA DE 0.50 M - 2 UTILIZAÇÕES. AF_10/2018 | UN | 0.05 | 59.56 | 2.98 | Composição auxiliar | SINAPI | 99061
|  |  | Total de Serviços Auxiliares |  |  |  | 2.98
|  |  | Custo Direto Total |  |  |  | 2.98
|  |  | Taxa de BDI % |  | 24.18 |  | 0.72
|  |  | Total da Composição |  |  |  | 3.7
|  |  | Preço Unitario Adotado |  |  |  | 3.7
Item Serviço | Descrição do Serviço
|  | Insumo/Aux. | Descrição | Unidade | Coeficiente | Preço Unitário | Preço Total
02.03 | CERCA DE PROTEÇÃO SEM SINALIZAÇÃO LUMINOSA PARA ABERTURA DE VALA COM TELA PLASTICA P/ISOLAMENTO DE AREA. REAPROVEITAMENTO 10 VEZES |  |  | M | / /
| 2 | MT0103F502 | PECA DE MADEIRA NAO APARELHADA *7,5 X 7,5* CM (3 X 3 ") MACARANDUBA, ANGELIM OU EQUIVALENTE DA REGIAO | M | 0.08333 | 8.17 | 0.68 | Materiais | SINAPI | 4433
| 2 | MT010SYC02 | TELA PLASTICA LARANJA, TIPO TAPUME PARA SINALIZACAO, MALHA RETANGULAR, ROLO 1.20 X 50 M (L X C) | M | 0.0875 | 1.91 | 0.17 | Materiais | SINAPI | 37524
|  |  | Sub-Total de Material |  |  |  | 0.85
Serviços Auxiliares
| A | 88239 | AJUDANTE DE CARPINTEIRO COM ENCARGOS COMPLEMENTARES | H | 0.08333 | 15.64 | 1.3 | Composição auxiliar | SINAPI | 88239
| A | 88262 | CARPINTEIRO DE FORMAS COM ENCARGOS COMPLEMENTARES | H | 0.08333 | 18.68 | 1.56 | Composição auxiliar | SINAPI | 88262
| A | 97086 | FABRICAÇÃO. MONTAGEM E DESMONTAGEM DE FORMA PARA RADIER. EM MADEIRA SERRADA. 4 UTILIZAÇÕES. AF_09/2017 | M2 | 0.01667 | 81.7 | 1.36 | Composição auxiliar | SINAPI | 97086
| A | O126 | CONCRETO SIMPLES FABRICADO NA OBRA. FCK=15 MPA. LANÇADO E ADENSADO | M3 | 0.00142 | 380.14 | 0.54 | Composição auxiliar | ORSE | 126
|  |  | Total de Serviços Auxiliares |  |  |  | 4.76
|  |  | Custo Direto Total |  |  |  | 5.61
|  |  | Taxa de BDI % |  | 24.18 |  | 1.36
|  |  | Total da Composição |  |  |  | 6.97
|  |  | Preço Unitario Adotado |  |  |  | 6.97
Item Serviço | Descrição do Serviço
|  | Insumo/Aux. | Descrição | Unidade | Coeficiente | Preço Unitário | Preço Total
02.04 | ESCAVAÇÃO MECANIZADA DE VALA COM PROF. MAIOR QUE 1.5 M ATÉ 3.0 M (MÉDIA ENTRE MONTANTE E JUSANTE/UMA COMPOSIÇÃO POR TRECHO). COM ESCAVADEIRA HIDRÁULICA (0.8 M3/111 HP). LARGURA ATÉ 1.5 M. EM SOLO DE 1 |  |  | M3 | / /
Serviços Auxiliares
| A | 5631 | ESCAVADEIRA HIDRÁULICA SOBRE ESTEIRAS. CAÇAMBA 0.80 M3. PESO OPERACIONAL 17 T. POTENCIA BRUTA 111 HP - CHP DIURNO. AF_06/2014 | CHP | 0.0346 | 123.36 | 4.27 | Composição auxiliar | SINAPI | 5631
| A | 5632 | ESCAVADEIRA HIDRÁULICA SOBRE ESTEIRAS. CAÇAMBA 0.80 M3. PESO OPERACIONAL 17 T. POTENCIA BRUTA 111 HP - CHI DIURNO. AF_06/2014 | CHI | 0.0376 | 51.31 | 1.93 | Composição auxiliar | SINAPI | 5632
| A | 88316 | SERVENTE COM ENCARGOS COMPLEMENTARES | H | 0.0721 | 14.56 | 1.05 | Composição auxiliar | SINAPI | 88316
|  |  | Total de Serviços Auxiliares |  |  |  | 7.25
|  |  | Custo Direto Total |  |  |  | 7.25
|  |  | Taxa de BDI % |  | 24.18 |  | 1.75
|  |  | Total da Composição |  |  |  | 9
|  |  | Preço Unitario Adotado |  |  |  | 9
Item Serviço | Descrição do Serviço
|  | Insumo/Aux. | Descrição | Unidade | Coeficiente | Preço Unitário | Preço Total
02.05 | ESCAVACAO MECANICA DE VALA EM MATERIAL DE 2A. CATEGORIA ATE 2 M DE PROFUNDIDADE COM UTILIZACAO DE ESCAVADEIRA HIDRAULICA |  |  | M3 | / /
Serviços Auxiliares
| A | 88316 | SERVENTE COM ENCARGOS COMPLEMENTARES | H | 0.125 | 14.56 | 1.82 | Composição auxiliar | SINAPI | 88316
| A | 90991 | ESCAVADEIRA HIDRÁULICA SOBRE ESTEIRAS. CAÇAMBA 0.80 M3. PESO OPERACIONAL 17.8 T. POTÊNCIA LÍQUIDA 110 HP - CHP DIURNO. AF_10/2014 | CHP | 0.0625 | 120.17 | 7.51 | Composição auxiliar | SINAPI | 90991
|  |  | Total de Serviços Auxiliares |  |  |  | 9.33
|  |  | Custo Direto Total |  |  |  | 9.33
|  |  | Taxa de BDI % |  | 24.18 |  | 2.26
|  |  | Total da Composição |  |  |  | 11.59
|  |  | Preço Unitario Adotado |  |  |  | 11.59
Item Serviço | Descrição do Serviço
|  | Insumo/Aux. | Descrição | Unidade | Coeficiente | Preço Unitário | Preço Total
02.06 | ESCAVACAO DE VALAS EM ROCHA BRANDA EXECUTADA ATÉ 4,0M, C/ USO DE ROMPEDOR PNEUMÁTICO |  |  | M3 | / /
Serviços Auxiliares
| A | 5680 | RETROESCAVADEIRA SOBRE RODAS COM CARREGADEIRA. TRAÇÃO 4X2. POTÊNCIA LÍQ. 79 HP. CAÇAMBA CARREG. CAP. MÍN. 1 M3. CAÇAMBA RETRO CAP. 0.20 M3. PESO OPERACIONAL MÍN. 6.570 KG. PROFUNDIDADE ESCAVAÇÃO MÁX. | CHP | 0.1865 | 90.11 | 16.81 | Composição auxiliar | SINAPI | 5680
| A | 5795 | MARTELETE OU ROMPEDOR PNEUMÁTICO MANUAL. 28 KG. COM SILENCIADOR - CHP DIURNO. AF_07/2016 | CHP | 1.492 | 22 | 32.82 | Composição auxiliar | SINAPI | 5795
| A | 88316 | SERVENTE COM ENCARGOS COMPLEMENTARES | H | 0.358 | 14.56 | 5.21 | Composição auxiliar | SINAPI | 88316
| A | 90776 | ENCARREGADO GERAL COM ENCARGOS COMPLEMENTARES | H | 0.0358 | 24.18 | 0.87 | Composição auxiliar | SINAPI | 90776
| A | 90972 | COMPRESSOR DE AR REBOCAVEL. VAZÃO 250 PCM. PRESSAO DE TRABALHO 102 PSI. MOTOR A DIESEL POTÊNCIA 81 CV - CHP DIURNO. AF_06/2015 | CHP | 0.746 | 46.42 | 34.63 | Composição auxiliar | SINAPI | 90972
|  |  | Total de Serviços Auxiliares |  |  |  | 90.34
|  |  | Custo Direto Total |  |  |  | 90.34
|  |  | Taxa de BDI % |  | 24.18 |  | 21.84
|  |  | Total da Composição |  |  |  | 112.18
|  |  | Preço Unitario Adotado |  |  |  | 112.18
Item Serviço | Descrição do Serviço
|  | Insumo/Aux. | Descrição | Unidade | Coeficiente | Preço Unitário | Preço Total
02.07 | EXEC. DE ATERRO EM VALAS/POCOS/CAVAS DE FUNDACAO, C/ FORNEC. DE SOLO, INCL. LANCAM., ESPALHAM., COMPACT. C/PLACA VIBRATORIA, SOQUETE PNEUMATICO OU SOQUETE MANUAL |  |  | M3 | / /
| 2 | MT0104OV02 | ARGILA, ARGILA VERMELHA OU ARGILA ARENOSA (RETIRADA NA JAZIDA, SEM TRANSPORTE) | M3 | 1.25 | 8.31 | 10.39 | Materiais | SINAPI | 6079
|  |  | Sub-Total de Material |  |  |  | 10.39
Serviços Auxiliares
| A | 5901 | CAMINHÃO PIPA 10.000 L TRUCADO. PESO BRUTO TOTAL 23.000 KG. CARGA ÚTIL MÁXIMA 15.935 KG. DISTÂNCIA ENTRE EIXOS 4.8 M. POTÊNCIA 230 CV. INCLUSIVE TANQUE DE AÇO PARA TRANSPORTE DE ÁGUA - CHP DIURNO. AF_ | CHP | 0.006 | 177.61 | 1.07 | Composição auxiliar | SINAPI | 5901
| A | 5903 | CAMINHÃO PIPA 10.000 L TRUCADO. PESO BRUTO TOTAL 23.000 KG. CARGA ÚTIL MÁXIMA 15.935 KG. DISTÂNCIA ENTRE EIXOS 4.8 M. POTÊNCIA 230 CV. INCLUSIVE TANQUE DE AÇO PARA TRANSPORTE DE ÁGUA - CHI DIURNO. AF_ | CHI | 0.003 | 34.97 | 0.1 | Composição auxiliar | SINAPI | 5903
| A | 88316 | SERVENTE COM ENCARGOS COMPLEMENTARES | H | 0.659 | 14.56 | 9.6 | Composição auxiliar | SINAPI | 88316
| A | 91533 | COMPACTADOR DE SOLOS DE PERCUSSÃO (SOQUETE) COM MOTOR A GASOLINA 4 TEMPOS. POTÊNCIA 4 CV - CHP DIURNO. AF_08/2015 | CHP | 0.274 | 27.1 | 7.43 | Composição auxiliar | SINAPI | 91533
| A | 91534 | COMPACTADOR DE SOLOS DE PERCUSSÃO (SOQUETE) COM MOTOR A GASOLINA 4 TEMPOS. POTÊNCIA 4 CV - CHI DIURNO. AF_08/2015 | CHI | 0.254 | 21.74 | 5.52 | Composição auxiliar | SINAPI | 91534
|  |  | Total de Serviços Auxiliares |  |  |  | 23.72
|  |  | Custo Direto Total |  |  |  | 34.11
|  |  | Taxa de BDI % |  | 24.18 |  | 8.25
|  |  | Total da Composição |  |  |  | 42.36
|  |  | Preço Unitario Adotado |  |  |  | 42.36
Item Serviço | Descrição do Serviço
|  | Insumo/Aux. | Descrição | Unidade | Coeficiente | Preço Unitário | Preço Total
02.08 | EXEC. DE ATERRO EM VALAS/POCOS/CAVAS DE FUNDACAO C/ SOLO PROVENIENTE DAS ESCAVACOES, INCL. LANCAM., ESPALHAM., COMPACT. C/ PLACA VIBRAT., SOQUETE PNEUMATICO OU SOQUETE MANUAL |  |  | M3 | / /
Serviços Auxiliares
| A | 88316 | SERVENTE COM ENCARGOS COMPLEMENTARES | H | 0.65 | 14.56 | 9.46 | Composição auxiliar | SINAPI | 88316
| A | 91533 | COMPACTADOR DE SOLOS DE PERCUSSÃO (SOQUETE) COM MOTOR A GASOLINA 4 TEMPOS. POTÊNCIA 4 CV - CHP DIURNO. AF_08/2015 | CHP | 0.274 | 27.1 | 7.43 | Composição auxiliar | SINAPI | 91533
| A | 91534 | COMPACTADOR DE SOLOS DE PERCUSSÃO (SOQUETE) COM MOTOR A GASOLINA 4 TEMPOS. POTÊNCIA 4 CV - CHI DIURNO. AF_08/2015 | CHI | 0.254 | 21.74 | 5.52 | Composição auxiliar | SINAPI | 91534
| A | 95606 | UMIDIFICAÇÃO DE MATERIAL PARA VALAS COM CAMINHÃO PIPA 10000L. AF_11/2016 | M3 | 1 | 1.3 | 1.3 | Composição auxiliar | SINAPI | 95606
|  |  | Total de Serviços Auxiliares |  |  |  | 23.71
|  |  | Custo Direto Total |  |  |  | 23.71
|  |  | Taxa de BDI % |  | 24.18 |  | 5.73
|  |  | Total da Composição |  |  |  | 29.44
|  |  | Preço Unitario Adotado |  |  |  | 29.44
Item Serviço | Descrição do Serviço
|  | Insumo/Aux. | Descrição | Unidade | Coeficiente | Preço Unitário | Preço Total
02.09 | TRANSPORTE CARGA E DESCARGA MEC DE MATERIAIS EM CAMINHAO BASCULANTE ATÉ 1.00KM (BOTA FORA) |  |  | M3 | / /
Serviços Auxiliares
| A | 5811 | CAMINHÃO BASCULANTE 6 M3. PESO BRUTO TOTAL 16.000 KG. CARGA ÚTIL MÁXIMA 13.071 KG. DISTÂNCIA ENTRE EIXOS 4.80 M. POTÊNCIA 230 CV INCLUSIVE CAÇAMBA METÁLICA - CHP DIURNO. AF_06/2014 | CHP | 0.1932 | 121.54 | 23.48 | Composição auxiliar | SINAPI | 5811
| A | 5940 | PÁ CARREGADEIRA SOBRE RODAS. POTÊNCIA LÍQUIDA 128 HP. CAPACIDADE DA CAÇAMBA 1.7 A 2.8 M3. PESO OPERACIONAL 11632 KG - CHP DIURNO. AF_06/2014 | CHP | 0.003 | 121.77 | 0.37 | Composição auxiliar | SINAPI | 5940
| A | 88316 | SERVENTE COM ENCARGOS COMPLEMENTARES | H | 0.008 | 14.56 | 0.12 | Composição auxiliar | SINAPI | 88316
|  |  | Total de Serviços Auxiliares |  |  |  | 23.97
|  |  | Custo Direto Total |  |  |  | 23.97
|  |  | Taxa de BDI % |  | 24.18 |  | 5.8
|  |  | Total da Composição |  |  |  | 29.77
|  |  | Preço Unitario Adotado |  |  |  | 29.77
Item Serviço | Descrição do Serviço
|  | Insumo/Aux. | Descrição | Unidade | Coeficiente | Preço Unitário | Preço Total
02.10 | TRANSPORTE DE ARGILA, ARGILA VERMELHA OU ARGILA ARENOSA |  |  | M3 | 14/09/2020
Serviços Auxiliares
| A | 97913 | TRANSPORTE COM CAMINHÃO BASCULANTE DE 6 M³. EM VIA URBANA EM REVESTIMENTO PRIMÁRIO (UNIDADE: M3XKM). AF_07/2020 | M3XKM | 10 | 1.85 | 18.5 | Composição auxiliar | SINAPI | 97913
|  |  | Total de Serviços Auxiliares |  |  |  | 18.5
|  |  | Custo Direto Total |  |  |  | 18.5
|  |  | Taxa de BDI % |  | 24.18 |  | 4.47
|  |  | Total da Composição |  |  |  | 22.97
|  |  | Preço Unitario Adotado |  |  |  | 22.97
Item Serviço | Descrição do Serviço
|  | Insumo/Aux. | Descrição | Unidade | Coeficiente | Preço Unitário | Preço Total
02.11 | ESCORAMENTO CONTINUO EM MADEIRA. EXECUTADO NAS PROFUNDIDADES ATE 3.00 M. EM SOLO SEM PRESENÇA DE ÁGUA |  |  | M2 | / /
| 2 | MT01024602 | ESTRONCA ROLICA 15.0 CM (6") | M | 0.085 | 4.83 | 0.41 | Materiais | SINAPI | 2742
| 2 | MT0103G802 | VIGA DE MADEIRA NAO APARELHADA *6 X 16* CM, MACARANDUBA, ANGELIM OU EQUIVALENTE DA REGIAO | M | 1.732 | 17.79 | 30.81 | Materiais | SINAPI | 4472
| 2 | MT0103GH02 | VIGA DE MADEIRA NAO APARELHADA 8 X 16 CM, MACARANDUBA, ANGELIM OU EQUIVALENTE DA REGIAO | M | 0.127 | 24.08 | 3.06 | Materiais | SINAPI | 4481
| 2 | MT0103WM02 | PREGO 3" X 9" | KG | 0.1 | 12.37 | 1.24 | Materiais | SINAPI | 5062
|  |  | Sub-Total de Material |  |  |  | 35.52
Serviços Auxiliares
| A | 88239 | AJUDANTE DE CARPINTEIRO COM ENCARGOS COMPLEMENTARES | H | 2.1 | 15.64 | 32.84 | Composição auxiliar | SINAPI | 88239
| A | 88262 | CARPINTEIRO DE FORMAS COM ENCARGOS COMPLEMENTARES | H | 0.7 | 18.68 | 13.08 | Composição auxiliar | SINAPI | 88262
|  |  | Total de Serviços Auxiliares |  |  |  | 45.92
|  |  | Custo Direto Total |  |  |  | 81.44
|  |  | Taxa de BDI % |  | 24.18 |  | 19.69
|  |  | Total da Composição |  |  |  | 101.13
|  |  | Preço Unitario Adotado |  |  |  | 101.13
Item Serviço | Descrição do Serviço
|  | Insumo/Aux. | Descrição | Unidade | Coeficiente | Preço Unitário | Preço Total
02.12 | ESCORAMENTO DE VALA. TIPO PONTALETEAMENTO. COM PROFUNDIDADE DE 0 A 1.5 M. LARGURA MENOR QUE 1.5 M. EM LOCAL COM NÍVEL ALTO DE INTERFERÊNCIA. AF_06/2016 |  |  | M2 | / /
| 2 | MT0103WL02 | PREGO DE ACO POLIDO COM CABECA 18 X 27 (2 1/2 X 10) | KG | 0.01 | 12 | 0.12 | Materiais | SINAPI | 5061
| 2 | MT0104RX02 | TABUA DE MADEIRA NAO APARELHADA *2,5 X 30* CM, CEDRINHO OU EQUIVALENTE DA REGIAO | M | 0.217 | 10.28 | 2.23 | Materiais | SINAPI | 6189
| 2 | MT010GB602 | MADEIRA ROLICA TRATADA, EUCALIPTO OU EQUIVALENTE DA REGIAO, H = 2,2 M, D = 8 A 11 CM (PARA CERCA) | M | 0.054 | 6.3 | 0.34 | Materiais | SINAPI | 21138
|  |  | Sub-Total de Material |  |  |  | 2.69
Serviços Auxiliares
| A | 88262 | CARPINTEIRO DE FORMAS COM ENCARGOS COMPLEMENTARES | H | 0.492 | 18.68 | 9.19 | Composição auxiliar | SINAPI | 88262
| A | 88316 | SERVENTE COM ENCARGOS COMPLEMENTARES | H | 0.211 | 14.56 | 3.07 | Composição auxiliar | SINAPI | 88316
|  |  | Total de Serviços Auxiliares |  |  |  | 12.26
|  |  | Custo Direto Total |  |  |  | 14.95
|  |  | Taxa de BDI % |  | 24.18 |  | 3.61
|  |  | Total da Composição |  |  |  | 18.56
|  |  | Preço Unitario Adotado |  |  |  | 18.56
Item Serviço | Descrição do Serviço
|  | Insumo/Aux. | Descrição | Unidade | Coeficiente | Preço Unitário | Preço Total
02.13 | ESCORAMENTO DE VALA. TIPO DESCONTÍNUO. COM PROFUNDIDADE DE 1.5 M A 3.0 M. LARGURA MENOR QUE 1.5 M. EM LOCAL COM NÍVEL ALTO DE INTERFERÊNCIA. AF_06/2016 |  |  | M2 | / /
| 2 | MT0103G802 | VIGA DE MADEIRA NAO APARELHADA *6 X 16* CM, MACARANDUBA, ANGELIM OU EQUIVALENTE DA REGIAO | M | 0.147 | 17.79 | 2.62 | Materiais | SINAPI | 4472
| 2 | MT0103WL02 | PREGO DE ACO POLIDO COM CABECA 18 X 27 (2 1/2 X 10) | KG | 0.025 | 12 | 0.3 | Materiais | SINAPI | 5061
| 2 | MT0104RX02 | TABUA DE MADEIRA NAO APARELHADA *2,5 X 30* CM, CEDRINHO OU EQUIVALENTE DA REGIAO | M | 0.428 | 10.28 | 4.4 | Materiais | SINAPI | 6189
| 2 | MT010GB602 | MADEIRA ROLICA TRATADA, EUCALIPTO OU EQUIVALENTE DA REGIAO, H = 2,2 M, D = 8 A 11 CM (PARA CERCA) | M | 0.054 | 6.3 | 0.34 | Materiais | SINAPI | 21138
|  |  | Sub-Total de Material |  |  |  | 7.66
Serviços Auxiliares
| A | 88262 | CARPINTEIRO DE FORMAS COM ENCARGOS COMPLEMENTARES | H | 0.486 | 18.68 | 9.08 | Composição auxiliar | SINAPI | 88262
| A | 88316 | SERVENTE COM ENCARGOS COMPLEMENTARES | H | 0.208 | 14.56 | 3.03 | Composição auxiliar | SINAPI | 88316
|  |  | Total de Serviços Auxiliares |  |  |  | 12.11
|  |  | Custo Direto Total |  |  |  | 19.77
|  |  | Taxa de BDI % |  | 24.18 |  | 4.78
|  |  | Total da Composição |  |  |  | 24.55
|  |  | Preço Unitario Adotado |  |  |  | 24.55
Item Serviço | Descrição do Serviço
|  | Insumo/Aux. | Descrição | Unidade | Coeficiente | Preço Unitário | Preço Total
02.14 | ESGOTAMENTO C/ CONJUNTO MOTO-BOMBA DE SUPERFICIE E SUBMERSA. |  |  | HPXH | / /
| 3 | EQ0100IV05 | GRUPO GERADOR - 30 KVA | H | 0.01 | 33.55 | 0.34 | Equipamentos | CAEMA-MA | 679
|  |  | Sub-Total de Equipamento / Veiculos |  |  |  | 0.34
Serviços Auxiliares
| A | 7042 | MOTOBOMBA TRASH (PARA ÁGUA SUJA) AUTO ESCORVANTE. MOTOR GASOLINA DE 6.41 HP. DIÂMETROS DE SUCÇÃO X RECALQUE: 3" X 3". HM/Q = 10 MCA / 60 M3/H A 23 MCA / 0 M3/H - CHP DIURNO. AF_10/2014 | CHP | 0.1 | 7.97 | 0.8 | Composição auxiliar | SINAPI | 7042
| A | 88316 | SERVENTE COM ENCARGOS COMPLEMENTARES | H | 1 | 14.56 | 14.56 | Composição auxiliar | SINAPI | 88316
|  |  | Total de Serviços Auxiliares |  |  |  | 15.36
|  |  | Custo Direto Total |  |  |  | 15.7
|  |  | Taxa de BDI % |  | 24.18 |  | 3.8
|  |  | Total da Composição |  |  |  | 19.5
|  |  | Preço Unitario Adotado |  |  |  | 19.5
Item Serviço | Descrição do Serviço
|  | Insumo/Aux. | Descrição | Unidade | Coeficiente | Preço Unitário | Preço Total
02.15 | ASENTAMENTO DE TUBO DE PVC PARA REDE COLETORA DE ESGOTO DN 150 MM JUNTA ELÁSTICA INSTALADO EM LOCAL COM NÍVEL ALTO DE INTERFERÊNCIAS |  |  | M | / /
Serviços Auxiliares
| A | 88246 | ASSENTADOR DE TUBOS COM ENCARGOS COMPLEMENTARES | H | 0.1207 | 19.93 | 2.41 | Composição auxiliar | SINAPI | 88246
| A | 88316 | SERVENTE COM ENCARGOS COMPLEMENTARES | H | 0.1207 | 14.56 | 1.76 | Composição auxiliar | SINAPI | 88316
|  |  | Total de Serviços Auxiliares |  |  |  | 4.17
|  |  | Custo Direto Total |  |  |  | 4.17
|  |  | Taxa de BDI % |  | 24.18 |  | 1.01
|  |  | Total da Composição |  |  |  | 5.18
|  |  | Preço Unitario Adotado |  |  |  | 5.18
Item Serviço | Descrição do Serviço
|  | Insumo/Aux. | Descrição | Unidade | Coeficiente | Preço Unitário | Preço Total
02.16 | ASENTAMENTO DE TUBO DE PVC PARA REDE COLETORA DE ESGOTO DN 200 MM JUNTA ELÁSTICA INSTALADO EM LOCAL COM NÍVEL ALTO DE INTERFERÊNCIAS |  |  | M | / /
Serviços Auxiliares
| A | 88246 | ASSENTADOR DE TUBOS COM ENCARGOS COMPLEMENTARES | H | 0.134 | 19.93 | 2.67 | Composição auxiliar | SINAPI | 88246
| A | 88316 | SERVENTE COM ENCARGOS COMPLEMENTARES | H | 0.134 | 14.56 | 1.95 | Composição auxiliar | SINAPI | 88316
|  |  | Total de Serviços Auxiliares |  |  |  | 4.62
|  |  | Custo Direto Total |  |  |  | 4.62
|  |  | Taxa de BDI % |  | 24.18 |  | 1.12
|  |  | Total da Composição |  |  |  | 5.74
|  |  | Preço Unitario Adotado |  |  |  | 5.74
Item Serviço | Descrição do Serviço
|  | Insumo/Aux. | Descrição | Unidade | Coeficiente | Preço Unitário | Preço Total
02.17 | ASSENT. DE TUBOS EM PVC RIG. PB JE - DN 200 MM |  |  | M | / /
| 2 | MT010FHQ02 | PASTA LUBRIFICANTE PARA TUBOS E CONEXOES COM JUNTA ELASTICA (USO EM PVC, ACO, POLIETILENO E OUTROS) ( DE *400* G) | UN | 0.0195 | 19.68 | 0.38 | Materiais | SINAPI | 20078
|  |  | Sub-Total de Material |  |  |  | 0.38
Serviços Auxiliares
| A | 5678 | RETROESCAVADEIRA SOBRE RODAS COM CARREGADEIRA. TRAÇÃO 4X4. POTÊNCIA LÍQ. 88 HP. CAÇAMBA CARREG. CAP. MÍN. 1 M3. CAÇAMBA RETRO CAP. 0.26 M3. PESO OPERACIONAL MÍN. 6.674 KG. PROFUNDIDADE ESCAVAÇÃO MÁX. | CHP | 0.0086 | 97.28 | 0.84 | Composição auxiliar | SINAPI | 5678
| A | 5679 | RETROESCAVADEIRA SOBRE RODAS COM CARREGADEIRA. TRAÇÃO 4X4. POTÊNCIA LÍQ. 88 HP. CAÇAMBA CARREG. CAP. MÍN. 1 M3. CAÇAMBA RETRO CAP. 0.26 M3. PESO OPERACIONAL MÍN. 6.674 KG. PROFUNDIDADE ESCAVAÇÃO MÁX. | CHI | 0.0165 | 42.15 | 0.7 | Composição auxiliar | SINAPI | 5679
| A | 88246 | ASSENTADOR DE TUBOS COM ENCARGOS COMPLEMENTARES | H | 0.0562 | 19.93 | 1.12 | Composição auxiliar | SINAPI | 88246
| A | 88316 | SERVENTE COM ENCARGOS COMPLEMENTARES | H | 0.0562 | 14.56 | 0.82 | Composição auxiliar | SINAPI | 88316
|  |  | Total de Serviços Auxiliares |  |  |  | 3.48
|  |  | Custo Direto Total |  |  |  | 3.86
|  |  | Taxa de BDI % |  | 24.18 |  | 0.93
|  |  | Total da Composição |  |  |  | 4.79
|  |  | Preço Unitario Adotado |  |  |  | 4.79
Item Serviço | Descrição do Serviço
|  | Insumo/Aux. | Descrição | Unidade | Coeficiente | Preço Unitário | Preço Total
02.18 | ASSENT. DE TUBO DE QUEDA EXTERNO (TIPOS I E II), EM PROFUNDIDADE DE 1,21 A 2,00 M, C/ ENVOLTORIA DE CONCRETO, C/ FORNECIMENTO DO MAT. HIDRAULICO (DP1005-01) |  |  | UN | / /
| 1 | MO01000K05 | ENCANADOR | H | 0.8 | 14.87 | 11.9 | Mão de obra | CAEMA-MA | 20
| 1 | MO01000U05 | PEDREIRO | H | 0.6 | 14.87 | 8.92 | Mão de obra | CAEMA-MA | 30
| 1 | MO01000W05 | SERVENTE | H | 0.8 | 10.48 | 8.38 | Mão de obra | CAEMA-MA | 32
|  |  | Sub-Total de Mão de obra |  |  |  | 29.2
Serviços Auxiliares
| A | 101237 | ESCAVAÇÃO VERTICAL A CÉU ABERTO. EM OBRAS DE INFRAESTRUTURA. INCLUINDO CARGA. DESCARGA E TRANSPORTE. EM SOLO DE 1ª CATEGORIA COM ESCAVADEIRA HIDRÁULICA (CAÇAMBA: 0.8 M³ / 111HP). FROTA DE 6 CAMINHÕES | M3 | 2 | 13.51 | 27.02 | Composição auxiliar | SINAPI | 101237
| A | 93382 | REATERRO MANUAL DE VALAS COM COMPACTAÇÃO MECANIZADA. AF_04/2016 | M3 | 1.3 | 23.71 | 30.82 | Composição auxiliar | SINAPI | 93382
| A | M050528 | EXECUÇÃO DE ENVELOPAMENTO OU BERÇO DE COM CONCRETO SIMPLES. INCLUINDO FORNECIMENTO DE MATERIAL. PRODUÇÃO. TRANSPORTE MANUAL. | M3 | 0.7 | 360.09 | 252.06 | Composição auxiliar | CAEMA-MA | M050528
|  |  | Total de Serviços Auxiliares |  |  |  | 309.9
|  |  | Custo Direto Total |  |  |  | 339.1
|  |  | Taxa de BDI % |  | 24.18 |  | 81.99
|  |  | Total da Composição |  |  |  | 421.09
|  |  | Preço Unitario Adotado |  |  |  | 421.09
Item Serviço | Descrição do Serviço
|  | Insumo/Aux. | Descrição | Unidade | Coeficiente | Preço Unitário | Preço Total
02.19 | ASSENT. DE TUBO DE QUEDA EXTERNO (TIPO I E II), EM PROFUNDIDADE DE 2,01 A 3,50 M, C/ ENVOLTORIA DE CONCRETO, C/ FORNECIMENTO DO MAT. HIDRAULICO (DP1005-01) |  |  | UN | / /
| 1 | MO01000K05 | ENCANADOR | H | 1 | 14.87 | 14.87 | Mão de obra | CAEMA-MA | 20
| 1 | MO01000U05 | PEDREIRO | H | 0.8 | 14.87 | 11.9 | Mão de obra | CAEMA-MA | 30
| 1 | MO01000W05 | SERVENTE | H | 1 | 10.48 | 10.48 | Mão de obra | CAEMA-MA | 32
|  |  | Sub-Total de Mão de obra |  |  |  | 37.25
Serviços Auxiliares
| A | 101237 | ESCAVAÇÃO VERTICAL A CÉU ABERTO. EM OBRAS DE INFRAESTRUTURA. INCLUINDO CARGA. DESCARGA E TRANSPORTE. EM SOLO DE 1ª CATEGORIA COM ESCAVADEIRA HIDRÁULICA (CAÇAMBA: 0.8 M³ / 111HP). FROTA DE 6 CAMINHÕES | M3 | 7.875 | 13.51 | 106.39 | Composição auxiliar | SINAPI | 101237
| A | 93382 | REATERRO MANUAL DE VALAS COM COMPACTAÇÃO MECANIZADA. AF_04/2016 | M3 | 6.615 | 23.71 | 156.84 | Composição auxiliar | SINAPI | 93382
| A | M050528 | EXECUÇÃO DE ENVELOPAMENTO OU BERÇO DE COM CONCRETO SIMPLES. INCLUINDO FORNECIMENTO DE MATERIAL. PRODUÇÃO. TRANSPORTE MANUAL. | M3 | 1.26 | 360.09 | 453.71 | Composição auxiliar | CAEMA-MA | M050528
|  |  | Total de Serviços Auxiliares |  |  |  | 716.94
|  |  | Custo Direto Total |  |  |  | 754.19
|  |  | Taxa de BDI % |  | 24.18 |  | 182.36
|  |  | Total da Composição |  |  |  | 936.55
|  |  | Preço Unitario Adotado |  |  |  | 936.55
Item Serviço | Descrição do Serviço
|  | Insumo/Aux. | Descrição | Unidade | Coeficiente | Preço Unitário | Preço Total
02.20 | PV EM ANEL DE CONCRETO PRE-MOLDADO DN=1,10M, C/ LAJE DE RED., ENTRE PROFUND. DE 1,00 E 1,80M, C/ FORNEC. MAT., S/ FORNEC. E ASSENT. DE TAMPAO (PV TIPO III) DP1001-03 |  |  | UN | / /
| 2 | MT0100ZM01 | Laje abert excêntrica pré-moldada em concreto, esp.=12cm, p/poços de visita diam.=1000mm | un | 1 | 215.06 | 215.06 | Materiais | ORSE | 1282
| 2 | MT0109OJ02 | ANEL EM CONCRETO ARMADO, LISO, PARA POCOS DE VISITAS, POCOS DE INSPECAO, FOSSAS SEPTICAS E SUMIDOUROS, SEM FUNDO, DIAMETRO INTERNO DE 1,00 M E ALTURA DE 0,50 M | UN | 4 | 91.26 | 365.04 | Materiais | SINAPI | 12547
|  |  | Sub-Total de Material |  |  |  | 580.1
Serviços Auxiliares
| A | 101237 | ESCAVAÇÃO VERTICAL A CÉU ABERTO. EM OBRAS DE INFRAESTRUTURA. INCLUINDO CARGA. DESCARGA E TRANSPORTE. EM SOLO DE 1ª CATEGORIA COM ESCAVADEIRA HIDRÁULICA (CAÇAMBA: 0.8 M³ / 111HP). FROTA DE 6 CAMINHÕES | M3 | 2.059 | 13.51 | 27.82 | Composição auxiliar | SINAPI | 101237
| A | 72897 | CARGA MANUAL DE ENTULHO EM CAMINHAO BASCULANTE 6 M3 | M3 | 0.0728 | 18.77 | 1.37 | Composição auxiliar | SINAPI | 72897
| A | 72899 | TRANSPORTE DE ENTULHO COM CAMINHÃO BASCULANTE 6 M3. RODOVIA PAVIMENTADA. DMT ATE 0.5 KM | M3 | 0.0728 | 3.97 | 0.29 | Composição auxiliar | SINAPI | 72899
| A | 87377 | ARGAMASSA TRAÇO 1:3 (EM VOLUME DE CIMENTO E AREIA GROSSA ÚMIDA) PARA CHAPISCO CONVENCIONAL. PREPARO MANUAL. AF_08/2019 | M3 | 0.1029 | 429.57 | 44.2 | Composição auxiliar | SINAPI | 87377
| A | 88309 | PEDREIRO COM ENCARGOS COMPLEMENTARES | H | 6.15 | 18.82 | 115.74 | Composição auxiliar | SINAPI | 88309
| A | 88316 | SERVENTE COM ENCARGOS COMPLEMENTARES | H | 11.4 | 14.56 | 165.98 | Composição auxiliar | SINAPI | 88316
| A | 93382 | REATERRO MANUAL DE VALAS COM COMPACTAÇÃO MECANIZADA. AF_04/2016 | M3 | 0.2344 | 23.71 | 5.56 | Composição auxiliar | SINAPI | 93382
| A | 93402 | GUINDAUTO HIDRÁULICO. CAPACIDADE MÁXIMA DE CARGA 3300 KG. MOMENTO MÁXIMO DE CARGA 5.8 TM. ALCANCE MÁXIMO HORIZONTAL 7.60 M. INCLUSIVE CAMINHÃO TOCO PBT 16.000 KG. POTÊNCIA DE 189 CV - CHP DIURNO. AF_0 | CHP | 0.88 | 147.63 | 129.91 | Composição auxiliar | SINAPI | 93402
| A | 94102 | LASTRO DE VALA COM PREPARO DE FUNDO. LARGURA MENOR QUE 1.5 M. COM CAMADA DE AREIA. LANÇAMENTO MANUAL. EM LOCAL COM NÍVEL BAIXO DE INTERFERÊNCIA. AF_06/2016 | M3 | 0.1856 | 114.71 | 21.29 | Composição auxiliar | SINAPI | 94102
| A | O126 | CONCRETO SIMPLES FABRICADO NA OBRA. FCK=15 MPA. LANÇADO E ADENSADO | M3 | 0.222 | 380.14 | 84.39 | Composição auxiliar | ORSE | 126
|  |  | Total de Serviços Auxiliares |  |  |  | 596.55
|  |  | Custo Direto Total |  |  |  | 1176.65
|  |  | Taxa de BDI % |  | 24.18 |  | 284.51
|  |  | Total da Composição |  |  |  | 1461.16
|  |  | Preço Unitario Adotado |  |  |  | 1461.16
Item Serviço | Descrição do Serviço
|  | Insumo/Aux. | Descrição | Unidade | Coeficiente | Preço Unitário | Preço Total
02.21 | PV EM ANEL DE CONCRETO PRE-MOLDADO DN=1,10M, C/ LAJE DE RED.E CHAMINE , ENTRE PROFUND.DE 1,81 E 3,50M, C/ FORNEC. MAT., S/ FORNEC.E ASSENT.DE TAMPAO (PV TIPO IV) DP1001-04 |  |  | UN | / /
| 2 | MT0100ZL01 | Laje abert excêntrica pré-moldada em concreto, esp.=12cm, p/poços de visita diam.= 800mm | un | 1 | 178.26 | 178.26 | Materiais | ORSE | 1281
| 2 | MT0100ZM01 | Laje abert excêntrica pré-moldada em concreto, esp.=12cm, p/poços de visita diam.=1000mm | un | 1 | 215.06 | 215.06 | Materiais | ORSE | 1282
| 2 | MT0109OG02 | ANEL EM CONCRETO ARMADO, LISO, PARA POCOS DE VISITAS, POCOS DE INSPECAO, FOSSAS SEPTICAS E SUMIDOUROS, SEM FUNDO, DIAMETRO INTERNO DE 0,80 M E ALTURA DE 0,50 M | UN | 3 | 67.85 | 203.55 | Materiais | SINAPI | 12544
| 2 | MT0109OJ02 | ANEL EM CONCRETO ARMADO, LISO, PARA POCOS DE VISITAS, POCOS DE INSPECAO, FOSSAS SEPTICAS E SUMIDOUROS, SEM FUNDO, DIAMETRO INTERNO DE 1,00 M E ALTURA DE 0,50 M | UN | 4 | 91.26 | 365.04 | Materiais | SINAPI | 12547
|  |  | Sub-Total de Material |  |  |  | 961.91
Serviços Auxiliares
| A | 101237 | ESCAVAÇÃO VERTICAL A CÉU ABERTO. EM OBRAS DE INFRAESTRUTURA. INCLUINDO CARGA. DESCARGA E TRANSPORTE. EM SOLO DE 1ª CATEGORIA COM ESCAVADEIRA HIDRÁULICA (CAÇAMBA: 0.8 M³ / 111HP). FROTA DE 6 CAMINHÕES | M3 | 3.4428 | 13.51 | 46.51 | Composição auxiliar | SINAPI | 101237
| A | 72897 | CARGA MANUAL DE ENTULHO EM CAMINHAO BASCULANTE 6 M3 | M3 | 0.0728 | 18.77 | 1.37 | Composição auxiliar | SINAPI | 72897
| A | 72899 | TRANSPORTE DE ENTULHO COM CAMINHÃO BASCULANTE 6 M3. RODOVIA PAVIMENTADA. DMT ATE 0.5 KM | M3 | 0.0728 | 3.97 | 0.29 | Composição auxiliar | SINAPI | 72899
| A | 87377 | ARGAMASSA TRAÇO 1:3 (EM VOLUME DE CIMENTO E AREIA GROSSA ÚMIDA) PARA CHAPISCO CONVENCIONAL. PREPARO MANUAL. AF_08/2019 | M3 | 0.2029 | 429.57 | 87.16 | Composição auxiliar | SINAPI | 87377
| A | 88309 | PEDREIRO COM ENCARGOS COMPLEMENTARES | H | 9.9 | 18.82 | 186.32 | Composição auxiliar | SINAPI | 88309
| A | 88316 | SERVENTE COM ENCARGOS COMPLEMENTARES | H | 18.9 | 14.56 | 275.18 | Composição auxiliar | SINAPI | 88316
| A | 93382 | REATERRO MANUAL DE VALAS COM COMPACTAÇÃO MECANIZADA. AF_04/2016 | M3 | 1.2517 | 23.71 | 29.68 | Composição auxiliar | SINAPI | 93382
| A | 93402 | GUINDAUTO HIDRÁULICO. CAPACIDADE MÁXIMA DE CARGA 3300 KG. MOMENTO MÁXIMO DE CARGA 5.8 TM. ALCANCE MÁXIMO HORIZONTAL 7.60 M. INCLUSIVE CAMINHÃO TOCO PBT 16.000 KG. POTÊNCIA DE 189 CV - CHP DIURNO. AF_0 | CHP | 1.5 | 147.63 | 221.45 | Composição auxiliar | SINAPI | 93402
| A | 94054 | ESCORAMENTO DE VALA. TIPO DESCONTÍNUO. COM PROFUNDIDADE DE 3.0 A 4.5 M. LARGURA MAIOR OU IGUAL A 1.5 E MENOR QUE 2.5 M. EM LOCAL COM NÍVEL ALTO DE INTERFERÊNCIA. AF_06/2016 | M2 | 0.3 | 24.25 | 7.28 | Composição auxiliar | SINAPI | 94054
| A | 94102 | LASTRO DE VALA COM PREPARO DE FUNDO. LARGURA MENOR QUE 1.5 M. COM CAMADA DE AREIA. LANÇAMENTO MANUAL. EM LOCAL COM NÍVEL BAIXO DE INTERFERÊNCIA. AF_06/2016 | M3 | 0.1856 | 114.71 | 21.29 | Composição auxiliar | SINAPI | 94102
| A | O126 | CONCRETO SIMPLES FABRICADO NA OBRA. FCK=15 MPA. LANÇADO E ADENSADO | M3 | 0.222 | 380.14 | 84.39 | Composição auxiliar | ORSE | 126
|  |  | Total de Serviços Auxiliares |  |  |  | 960.92
|  |  | Custo Direto Total |  |  |  | 1922.83
|  |  | Taxa de BDI % |  | 24.18 |  | 464.94
|  |  | Total da Composição |  |  |  | 2387.77
|  |  | Preço Unitario Adotado |  |  |  | 2387.77
Item Serviço | Descrição do Serviço
|  | Insumo/Aux. | Descrição | Unidade | Coeficiente | Preço Unitário | Preço Total
02.22 | EXECUCAO DE RAMAL PREDIAL P/ESGOTO, EM TERRENO NATURAL, DN 100MM, S/FORNEC. DO MAT.HIDRAULICO. |  |  | M | / /
Serviços Auxiliares
| A | M050201 | ESCAVAÇÃO MANUAL DE VALAS - ESGOTO - EM SOLO DE 1A CAT. EXECUTADA COM PROFUNDIDADE ATÉ 1.50M | M3 | 0.57 | 42.43 | 24.19 | Composição auxiliar | CAEMA-MA | M050201
| A | M050401 | EXECUÇÃO DE ATERRO EM VALAS/ POÇOS/ CAVAS DE FUNDAÇÃO COM SOLO PROVENIENTE DAS ESCAVAÇÕES. INCLUINDO LANÇAMENTO. ESPALHAMENTO. | M3 | 0.4386 | 27.76 | 12.18 | Composição auxiliar | CAEMA-MA | M050401
| A | M050501 | EXECUÇÃO DE ENVOLTÓRIA OU BERÇO DE SILTE ARENOSO EM VALAS. INCLUINDO LANÇAMENTO. ESPALHAMENTO E COMPACTAÇÃO COM SOQUETE | M3 | 0.1 | 106.16 | 10.62 | Composição auxiliar | CAEMA-MA | M050501
| A | M060116 | CARGA MANUAL DE SOLO EM CAMINHÃO BASCULANTE INCLUINDO DESCARGA | M3 | 0.1314 | 30.24 | 3.97 | Composição auxiliar | CAEMA-MA | M060116
| A | M060143 | ESPALHAMENTO MANUAL DE SOLO OU ENTULHO EM BOTA-FORA | M3 | 0.1314 | 21.84 | 2.87 | Composição auxiliar | CAEMA-MA | M060143
| A | M060204 | MOMENTO DE TRANSPORTE DE SOLO. EM CAMINHÃO BASCULANTE - DMT 5KM | M3XKM | 0.3942 | 0.62 | 0.24 | Composição auxiliar | CAEMA-MA | M060204
| A | M120401 | ASSENTAMENTO DE TUBOS EM PVC RÍGIDO PB JE- ESGOTO - DN 100 MM | M | 1 | 3.58 | 3.58 | Composição auxiliar | CAEMA-MA | M120401
|  |  | Total de Serviços Auxiliares |  |  |  | 57.65
|  |  | Custo Direto Total |  |  |  | 57.65
|  |  | Taxa de BDI % |  | 24.18 |  | 13.94
|  |  | Total da Composição |  |  |  | 71.59
|  |  | Preço Unitario Adotado |  |  |  | 71.59
Item Serviço | Descrição do Serviço
|  | Insumo/Aux. | Descrição | Unidade | Coeficiente | Preço Unitário | Preço Total
02.23 | CAIXA P/LIGACAO PREDIAL DE ESGOTO SANITARIO, EM ANEL DE CONCRETO PRE MOLDADO DN=0, 60M, E=5CM, EM PROFUND. DE 0, 61M ATE 0, 80M, INCL. TAMPA DE CONCR. ARMADO C/ E=0, 07M (CLP TIPO V) DP1003- |  |  | UN | / /
| 2 | MT01002B03 | ANEL PRE-MOLDADO DE CONCRETO D=0.60M, h = 0.80M | UN | 1 | 62.93 | 62.93 | Materiais | SEINFRA-CE | I0083
|  |  | Sub-Total de Material |  |  |  | 62.93
Serviços Auxiliares
| A | 88309 | PEDREIRO COM ENCARGOS COMPLEMENTARES | H | 0.5 | 18.82 | 9.41 | Composição auxiliar | SINAPI | 88309
| A | 88316 | SERVENTE COM ENCARGOS COMPLEMENTARES | H | 0.5 | 14.56 | 7.28 | Composição auxiliar | SINAPI | 88316
| A | C0170 | ARGAMASSA DE CIMENTO E AREIA S/PEN. TRAÇO 1:3 | M3 | 0.0057 | 428.72 | 2.44 | Composição auxiliar | SEINFRA-CE | C0170
| A | C0218 | ARMADURA CA-60 MÉDIA D= 6.4 A 9.5MM | KG | 2.0874 | 8.52 | 17.78 | Composição auxiliar | SEINFRA-CE | C0218
| A | C0838 | CONCRETO P/VIBR.. FCK 10 MPA COM AGREGADO ADQUIRIDO | M3 | 0.0922 | 324.35 | 29.91 | Composição auxiliar | SEINFRA-CE | C0838
| A | C0840 | CONCRETO P/VIBR.. FCK 15 MPA COM AGREGADO ADQUIRIDO | M3 | 0.0363 | 344.34 | 12.5 | Composição auxiliar | SEINFRA-CE | C0840
| A | C1400 | FORMA DE TÁBUAS DE 1" DE 3A. P/FUNDAÇÕES UTIL. 5 X | M2 | 0.2 | 59.3 | 11.86 | Composição auxiliar | SEINFRA-CE | C1400
|  |  | Total de Serviços Auxiliares |  |  |  | 91.18
|  |  | Custo Direto Total |  |  |  | 154.11
|  |  | Taxa de BDI % |  | 24.18 |  | 37.26
|  |  | Total da Composição |  |  |  | 191.37
|  |  | Preço Unitario Adotado |  |  |  | 191.37
Item Serviço | Descrição do Serviço
|  | Insumo/Aux. | Descrição | Unidade | Coeficiente | Preço Unitário | Preço Total
02.24 | CADASTRO DE LIGACOES DOMICILIARES(NOVAS)EM REDES DE AGUA/ESGOTO |  |  | UN | / /
Serviços Auxiliares
| A | 88253 | AUXILIAR DE TOPÓGRAFO COM ENCARGOS COMPLEMENTARES | H | 0.008 | 14.79 | 0.12 | Composição auxiliar | SINAPI | 88253
| A | 88258 | CADASTRISTA DE REDES DE AGUA E ESGOTO COM ENCARGOS COMPLEMENTARES | H | 0.02 | 11.49 | 0.23 | Composição auxiliar | SINAPI | 88258
| A | 90775 | DESENHISTA PROJETISTA COM ENCARGOS COMPLEMENTARES | H | 0.02 | 29.38 | 0.59 | Composição auxiliar | SINAPI | 90775
| A | 90781 | TOPOGRAFO COM ENCARGOS COMPLEMENTARES | H | 0.004 | 34.77 | 0.14 | Composição auxiliar | SINAPI | 90781
|  |  | Total de Serviços Auxiliares |  |  |  | 1.08
|  |  | Custo Direto Total |  |  |  | 1.08
|  |  | Taxa de BDI % |  | 24.18 |  | 0.26
|  |  | Total da Composição |  |  |  | 1.34
|  |  | Preço Unitario Adotado |  |  |  | 1.34
Item Serviço | Descrição do Serviço
|  | Insumo/Aux. | Descrição | Unidade | Coeficiente | Preço Unitário | Preço Total
02.25 | LEVANTAMENTO DE PARALELEPIPEDO OU PEDRA IRREGULAR |  |  | M2 | / /
Serviços Auxiliares
| A | 88309 | PEDREIRO COM ENCARGOS COMPLEMENTARES | H | 0.065 | 18.82 | 1.22 | Composição auxiliar | SINAPI | 88309
| A | 88316 | SERVENTE COM ENCARGOS COMPLEMENTARES | H | 0.65 | 14.56 | 9.46 | Composição auxiliar | SINAPI | 88316
|  |  | Total de Serviços Auxiliares |  |  |  | 10.68
|  |  | Custo Direto Total |  |  |  | 10.68
|  |  | Taxa de BDI % |  | 24.18 |  | 2.58
|  |  | Total da Composição |  |  |  | 13.26
|  |  | Preço Unitario Adotado |  |  |  | 13.26
Item Serviço | Descrição do Serviço
|  | Insumo/Aux. | Descrição | Unidade | Coeficiente | Preço Unitário | Preço Total
02.26 | RECOMPOSICAO DE PAVIM. C/ PARALELO OU PEDRA C/ APROVEITAMENTO DE 100% DO MATERIAL LEVANTADO |  |  | M2 | / /
| 3 | EQ0100K603 | COMPACTADOR LISO TANDEM AUTOPROPELIDO (CHP) | H | 0.01 | 80.3126 | 0.8 | Equipamentos | SEINFRA-CE | I0726
|  |  | Sub-Total de Equipamento / Veiculos |  |  |  | 0.8
Serviços Auxiliares
| A | 88260 | CALCETEIRO COM ENCARGOS COMPLEMENTARES | H | 0.3 | 18.72 | 5.62 | Composição auxiliar | SINAPI | 88260
| A | 88309 | PEDREIRO COM ENCARGOS COMPLEMENTARES | H | 0.2 | 18.82 | 3.76 | Composição auxiliar | SINAPI | 88309
| A | 88316 | SERVENTE COM ENCARGOS COMPLEMENTARES | H | 0.6 | 14.56 | 8.74 | Composição auxiliar | SINAPI | 88316
|  |  | Total de Serviços Auxiliares |  |  |  | 18.12
|  |  | Custo Direto Total |  |  |  | 18.92
|  |  | Taxa de BDI % |  | 24.18 |  | 4.57
|  |  | Total da Composição |  |  |  | 23.49
|  |  | Preço Unitario Adotado |  |  |  | 23.49
Item Serviço | Descrição do Serviço
|  | Insumo/Aux. | Descrição | Unidade | Coeficiente | Preço Unitário | Preço Total
02.27 | ESPALHAMENTO MECANICO DE SOLO EM BOTA-FORA |  |  | M3 | / /
Serviços Auxiliares
| A | 5851 | TRATOR DE ESTEIRAS. POTÊNCIA 150 HP. PESO OPERACIONAL 16.7 T. COM RODA MOTRIZ ELEVADA E LÂMINA 3.18 M3 - CHP DIURNO. AF_06/2014 | CHP | 0.0065 | 155.83 | 1.01 | Composição auxiliar | SINAPI | 5851
| A | 88316 | SERVENTE COM ENCARGOS COMPLEMENTARES | H | 0.015 | 14.56 | 0.22 | Composição auxiliar | SINAPI | 88316
|  |  | Total de Serviços Auxiliares |  |  |  | 1.23
|  |  | Custo Direto Total |  |  |  | 1.23
|  |  | Taxa de BDI % |  | 24.18 |  | 0.3
|  |  | Total da Composição |  |  |  | 1.53
|  |  | Preço Unitario Adotado |  |  |  | 1.53
Item Serviço | Descrição do Serviço
|  | Insumo/Aux. | Descrição | Unidade | Coeficiente | Preço Unitário | Preço Total
02.28 | ESPALHAMENTO MECANICO DE ROCHA EM BOTA-FORA |  |  | M3 | / /
Serviços Auxiliares
| A | 5847 | TRATOR DE ESTEIRAS. POTÊNCIA 170 HP. PESO OPERACIONAL 19 T. CAÇAMBA 5.2 M3 - CHP DIURNO. AF_06/2014 | CHP | 0.0045 | 163.11 | 0.73 | Composição auxiliar | SINAPI | 5847
| A | 88316 | SERVENTE COM ENCARGOS COMPLEMENTARES | H | 0.01 | 14.56 | 0.15 | Composição auxiliar | SINAPI | 88316
|  |  | Total de Serviços Auxiliares |  |  |  | 0.88
|  |  | Custo Direto Total |  |  |  | 0.88
|  |  | Taxa de BDI % |  | 24.18 |  | 0.21
|  |  | Total da Composição |  |  |  | 1.09
|  |  | Preço Unitario Adotado |  |  |  | 1.09
Item Serviço | Descrição do Serviço
|  | Insumo/Aux. | Descrição | Unidade | Coeficiente | Preço Unitário | Preço Total
02.29 | LIMPEZA DE RUAS APOS EXEC. DE OBRAS DO S.E.S. |  |  | M | / /
Serviços Auxiliares
| A | 88316 | SERVENTE COM ENCARGOS COMPLEMENTARES | H | 0.06 | 14.56 | 0.87 | Composição auxiliar | SINAPI | 88316
| A | M505212 | BOTA FORA ENTULHO (CARGA E DESCARGA/ MOM.TRANSPORTE 3KM./ SEM ESPALHAMENTO) | M3 | 0.1 | 4.55 | 0.46 | Composição auxiliar | CAEMA-MA | M505212
|  |  | Total de Serviços Auxiliares |  |  |  | 1.33
|  |  | Custo Direto Total |  |  |  | 1.33
|  |  | Taxa de BDI % |  | 24.18 |  | 0.32
|  |  | Total da Composição |  |  |  | 1.65
|  |  | Preço Unitario Adotado |  |  |  | 1.65
Item Serviço | Descrição do Serviço
|  | Insumo/Aux. | Descrição | Unidade | Coeficiente | Preço Unitário | Preço Total
03.01 | DESMATAMENTO E LIMPEZA MECANIZADA DO TERRENO C/TRATOR, INCL.RASPAGEM, JUNTAMENTO E QUEIMA DO MATERIAL, S/ CORTES DE ARVORES |  |  | M2 | / /
Serviços Auxiliares
| A | 88316 | SERVENTE COM ENCARGOS COMPLEMENTARES | H | 0.003 | 14.56 | 0.04 | Composição auxiliar | SINAPI | 88316
| A | 88441 | JARDINEIRO COM ENCARGOS COMPLEMENTARES | H | 0.003 | 18.2 | 0.05 | Composição auxiliar | SINAPI | 88441
| A | 89031 | TRATOR DE ESTEIRAS. POTÊNCIA 100 HP. PESO OPERACIONAL 9.4 T. COM LÂMINA 2.19 M3 - CHI DIURNO. AF_06/2014 | CHI | 0.0024 | 46.4 | 0.11 | Composição auxiliar | SINAPI | 89031
| A | 89032 | TRATOR DE ESTEIRAS. POTÊNCIA 100 HP. PESO OPERACIONAL 9.4 T. COM LÂMINA 2.19 M3 - CHP DIURNO. AF_06/2014 | CHP | 0.0006 | 119.34 | 0.07 | Composição auxiliar | SINAPI | 89032
|  |  | Total de Serviços Auxiliares |  |  |  | 0.27
|  |  | Custo Direto Total |  |  |  | 0.27
|  |  | Taxa de BDI % |  | 24.18 |  | 0.07
|  |  | Total da Composição |  |  |  | 0.34
|  |  | Preço Unitario Adotado |  |  |  | 0.34
Item Serviço | Descrição do Serviço
|  | Insumo/Aux. | Descrição | Unidade | Coeficiente | Preço Unitário | Preço Total
03.02 | TAPUME EM CHAPA DE MADEIRA COMPENSADA P/ ISOLAR O LOCAL DAS OBRAS, INCL. FORNEC., INSTAL. E PINTURA PADRAO EMBASA / CODEVASF (DP0302-01) |  |  | M2 | / /
| 2 | MT01011I02 | !EM PROCESSO DE DESATIVACAO! CHAPA DE MADEIRA COMPENSADA RESINADA PARA FORMA DE CONCRETO, DE *2,2 X 1,1* M, E = 10 MM | UN | 0.4339 | 47 | 20.39 | Materiais | SINAPI | 1350
| 2 | MT01032W02 | TABUA DE MADEIRA APARELHADA *2,5 X 30* CM, MACARANDUBA, ANGELIM OU EQUIVALENTE DA REGIAO | M | 1.6923 | 18.11 | 30.65 | Materiais | SINAPI | 3992
| 2 | MT0103F502 | PECA DE MADEIRA NAO APARELHADA *7,5 X 7,5* CM (3 X 3 ") MACARANDUBA, ANGELIM OU EQUIVALENTE DA REGIAO | M | 1.2273 | 8.17 | 10.03 | Materiais | SINAPI | 4433
| 2 | MT0103WL02 | PREGO DE ACO POLIDO COM CABECA 18 X 27 (2 1/2 X 10) | KG | 0.0428 | 12 | 0.51 | Materiais | SINAPI | 5061
|  |  | Sub-Total de Material |  |  |  | 61.58
Serviços Auxiliares
| A | 88239 | AJUDANTE DE CARPINTEIRO COM ENCARGOS COMPLEMENTARES | H | 0.2042 | 15.64 | 3.19 | Composição auxiliar | SINAPI | 88239
| A | 88262 | CARPINTEIRO DE FORMAS COM ENCARGOS COMPLEMENTARES | H | 0.6127 | 18.68 | 11.45 | Composição auxiliar | SINAPI | 88262
| A | 91692 | SERRA CIRCULAR DE BANCADA COM MOTOR ELÉTRICO POTÊNCIA DE 5HP. COM COIFA PARA DISCO 10" - CHP DIURNO. AF_08/2015 | CHP | 0.0044 | 23.73 | 0.1 | Composição auxiliar | SINAPI | 91692
| A | 91693 | SERRA CIRCULAR DE BANCADA COM MOTOR ELÉTRICO POTÊNCIA DE 5HP. COM COIFA PARA DISCO 10" - CHI DIURNO. AF_08/2015 | CHI | 0.0191 | 21.17 | 0.4 | Composição auxiliar | SINAPI | 91693
| A | 94974 | CONCRETO MAGRO PARA LASTRO. TRAÇO 1:4.5:4.5 (CIMENTO/ AREIA MÉDIA/ BRITA 1) - PREPARO MANUAL. AF_07/2016 | M3 | 0.0015 | 317.73 | 0.48 | Composição auxiliar | SINAPI | 94974
|  |  | Total de Serviços Auxiliares |  |  |  | 15.62
|  |  | Custo Direto Total |  |  |  | 77.2
|  |  | Taxa de BDI % |  | 24.18 |  | 18.67
|  |  | Total da Composição |  |  |  | 95.87
|  |  | Preço Unitario Adotado |  |  |  | 95.87
Item Serviço | Descrição do Serviço
|  | Insumo/Aux. | Descrição | Unidade | Coeficiente | Preço Unitário | Preço Total
03.03 | LOCAÇÃO DE AREAS COM AUXÍLIO TOPOGRÁFICO (ÁREA ATÉ 5000 M2) |  |  | M | / /
| 2 | MT0103EP02 | SARRAFO DE MADEIRA NAO APARELHADA *2,5 X 7* CM, MACARANDUBA, ANGELIM OU EQUIVALENTE DA REGIAO | M | 0.7445 | 3.55 | 2.64 | Materiais | SINAPI | 4417
| 2 | MT0103F502 | PECA DE MADEIRA NAO APARELHADA *7,5 X 7,5* CM (3 X 3 ") MACARANDUBA, ANGELIM OU EQUIVALENTE DA REGIAO | M | 0.4125 | 8.17 | 3.37 | Materiais | SINAPI | 4433
| 2 | MT0103WS02 | PREGO DE ACO POLIDO COM CABECA 17 X 21 (2 X 11) | KG | 0.111 | 10.98 | 1.22 | Materiais | SINAPI | 5068
| 2 | MT0105OC02 | TINTA ACRILICA PREMIUM, COR BRANCO FOSCO | L | 0.0256 | 17.16 | 0.44 | Materiais | SINAPI | 7356
| 2 | MT01085J02 | TABUA DE MADEIRA NAO APARELHADA *2,5 X 23* CM (1 x 9 ") PINUS, MISTA OU EQUIVALENTE DA REGIAO | M | 0.55 | 5.1 | 2.81 | Materiais | SINAPI | 10567
|  |  | Sub-Total de Material |  |  |  | 10.48
Serviços Auxiliares
| A | 88239 | AJUDANTE DE CARPINTEIRO COM ENCARGOS COMPLEMENTARES | H | 0.3563 | 15.64 | 5.57 | Composição auxiliar | SINAPI | 88239
| A | 88262 | CARPINTEIRO DE FORMAS COM ENCARGOS COMPLEMENTARES | H | 0.7125 | 18.68 | 13.31 | Composição auxiliar | SINAPI | 88262
| A | 91692 | SERRA CIRCULAR DE BANCADA COM MOTOR ELÉTRICO POTÊNCIA DE 5HP. COM COIFA PARA DISCO 10" - CHP DIURNO. AF_08/2015 | CHP | 0.0039 | 23.73 | 0.09 | Composição auxiliar | SINAPI | 91692
| A | 91693 | SERRA CIRCULAR DE BANCADA COM MOTOR ELÉTRICO POTÊNCIA DE 5HP. COM COIFA PARA DISCO 10" - CHI DIURNO. AF_08/2015 | CHI | 0.0168 | 21.17 | 0.36 | Composição auxiliar | SINAPI | 91693
| A | 94974 | CONCRETO MAGRO PARA LASTRO. TRAÇO 1:4.5:4.5 (CIMENTO/ AREIA MÉDIA/ BRITA 1) - PREPARO MANUAL. AF_07/2016 | M3 | 0.0046 | 317.73 | 1.46 | Composição auxiliar | SINAPI | 94974
| A | 99062 | MARCAÇÃO DE PONTOS EM GABARITO OU CAVALETE. AF_10/2018 | UN | 1.5 | 1.75 | 2.63 | Composição auxiliar | SINAPI | 99062
|  |  | Total de Serviços Auxiliares |  |  |  | 23.42
|  |  | Custo Direto Total |  |  |  | 33.9
|  |  | Taxa de BDI % |  | 24.18 |  | 8.2
|  |  | Total da Composição |  |  |  | 42.1
|  |  | Preço Unitario Adotado |  |  |  | 42.1
Item Serviço | Descrição do Serviço
|  | Insumo/Aux. | Descrição | Unidade | Coeficiente | Preço Unitário | Preço Total
03.04 | ESCAVAÇÃO MECANIZADA DE VALA COM PROF. MAIOR QUE 4,5 M ATÉ 6,0 M (MÉDIA ENTRE MONTANTE E JUSANTE/UMA COMPOSIÇÃO POR TRECHO), COM ESCAVADEIRA HIDRÁULICA (1,2 M3/155 HP), LARG. DE 1,5 M A 2,5 M, EM SOLO |  |  | M3 | / /
Serviços Auxiliares
| A | 88316 | SERVENTE COM ENCARGOS COMPLEMENTARES | H | 0.0306 | 14.56 | 0.45 | Composição auxiliar | SINAPI | 88316
| A | 88907 | ESCAVADEIRA HIDRÁULICA SOBRE ESTEIRAS. CAÇAMBA 1.20 M3. PESO OPERACIONAL 21 T. POTÊNCIA BRUTA 155 HP - CHP DIURNO. AF_06/2014 | CHP | 0.0147 | 146.03 | 2.15 | Composição auxiliar | SINAPI | 88907
| A | 88908 | ESCAVADEIRA HIDRÁULICA SOBRE ESTEIRAS. CAÇAMBA 1.20 M3. PESO OPERACIONAL 21 T. POTÊNCIA BRUTA 155 HP - CHI DIURNO. AF_06/2014 | CHI | 0.0159 | 54.6 | 0.87 | Composição auxiliar | SINAPI | 88908
|  |  | Total de Serviços Auxiliares |  |  |  | 3.47
|  |  | Custo Direto Total |  |  |  | 3.47
|  |  | Taxa de BDI % |  | 24.18 |  | 0.84
|  |  | Total da Composição |  |  |  | 4.31
|  |  | Preço Unitario Adotado |  |  |  | 4.31
Item Serviço | Descrição do Serviço
|  | Insumo/Aux. | Descrição | Unidade | Coeficiente | Preço Unitário | Preço Total
03.05 | ESCAVACAO MECANICA DE VALA EM MATERIAL 2A. CATEGORIA DE 4,01 ATE 6,00 M DE PROFUNDIDADE COM UTILIZACAO DE ESCAVADEIRA HIDRAULICA |  |  | M3 | / /
Serviços Auxiliares
| A | 88316 | SERVENTE COM ENCARGOS COMPLEMENTARES | H | 0.1667 | 14.56 | 2.43 | Composição auxiliar | SINAPI | 88316
| A | 90991 | ESCAVADEIRA HIDRÁULICA SOBRE ESTEIRAS. CAÇAMBA 0.80 M3. PESO OPERACIONAL 17.8 T. POTÊNCIA LÍQUIDA 110 HP - CHP DIURNO. AF_10/2014 | CHP | 0.0833 | 120.17 | 10.01 | Composição auxiliar | SINAPI | 90991
|  |  | Total de Serviços Auxiliares |  |  |  | 12.44
|  |  | Custo Direto Total |  |  |  | 12.44
|  |  | Taxa de BDI % |  | 24.18 |  | 3.01
|  |  | Total da Composição |  |  |  | 15.45
|  |  | Preço Unitario Adotado |  |  |  | 15.45
Item Serviço | Descrição do Serviço
|  | Insumo/Aux. | Descrição | Unidade | Coeficiente | Preço Unitário | Preço Total
03.06 | ESCAVAÇÃO DE POÇOS E CAVAS DE FUNDAÇÃO EM ROCHA BRANDA EXECUTADA ENTRE AS PROFUNDIDADES DE 0 A 6.00 M. COM USO DE ROMPEDOR |  |  | M3 | / /
Serviços Auxiliares
| A | 88316 | SERVENTE COM ENCARGOS COMPLEMENTARES | H | 8.73 | 14.56 | 127.11 | Composição auxiliar | SINAPI | 88316
| A | 90972 | COMPRESSOR DE AR REBOCAVEL. VAZÃO 250 PCM. PRESSAO DE TRABALHO 102 PSI. MOTOR A DIESEL POTÊNCIA 81 CV - CHP DIURNO. AF_06/2015 | CHP | 0.746 | 46.42 | 34.63 | Composição auxiliar | SINAPI | 90972
| A | 95258 | MARTELO DEMOLIDOR PNEUMÁTICO MANUAL. 32 KG - CHP DIURNO. AF_09/2016 | CHP | 2.238 | 21.71 | 48.59 | Composição auxiliar | SINAPI | 95258
|  |  | Total de Serviços Auxiliares |  |  |  | 210.33
|  |  | Custo Direto Total |  |  |  | 210.33
|  |  | Taxa de BDI % |  | 24.18 |  | 50.86
|  |  | Total da Composição |  |  |  | 261.19
|  |  | Preço Unitario Adotado |  |  |  | 261.19
Item Serviço | Descrição do Serviço
|  | Insumo/Aux. | Descrição | Unidade | Coeficiente | Preço Unitário | Preço Total
03.07 | ESCAVACAO MECANICA DE VALAS (SOLO COM AGUA), PROFUNDIDADE MAIOR QUE 4,00 M ATE 6,00 M. |  |  | M3 | / /
Serviços Auxiliares
| A | 5875 | RETROESCAVADEIRA SOBRE RODAS COM CARREGADEIRA. TRAÇÃO 4X4. POTÊNCIA LÍQ. 72 HP. CAÇAMBA CARREG. CAP. MÍN. 0.79 M3. CAÇAMBA RETRO CAP. 0.18 M3. PESO OPERACIONAL MÍN. 7.140 KG. PROFUNDIDADE ESCAVAÇÃO MÁ | CHP | 0.12 | 90.77 | 10.89 | Composição auxiliar | SINAPI | 5875
| A | 88316 | SERVENTE COM ENCARGOS COMPLEMENTARES | H | 0.12 | 14.56 | 1.75 | Composição auxiliar | SINAPI | 88316
|  |  | Total de Serviços Auxiliares |  |  |  | 12.64
|  |  | Custo Direto Total |  |  |  | 12.64
|  |  | Taxa de BDI % |  | 24.18 |  | 3.06
|  |  | Total da Composição |  |  |  | 15.7
|  |  | Preço Unitario Adotado |  |  |  | 15.7
Item Serviço | Descrição do Serviço
|  | Insumo/Aux. | Descrição | Unidade | Coeficiente | Preço Unitário | Preço Total
03.08 | ESCAVAÇÃO VERTICAL A CÉU ABERTO, EM OBRAS DE INFRAESTRUTURA, INCLUINDO CARGA, DESCARGA E TRANSPORTE, EM SOLO DE 1ª CATEGORIA COM ESCAVADEIRA HIDRÁULICA (CAÇAMBA: 0,8 M³ / 111HP), FROTA DE 8 CAMINHÕES |  |  | M3 | / /
Serviços Auxiliares
| A | 5631 | ESCAVADEIRA HIDRÁULICA SOBRE ESTEIRAS. CAÇAMBA 0.80 M3. PESO OPERACIONAL 17 T. POTENCIA BRUTA 111 HP - CHP DIURNO. AF_06/2014 | CHP | 0.0096 | 123.36 | 1.18 | Composição auxiliar | SINAPI | 5631
| A | 5632 | ESCAVADEIRA HIDRÁULICA SOBRE ESTEIRAS. CAÇAMBA 0.80 M3. PESO OPERACIONAL 17 T. POTENCIA BRUTA 111 HP - CHI DIURNO. AF_06/2014 | CHI | 0.0024 | 51.31 | 0.12 | Composição auxiliar | SINAPI | 5632
| A | 88316 | SERVENTE COM ENCARGOS COMPLEMENTARES | H | 0.012 | 14.56 | 0.17 | Composição auxiliar | SINAPI | 88316
| A | 89876 | CAMINHÃO BASCULANTE 14 M3. COM CAVALO MECÂNICO DE CAPACIDADE MÁXIMA DE TRAÇÃO COMBINADO DE 36000 KG. POTÊNCIA 286 CV. INCLUSIVE SEMIREBOQUE COM CAÇAMBA METÁLICA - CHP DIURNO. AF_12/2014 | CHP | 0.0736 | 198.11 | 14.58 | Composição auxiliar | SINAPI | 89876
| A | 89877 | CAMINHÃO BASCULANTE 14 M3. COM CAVALO MECÂNICO DE CAPACIDADE MÁXIMA DE TRAÇÃO COMBINADO DE 36000 KG. POTÊNCIA 286 CV. INCLUSIVE SEMIREBOQUE COM CAÇAMBA METÁLICA - CHI DIURNO. AF_12/2014 | CHI | 0.0223 | 46.42 | 1.04 | Composição auxiliar | SINAPI | 89877
|  |  | Total de Serviços Auxiliares |  |  |  | 17.09
|  |  | Custo Direto Total |  |  |  | 17.09
|  |  | Taxa de BDI % |  | 24.18 |  | 4.13
|  |  | Total da Composição |  |  |  | 21.22
|  |  | Preço Unitario Adotado |  |  |  | 21.22
Item Serviço | Descrição do Serviço
|  | Insumo/Aux. | Descrição | Unidade | Coeficiente | Preço Unitário | Preço Total
03.09 | EXECUÇÃO E COMPACTAÇÃO DE ATERRO COM SOLO PREDOMINANTEMENTE ARGILOSO - EXCLUSIVE SOLO, ESCAVAÇÃO, CARGA E TRANSPORTE. AF_11/2019 |  |  | M3 | / /
Serviços Auxiliares
| A | 5901 | CAMINHÃO PIPA 10.000 L TRUCADO. PESO BRUTO TOTAL 23.000 KG. CARGA ÚTIL MÁXIMA 15.935 KG. DISTÂNCIA ENTRE EIXOS 4.8 M. POTÊNCIA 230 CV. INCLUSIVE TANQUE DE AÇO PARA TRANSPORTE DE ÁGUA - CHP DIURNO. AF_ | CHP | 0.004 | 177.61 | 0.71 | Composição auxiliar | SINAPI | 5901
| A | 5903 | CAMINHÃO PIPA 10.000 L TRUCADO. PESO BRUTO TOTAL 23.000 KG. CARGA ÚTIL MÁXIMA 15.935 KG. DISTÂNCIA ENTRE EIXOS 4.8 M. POTÊNCIA 230 CV. INCLUSIVE TANQUE DE AÇO PARA TRANSPORTE DE ÁGUA - CHI DIURNO. AF_ | CHI | 0.03 | 34.97 | 1.05 | Composição auxiliar | SINAPI | 5903
| A | 5932 | MOTONIVELADORA POTÊNCIA BÁSICA LÍQUIDA (PRIMEIRA MARCHA) 125 HP. PESO BRUTO 13032 KG. LARGURA DA LÂMINA DE 3.7 M - CHP DIURNO. AF_06/2014 | CHP | 0.006 | 141.72 | 0.85 | Composição auxiliar | SINAPI | 5932
| A | 5934 | MOTONIVELADORA POTÊNCIA BÁSICA LÍQUIDA (PRIMEIRA MARCHA) 125 HP. PESO BRUTO 13032 KG. LARGURA DA LÂMINA DE 3.7 M - CHI DIURNO. AF_06/2014 | CHI | 0.027 | 52.24 | 1.41 | Composição auxiliar | SINAPI | 5934
| A | 73436 | ROLO COMPACTADOR VIBRATÓRIO PÉ DE CARNEIRO PARA SOLOS. POTÊNCIA 80 HP. PESO OPERACIONAL SEM/COM LASTRO 7.4 / 8.8 T. LARGURA DE TRABALHO 1.68 M - CHP DIURNO. AF_02/2016 | CHP | 0.01 | 133.1 | 1.33 | Composição auxiliar | SINAPI | 73436
| A | 88316 | SERVENTE COM ENCARGOS COMPLEMENTARES | H | 0.033 | 14.56 | 0.48 | Composição auxiliar | SINAPI | 88316
| A | 93244 | ROLO COMPACTADOR VIBRATÓRIO PÉ DE CARNEIRO PARA SOLOS. POTÊNCIA 80 HP. PESO OPERACIONAL SEM/COM LASTRO 7.4 / 8.8 T. LARGURA DE TRABALHO 1.68 M - CHI DIURNO. AF_02/2016 | CHI | 0.023 | 38.26 | 0.88 | Composição auxiliar | SINAPI | 93244
|  |  | Total de Serviços Auxiliares |  |  |  | 6.71
|  |  | Custo Direto Total |  |  |  | 6.71
|  |  | Taxa de BDI % |  | 24.18 |  | 1.62
|  |  | Total da Composição |  |  |  | 8.33
|  |  | Preço Unitario Adotado |  |  |  | 8.33
Item Serviço | Descrição do Serviço
|  | Insumo/Aux. | Descrição | Unidade | Coeficiente | Preço Unitário | Preço Total
03.10 | TRANSPORTE CARGA E DESCARGA MEC DE MATERIAIS EM CAMINHAO BASCULANTE ATÉ 1.00KM (BOTA FORA) |  |  | M3 | / /
Serviços Auxiliares
| A | 5811 | CAMINHÃO BASCULANTE 6 M3. PESO BRUTO TOTAL 16.000 KG. CARGA ÚTIL MÁXIMA 13.071 KG. DISTÂNCIA ENTRE EIXOS 4.80 M. POTÊNCIA 230 CV INCLUSIVE CAÇAMBA METÁLICA - CHP DIURNO. AF_06/2014 | CHP | 0.1932 | 121.54 | 23.48 | Composição auxiliar | SINAPI | 5811
| A | 5940 | PÁ CARREGADEIRA SOBRE RODAS. POTÊNCIA LÍQUIDA 128 HP. CAPACIDADE DA CAÇAMBA 1.7 A 2.8 M3. PESO OPERACIONAL 11632 KG - CHP DIURNO. AF_06/2014 | CHP | 0.003 | 121.77 | 0.37 | Composição auxiliar | SINAPI | 5940
| A | 88316 | SERVENTE COM ENCARGOS COMPLEMENTARES | H | 0.008 | 14.56 | 0.12 | Composição auxiliar | SINAPI | 88316
|  |  | Total de Serviços Auxiliares |  |  |  | 23.97
|  |  | Custo Direto Total |  |  |  | 23.97
|  |  | Taxa de BDI % |  | 24.18 |  | 5.8
|  |  | Total da Composição |  |  |  | 29.77
|  |  | Preço Unitario Adotado |  |  |  | 29.77
Item Serviço | Descrição do Serviço
|  | Insumo/Aux. | Descrição | Unidade | Coeficiente | Preço Unitário | Preço Total
03.11 | CONCRETO FCK=40MPA, INCL. FORNEC. DOS MAT., PRODUCAO, LANC., ADENS. E CURA |  |  | M3 | / /
| 2 | MT0100AA02 | AREIA MEDIA - POSTO JAZIDA/FORNECEDOR (RETIRADO NA JAZIDA. SEM TRANSPORTE) | M3 | 0.675 | 25 | 16.88 | Materiais | SINAPI | 370
| 2 | MT01012B02 | CIMENTO PORTLAND COMPOSTO CP II-32 | KG | 486.85 | 0.52 | 253.16 | Materiais | SINAPI | 1379
| 2 | MT0103N502 | PEDRA BRITADA N. 1 (9.5 a 19 MM) POSTO PEDREIRA/FORNECEDOR. SEM FRETE | M3 | 0.561 | 62.24 | 34.92 | Materiais | SINAPI | 4721
|  |  | Sub-Total de Material |  |  |  | 304.96
Serviços Auxiliares
| A | 88316 | SERVENTE COM ENCARGOS COMPLEMENTARES | H | 2.44 | 14.56 | 35.53 | Composição auxiliar | SINAPI | 88316
| A | 88377 | OPERADOR DE BETONEIRA ESTACIONÁRIA/MISTURADOR COM ENCARGOS COMPLEMENTARES | H | 1.54 | 16.73 | 25.76 | Composição auxiliar | SINAPI | 88377
| A | 88830 | BETONEIRA CAPACIDADE NOMINAL DE 400 L. CAPACIDADE DE MISTURA 280 L. MOTOR ELÉTRICO TRIFÁSICO POTÊNCIA DE 2 CV. SEM CARREGADOR - CHP DIURNO. AF_10/2014 | CHP | 0.79 | 1.53 | 1.21 | Composição auxiliar | SINAPI | 88830
| A | 88831 | BETONEIRA CAPACIDADE NOMINAL DE 400 L. CAPACIDADE DE MISTURA 280 L. MOTOR ELÉTRICO TRIFÁSICO POTÊNCIA DE 2 CV. SEM CARREGADOR - CHI DIURNO. AF_10/2014 | CHI | 0.75 | 0.29 | 0.22 | Composição auxiliar | SINAPI | 88831
|  |  | Total de Serviços Auxiliares |  |  |  | 62.72
|  |  | Custo Direto Total |  |  |  | 367.68
|  |  | Taxa de BDI % |  | 24.18 |  | 88.91
|  |  | Total da Composição |  |  |  | 456.59
|  |  | Preço Unitario Adotado |  |  |  | 456.59
Item Serviço | Descrição do Serviço
|  | Insumo/Aux. | Descrição | Unidade | Coeficiente | Preço Unitário | Preço Total
03.12 | LASTRO DE CONCRETO INCLUSIVE LANCAMENTO |  |  | M2 | / /
Serviços Auxiliares
| A | 88309 | PEDREIRO COM ENCARGOS COMPLEMENTARES | H | 0.2718 | 18.82 | 5.12 | Composição auxiliar | SINAPI | 88309
| A | 88316 | SERVENTE COM ENCARGOS COMPLEMENTARES | H | 0.0741 | 14.56 | 1.08 | Composição auxiliar | SINAPI | 88316
| A | 94968 | CONCRETO MAGRO PARA LASTRO. TRAÇO 1:4.5:4.5 (CIMENTO/ AREIA MÉDIA/ BRITA 1) - PREPARO MECÂNICO COM BETONEIRA 600 L. AF_07/2016 | M3 | 0.0565 | 224.64 | 12.69 | Composição auxiliar | SINAPI | 94968
|  |  | Total de Serviços Auxiliares |  |  |  | 18.89
|  |  | Custo Direto Total |  |  |  | 18.89
|  |  | Taxa de BDI % |  | 24.18 |  | 4.57
|  |  | Total da Composição |  |  |  | 23.46
|  |  | Preço Unitario Adotado |  |  |  | 23.46
Item Serviço | Descrição do Serviço
|  | Insumo/Aux. | Descrição | Unidade | Coeficiente | Preço Unitário | Preço Total
03.13 | ACO CA-50 / CA-60, INCL. FORNEC., CORTE, DOBR. E COLOCACAO NAS PECAS |  |  | KG | / /
| 2 | MT010U3T02 | ESPACADOR / DISTANCIADOR CIRCULAR COM ENTRADA LATERAL, EM PLASTICO, PARA VERGALHAO *4,2 A 12,5* MM, COBRIMENTO 20 MM | UN | 0.543 | 0.13 | 0.07 | Materiais | SINAPI | 39017
| 2 | MT010XA402 | ARAME RECOZIDO 16 BWG. D = 1.65 MM (0.016 KG/M) OU 18 BWG. D = 1.25 MM (0.01 KG/M) | KG | 0.025 | 12.47 | 0.31 | Materiais | SINAPI | 43132
|  |  | Sub-Total de Material |  |  |  | 0.38
Serviços Auxiliares
| A | 88238 | AJUDANTE DE ARMADOR COM ENCARGOS COMPLEMENTARES | H | 0.0121 | 14.36 | 0.17 | Composição auxiliar | SINAPI | 88238
| A | 88245 | ARMADOR COM ENCARGOS COMPLEMENTARES | H | 0.0743 | 18.72 | 1.39 | Composição auxiliar | SINAPI | 88245
| A | 92794 | CORTE E DOBRA DE AÇO CA-50. DIÂMETRO DE 10.0 MM. UTILIZADO EM ESTRUTURAS DIVERSAS. EXCETO LAJES. AF_12/2015 | KG | 1 | 4.77 | 4.77 | Composição auxiliar | SINAPI | 92794
|  |  | Total de Serviços Auxiliares |  |  |  | 6.33
|  |  | Custo Direto Total |  |  |  | 6.71
|  |  | Taxa de BDI % |  | 24.18 |  | 1.62
|  |  | Total da Composição |  |  |  | 8.33
|  |  | Preço Unitario Adotado |  |  |  | 8.33
Item Serviço | Descrição do Serviço
|  | Insumo/Aux. | Descrição | Unidade | Coeficiente | Preço Unitário | Preço Total
03.14 | FORMA CURVA CHAPA COMPENSADA PLASTIFICADA. ESP.= 12MM |  |  | M2 | / /
| 2 | MT01011F02 | CHAPA DE MADEIRA COMPENSADA PLASTIFICADA PARA FORMA DE CONCRETO. DE 2.20 X 1.10 M. E = 12 MM | M2 | 0.4 | 37.15 | 14.86 | Materiais | SINAPI | 1347
| 2 | MT01022S02 | DESMOLDANTE PROTETOR PARA FORMAS DE MADEIRA. DE BASE OLEOSA EMULSIONADA EM AGUA | L | 0.1 | 6.13 | 0.61 | Materiais | SINAPI | 2692
| 2 | MT0103GR02 | BARROTE 3 X 3" | M | 1.02 | 5.79 | 5.91 | Materiais | SINAPI | 4491
| 2 | MT0103WN02 | PREGO DE ACO POLIDO COM CABECA 14 X 18 (1 1/2 X 14) | KG | 0.4 | 13.11 | 5.24 | Materiais | SINAPI | 5063
| 2 | MT0104SK02 | TABUA 2.5 X 30.0 CM (1"X 12") | M | 1.365 | 20.13 | 27.48 | Materiais | SINAPI | 6212
|  |  | Sub-Total de Material |  |  |  | 54.1
Serviços Auxiliares
| A | 88262 | CARPINTEIRO DE FORMAS COM ENCARGOS COMPLEMENTARES | H | 4 | 18.68 | 74.72 | Composição auxiliar | SINAPI | 88262
| A | 88316 | SERVENTE COM ENCARGOS COMPLEMENTARES | H | 4 | 14.56 | 58.24 | Composição auxiliar | SINAPI | 88316
|  |  | Total de Serviços Auxiliares |  |  |  | 132.96
|  |  | Custo Direto Total |  |  |  | 187.06
|  |  | Taxa de BDI % |  | 24.18 |  | 45.23
|  |  | Total da Composição |  |  |  | 232.29
|  |  | Preço Unitario Adotado |  |  |  | 232.29
Item Serviço | Descrição do Serviço
|  | Insumo/Aux. | Descrição | Unidade | Coeficiente | Preço Unitário | Preço Total
03.15 | ESGOTAMENTO COM MOTO-BOMBA |  |  | HPXH | / /
| 3 | EQ0100IV05 | GRUPO GERADOR - 30 KVA | H | 0.01 | 33.55 | 0.34 | Equipamentos | CAEMA-MA | 679
|  |  | Sub-Total de Equipamento / Veiculos |  |  |  | 0.34
Serviços Auxiliares
| A | 7042 | MOTOBOMBA TRASH (PARA ÁGUA SUJA) AUTO ESCORVANTE. MOTOR GASOLINA DE 6.41 HP. DIÂMETROS DE SUCÇÃO X RECALQUE: 3" X 3". HM/Q = 10 MCA / 60 M3/H A 23 MCA / 0 M3/H - CHP DIURNO. AF_10/2014 | CHP | 0.1 | 7.97 | 0.8 | Composição auxiliar | SINAPI | 7042
| A | 88316 | SERVENTE COM ENCARGOS COMPLEMENTARES | H | 1 | 14.56 | 14.56 | Composição auxiliar | SINAPI | 88316
|  |  | Total de Serviços Auxiliares |  |  |  | 15.36
|  |  | Custo Direto Total |  |  |  | 15.7
|  |  | Taxa de BDI % |  | 24.18 |  | 3.8
|  |  | Total da Composição |  |  |  | 19.5
|  |  | Preço Unitario Adotado |  |  |  | 19.5
Item Serviço | Descrição do Serviço
|  | Insumo/Aux. | Descrição | Unidade | Coeficiente | Preço Unitário | Preço Total
03.16 | IMPERMEABILIZAÇÃO RIGIDA C/ ADITIVO IMPERMEABILIZANTE |  |  | M2 | / /
| 2 | MT01003F02 | ADITIVO IMPERMEABILIZANTE DE PEGA NORMAL PARA ARGAMASSAS E CONCRETOS SEM ARMACAO, LIQUIDO E ISENTO DE CLORETOS | L | 0.559 | 5.81 | 3.25 | Materiais | SINAPI | 123
|  |  | Sub-Total de Material |  |  |  | 3.25
Serviços Auxiliares
| A | 87298 | ARGAMASSA TRAÇO 1:3 (EM VOLUME DE CIMENTO E AREIA MÉDIA ÚMIDA) PARA CONTRAPISO. PREPARO MECÂNICO COM BETONEIRA 400 L. AF_08/2019 | M3 | 0.025 | 406.54 | 10.16 | Composição auxiliar | SINAPI | 87298
| A | 88309 | PEDREIRO COM ENCARGOS COMPLEMENTARES | H | 0.73 | 18.82 | 13.74 | Composição auxiliar | SINAPI | 88309
| A | 88316 | SERVENTE COM ENCARGOS COMPLEMENTARES | H | 0.148 | 14.56 | 2.15 | Composição auxiliar | SINAPI | 88316
|  |  | Total de Serviços Auxiliares |  |  |  | 26.05
|  |  | Custo Direto Total |  |  |  | 29.3
|  |  | Taxa de BDI % |  | 24.18 |  | 7.08
|  |  | Total da Composição |  |  |  | 36.38
|  |  | Preço Unitario Adotado |  |  |  | 36.38
Item Serviço | Descrição do Serviço
|  | Insumo/Aux. | Descrição | Unidade | Coeficiente | Preço Unitário | Preço Total
03.17 | ESCORAMENTO METÁLICO COM ESTACA PRANCHA ATE 3M |  |  | M2 | / /
| 2 | MT01002T05 | ESTACA PRANCHA METALICA NA-2C - 16 KG/M | KG | 2.784 | 8.72 | 24.28 | Materiais | CAEMA-MA | 101
| 2 | MT0103EX02 | VIGA DE MADEIRA NAO APARELHADA 6 X 12 CM. MACARANDUBA. ANGELIM OU EQUIVALENTE DA REGIAO | M | 0.0505 | 7.18 | 0.36 | Materiais | SINAPI | 4425
| 2 | MT0103G102 | PRANCHAO 7.5 X 25 CM (3" X 10") | M | 0.144 | 36.13 | 5.2 | Materiais | SINAPI | 4465
| 2 | MT0103WM02 | PREGO 3" X 9" | KG | 0.1 | 12.37 | 1.24 | Materiais | SINAPI | 5062
|  |  | Sub-Total de Material |  |  |  | 31.08
Serviços Auxiliares
| A | 88262 | CARPINTEIRO DE FORMAS COM ENCARGOS COMPLEMENTARES | H | 0.93 | 18.68 | 17.37 | Composição auxiliar | SINAPI | 88262
| A | 88316 | SERVENTE COM ENCARGOS COMPLEMENTARES | H | 2 | 14.56 | 29.12 | Composição auxiliar | SINAPI | 88316
| A | 93402 | GUINDAUTO HIDRÁULICO. CAPACIDADE MÁXIMA DE CARGA 3300 KG. MOMENTO MÁXIMO DE CARGA 5.8 TM. ALCANCE MÁXIMO HORIZONTAL 7.60 M. INCLUSIVE CAMINHÃO TOCO PBT 16.000 KG. POTÊNCIA DE 189 CV - CHP DIURNO. AF_0 | CHP | 0.11 | 147.63 | 16.24 | Composição auxiliar | SINAPI | 93402
|  |  | Total de Serviços Auxiliares |  |  |  | 62.73
|  |  | Custo Direto Total |  |  |  | 93.81
|  |  | Taxa de BDI % |  | 24.18 |  | 22.68
|  |  | Total da Composição |  |  |  | 116.49
|  |  | Preço Unitario Adotado |  |  |  | 116.49
Item Serviço | Descrição do Serviço
|  | Insumo/Aux. | Descrição | Unidade | Coeficiente | Preço Unitário | Preço Total
03.18 | ESCORAMENTO METÁLICO COM ESTACA PRANCHA ACIMA DE 3M |  |  | M2 | / /
| 2 | MT01000102 | ACETILENO (RECARGA PARA CILINDRO DE CONJUNTO OXICORTE GRANDE) | KG | 0.004 | 34.67 | 0.14 | Materiais | SINAPI | 1
| 2 | MT01002U05 | ESTACA PRANCHA METALICA NA-4C - 25 KG/M | KG | 4.3 | 11.32 | 48.68 | Materiais | CAEMA-MA | 102
| 2 | MT01006J05 | VIGA "I" 6" - 22.00 KG/M (PARA ESCORAMENTO) | M | 0.009 | 93.56 | 0.84 | Materiais | CAEMA-MA | 235
| 2 | MT01006K05 | VIGA "I" 10" - 44.65 KG/M (PARA ESCORAMENTO) | M | 0.025 | 197.02 | 4.93 | Materiais | CAEMA-MA | 236
| 2 | MT0100BP05 | ELETRODO AWS/60/10 4 MM | KG | 0.0191 | 20.38 | 0.39 | Materiais | CAEMA-MA | 421
|  |  | Sub-Total de Material |  |  |  | 54.98
Serviços Auxiliares
| A | 88262 | CARPINTEIRO DE FORMAS COM ENCARGOS COMPLEMENTARES | H | 1.86 | 18.68 | 34.74 | Composição auxiliar | SINAPI | 88262
| A | 88316 | SERVENTE COM ENCARGOS COMPLEMENTARES | H | 4 | 14.56 | 58.24 | Composição auxiliar | SINAPI | 88316
| A | 88317 | SOLDADOR COM ENCARGOS COMPLEMENTARES | H | 0.237 | 19.46 | 4.61 | Composição auxiliar | SINAPI | 88317
| A | 93402 | GUINDAUTO HIDRÁULICO. CAPACIDADE MÁXIMA DE CARGA 3300 KG. MOMENTO MÁXIMO DE CARGA 5.8 TM. ALCANCE MÁXIMO HORIZONTAL 7.60 M. INCLUSIVE CAMINHÃO TOCO PBT 16.000 KG. POTÊNCIA DE 189 CV - CHP DIURNO. AF_0 | CHP | 0.11 | 147.63 | 16.24 | Composição auxiliar | SINAPI | 93402
| A | 93427 | GRUPO GERADOR ESTACIONÁRIO. POTÊNCIA 150 KVA. MOTOR A DIESEL- CHP DIURNO. AF_03/2016 | CHP | 0.06 | 107.22 | 6.43 | Composição auxiliar | SINAPI | 93427
| A | 98764 | INVERSOR DE SOLDA MONOFÁSICO DE 160 A. POTÊNCIA DE 5400 W. TENSÃO DE 220 V. PARA SOLDA COM ELETRODOS DE 2.0 A 4.0 MM E PROCESSO TIG - CHP DIURNO. AF_06/2018 | CHP | 0.015 | 3.9 | 0.06 | Composição auxiliar | SINAPI | 98764
|  |  | Total de Serviços Auxiliares |  |  |  | 120.32
|  |  | Custo Direto Total |  |  |  | 175.3
|  |  | Taxa de BDI % |  | 24.18 |  | 42.39
|  |  | Total da Composição |  |  |  | 217.69
|  |  | Preço Unitario Adotado |  |  |  | 217.69
Item Serviço | Descrição do Serviço
|  | Insumo/Aux. | Descrição | Unidade | Coeficiente | Preço Unitário | Preço Total
03.19 | ESPALHAMENTO MECANICO DE SOLO EM BOTA-FORA |  |  | M3 | / /
Serviços Auxiliares
| A | 5851 | TRATOR DE ESTEIRAS. POTÊNCIA 150 HP. PESO OPERACIONAL 16.7 T. COM RODA MOTRIZ ELEVADA E LÂMINA 3.18 M3 - CHP DIURNO. AF_06/2014 | CHP | 0.0065 | 155.83 | 1.01 | Composição auxiliar | SINAPI | 5851
| A | 88316 | SERVENTE COM ENCARGOS COMPLEMENTARES | H | 0.015 | 14.56 | 0.22 | Composição auxiliar | SINAPI | 88316
|  |  | Total de Serviços Auxiliares |  |  |  | 1.23
|  |  | Custo Direto Total |  |  |  | 1.23
|  |  | Taxa de BDI % |  | 24.18 |  | 0.3
|  |  | Total da Composição |  |  |  | 1.53
|  |  | Preço Unitario Adotado |  |  |  | 1.53
Item Serviço | Descrição do Serviço
|  | Insumo/Aux. | Descrição | Unidade | Coeficiente | Preço Unitário | Preço Total
03.20 | ESPALHAMENTO MECANICO DE ROCHA EM BOTA-FORA |  |  | M3 | / /
Serviços Auxiliares
| A | 5847 | TRATOR DE ESTEIRAS. POTÊNCIA 170 HP. PESO OPERACIONAL 19 T. CAÇAMBA 5.2 M3 - CHP DIURNO. AF_06/2014 | CHP | 0.0045 | 163.11 | 0.73 | Composição auxiliar | SINAPI | 5847
| A | 88316 | SERVENTE COM ENCARGOS COMPLEMENTARES | H | 0.01 | 14.56 | 0.15 | Composição auxiliar | SINAPI | 88316
|  |  | Total de Serviços Auxiliares |  |  |  | 0.88
|  |  | Custo Direto Total |  |  |  | 0.88
|  |  | Taxa de BDI % |  | 24.18 |  | 0.21
|  |  | Total da Composição |  |  |  | 1.09
|  |  | Preço Unitario Adotado |  |  |  | 1.09
Item Serviço | Descrição do Serviço
|  | Insumo/Aux. | Descrição | Unidade | Coeficiente | Preço Unitário | Preço Total
04.01 | LOCAÇÃO DE ÁREAS ESPECIAIS DESTINADAS À LAGOAS DE ESTABILIZAÇÃO |  |  | HA | / /
| 3 | EQ0100I805 | NIVEL KERN GK-1 | H | 5 | 0.78 | 3.9 | Equipamentos | CAEMA-MA | 656
| 3 | EQ0100I905 | TEODOLITO WILD T1 | H | 5 | 2.03 | 10.15 | Equipamentos | CAEMA-MA | 657
|  |  | Sub-Total de Equipamento / Veiculos |  |  |  | 14.05
Serviços Auxiliares
| A | 88253 | AUXILIAR DE TOPÓGRAFO COM ENCARGOS COMPLEMENTARES | H | 8 | 14.79 | 118.32 | Composição auxiliar | SINAPI | 88253
| A | 88288 | NIVELADOR COM ENCARGOS COMPLEMENTARES | H | 5 | 18.38 | 91.9 | Composição auxiliar | SINAPI | 88288
| A | 90781 | TOPOGRAFO COM ENCARGOS COMPLEMENTARES | H | 5 | 34.77 | 173.85 | Composição auxiliar | SINAPI | 90781
|  |  | Total de Serviços Auxiliares |  |  |  | 384.07
|  |  | Custo Direto Total |  |  |  | 398.12
|  |  | Taxa de BDI % |  | 24.18 |  | 96.27
|  |  | Total da Composição |  |  |  | 494.39
|  |  | Preço Unitario Adotado |  |  |  | 494.39
Item Serviço | Descrição do Serviço
|  | Insumo/Aux. | Descrição | Unidade | Coeficiente | Preço Unitário | Preço Total
04.02 | LIMPEZA MECANIZADA DE CAMADA VEGETAL, VEGETAÇÃO E PEQUENAS ÁRVORES (DIÂMETRO DE TRONCO MENOR QUE 0,20 M), COM TRATOR DE ESTEIRAS.AF_05/2018 |  |  | M2 | / /
Serviços Auxiliares
| A | 88316 | SERVENTE COM ENCARGOS COMPLEMENTARES | H | 0.003 | 14.56 | 0.04 | Composição auxiliar | SINAPI | 88316
| A | 88441 | JARDINEIRO COM ENCARGOS COMPLEMENTARES | H | 0.003 | 18.2 | 0.05 | Composição auxiliar | SINAPI | 88441
| A | 89031 | TRATOR DE ESTEIRAS. POTÊNCIA 100 HP. PESO OPERACIONAL 9.4 T. COM LÂMINA 2.19 M3 - CHI DIURNO. AF_06/2014 | CHI | 0.0024 | 46.4 | 0.11 | Composição auxiliar | SINAPI | 89031
| A | 89032 | TRATOR DE ESTEIRAS. POTÊNCIA 100 HP. PESO OPERACIONAL 9.4 T. COM LÂMINA 2.19 M3 - CHP DIURNO. AF_06/2014 | CHP | 0.0006 | 119.34 | 0.07 | Composição auxiliar | SINAPI | 89032
|  |  | Total de Serviços Auxiliares |  |  |  | 0.27
|  |  | Custo Direto Total |  |  |  | 0.27
|  |  | Taxa de BDI % |  | 24.18 |  | 0.07
|  |  | Total da Composição |  |  |  | 0.34
|  |  | Preço Unitario Adotado |  |  |  | 0.34
Item Serviço | Descrição do Serviço
|  | Insumo/Aux. | Descrição | Unidade | Coeficiente | Preço Unitário | Preço Total
04.03 | ESCAVAÇÃO VERTICAL A CÉU ABERTO, EM OBRAS DE INFRAESTRUTURA, INCLUINDO CARGA, DESCARGA E TRANSPORTE, EM SOLO DE 1ª CATEGORIA COM ESCAVADEIRA HIDRÁULICA (CAÇAMBA: 0,8 M³ / 111HP), FROTA DE 8 CAMINHÕES |  |  | M3 | / /
Serviços Auxiliares
| A | 5631 | ESCAVADEIRA HIDRÁULICA SOBRE ESTEIRAS. CAÇAMBA 0.80 M3. PESO OPERACIONAL 17 T. POTENCIA BRUTA 111 HP - CHP DIURNO. AF_06/2014 | CHP | 0.0096 | 123.36 | 1.18 | Composição auxiliar | SINAPI | 5631
| A | 5632 | ESCAVADEIRA HIDRÁULICA SOBRE ESTEIRAS. CAÇAMBA 0.80 M3. PESO OPERACIONAL 17 T. POTENCIA BRUTA 111 HP - CHI DIURNO. AF_06/2014 | CHI | 0.0024 | 51.31 | 0.12 | Composição auxiliar | SINAPI | 5632
| A | 88316 | SERVENTE COM ENCARGOS COMPLEMENTARES | H | 0.012 | 14.56 | 0.17 | Composição auxiliar | SINAPI | 88316
| A | 89876 | CAMINHÃO BASCULANTE 14 M3. COM CAVALO MECÂNICO DE CAPACIDADE MÁXIMA DE TRAÇÃO COMBINADO DE 36000 KG. POTÊNCIA 286 CV. INCLUSIVE SEMIREBOQUE COM CAÇAMBA METÁLICA - CHP DIURNO. AF_12/2014 | CHP | 0.0736 | 198.11 | 14.58 | Composição auxiliar | SINAPI | 89876
| A | 89877 | CAMINHÃO BASCULANTE 14 M3. COM CAVALO MECÂNICO DE CAPACIDADE MÁXIMA DE TRAÇÃO COMBINADO DE 36000 KG. POTÊNCIA 286 CV. INCLUSIVE SEMIREBOQUE COM CAÇAMBA METÁLICA - CHI DIURNO. AF_12/2014 | CHI | 0.0223 | 46.42 | 1.04 | Composição auxiliar | SINAPI | 89877
|  |  | Total de Serviços Auxiliares |  |  |  | 17.09
|  |  | Custo Direto Total |  |  |  | 17.09
|  |  | Taxa de BDI % |  | 24.18 |  | 4.13
|  |  | Total da Composição |  |  |  | 21.22
|  |  | Preço Unitario Adotado |  |  |  | 21.22
Item Serviço | Descrição do Serviço
|  | Insumo/Aux. | Descrição | Unidade | Coeficiente | Preço Unitário | Preço Total
04.04 | EXECUÇÃO E COMPACTAÇÃO DE ATERRO COM SOLO PREDOMINANTEMENTE ARGILOSO - EXCLUSIVE SOLO, ESCAVAÇÃO, CARGA E TRANSPORTE. AF_11/2019 |  |  | M3 | / /
Serviços Auxiliares
| A | 5901 | CAMINHÃO PIPA 10.000 L TRUCADO. PESO BRUTO TOTAL 23.000 KG. CARGA ÚTIL MÁXIMA 15.935 KG. DISTÂNCIA ENTRE EIXOS 4.8 M. POTÊNCIA 230 CV. INCLUSIVE TANQUE DE AÇO PARA TRANSPORTE DE ÁGUA - CHP DIURNO. AF_ | CHP | 0.004 | 177.61 | 0.71 | Composição auxiliar | SINAPI | 5901
| A | 5903 | CAMINHÃO PIPA 10.000 L TRUCADO. PESO BRUTO TOTAL 23.000 KG. CARGA ÚTIL MÁXIMA 15.935 KG. DISTÂNCIA ENTRE EIXOS 4.8 M. POTÊNCIA 230 CV. INCLUSIVE TANQUE DE AÇO PARA TRANSPORTE DE ÁGUA - CHI DIURNO. AF_ | CHI | 0.03 | 34.97 | 1.05 | Composição auxiliar | SINAPI | 5903
| A | 5932 | MOTONIVELADORA POTÊNCIA BÁSICA LÍQUIDA (PRIMEIRA MARCHA) 125 HP. PESO BRUTO 13032 KG. LARGURA DA LÂMINA DE 3.7 M - CHP DIURNO. AF_06/2014 | CHP | 0.006 | 141.72 | 0.85 | Composição auxiliar | SINAPI | 5932
| A | 5934 | MOTONIVELADORA POTÊNCIA BÁSICA LÍQUIDA (PRIMEIRA MARCHA) 125 HP. PESO BRUTO 13032 KG. LARGURA DA LÂMINA DE 3.7 M - CHI DIURNO. AF_06/2014 | CHI | 0.027 | 52.24 | 1.41 | Composição auxiliar | SINAPI | 5934
| A | 73436 | ROLO COMPACTADOR VIBRATÓRIO PÉ DE CARNEIRO PARA SOLOS. POTÊNCIA 80 HP. PESO OPERACIONAL SEM/COM LASTRO 7.4 / 8.8 T. LARGURA DE TRABALHO 1.68 M - CHP DIURNO. AF_02/2016 | CHP | 0.01 | 133.1 | 1.33 | Composição auxiliar | SINAPI | 73436
| A | 88316 | SERVENTE COM ENCARGOS COMPLEMENTARES | H | 0.033 | 14.56 | 0.48 | Composição auxiliar | SINAPI | 88316
| A | 93244 | ROLO COMPACTADOR VIBRATÓRIO PÉ DE CARNEIRO PARA SOLOS. POTÊNCIA 80 HP. PESO OPERACIONAL SEM/COM LASTRO 7.4 / 8.8 T. LARGURA DE TRABALHO 1.68 M - CHI DIURNO. AF_02/2016 | CHI | 0.023 | 38.26 | 0.88 | Composição auxiliar | SINAPI | 93244
|  |  | Total de Serviços Auxiliares |  |  |  | 6.71
|  |  | Custo Direto Total |  |  |  | 6.71
|  |  | Taxa de BDI % |  | 24.18 |  | 1.62
|  |  | Total da Composição |  |  |  | 8.33
|  |  | Preço Unitario Adotado |  |  |  | 8.33
Item Serviço | Descrição do Serviço
|  | Insumo/Aux. | Descrição | Unidade | Coeficiente | Preço Unitário | Preço Total
04.05 | REGULARIZAÇÃO DO FUNDO DA LAGOAS |  |  | M2 | / /
Serviços Auxiliares
| A | 5932 | MOTONIVELADORA POTÊNCIA BÁSICA LÍQUIDA (PRIMEIRA MARCHA) 125 HP. PESO BRUTO 13032 KG. LARGURA DA LÂMINA DE 3.7 M - CHP DIURNO. AF_06/2014 | CHP | 0.0001 | 141.72 | 0.01 | Composição auxiliar | SINAPI | 5932
| A | 5934 | MOTONIVELADORA POTÊNCIA BÁSICA LÍQUIDA (PRIMEIRA MARCHA) 125 HP. PESO BRUTO 13032 KG. LARGURA DA LÂMINA DE 3.7 M - CHI DIURNO. AF_06/2014 | CHI | 0.001 | 52.24 | 0.05 | Composição auxiliar | SINAPI | 5934
| A | 88316 | SERVENTE COM ENCARGOS COMPLEMENTARES | H | 0.001 | 14.56 | 0.01 | Composição auxiliar | SINAPI | 88316
|  |  | Total de Serviços Auxiliares |  |  |  | 0.07
|  |  | Custo Direto Total |  |  |  | 0.07
|  |  | Taxa de BDI % |  | 24.18 |  | 0.02
|  |  | Total da Composição |  |  |  | 0.09
|  |  | Preço Unitario Adotado |  |  |  | 0.09
Item Serviço | Descrição do Serviço
|  | Insumo/Aux. | Descrição | Unidade | Coeficiente | Preço Unitário | Preço Total
04.06 | REGULARIZAÇÃO DOS TALUDES |  |  | M3 | / /
Serviços Auxiliares
| A | 88316 | SERVENTE COM ENCARGOS COMPLEMENTARES | H | 0.071428 | 14.56 | 1.04 | Composição auxiliar | SINAPI | 88316
| A | 90991 | ESCAVADEIRA HIDRÁULICA SOBRE ESTEIRAS. CAÇAMBA 0.80 M3. PESO OPERACIONAL 17.8 T. POTÊNCIA LÍQUIDA 110 HP - CHP DIURNO. AF_10/2014 | CHP | 0.023809 | 120.17 | 2.86 | Composição auxiliar | SINAPI | 90991
|  |  | Total de Serviços Auxiliares |  |  |  | 3.9
|  |  | Custo Direto Total |  |  |  | 3.9
|  |  | Taxa de BDI % |  | 24.18 |  | 0.94
|  |  | Total da Composição |  |  |  | 4.84
|  |  | Preço Unitario Adotado |  |  |  | 4.84
Item Serviço | Descrição do Serviço
|  | Insumo/Aux. | Descrição | Unidade | Coeficiente | Preço Unitário | Preço Total
04.07 | ESPALHAMENTO DE MATERIAL DE BOTA FORA |  |  | M3 | / /
Serviços Auxiliares
| A | 5851 | TRATOR DE ESTEIRAS. POTÊNCIA 150 HP. PESO OPERACIONAL 16.7 T. COM RODA MOTRIZ ELEVADA E LÂMINA 3.18 M3 - CHP DIURNO. AF_06/2014 | CHP | 0.0065 | 155.83 | 1.01 | Composição auxiliar | SINAPI | 5851
| A | 88316 | SERVENTE COM ENCARGOS COMPLEMENTARES | H | 0.015 | 14.56 | 0.22 | Composição auxiliar | SINAPI | 88316
|  |  | Total de Serviços Auxiliares |  |  |  | 1.23
|  |  | Custo Direto Total |  |  |  | 1.23
|  |  | Taxa de BDI % |  | 24.18 |  | 0.3
|  |  | Total da Composição |  |  |  | 1.53
|  |  | Preço Unitario Adotado |  |  |  | 1.53
Item Serviço | Descrição do Serviço
|  | Insumo/Aux. | Descrição | Unidade | Coeficiente | Preço Unitário | Preço Total
04.08 | PV EM ANEL DE CONCRETO PRE-MOLDADO DN=1.10M C/ LAJE DE RED. ENTRE PROFUND. DE 1.00 E 1.80M E ASSENT. DE TAMPAO (PV TIPO III) DP1001-03 |  |  | UN | / /
| 2 | MT0100ZM01 | Laje abert excêntrica pré-moldada em concreto, esp.=12cm, p/poços de visita diam.=1000mm | un | 1 | 215.06 | 215.06 | Materiais | ORSE | 1282
| 2 | MT0109OJ02 | ANEL EM CONCRETO ARMADO, LISO, PARA POCOS DE VISITAS, POCOS DE INSPECAO, FOSSAS SEPTICAS E SUMIDOUROS, SEM FUNDO, DIAMETRO INTERNO DE 1,00 M E ALTURA DE 0,50 M | UN | 4 | 91.26 | 365.04 | Materiais | SINAPI | 12547
|  |  | Sub-Total de Material |  |  |  | 580.1
Serviços Auxiliares
| A | 101237 | ESCAVAÇÃO VERTICAL A CÉU ABERTO. EM OBRAS DE INFRAESTRUTURA. INCLUINDO CARGA. DESCARGA E TRANSPORTE. EM SOLO DE 1ª CATEGORIA COM ESCAVADEIRA HIDRÁULICA (CAÇAMBA: 0.8 M³ / 111HP). FROTA DE 6 CAMINHÕES | M3 | 2.059 | 13.51 | 27.82 | Composição auxiliar | SINAPI | 101237
| A | 72897 | CARGA MANUAL DE ENTULHO EM CAMINHAO BASCULANTE 6 M3 | M3 | 0.0728 | 18.77 | 1.37 | Composição auxiliar | SINAPI | 72897
| A | 72899 | TRANSPORTE DE ENTULHO COM CAMINHÃO BASCULANTE 6 M3. RODOVIA PAVIMENTADA. DMT ATE 0.5 KM | M3 | 0.0728 | 3.97 | 0.29 | Composição auxiliar | SINAPI | 72899
| A | 87377 | ARGAMASSA TRAÇO 1:3 (EM VOLUME DE CIMENTO E AREIA GROSSA ÚMIDA) PARA CHAPISCO CONVENCIONAL. PREPARO MANUAL. AF_08/2019 | M3 | 0.1029 | 429.57 | 44.2 | Composição auxiliar | SINAPI | 87377
| A | 88309 | PEDREIRO COM ENCARGOS COMPLEMENTARES | H | 6.15 | 18.82 | 115.74 | Composição auxiliar | SINAPI | 88309
| A | 88316 | SERVENTE COM ENCARGOS COMPLEMENTARES | H | 11.4 | 14.56 | 165.98 | Composição auxiliar | SINAPI | 88316
| A | 93382 | REATERRO MANUAL DE VALAS COM COMPACTAÇÃO MECANIZADA. AF_04/2016 | M3 | 0.2344 | 23.71 | 5.56 | Composição auxiliar | SINAPI | 93382
| A | 93402 | GUINDAUTO HIDRÁULICO. CAPACIDADE MÁXIMA DE CARGA 3300 KG. MOMENTO MÁXIMO DE CARGA 5.8 TM. ALCANCE MÁXIMO HORIZONTAL 7.60 M. INCLUSIVE CAMINHÃO TOCO PBT 16.000 KG. POTÊNCIA DE 189 CV - CHP DIURNO. AF_0 | CHP | 0.88 | 147.63 | 129.91 | Composição auxiliar | SINAPI | 93402
| A | 94102 | LASTRO DE VALA COM PREPARO DE FUNDO. LARGURA MENOR QUE 1.5 M. COM CAMADA DE AREIA. LANÇAMENTO MANUAL. EM LOCAL COM NÍVEL BAIXO DE INTERFERÊNCIA. AF_06/2016 | M3 | 0.1856 | 114.71 | 21.29 | Composição auxiliar | SINAPI | 94102
| A | O126 | CONCRETO SIMPLES FABRICADO NA OBRA. FCK=15 MPA. LANÇADO E ADENSADO | M3 | 0.222 | 380.14 | 84.39 | Composição auxiliar | ORSE | 126
|  |  | Total de Serviços Auxiliares |  |  |  | 596.55
|  |  | Custo Direto Total |  |  |  | 1176.65
|  |  | Taxa de BDI % |  | 24.18 |  | 284.51
|  |  | Total da Composição |  |  |  | 1461.16
|  |  | Preço Unitario Adotado |  |  |  | 1461.16
Item Serviço | Descrição do Serviço
|  | Insumo/Aux. | Descrição | Unidade | Coeficiente | Preço Unitário | Preço Total
04.09 | ESCAVAÇÃO MANUAL MAT.1ª CAT. EM VALAS ATÉ 2,00 M |  |  | M3 | / /
Serviços Auxiliares
| A | 88316 | SERVENTE COM ENCARGOS COMPLEMENTARES | H | 3.956 | 14.56 | 57.6 | Composição auxiliar | SINAPI | 88316
|  |  | Total de Serviços Auxiliares |  |  |  | 57.6
|  |  | Custo Direto Total |  |  |  | 57.6
|  |  | Taxa de BDI % |  | 24.18 |  | 13.93
|  |  | Total da Composição |  |  |  | 71.53
|  |  | Preço Unitario Adotado |  |  |  | 71.53
Item Serviço | Descrição do Serviço
|  | Insumo/Aux. | Descrição | Unidade | Coeficiente | Preço Unitário | Preço Total
04.10 | CONCRETO FCK=40MPA, INCL. FORNEC. DOS MAT., PRODUCAO, LANC., ADENS. E CURA |  |  | M3 | / /
| 2 | MT0100AA02 | AREIA MEDIA - POSTO JAZIDA/FORNECEDOR (RETIRADO NA JAZIDA. SEM TRANSPORTE) | M3 | 0.675 | 25 | 16.88 | Materiais | SINAPI | 370
| 2 | MT01012B02 | CIMENTO PORTLAND COMPOSTO CP II-32 | KG | 486.85 | 0.52 | 253.16 | Materiais | SINAPI | 1379
| 2 | MT0103N502 | PEDRA BRITADA N. 1 (9.5 a 19 MM) POSTO PEDREIRA/FORNECEDOR. SEM FRETE | M3 | 0.561 | 62.24 | 34.92 | Materiais | SINAPI | 4721
|  |  | Sub-Total de Material |  |  |  | 304.96
Serviços Auxiliares
| A | 88316 | SERVENTE COM ENCARGOS COMPLEMENTARES | H | 2.44 | 14.56 | 35.53 | Composição auxiliar | SINAPI | 88316
| A | 88377 | OPERADOR DE BETONEIRA ESTACIONÁRIA/MISTURADOR COM ENCARGOS COMPLEMENTARES | H | 1.54 | 16.73 | 25.76 | Composição auxiliar | SINAPI | 88377
| A | 88830 | BETONEIRA CAPACIDADE NOMINAL DE 400 L. CAPACIDADE DE MISTURA 280 L. MOTOR ELÉTRICO TRIFÁSICO POTÊNCIA DE 2 CV. SEM CARREGADOR - CHP DIURNO. AF_10/2014 | CHP | 0.79 | 1.53 | 1.21 | Composição auxiliar | SINAPI | 88830
| A | 88831 | BETONEIRA CAPACIDADE NOMINAL DE 400 L. CAPACIDADE DE MISTURA 280 L. MOTOR ELÉTRICO TRIFÁSICO POTÊNCIA DE 2 CV. SEM CARREGADOR - CHI DIURNO. AF_10/2014 | CHI | 0.75 | 0.29 | 0.22 | Composição auxiliar | SINAPI | 88831
|  |  | Total de Serviços Auxiliares |  |  |  | 62.72
|  |  | Custo Direto Total |  |  |  | 367.68
|  |  | Taxa de BDI % |  | 24.18 |  | 88.91
|  |  | Total da Composição |  |  |  | 456.59
|  |  | Preço Unitario Adotado |  |  |  | 456.59
Item Serviço | Descrição do Serviço
|  | Insumo/Aux. | Descrição | Unidade | Coeficiente | Preço Unitário | Preço Total
04.11 | ACO CA-50 / CA-60, INCL. FORNEC., CORTE, DOBR. E COLOCACAO NAS PECAS |  |  | KG | / /
| 2 | MT010U3T02 | ESPACADOR / DISTANCIADOR CIRCULAR COM ENTRADA LATERAL, EM PLASTICO, PARA VERGALHAO *4,2 A 12,5* MM, COBRIMENTO 20 MM | UN | 0.543 | 0.13 | 0.07 | Materiais | SINAPI | 39017
| 2 | MT010XA402 | ARAME RECOZIDO 16 BWG. D = 1.65 MM (0.016 KG/M) OU 18 BWG. D = 1.25 MM (0.01 KG/M) | KG | 0.025 | 12.47 | 0.31 | Materiais | SINAPI | 43132
|  |  | Sub-Total de Material |  |  |  | 0.38
Serviços Auxiliares
| A | 88238 | AJUDANTE DE ARMADOR COM ENCARGOS COMPLEMENTARES | H | 0.0121 | 14.36 | 0.17 | Composição auxiliar | SINAPI | 88238
| A | 88245 | ARMADOR COM ENCARGOS COMPLEMENTARES | H | 0.0743 | 18.72 | 1.39 | Composição auxiliar | SINAPI | 88245
| A | 92794 | CORTE E DOBRA DE AÇO CA-50. DIÂMETRO DE 10.0 MM. UTILIZADO EM ESTRUTURAS DIVERSAS. EXCETO LAJES. AF_12/2015 | KG | 1 | 4.77 | 4.77 | Composição auxiliar | SINAPI | 92794
|  |  | Total de Serviços Auxiliares |  |  |  | 6.33
|  |  | Custo Direto Total |  |  |  | 6.71
|  |  | Taxa de BDI % |  | 24.18 |  | 1.62
|  |  | Total da Composição |  |  |  | 8.33
|  |  | Preço Unitario Adotado |  |  |  | 8.33
Item Serviço | Descrição do Serviço
|  | Insumo/Aux. | Descrição | Unidade | Coeficiente | Preço Unitário | Preço Total
04.12 | FORMA PLANA CHAPA COMPENSADA RESINADA. ESP.= 10MM UTIL. 3X |  |  | M2 | / /
| 2 | MT0100EO03 | CHAPA COMPENSADO RESINADO 10MM (1.10 X 2.20M) | M2 | 0.43 | 16.51 | 7.1 | Materiais | SEINFRA-CE | I0528
| 2 | MT0101FA03 | SARRAFO DE 1"X4" | M | 1.53 | 4.74 | 7.25 | Materiais | SEINFRA-CE | I1846
| 2 | MT0101H803 | TABUA DE 1" DE 3A. - L = 30cm | M | 1.6 | 8.07 | 12.91 | Materiais | SEINFRA-CE | I1916
| 2 | MT0103GR02 | BARROTE 3 X 3" | M | 2 | 5.79 | 11.58 | Materiais | SINAPI | 4491
| 2 | MT0103WN02 | PREGO DE ACO POLIDO COM CABECA 14 X 18 (1 1/2 X 14) | KG | 0.25 | 13.11 | 3.28 | Materiais | SINAPI | 5063
|  |  | Sub-Total de Material |  |  |  | 42.12
Serviços Auxiliares
| A | 88239 | AJUDANTE DE CARPINTEIRO COM ENCARGOS COMPLEMENTARES | H | 1.35 | 15.64 | 21.11 | Composição auxiliar | SINAPI | 88239
| A | 88262 | CARPINTEIRO DE FORMAS COM ENCARGOS COMPLEMENTARES | H | 1.35 | 18.68 | 25.22 | Composição auxiliar | SINAPI | 88262
|  |  | Total de Serviços Auxiliares |  |  |  | 46.33
|  |  | Custo Direto Total |  |  |  | 88.45
|  |  | Taxa de BDI % |  | 24.18 |  | 21.39
|  |  | Total da Composição |  |  |  | 109.84
|  |  | Preço Unitario Adotado |  |  |  | 109.84
Item Serviço | Descrição do Serviço
|  | Insumo/Aux. | Descrição | Unidade | Coeficiente | Preço Unitário | Preço Total
04.13 | CHAPISCO PAREDES C/ARGAMASSA CIMENTO E AREIA 1:3 |  |  | M2 | / /
Serviços Auxiliares
| A | 87313 | ARGAMASSA TRAÇO 1:3 (EM VOLUME DE CIMENTO E AREIA GROSSA ÚMIDA) PARA CHAPISCO CONVENCIONAL. PREPARO MECÂNICO COM BETONEIRA 400 L. AF_08/2019 | M3 | 0.0042 | 346.43 | 1.46 | Composição auxiliar | SINAPI | 87313
| A | 88309 | PEDREIRO COM ENCARGOS COMPLEMENTARES | H | 0.07 | 18.82 | 1.32 | Composição auxiliar | SINAPI | 88309
| A | 88316 | SERVENTE COM ENCARGOS COMPLEMENTARES | H | 0.007 | 14.56 | 0.1 | Composição auxiliar | SINAPI | 88316
|  |  | Total de Serviços Auxiliares |  |  |  | 2.88
|  |  | Custo Direto Total |  |  |  | 2.88
|  |  | Taxa de BDI % |  | 24.18 |  | 0.7
|  |  | Total da Composição |  |  |  | 3.58
|  |  | Preço Unitario Adotado |  |  |  | 3.58
Item Serviço | Descrição do Serviço
|  | Insumo/Aux. | Descrição | Unidade | Coeficiente | Preço Unitário | Preço Total
04.14 | REVESTIMENTO IMPERMEABILIZADO |  |  | M2 | / /
| 2 | MT01003F02 | ADITIVO IMPERMEABILIZANTE DE PEGA NORMAL PARA ARGAMASSAS E CONCRETOS SEM ARMACAO, LIQUIDO E ISENTO DE CLORETOS | L | 0.559 | 5.81 | 3.25 | Materiais | SINAPI | 123
|  |  | Sub-Total de Material |  |  |  | 3.25
Serviços Auxiliares
| A | 87298 | ARGAMASSA TRAÇO 1:3 (EM VOLUME DE CIMENTO E AREIA MÉDIA ÚMIDA) PARA CONTRAPISO. PREPARO MECÂNICO COM BETONEIRA 400 L. AF_08/2019 | M3 | 0.025 | 406.54 | 10.16 | Composição auxiliar | SINAPI | 87298
| A | 88309 | PEDREIRO COM ENCARGOS COMPLEMENTARES | H | 0.73 | 18.82 | 13.74 | Composição auxiliar | SINAPI | 88309
| A | 88316 | SERVENTE COM ENCARGOS COMPLEMENTARES | H | 0.148 | 14.56 | 2.15 | Composição auxiliar | SINAPI | 88316
|  |  | Total de Serviços Auxiliares |  |  |  | 26.05
|  |  | Custo Direto Total |  |  |  | 29.3
|  |  | Taxa de BDI % |  | 24.18 |  | 7.08
|  |  | Total da Composição |  |  |  | 36.38
|  |  | Preço Unitario Adotado |  |  |  | 36.38
Item Serviço | Descrição do Serviço
|  | Insumo/Aux. | Descrição | Unidade | Coeficiente | Preço Unitário | Preço Total
05.01 | ESCAV. MANUAL DE POCOS E CAVAS DE FUNDACAO EM SOLO DE 1A. CAT. EXECUTADA C/ PROFUND. ATE 1,50M |  |  | M3 | / /
Serviços Auxiliares
| A | 88316 | SERVENTE COM ENCARGOS COMPLEMENTARES | H | 3.956 | 14.56 | 57.6 | Composição auxiliar | SINAPI | 88316
|  |  | Total de Serviços Auxiliares |  |  |  | 57.6
|  |  | Custo Direto Total |  |  |  | 57.6
|  |  | Taxa de BDI % |  | 24.18 |  | 13.93
|  |  | Total da Composição |  |  |  | 71.53
|  |  | Preço Unitario Adotado |  |  |  | 71.53
Item Serviço | Descrição do Serviço
|  | Insumo/Aux. | Descrição | Unidade | Coeficiente | Preço Unitário | Preço Total
05.02 | CONCRETO CICLÓPICO P/ FUNDACAO |  |  | M3 | / /
| 2 | MT0103NE02 | PEDRA DE MAO OU PEDRA RACHAO PARA ARRIMO/FUNDACAO (POSTO PEDREIRA/FORNECEDOR, SEM FRETE) | M3 | 0.54 | 55.71 | 30.08 | Materiais | SINAPI | 4730
|  |  | Sub-Total de Material |  |  |  | 30.08
Serviços Auxiliares
| A | 88262 | CARPINTEIRO DE FORMAS COM ENCARGOS COMPLEMENTARES | H | 0.469 | 18.68 | 8.76 | Composição auxiliar | SINAPI | 88262
| A | 88309 | PEDREIRO COM ENCARGOS COMPLEMENTARES | H | 0.469 | 18.82 | 8.83 | Composição auxiliar | SINAPI | 88309
| A | 88316 | SERVENTE COM ENCARGOS COMPLEMENTARES | H | 8.421 | 14.56 | 122.61 | Composição auxiliar | SINAPI | 88316
| A | 90586 | VIBRADOR DE IMERSÃO. DIÂMETRO DE PONTEIRA 45MM. MOTOR ELÉTRICO TRIFÁSICO POTÊNCIA DE 2 CV - CHP DIURNO. AF_06/2015 | CHP | 0.14 | 1.58 | 0.22 | Composição auxiliar | SINAPI | 90586
| A | 90587 | VIBRADOR DE IMERSÃO. DIÂMETRO DE PONTEIRA 45MM. MOTOR ELÉTRICO TRIFÁSICO POTÊNCIA DE 2 CV - CHI DIURNO. AF_06/2015 | CHI | 0.56 | 0.35 | 0.2 | Composição auxiliar | SINAPI | 90587
| A | 94962 | CONCRETO MAGRO PARA LASTRO. TRAÇO 1:4.5:4.5 (CIMENTO/ AREIA MÉDIA/ BRITA 1) - PREPARO MECÂNICO COM BETONEIRA 400 L. AF_07/2016 | M3 | 0.7 | 227.1 | 158.97 | Composição auxiliar | SINAPI | 94962
|  |  | Total de Serviços Auxiliares |  |  |  | 299.59
|  |  | Custo Direto Total |  |  |  | 329.67
|  |  | Taxa de BDI % |  | 24.18 |  | 79.71
|  |  | Total da Composição |  |  |  | 409.38
|  |  | Preço Unitario Adotado |  |  |  | 409.38
Item Serviço | Descrição do Serviço
|  | Insumo/Aux. | Descrição | Unidade | Coeficiente | Preço Unitário | Preço Total
05.03 | BALDRAME TIJOLO FURADO 9X14X19 ESPES. 14CM (ARG. CIM:AREIA, 1:8) |  |  | M2 | / /
Serviços Auxiliares
| A | 87501 | ALVENARIA DE VEDAÇÃO DE BLOCOS CERÂMICOS FURADOS NA HORIZONTAL DE 14X9X19CM (ESPESSURA 14CM. BLOCO DEITADO) DE PAREDES COM ÁREA LÍQUIDA MENOR QUE 6M² SEM VÃOS E ARGAMASSA DE ASSENTAMENTO COM PREPARO E | M2 | 0.2334 | 121.64 | 28.39 | Composição auxiliar | SINAPI | 87501
| A | 87509 | ALVENARIA DE VEDAÇÃO DE BLOCOS CERÂMICOS FURADOS NA HORIZONTAL DE 14X9X19CM (ESPESSURA 14CM. BLOCO DEITADO) DE PAREDES COM ÁREA LÍQUIDA MAIOR OU IGUAL A 6M² SEM VÃOS E ARGAMASSA DE ASSENTAMENTO COM PR | M2 | 0.2028 | 102.23 | 20.73 | Composição auxiliar | SINAPI | 87509
| A | 87517 | ALVENARIA DE VEDAÇÃO DE BLOCOS CERÂMICOS FURADOS NA HORIZONTAL DE 14X9X19CM (ESPESSURA 14CM. BLOCO DEITADO) DE PAREDES COM ÁREA LÍQUIDA MENOR QUE 6M² COM VÃOS E ARGAMASSA DE ASSENTAMENTO COM PREPARO E | M2 | 0.247 | 138.63 | 34.24 | Composição auxiliar | SINAPI | 87517
| A | 87525 | ALVENARIA DE VEDAÇÃO DE BLOCOS CERÂMICOS FURADOS NA HORIZONTAL DE 14X9X19CM (ESPESSURA 14CM. BLOCO DEITADO) DE PAREDES COM ÁREA LÍQUIDA MAIOR OU IGUAL A 6M² COM VÃOS E ARGAMASSA DE ASSENTAMENTO COM PR | M2 | 0.3168 | 112.61 | 35.67 | Composição auxiliar | SINAPI | 87525
|  |  | Total de Serviços Auxiliares |  |  |  | 119.03
|  |  | Custo Direto Total |  |  |  | 119.03
|  |  | Taxa de BDI % |  | 24.18 |  | 28.78
|  |  | Total da Composição |  |  |  | 147.81
|  |  | Preço Unitario Adotado |  |  |  | 147.81
Item Serviço | Descrição do Serviço
|  | Insumo/Aux. | Descrição | Unidade | Coeficiente | Preço Unitário | Preço Total
05.04 | ATERRO / REATERRO APILOADO S/ EMPRÉSTIMO |  |  | M3 | / /
Serviços Auxiliares
| A | 88316 | SERVENTE COM ENCARGOS COMPLEMENTARES | H | 2.3986 | 14.56 | 34.92 | Composição auxiliar | SINAPI | 88316
|  |  | Total de Serviços Auxiliares |  |  |  | 34.92
|  |  | Custo Direto Total |  |  |  | 34.92
|  |  | Taxa de BDI % |  | 24.18 |  | 8.44
|  |  | Total da Composição |  |  |  | 43.36
|  |  | Preço Unitario Adotado |  |  |  | 43.36
Item Serviço | Descrição do Serviço
|  | Insumo/Aux. | Descrição | Unidade | Coeficiente | Preço Unitário | Preço Total
05.05 | LASTRO DE CONCRETO INCLUSIVE LANCAMENTO |  |  | M3 | / /
Serviços Auxiliares
| A | 88309 | PEDREIRO COM ENCARGOS COMPLEMENTARES | H | 5.437 | 18.82 | 102.32 | Composição auxiliar | SINAPI | 88309
| A | 88316 | SERVENTE COM ENCARGOS COMPLEMENTARES | H | 1.483 | 14.56 | 21.59 | Composição auxiliar | SINAPI | 88316
| A | 94968 | CONCRETO MAGRO PARA LASTRO. TRAÇO 1:4.5:4.5 (CIMENTO/ AREIA MÉDIA/ BRITA 1) - PREPARO MECÂNICO COM BETONEIRA 600 L. AF_07/2016 | M3 | 1.13 | 224.64 | 253.84 | Composição auxiliar | SINAPI | 94968
|  |  | Total de Serviços Auxiliares |  |  |  | 377.75
|  |  | Custo Direto Total |  |  |  | 377.75
|  |  | Taxa de BDI % |  | 24.18 |  | 91.34
|  |  | Total da Composição |  |  |  | 469.09
|  |  | Preço Unitario Adotado |  |  |  | 469.09
Item Serviço | Descrição do Serviço
|  | Insumo/Aux. | Descrição | Unidade | Coeficiente | Preço Unitário | Preço Total
05.06 | CONCRETO FCK = 15MPA. TRAÇO 1:3.4:3.5 (CIMENTO/ AREIA MÉDIA/ BRITA 1) - PREPARO MECÂNICO COM BETONEIRA 600 L. AF_07/2016 |  |  | M3 | / /
| 2 | MT0100AA02 | AREIA MEDIA - POSTO JAZIDA/FORNECEDOR (RETIRADO NA JAZIDA. SEM TRANSPORTE) | M3 | 0.808 | 25 | 20.2 | Materiais | SINAPI | 370
| 2 | MT01012B02 | CIMENTO PORTLAND COMPOSTO CP II-32 | KG | 274.06 | 0.52 | 142.51 | Materiais | SINAPI | 1379
| 2 | MT0103N502 | PEDRA BRITADA N. 1 (9.5 a 19 MM) POSTO PEDREIRA/FORNECEDOR. SEM FRETE | M3 | 0.581 | 62.24 | 36.16 | Materiais | SINAPI | 4721
|  |  | Sub-Total de Material |  |  |  | 198.87
Serviços Auxiliares
| A | 88316 | SERVENTE COM ENCARGOS COMPLEMENTARES | H | 2.03 | 14.56 | 29.56 | Composição auxiliar | SINAPI | 88316
| A | 88377 | OPERADOR DE BETONEIRA ESTACIONÁRIA/MISTURADOR COM ENCARGOS COMPLEMENTARES | H | 1.28 | 16.73 | 21.41 | Composição auxiliar | SINAPI | 88377
| A | 89225 | BETONEIRA CAPACIDADE NOMINAL DE 600 L. CAPACIDADE DE MISTURA 360 L. MOTOR ELÉTRICO TRIFÁSICO POTÊNCIA DE 4 CV. SEM CARREGADOR - CHP DIURNO. AF_11/2014 | CHP | 0.66 | 4.18 | 2.76 | Composição auxiliar | SINAPI | 89225
| A | 89226 | BETONEIRA CAPACIDADE NOMINAL DE 600 L. CAPACIDADE DE MISTURA 360 L. MOTOR ELÉTRICO TRIFÁSICO POTÊNCIA DE 4 CV. SEM CARREGADOR - CHI DIURNO. AF_11/2014 | CHI | 0.62 | 1.2 | 0.74 | Composição auxiliar | SINAPI | 89226
|  |  | Total de Serviços Auxiliares |  |  |  | 54.47
|  |  | Custo Direto Total |  |  |  | 253.34
|  |  | Taxa de BDI % |  | 24.18 |  | 61.26
|  |  | Total da Composição |  |  |  | 314.6
|  |  | Preço Unitario Adotado |  |  |  | 314.6
Item Serviço | Descrição do Serviço
|  | Insumo/Aux. | Descrição | Unidade | Coeficiente | Preço Unitário | Preço Total
05.07 | ACO CA-50 / CA-60, INCL. FORNEC., CORTE, DOBR. E COLOCACAO NAS PECAS |  |  | KG | / /
| 2 | MT010U3T02 | ESPACADOR / DISTANCIADOR CIRCULAR COM ENTRADA LATERAL, EM PLASTICO, PARA VERGALHAO *4,2 A 12,5* MM, COBRIMENTO 20 MM | UN | 0.543 | 0.13 | 0.07 | Materiais | SINAPI | 39017
| 2 | MT010XA402 | ARAME RECOZIDO 16 BWG. D = 1.65 MM (0.016 KG/M) OU 18 BWG. D = 1.25 MM (0.01 KG/M) | KG | 0.025 | 12.47 | 0.31 | Materiais | SINAPI | 43132
|  |  | Sub-Total de Material |  |  |  | 0.38
Serviços Auxiliares
| A | 88238 | AJUDANTE DE ARMADOR COM ENCARGOS COMPLEMENTARES | H | 0.0121 | 14.36 | 0.17 | Composição auxiliar | SINAPI | 88238
| A | 88245 | ARMADOR COM ENCARGOS COMPLEMENTARES | H | 0.0743 | 18.72 | 1.39 | Composição auxiliar | SINAPI | 88245
| A | 92794 | CORTE E DOBRA DE AÇO CA-50. DIÂMETRO DE 10.0 MM. UTILIZADO EM ESTRUTURAS DIVERSAS. EXCETO LAJES. AF_12/2015 | KG | 1 | 4.77 | 4.77 | Composição auxiliar | SINAPI | 92794
|  |  | Total de Serviços Auxiliares |  |  |  | 6.33
|  |  | Custo Direto Total |  |  |  | 6.71
|  |  | Taxa de BDI % |  | 24.18 |  | 1.62
|  |  | Total da Composição |  |  |  | 8.33
|  |  | Preço Unitario Adotado |  |  |  | 8.33
Item Serviço | Descrição do Serviço
|  | Insumo/Aux. | Descrição | Unidade | Coeficiente | Preço Unitário | Preço Total
05.08 | FORMA PLANA CHAPA COMPENSADA RESINADA. ESP.= 10MM UTIL. 3X |  |  | M2 | / /
| 2 | MT0100EO03 | CHAPA COMPENSADO RESINADO 10MM (1.10 X 2.20M) | M2 | 0.43 | 16.51 | 7.1 | Materiais | SEINFRA-CE | I0528
| 2 | MT0101FA03 | SARRAFO DE 1"X4" | M | 1.53 | 4.74 | 7.25 | Materiais | SEINFRA-CE | I1846
| 2 | MT0101H803 | TABUA DE 1" DE 3A. - L = 30cm | M | 1.6 | 8.07 | 12.91 | Materiais | SEINFRA-CE | I1916
| 2 | MT0103GR02 | BARROTE 3 X 3" | M | 2 | 5.79 | 11.58 | Materiais | SINAPI | 4491
| 2 | MT0103WN02 | PREGO DE ACO POLIDO COM CABECA 14 X 18 (1 1/2 X 14) | KG | 0.25 | 13.11 | 3.28 | Materiais | SINAPI | 5063
|  |  | Sub-Total de Material |  |  |  | 42.12
Serviços Auxiliares
| A | 88239 | AJUDANTE DE CARPINTEIRO COM ENCARGOS COMPLEMENTARES | H | 1.35 | 15.64 | 21.11 | Composição auxiliar | SINAPI | 88239
| A | 88262 | CARPINTEIRO DE FORMAS COM ENCARGOS COMPLEMENTARES | H | 1.35 | 18.68 | 25.22 | Composição auxiliar | SINAPI | 88262
|  |  | Total de Serviços Auxiliares |  |  |  | 46.33
|  |  | Custo Direto Total |  |  |  | 88.45
|  |  | Taxa de BDI % |  | 24.18 |  | 21.39
|  |  | Total da Composição |  |  |  | 109.84
|  |  | Preço Unitario Adotado |  |  |  | 109.84
Item Serviço | Descrição do Serviço
|  | Insumo/Aux. | Descrição | Unidade | Coeficiente | Preço Unitário | Preço Total
05.09 | ALVENARIA DE VEDAÇAO C/ TIJOLO CERAMICO FURADO 9X14X19 E=9CM |  |  | M2 | / /
Serviços Auxiliares
| A | 87495 | ALVENARIA DE VEDAÇÃO DE BLOCOS CERÂMICOS FURADOS NA HORIZONTAL DE 9X19X19CM (ESPESSURA 9CM) DE PAREDES COM ÁREA LÍQUIDA MENOR QUE 6M² SEM VÃOS E ARGAMASSA DE ASSENTAMENTO COM PREPARO EM BETONEIRA. AF_ | M2 | 0.0992 | 67.77 | 6.72 | Composição auxiliar | SINAPI | 87495
| A | 87503 | ALVENARIA DE VEDAÇÃO DE BLOCOS CERÂMICOS FURADOS NA HORIZONTAL DE 9X19X19CM (ESPESSURA 9CM) DE PAREDES COM ÁREA LÍQUIDA MAIOR OU IGUAL A 6M² SEM VÃOS E ARGAMASSA DE ASSENTAMENTO COM PREPARO EM BETONEI | M2 | 0.354 | 58.7 | 20.78 | Composição auxiliar | SINAPI | 87503
| A | 87511 | ALVENARIA DE VEDAÇÃO DE BLOCOS CERÂMICOS FURADOS NA HORIZONTAL DE 9X19X19CM (ESPESSURA 9CM) DE PAREDES COM ÁREA LÍQUIDA MENOR QUE 6M² COM VÃOS E ARGAMASSA DE ASSENTAMENTO COM PREPARO EM BETONEIRA. AF_ | M2 | 0.2078 | 75.58 | 15.71 | Composição auxiliar | SINAPI | 87511
| A | 87519 | ALVENARIA DE VEDAÇÃO DE BLOCOS CERÂMICOS FURADOS NA HORIZONTAL DE 9X19X19CM (ESPESSURA 9CM) DE PAREDES COM ÁREA LÍQUIDA MAIOR OU IGUAL A 6M² COM VÃOS E ARGAMASSA DE ASSENTAMENTO COM PREPARO EM BETONEI | M2 | 0.339 | 63.65 | 21.58 | Composição auxiliar | SINAPI | 87519
|  |  | Total de Serviços Auxiliares |  |  |  | 64.79
|  |  | Custo Direto Total |  |  |  | 64.79
|  |  | Taxa de BDI % |  | 24.18 |  | 15.67
|  |  | Total da Composição |  |  |  | 80.46
|  |  | Preço Unitario Adotado |  |  |  | 80.46
Item Serviço | Descrição do Serviço
|  | Insumo/Aux. | Descrição | Unidade | Coeficiente | Preço Unitário | Preço Total
05.10 | COMBOGO CONCRETO |  |  | M2 | / /
| 2 | MT0100IH02 | ELEMENTO VAZADO DE CONCRETO, QUADRICULADO, 16 FUROS *50 X 50 X 7* CM | UN | 3.95 | 21.12 | 83.42 | Materiais | SINAPI | 665
|  |  | Sub-Total de Material |  |  |  | 83.42
Serviços Auxiliares
| A | 100489 | ARGAMASSA TRAÇO 1:3 (EM VOLUME DE CIMENTO E AREIA MÉDIA ÚMIDA). PREPARO MECÂNICO COM BETONEIRA 600 L. AF_08/2019 | M3 | 0.01 | 334.64 | 3.35 | Composição auxiliar | SINAPI | 100489
| A | 88309 | PEDREIRO COM ENCARGOS COMPLEMENTARES | H | 2.055 | 18.82 | 38.68 | Composição auxiliar | SINAPI | 88309
| A | 88316 | SERVENTE COM ENCARGOS COMPLEMENTARES | H | 1.028 | 14.56 | 14.97 | Composição auxiliar | SINAPI | 88316
|  |  | Total de Serviços Auxiliares |  |  |  | 57
|  |  | Custo Direto Total |  |  |  | 140.42
|  |  | Taxa de BDI % |  | 24.18 |  | 33.95
|  |  | Total da Composição |  |  |  | 174.37
|  |  | Preço Unitario Adotado |  |  |  | 174.37
Item Serviço | Descrição do Serviço
|  | Insumo/Aux. | Descrição | Unidade | Coeficiente | Preço Unitário | Preço Total
05.11 | MADEIRAMENTO TELHA CERAMICA |  |  | M2 | / /
| 2 | MT0103EG02 | RIPA DE MADEIRA NAO APARELHADA *1,5 X 5* CM, MACARANDUBA, ANGELIM OU EQUIVALENTE DA REGIAO | M | 3.292 | 1.49 | 4.91 | Materiais | SINAPI | 4408
| 2 | MT0103EX02 | VIGA DE MADEIRA NAO APARELHADA 6 X 12 CM. MACARANDUBA. ANGELIM OU EQUIVALENTE DA REGIAO | M | 0.658 | 7.18 | 4.72 | Materiais | SINAPI | 4425
| 2 | MT0103F202 | CAIBRO DE MADEIRA NAO APARELHADA *5 X 6* CM, MACARANDUBA, ANGELIM OU EQUIVALENTE DA REGIAO | M | 1.956 | 6.75 | 13.2 | Materiais | SINAPI | 4430
| 2 | MT010FMF02 | PREGO DE ACO POLIDO COM CABECA 15 X 15 (1 1/4 X 13) | KG | 0.07 | 12.16 | 0.85 | Materiais | SINAPI | 20247
| 2 | MT010U4302 | PREGO DE ACO POLIDO COM CABECA 19 X 36 (3 1/4 X 9) | KG | 0.05 | 10.97 | 0.55 | Materiais | SINAPI | 39027
| 2 | MT010VAW02 | PREGO DE ACO POLIDO COM CABECA 22 X 48 (4 1/4 X 5) | KG | 0.03 | 11.07 | 0.33 | Materiais | SINAPI | 40568
|  |  | Sub-Total de Material |  |  |  | 24.56
Serviços Auxiliares
| A | 88239 | AJUDANTE DE CARPINTEIRO COM ENCARGOS COMPLEMENTARES | H | 0.407 | 15.64 | 6.37 | Composição auxiliar | SINAPI | 88239
| A | 88262 | CARPINTEIRO DE FORMAS COM ENCARGOS COMPLEMENTARES | H | 0.367 | 18.68 | 6.86 | Composição auxiliar | SINAPI | 88262
| A | 93281 | GUINCHO ELÉTRICO DE COLUNA. CAPACIDADE 400 KG. COM MOTO FREIO. MOTOR TRIFÁSICO DE 1.25 CV - CHP DIURNO. AF_03/2016 | CHP | 0.0431 | 20.67 | 0.89 | Composição auxiliar | SINAPI | 93281
| A | 93282 | GUINCHO ELÉTRICO DE COLUNA. CAPACIDADE 400 KG. COM MOTO FREIO. MOTOR TRIFÁSICO DE 1.25 CV - CHI DIURNO. AF_03/2016 | CHI | 0.0598 | 19.78 | 1.18 | Composição auxiliar | SINAPI | 93282
|  |  | Total de Serviços Auxiliares |  |  |  | 15.3
|  |  | Custo Direto Total |  |  |  | 39.86
|  |  | Taxa de BDI % |  | 24.18 |  | 9.64
|  |  | Total da Composição |  |  |  | 49.5
|  |  | Preço Unitario Adotado |  |  |  | 49.5
Item Serviço | Descrição do Serviço
|  | Insumo/Aux. | Descrição | Unidade | Coeficiente | Preço Unitário | Preço Total
05.12 | TELHA CERAMICA COLONIAL INCLUSIVE ARREMATES |  |  | M2 | / /
| 2 | MT0105J902 | TELHA DE BARRO / CERAMICA, NAO ESMALTADA, TIPO COLONIAL, CANAL, PLAN, PAULISTA, COMPRIMENTO DE *44 A 50* CM, RENDIMENTO DE COBERTURA DE *26* TELHAS/M2 | MIL | 0.0275 | 600 | 16.5 | Materiais | SINAPI | 7173
|  |  | Sub-Total de Material |  |  |  | 16.5
Serviços Auxiliares
| A | 88316 | SERVENTE COM ENCARGOS COMPLEMENTARES | H | 0.399 | 14.56 | 5.81 | Composição auxiliar | SINAPI | 88316
| A | 88323 | TELHADISTA COM ENCARGOS COMPLEMENTARES | H | 0.133 | 21.47 | 2.86 | Composição auxiliar | SINAPI | 88323
| A | 93281 | GUINCHO ELÉTRICO DE COLUNA. CAPACIDADE 400 KG. COM MOTO FREIO. MOTOR TRIFÁSICO DE 1.25 CV - CHP DIURNO. AF_03/2016 | CHP | 0.0372 | 20.67 | 0.77 | Composição auxiliar | SINAPI | 93281
| A | 93282 | GUINCHO ELÉTRICO DE COLUNA. CAPACIDADE 400 KG. COM MOTO FREIO. MOTOR TRIFÁSICO DE 1.25 CV - CHI DIURNO. AF_03/2016 | CHI | 0.0516 | 19.78 | 1.02 | Composição auxiliar | SINAPI | 93282
|  |  | Total de Serviços Auxiliares |  |  |  | 10.46
|  |  | Custo Direto Total |  |  |  | 26.96
|  |  | Taxa de BDI % |  | 24.18 |  | 6.52
|  |  | Total da Composição |  |  |  | 33.48
|  |  | Preço Unitario Adotado |  |  |  | 33.48
Item Serviço | Descrição do Serviço
|  | Insumo/Aux. | Descrição | Unidade | Coeficiente | Preço Unitário | Preço Total
05.13 | CHAPISCO PAREDE CIMENTO:AREIA 1:3 |  |  | M2 | / /
Serviços Auxiliares
| A | 87313 | ARGAMASSA TRAÇO 1:3 (EM VOLUME DE CIMENTO E AREIA GROSSA ÚMIDA) PARA CHAPISCO CONVENCIONAL. PREPARO MECÂNICO COM BETONEIRA 400 L. AF_08/2019 | M3 | 0.0042 | 346.43 | 1.46 | Composição auxiliar | SINAPI | 87313
| A | 88309 | PEDREIRO COM ENCARGOS COMPLEMENTARES | H | 0.07 | 18.82 | 1.32 | Composição auxiliar | SINAPI | 88309
| A | 88316 | SERVENTE COM ENCARGOS COMPLEMENTARES | H | 0.007 | 14.56 | 0.1 | Composição auxiliar | SINAPI | 88316
|  |  | Total de Serviços Auxiliares |  |  |  | 2.88
|  |  | Custo Direto Total |  |  |  | 2.88
|  |  | Taxa de BDI % |  | 24.18 |  | 0.7
|  |  | Total da Composição |  |  |  | 3.58
|  |  | Preço Unitario Adotado |  |  |  | 3.58
Item Serviço | Descrição do Serviço
|  | Insumo/Aux. | Descrição | Unidade | Coeficiente | Preço Unitário | Preço Total
05.14 | REBOCO PAREDE CIMENTO:AREIA:ADITIVO 1:8 |  |  | M2 | / /
Serviços Auxiliares
| A | 88309 | PEDREIRO COM ENCARGOS COMPLEMENTARES | H | 0.6 | 18.82 | 11.29 | Composição auxiliar | SINAPI | 88309
| A | 88316 | SERVENTE COM ENCARGOS COMPLEMENTARES | H | 0.6 | 14.56 | 8.74 | Composição auxiliar | SINAPI | 88316
| A | C3009 | ARGAMASSA DE CIMENTO E AREIA PEN. TRAÇO 1:7 | M3 | 0.025 | 611.03 | 15.28 | Composição auxiliar | SEINFRA-CE | C3009
|  |  | Total de Serviços Auxiliares |  |  |  | 35.31
|  |  | Custo Direto Total |  |  |  | 35.31
|  |  | Taxa de BDI % |  | 24.18 |  | 8.54
|  |  | Total da Composição |  |  |  | 43.85
|  |  | Preço Unitario Adotado |  |  |  | 43.85
Item Serviço | Descrição do Serviço
|  | Insumo/Aux. | Descrição | Unidade | Coeficiente | Preço Unitário | Preço Total
05.15 | PISO CIMENTADO LISO E=2CM S/ JUNTA PLÁSTICA |  |  | M2 | / /
| 2 | MT01012B02 | CIMENTO PORTLAND COMPOSTO CP II-32 | KG | 0.5 | 0.52 | 0.26 | Materiais | SINAPI | 1379
| 2 | MT0102TZ02 | JUNTA PLASTICA DE DILATACAO PARA PISOS, COR CINZA, 17 X 3 MM (ALTURA X ESPESSURA) | M | 1.67 | 0.88 | 1.47 | Materiais | SINAPI | 3671
|  |  | Sub-Total de Material |  |  |  | 1.73
Serviços Auxiliares
| A | 87298 | ARGAMASSA TRAÇO 1:3 (EM VOLUME DE CIMENTO E AREIA MÉDIA ÚMIDA) PARA CONTRAPISO. PREPARO MECÂNICO COM BETONEIRA 400 L. AF_08/2019 | M3 | 0.031 | 406.54 | 12.6 | Composição auxiliar | SINAPI | 87298
| A | 88309 | PEDREIRO COM ENCARGOS COMPLEMENTARES | H | 0.354 | 18.82 | 6.66 | Composição auxiliar | SINAPI | 88309
| A | 88316 | SERVENTE COM ENCARGOS COMPLEMENTARES | H | 0.177 | 14.56 | 2.58 | Composição auxiliar | SINAPI | 88316
|  |  | Total de Serviços Auxiliares |  |  |  | 21.84
|  |  | Custo Direto Total |  |  |  | 23.57
|  |  | Taxa de BDI % |  | 24.18 |  | 5.7
|  |  | Total da Composição |  |  |  | 29.27
|  |  | Preço Unitario Adotado |  |  |  | 29.27
Item Serviço | Descrição do Serviço
|  | Insumo/Aux. | Descrição | Unidade | Coeficiente | Preço Unitário | Preço Total
05.16 | PORTA DE FERRO LISA, DE ABRIR, INCL. FERRAGENS, E GUARNICOES |  |  | M2 | / /
| 2 | MT01005S03 | BATENTE DE FERRO | M | 2.5 | 17.9 | 44.75 | Materiais | SEINFRA-CE | I0208
| 2 | MT0100A702 | AREIA GROSSA - POSTO JAZIDA/FORNECEDOR (RETIRADO NA JAZIDA. SEM TRANSPORTE) | M3 | 0.0072 | 52.5 | 0.38 | Materiais | SINAPI | 367
| 2 | MT0100C903 | CAL HIDRATADA | KG | 0.49 | 1.1 | 0.54 | Materiais | SEINFRA-CE | I0441
| 2 | MT0100SN03 | DOBRADIÇA DE FERRO PARA PORTA INTERNA | UN | 1.78 | 24.67 | 43.91 | Materiais | SEINFRA-CE | I1031
| 2 | MT0100W203 | FECHADURA COMPLETA PARA PORTA EXTERNA | UN | 0.59 | 52.5 | 30.98 | Materiais | SEINFRA-CE | I1154
| 2 | MT01012B02 | CIMENTO PORTLAND COMPOSTO CP II-32 | KG | 2.03 | 0.52 | 1.06 | Materiais | SINAPI | 1379
| 2 | MT0101BC03 | PORTA DE FERRO EM CHAPA DUPLA N.14 | M2 | 1 | 108.6 | 108.6 | Materiais | SEINFRA-CE | I1704
|  |  | Sub-Total de Material |  |  |  | 230.22
Serviços Auxiliares
| A | 88309 | PEDREIRO COM ENCARGOS COMPLEMENTARES | H | 1.5 | 18.82 | 28.23 | Composição auxiliar | SINAPI | 88309
| A | 88316 | SERVENTE COM ENCARGOS COMPLEMENTARES | H | 2.5 | 14.56 | 36.4 | Composição auxiliar | SINAPI | 88316
|  |  | Total de Serviços Auxiliares |  |  |  | 64.63
|  |  | Custo Direto Total |  |  |  | 294.85
|  |  | Taxa de BDI % |  | 24.18 |  | 71.29
|  |  | Total da Composição |  |  |  | 366.14
|  |  | Preço Unitario Adotado |  |  |  | 366.14
Item Serviço | Descrição do Serviço
|  | Insumo/Aux. | Descrição | Unidade | Coeficiente | Preço Unitário | Preço Total
05.17 | TINTA IMPERMEÁVEL MINERAL EM PÓ 3 DEMÃOS EM PAREDES EXTERNAS |  |  | M2 | / /
| 2 | MT0101MA03 | TINTA MINERAL IMPERMEÁVEL EM PÓ | KG | 0.4 | 4.95 | 1.98 | Materiais | SEINFRA-CE | I2098
|  |  | Sub-Total de Material |  |  |  | 1.98
Serviços Auxiliares
| A | 100301 | AJUDANTE DE PINTOR COM ENCARGOS COMPLEMENTARES | H | 0.1 | 15.9 | 1.59 | Composição auxiliar | SINAPI | 100301
| A | 88310 | PINTOR COM ENCARGOS COMPLEMENTARES | H | 0.35 | 19.93 | 6.98 | Composição auxiliar | SINAPI | 88310
|  |  | Total de Serviços Auxiliares |  |  |  | 8.57
|  |  | Custo Direto Total |  |  |  | 10.55
|  |  | Taxa de BDI % |  | 24.18 |  | 2.55
|  |  | Total da Composição |  |  |  | 13.1
|  |  | Preço Unitario Adotado |  |  |  | 13.1
Item Serviço | Descrição do Serviço
|  | Insumo/Aux. | Descrição | Unidade | Coeficiente | Preço Unitário | Preço Total
05.18 | LETREIRO DE IDENTIFICACAO |  |  | M2 | / /
| 2 | MT0105MK02 | TINTA ESMALTE SINTETICO PREMIUM BRILHANTE | L | 0.15 | 23.46 | 3.52 | Materiais | SINAPI | 7292
|  |  | Sub-Total de Material |  |  |  | 3.52
Serviços Auxiliares
| A | 100301 | AJUDANTE DE PINTOR COM ENCARGOS COMPLEMENTARES | H | 2 | 15.9 | 31.8 | Composição auxiliar | SINAPI | 100301
| A | 88310 | PINTOR COM ENCARGOS COMPLEMENTARES | H | 2 | 19.93 | 39.86 | Composição auxiliar | SINAPI | 88310
|  |  | Total de Serviços Auxiliares |  |  |  | 71.66
|  |  | Custo Direto Total |  |  |  | 75.18
|  |  | Taxa de BDI % |  | 24.18 |  | 18.18
|  |  | Total da Composição |  |  |  | 93.36
|  |  | Preço Unitario Adotado |  |  |  | 93.36
Item Serviço | Descrição do Serviço
|  | Insumo/Aux. | Descrição | Unidade | Coeficiente | Preço Unitário | Preço Total
05.19 | PONTO DE ILUMINAÇÃO RESIDENCIAL INCLUINDO INTERRUPTOR SIMPLES. CAIXA ELÉTRICA. ELETRODUTO. CABO. RASGO. QUEBRA E CHUMBAMENTO (EXCLUINDO LUMINÁRIA E LÂMPADA). AF_01/2016 |  |  | UN | / /
Serviços Auxiliares
| A | 90447 | RASGO EM ALVENARIA PARA ELETRODUTOS COM DIAMETROS MENORES OU IGUAIS A 40 MM. AF_05/2015 | M | 2.2 | 4.6 | 10.12 | Composição auxiliar | SINAPI | 90447
| A | 90456 | QUEBRA EM ALVENARIA PARA INSTALAÇÃO DE CAIXA DE TOMADA (4X4 OU 4X2). AF_05/2015 | UN | 1 | 2.98 | 2.98 | Composição auxiliar | SINAPI | 90456
| A | 90466 | CHUMBAMENTO LINEAR EM ALVENARIA PARA RAMAIS/DISTRIBUIÇÃO COM DIÂMETROS MENORES OU IGUAIS A 40 MM. AF_05/2015 | M | 2.2 | 9.18 | 20.2 | Composição auxiliar | SINAPI | 90466
| A | 91842 | ELETRODUTO FLEXÍVEL CORRUGADO. PVC. DN 20 MM (1/2"). PARA CIRCUITOS TERMINAIS. INSTALADO EM LAJE - FORNECIMENTO E INSTALAÇÃO. AF_12/2015 | M | 2 | 3.95 | 7.9 | Composição auxiliar | SINAPI | 91842
| A | 91852 | ELETRODUTO FLEXÍVEL CORRUGADO. PVC. DN 20 MM (1/2"). PARA CIRCUITOS TERMINAIS. INSTALADO EM PAREDE - FORNECIMENTO E INSTALAÇÃO. AF_12/2015 | M | 2.2 | 5.73 | 12.61 | Composição auxiliar | SINAPI | 91852
| A | 91924 | CABO DE COBRE FLEXÍVEL ISOLADO. 1.5 MM². ANTI-CHAMA 450/750 V. PARA CIRCUITOS TERMINAIS - FORNECIMENTO E INSTALAÇÃO. AF_12/2015 | M | 8.4 | 1.89 | 15.88 | Composição auxiliar | SINAPI | 91924
| A | 91937 | CAIXA OCTOGONAL 3" X 3". PVC. INSTALADA EM LAJE - FORNECIMENTO E INSTALAÇÃO. AF_12/2015 | UN | 0.375 | 8.02 | 3.01 | Composição auxiliar | SINAPI | 91937
| A | 91940 | CAIXA RETANGULAR 4" X 2" MÉDIA (1.30 M DO PISO). PVC. INSTALADA EM PAREDE - FORNECIMENTO E INSTALAÇÃO. AF_12/2015 | UN | 1 | 10.46 | 10.46 | Composição auxiliar | SINAPI | 91940
| A | 91953 | INTERRUPTOR SIMPLES (1 MÓDULO). 10A/250V. INCLUINDO SUPORTE E PLACA - FORNECIMENTO E INSTALAÇÃO. AF_12/2015 | UN | 1 | 20.96 | 20.96 | Composição auxiliar | SINAPI | 91953
|  |  | Total de Serviços Auxiliares |  |  |  | 104.12
|  |  | Custo Direto Total |  |  |  | 104.12
|  |  | Taxa de BDI % |  | 24.18 |  | 25.18
|  |  | Total da Composição |  |  |  | 129.3
|  |  | Preço Unitario Adotado |  |  |  | 129.3
Item Serviço | Descrição do Serviço
|  | Insumo/Aux. | Descrição | Unidade | Coeficiente | Preço Unitário | Preço Total
05.20 | PONTO DE TOMADA RESIDENCIAL INCLUINDO TOMADA 10A/250V. CAIXA ELÉTRICA. ELETRODUTO. CABO. RASGO. QUEBRA E CHUMBAMENTO. AF_01/2016 |  |  | UN | / /
Serviços Auxiliares
| A | 90447 | RASGO EM ALVENARIA PARA ELETRODUTOS COM DIAMETROS MENORES OU IGUAIS A 40 MM. AF_05/2015 | M | 2.2 | 4.6 | 10.12 | Composição auxiliar | SINAPI | 90447
| A | 90456 | QUEBRA EM ALVENARIA PARA INSTALAÇÃO DE CAIXA DE TOMADA (4X4 OU 4X2). AF_05/2015 | UN | 1 | 2.98 | 2.98 | Composição auxiliar | SINAPI | 90456
| A | 90466 | CHUMBAMENTO LINEAR EM ALVENARIA PARA RAMAIS/DISTRIBUIÇÃO COM DIÂMETROS MENORES OU IGUAIS A 40 MM. AF_05/2015 | M | 2.2 | 9.18 | 20.2 | Composição auxiliar | SINAPI | 90466
| A | 91842 | ELETRODUTO FLEXÍVEL CORRUGADO. PVC. DN 20 MM (1/2"). PARA CIRCUITOS TERMINAIS. INSTALADO EM LAJE - FORNECIMENTO E INSTALAÇÃO. AF_12/2015 | M | 2 | 3.95 | 7.9 | Composição auxiliar | SINAPI | 91842
| A | 91852 | ELETRODUTO FLEXÍVEL CORRUGADO. PVC. DN 20 MM (1/2"). PARA CIRCUITOS TERMINAIS. INSTALADO EM PAREDE - FORNECIMENTO E INSTALAÇÃO. AF_12/2015 | M | 2.2 | 5.73 | 12.61 | Composição auxiliar | SINAPI | 91852
| A | 91926 | CABO DE COBRE FLEXÍVEL ISOLADO. 2.5 MM². ANTI-CHAMA 450/750 V. PARA CIRCUITOS TERMINAIS - FORNECIMENTO E INSTALAÇÃO. AF_12/2015 | M | 12.6 | 2.72 | 34.27 | Composição auxiliar | SINAPI | 91926
| A | 91937 | CAIXA OCTOGONAL 3" X 3". PVC. INSTALADA EM LAJE - FORNECIMENTO E INSTALAÇÃO. AF_12/2015 | UN | 0.375 | 8.02 | 3.01 | Composição auxiliar | SINAPI | 91937
| A | 91940 | CAIXA RETANGULAR 4" X 2" MÉDIA (1.30 M DO PISO). PVC. INSTALADA EM PAREDE - FORNECIMENTO E INSTALAÇÃO. AF_12/2015 | UN | 1 | 10.46 | 10.46 | Composição auxiliar | SINAPI | 91940
| A | 91996 | TOMADA MÉDIA DE EMBUTIR (1 MÓDULO). 2P+T 10 A. INCLUINDO SUPORTE E PLACA - FORNECIMENTO E INSTALAÇÃO. AF_12/2015 | UN | 1 | 24.66 | 24.66 | Composição auxiliar | SINAPI | 91996
|  |  | Total de Serviços Auxiliares |  |  |  | 126.21
|  |  | Custo Direto Total |  |  |  | 126.21
|  |  | Taxa de BDI % |  | 24.18 |  | 30.52
|  |  | Total da Composição |  |  |  | 156.73
|  |  | Preço Unitario Adotado |  |  |  | 156.73
Item Serviço | Descrição do Serviço
|  | Insumo/Aux. | Descrição | Unidade | Coeficiente | Preço Unitário | Preço Total
05.21 | QUADRO DE DISTRIBUICAO DE ENERGIA P/ 6 DISJUNTORES TERMOMAGNETICOS MONOPOLARES SEM BARRAMENTO. DE EMBUTIR. EM PVC - FORNECIMENTO E INSTALACAO |  |  | UN | / /
| 2 | MT010UPF02 | QUADRO DE DISTRIBUICAO, SEM BARRAMENTO, EM PVC, DE EMBUTIR, PARA 6 DISJUNTORES NEMA OU 8 DISJUNTORES DIN | UN | 1 | 35.84 | 35.84 | Materiais | SINAPI | 39795
|  |  | Sub-Total de Material |  |  |  | 35.84
Serviços Auxiliares
| A | 88247 | AUXILIAR DE ELETRICISTA COM ENCARGOS COMPLEMENTARES | H | 1 | 14.65 | 14.65 | Composição auxiliar | SINAPI | 88247
| A | 88264 | ELETRICISTA COM ENCARGOS COMPLEMENTARES | H | 1 | 19 | 19 | Composição auxiliar | SINAPI | 88264
|  |  | Total de Serviços Auxiliares |  |  |  | 33.65
|  |  | Custo Direto Total |  |  |  | 69.49
|  |  | Taxa de BDI % |  | 24.18 |  | 16.8
|  |  | Total da Composição |  |  |  | 86.29
|  |  | Preço Unitario Adotado |  |  |  | 86.29
Item Serviço | Descrição do Serviço
|  | Insumo/Aux. | Descrição | Unidade | Coeficiente | Preço Unitário | Preço Total
05.22 | LUMINARIA ESTANQUE - PROTECAO CONTRA AGUA. POEIRA OU IMPACTOS - TIPO AQUATIC PIAL OU EQUIVALENTE |  |  | UN | / /
| 2 | MT010XLJ02 | LUMINARIA TIPO TARTARUGA A PROVA DE TEMPO, GASES, VAPOR E PO, EM ALUMINIO, COM GRADE, BASE E27, POTENCIA MAXIMA 100 W - REF Y 25/1 (NAO INCLUI LAMPADA) | UN | 1 | 89.48 | 89.48 | Materiais | SINAPI | 43543
|  |  | Sub-Total de Material |  |  |  | 89.48
Serviços Auxiliares
| A | 88247 | AUXILIAR DE ELETRICISTA COM ENCARGOS COMPLEMENTARES | H | 0.8 | 14.65 | 11.72 | Composição auxiliar | SINAPI | 88247
| A | 88264 | ELETRICISTA COM ENCARGOS COMPLEMENTARES | H | 0.8 | 19 | 15.2 | Composição auxiliar | SINAPI | 88264
|  |  | Total de Serviços Auxiliares |  |  |  | 26.92
|  |  | Custo Direto Total |  |  |  | 116.4
|  |  | Taxa de BDI % |  | 24.18 |  | 28.15
|  |  | Total da Composição |  |  |  | 144.55
|  |  | Preço Unitario Adotado |  |  |  | 144.55
Item Serviço | Descrição do Serviço
|  | Insumo/Aux. | Descrição | Unidade | Coeficiente | Preço Unitário | Preço Total
05.23 | CALCADA CIMENTADA DE PROTECAO |  |  | M3 | / /
| 2 | MT0103FW02 | SARRAFO 2.5 X 10 CM ( 1" X 4" ) | M | 2.5 | 6.86 | 17.15 | Materiais | SINAPI | 4460
| 2 | MT0103HH02 | RIPAO 2.5 X 7.5CM (1" X 3") | M | 2 | 6.19 | 12.38 | Materiais | SINAPI | 4517
|  |  | Sub-Total de Material |  |  |  | 29.53
Serviços Auxiliares
| A | 88262 | CARPINTEIRO DE FORMAS COM ENCARGOS COMPLEMENTARES | H | 2.256 | 18.68 | 42.14 | Composição auxiliar | SINAPI | 88262
| A | 88309 | PEDREIRO COM ENCARGOS COMPLEMENTARES | H | 1.983 | 18.82 | 37.32 | Composição auxiliar | SINAPI | 88309
| A | 88316 | SERVENTE COM ENCARGOS COMPLEMENTARES | H | 4.239 | 14.56 | 61.72 | Composição auxiliar | SINAPI | 88316
| A | 94964 | CONCRETO FCK = 20MPA. TRAÇO 1:2.7:3 (CIMENTO/ AREIA MÉDIA/ BRITA 1) - PREPARO MECÂNICO COM BETONEIRA 400 L. AF_07/2016 | M3 | 1.213 | 288.49 | 349.94 | Composição auxiliar | SINAPI | 94964
|  |  | Total de Serviços Auxiliares |  |  |  | 491.12
|  |  | Custo Direto Total |  |  |  | 520.65
|  |  | Taxa de BDI % |  | 24.18 |  | 125.89
|  |  | Total da Composição |  |  |  | 646.54
|  |  | Preço Unitario Adotado |  |  |  | 646.54
Item Serviço | Descrição do Serviço
|  | Insumo/Aux. | Descrição | Unidade | Coeficiente | Preço Unitário | Preço Total
06.02 | GUIA (MEIO-FIO) CONCRETO. MOLDADA IN LOCO EM TRECHO RETO COM EXTRUSORA. 13 CM BASE X 22 CM ALTURA. AF_06/2016 |  |  | M | / /
| 2 | MT0100AA02 | AREIA MEDIA - POSTO JAZIDA/FORNECEDOR (RETIRADO NA JAZIDA. SEM TRANSPORTE) | M3 | 0.007 | 25 | 0.18 | Materiais | SINAPI | 370
| 2 | MT010QM402 | CONCRETO USINADO BOMBEAVEL, CLASSE DE RESISTENCIA C20, COM BRITA 0 E 1, SLUMP = 100 +/- 20 MM, EXCLUI SERVICO DE BOMBEAMENTO (NBR 8953) | M3 | 0.03 | 331.14 | 9.93 | Materiais | SINAPI | 34492
|  |  | Sub-Total de Material |  |  |  | 10.11
Serviços Auxiliares
| A | 88243 | AJUDANTE ESPECIALIZADO COM ENCARGOS COMPLEMENTARES | H | 0.087 | 17.53 | 1.53 | Composição auxiliar | SINAPI | 88243
| A | 88309 | PEDREIRO COM ENCARGOS COMPLEMENTARES | H | 0.221 | 18.82 | 4.16 | Composição auxiliar | SINAPI | 88309
| A | 88316 | SERVENTE COM ENCARGOS COMPLEMENTARES | H | 0.442 | 14.56 | 6.44 | Composição auxiliar | SINAPI | 88316
| A | 88631 | ARGAMASSA TRAÇO 1:4 (EM VOLUME DE CIMENTO E AREIA MÉDIA ÚMIDA). PREPARO MANUAL. AF_08/2019 | M3 | 0.002 | 352.01 | 0.7 | Composição auxiliar | SINAPI | 88631
| A | 92960 | MÁQUINA EXTRUSORA DE CONCRETO PARA GUIAS E SARJETAS. MOTOR A DIESEL. POTÊNCIA 14 CV - CHP DIURNO. AF_12/2015 | CHP | 0.014 | 14.33 | 0.2 | Composição auxiliar | SINAPI | 92960
| A | 92961 | MÁQUINA EXTRUSORA DE CONCRETO PARA GUIAS E SARJETAS. MOTOR A DIESEL. POTÊNCIA 14 CV - CHI DIURNO. AF_12/2015 | CHI | 0.072 | 4.34 | 0.31 | Composição auxiliar | SINAPI | 92961
|  |  | Total de Serviços Auxiliares |  |  |  | 13.34
|  |  | Custo Direto Total |  |  |  | 23.45
|  |  | Taxa de BDI % |  | 24.18 |  | 5.67
|  |  | Total da Composição |  |  |  | 29.12
|  |  | Preço Unitario Adotado |  |  |  | 29.12
Item Serviço | Descrição do Serviço
|  | Insumo/Aux. | Descrição | Unidade | Coeficiente | Preço Unitário | Preço Total
06.03 | GRAMA NATIVA CAPIM DE BURRO OU BATATAIS. EM PLACAS. FORNECIMENTO E PLANTIO |  |  | M2 | / /
| 2 | MT01003W01 | Adubo orgânico bovino, cacau ou similar | m3 | 0.005 | 108.37 | 0.54 | Materiais | ORSE | 140
| 2 | MT0102KC02 | GRAMA BATATAIS EM PLACAS, SEM PLANTIO | M2 | 1 | 8.57 | 8.57 | Materiais | SINAPI | 3324
| 2 | MT0105LH02 | TERRA VEGETAL (GRANEL) | M3 | 0.08 | 104.74 | 8.38 | Materiais | SINAPI | 7253
|  |  | Sub-Total de Material |  |  |  | 17.49
Serviços Auxiliares
| A | 88316 | SERVENTE COM ENCARGOS COMPLEMENTARES | H | 0.15 | 14.56 | 2.18 | Composição auxiliar | SINAPI | 88316
|  |  | Total de Serviços Auxiliares |  |  |  | 2.18
|  |  | Custo Direto Total |  |  |  | 19.67
|  |  | Taxa de BDI % |  | 24.18 |  | 4.76
|  |  | Total da Composição |  |  |  | 24.43
|  |  | Preço Unitario Adotado |  |  |  | 24.43
Item Serviço | Descrição do Serviço
|  | Insumo/Aux. | Descrição | Unidade | Coeficiente | Preço Unitário | Preço Total
06.04 | PLANTIO DE ARVORES, C/ H >= 2,00 M, INCL. PREPARO E ADUBACAO DO SOLO E IRRIGACAO ATE A PEGA TOTAL |  |  | UN | / /
| 2 | MT01003705 | ESTACAS DE MADEIRA 1/2" | M | 1.5 | 1.64 | 2.46 | Materiais | CAEMA-MA | 115
| 2 | MT01008M05 | ARVORE COM H>= 2.00M | UN | 1 | 58.46 | 58.46 | Materiais | CAEMA-MA | 310
| 2 | MT0105LH02 | TERRA VEGETAL (GRANEL) | M3 | 0.064 | 104.74 | 6.7 | Materiais | SINAPI | 7253
| 2 | MT010K0V02 | FERTILIZANTE NPK - 10:10:10 | KG | 0.032 | 0.89 | 0.03 | Materiais | SINAPI | 25951
|  |  | Sub-Total de Material |  |  |  | 67.65
Serviços Auxiliares
| A | 88441 | JARDINEIRO COM ENCARGOS COMPLEMENTARES | H | 0.55 | 18.2 | 10.01 | Composição auxiliar | SINAPI | 88441
|  |  | Total de Serviços Auxiliares |  |  |  | 10.01
|  |  | Custo Direto Total |  |  |  | 77.66
|  |  | Taxa de BDI % |  | 24.18 |  | 18.78
|  |  | Total da Composição |  |  |  | 96.44
|  |  | Preço Unitario Adotado |  |  |  | 96.44
Item Serviço | Descrição do Serviço
|  | Insumo/Aux. | Descrição | Unidade | Coeficiente | Preço Unitário | Preço Total
06.05 | LASTRO COM MATERIAL GRANULAR (PEDRA BRITADA N.2), APLICADO EM PISOS OU RADIERS, ESPESSURA DE *10 CM*. AF_08/2017 |  |  | M3 | / /
| 2 | MT0103N202 | PEDRA BRITADA N. 2 (19 A 38 MM) POSTO PEDREIRA/FORNECEDOR. SEM FRETE | M3 | 1.13 | 62.24 | 70.33 | Materiais | SINAPI | 4718
|  |  | Sub-Total de Material |  |  |  | 70.33
Serviços Auxiliares
| A | 88309 | PEDREIRO COM ENCARGOS COMPLEMENTARES | H | 1.03 | 18.82 | 19.38 | Composição auxiliar | SINAPI | 88309
| A | 88316 | SERVENTE COM ENCARGOS COMPLEMENTARES | H | 0.343 | 14.56 | 4.99 | Composição auxiliar | SINAPI | 88316
| A | 91277 | PLACA VIBRATÓRIA REVERSÍVEL COM MOTOR 4 TEMPOS A GASOLINA. FORÇA CENTRÍFUGA DE 25 KN (2500 KGF). POTÊNCIA 5.5 CV - CHP DIURNO. AF_08/2015 | CHP | 0.032 | 7.34 | 0.23 | Composição auxiliar | SINAPI | 91277
| A | 91278 | PLACA VIBRATÓRIA REVERSÍVEL COM MOTOR 4 TEMPOS A GASOLINA. FORÇA CENTRÍFUGA DE 25 KN (2500 KGF). POTÊNCIA 5.5 CV - CHI DIURNO. AF_08/2015 | CHI | 0.03 | 0.46 | 0.01 | Composição auxiliar | SINAPI | 91278
|  |  | Total de Serviços Auxiliares |  |  |  | 24.61
|  |  | Custo Direto Total |  |  |  | 94.94
|  |  | Taxa de BDI % |  | 24.18 |  | 22.96
|  |  | Total da Composição |  |  |  | 117.9
|  |  | Preço Unitario Adotado |  |  |  | 117.9
Item Serviço | Descrição do Serviço
|  | Insumo/Aux. | Descrição | Unidade | Coeficiente | Preço Unitário | Preço Total
06.06 | PORTAO P/ VEICULOS EM TUBOS DE FERRO GALVANIZADO DE 01 OU 02 FOLHAS, C/ VEDACAO EM TELA DE ARAME PRENSADO, INCL. GUARNICOES E FERRAGENS, C/ LARGURA DE 2 A 5M (DP1805-02/03) |  |  | UN | / /
| 2 | MT0100CZ03 | CANTONEIRA DE FERRO 1"x 3/16" (L X E) | KG | 32.07 | 5.55 | 177.99 | Materiais | SEINFRA-CE | I0467
| 2 | MT0101SY03 | FERRO CHATO DE 1/2" x 3/16" | KG | 12.75 | 5.28 | 67.32 | Materiais | SEINFRA-CE | I2338
| 2 | MT0101SZ03 | FERRO CHATO DE 2" x 3/16" | KG | 15 | 5.28 | 79.2 | Materiais | SEINFRA-CE | I2339
| 2 | MT0102NW02 | COTOVELO 90 GRAUS DE FERRO GALVANIZADO, COM ROSCA BSP MACHO/FEMEA, DE 2" | UN | 8 | 32.01 | 256.08 | Materiais | SINAPI | 3452
| 2 | MT0103X902 | CADEADO SIMPLES, EM LATAO MACICO CROMADO, LARGURA DE 35 MM, HASTE DE ACO TEMPERADO, CEMENTADO (NAO LONGA), INCLUI 2 CHAVES | UN | 1 | 18.95 | 18.95 | Materiais | SINAPI | 5085
| 2 | MT0103XA02 | CORRENTE DE ELO CURTO COMUM, SOLDADA, GALVANIZADA, ESPESSURA DO ELO = 1/2" (12,5 MM) | KG | 1 | 27.81 | 27.81 | Materiais | SINAPI | 5086
| 2 | MT0105IY02 | TELA DE ARAME GALVANIZADA QUADRANGULAR / LOSANGULAR, FIO 3,4 MM (10 BWG), MALHA 5 X 5 CM, H = 2 M | M2 | 6 | 38.88 | 233.28 | Materiais | SINAPI | 7162
| 2 | MT0105XS02 | TUBO ACO GALVANIZADO COM COSTURA, CLASSE MEDIA, DN 2", E = *3,65* MM, PESO *5,10* KG/M (NBR 5580) | M | 18 | 45.57 | 820.26 | Materiais | SINAPI | 7696
|  |  | Sub-Total de Material |  |  |  | 1680.89
Serviços Auxiliares
| A | 100722 | PINTURA COM TINTA ALQUÍDICA DE FUNDO (TIPO ZARCÃO) APLICADA A ROLO OU PINCEL SOBRE SUPERFÍCIES METÁLICAS (EXCETO PERFIL) EXECUTADO EM OBRA (POR DEMÃO). AF_01/2020 | M2 | 13.2 | 17.01 | 224.53 | Composição auxiliar | SINAPI | 100722
| A | 100758 | PINTURA COM TINTA ALQUÍDICA DE ACABAMENTO (ESMALTE SINTÉTICO ACETINADO) APLICADA A ROLO OU PINCEL SOBRE SUPERFÍCIES METÁLICAS (EXCETO PERFIL) EXECUTADO EM OBRA (02 DEMÃOS). AF_01/2020 | M2 | 13.2 | 33.51 | 442.33 | Composição auxiliar | SINAPI | 100758
| A | 73301 | ESCORAMENTO FORMAS ATE H = 3.30M. COM MADEIRA DE 3A QUALIDADE. NAO APARELHADA. APROVEITAMENTO TABUAS 3X E PRUMOS 4X. | M3 | 0.084 | 9.58 | 0.8 | Composição auxiliar | SINAPI | 73301
| A | 88251 | AUXILIAR DE SERRALHEIRO COM ENCARGOS COMPLEMENTARES | H | 9 | 15.08 | 135.72 | Composição auxiliar | SINAPI | 88251
| A | 88309 | PEDREIRO COM ENCARGOS COMPLEMENTARES | H | 4 | 18.82 | 75.28 | Composição auxiliar | SINAPI | 88309
| A | 88315 | SERRALHEIRO COM ENCARGOS COMPLEMENTARES | H | 9 | 18.72 | 168.48 | Composição auxiliar | SINAPI | 88315
| A | 88316 | SERVENTE COM ENCARGOS COMPLEMENTARES | H | 4 | 14.56 | 58.24 | Composição auxiliar | SINAPI | 88316
| A | 92778 | ARMAÇÃO DE PILAR OU VIGA DE UMA ESTRUTURA CONVENCIONAL DE CONCRETO ARMADO EM UMA EDIFICAÇÃO TÉRREA OU SOBRADO UTILIZANDO AÇO CA-50 DE 10.0 MM - MONTAGEM. AF_12/2015 | KG | 5.16 | 7.16 | 36.95 | Composição auxiliar | SINAPI | 92778
| A | 92873 | LANÇAMENTO COM USO DE BALDES. ADENSAMENTO E ACABAMENTO DE CONCRETO EM ESTRUTURAS. AF_12/2015 | M3 | 0.209 | 151.32 | 31.63 | Composição auxiliar | SINAPI | 92873
| A | 93358 | ESCAVAÇÃO MANUAL DE VALA COM PROFUNDIDADE MENOR OU IGUAL A 1.30 M. AF_03/2016 | M3 | 0.1375 | 57.6 | 7.92 | Composição auxiliar | SINAPI | 93358
| A | 94963 | CONCRETO FCK = 15MPA. TRAÇO 1:3.4:3.5 (CIMENTO/ AREIA MÉDIA/ BRITA 1) - PREPARO MECÂNICO COM BETONEIRA 400 L. AF_07/2016 | M3 | 0.209 | 258.04 | 53.93 | Composição auxiliar | SINAPI | 94963
| A | 96539 | FABRICAÇÃO. MONTAGEM E DESMONTAGEM DE FÔRMA PARA VIGA BALDRAME. EM CHAPA DE MADEIRA COMPENSADA RESINADA. E=17 MM. 2 UTILIZAÇÕES. AF_06/2017 | M2 | 1.68 | 91.21 | 153.23 | Composição auxiliar | SINAPI | 96539
| A | 96620 | LASTRO DE CONCRETO MAGRO. APLICADO EM PISOS OU RADIERS. AF_08/2017 | M3 | 0.00625 | 377.75 | 2.36 | Composição auxiliar | SINAPI | 96620
|  |  | Total de Serviços Auxiliares |  |  |  | 1391.4
|  |  | Custo Direto Total |  |  |  | 3072.29
|  |  | Taxa de BDI % |  | 24.18 |  | 742.88
|  |  | Total da Composição |  |  |  | 3815.17
|  |  | Preço Unitario Adotado |  |  |  | 3815.17
Item Serviço | Descrição do Serviço
|  | Insumo/Aux. | Descrição | Unidade | Coeficiente | Preço Unitário | Preço Total
06.07 | PORTAO P/ PEDESTRES EM TUBOS DE FERRO GALVANIZADO DE 01 FOLHA, C/ VEDACAO EM CHAPA DE ACO GALVANIZADO, INCL. GUARNICOES E FERRAGENS, C/ LARGURA ATE 1,50M (DP1805-01/03) |  |  | UN | / /
| 2 | MT0100CZ03 | CANTONEIRA DE FERRO 1"x 3/16" (L X E) | KG | 10.69 | 5.55 | 59.33 | Materiais | SEINFRA-CE | I0467
| 2 | MT0101SY03 | FERRO CHATO DE 1/2" x 3/16" | KG | 4.25 | 5.28 | 22.44 | Materiais | SEINFRA-CE | I2338
| 2 | MT0101SZ03 | FERRO CHATO DE 2" x 3/16" | KG | 5 | 5.28 | 26.4 | Materiais | SEINFRA-CE | I2339
| 2 | MT0102NW02 | COTOVELO 90 GRAUS DE FERRO GALVANIZADO, COM ROSCA BSP MACHO/FEMEA, DE 2" | UN | 4 | 32.01 | 128.04 | Materiais | SINAPI | 3452
| 2 | MT0103X902 | CADEADO SIMPLES, EM LATAO MACICO CROMADO, LARGURA DE 35 MM, HASTE DE ACO TEMPERADO, CEMENTADO (NAO LONGA), INCLUI 2 CHAVES | UN | 1 | 18.95 | 18.95 | Materiais | SINAPI | 5085
| 2 | MT0103XA02 | CORRENTE DE ELO CURTO COMUM, SOLDADA, GALVANIZADA, ESPESSURA DO ELO = 1/2" (12,5 MM) | KG | 1 | 27.81 | 27.81 | Materiais | SINAPI | 5086
| 2 | MT0105IY02 | TELA DE ARAME GALVANIZADA QUADRANGULAR / LOSANGULAR, FIO 3,4 MM (10 BWG), MALHA 5 X 5 CM, H = 2 M | M2 | 2 | 38.88 | 77.76 | Materiais | SINAPI | 7162
| 2 | MT0105XS02 | TUBO ACO GALVANIZADO COM COSTURA, CLASSE MEDIA, DN 2", E = *3,65* MM, PESO *5,10* KG/M (NBR 5580) | M | 6 | 45.57 | 273.42 | Materiais | SINAPI | 7696
|  |  | Sub-Total de Material |  |  |  | 634.15
Serviços Auxiliares
| A | 100722 | PINTURA COM TINTA ALQUÍDICA DE FUNDO (TIPO ZARCÃO) APLICADA A ROLO OU PINCEL SOBRE SUPERFÍCIES METÁLICAS (EXCETO PERFIL) EXECUTADO EM OBRA (POR DEMÃO). AF_01/2020 | M2 | 4.4 | 17.01 | 74.84 | Composição auxiliar | SINAPI | 100722
| A | 100758 | PINTURA COM TINTA ALQUÍDICA DE ACABAMENTO (ESMALTE SINTÉTICO ACETINADO) APLICADA A ROLO OU PINCEL SOBRE SUPERFÍCIES METÁLICAS (EXCETO PERFIL) EXECUTADO EM OBRA (02 DEMÃOS). AF_01/2020 | M2 | 4.4 | 33.51 | 147.44 | Composição auxiliar | SINAPI | 100758
| A | 73301 | ESCORAMENTO FORMAS ATE H = 3.30M. COM MADEIRA DE 3A QUALIDADE. NAO APARELHADA. APROVEITAMENTO TABUAS 3X E PRUMOS 4X. | M3 | 0.084 | 9.58 | 0.8 | Composição auxiliar | SINAPI | 73301
| A | 88251 | AUXILIAR DE SERRALHEIRO COM ENCARGOS COMPLEMENTARES | H | 5 | 15.08 | 75.4 | Composição auxiliar | SINAPI | 88251
| A | 88309 | PEDREIRO COM ENCARGOS COMPLEMENTARES | H | 2 | 18.82 | 37.64 | Composição auxiliar | SINAPI | 88309
| A | 88315 | SERRALHEIRO COM ENCARGOS COMPLEMENTARES | H | 5 | 18.72 | 93.6 | Composição auxiliar | SINAPI | 88315
| A | 88316 | SERVENTE COM ENCARGOS COMPLEMENTARES | H | 2 | 14.56 | 29.12 | Composição auxiliar | SINAPI | 88316
| A | 92778 | ARMAÇÃO DE PILAR OU VIGA DE UMA ESTRUTURA CONVENCIONAL DE CONCRETO ARMADO EM UMA EDIFICAÇÃO TÉRREA OU SOBRADO UTILIZANDO AÇO CA-50 DE 10.0 MM - MONTAGEM. AF_12/2015 | KG | 5.16 | 7.16 | 36.95 | Composição auxiliar | SINAPI | 92778
| A | 92873 | LANÇAMENTO COM USO DE BALDES. ADENSAMENTO E ACABAMENTO DE CONCRETO EM ESTRUTURAS. AF_12/2015 | M3 | 0.209 | 151.32 | 31.63 | Composição auxiliar | SINAPI | 92873
| A | 93358 | ESCAVAÇÃO MANUAL DE VALA COM PROFUNDIDADE MENOR OU IGUAL A 1.30 M. AF_03/2016 | M3 | 0.1375 | 57.6 | 7.92 | Composição auxiliar | SINAPI | 93358
| A | 94963 | CONCRETO FCK = 15MPA. TRAÇO 1:3.4:3.5 (CIMENTO/ AREIA MÉDIA/ BRITA 1) - PREPARO MECÂNICO COM BETONEIRA 400 L. AF_07/2016 | M3 | 0.209 | 258.04 | 53.93 | Composição auxiliar | SINAPI | 94963
| A | 96539 | FABRICAÇÃO. MONTAGEM E DESMONTAGEM DE FÔRMA PARA VIGA BALDRAME. EM CHAPA DE MADEIRA COMPENSADA RESINADA. E=17 MM. 2 UTILIZAÇÕES. AF_06/2017 | M2 | 1.68 | 91.21 | 153.23 | Composição auxiliar | SINAPI | 96539
| A | 96620 | LASTRO DE CONCRETO MAGRO. APLICADO EM PISOS OU RADIERS. AF_08/2017 | M3 | 0.00625 | 377.75 | 2.36 | Composição auxiliar | SINAPI | 96620
|  |  | Total de Serviços Auxiliares |  |  |  | 744.86
|  |  | Custo Direto Total |  |  |  | 1379.01
|  |  | Taxa de BDI % |  | 24.18 |  | 333.44
|  |  | Total da Composição |  |  |  | 1712.45
|  |  | Preço Unitario Adotado |  |  |  | 1712.45
Item Serviço | Descrição do Serviço
|  | Insumo/Aux. | Descrição | Unidade | Coeficiente | Preço Unitário | Preço Total
06.08 | CERCA C/ 14 FIOS DE ARAME FARPADO 16 BWG 4"X4". C/ESTACAS DE CONCRETO PRE-MOLDADAS. C/ PONTA RETA E DIMENSOES DE 0.10X0.10X3.00M (DP1804-02) |  |  | M | / /
| 2 | MT01009G02 | ARAME FARPADO - 16 BWG (4" X 4") | M | 14 | 0.8 | 11.2 | Materiais | SINAPI | 340
| 2 | MT01024I01 | Estaca pré-moldada de concreto armado (mourão), para cerca, seção 10x10, reta ou com ponta oblíqua | m | 1.4 | 10.08 | 14.11 | Materiais | ORSE | 2754
|  |  | Sub-Total de Material |  |  |  | 25.31
Serviços Auxiliares
| A | 88309 | PEDREIRO COM ENCARGOS COMPLEMENTARES | H | 1.36 | 18.82 | 25.6 | Composição auxiliar | SINAPI | 88309
| A | 88316 | SERVENTE COM ENCARGOS COMPLEMENTARES | H | 1.36 | 14.56 | 19.8 | Composição auxiliar | SINAPI | 88316
| A | O2497 | ESCAVAÇÃO MANUAL DE VALA OU CAVA EM MATERIAL DE 1ª CATEGORIA. PROFUNDIDADE ATÉ 1.50M | M3 | 0.041 | 43.68 | 1.79 | Composição auxiliar | ORSE | 2497
| A | O95 | CONCRETO SIMPLES FABRICADO NA OBRA. FCK=13.5 MPA. LANÇADO E ADENSADO | M3 | 0.0362 | 361.96 | 13.1 | Composição auxiliar | ORSE | 95
|  |  | Total de Serviços Auxiliares |  |  |  | 60.29
|  |  | Custo Direto Total |  |  |  | 85.6
|  |  | Taxa de BDI % |  | 24.18 |  | 20.7
|  |  | Total da Composição |  |  |  | 106.3
|  |  | Preço Unitario Adotado |  |  |  | 106.3
Item Serviço | Descrição do Serviço
|  | Insumo/Aux. | Descrição | Unidade | Coeficiente | Preço Unitário | Preço Total
06.09 | CONCRETO ARMADO PARA PLACAS PREMOLDADAS |  |  | M2 | / /
| 2 | MT0100A702 | AREIA GROSSA - POSTO JAZIDA/FORNECEDOR (RETIRADO NA JAZIDA. SEM TRANSPORTE) | M3 | 0.06 | 52.5 | 3.15 | Materiais | SINAPI | 367
|  |  | Sub-Total de Material |  |  |  | 3.15
Serviços Auxiliares
| A | 88309 | PEDREIRO COM ENCARGOS COMPLEMENTARES | H | 0.6 | 18.82 | 11.29 | Composição auxiliar | SINAPI | 88309
| A | 88316 | SERVENTE COM ENCARGOS COMPLEMENTARES | H | 0.6 | 14.56 | 8.74 | Composição auxiliar | SINAPI | 88316
| A | M050301 | ESCAVAÇÃO MANUAL DE POÇOS E CAVAS DE FUNDAÇÃO EM SOLO DE 1A CAT. EXECUTADA COM PROFUNDIDADE ATÉ 1.50M | M3 | 0.12 | 29.12 | 3.49 | Composição auxiliar | CAEMA-MA | M050301
| A | M090113 | CONCRETO FCK = 15 MPA. INCLUINDO FORNECIMENTO DOS MATERIAIS. PRODUÇÃO. LANÇAMENTO. ADENSAMENTO E CURA | M3 | 0.0735 | 466.38 | 34.28 | Composição auxiliar | CAEMA-MA | M090113
| A | M090607 | TELAS DE AÇO CA-60. INCLUINDO FORNECIMENTO. CORTE. E COLOCAÇÃO NAS PEÇAS | KG | 0.97 | 6.69 | 6.49 | Composição auxiliar | CAEMA-MA | M090607
| A | M505113 | FORMA PARA CONCRETO PRE-MOLDADO 10 USOS | M2 | 0.2 | 19.82 | 3.96 | Composição auxiliar | CAEMA-MA | M505113
|  |  | Total de Serviços Auxiliares |  |  |  | 68.25
|  |  | Custo Direto Total |  |  |  | 71.4
|  |  | Taxa de BDI % |  | 24.18 |  | 17.26
|  |  | Total da Composição |  |  |  | 88.66
|  |  | Preço Unitario Adotado |  |  |  | 88.66
Item Serviço | Descrição do Serviço
|  | Insumo/Aux. | Descrição | Unidade | Coeficiente | Preço Unitário | Preço Total
06.10 | ASSENTAMANTO DE MANTA PEAD TEMOPLÁSTICA |  |  | M2 | 16/10/2020
Serviços Auxiliares
| A | 88277 | MONTADOR (TUBO AÇO/EQUIPAMENTOS) COM ENCARGOS COMPLEMENTARES | H | 0.1 | 21.3 | 2.13 | Composição auxiliar | SINAPI | 88277
| A | 88316 | SERVENTE COM ENCARGOS COMPLEMENTARES | H | 0.1 | 14.56 | 1.46 | Composição auxiliar | SINAPI | 88316
|  |  | Total de Serviços Auxiliares |  |  |  | 3.59
|  |  | Custo Direto Total |  |  |  | 3.59
|  |  | Taxa de BDI % |  | 24.18 |  | 0.87
|  |  | Total da Composição |  |  |  | 4.46
|  |  | Preço Unitario Adotado |  |  |  | 4.46
Item Serviço | Descrição do Serviço
|  | Insumo/Aux. | Descrição | Unidade | Coeficiente | Preço Unitário | Preço Total
07.01 | MONTAGEM DAS INSTALAÇÕES ELÉTRICAS. ELEVATÓRIA VAZÃO ATÉ 10 L/S |  |  | UN | / /
Serviços Auxiliares
| A | 88241 | AJUDANTE DE OPERAÇÃO EM GERAL COM ENCARGOS COMPLEMENTARES | H | 64 | 14.7 | 940.8 | Composição auxiliar | SINAPI | 88241
| A | 88264 | ELETRICISTA COM ENCARGOS COMPLEMENTARES | H | 32 | 19 | 608 | Composição auxiliar | SINAPI | 88264
| A | 88309 | PEDREIRO COM ENCARGOS COMPLEMENTARES | H | 16 | 18.82 | 301.12 | Composição auxiliar | SINAPI | 88309
| A | 88316 | SERVENTE COM ENCARGOS COMPLEMENTARES | H | 16 | 14.56 | 232.96 | Composição auxiliar | SINAPI | 88316
|  |  | Total de Serviços Auxiliares |  |  |  | 2082.88
|  |  | Custo Direto Total |  |  |  | 2082.88
|  |  | Taxa de BDI % |  | 24.18 |  | 503.64
|  |  | Total da Composição |  |  |  | 2586.52
|  |  | Preço Unitario Adotado |  |  |  | 2586.52
Item Serviço | Descrição do Serviço
|  | Insumo/Aux. | Descrição | Unidade | Coeficiente | Preço Unitário | Preço Total
07.02 | MONTAGEM DAS INSTALAÇÕES ELÉTRICAS. ELEVATÓRIA VAZÃO 10.01 A 20 L/S |  |  | UN | / /
Serviços Auxiliares
| A | 88241 | AJUDANTE DE OPERAÇÃO EM GERAL COM ENCARGOS COMPLEMENTARES | H | 96 | 14.7 | 1411.2 | Composição auxiliar | SINAPI | 88241
| A | 88264 | ELETRICISTA COM ENCARGOS COMPLEMENTARES | H | 48 | 19 | 912 | Composição auxiliar | SINAPI | 88264
| A | 88309 | PEDREIRO COM ENCARGOS COMPLEMENTARES | H | 24 | 18.82 | 451.68 | Composição auxiliar | SINAPI | 88309
| A | 88316 | SERVENTE COM ENCARGOS COMPLEMENTARES | H | 24 | 14.56 | 349.44 | Composição auxiliar | SINAPI | 88316
|  |  | Total de Serviços Auxiliares |  |  |  | 3124.32
|  |  | Custo Direto Total |  |  |  | 3124.32
|  |  | Taxa de BDI % |  | 24.18 |  | 755.46
|  |  | Total da Composição |  |  |  | 3879.78
|  |  | Preço Unitario Adotado |  |  |  | 3879.78
Item Serviço | Descrição do Serviço
|  | Insumo/Aux. | Descrição | Unidade | Coeficiente | Preço Unitário | Preço Total
07.03 | MONTAGEM DAS INSTALAÇÕES ELÉTRICAS. ELEVATÓRIA VAZÃO 20.01 A 40 L/S |  |  | UN | / /
Serviços Auxiliares
| A | 88241 | AJUDANTE DE OPERAÇÃO EM GERAL COM ENCARGOS COMPLEMENTARES | H | 192 | 14.7 | 2822.4 | Composição auxiliar | SINAPI | 88241
| A | 88264 | ELETRICISTA COM ENCARGOS COMPLEMENTARES | H | 96 | 19 | 1824 | Composição auxiliar | SINAPI | 88264
| A | 88309 | PEDREIRO COM ENCARGOS COMPLEMENTARES | H | 24 | 18.82 | 451.68 | Composição auxiliar | SINAPI | 88309
| A | 88316 | SERVENTE COM ENCARGOS COMPLEMENTARES | H | 24 | 14.56 | 349.44 | Composição auxiliar | SINAPI | 88316
|  |  | Total de Serviços Auxiliares |  |  |  | 5447.52
|  |  | Custo Direto Total |  |  |  | 5447.52
|  |  | Taxa de BDI % |  | 24.18 |  | 1317.21
|  |  | Total da Composição |  |  |  | 6764.73
|  |  | Preço Unitario Adotado |  |  |  | 6764.73
Item Serviço | Descrição do Serviço
|  | Insumo/Aux. | Descrição | Unidade | Coeficiente | Preço Unitário | Preço Total
07.04 | INSTALACAO DE CONJ.MOTO BOMBA VERTICAL POT <= 100 CV |  |  | UN | / /
Serviços Auxiliares
| A | 88267 | ENCANADOR OU BOMBEIRO HIDRÁULICO COM ENCARGOS COMPLEMENTARES | H | 12.5 | 18.4 | 230 | Composição auxiliar | SINAPI | 88267
| A | 88277 | MONTADOR (TUBO AÇO/EQUIPAMENTOS) COM ENCARGOS COMPLEMENTARES | H | 25 | 21.3 | 532.5 | Composição auxiliar | SINAPI | 88277
| A | 88316 | SERVENTE COM ENCARGOS COMPLEMENTARES | H | 25 | 14.56 | 364 | Composição auxiliar | SINAPI | 88316
| A | 95139 | TALHA MANUAL DE CORRENTE. CAPACIDADE DE 2 TON. COM ELEVAÇÃO DE 3 M - CHP DIURNO. AF_07/2016 | CHP | 12.5 | 0.07 | 0.88 | Composição auxiliar | SINAPI | 95139
|  |  | Total de Serviços Auxiliares |  |  |  | 1127.38
|  |  | Custo Direto Total |  |  |  | 1127.38
|  |  | Taxa de BDI % |  | 24.18 |  | 272.6
|  |  | Total da Composição |  |  |  | 1399.98
|  |  | Preço Unitario Adotado |  |  |  | 1399.98
Item Serviço | Descrição do Serviço
|  | Insumo/Aux. | Descrição | Unidade | Coeficiente | Preço Unitário | Preço Total
07.05 | MONTAGEM DE GRUPO GERADOR ATE 15 KVA. INCLUSIVE TESTES |  |  | UN | 14/10/2020
Serviços Auxiliares
| A | 88247 | AUXILIAR DE ELETRICISTA COM ENCARGOS COMPLEMENTARES | H | 8 | 14.65 | 117.2 | Composição auxiliar | SINAPI | 88247
| A | 88264 | ELETRICISTA COM ENCARGOS COMPLEMENTARES | H | 8 | 19 | 152 | Composição auxiliar | SINAPI | 88264
| A | 88279 | MONTADOR ELETROMECÃNICO COM ENCARGOS COMPLEMENTARES | H | 8 | 27.63 | 221.04 | Composição auxiliar | SINAPI | 88279
|  |  | Total de Serviços Auxiliares |  |  |  | 490.24
|  |  | Custo Direto Total |  |  |  | 490.24
|  |  | Taxa de BDI % |  | 24.18 |  | 118.54
|  |  | Total da Composição |  |  |  | 608.78
|  |  | Preço Unitario Adotado |  |  |  | 608.78
Item Serviço | Descrição do Serviço
|  | Insumo/Aux. | Descrição | Unidade | Coeficiente | Preço Unitário | Preço Total
07.06 | MONTAGEM DE REDE DE ENERGIA DE MT |  |  | KM | / /
Serviços Auxiliares
| A | V207 | LOCAÇÃO DE POSTE COM INSTRUMENTO | UN | 13 | 139.02 | 1807.26 | Composição auxiliar | CODEVASF | V207
| A | V208 | ESCAVAÇÃO P/ POSTE DE CONCRETO ATÉ 1.60M | UN | 13 | 50.96 | 662.48 | Composição auxiliar | CODEVASF | V208
| A | V210 | DISTRIBUIÇÃO DE POSTE CONCRETO | UN | 13 | 47.77 | 621.01 | Composição auxiliar | CODEVASF | V210
| A | V235 | MONTAGEM ELETROMECÂNICA DE ESTRUTURA DE MT/BT - ESTAI DE ÂNCORA | UN | 2 | 33.82 | 67.64 | Composição auxiliar | CODEVASF | V235
| A | V276 | LANÇAMENTO E NIVELAMENTO DE CONDUTOR ATÉ 4/0 AWG CAA OU CA | KM | 3 | 640.4 | 1921.2 | Composição auxiliar | CODEVASF | V276
| A | V279 | INSTALAÇÃO DE ATERRAMENTO EM REDE AÉREA DE AT/BT | UN | 1 | 40.17 | 40.17 | Composição auxiliar | CODEVASF | V279
| A | V287 | IMPLANTAÇÃO DE POSTE CONCRETO T/ DT 11/600 - 12/600 | UN | 13 | 124.89 | 1623.57 | Composição auxiliar | CODEVASF | V287
| A | V288 | MONTAGEM ELETROMECÂNICA DE ESTRUTURA (GENÉRICA) EM POSTE CONC. "DT" C/ TRAFO | UN | 1 | 326.53 | 326.53 | Composição auxiliar | CODEVASF | V288
| A | V289 | MONTAGEM ELETROMECÂNICA DE ESTRUTURA (GENÉRICA) EM POSTE CONC. "DT" S/ TRAFO | UN | 12 | 107.61 | 1291.32 | Composição auxiliar | CODEVASF | V289
|  |  | Total de Serviços Auxiliares |  |  |  | 8361.18
|  |  | Custo Direto Total |  |  |  | 8361.18
|  |  | Taxa de BDI % |  | 24.18 |  | 2021.73
|  |  | Total da Composição |  |  |  | 10382.91
|  |  | Preço Unitario Adotado |  |  |  | 10382.91
Item Serviço | Descrição do Serviço
|  | Insumo/Aux. | Descrição | Unidade | Coeficiente | Preço Unitário | Preço Total
07.07 | MONTAGEM DE REDE DE ENERGIA DE BT |  |  | KM | / /
Serviços Auxiliares
| A | V207 | LOCAÇÃO DE POSTE COM INSTRUMENTO | UN | 25 | 139.02 | 3475.5 | Composição auxiliar | CODEVASF | V207
| A | V208 | ESCAVAÇÃO P/ POSTE DE CONCRETO ATÉ 1.60M | UN | 25 | 50.96 | 1274 | Composição auxiliar | CODEVASF | V208
| A | V210 | DISTRIBUIÇÃO DE POSTE CONCRETO | UN | 25 | 47.77 | 1194.25 | Composição auxiliar | CODEVASF | V210
| A | V219 | IMPLANTAÇÃO DE POSTE CONCRETO T/ DT 11/300 - 12/300 | UN | 25 | 43.69 | 1092.25 | Composição auxiliar | CODEVASF | V219
| A | V235 | MONTAGEM ELETROMECÂNICA DE ESTRUTURA DE MT/BT - ESTAI DE ÂNCORA | UN | 1 | 33.82 | 33.82 | Composição auxiliar | CODEVASF | V235
| A | V276 | LANÇAMENTO E NIVELAMENTO DE CONDUTOR ATÉ 4/0 AWG CAA OU CA | KM | 4 | 640.4 | 2561.6 | Composição auxiliar | CODEVASF | V276
| A | V279 | INSTALAÇÃO DE ATERRAMENTO EM REDE AÉREA DE AT/BT | UN | 1 | 40.17 | 40.17 | Composição auxiliar | CODEVASF | V279
| A | V289 | MONTAGEM ELETROMECÂNICA DE ESTRUTURA (GENÉRICA) EM POSTE CONC. "DT" S/ TRAFO | UN | 25 | 107.61 | 2690.25 | Composição auxiliar | CODEVASF | V289
|  |  | Total de Serviços Auxiliares |  |  |  | 12361.84
|  |  | Custo Direto Total |  |  |  | 12361.84
|  |  | Taxa de BDI % |  | 24.18 |  | 2989.09
|  |  | Total da Composição |  |  |  | 15350.93
|  |  | Preço Unitario Adotado |  |  |  | 15350.93
Item Serviço | Descrição do Serviço
|  | Insumo/Aux. | Descrição | Unidade | Coeficiente | Preço Unitário | Preço Total
07.08 | SPDA TIPO GAIOLA DE FARADAY |  |  | M2 | / /
| 2 | MT0100YJ03 | HASTE DE ATERRAMENTO COPPERWELD 3/4'' x 3M | UN | 0.1 | 52.85 | 5.29 | Materiais | SEINFRA-CE | I1243
| 2 | MT01018102 | TERMINAL METALICO A PRESSAO PARA 1 CABO DE 16 MM2, COM 1 FURO DE FIXACAO | UN | 0.1 | 4.84 | 0.48 | Materiais | SINAPI | 1585
| 2 | MT01018302 | TERMINAL METALICO A PRESSAO PARA 1 CABO DE 35 MM2, COM 1 FURO DE FIXACAO | UN | 0.1 | 6.23 | 0.62 | Materiais | SINAPI | 1587
| 2 | MT0102M002 | SUPORTE GUIA SIMPLES COM ROLDANA EM POLIPROPILENO PARA CHUMBAR, H = 20 CM | UN | 0.1 | 5.03 | 0.5 | Materiais | SINAPI | 3384
| 2 | MT0102MC02 | SUPORTE ISOLADOR SIMPLES DIAMETRO NOMINAL 5/16", COM ROSCA SOBERBA E BUCHA | UN | 0.2 | 6.58 | 1.32 | Materiais | SINAPI | 3396
| 2 | MT0103CC02 | PARAFUSO ZINCADO, SEXTAVADO, COM ROSCA INTEIRA, DIAMETRO 3/8", COMPRIMENTO 2" | UN | 0.1 | 0.75 | 0.08 | Materiais | SINAPI | 4332
| 2 | MT0103DK02 | BUCHA DE NYLON SEM ABA S8 | UN | 0.1 | 0.11 | 0.01 | Materiais | SINAPI | 4376
| 2 | MT0105UN02 | BUCHA DE NYLON SEM ABA S8, COM PARAFUSO DE 4,80 X 50 MM EM ACO ZINCADO COM ROSCA SOBERBA, CABECA CHATA E FENDA PHILLIPS | UN | 0.5 | 0.25 | 0.13 | Materiais | SINAPI | 7583
| 2 | MT0106JY01 | Terminal aéreo 3/8" x 25cm ref.TEL 044 ou similar | un | 0.1 | 5.36 | 0.54 | Materiais | ORSE | 8494
| 2 | MT0108K601 | Barra chata de aluminio 3/4" x 1/4" | m | 0.1 | 14 | 1.4 | Materiais | ORSE | 11094
| 2 | MT01095A02 | CONECTOR METALICO TIPO PARAFUSO FENDIDO (SPLIT BOLT), PARA CABOS ATE 35 MM2 | UN | 0.1 | 9.14 | 0.91 | Materiais | SINAPI | 11854
| 2 | MT010ABW02 | SOLDA EM BARRA DE ESTANHO-CHUMBO 50/50 | KG | 0.1 | 112.02 | 11.2 | Materiais | SINAPI | 13388
| 2 | MT010QQ902 | CAIXA DE ATERRAMENTO EM CONCRETO PRÃ?-MOLDADO, DIAMETRO DE 0,30 M E ALTURA DE 0,35 M, SEM FUNDO E COM TAMPA | UN | 0.1 | 44.3 | 4.43 | Materiais | SINAPI | 34641
|  |  | Sub-Total de Material |  |  |  | 26.91
Serviços Auxiliares
| A | 88247 | AUXILIAR DE ELETRICISTA COM ENCARGOS COMPLEMENTARES | H | 0.5 | 14.65 | 7.33 | Composição auxiliar | SINAPI | 88247
| A | 88264 | ELETRICISTA COM ENCARGOS COMPLEMENTARES | H | 1 | 19 | 19 | Composição auxiliar | SINAPI | 88264
| A | 88316 | SERVENTE COM ENCARGOS COMPLEMENTARES | H | 0.4 | 14.56 | 5.82 | Composição auxiliar | SINAPI | 88316
|  |  | Total de Serviços Auxiliares |  |  |  | 32.15
|  |  | Custo Direto Total |  |  |  | 59.06
|  |  | Taxa de BDI % |  | 24.18 |  | 14.28
|  |  | Total da Composição |  |  |  | 73.34
|  |  | Preço Unitario Adotado |  |  |  | 73.34
Item Serviço | Descrição do Serviço
|  | Insumo/Aux. | Descrição | Unidade | Coeficiente | Preço Unitário | Preço Total
07.09 | LIGACAO DE ENERGIA |  |  | UN | / /
Serviços Auxiliares
| A | O12370 | CABO DE COBRE NÚ 10 MM2 - FORNECIMENTO E ASSENTAMENTO (10.85M/KG) | KG | 0.184 | 55.51 | 10.21 | Composição auxiliar | ORSE | 12370
| A | O2892 | FORNECIMENTO DE ISOLADOR ROLDANA DE PORCELANA | UN | 1 | 4.04 | 4.04 | Composição auxiliar | ORSE | 2892
| A | O3249 | POSTE AUXILIAR P/ENTRADA ENERGIA. TRIFASICO. EM FERRO GALVANIZADO D=3" E H=6.0M. COMPLETO | UN | 1 | 1037.35 | 1037.35 | Composição auxiliar | ORSE | 3249
| A | O339 | QUADRO DE MEDIÇÃO TRIFÁSICA (ACIMA DE 10 KVA) COM CAIXA EM NORIL | UN | 1 | 333.29 | 333.29 | Composição auxiliar | ORSE | 339
| A | O353 | ELETRODUTO DE PVC RÍGIDO ROSCÁVEL. DIÂM = 25MM (3/4") | M | 1.5 | 9.67 | 14.51 | Composição auxiliar | ORSE | 353
| A | O354 | ELETRODUTO DE PVC RÍGIDO ROSCÁVEL. DIÂM = 32MM (1") | M | 6 | 12.01 | 72.06 | Composição auxiliar | ORSE | 354
| A | O363 | CURVA PARA ELETRODUTO DE PVC RÍGIDO ROSCÁVEL. DIÂM = 32MM (1") | UN | 2 | 7.5 | 15 | Composição auxiliar | ORSE | 363
| A | O372 | LUVA PARA ELETRODUTO DE PVC RÍGIDO ROSCÁVEL. DIÂM = 32MM (1") | UN | 4 | 2.93 | 11.72 | Composição auxiliar | ORSE | 372
| A | O4429 | CAIXA DE INSPEÇÃO 0.30 X 0.30 X 0.40M | UN | 1 | 112.87 | 112.87 | Composição auxiliar | ORSE | 4429
| A | O681 | CONECTOR PARA HASTE DE ATERRAMENTO 5/8" - FORNECIMENTO | UN | 1 | 1.5 | 1.5 | Composição auxiliar | ORSE | 681
| A | O7926 | TERMINAL DE COMPRESSÃO PARA CABO DE 10 MM2 - FORNECIMENTO E INSTALAÇÃO | UN | 5 | 2.33 | 11.65 | Composição auxiliar | ORSE | 7926
| A | O8419 | DISJUNTOR TERMOMAGNETICO TRIPOLAR 50 A. PADRÃO DIN (EUROPEU - LINHA BRANCA). CURVA C. CORRENTE 5KA | UN | 1 | 86.43 | 86.43 | Composição auxiliar | ORSE | 8419
| A | O9140 | CABO DE COBRE ISOLADO HEPR (XLPE). RIGIDO. 10MM². 1KV / 90º C | M | 25 | 15.14 | 378.5 | Composição auxiliar | ORSE | 9140
| A | O9379 | HASTE COBREADA COPPERWELD P/ATERRAMENTO D= 5/8" X 2.40M | UN | 1 | 32.77 | 32.77 | Composição auxiliar | ORSE | 9379
|  |  | Total de Serviços Auxiliares |  |  |  | 2121.9
|  |  | Custo Direto Total |  |  |  | 2121.9
|  |  | Taxa de BDI % |  | 24.18 |  | 513.08
|  |  | Total da Composição |  |  |  | 2634.98
|  |  | Preço Unitario Adotado |  |  |  | 2634.98
Item Serviço | Descrição do Serviço
|  | Insumo/Aux. | Descrição | Unidade | Coeficiente | Preço Unitário | Preço Total
07.10 | MONTAGEM DE COMPONENTES DE EE'S E ETE'S. INCLUSIVE. GRADES. COMPORTAS. VERTEDOUROS. STOP-LOG. ESCADAS. GUARDA CORPOS E OUTROS |  |  | UN | 14/10/2020
Serviços Auxiliares
| A | 100480 | ARGAMASSA TRAÇO 1:3 (EM VOLUME DE CIMENTO E AREIA MÉDIA ÚMIDA) COM ADIÇÃO DE IMPERMEABILIZANTE. PREPARO MANUAL. AF_08/2019 | M3 | 0.1 | 521.27 | 52.13 | Composição auxiliar | SINAPI | 100480
| A | 88277 | MONTADOR (TUBO AÇO/EQUIPAMENTOS) COM ENCARGOS COMPLEMENTARES | H | 16 | 21.3 | 340.8 | Composição auxiliar | SINAPI | 88277
| A | 88309 | PEDREIRO COM ENCARGOS COMPLEMENTARES | H | 16 | 18.82 | 301.12 | Composição auxiliar | SINAPI | 88309
| A | 88316 | SERVENTE COM ENCARGOS COMPLEMENTARES | H | 16 | 14.56 | 232.96 | Composição auxiliar | SINAPI | 88316
|  |  | Total de Serviços Auxiliares |  |  |  | 927.01
|  |  | Custo Direto Total |  |  |  | 927.01
|  |  | Taxa de BDI % |  | 24.18 |  | 224.15
|  |  | Total da Composição |  |  |  | 1151.16
|  |  | Preço Unitario Adotado |  |  |  | 1151.16
Item Serviço | Descrição do Serviço
|  | Insumo/Aux. | Descrição | Unidade | Coeficiente | Preço Unitário | Preço Total
08.01 | TRANSPORTE DE AGREGADOS |  |  | M3 | 14/09/2020
Serviços Auxiliares
| A | 97914 | TRANSPORTE COM CAMINHÃO BASCULANTE DE 6 M³. EM VIA URBANA PAVIMENTADA. DMT ATÉ 30 KM (UNIDADE: M3XKM). AF_07/2020 | M3XKM | 10 | 1.69 | 16.9 | Composição auxiliar | SINAPI | 97914
|  |  | Total de Serviços Auxiliares |  |  |  | 16.9
|  |  | Custo Direto Total |  |  |  | 16.9
|  |  | Taxa de BDI % |  | 24.18 |  | 4.09
|  |  | Total da Composição |  |  |  | 20.99
|  |  | Preço Unitario Adotado |  |  |  | 20.99
Item Serviço | Descrição do Serviço
|  | Insumo/Aux. | Descrição | Unidade | Coeficiente | Preço Unitário | Preço Total
08.02 | TRANSPORTE DE MATERIAIS ELÉTRICOS (BASE) |  |  | TONXKM | / /
Serviços Auxiliares
| A | D5914614 | TRANSPORTE COM CAMINHÃO CARROCERIA COM GUINDAUTO DE 20 T.M - RODOVIA PAVIMENTADA | TKM | 1 | 1.07 | 1.07 | Composição auxiliar | SICRO | 5914614
|  |  | Total de Serviços Auxiliares |  |  |  | 1.07
|  |  | Custo Direto Total |  |  |  | 1.07
|  |  | Taxa de BDI % |  | 24.18 |  | 0.26
|  |  | Total da Composição |  |  |  | 1.33
|  |  | Preço Unitario Adotado |  |  |  | 1.33
Item Serviço | Descrição do Serviço
|  | Insumo/Aux. | Descrição | Unidade | Coeficiente | Preço Unitário | Preço Total
08.03 | TRANSPORTE DE POSTES E CRUZETAS DE CONCRETO ARMADO COM CAVALO MECÂNICO E SEMIREBOQUE (BASE) |  |  | TONXKM | / /
Serviços Auxiliares
| A | D5914640 | TRANSPORTE COM CAVALO MECÂNICO DE 30 T - RODOVIA PAVIMENTADA | TKM | 1 | 0.32 | 0.32 | Composição auxiliar | SICRO | 5914640
|  |  | Total de Serviços Auxiliares |  |  |  | 0.32
|  |  | Custo Direto Total |  |  |  | 0.32
|  |  | Taxa de BDI % |  | 24.18 |  | 0.08
|  |  | Total da Composição |  |  |  | 0.4
|  |  | Preço Unitario Adotado |  |  |  | 0.4

## comp_aux_c_preço
COMPOSIÇÃO ANALÍTICA DE PREÇO UNITÁRIO
Obra: SERVIÇOS REMANESCENTES LUZILÂNDIA_R13
Local:
Item Serviço | Descrição do Serviço | [6 empty] | TIPO DE INSUMO | BASE DE DADOS | CÓDIGO ORIGINAL
|  | Insumo/Aux. | Descrição | Unidade | Coeficiente | Preço Unitário | Preço Total
D5914614 | TRANSPORTE COM CAMINHÃO CARROCERIA COM GUINDAUTO DE 20 T.M - RODOVIA PAVIMENTADA |  |  | TKM | / /
| 3 | EQ0107H204 | Caminhão carroceria com guindauto com capacidade de 20 t.m - 136 kW | CHP | 0.0057372 | 186.4431 | 1.07 | Equipamentos | SICRO | CHP-E9686
|  |  | Sub-Total de Equipamento / Veiculos |  |  |  | 1.07
|  |  | Custo Direto Total |  |  |  | 1.07
|  |  | Taxa de BDI % |  | 24.18 |  | 0.26
|  |  | Total da Composição |  |  |  | 1.33
|  |  | Preço Unitario Adotado |  |  |  | 1.33
Item Serviço | Descrição do Serviço
|  | Insumo/Aux. | Descrição | Unidade | Coeficiente | Preço Unitário | Preço Total
93207 | EXECUÇÃO DE ESCRITÓRIO EM CANTEIRO DE OBRA EM CHAPA DE MADEIRA COMPENSADA. NÃO INCLUSO MOBILIÁRIO E EQUIPAMENTOS. AF_02/2016 |  |  | M2 | / /
| 2 | MT0102DK02 | FECHADURA DE EMBUTIR PARA PORTA EXTERNA / ENTRADA, MAQUINA 40 MM, COM CILINDRO, MACANETA ALAVANCA E ESPELHO EM METAL CROMADO - NIVEL SEGURANCA MEDIO - COMPLETA | CJ | 0.0578 | 38.45 | 2.22 | Materiais | SINAPI | 3080
| 2 | MT0102E102 | FECHADURA DE EMBUTIR PARA PORTA DE BANHEIRO, TIPO TRANQUETA, MAQUINA 40 MM, MACANETAS ALAVANCA E ROSETAS REDONDAS EM METAL CROMADO - NIVEL SEGURANCA MEDIO - COMPLETA | CJ | 0.0385 | 28.77 | 1.11 | Materiais | SINAPI | 3097
| 2 | MT0108EE02 | EXTINTOR DE INCENDIO PORTATIL COM CARGA DE AGUA PRESSURIZADA DE 10 L, CLASSE A | UN | 0.0193 | 153.12 | 2.96 | Materiais | SINAPI | 10886
| 2 | MT0108EJ02 | EXTINTOR DE INCENDIO PORTATIL COM CARGA DE PO QUIMICO SECO (PQS) DE 4 KG, CLASSE BC | UN | 0.0193 | 148.07 | 2.86 | Materiais | SINAPI | 10891
| 2 | MT0108XV02 | FORRO DE PVC LISO, BRANCO, REGUA DE 10 CM, ESPESSURA DE 8 MM A 10 MM (COM COLOCACAO / SEM ESTRUTURA METALICA) | M2 | 0.9938 | 59.64 | 59.27 | Materiais | SINAPI | 11587
|  |  | Sub-Total de Material |  |  |  | 68.42
Serviços Auxiliares
| A | 100556 | CAIXA DE PASSAGEM PARA TELEFONE 15X15X10CM (SOBREPOR). FORNECIMENTO E INSTALACAO. AF_11/2019 | UN | 0.0193 | 24.53 | 0.47 | Composição auxiliar | SINAPI | 100556
| A | 100665 | JANELA DE MADEIRA - CEDRINHO/ANGELIM OU EQUIVALENTE DA REGIÃO - DE ABRIR COM 4 FOLHAS (2 VENEZIANAS E 2 GUILHOTINAS PARA VIDRO). COM BATENTE. ALIZAR E FERRAGENS. EXCLUSIVE VIDROS. ACABAMENTO E CONTRAM | M2 | 0.0964 | 415.94 | 40.1 | Composição auxiliar | SINAPI | 100665
| A | 101165 | ALVENARIA DE EMBASAMENTO COM BLOCO ESTRUTURAL DE CONCRETO. DE 14X19X29CM E ARGAMASSA DE ASSENTAMENTO COM PREPARO EM BETONEIRA. AF_05/2020 | M3 | 0.0239 | 618.92 | 14.79 | Composição auxiliar | SINAPI | 101165
| A | 74130/1 | DISJUNTOR TERMOMAGNETICO MONOPOLAR PADRAO NEMA (AMERICANO) 10 A 30A 240V. FORNECIMENTO E INSTALACAO | UN | 0.1734 | 12.38 | 2.15 | Composição auxiliar | SINAPI | 74130/1
| A | 83463 | QUADRO DE DISTRIBUICAO DE ENERGIA EM CHAPA DE ACO GALVANIZADO. PARA 12 DISJUNTORES TERMOMAGNETICOS MONOPOLARES. COM BARRAMENTO TRIFASICO E NEUTRO - FORNECIMENTO E INSTALACAO | UN | 0.0193 | 272.41 | 5.26 | Composição auxiliar | SINAPI | 83463
| A | 86888 | VASO SANITÁRIO SIFONADO COM CAIXA ACOPLADA LOUÇA BRANCA - FORNECIMENTO E INSTALAÇÃO. AF_01/2020 | UN | 0.0385 | 350.02 | 13.48 | Composição auxiliar | SINAPI | 86888
| A | 86934 | BANCADA DE MÁRMORE SINTÉTICO 120 X 60CM. COM CUBA INTEGRADA. INCLUSO SIFÃO TIPO FLEXÍVEL EM PVC. VÁLVULA EM PLÁSTICO CROMADO TIPO AMERICANA E TORNEIRA CROMADA LONGA. DE PAREDE. PADRÃO POPULAR - FORNEC | UN | 0.0193 | 274.69 | 5.3 | Composição auxiliar | SINAPI | 86934
| A | 86943 | LAVATÓRIO LOUÇA BRANCA SUSPENSO. 29.5 X 39CM OU EQUIVALENTE. PADRÃO POPULAR. INCLUSO SIFÃO FLEXÍVEL EM PVC. VÁLVULA E ENGATE FLEXÍVEL 30CM EM PLÁSTICO E TORNEIRA CROMADA DE MESA. PADRÃO POPULAR - FORN | UN | 0.0385 | 179.06 | 6.89 | Composição auxiliar | SINAPI | 86943
| A | 87548 | MASSA ÚNICA. PARA RECEBIMENTO DE PINTURA. EM ARGAMASSA TRAÇO 1:2:8. PREPARO MANUAL. APLICADA MANUALMENTE EM FACES INTERNAS DE PAREDES. ESPESSURA DE 10MM. COM EXECUÇÃO DE TALISCAS. AF_06/2014 | M2 | 0.0385 | 18.75 | 0.72 | Composição auxiliar | SINAPI | 87548
| A | 87877 | CHAPISCO APLICADO EM ALVENARIAS E ESTRUTURAS DE CONCRETO INTERNAS. COM ROLO PARA TEXTURA ACRÍLICA. ARGAMASSA INDUSTRIALIZADA COM PREPARO EM MISTURADOR 300 KG. AF_06/2014 | M2 | 0.2047 | 6.24 | 1.28 | Composição auxiliar | SINAPI | 87877
| A | 88487 | APLICAÇÃO MANUAL DE PINTURA COM TINTA LÁTEX PVA EM PAREDES. DUAS DEMÃOS. AF_06/2014 | M2 | 4.4976 | 8.18 | 36.79 | Composição auxiliar | SINAPI | 88487
| A | 89168 | (COMPOSIÇÃO REPRESENTATIVA) DO SERVIÇO DE ALVENARIA DE VEDAÇÃO DE BLOCOS VAZADOS DE CERÂMICA DE 9X19X19CM (ESPESSURA 9CM). PARA EDIFICAÇÃO HABITACIONAL UNIFAMILIAR (CASA) E EDIFICAÇÃO PÚBLICA PADRÃO. | M2 | 0.1023 | 66.55 | 6.81 | Composição auxiliar | SINAPI | 89168
| A | 89171 | (COMPOSIÇÃO REPRESENTATIVA) DO SERVIÇO DE REVESTIMENTO CERÂMICO PARA PISO COM PLACAS TIPO GRÉS DE DIMENSÕES 35X35 CM. PARA EDIFICAÇÃO HABITACIONAL UNIFAMILIAR (CASA) E EDIFICAÇÃO PÚBLICA PADRÃO. AF_11 | M2 | 0.0806 | 44.39 | 3.58 | Composição auxiliar | SINAPI | 89171
| A | 89173 | (COMPOSIÇÃO REPRESENTATIVA) DO SERVIÇO DE EMBOÇO/MASSA ÚNICA. APLICADO MANUALMENTE. TRAÇO 1:2:8. EM BETONEIRA DE 400L. PAREDES INTERNAS. COM EXECUÇÃO DE TALISCAS. EDIFICAÇÃO HABITACIONAL UNIFAMILIAR ( | M2 | 0.2047 | 26.74 | 5.47 | Composição auxiliar | SINAPI | 89173
| A | 89482 | CAIXA SIFONADA. PVC. DN 100 X 100 X 50 MM. FORNECIDA E INSTALADA EM RAMAIS DE ENCAMINHAMENTO DE ÁGUA PLUVIAL. AF_12/2014 | UN | 0.0385 | 18.24 | 0.7 | Composição auxiliar | SINAPI | 89482
| A | 89711 | TUBO PVC. SERIE NORMAL. ESGOTO PREDIAL. DN 40 MM. FORNECIDO E INSTALADO EM RAMAL DE DESCARGA OU RAMAL DE ESGOTO SANITÁRIO. AF_12/2014 | M | 0.1388 | 13.11 | 1.82 | Composição auxiliar | SINAPI | 89711
| A | 89712 | TUBO PVC. SERIE NORMAL. ESGOTO PREDIAL. DN 50 MM. FORNECIDO E INSTALADO EM RAMAL DE DESCARGA OU RAMAL DE ESGOTO SANITÁRIO. AF_12/2014 | M | 0.1253 | 19.31 | 2.42 | Composição auxiliar | SINAPI | 89712
| A | 89714 | TUBO PVC. SERIE NORMAL. ESGOTO PREDIAL. DN 100 MM. FORNECIDO E INSTALADO EM RAMAL DE DESCARGA OU RAMAL DE ESGOTO SANITÁRIO. AF_12/2014 | M | 0.1472 | 38.04 | 5.6 | Composição auxiliar | SINAPI | 89714
| A | 89724 | JOELHO 90 GRAUS. PVC. SERIE NORMAL. ESGOTO PREDIAL. DN 40 MM. JUNTA SOLDÁVEL. FORNECIDO E INSTALADO EM RAMAL DE DESCARGA OU RAMAL DE ESGOTO SANITÁRIO. AF_12/2014 | UN | 0.0771 | 6.61 | 0.51 | Composição auxiliar | SINAPI | 89724
| A | 89726 | JOELHO 45 GRAUS. PVC. SERIE NORMAL. ESGOTO PREDIAL. DN 40 MM. JUNTA SOLDÁVEL. FORNECIDO E INSTALADO EM RAMAL DE DESCARGA OU RAMAL DE ESGOTO SANITÁRIO. AF_12/2014 | UN | 0.0578 | 5.12 | 0.3 | Composição auxiliar | SINAPI | 89726
| A | 89731 | JOELHO 90 GRAUS. PVC. SERIE NORMAL. ESGOTO PREDIAL. DN 50 MM. JUNTA ELÁSTICA. FORNECIDO E INSTALADO EM RAMAL DE DESCARGA OU RAMAL DE ESGOTO SANITÁRIO. AF_12/2014 | UN | 0.0193 | 7.39 | 0.14 | Composição auxiliar | SINAPI | 89731
| A | 89748 | CURVA CURTA 90 GRAUS. PVC. SERIE NORMAL. ESGOTO PREDIAL. DN 100 MM. JUNTA ELÁSTICA. FORNECIDO E INSTALADO EM RAMAL DE DESCARGA OU RAMAL DE ESGOTO SANITÁRIO. AF_12/2014 | UN | 0.0578 | 23.94 | 1.38 | Composição auxiliar | SINAPI | 89748
| A | 89784 | TE. PVC. SERIE NORMAL. ESGOTO PREDIAL. DN 50 X 50 MM. JUNTA ELÁSTICA. FORNECIDO E INSTALADO EM RAMAL DE DESCARGA OU RAMAL DE ESGOTO SANITÁRIO. AF_12/2014 | UN | 0.0578 | 13.04 | 0.75 | Composição auxiliar | SINAPI | 89784
| A | 89796 | TE. PVC. SERIE NORMAL. ESGOTO PREDIAL. DN 100 X 100 MM. JUNTA ELÁSTICA. FORNECIDO E INSTALADO EM RAMAL DE DESCARGA OU RAMAL DE ESGOTO SANITÁRIO. AF_12/2014 | UN | 0.0385 | 26.38 | 1.02 | Composição auxiliar | SINAPI | 89796
| A | 89957 | PONTO DE CONSUMO TERMINAL DE ÁGUA FRIA (SUBRAMAL) COM TUBULAÇÃO DE PVC. DN 25 MM. INSTALADO EM RAMAL DE ÁGUA. INCLUSOS RASGO E CHUMBAMENTO EM ALVENARIA. AF_12/2014 | UN | 0.0964 | 97.18 | 9.37 | Composição auxiliar | SINAPI | 89957
| A | 90443 | RASGO EM ALVENARIA PARA RAMAIS/ DISTRIBUIÇÃO COM DIAMETROS MENORES OU IGUAIS A 40 MM. AF_05/2015 | M | 0.1002 | 9.25 | 0.93 | Composição auxiliar | SINAPI | 90443
| A | 90466 | CHUMBAMENTO LINEAR EM ALVENARIA PARA RAMAIS/DISTRIBUIÇÃO COM DIÂMETROS MENORES OU IGUAIS A 40 MM. AF_05/2015 | M | 0.1002 | 9.18 | 0.92 | Composição auxiliar | SINAPI | 90466
| A | 90820 | PORTA DE MADEIRA PARA PINTURA. SEMI-OCA (LEVE OU MÉDIA). 60X210CM. ESPESSURA DE 3.5CM. INCLUSO DOBRADIÇAS - FORNECIMENTO E INSTALAÇÃO. AF_12/2019 | UN | 0.0385 | 332.16 | 12.79 | Composição auxiliar | SINAPI | 90820
| A | 90822 | PORTA DE MADEIRA PARA PINTURA. SEMI-OCA (LEVE OU MÉDIA). 80X210CM. ESPESSURA DE 3.5CM. INCLUSO DOBRADIÇAS - FORNECIMENTO E INSTALAÇÃO. AF_12/2019 | UN | 0.0578 | 358.59 | 20.73 | Composição auxiliar | SINAPI | 90822
| A | 91170 | FIXAÇÃO DE TUBOS HORIZONTAIS DE PVC. CPVC OU COBRE DIÂMETROS MENORES OU IGUAIS A 40 MM OU ELETROCALHAS ATÉ 150MM DE LARGURA. COM ABRAÇADEIRA METÁLICA RÍGIDA TIPO D 1/2?. FIXADA EM PERFILADO EM LAJE. A | M | 0.53 | 2.44 | 1.29 | Composição auxiliar | SINAPI | 91170
| A | 91173 | FIXAÇÃO DE TUBOS VERTICAIS DE PPR DIÂMETROS MENORES OU IGUAIS A 40 MM COM ABRAÇADEIRA METÁLICA RÍGIDA TIPO D 1/2". FIXADA EM PERFILADO EM ALVENARIA. AF_05/2015 | M | 1.7344 | 1.24 | 2.15 | Composição auxiliar | SINAPI | 91173
| A | 91341 | PORTA EM ALUMÍNIO DE ABRIR TIPO VENEZIANA COM GUARNIÇÃO. FIXAÇÃO COM PARAFUSOS - FORNECIMENTO E INSTALAÇÃO. AF_12/2019 | M2 | 0.0324 | 372.57 | 12.07 | Composição auxiliar | SINAPI | 91341
| A | 91862 | ELETRODUTO RÍGIDO ROSCÁVEL. PVC. DN 20 MM (1/2"). PARA CIRCUITOS TERMINAIS. INSTALADO EM FORRO - FORNECIMENTO E INSTALAÇÃO. AF_12/2015 | M | 0.53 | 6.94 | 3.68 | Composição auxiliar | SINAPI | 91862
| A | 91870 | ELETRODUTO RÍGIDO ROSCÁVEL. PVC. DN 20 MM (1/2"). PARA CIRCUITOS TERMINAIS. INSTALADO EM PAREDE - FORNECIMENTO E INSTALAÇÃO. AF_12/2015 | M | 1.7344 | 7.43 | 12.89 | Composição auxiliar | SINAPI | 91870
| A | 91911 | CURVA 90 GRAUS PARA ELETRODUTO. PVC. ROSCÁVEL. DN 20 MM (1/2"). PARA CIRCUITOS TERMINAIS. INSTALADA EM PAREDE - FORNECIMENTO E INSTALAÇÃO. AF_12/2015 | UN | 0.1927 | 9.29 | 1.79 | Composição auxiliar | SINAPI | 91911
| A | 91924 | CABO DE COBRE FLEXÍVEL ISOLADO. 1.5 MM². ANTI-CHAMA 450/750 V. PARA CIRCUITOS TERMINAIS - FORNECIMENTO E INSTALAÇÃO. AF_12/2015 | M | 1.4165 | 1.89 | 2.68 | Composição auxiliar | SINAPI | 91924
| A | 91926 | CABO DE COBRE FLEXÍVEL ISOLADO. 2.5 MM². ANTI-CHAMA 450/750 V. PARA CIRCUITOS TERMINAIS - FORNECIMENTO E INSTALAÇÃO. AF_12/2015 | M | 3.4689 | 2.72 | 9.44 | Composição auxiliar | SINAPI | 91926
| A | 91928 | CABO DE COBRE FLEXÍVEL ISOLADO. 4 MM². ANTI-CHAMA 450/750 V. PARA CIRCUITOS TERMINAIS - FORNECIMENTO E INSTALAÇÃO. AF_12/2015 | M | 2.0235 | 4.38 | 8.86 | Composição auxiliar | SINAPI | 91928
| A | 91937 | CAIXA OCTOGONAL 3" X 3". PVC. INSTALADA EM LAJE - FORNECIMENTO E INSTALAÇÃO. AF_12/2015 | UN | 0.1734 | 8.02 | 1.39 | Composição auxiliar | SINAPI | 91937
| A | 91945 | SUPORTE PARAFUSADO COM PLACA DE ENCAIXE 4" X 2" ALTO (2.00 M DO PISO) PARA PONTO ELÉTRICO - FORNECIMENTO E INSTALAÇÃO. AF_12/2015 | UN | 0.0578 | 7.77 | 0.45 | Composição auxiliar | SINAPI | 91945
| A | 92000 | TOMADA BAIXA DE EMBUTIR (1 MÓDULO). 2P+T 10 A. INCLUINDO SUPORTE E PLACA - FORNECIMENTO E INSTALAÇÃO. AF_12/2015 | UN | 0.0771 | 22.21 | 1.71 | Composição auxiliar | SINAPI | 92000
| A | 92008 | TOMADA BAIXA DE EMBUTIR (2 MÓDULOS). 2P+T 10 A. INCLUINDO SUPORTE E PLACA - FORNECIMENTO E INSTALAÇÃO. AF_12/2015 | UN | 0.1542 | 35.69 | 5.5 | Composição auxiliar | SINAPI | 92008
| A | 92023 | INTERRUPTOR SIMPLES (1 MÓDULO) COM 1 TOMADA DE EMBUTIR 2P+T 10 A. INCLUINDO SUPORTE E PLACA - FORNECIMENTO E INSTALAÇÃO. AF_12/2015 | UN | 0.1349 | 36.89 | 4.98 | Composição auxiliar | SINAPI | 92023
| A | 92543 | TRAMA DE MADEIRA COMPOSTA POR TERÇAS PARA TELHADOS DE ATÉ 2 ÁGUAS PARA TELHA ONDULADA DE FIBROCIMENTO. METÁLICA. PLÁSTICA OU TERMOACÚSTICA. INCLUSO TRANSPORTE VERTICAL. AF_07/2019 | M2 | 1.3621 | 8.33 | 11.35 | Composição auxiliar | SINAPI | 92543
| A | 92981 | CABO DE COBRE FLEXÍVEL ISOLADO. 16 MM². ANTI-CHAMA 450/750 V. PARA DISTRIBUIÇÃO - FORNECIMENTO E INSTALAÇÃO. AF_12/2015 | M | 0.1927 | 10.03 | 1.93 | Composição auxiliar | SINAPI | 92981
| A | 93358 | ESCAVAÇÃO MANUAL DE VALA COM PROFUNDIDADE MENOR OU IGUAL A 1.30 M. AF_03/2016 | M3 | 0.0233 | 57.6 | 1.34 | Composição auxiliar | SINAPI | 93358
| A | 94210 | TELHAMENTO COM TELHA ONDULADA DE FIBROCIMENTO E = 6 MM. COM RECOBRIMENTO LATERAL DE 1 1/4 DE ONDA PARA TELHADO COM INCLINAÇÃO MÁXIMA DE 10°. COM ATÉ 2 ÁGUAS. INCLUSO IÇAMENTO. AF_07/2019 | M2 | 1.3621 | 41 | 55.85 | Composição auxiliar | SINAPI | 94210
| A | 94559 | JANELA DE AÇO TIPO BASCULANTE PARA VIDROS. COM BATENTE. FERRAGENS E PINTURA ANTICORROSIVA. EXCLUSIVE VIDROS. ACABAMENTO. ALIZAR E CONTRAMARCO. FORNECIMENTO E INSTALAÇÃO. AF_12/2019 | M2 | 0.0289 | 571.68 | 16.52 | Composição auxiliar | SINAPI | 94559
| A | 95240 | LASTRO DE CONCRETO MAGRO. APLICADO EM PISOS OU RADIERS. ESPESSURA DE 3 CM. AF_07/2016 | M2 | 0.0054 | 11.34 | 0.06 | Composição auxiliar | SINAPI | 95240
| A | 95241 | LASTRO DE CONCRETO MAGRO. APLICADO EM PISOS OU RADIERS. ESPESSURA DE 5 CM. AF_07/2016 | M2 | 1.3559 | 18.89 | 25.61 | Composição auxiliar | SINAPI | 95241
| A | 95805 | CONDULETE DE PVC. TIPO B. PARA ELETRODUTO DE PVC SOLDÁVEL DN 25 MM (3/4''). APARENTE - FORNECIMENTO E INSTALAÇÃO. AF_11/2016 | UN | 0.2891 | 17.49 | 5.06 | Composição auxiliar | SINAPI | 95805
| A | 95811 | CONDULETE DE PVC. TIPO LB. PARA ELETRODUTO DE PVC SOLDÁVEL DN 25 MM (3/4''). APARENTE - FORNECIMENTO E INSTALAÇÃO. AF_11/2016 | UN | 0.1349 | 11.5 | 1.55 | Composição auxiliar | SINAPI | 95811
| A | 96985 | HASTE DE ATERRAMENTO 5/8 PARA SPDA - FORNECIMENTO E INSTALAÇÃO. AF_12/2017 | UN | 0.0385 | 50.96 | 1.96 | Composição auxiliar | SINAPI | 96985
| A | 96995 | REATERRO MANUAL APILOADO COM SOQUETE. AF_10/2017 | M3 | 0.006 | 34.92 | 0.21 | Composição auxiliar | SINAPI | 96995
| A | 97586 | LUMINÁRIA TIPO CALHA. DE SOBREPOR. COM 2 LÂMPADAS TUBULARES FLUORESCENTES DE 36 W. COM REATOR DE PARTIDA RÁPIDA - FORNECIMENTO E INSTALAÇÃO. AF_02/2020 | UN | 0.1156 | 87.45 | 10.11 | Composição auxiliar | SINAPI | 97586
| A | 97593 | LUMINÁRIA TIPO SPOT. DE SOBREPOR. COM 1 LÂMPADA FLUORESCENTE DE 15 W. SEM REATOR - FORNECIMENTO E INSTALAÇÃO. AF_02/2020 | UN | 0.0771 | 83.54 | 6.44 | Composição auxiliar | SINAPI | 97593
| A | 97611 | LÂMPADA COMPACTA FLUORESCENTE DE 15 W. BASE E27 - FORNECIMENTO E INSTALAÇÃO. AF_02/2020 | UN | 0.0385 | 18.14 | 0.7 | Composição auxiliar | SINAPI | 97611
| A | 97612 | LÂMPADA COMPACTA FLUORESCENTE DE 20 W. BASE E27 - FORNECIMENTO E INSTALAÇÃO. AF_02/2020 | UN | 0.0385 | 19.79 | 0.76 | Composição auxiliar | SINAPI | 97612
| A | 97886 | CAIXA ENTERRADA ELÉTRICA RETANGULAR. EM ALVENARIA COM TIJOLOS CERÂMICOS MACIÇOS. FUNDO COM BRITA. DIMENSÕES INTERNAS: 0.3X0.3X0.3 M. AF_05/2018 | UN | 0.0385 | 130.41 | 5.02 | Composição auxiliar | SINAPI | 97886
| A | 97906 | CAIXA ENTERRADA HIDRÁULICA RETANGULAR. EM ALVENARIA COM BLOCOS DE CONCRETO. DIMENSÕES INTERNAS: 0.6X0.6X0.6 M PARA REDE DE ESGOTO. AF_05/2018 | UN | 0.0193 | 316.09 | 6.1 | Composição auxiliar | SINAPI | 97906
| A | 98283 | CABO TELEFÔNICO CCI-50 4 PARES. SEM BLINDAGEM. INSTALADO EM DISTRIBUIÇÃO DE EDIFICAÇÃO RESIDENCIAL - FORNECIMENTO E INSTALAÇÃO. AF_11/2019 | M | 0.6167 | 6.76 | 4.17 | Composição auxiliar | SINAPI | 98283
| A | 98441 | PAREDE DE MADEIRA COMPENSADA PARA CONSTRUÇÃO TEMPORÁRIA EM CHAPA SIMPLES. EXTERNA. COM ÁREA LÍQUIDA MAIOR OU IGUAL A 6 M². SEM VÃO. AF_05/2018 | M2 | 0.2979 | 81.16 | 24.18 | Composição auxiliar | SINAPI | 98441
| A | 98442 | PAREDE DE MADEIRA COMPENSADA PARA CONSTRUÇÃO TEMPORÁRIA EM CHAPA SIMPLES. EXTERNA. COM ÁREA LÍQUIDA MENOR QUE 6 M². SEM VÃO. AF_05/2018 | M2 | 0.3429 | 83.47 | 28.62 | Composição auxiliar | SINAPI | 98442
| A | 98443 | PAREDE DE MADEIRA COMPENSADA PARA CONSTRUÇÃO TEMPORÁRIA EM CHAPA SIMPLES. INTERNA. COM ÁREA LÍQUIDA MAIOR OU IGUAL A 6 M². SEM VÃO. AF_05/2018 | M2 | 0.1581 | 70.16 | 11.09 | Composição auxiliar | SINAPI | 98443
| A | 98444 | PAREDE DE MADEIRA COMPENSADA PARA CONSTRUÇÃO TEMPORÁRIA EM CHAPA SIMPLES. INTERNA. COM ÁREA LÍQUIDA MENOR QUE 6 M². SEM VÃO. AF_05/2018 | M2 | 0.182 | 71.81 | 13.07 | Composição auxiliar | SINAPI | 98444
| A | 98445 | PAREDE DE MADEIRA COMPENSADA PARA CONSTRUÇÃO TEMPORÁRIA EM CHAPA SIMPLES. EXTERNA. COM ÁREA LÍQUIDA MAIOR OU IGUAL A 6 M². COM VÃO. AF_05/2018 | M2 | 0.4654 | 96.72 | 45.01 | Composição auxiliar | SINAPI | 98445
| A | 98446 | PAREDE DE MADEIRA COMPENSADA PARA CONSTRUÇÃO TEMPORÁRIA EM CHAPA SIMPLES. EXTERNA. COM ÁREA LÍQUIDA MENOR QUE 6 M². COM VÃO. AF_05/2018 | M2 | 0.3629 | 124.29 | 45.1 | Composição auxiliar | SINAPI | 98446
| A | 98447 | PAREDE DE MADEIRA COMPENSADA PARA CONSTRUÇÃO TEMPORÁRIA EM CHAPA SIMPLES. INTERNA. COM ÁREA LÍQUIDA MAIOR OU IGUAL A 6 M². COM VÃO. AF_05/2018 | M2 | 0.247 | 81.59 | 20.15 | Composição auxiliar | SINAPI | 98447
| A | 98448 | PAREDE DE MADEIRA COMPENSADA PARA CONSTRUÇÃO TEMPORÁRIA EM CHAPA SIMPLES. INTERNA. COM ÁREA LÍQUIDA MENOR QUE 6 M². COM VÃO. AF_05/2018 | M2 | 0.1926 | 102.56 | 19.75 | Composição auxiliar | SINAPI | 98448
|  |  | Total de Serviços Auxiliares |  |  |  | 633.06
|  |  | Custo Direto Total |  |  |  | 701.48
|  |  | Taxa de BDI % |  | 24.18 |  | 169.62
|  |  | Total da Composição |  |  |  | 871.1
|  |  | Preço Unitario Adotado |  |  |  | 871.1
Item Serviço | Descrição do Serviço
|  | Insumo/Aux. | Descrição | Unidade | Coeficiente | Preço Unitário | Preço Total
100556 | CAIXA DE PASSAGEM PARA TELEFONE 15X15X10CM (SOBREPOR). FORNECIMENTO E INSTALACAO. AF_11/2019 |  |  | UN | / /
| 2 | MT010FMM02 | CAIXA DE PASSAGEM METALICA, DE SOBREPOR, COM TAMPA APARAFUSADA, DIMENSOES 15 X 15 X *10* CM | UN | 1 | 12.89 | 12.89 | Materiais | SINAPI | 20254
|  |  | Sub-Total de Material |  |  |  | 12.89
Serviços Auxiliares
| A | 88247 | AUXILIAR DE ELETRICISTA COM ENCARGOS COMPLEMENTARES | H | 0.346 | 14.65 | 5.07 | Composição auxiliar | SINAPI | 88247
| A | 88264 | ELETRICISTA COM ENCARGOS COMPLEMENTARES | H | 0.346 | 19 | 6.57 | Composição auxiliar | SINAPI | 88264
|  |  | Total de Serviços Auxiliares |  |  |  | 11.64
|  |  | Custo Direto Total |  |  |  | 24.53
|  |  | Taxa de BDI % |  | 24.18 |  | 5.93
|  |  | Total da Composição |  |  |  | 30.46
|  |  | Preço Unitario Adotado |  |  |  | 30.46
Item Serviço | Descrição do Serviço
|  | Insumo/Aux. | Descrição | Unidade | Coeficiente | Preço Unitário | Preço Total
88247 | AUXILIAR DE ELETRICISTA COM ENCARGOS COMPLEMENTARES |  |  | H | / /
| 1 | MO01006V02 | AJUDANTE DE ELETRICISTA | H | 1 | 10.05 | 10.05 | Mão de obra | SINAPI | 247
|  |  | Sub-Total de Mão de obra |  |  |  | 10.05
| 2 | MT010SU202 | ALIMENTACAO - HORISTA (COLETADO CAIXA) | H | 1 | 1.77 | 1.77 | Materiais | SINAPI | 37370
| 2 | MT010SU302 | TRANSPORTE - HORISTA (COLETADO CAIXA) | H | 1 | 0.67 | 0.67 | Materiais | SINAPI | 37371
| 2 | MT010SU402 | EXAMES - HORISTA (COLETADO CAIXA) | H | 1 | 0.35 | 0.35 | Materiais | SINAPI | 37372
| 2 | MT010SU502 | SEGURO - HORISTA (COLETADO CAIXA) | H | 1 | 0.07 | 0.07 | Materiais | SINAPI | 37373
| 2 | MT010XJ802 | FERRAMENTAS - FAMILIA ELETRICISTA - HORISTA (ENCARGOS COMPLEMENTARES - COLETADO CAIXA) | H | 1 | 0.55 | 0.55 | Materiais | SINAPI | 43460
| 2 | MT010XJW02 | EPI - FAMILIA ELETRICISTA - HORISTA (ENCARGOS COMPLEMENTARES - COLETADO CAIXA) | H | 1 | 0.93 | 0.93 | Materiais | SINAPI | 43484
|  |  | Sub-Total de Material |  |  |  | 4.34
Serviços Auxiliares
| A | 95316 | CURSO DE CAPACITAÇÃO PARA AUXILIAR DE ELETRICISTA (ENCARGOS COMPLEMENTARES) - HORISTA | H | 1 | 0.26 | 0.26 | Composição auxiliar | SINAPI | 95316
|  |  | Total de Serviços Auxiliares |  |  |  | 0.26
|  |  | Custo Direto Total |  |  |  | 14.65
|  |  | Taxa de BDI % |  | 24.18 |  | 3.54
|  |  | Total da Composição |  |  |  | 18.19
|  |  | Preço Unitario Adotado |  |  |  | 18.19
Item Serviço | Descrição do Serviço
|  | Insumo/Aux. | Descrição | Unidade | Coeficiente | Preço Unitário | Preço Total
95316 | CURSO DE CAPACITAÇÃO PARA AUXILIAR DE ELETRICISTA (ENCARGOS COMPLEMENTARES) - HORISTA |  |  | H | / /
| 1 | MO01006V02 | AJUDANTE DE ELETRICISTA | H | 0.0257 | 10.05 | 0.26 | Mão de obra | SINAPI | 247
|  |  | Sub-Total de Mão de obra |  |  |  | 0.26
|  |  | Custo Direto Total |  |  |  | 0.26
|  |  | Taxa de BDI % |  | 24.18 |  | 0.06
|  |  | Total da Composição |  |  |  | 0.32
|  |  | Preço Unitario Adotado |  |  |  | 0.32
Item Serviço | Descrição do Serviço
|  | Insumo/Aux. | Descrição | Unidade | Coeficiente | Preço Unitário | Preço Total
88264 | ELETRICISTA COM ENCARGOS COMPLEMENTARES |  |  | H | / /
| 1 | MO0101VO02 | ELETRICISTA | H | 1 | 14.29 | 14.29 | Mão de obra | SINAPI | 2436
|  |  | Sub-Total de Mão de obra |  |  |  | 14.29
| 2 | MT010SU202 | ALIMENTACAO - HORISTA (COLETADO CAIXA) | H | 1 | 1.77 | 1.77 | Materiais | SINAPI | 37370
| 2 | MT010SU302 | TRANSPORTE - HORISTA (COLETADO CAIXA) | H | 1 | 0.67 | 0.67 | Materiais | SINAPI | 37371
| 2 | MT010SU402 | EXAMES - HORISTA (COLETADO CAIXA) | H | 1 | 0.35 | 0.35 | Materiais | SINAPI | 37372
| 2 | MT010SU502 | SEGURO - HORISTA (COLETADO CAIXA) | H | 1 | 0.07 | 0.07 | Materiais | SINAPI | 37373
| 2 | MT010XJ802 | FERRAMENTAS - FAMILIA ELETRICISTA - HORISTA (ENCARGOS COMPLEMENTARES - COLETADO CAIXA) | H | 1 | 0.55 | 0.55 | Materiais | SINAPI | 43460
| 2 | MT010XJW02 | EPI - FAMILIA ELETRICISTA - HORISTA (ENCARGOS COMPLEMENTARES - COLETADO CAIXA) | H | 1 | 0.93 | 0.93 | Materiais | SINAPI | 43484
|  |  | Sub-Total de Material |  |  |  | 4.34
Serviços Auxiliares
| A | 95332 | CURSO DE CAPACITAÇÃO PARA ELETRICISTA (ENCARGOS COMPLEMENTARES) - HORISTA | H | 1 | 0.37 | 0.37 | Composição auxiliar | SINAPI | 95332
|  |  | Total de Serviços Auxiliares |  |  |  | 0.37
|  |  | Custo Direto Total |  |  |  | 19
|  |  | Taxa de BDI % |  | 24.18 |  | 4.59
|  |  | Total da Composição |  |  |  | 23.59
|  |  | Preço Unitario Adotado |  |  |  | 23.59
Item Serviço | Descrição do Serviço
|  | Insumo/Aux. | Descrição | Unidade | Coeficiente | Preço Unitário | Preço Total
95332 | CURSO DE CAPACITAÇÃO PARA ELETRICISTA (ENCARGOS COMPLEMENTARES) - HORISTA |  |  | H | / /
| 1 | MO0101VO02 | ELETRICISTA | H | 0.0257 | 14.29 | 0.37 | Mão de obra | SINAPI | 2436
|  |  | Sub-Total de Mão de obra |  |  |  | 0.37
|  |  | Custo Direto Total |  |  |  | 0.37
|  |  | Taxa de BDI % |  | 24.18 |  | 0.09
|  |  | Total da Composição |  |  |  | 0.46
|  |  | Preço Unitario Adotado |  |  |  | 0.46
Item Serviço | Descrição do Serviço
|  | Insumo/Aux. | Descrição | Unidade | Coeficiente | Preço Unitário | Preço Total
100665 | JANELA DE MADEIRA - CEDRINHO/ANGELIM OU EQUIVALENTE DA REGIÃO - DE ABRIR COM 4 FOLHAS (2 VENEZIANAS E 2 GUILHOTINAS PARA VIDRO). COM BATENTE. ALIZAR E FERRAGENS. EXCLUSIVE VIDROS. ACABAMENTO E CONTRAM |  |  | M2 | / /
| 2 | MT01003Y02 | SELANTE ELASTICO MONOCOMPONENTE A BASE DE POLIURETANO (PU) PARA JUNTAS DIVERSAS | 310ML | 0.8351 | 27.86 | 23.27 | Materiais | SINAPI | 142
| 2 | MT0102N102 | JANELA EM MADEIRA CEDRINHO/ ANGELIM COMERCIAL/ CURUPIXA/ CUMARU OU EQUIVALENTE DA REGIAO, CAIXA DO BATENTE/MARCO *10* CM, 2 FOLHAS DE ABRIR TIPO VENEZIANA E 2 FOLHAS GUILHOTINA PARA VIDRO, COM GUARNIC | M2 | 1 | 337.02 | 337.02 | Materiais | SINAPI | 3421
| 2 | MT0103F202 | CAIBRO DE MADEIRA NAO APARELHADA *5 X 6* CM, MACARANDUBA, ANGELIM OU EQUIVALENTE DA REGIAO | M | 1.7258 | 6.75 | 11.65 | Materiais | SINAPI | 4430
| 2 | MT0103WR02 | PREGO DE ACO POLIDO COM CABECA 16 X 24 (2 1/4 X 12) | KG | 0.042868 | 11.71 | 0.5 | Materiais | SINAPI | 5067
|  |  | Sub-Total de Material |  |  |  | 372.44
Serviços Auxiliares
| A | 88261 | CARPINTEIRO DE ESQUADRIA COM ENCARGOS COMPLEMENTARES | H | 1.733 | 17.82 | 30.88 | Composição auxiliar | SINAPI | 88261
| A | 88316 | SERVENTE COM ENCARGOS COMPLEMENTARES | H | 0.8665 | 14.56 | 12.62 | Composição auxiliar | SINAPI | 88316
|  |  | Total de Serviços Auxiliares |  |  |  | 43.5
|  |  | Custo Direto Total |  |  |  | 415.94
|  |  | Taxa de BDI % |  | 24.18 |  | 100.57
|  |  | Total da Composição |  |  |  | 516.51
|  |  | Preço Unitario Adotado |  |  |  | 516.51
Item Serviço | Descrição do Serviço
|  | Insumo/Aux. | Descrição | Unidade | Coeficiente | Preço Unitário | Preço Total
88261 | CARPINTEIRO DE ESQUADRIA COM ENCARGOS COMPLEMENTARES |  |  | H | / /
| 1 | MO0100XQ02 | CARPINTEIRO DE ESQUADRIAS | H | 1 | 13.4 | 13.4 | Mão de obra | SINAPI | 1214
|  |  | Sub-Total de Mão de obra |  |  |  | 13.4
| 2 | MT010SU202 | ALIMENTACAO - HORISTA (COLETADO CAIXA) | H | 1 | 1.77 | 1.77 | Materiais | SINAPI | 37370
| 2 | MT010SU302 | TRANSPORTE - HORISTA (COLETADO CAIXA) | H | 1 | 0.67 | 0.67 | Materiais | SINAPI | 37371
| 2 | MT010SU402 | EXAMES - HORISTA (COLETADO CAIXA) | H | 1 | 0.35 | 0.35 | Materiais | SINAPI | 37372
| 2 | MT010SU502 | SEGURO - HORISTA (COLETADO CAIXA) | H | 1 | 0.07 | 0.07 | Materiais | SINAPI | 37373
| 2 | MT010XJ702 | FERRAMENTAS - FAMILIA CARPINTEIRO DE FORMAS - HORISTA (ENCARGOS COMPLEMENTARES - COLETADO CAIXA) | H | 1 | 0.34 | 0.34 | Materiais | SINAPI | 43459
| 2 | MT010XJV02 | EPI - FAMILIA CARPINTEIRO DE FORMAS - HORISTA (ENCARGOS COMPLEMENTARES - COLETADO CAIXA) | H | 1 | 1.08 | 1.08 | Materiais | SINAPI | 43483
|  |  | Sub-Total de Material |  |  |  | 4.28
Serviços Auxiliares
| A | 95329 | CURSO DE CAPACITAÇÃO PARA CARPINTEIRO DE ESQUADRIA (ENCARGOS COMPLEMENTARES) - HORISTA | H | 1 | 0.14 | 0.14 | Composição auxiliar | SINAPI | 95329
|  |  | Total de Serviços Auxiliares |  |  |  | 0.14
|  |  | Custo Direto Total |  |  |  | 17.82
|  |  | Taxa de BDI % |  | 24.18 |  | 4.31
|  |  | Total da Composição |  |  |  | 22.13
|  |  | Preço Unitario Adotado |  |  |  | 22.13
Item Serviço | Descrição do Serviço
|  | Insumo/Aux. | Descrição | Unidade | Coeficiente | Preço Unitário | Preço Total
95329 | CURSO DE CAPACITAÇÃO PARA CARPINTEIRO DE ESQUADRIA (ENCARGOS COMPLEMENTARES) - HORISTA |  |  | H | / /
| 1 | MO0100XQ02 | CARPINTEIRO DE ESQUADRIAS | H | 0.0102 | 13.4 | 0.14 | Mão de obra | SINAPI | 1214
|  |  | Sub-Total de Mão de obra |  |  |  | 0.14
|  |  | Custo Direto Total |  |  |  | 0.14
|  |  | Taxa de BDI % |  | 24.18 |  | 0.03
|  |  | Total da Composição |  |  |  | 0.17
|  |  | Preço Unitario Adotado |  |  |  | 0.17
Item Serviço | Descrição do Serviço
|  | Insumo/Aux. | Descrição | Unidade | Coeficiente | Preço Unitário | Preço Total
88316 | SERVENTE COM ENCARGOS COMPLEMENTARES |  |  | H | / /
| 1 | MO0104PR02 | SERVENTE DE OBRAS | H | 1 | 10.15 | 10.15 | Mão de obra | SINAPI | 6111
|  |  | Sub-Total de Mão de obra |  |  |  | 10.15
| 2 | MT010SU202 | ALIMENTACAO - HORISTA (COLETADO CAIXA) | H | 1 | 1.77 | 1.77 | Materiais | SINAPI | 37370
| 2 | MT010SU302 | TRANSPORTE - HORISTA (COLETADO CAIXA) | H | 1 | 0.67 | 0.67 | Materiais | SINAPI | 37371
| 2 | MT010SU402 | EXAMES - HORISTA (COLETADO CAIXA) | H | 1 | 0.35 | 0.35 | Materiais | SINAPI | 37372
| 2 | MT010SU502 | SEGURO - HORISTA (COLETADO CAIXA) | H | 1 | 0.07 | 0.07 | Materiais | SINAPI | 37373
| 2 | MT010XJF02 | FERRAMENTAS - FAMILIA SERVENTE - HORISTA (ENCARGOS COMPLEMENTARES - COLETADO CAIXA) | H | 1 | 0.38 | 0.38 | Materiais | SINAPI | 43467
| 2 | MT010XK302 | EPI - FAMILIA SERVENTE - HORISTA (ENCARGOS COMPLEMENTARES - COLETADO CAIXA) | H | 1 | 1.02 | 1.02 | Materiais | SINAPI | 43491
|  |  | Sub-Total de Material |  |  |  | 4.26
Serviços Auxiliares
| A | 95378 | CURSO DE CAPACITAÇÃO PARA SERVENTE (ENCARGOS COMPLEMENTARES) - HORISTA | H | 1 | 0.15 | 0.15 | Composição auxiliar | SINAPI | 95378
|  |  | Total de Serviços Auxiliares |  |  |  | 0.15
|  |  | Custo Direto Total |  |  |  | 14.56
|  |  | Taxa de BDI % |  | 24.18 |  | 3.52
|  |  | Total da Composição |  |  |  | 18.08
|  |  | Preço Unitario Adotado |  |  |  | 18.08
Item Serviço | Descrição do Serviço
|  | Insumo/Aux. | Descrição | Unidade | Coeficiente | Preço Unitário | Preço Total
95378 | CURSO DE CAPACITAÇÃO PARA SERVENTE (ENCARGOS COMPLEMENTARES) - HORISTA |  |  | H | / /
| 1 | MO0104PR02 | SERVENTE DE OBRAS | H | 0.0146 | 10.15 | 0.15 | Mão de obra | SINAPI | 6111
|  |  | Sub-Total de Mão de obra |  |  |  | 0.15
|  |  | Custo Direto Total |  |  |  | 0.15
|  |  | Taxa de BDI % |  | 24.18 |  | 0.04
|  |  | Total da Composição |  |  |  | 0.19
|  |  | Preço Unitario Adotado |  |  |  | 0.19
Item Serviço | Descrição do Serviço
|  | Insumo/Aux. | Descrição | Unidade | Coeficiente | Preço Unitário | Preço Total
101165 | ALVENARIA DE EMBASAMENTO COM BLOCO ESTRUTURAL DE CONCRETO. DE 14X19X29CM E ARGAMASSA DE ASSENTAMENTO COM PREPARO EM BETONEIRA. AF_05/2020 |  |  | M3 | / /
| 2 | MT010QO602 | BLOCO DE CONCRETO ESTRUTURAL 14 X 19 X 29 CM, FBK 6 MPA (NBR 6136) | UN | 122.27 | 2.44 | 298.34 | Materiais | SINAPI | 34566
|  |  | Sub-Total de Material |  |  |  | 298.34
Serviços Auxiliares
| A | 87292 | ARGAMASSA TRAÇO 1:2:8 (EM VOLUME DE CIMENTO. CAL E AREIA MÉDIA ÚMIDA) PARA EMBOÇO/MASSA ÚNICA/ASSENTAMENTO DE ALVENARIA DE VEDAÇÃO. PREPARO MECÂNICO COM BETONEIRA 400 L. AF_08/2019 | M3 | 0.13 | 405.48 | 52.71 | Composição auxiliar | SINAPI | 87292
| A | 88309 | PEDREIRO COM ENCARGOS COMPLEMENTARES | H | 10.263 | 18.82 | 193.15 | Composição auxiliar | SINAPI | 88309
| A | 88316 | SERVENTE COM ENCARGOS COMPLEMENTARES | H | 5.132 | 14.56 | 74.72 | Composição auxiliar | SINAPI | 88316
|  |  | Total de Serviços Auxiliares |  |  |  | 320.58
|  |  | Custo Direto Total |  |  |  | 618.92
|  |  | Taxa de BDI % |  | 24.18 |  | 149.65
|  |  | Total da Composição |  |  |  | 768.57
|  |  | Preço Unitario Adotado |  |  |  | 768.57
Item Serviço | Descrição do Serviço
|  | Insumo/Aux. | Descrição | Unidade | Coeficiente | Preço Unitário | Preço Total
87292 | ARGAMASSA TRAÇO 1:2:8 (EM VOLUME DE CIMENTO. CAL E AREIA MÉDIA ÚMIDA) PARA EMBOÇO/MASSA ÚNICA/ASSENTAMENTO DE ALVENARIA DE VEDAÇÃO. PREPARO MECÂNICO COM BETONEIRA 400 L. AF_08/2019 |  |  | M3 | / /
| 2 | MT0100AA02 | AREIA MEDIA - POSTO JAZIDA/FORNECEDOR (RETIRADO NA JAZIDA. SEM TRANSPORTE) | M3 | 1.16 | 25 | 29 | Materiais | SINAPI | 370
| 2 | MT0100UQ02 | CAL HIDRATADA CH-I PARA ARGAMASSAS | KG | 174.1 | 1.13 | 196.73 | Materiais | SINAPI | 1106
| 2 | MT01012B02 | CIMENTO PORTLAND COMPOSTO CP II-32 | KG | 195.86 | 0.52 | 101.85 | Materiais | SINAPI | 1379
|  |  | Sub-Total de Material |  |  |  | 327.58
Serviços Auxiliares
| A | 88377 | OPERADOR DE BETONEIRA ESTACIONÁRIA/MISTURADOR COM ENCARGOS COMPLEMENTARES | H | 4.5 | 16.73 | 75.29 | Composição auxiliar | SINAPI | 88377
| A | 88830 | BETONEIRA CAPACIDADE NOMINAL DE 400 L. CAPACIDADE DE MISTURA 280 L. MOTOR ELÉTRICO TRIFÁSICO POTÊNCIA DE 2 CV. SEM CARREGADOR - CHP DIURNO. AF_10/2014 | CHP | 1.05 | 1.53 | 1.61 | Composição auxiliar | SINAPI | 88830
| A | 88831 | BETONEIRA CAPACIDADE NOMINAL DE 400 L. CAPACIDADE DE MISTURA 280 L. MOTOR ELÉTRICO TRIFÁSICO POTÊNCIA DE 2 CV. SEM CARREGADOR - CHI DIURNO. AF_10/2014 | CHI | 3.45 | 0.29 | 1 | Composição auxiliar | SINAPI | 88831
|  |  | Total de Serviços Auxiliares |  |  |  | 77.9
|  |  | Custo Direto Total |  |  |  | 405.48
|  |  | Taxa de BDI % |  | 24.18 |  | 98.05
|  |  | Total da Composição |  |  |  | 503.53
|  |  | Preço Unitario Adotado |  |  |  | 503.53
Item Serviço | Descrição do Serviço
|  | Insumo/Aux. | Descrição | Unidade | Coeficiente | Preço Unitário | Preço Total
88377 | OPERADOR DE BETONEIRA ESTACIONÁRIA/MISTURADOR COM ENCARGOS COMPLEMENTARES |  |  | H | / /
| 1 | MO010T2A02 | OPERADOR DE BETONEIRA ESTACIONARIA / MISTURADOR | H | 1 | 13.13 | 13.13 | Mão de obra | SINAPI | 37666
|  |  | Sub-Total de Mão de obra |  |  |  | 13.13
| 2 | MT010SU202 | ALIMENTACAO - HORISTA (COLETADO CAIXA) | H | 1 | 1.77 | 1.77 | Materiais | SINAPI | 37370
| 2 | MT010SU302 | TRANSPORTE - HORISTA (COLETADO CAIXA) | H | 1 | 0.67 | 0.67 | Materiais | SINAPI | 37371
| 2 | MT010SU402 | EXAMES - HORISTA (COLETADO CAIXA) | H | 1 | 0.35 | 0.35 | Materiais | SINAPI | 37372
| 2 | MT010SU502 | SEGURO - HORISTA (COLETADO CAIXA) | H | 1 | 0.07 | 0.07 | Materiais | SINAPI | 37373
| 2 | MT010XJC02 | FERRAMENTAS - FAMILIA OPERADOR ESCAVADEIRA - HORISTA (ENCARGOS COMPLEMENTARES - COLETADO CAIXA) | H | 1 | 0.01 | 0.01 | Materiais | SINAPI | 43464
| 2 | MT010XK002 | EPI - FAMILIA OPERADOR ESCAVADEIRA - HORISTA (ENCARGOS COMPLEMENTARES - COLETADO CAIXA) | H | 1 | 0.66 | 0.66 | Materiais | SINAPI | 43488
|  |  | Sub-Total de Material |  |  |  | 3.53
Serviços Auxiliares
| A | 95389 | CURSO DE CAPACITAÇÃO PARA OPERADOR DE BETONEIRA ESTACIONÁRIA/MISTURADOR (ENCARGOS COMPLEMENTARES) - HORISTA | H | 1 | 0.07 | 0.07 | Composição auxiliar | SINAPI | 95389
|  |  | Total de Serviços Auxiliares |  |  |  | 0.07
|  |  | Custo Direto Total |  |  |  | 16.73
|  |  | Taxa de BDI % |  | 24.18 |  | 4.05
|  |  | Total da Composição |  |  |  | 20.78
|  |  | Preço Unitario Adotado |  |  |  | 20.78
Item Serviço | Descrição do Serviço
|  | Insumo/Aux. | Descrição | Unidade | Coeficiente | Preço Unitário | Preço Total
95389 | CURSO DE CAPACITAÇÃO PARA OPERADOR DE BETONEIRA ESTACIONÁRIA/MISTURADOR (ENCARGOS COMPLEMENTARES) - HORISTA |  |  | H | / /
| 1 | MO010T2A02 | OPERADOR DE BETONEIRA ESTACIONARIA / MISTURADOR | H | 0.0057 | 13.13 | 0.07 | Mão de obra | SINAPI | 37666
|  |  | Sub-Total de Mão de obra |  |  |  | 0.07
|  |  | Custo Direto Total |  |  |  | 0.07
|  |  | Taxa de BDI % |  | 24.18 |  | 0.02
|  |  | Total da Composição |  |  |  | 0.09
|  |  | Preço Unitario Adotado |  |  |  | 0.09
Item Serviço | Descrição do Serviço
|  | Insumo/Aux. | Descrição | Unidade | Coeficiente | Preço Unitário | Preço Total
88830 | BETONEIRA CAPACIDADE NOMINAL DE 400 L. CAPACIDADE DE MISTURA 280 L. MOTOR ELÉTRICO TRIFÁSICO POTÊNCIA DE 2 CV. SEM CARREGADOR - CHP DIURNO. AF_10/2014 |  |  | CHP | / /
Serviços Auxiliares
| A | 88826 | BETONEIRA CAPACIDADE NOMINAL DE 400 L. CAPACIDADE DE MISTURA 280 L. MOTOR ELÉTRICO TRIFÁSICO POTÊNCIA DE 2 CV. SEM CARREGADOR - DEPRECIAÇÃO. AF_10/2014 | H | 1 | 0.26 | 0.26 | Composição auxiliar | SINAPI | 88826
| A | 88827 | BETONEIRA CAPACIDADE NOMINAL DE 400 L. CAPACIDADE DE MISTURA 280 L. MOTOR ELÉTRICO TRIFÁSICO POTÊNCIA DE 2 CV. SEM CARREGADOR - JUROS. AF_10/2014 | H | 1 | 0.03 | 0.03 | Composição auxiliar | SINAPI | 88827
| A | 88828 | BETONEIRA CAPACIDADE NOMINAL DE 400 L. CAPACIDADE DE MISTURA 280 L. MOTOR ELÉTRICO TRIFÁSICO POTÊNCIA DE 2 CV. SEM CARREGADOR - MANUTENÇÃO. AF_10/2014 | H | 1 | 0.25 | 0.25 | Composição auxiliar | SINAPI | 88828
| A | 88829 | BETONEIRA CAPACIDADE NOMINAL DE 400 L. CAPACIDADE DE MISTURA 280 L. MOTOR ELÉTRICO TRIFÁSICO POTÊNCIA DE 2 CV. SEM CARREGADOR - MATERIAIS NA OPERAÇÃO. AF_10/2014 | H | 1 | 0.99 | 0.99 | Composição auxiliar | SINAPI | 88829
|  |  | Total de Serviços Auxiliares |  |  |  | 1.53
|  |  | Custo Direto Total |  |  |  | 1.53
|  |  | Taxa de BDI % |  | 24.18 |  | 0.37
|  |  | Total da Composição |  |  |  | 1.9
|  |  | Preço Unitario Adotado |  |  |  | 1.9
Item Serviço | Descrição do Serviço
|  | Insumo/Aux. | Descrição | Unidade | Coeficiente | Preço Unitário | Preço Total
88826 | BETONEIRA CAPACIDADE NOMINAL DE 400 L. CAPACIDADE DE MISTURA 280 L. MOTOR ELÉTRICO TRIFÁSICO POTÊNCIA DE 2 CV. SEM CARREGADOR - DEPRECIAÇÃO. AF_10/2014 |  |  | H | / /
| 3 | EQ01084N02 | BETONEIRA CAPACIDADE NOMINAL 400 L, CAPACIDADE DE MISTURA 280 L, MOTOR ELETRICO TRIFASICO 220/380 V POTENCIA 2 CV, SEM CARREGADOR | UN | 6.4e-05 | 4091.8 | 0.26 | Equipamentos | SINAPI | 10535
|  |  | Sub-Total de Equipamento / Veiculos |  |  |  | 0.26
|  |  | Custo Direto Total |  |  |  | 0.26
|  |  | Taxa de BDI % |  | 24.18 |  | 0.06
|  |  | Total da Composição |  |  |  | 0.32
|  |  | Preço Unitario Adotado |  |  |  | 0.32
Item Serviço | Descrição do Serviço
|  | Insumo/Aux. | Descrição | Unidade | Coeficiente | Preço Unitário | Preço Total
88827 | BETONEIRA CAPACIDADE NOMINAL DE 400 L. CAPACIDADE DE MISTURA 280 L. MOTOR ELÉTRICO TRIFÁSICO POTÊNCIA DE 2 CV. SEM CARREGADOR - JUROS. AF_10/2014 |  |  | H | / /
| 3 | EQ01084N02 | BETONEIRA CAPACIDADE NOMINAL 400 L, CAPACIDADE DE MISTURA 280 L, MOTOR ELETRICO TRIFASICO 220/380 V POTENCIA 2 CV, SEM CARREGADOR | UN | 7.6e-06 | 4091.8 | 0.03 | Equipamentos | SINAPI | 10535
|  |  | Sub-Total de Equipamento / Veiculos |  |  |  | 0.03
|  |  | Custo Direto Total |  |  |  | 0.03
|  |  | Taxa de BDI % |  | 24.18 |  | 0.01
|  |  | Total da Composição |  |  |  | 0.04
|  |  | Preço Unitario Adotado |  |  |  | 0.04
Item Serviço | Descrição do Serviço
|  | Insumo/Aux. | Descrição | Unidade | Coeficiente | Preço Unitário | Preço Total
88828 | BETONEIRA CAPACIDADE NOMINAL DE 400 L. CAPACIDADE DE MISTURA 280 L. MOTOR ELÉTRICO TRIFÁSICO POTÊNCIA DE 2 CV. SEM CARREGADOR - MANUTENÇÃO. AF_10/2014 |  |  | H | / /
| 3 | EQ01084N02 | BETONEIRA CAPACIDADE NOMINAL 400 L, CAPACIDADE DE MISTURA 280 L, MOTOR ELETRICO TRIFASICO 220/380 V POTENCIA 2 CV, SEM CARREGADOR | UN | 6e-05 | 4091.8 | 0.25 | Equipamentos | SINAPI | 10535
|  |  | Sub-Total de Equipamento / Veiculos |  |  |  | 0.25
|  |  | Custo Direto Total |  |  |  | 0.25
|  |  | Taxa de BDI % |  | 24.18 |  | 0.06
|  |  | Total da Composição |  |  |  | 0.31
|  |  | Preço Unitario Adotado |  |  |  | 0.31
Item Serviço | Descrição do Serviço
|  | Insumo/Aux. | Descrição | Unidade | Coeficiente | Preço Unitário | Preço Total
88829 | BETONEIRA CAPACIDADE NOMINAL DE 400 L. CAPACIDADE DE MISTURA 280 L. MOTOR ELÉTRICO TRIFÁSICO POTÊNCIA DE 2 CV. SEM CARREGADOR - MATERIAIS NA OPERAÇÃO. AF_10/2014 |  |  | H | / /
| 5 | OU01023502 | ENERGIA ELETRICA ATE 2000 KWH INDUSTRIAL, SEM DEMANDA | KW/H | 1.25 | 0.79 | 0.99 | Outros | SINAPI | 2705
|  |  | Sub-Total de Outros |  |  |  | 0.99
|  |  | Custo Direto Total |  |  |  | 0.99
|  |  | Taxa de BDI % |  | 24.18 |  | 0.24
|  |  | Total da Composição |  |  |  | 1.23
|  |  | Preço Unitario Adotado |  |  |  | 1.23
Item Serviço | Descrição do Serviço
|  | Insumo/Aux. | Descrição | Unidade | Coeficiente | Preço Unitário | Preço Total
88831 | BETONEIRA CAPACIDADE NOMINAL DE 400 L. CAPACIDADE DE MISTURA 280 L. MOTOR ELÉTRICO TRIFÁSICO POTÊNCIA DE 2 CV. SEM CARREGADOR - CHI DIURNO. AF_10/2014 |  |  | CHI | / /
Serviços Auxiliares
| A | 88826 | BETONEIRA CAPACIDADE NOMINAL DE 400 L. CAPACIDADE DE MISTURA 280 L. MOTOR ELÉTRICO TRIFÁSICO POTÊNCIA DE 2 CV. SEM CARREGADOR - DEPRECIAÇÃO. AF_10/2014 | H | 1 | 0.26 | 0.26 | Composição auxiliar | SINAPI | 88826
| A | 88827 | BETONEIRA CAPACIDADE NOMINAL DE 400 L. CAPACIDADE DE MISTURA 280 L. MOTOR ELÉTRICO TRIFÁSICO POTÊNCIA DE 2 CV. SEM CARREGADOR - JUROS. AF_10/2014 | H | 1 | 0.03 | 0.03 | Composição auxiliar | SINAPI | 88827
|  |  | Total de Serviços Auxiliares |  |  |  | 0.29
|  |  | Custo Direto Total |  |  |  | 0.29
|  |  | Taxa de BDI % |  | 24.18 |  | 0.07
|  |  | Total da Composição |  |  |  | 0.36
|  |  | Preço Unitario Adotado |  |  |  | 0.36
Item Serviço | Descrição do Serviço
|  | Insumo/Aux. | Descrição | Unidade | Coeficiente | Preço Unitário | Preço Total
88309 | PEDREIRO COM ENCARGOS COMPLEMENTARES |  |  | H | / /
| 1 | MO0103NY02 | PEDREIRO | H | 1 | 14.29 | 14.29 | Mão de obra | SINAPI | 4750
|  |  | Sub-Total de Mão de obra |  |  |  | 14.29
| 2 | MT010SU202 | ALIMENTACAO - HORISTA (COLETADO CAIXA) | H | 1 | 1.77 | 1.77 | Materiais | SINAPI | 37370
| 2 | MT010SU302 | TRANSPORTE - HORISTA (COLETADO CAIXA) | H | 1 | 0.67 | 0.67 | Materiais | SINAPI | 37371
| 2 | MT010SU402 | EXAMES - HORISTA (COLETADO CAIXA) | H | 1 | 0.35 | 0.35 | Materiais | SINAPI | 37372
| 2 | MT010SU502 | SEGURO - HORISTA (COLETADO CAIXA) | H | 1 | 0.07 | 0.07 | Materiais | SINAPI | 37373
| 2 | MT010XJD02 | FERRAMENTAS - FAMILIA PEDREIRO - HORISTA (ENCARGOS COMPLEMENTARES - COLETADO CAIXA) | H | 1 | 0.5 | 0.5 | Materiais | SINAPI | 43465
| 2 | MT010XK102 | EPI - FAMILIA PEDREIRO - HORISTA (ENCARGOS COMPLEMENTARES - COLETADO CAIXA) | H | 1 | 0.96 | 0.96 | Materiais | SINAPI | 43489
|  |  | Sub-Total de Material |  |  |  | 4.32
Serviços Auxiliares
| A | 95371 | CURSO DE CAPACITAÇÃO PARA PEDREIRO (ENCARGOS COMPLEMENTARES) - HORISTA | H | 1 | 0.21 | 0.21 | Composição auxiliar | SINAPI | 95371
|  |  | Total de Serviços Auxiliares |  |  |  | 0.21
|  |  | Custo Direto Total |  |  |  | 18.82
|  |  | Taxa de BDI % |  | 24.18 |  | 4.55
|  |  | Total da Composição |  |  |  | 23.37
|  |  | Preço Unitario Adotado |  |  |  | 23.37
Item Serviço | Descrição do Serviço
|  | Insumo/Aux. | Descrição | Unidade | Coeficiente | Preço Unitário | Preço Total
95371 | CURSO DE CAPACITAÇÃO PARA PEDREIRO (ENCARGOS COMPLEMENTARES) - HORISTA |  |  | H | / /
| 1 | MO0103NY02 | PEDREIRO | H | 0.0146 | 14.29 | 0.21 | Mão de obra | SINAPI | 4750
|  |  | Sub-Total de Mão de obra |  |  |  | 0.21
|  |  | Custo Direto Total |  |  |  | 0.21
|  |  | Taxa de BDI % |  | 24.18 |  | 0.05
|  |  | Total da Composição |  |  |  | 0.26
|  |  | Preço Unitario Adotado |  |  |  | 0.26
Item Serviço | Descrição do Serviço
|  | Insumo/Aux. | Descrição | Unidade | Coeficiente | Preço Unitário | Preço Total
74130/1 | DISJUNTOR TERMOMAGNETICO MONOPOLAR PADRAO NEMA (AMERICANO) 10 A 30A 240V. FORNECIMENTO E INSTALACAO |  |  | UN | / /
| 2 | MT0101TU02 | DISJUNTOR TIPO NEMA, MONOPOLAR 10 ATE 30A, TENSAO MAXIMA DE 240 V | UN | 1 | 10 | 10 | Materiais | SINAPI | 2370
|  |  | Sub-Total de Material |  |  |  | 10
Serviços Auxiliares
| A | 88264 | ELETRICISTA COM ENCARGOS COMPLEMENTARES | H | 0.125 | 19 | 2.38 | Composição auxiliar | SINAPI | 88264
|  |  | Total de Serviços Auxiliares |  |  |  | 2.38
|  |  | Custo Direto Total |  |  |  | 12.38
|  |  | Taxa de BDI % |  | 24.18 |  | 2.99
|  |  | Total da Composição |  |  |  | 15.37
|  |  | Preço Unitario Adotado |  |  |  | 15.37
Item Serviço | Descrição do Serviço
|  | Insumo/Aux. | Descrição | Unidade | Coeficiente | Preço Unitário | Preço Total
83463 | QUADRO DE DISTRIBUICAO DE ENERGIA EM CHAPA DE ACO GALVANIZADO. PARA 12 DISJUNTORES TERMOMAGNETICOS MONOPOLARES. COM BARRAMENTO TRIFASICO E NEUTRO - FORNECIMENTO E INSTALACAO |  |  | UN | / /
| 2 | MT010AC102 | QUADRO DE DISTRIBUICAO COM BARRAMENTO TRIFASICO, DE EMBUTIR, EM CHAPA DE ACO GALVANIZADO, PARA 12 DISJUNTORES DIN, 100 A | UN | 1 | 205.11 | 205.11 | Materiais | SINAPI | 13393
|  |  | Sub-Total de Material |  |  |  | 205.11
Serviços Auxiliares
| A | 88247 | AUXILIAR DE ELETRICISTA COM ENCARGOS COMPLEMENTARES | H | 2 | 14.65 | 29.3 | Composição auxiliar | SINAPI | 88247
| A | 88264 | ELETRICISTA COM ENCARGOS COMPLEMENTARES | H | 2 | 19 | 38 | Composição auxiliar | SINAPI | 88264
|  |  | Total de Serviços Auxiliares |  |  |  | 67.3
|  |  | Custo Direto Total |  |  |  | 272.41
|  |  | Taxa de BDI % |  | 24.18 |  | 65.87
|  |  | Total da Composição |  |  |  | 338.28
|  |  | Preço Unitario Adotado |  |  |  | 338.28
Item Serviço | Descrição do Serviço
|  | Insumo/Aux. | Descrição | Unidade | Coeficiente | Preço Unitário | Preço Total
86888 | VASO SANITÁRIO SIFONADO COM CAIXA ACOPLADA LOUÇA BRANCA - FORNECIMENTO E INSTALAÇÃO. AF_01/2020 |  |  | UN | / /
| 2 | MT0103DS02 | PARAFUSO NIQUELADO COM ACABAMENTO CROMADO PARA FIXAR PECA SANITARIA, INCLUI PORCA CEGA, ARRUELA E BUCHA DE NYLON TAMANHO S-10 | UN | 2 | 15.58 | 31.16 | Materiais | SINAPI | 4384
| 2 | MT0104QI02 | VEDACAO PVC, 100 MM, PARA SAIDA VASO SANITARIO | UN | 1 | 1.63 | 1.63 | Materiais | SINAPI | 6138
| 2 | MT01081I02 | BACIA SANITARIA (VASO) COM CAIXA ACOPLADA, DE LOUCA BRANCA | UN | 1 | 290.63 | 290.63 | Materiais | SINAPI | 10422
| 2 | MT010SSX02 | REJUNTE EPOXI, QUALQUER COR | KG | 0.0881 | 66.78 | 5.88 | Materiais | SINAPI | 37329
|  |  | Sub-Total de Material |  |  |  | 329.3
Serviços Auxiliares
| A | 88267 | ENCANADOR OU BOMBEIRO HIDRÁULICO COM ENCARGOS COMPLEMENTARES | H | 0.7791 | 18.4 | 14.34 | Composição auxiliar | SINAPI | 88267
| A | 88316 | SERVENTE COM ENCARGOS COMPLEMENTARES | H | 0.4384 | 14.56 | 6.38 | Composição auxiliar | SINAPI | 88316
|  |  | Total de Serviços Auxiliares |  |  |  | 20.72
|  |  | Custo Direto Total |  |  |  | 350.02
|  |  | Taxa de BDI % |  | 24.18 |  | 84.63
|  |  | Total da Composição |  |  |  | 434.65
|  |  | Preço Unitario Adotado |  |  |  | 434.65
Item Serviço | Descrição do Serviço
|  | Insumo/Aux. | Descrição | Unidade | Coeficiente | Preço Unitário | Preço Total
88267 | ENCANADOR OU BOMBEIRO HIDRÁULICO COM ENCARGOS COMPLEMENTARES |  |  | H | / /
| 1 | MO01022W02 | ENCANADOR OU BOMBEIRO HIDRAULICO | H | 1 | 14.29 | 14.29 | Mão de obra | SINAPI | 2696
|  |  | Sub-Total de Mão de obra |  |  |  | 14.29
| 2 | MT010SU202 | ALIMENTACAO - HORISTA (COLETADO CAIXA) | H | 1 | 1.77 | 1.77 | Materiais | SINAPI | 37370
| 2 | MT010SU302 | TRANSPORTE - HORISTA (COLETADO CAIXA) | H | 1 | 0.67 | 0.67 | Materiais | SINAPI | 37371
| 2 | MT010SU402 | EXAMES - HORISTA (COLETADO CAIXA) | H | 1 | 0.35 | 0.35 | Materiais | SINAPI | 37372
| 2 | MT010SU502 | SEGURO - HORISTA (COLETADO CAIXA) | H | 1 | 0.07 | 0.07 | Materiais | SINAPI | 37373
| 2 | MT010XJ902 | FERRAMENTAS - FAMILIA ENCANADOR - HORISTA (ENCARGOS COMPLEMENTARES - COLETADO CAIXA) | H | 1 | 0.24 | 0.24 | Materiais | SINAPI | 43461
| 2 | MT010XJX02 | EPI - FAMILIA ENCANADOR - HORISTA (ENCARGOS COMPLEMENTARES - COLETADO CAIXA) | H | 1 | 0.83 | 0.83 | Materiais | SINAPI | 43485
|  |  | Sub-Total de Material |  |  |  | 3.93
Serviços Auxiliares
| A | 95335 | CURSO DE CAPACITAÇÃO PARA ENCANADOR OU BOMBEIRO HIDRÁULICO (ENCARGOS COMPLEMENTARES) - HORISTA | H | 1 | 0.18 | 0.18 | Composição auxiliar | SINAPI | 95335
|  |  | Total de Serviços Auxiliares |  |  |  | 0.18
|  |  | Custo Direto Total |  |  |  | 18.4
|  |  | Taxa de BDI % |  | 24.18 |  | 4.45
|  |  | Total da Composição |  |  |  | 22.85
|  |  | Preço Unitario Adotado |  |  |  | 22.85
Item Serviço | Descrição do Serviço
|  | Insumo/Aux. | Descrição | Unidade | Coeficiente | Preço Unitário | Preço Total
95335 | CURSO DE CAPACITAÇÃO PARA ENCANADOR OU BOMBEIRO HIDRÁULICO (ENCARGOS COMPLEMENTARES) - HORISTA |  |  | H | / /
| 1 | MO01022W02 | ENCANADOR OU BOMBEIRO HIDRAULICO | H | 0.0124 | 14.29 | 0.18 | Mão de obra | SINAPI | 2696
|  |  | Sub-Total de Mão de obra |  |  |  | 0.18
|  |  | Custo Direto Total |  |  |  | 0.18
|  |  | Taxa de BDI % |  | 24.18 |  | 0.04
|  |  | Total da Composição |  |  |  | 0.22
|  |  | Preço Unitario Adotado |  |  |  | 0.22
Item Serviço | Descrição do Serviço
|  | Insumo/Aux. | Descrição | Unidade | Coeficiente | Preço Unitário | Preço Total
86934 | BANCADA DE MÁRMORE SINTÉTICO 120 X 60CM. COM CUBA INTEGRADA. INCLUSO SIFÃO TIPO FLEXÍVEL EM PVC. VÁLVULA EM PLÁSTICO CROMADO TIPO AMERICANA E TORNEIRA CROMADA LONGA. DE PAREDE. PADRÃO POPULAR - FORNEC |  |  | UN | / /
Serviços Auxiliares
| A | 86880 | VÁLVULA EM PLÁSTICO CROMADO TIPO AMERICANA 3.1/2? X 1.1/2? SEM ADAPTADOR PARA PIA - FORNECIMENTO E INSTALAÇÃO. AF_01/2020 | UN | 1 | 15.82 | 15.82 | Composição auxiliar | SINAPI | 86880
| A | 86883 | SIFÃO DO TIPO FLEXÍVEL EM PVC 1 X 1.1/2 - FORNECIMENTO E INSTALAÇÃO. AF_01/2020 | UN | 1 | 9.27 | 9.27 | Composição auxiliar | SINAPI | 86883
| A | 86894 | BANCADA DE MÁRMORE SINTÉTICO. DE 120 X 60CM. COM CUBA INTEGRADA - FORNECIMENTO E INSTALAÇÃO. AF_01/2020 | UN | 1 | 206.28 | 206.28 | Composição auxiliar | SINAPI | 86894
| A | 86911 | TORNEIRA CROMADA LONGA. DE PAREDE. 1/2? OU 3/4?. PARA PIA DE COZINHA. PADRÃO POPULAR - FORNECIMENTO E INSTALAÇÃO. AF_01/2020 | UN | 1 | 43.32 | 43.32 | Composição auxiliar | SINAPI | 86911
|  |  | Total de Serviços Auxiliares |  |  |  | 274.69
|  |  | Custo Direto Total |  |  |  | 274.69
|  |  | Taxa de BDI % |  | 24.18 |  | 66.42
|  |  | Total da Composição |  |  |  | 341.11
|  |  | Preço Unitario Adotado |  |  |  | 341.11
Item Serviço | Descrição do Serviço
|  | Insumo/Aux. | Descrição | Unidade | Coeficiente | Preço Unitário | Preço Total
86880 | VÁLVULA EM PLÁSTICO CROMADO TIPO AMERICANA 3.1/2? X 1.1/2? SEM ADAPTADOR PARA PIA - FORNECIMENTO E INSTALAÇÃO. AF_01/2020 |  |  | UN | / /
| 2 | MT0102FE02 | FITA VEDA ROSCA EM ROLOS DE 18 MM X 10 M (L X C) | UN | 0.048 | 3.5 | 0.17 | Materiais | SINAPI | 3146
| 2 | MT0104QZ02 | VALVULA EM PLASTICO CROMADO TIPO AMERICANA PARA PIA DE COZINHA 3.1/2 " X 1.1/2 ", SEM ADAPTADOR | UN | 1 | 12.82 | 12.82 | Materiais | SINAPI | 6155
|  |  | Sub-Total de Material |  |  |  | 12.99
Serviços Auxiliares
| A | 88267 | ENCANADOR OU BOMBEIRO HIDRÁULICO COM ENCARGOS COMPLEMENTARES | H | 0.1232 | 18.4 | 2.27 | Composição auxiliar | SINAPI | 88267
| A | 88316 | SERVENTE COM ENCARGOS COMPLEMENTARES | H | 0.0388 | 14.56 | 0.56 | Composição auxiliar | SINAPI | 88316
|  |  | Total de Serviços Auxiliares |  |  |  | 2.83
|  |  | Custo Direto Total |  |  |  | 15.82
|  |  | Taxa de BDI % |  | 24.18 |  | 3.83
|  |  | Total da Composição |  |  |  | 19.65
|  |  | Preço Unitario Adotado |  |  |  | 19.65
Item Serviço | Descrição do Serviço
|  | Insumo/Aux. | Descrição | Unidade | Coeficiente | Preço Unitário | Preço Total
86883 | SIFÃO DO TIPO FLEXÍVEL EM PVC 1 X 1.1/2 - FORNECIMENTO E INSTALAÇÃO. AF_01/2020 |  |  | UN | / /
| 2 | MT0102FE02 | FITA VEDA ROSCA EM ROLOS DE 18 MM X 10 M (L X C) | UN | 0.0332 | 3.5 | 0.12 | Materiais | SINAPI | 3146
| 2 | MT0104QS02 | SIFAO PLASTICO FLEXIVEL SAIDA VERTICAL PARA COLUNA LAVATORIO, 1 X 1.1/2 " | UN | 1 | 7.21 | 7.21 | Materiais | SINAPI | 6148
|  |  | Sub-Total de Material |  |  |  | 7.33
Serviços Auxiliares
| A | 88267 | ENCANADOR OU BOMBEIRO HIDRÁULICO COM ENCARGOS COMPLEMENTARES | H | 0.0845 | 18.4 | 1.55 | Composição auxiliar | SINAPI | 88267
| A | 88316 | SERVENTE COM ENCARGOS COMPLEMENTARES | H | 0.0266 | 14.56 | 0.39 | Composição auxiliar | SINAPI | 88316
|  |  | Total de Serviços Auxiliares |  |  |  | 1.94
|  |  | Custo Direto Total |  |  |  | 9.27
|  |  | Taxa de BDI % |  | 24.18 |  | 2.24
|  |  | Total da Composição |  |  |  | 11.51
|  |  | Preço Unitario Adotado |  |  |  | 11.51
Item Serviço | Descrição do Serviço
|  | Insumo/Aux. | Descrição | Unidade | Coeficiente | Preço Unitário | Preço Total
86894 | BANCADA DE MÁRMORE SINTÉTICO. DE 120 X 60CM. COM CUBA INTEGRADA - FORNECIMENTO E INSTALAÇÃO. AF_01/2020 |  |  | UN | / /
| 2 | MT0100F102 | BANCADA DE MARMORE SINTETICO COM UMA CUBA, 120 X *60* CM | UN | 1 | 145.9 | 145.9 | Materiais | SINAPI | 541
| 2 | MT0103PZ02 | MASSA PLASTICA PARA MARMORE/GRANITO | KG | 0.0692 | 33.2 | 2.3 | Materiais | SINAPI | 4823
| 2 | MT0105U802 | BUCHA DE NYLON SEM ABA S10, COM PARAFUSO DE 6,10 X 65 MM EM ACO ZINCADO COM ROSCA SOBERBA, CABECA CHATA E FENDA PHILLIPS | UN | 4 | 0.36 | 1.44 | Materiais | SINAPI | 7568
| 2 | MT010SSX02 | REJUNTE EPOXI, QUALQUER COR | KG | 0.0936 | 66.78 | 6.25 | Materiais | SINAPI | 37329
| 2 | MT010T0702 | SUPORTE MAO-FRANCESA EM ACO, ABAS IGUAIS 40 CM, CAPACIDADE MINIMA 70 KG, BRANCO | UN | 2 | 12.97 | 25.94 | Materiais | SINAPI | 37591
|  |  | Sub-Total de Material |  |  |  | 181.83
Serviços Auxiliares
| A | 88267 | ENCANADOR OU BOMBEIRO HIDRÁULICO COM ENCARGOS COMPLEMENTARES | H | 0.8254 | 18.4 | 15.19 | Composição auxiliar | SINAPI | 88267
| A | 88316 | SERVENTE COM ENCARGOS COMPLEMENTARES | H | 0.6359 | 14.56 | 9.26 | Composição auxiliar | SINAPI | 88316
|  |  | Total de Serviços Auxiliares |  |  |  | 24.45
|  |  | Custo Direto Total |  |  |  | 206.28
|  |  | Taxa de BDI % |  | 24.18 |  | 49.88
|  |  | Total da Composição |  |  |  | 256.16
|  |  | Preço Unitario Adotado |  |  |  | 256.16
Item Serviço | Descrição do Serviço
|  | Insumo/Aux. | Descrição | Unidade | Coeficiente | Preço Unitário | Preço Total
86911 | TORNEIRA CROMADA LONGA. DE PAREDE. 1/2? OU 3/4?. PARA PIA DE COZINHA. PADRÃO POPULAR - FORNECIMENTO E INSTALAÇÃO. AF_01/2020 |  |  | UN | / /
| 2 | MT0102FE02 | FITA VEDA ROSCA EM ROLOS DE 18 MM X 10 M (L X C) | UN | 0.021 | 3.5 | 0.07 | Materiais | SINAPI | 3146
| 2 | MT010ACO02 | TORNEIRA CROMADA DE PAREDE PARA COZINHA SEM AREJADOR, PADRAO POPULAR, 1/2 " OU 3/4 " (REF 1158) | UN | 1 | 40.58 | 40.58 | Materiais | SINAPI | 13416
|  |  | Sub-Total de Material |  |  |  | 40.65
Serviços Auxiliares
| A | 88267 | ENCANADOR OU BOMBEIRO HIDRÁULICO COM ENCARGOS COMPLEMENTARES | H | 0.1164 | 18.4 | 2.14 | Composição auxiliar | SINAPI | 88267
| A | 88316 | SERVENTE COM ENCARGOS COMPLEMENTARES | H | 0.0367 | 14.56 | 0.53 | Composição auxiliar | SINAPI | 88316
|  |  | Total de Serviços Auxiliares |  |  |  | 2.67
|  |  | Custo Direto Total |  |  |  | 43.32
|  |  | Taxa de BDI % |  | 24.18 |  | 10.47
|  |  | Total da Composição |  |  |  | 53.79
|  |  | Preço Unitario Adotado |  |  |  | 53.79
Item Serviço | Descrição do Serviço
|  | Insumo/Aux. | Descrição | Unidade | Coeficiente | Preço Unitário | Preço Total
86943 | LAVATÓRIO LOUÇA BRANCA SUSPENSO. 29.5 X 39CM OU EQUIVALENTE. PADRÃO POPULAR. INCLUSO SIFÃO FLEXÍVEL EM PVC. VÁLVULA E ENGATE FLEXÍVEL 30CM EM PLÁSTICO E TORNEIRA CROMADA DE MESA. PADRÃO POPULAR - FORN |  |  | UN | / /
Serviços Auxiliares
| A | 86879 | VÁLVULA EM PLÁSTICO 1? PARA PIA. TANQUE OU LAVATÓRIO. COM OU SEM LADRÃO - FORNECIMENTO E INSTALAÇÃO. AF_01/2020 | UN | 1 | 5.55 | 5.55 | Composição auxiliar | SINAPI | 86879
| A | 86883 | SIFÃO DO TIPO FLEXÍVEL EM PVC 1 X 1.1/2 - FORNECIMENTO E INSTALAÇÃO. AF_01/2020 | UN | 1 | 9.27 | 9.27 | Composição auxiliar | SINAPI | 86883
| A | 86884 | ENGATE FLEXÍVEL EM PLÁSTICO BRANCO. 1/2? X 30CM - FORNECIMENTO E INSTALAÇÃO. AF_01/2020 | UN | 1 | 6.83 | 6.83 | Composição auxiliar | SINAPI | 86884
| A | 86904 | LAVATÓRIO LOUÇA BRANCA SUSPENSO. 29.5 X 39CM OU EQUIVALENTE. PADRÃO POPULAR - FORNECIMENTO E INSTALAÇÃO. AF_01/2020 | UN | 1 | 106.13 | 106.13 | Composição auxiliar | SINAPI | 86904
| A | 86906 | TORNEIRA CROMADA DE MESA. 1/2? OU 3/4?. PARA LAVATÓRIO. PADRÃO POPULAR - FORNECIMENTO E INSTALAÇÃO. AF_01/2020 | UN | 1 | 51.28 | 51.28 | Composição auxiliar | SINAPI | 86906
|  |  | Total de Serviços Auxiliares |  |  |  | 179.06
|  |  | Custo Direto Total |  |  |  | 179.06
|  |  | Taxa de BDI % |  | 24.18 |  | 43.3
|  |  | Total da Composição |  |  |  | 222.36
|  |  | Preço Unitario Adotado |  |  |  | 222.36
Item Serviço | Descrição do Serviço
|  | Insumo/Aux. | Descrição | Unidade | Coeficiente | Preço Unitário | Preço Total
86879 | VÁLVULA EM PLÁSTICO 1? PARA PIA. TANQUE OU LAVATÓRIO. COM OU SEM LADRÃO - FORNECIMENTO E INSTALAÇÃO. AF_01/2020 |  |  | UN | / /
| 2 | MT0102FE02 | FITA VEDA ROSCA EM ROLOS DE 18 MM X 10 M (L X C) | UN | 0.0332 | 3.5 | 0.12 | Materiais | SINAPI | 3146
| 2 | MT0104QX02 | VALVULA EM PLASTICO BRANCO PARA TANQUE OU LAVATORIO 1 ", SEM UNHO E SEM LADRAO | UN | 1 | 2.6 | 2.6 | Materiais | SINAPI | 6153
|  |  | Sub-Total de Material |  |  |  | 2.72
Serviços Auxiliares
| A | 88267 | ENCANADOR OU BOMBEIRO HIDRÁULICO COM ENCARGOS COMPLEMENTARES | H | 0.1232 | 18.4 | 2.27 | Composição auxiliar | SINAPI | 88267
| A | 88316 | SERVENTE COM ENCARGOS COMPLEMENTARES | H | 0.0388 | 14.56 | 0.56 | Composição auxiliar | SINAPI | 88316
|  |  | Total de Serviços Auxiliares |  |  |  | 2.83
|  |  | Custo Direto Total |  |  |  | 5.55
|  |  | Taxa de BDI % |  | 24.18 |  | 1.34
|  |  | Total da Composição |  |  |  | 6.89
|  |  | Preço Unitario Adotado |  |  |  | 6.89
Item Serviço | Descrição do Serviço
|  | Insumo/Aux. | Descrição | Unidade | Coeficiente | Preço Unitário | Preço Total
86884 | ENGATE FLEXÍVEL EM PLÁSTICO BRANCO. 1/2? X 30CM - FORNECIMENTO E INSTALAÇÃO. AF_01/2020 |  |  | UN | / /
| 2 | MT0102FE02 | FITA VEDA ROSCA EM ROLOS DE 18 MM X 10 M (L X C) | UN | 0.021 | 3.5 | 0.07 | Materiais | SINAPI | 3146
| 2 | MT0104QL02 | ENGATE/RABICHO FLEXIVEL PLASTICO (PVC OU ABS) BRANCO 1/2 " X 30 CM | UN | 1 | 3.25 | 3.25 | Materiais | SINAPI | 6141
|  |  | Sub-Total de Material |  |  |  | 3.32
Serviços Auxiliares
| A | 88267 | ENCANADOR OU BOMBEIRO HIDRÁULICO COM ENCARGOS COMPLEMENTARES | H | 0.1525 | 18.4 | 2.81 | Composição auxiliar | SINAPI | 88267
| A | 88316 | SERVENTE COM ENCARGOS COMPLEMENTARES | H | 0.0481 | 14.56 | 0.7 | Composição auxiliar | SINAPI | 88316
|  |  | Total de Serviços Auxiliares |  |  |  | 3.51
|  |  | Custo Direto Total |  |  |  | 6.83
|  |  | Taxa de BDI % |  | 24.18 |  | 1.65
|  |  | Total da Composição |  |  |  | 8.48
|  |  | Preço Unitario Adotado |  |  |  | 8.48
Item Serviço | Descrição do Serviço
|  | Insumo/Aux. | Descrição | Unidade | Coeficiente | Preço Unitário | Preço Total
86904 | LAVATÓRIO LOUÇA BRANCA SUSPENSO. 29.5 X 39CM OU EQUIVALENTE. PADRÃO POPULAR - FORNECIMENTO E INSTALAÇÃO. AF_01/2020 |  |  | UN | / /
| 2 | MT0103CV02 | PARAFUSO NIQUELADO 3 1/2" COM ACABAMENTO CROMADO PARA FIXAR PECA SANITARIA, INCLUI PORCA CEGA, ARRUELA E BUCHA DE NYLON TAMANHO S-8 | UN | 2 | 11.55 | 23.1 | Materiais | SINAPI | 4351
| 2 | MT01081L02 | LAVATORIO LOUCA BRANCA SUSPENSO *40 X 30* CM | UN | 1 | 71.13 | 71.13 | Materiais | SINAPI | 10425
| 2 | MT010SSX02 | REJUNTE EPOXI, QUALQUER COR | KG | 0.0304 | 66.78 | 2.03 | Materiais | SINAPI | 37329
|  |  | Sub-Total de Material |  |  |  | 96.26
Serviços Auxiliares
| A | 88267 | ENCANADOR OU BOMBEIRO HIDRÁULICO COM ENCARGOS COMPLEMENTARES | H | 0.387 | 18.4 | 7.12 | Composição auxiliar | SINAPI | 88267
| A | 88316 | SERVENTE COM ENCARGOS COMPLEMENTARES | H | 0.1886 | 14.56 | 2.75 | Composição auxiliar | SINAPI | 88316
|  |  | Total de Serviços Auxiliares |  |  |  | 9.87
|  |  | Custo Direto Total |  |  |  | 106.13
|  |  | Taxa de BDI % |  | 24.18 |  | 25.66
|  |  | Total da Composição |  |  |  | 131.79
|  |  | Preço Unitario Adotado |  |  |  | 131.79
Item Serviço | Descrição do Serviço
|  | Insumo/Aux. | Descrição | Unidade | Coeficiente | Preço Unitário | Preço Total
86906 | TORNEIRA CROMADA DE MESA. 1/2? OU 3/4?. PARA LAVATÓRIO. PADRÃO POPULAR - FORNECIMENTO E INSTALAÇÃO. AF_01/2020 |  |  | UN | / /
| 2 | MT0102FE02 | FITA VEDA ROSCA EM ROLOS DE 18 MM X 10 M (L X C) | UN | 0.021 | 3.5 | 0.07 | Materiais | SINAPI | 3146
| 2 | MT010ACN02 | TORNEIRA CROMADA DE MESA PARA LAVATORIO, PADRAO POPULAR, 1/2 " OU 3/4 " (REF 1193) | UN | 1 | 49 | 49 | Materiais | SINAPI | 13415
|  |  | Sub-Total de Material |  |  |  | 49.07
Serviços Auxiliares
| A | 88267 | ENCANADOR OU BOMBEIRO HIDRÁULICO COM ENCARGOS COMPLEMENTARES | H | 0.096 | 18.4 | 1.77 | Composição auxiliar | SINAPI | 88267
| A | 88316 | SERVENTE COM ENCARGOS COMPLEMENTARES | H | 0.0303 | 14.56 | 0.44 | Composição auxiliar | SINAPI | 88316
|  |  | Total de Serviços Auxiliares |  |  |  | 2.21
|  |  | Custo Direto Total |  |  |  | 51.28
|  |  | Taxa de BDI % |  | 24.18 |  | 12.4
|  |  | Total da Composição |  |  |  | 63.68
|  |  | Preço Unitario Adotado |  |  |  | 63.68
Item Serviço | Descrição do Serviço
|  | Insumo/Aux. | Descrição | Unidade | Coeficiente | Preço Unitário | Preço Total
87548 | MASSA ÚNICA. PARA RECEBIMENTO DE PINTURA. EM ARGAMASSA TRAÇO 1:2:8. PREPARO MANUAL. APLICADA MANUALMENTE EM FACES INTERNAS DE PAREDES. ESPESSURA DE 10MM. COM EXECUÇÃO DE TALISCAS. AF_06/2014 |  |  | M2 | / /
Serviços Auxiliares
| A | 87369 | ARGAMASSA TRAÇO 1:2:8 (EM VOLUME DE CIMENTO. CAL E AREIA MÉDIA ÚMIDA) PARA EMBOÇO/MASSA ÚNICA/ASSENTAMENTO DE ALVENARIA DE VEDAÇÃO. PREPARO MANUAL. AF_08/2019 | M3 | 0.0213 | 483.61 | 10.3 | Composição auxiliar | SINAPI | 87369
| A | 88309 | PEDREIRO COM ENCARGOS COMPLEMENTARES | H | 0.35 | 18.82 | 6.59 | Composição auxiliar | SINAPI | 88309
| A | 88316 | SERVENTE COM ENCARGOS COMPLEMENTARES | H | 0.128 | 14.56 | 1.86 | Composição auxiliar | SINAPI | 88316
|  |  | Total de Serviços Auxiliares |  |  |  | 18.75
|  |  | Custo Direto Total |  |  |  | 18.75
|  |  | Taxa de BDI % |  | 24.18 |  | 4.53
|  |  | Total da Composição |  |  |  | 23.28
|  |  | Preço Unitario Adotado |  |  |  | 23.28
Item Serviço | Descrição do Serviço
|  | Insumo/Aux. | Descrição | Unidade | Coeficiente | Preço Unitário | Preço Total
87369 | ARGAMASSA TRAÇO 1:2:8 (EM VOLUME DE CIMENTO. CAL E AREIA MÉDIA ÚMIDA) PARA EMBOÇO/MASSA ÚNICA/ASSENTAMENTO DE ALVENARIA DE VEDAÇÃO. PREPARO MANUAL. AF_08/2019 |  |  | M3 | / /
| 2 | MT0100AA02 | AREIA MEDIA - POSTO JAZIDA/FORNECEDOR (RETIRADO NA JAZIDA. SEM TRANSPORTE) | M3 | 1.14 | 25 | 28.5 | Materiais | SINAPI | 370
| 2 | MT0100UQ02 | CAL HIDRATADA CH-I PARA ARGAMASSAS | KG | 171.13 | 1.13 | 193.38 | Materiais | SINAPI | 1106
| 2 | MT01012B02 | CIMENTO PORTLAND COMPOSTO CP II-32 | KG | 192.52 | 0.52 | 100.11 | Materiais | SINAPI | 1379
|  |  | Sub-Total de Material |  |  |  | 321.99
Serviços Auxiliares
| A | 88316 | SERVENTE COM ENCARGOS COMPLEMENTARES | H | 11.1 | 14.56 | 161.62 | Composição auxiliar | SINAPI | 88316
|  |  | Total de Serviços Auxiliares |  |  |  | 161.62
|  |  | Custo Direto Total |  |  |  | 483.61
|  |  | Taxa de BDI % |  | 24.18 |  | 116.94
|  |  | Total da Composição |  |  |  | 600.55
|  |  | Preço Unitario Adotado |  |  |  | 600.55
Item Serviço | Descrição do Serviço
|  | Insumo/Aux. | Descrição | Unidade | Coeficiente | Preço Unitário | Preço Total
87877 | CHAPISCO APLICADO EM ALVENARIAS E ESTRUTURAS DE CONCRETO INTERNAS. COM ROLO PARA TEXTURA ACRÍLICA. ARGAMASSA INDUSTRIALIZADA COM PREPARO EM MISTURADOR 300 KG. AF_06/2014 |  |  | M2 | / /
Serviços Auxiliares
| A | 87393 | ARGAMASSA INDUSTRIALIZADA PARA CHAPISCO ROLADO. PREPARO COM MISTURADOR DE EIXO HORIZONTAL DE 300 KG. AF_08/2019 | M3 | 0.0015 | 3593.06 | 5.39 | Composição auxiliar | SINAPI | 87393
| A | 88309 | PEDREIRO COM ENCARGOS COMPLEMENTARES | H | 0.042 | 18.82 | 0.79 | Composição auxiliar | SINAPI | 88309
| A | 88316 | SERVENTE COM ENCARGOS COMPLEMENTARES | H | 0.0042 | 14.56 | 0.06 | Composição auxiliar | SINAPI | 88316
|  |  | Total de Serviços Auxiliares |  |  |  | 6.24
|  |  | Custo Direto Total |  |  |  | 6.24
|  |  | Taxa de BDI % |  | 24.18 |  | 1.51
|  |  | Total da Composição |  |  |  | 7.75
|  |  | Preço Unitario Adotado |  |  |  | 7.75
Item Serviço | Descrição do Serviço
|  | Insumo/Aux. | Descrição | Unidade | Coeficiente | Preço Unitário | Preço Total
87393 | ARGAMASSA INDUSTRIALIZADA PARA CHAPISCO ROLADO. PREPARO COM MISTURADOR DE EIXO HORIZONTAL DE 300 KG. AF_08/2019 |  |  | M3 | / /
| 2 | MT010SZ402 | ARGAMASSA INDUSTRIALIZADA PARA CHAPISCO ROLADO | KG | 1981.23 | 1.77 | 3506.78 | Materiais | SINAPI | 37552
|  |  | Sub-Total de Material |  |  |  | 3506.78
Serviços Auxiliares
| A | 88377 | OPERADOR DE BETONEIRA ESTACIONÁRIA/MISTURADOR COM ENCARGOS COMPLEMENTARES | H | 4.72 | 16.73 | 78.97 | Composição auxiliar | SINAPI | 88377
| A | 88386 | MISTURADOR DE ARGAMASSA. EIXO HORIZONTAL. CAPACIDADE DE MISTURA 300 KG. MOTOR ELÉTRICO POTÊNCIA 5 CV - CHP DIURNO. AF_06/2014 | CHP | 1.1 | 4.11 | 4.52 | Composição auxiliar | SINAPI | 88386
| A | 88392 | MISTURADOR DE ARGAMASSA. EIXO HORIZONTAL. CAPACIDADE DE MISTURA 300 KG. MOTOR ELÉTRICO POTÊNCIA 5 CV - CHI DIURNO. AF_06/2014 | CHI | 3.62 | 0.77 | 2.79 | Composição auxiliar | SINAPI | 88392
|  |  | Total de Serviços Auxiliares |  |  |  | 86.28
|  |  | Custo Direto Total |  |  |  | 3593.06
|  |  | Taxa de BDI % |  | 24.18 |  | 868.8
|  |  | Total da Composição |  |  |  | 4461.86
|  |  | Preço Unitario Adotado |  |  |  | 4461.86
Item Serviço | Descrição do Serviço
|  | Insumo/Aux. | Descrição | Unidade | Coeficiente | Preço Unitário | Preço Total
88386 | MISTURADOR DE ARGAMASSA. EIXO HORIZONTAL. CAPACIDADE DE MISTURA 300 KG. MOTOR ELÉTRICO POTÊNCIA 5 CV - CHP DIURNO. AF_06/2014 |  |  | CHP | / /
Serviços Auxiliares
| A | 88387 | MISTURADOR DE ARGAMASSA. EIXO HORIZONTAL. CAPACIDADE DE MISTURA 300 KG. MOTOR ELÉTRICO POTÊNCIA 5 CV - DEPRECIAÇÃO. AF_06/2014 | H | 1 | 0.69 | 0.69 | Composição auxiliar | SINAPI | 88387
| A | 88389 | MISTURADOR DE ARGAMASSA. EIXO HORIZONTAL. CAPACIDADE DE MISTURA 300 KG. MOTOR ELÉTRICO POTÊNCIA 5 CV - JUROS. AF_06/2014 | H | 1 | 0.08 | 0.08 | Composição auxiliar | SINAPI | 88389
| A | 88390 | MISTURADOR DE ARGAMASSA. EIXO HORIZONTAL. CAPACIDADE DE MISTURA 300 KG. MOTOR ELÉTRICO POTÊNCIA 5 CV - MANUTENÇÃO. AF_06/2014 | H | 1 | 0.87 | 0.87 | Composição auxiliar | SINAPI | 88390
| A | 88391 | MISTURADOR DE ARGAMASSA. EIXO HORIZONTAL. CAPACIDADE DE MISTURA 300 KG. MOTOR ELÉTRICO POTÊNCIA 5 CV - MATERIAIS NA OPERAÇÃO. AF_06/2014 | H | 1 | 2.47 | 2.47 | Composição auxiliar | SINAPI | 88391
|  |  | Total de Serviços Auxiliares |  |  |  | 4.11
|  |  | Custo Direto Total |  |  |  | 4.11
|  |  | Taxa de BDI % |  | 24.18 |  | 0.99
|  |  | Total da Composição |  |  |  | 5.1
|  |  | Preço Unitario Adotado |  |  |  | 5.1
Item Serviço | Descrição do Serviço
|  | Insumo/Aux. | Descrição | Unidade | Coeficiente | Preço Unitário | Preço Total
88387 | MISTURADOR DE ARGAMASSA. EIXO HORIZONTAL. CAPACIDADE DE MISTURA 300 KG. MOTOR ELÉTRICO POTÊNCIA 5 CV - DEPRECIAÇÃO. AF_06/2014 |  |  | H | / /
| 3 | EQ010SYW02 | MISTURADOR DE ARGAMASSA, EIXO HORIZONTAL, CAPACIDADE DE MISTURA 300 KG, MOTOR ELETRICO TRIFASICO 220/380 V, POTENCIA 5 CV | UN | 6.4e-05 | 10845.25 | 0.69 | Equipamentos | SINAPI | 37544
|  |  | Sub-Total de Equipamento / Veiculos |  |  |  | 0.69
|  |  | Custo Direto Total |  |  |  | 0.69
|  |  | Taxa de BDI % |  | 24.18 |  | 0.17
|  |  | Total da Composição |  |  |  | 0.86
|  |  | Preço Unitario Adotado |  |  |  | 0.86
Item Serviço | Descrição do Serviço
|  | Insumo/Aux. | Descrição | Unidade | Coeficiente | Preço Unitário | Preço Total
88389 | MISTURADOR DE ARGAMASSA. EIXO HORIZONTAL. CAPACIDADE DE MISTURA 300 KG. MOTOR ELÉTRICO POTÊNCIA 5 CV - JUROS. AF_06/2014 |  |  | H | / /
| 3 | EQ010SYW02 | MISTURADOR DE ARGAMASSA, EIXO HORIZONTAL, CAPACIDADE DE MISTURA 300 KG, MOTOR ELETRICO TRIFASICO 220/380 V, POTENCIA 5 CV | UN | 7.6e-06 | 10845.25 | 0.08 | Equipamentos | SINAPI | 37544
|  |  | Sub-Total de Equipamento / Veiculos |  |  |  | 0.08
|  |  | Custo Direto Total |  |  |  | 0.08
|  |  | Taxa de BDI % |  | 24.18 |  | 0.02
|  |  | Total da Composição |  |  |  | 0.1
|  |  | Preço Unitario Adotado |  |  |  | 0.1
Item Serviço | Descrição do Serviço
|  | Insumo/Aux. | Descrição | Unidade | Coeficiente | Preço Unitário | Preço Total
88390 | MISTURADOR DE ARGAMASSA. EIXO HORIZONTAL. CAPACIDADE DE MISTURA 300 KG. MOTOR ELÉTRICO POTÊNCIA 5 CV - MANUTENÇÃO. AF_06/2014 |  |  | H | / /
| 3 | EQ010SYW02 | MISTURADOR DE ARGAMASSA, EIXO HORIZONTAL, CAPACIDADE DE MISTURA 300 KG, MOTOR ELETRICO TRIFASICO 220/380 V, POTENCIA 5 CV | UN | 8e-05 | 10845.25 | 0.87 | Equipamentos | SINAPI | 37544
|  |  | Sub-Total de Equipamento / Veiculos |  |  |  | 0.87
|  |  | Custo Direto Total |  |  |  | 0.87
|  |  | Taxa de BDI % |  | 24.18 |  | 0.21
|  |  | Total da Composição |  |  |  | 1.08
|  |  | Preço Unitario Adotado |  |  |  | 1.08
Item Serviço | Descrição do Serviço
|  | Insumo/Aux. | Descrição | Unidade | Coeficiente | Preço Unitário | Preço Total
88391 | MISTURADOR DE ARGAMASSA. EIXO HORIZONTAL. CAPACIDADE DE MISTURA 300 KG. MOTOR ELÉTRICO POTÊNCIA 5 CV - MATERIAIS NA OPERAÇÃO. AF_06/2014 |  |  | H | / /
| 5 | OU01023502 | ENERGIA ELETRICA ATE 2000 KWH INDUSTRIAL, SEM DEMANDA | KW/H | 3.13 | 0.79 | 2.47 | Outros | SINAPI | 2705
|  |  | Sub-Total de Outros |  |  |  | 2.47
|  |  | Custo Direto Total |  |  |  | 2.47
|  |  | Taxa de BDI % |  | 24.18 |  | 0.6
|  |  | Total da Composição |  |  |  | 3.07
|  |  | Preço Unitario Adotado |  |  |  | 3.07
Item Serviço | Descrição do Serviço
|  | Insumo/Aux. | Descrição | Unidade | Coeficiente | Preço Unitário | Preço Total
88392 | MISTURADOR DE ARGAMASSA. EIXO HORIZONTAL. CAPACIDADE DE MISTURA 300 KG. MOTOR ELÉTRICO POTÊNCIA 5 CV - CHI DIURNO. AF_06/2014 |  |  | CHI | / /
Serviços Auxiliares
| A | 88387 | MISTURADOR DE ARGAMASSA. EIXO HORIZONTAL. CAPACIDADE DE MISTURA 300 KG. MOTOR ELÉTRICO POTÊNCIA 5 CV - DEPRECIAÇÃO. AF_06/2014 | H | 1 | 0.69 | 0.69 | Composição auxiliar | SINAPI | 88387
| A | 88389 | MISTURADOR DE ARGAMASSA. EIXO HORIZONTAL. CAPACIDADE DE MISTURA 300 KG. MOTOR ELÉTRICO POTÊNCIA 5 CV - JUROS. AF_06/2014 | H | 1 | 0.08 | 0.08 | Composição auxiliar | SINAPI | 88389
|  |  | Total de Serviços Auxiliares |  |  |  | 0.77
|  |  | Custo Direto Total |  |  |  | 0.77
|  |  | Taxa de BDI % |  | 24.18 |  | 0.19
|  |  | Total da Composição |  |  |  | 0.96
|  |  | Preço Unitario Adotado |  |  |  | 0.96
Item Serviço | Descrição do Serviço
|  | Insumo/Aux. | Descrição | Unidade | Coeficiente | Preço Unitário | Preço Total
88487 | APLICAÇÃO MANUAL DE PINTURA COM TINTA LÁTEX PVA EM PAREDES. DUAS DEMÃOS. AF_06/2014 |  |  | M2 | / /
| 2 | MT0105O102 | !EM PROCESSO DE DESATIVACAO! TINTA LATEX PVA PREMIUM, COR BRANCA | L | 0.33 | 14.83 | 4.89 | Materiais | SINAPI | 7345
|  |  | Sub-Total de Material |  |  |  | 4.89
Serviços Auxiliares
| A | 88310 | PINTOR COM ENCARGOS COMPLEMENTARES | H | 0.13 | 19.93 | 2.59 | Composição auxiliar | SINAPI | 88310
| A | 88316 | SERVENTE COM ENCARGOS COMPLEMENTARES | H | 0.048 | 14.56 | 0.7 | Composição auxiliar | SINAPI | 88316
|  |  | Total de Serviços Auxiliares |  |  |  | 3.29
|  |  | Custo Direto Total |  |  |  | 8.18
|  |  | Taxa de BDI % |  | 24.18 |  | 1.98
|  |  | Total da Composição |  |  |  | 10.16
|  |  | Preço Unitario Adotado |  |  |  | 10.16
Item Serviço | Descrição do Serviço
|  | Insumo/Aux. | Descrição | Unidade | Coeficiente | Preço Unitário | Preço Total
88310 | PINTOR COM ENCARGOS COMPLEMENTARES |  |  | H | / /
| 1 | MO0103OV02 | PINTOR | H | 1 | 14.29 | 14.29 | Mão de obra | SINAPI | 4783
|  |  | Sub-Total de Mão de obra |  |  |  | 14.29
| 2 | MT010SU202 | ALIMENTACAO - HORISTA (COLETADO CAIXA) | H | 1 | 1.77 | 1.77 | Materiais | SINAPI | 37370
| 2 | MT010SU302 | TRANSPORTE - HORISTA (COLETADO CAIXA) | H | 1 | 0.67 | 0.67 | Materiais | SINAPI | 37371
| 2 | MT010SU402 | EXAMES - HORISTA (COLETADO CAIXA) | H | 1 | 0.35 | 0.35 | Materiais | SINAPI | 37372
| 2 | MT010SU502 | SEGURO - HORISTA (COLETADO CAIXA) | H | 1 | 0.07 | 0.07 | Materiais | SINAPI | 37373
| 2 | MT010XJE02 | FERRAMENTAS - FAMILIA PINTOR - HORISTA (ENCARGOS COMPLEMENTARES - COLETADO CAIXA) | H | 1 | 1.17 | 1.17 | Materiais | SINAPI | 43466
| 2 | MT010XK202 | EPI - FAMILIA PINTOR - HORISTA (ENCARGOS COMPLEMENTARES - COLETADO CAIXA) | H | 1 | 1.46 | 1.46 | Materiais | SINAPI | 43490
|  |  | Sub-Total de Material |  |  |  | 5.49
Serviços Auxiliares
| A | 95372 | CURSO DE CAPACITAÇÃO PARA PINTOR (ENCARGOS COMPLEMENTARES) - HORISTA | H | 1 | 0.15 | 0.15 | Composição auxiliar | SINAPI | 95372
|  |  | Total de Serviços Auxiliares |  |  |  | 0.15
|  |  | Custo Direto Total |  |  |  | 19.93
|  |  | Taxa de BDI % |  | 24.18 |  | 4.82
|  |  | Total da Composição |  |  |  | 24.75
|  |  | Preço Unitario Adotado |  |  |  | 24.75
Item Serviço | Descrição do Serviço
|  | Insumo/Aux. | Descrição | Unidade | Coeficiente | Preço Unitário | Preço Total
95372 | CURSO DE CAPACITAÇÃO PARA PINTOR (ENCARGOS COMPLEMENTARES) - HORISTA |  |  | H | / /
| 1 | MO0103OV02 | PINTOR | H | 0.0102 | 14.29 | 0.15 | Mão de obra | SINAPI | 4783
|  |  | Sub-Total de Mão de obra |  |  |  | 0.15
|  |  | Custo Direto Total |  |  |  | 0.15
|  |  | Taxa de BDI % |  | 24.18 |  | 0.04
|  |  | Total da Composição |  |  |  | 0.19
|  |  | Preço Unitario Adotado |  |  |  | 0.19
Item Serviço | Descrição do Serviço
|  | Insumo/Aux. | Descrição | Unidade | Coeficiente | Preço Unitário | Preço Total
89168 | (COMPOSIÇÃO REPRESENTATIVA) DO SERVIÇO DE ALVENARIA DE VEDAÇÃO DE BLOCOS VAZADOS DE CERÂMICA DE 9X19X19CM (ESPESSURA 9CM). PARA EDIFICAÇÃO HABITACIONAL UNIFAMILIAR (CASA) E EDIFICAÇÃO PÚBLICA PADRÃO. |  |  | M2 | / /
Serviços Auxiliares
| A | 87495 | ALVENARIA DE VEDAÇÃO DE BLOCOS CERÂMICOS FURADOS NA HORIZONTAL DE 9X19X19CM (ESPESSURA 9CM) DE PAREDES COM ÁREA LÍQUIDA MENOR QUE 6M² SEM VÃOS E ARGAMASSA DE ASSENTAMENTO COM PREPARO EM BETONEIRA. AF_ | M2 | 0.2334 | 67.77 | 15.82 | Composição auxiliar | SINAPI | 87495
| A | 87503 | ALVENARIA DE VEDAÇÃO DE BLOCOS CERÂMICOS FURADOS NA HORIZONTAL DE 9X19X19CM (ESPESSURA 9CM) DE PAREDES COM ÁREA LÍQUIDA MAIOR OU IGUAL A 6M² SEM VÃOS E ARGAMASSA DE ASSENTAMENTO COM PREPARO EM BETONEI | M2 | 0.2028 | 58.7 | 11.9 | Composição auxiliar | SINAPI | 87503
| A | 87511 | ALVENARIA DE VEDAÇÃO DE BLOCOS CERÂMICOS FURADOS NA HORIZONTAL DE 9X19X19CM (ESPESSURA 9CM) DE PAREDES COM ÁREA LÍQUIDA MENOR QUE 6M² COM VÃOS E ARGAMASSA DE ASSENTAMENTO COM PREPARO EM BETONEIRA. AF_ | M2 | 0.247 | 75.58 | 18.67 | Composição auxiliar | SINAPI | 87511
| A | 87519 | ALVENARIA DE VEDAÇÃO DE BLOCOS CERÂMICOS FURADOS NA HORIZONTAL DE 9X19X19CM (ESPESSURA 9CM) DE PAREDES COM ÁREA LÍQUIDA MAIOR OU IGUAL A 6M² COM VÃOS E ARGAMASSA DE ASSENTAMENTO COM PREPARO EM BETONEI | M2 | 0.3168 | 63.65 | 20.16 | Composição auxiliar | SINAPI | 87519
|  |  | Total de Serviços Auxiliares |  |  |  | 66.55
|  |  | Custo Direto Total |  |  |  | 66.55
|  |  | Taxa de BDI % |  | 24.18 |  | 16.09
|  |  | Total da Composição |  |  |  | 82.64
|  |  | Preço Unitario Adotado |  |  |  | 82.64
Item Serviço | Descrição do Serviço
|  | Insumo/Aux. | Descrição | Unidade | Coeficiente | Preço Unitário | Preço Total
87495 | ALVENARIA DE VEDAÇÃO DE BLOCOS CERÂMICOS FURADOS NA HORIZONTAL DE 9X19X19CM (ESPESSURA 9CM) DE PAREDES COM ÁREA LÍQUIDA MENOR QUE 6M² SEM VÃOS E ARGAMASSA DE ASSENTAMENTO COM PREPARO EM BETONEIRA. AF_ |  |  | M2 | / /
| 2 | MT0105LU02 | BLOCO CERAMICO VAZADO PARA ALVENARIA DE VEDACAO, DE 9 X 19 X 19 CM (L X A X C) | MIL | 0.02793 | 650 | 18.15 | Materiais | SINAPI | 7266
| 2 | MT010QNX02 | TELA DE ACO SOLDADA GALVANIZADA/ZINCADA PARA ALVENARIA, FIO D = *1,20 A 1,70* MM, MALHA 15 X 15 MM, (C X L) *50 X 7,5* CM | M | 0.785 | 1.56 | 1.22 | Materiais | SINAPI | 34557
| 2 | MT010SUR02 | PINO DE ACO COM FURO, HASTE = 27 MM (ACAO DIRETA) | CENTO | 0.0094 | 34.13 | 0.32 | Materiais | SINAPI | 37395
|  |  | Sub-Total de Material |  |  |  | 19.69
Serviços Auxiliares
| A | 87292 | ARGAMASSA TRAÇO 1:2:8 (EM VOLUME DE CIMENTO. CAL E AREIA MÉDIA ÚMIDA) PARA EMBOÇO/MASSA ÚNICA/ASSENTAMENTO DE ALVENARIA DE VEDAÇÃO. PREPARO MECÂNICO COM BETONEIRA 400 L. AF_08/2019 | M3 | 0.0098 | 405.48 | 3.97 | Composição auxiliar | SINAPI | 87292
| A | 88309 | PEDREIRO COM ENCARGOS COMPLEMENTARES | H | 1.69 | 18.82 | 31.81 | Composição auxiliar | SINAPI | 88309
| A | 88316 | SERVENTE COM ENCARGOS COMPLEMENTARES | H | 0.845 | 14.56 | 12.3 | Composição auxiliar | SINAPI | 88316
|  |  | Total de Serviços Auxiliares |  |  |  | 48.08
|  |  | Custo Direto Total |  |  |  | 67.77
|  |  | Taxa de BDI % |  | 24.18 |  | 16.39
|  |  | Total da Composição |  |  |  | 84.16
|  |  | Preço Unitario Adotado |  |  |  | 84.16
Item Serviço | Descrição do Serviço
|  | Insumo/Aux. | Descrição | Unidade | Coeficiente | Preço Unitário | Preço Total
87503 | ALVENARIA DE VEDAÇÃO DE BLOCOS CERÂMICOS FURADOS NA HORIZONTAL DE 9X19X19CM (ESPESSURA 9CM) DE PAREDES COM ÁREA LÍQUIDA MAIOR OU IGUAL A 6M² SEM VÃOS E ARGAMASSA DE ASSENTAMENTO COM PREPARO EM BETONEI |  |  | M2 | / /
| 2 | MT0105LU02 | BLOCO CERAMICO VAZADO PARA ALVENARIA DE VEDACAO, DE 9 X 19 X 19 CM (L X A X C) | MIL | 0.02793 | 650 | 18.15 | Materiais | SINAPI | 7266
| 2 | MT010QNX02 | TELA DE ACO SOLDADA GALVANIZADA/ZINCADA PARA ALVENARIA, FIO D = *1,20 A 1,70* MM, MALHA 15 X 15 MM, (C X L) *50 X 7,5* CM | M | 0.42 | 1.56 | 0.66 | Materiais | SINAPI | 34557
| 2 | MT010SUR02 | PINO DE ACO COM FURO, HASTE = 27 MM (ACAO DIRETA) | CENTO | 0.005 | 34.13 | 0.17 | Materiais | SINAPI | 37395
|  |  | Sub-Total de Material |  |  |  | 18.98
Serviços Auxiliares
| A | 87292 | ARGAMASSA TRAÇO 1:2:8 (EM VOLUME DE CIMENTO. CAL E AREIA MÉDIA ÚMIDA) PARA EMBOÇO/MASSA ÚNICA/ASSENTAMENTO DE ALVENARIA DE VEDAÇÃO. PREPARO MECÂNICO COM BETONEIRA 400 L. AF_08/2019 | M3 | 0.0098 | 405.48 | 3.97 | Composição auxiliar | SINAPI | 87292
| A | 88309 | PEDREIRO COM ENCARGOS COMPLEMENTARES | H | 1.37 | 18.82 | 25.78 | Composição auxiliar | SINAPI | 88309
| A | 88316 | SERVENTE COM ENCARGOS COMPLEMENTARES | H | 0.685 | 14.56 | 9.97 | Composição auxiliar | SINAPI | 88316
|  |  | Total de Serviços Auxiliares |  |  |  | 39.72
|  |  | Custo Direto Total |  |  |  | 58.7
|  |  | Taxa de BDI % |  | 24.18 |  | 14.19
|  |  | Total da Composição |  |  |  | 72.89
|  |  | Preço Unitario Adotado |  |  |  | 72.89
Item Serviço | Descrição do Serviço
|  | Insumo/Aux. | Descrição | Unidade | Coeficiente | Preço Unitário | Preço Total
87511 | ALVENARIA DE VEDAÇÃO DE BLOCOS CERÂMICOS FURADOS NA HORIZONTAL DE 9X19X19CM (ESPESSURA 9CM) DE PAREDES COM ÁREA LÍQUIDA MENOR QUE 6M² COM VÃOS E ARGAMASSA DE ASSENTAMENTO COM PREPARO EM BETONEIRA. AF_ |  |  | M2 | / /
| 2 | MT0105LU02 | BLOCO CERAMICO VAZADO PARA ALVENARIA DE VEDACAO, DE 9 X 19 X 19 CM (L X A X C) | MIL | 0.02831 | 650 | 18.4 | Materiais | SINAPI | 7266
| 2 | MT010QNX02 | TELA DE ACO SOLDADA GALVANIZADA/ZINCADA PARA ALVENARIA, FIO D = *1,20 A 1,70* MM, MALHA 15 X 15 MM, (C X L) *50 X 7,5* CM | M | 0.785 | 1.56 | 1.22 | Materiais | SINAPI | 34557
| 2 | MT010SUR02 | PINO DE ACO COM FURO, HASTE = 27 MM (ACAO DIRETA) | CENTO | 0.0094 | 34.13 | 0.32 | Materiais | SINAPI | 37395
|  |  | Sub-Total de Material |  |  |  | 19.94
Serviços Auxiliares
| A | 87292 | ARGAMASSA TRAÇO 1:2:8 (EM VOLUME DE CIMENTO. CAL E AREIA MÉDIA ÚMIDA) PARA EMBOÇO/MASSA ÚNICA/ASSENTAMENTO DE ALVENARIA DE VEDAÇÃO. PREPARO MECÂNICO COM BETONEIRA 400 L. AF_08/2019 | M3 | 0.0098 | 405.48 | 3.97 | Composição auxiliar | SINAPI | 87292
| A | 88309 | PEDREIRO COM ENCARGOS COMPLEMENTARES | H | 1.98 | 18.82 | 37.26 | Composição auxiliar | SINAPI | 88309
| A | 88316 | SERVENTE COM ENCARGOS COMPLEMENTARES | H | 0.99 | 14.56 | 14.41 | Composição auxiliar | SINAPI | 88316
|  |  | Total de Serviços Auxiliares |  |  |  | 55.64
|  |  | Custo Direto Total |  |  |  | 75.58
|  |  | Taxa de BDI % |  | 24.18 |  | 18.28
|  |  | Total da Composição |  |  |  | 93.86
|  |  | Preço Unitario Adotado |  |  |  | 93.86
Item Serviço | Descrição do Serviço
|  | Insumo/Aux. | Descrição | Unidade | Coeficiente | Preço Unitário | Preço Total
87519 | ALVENARIA DE VEDAÇÃO DE BLOCOS CERÂMICOS FURADOS NA HORIZONTAL DE 9X19X19CM (ESPESSURA 9CM) DE PAREDES COM ÁREA LÍQUIDA MAIOR OU IGUAL A 6M² COM VÃOS E ARGAMASSA DE ASSENTAMENTO COM PREPARO EM BETONEI |  |  | M2 | / /
| 2 | MT0105LU02 | BLOCO CERAMICO VAZADO PARA ALVENARIA DE VEDACAO, DE 9 X 19 X 19 CM (L X A X C) | MIL | 0.02831 | 650 | 18.4 | Materiais | SINAPI | 7266
| 2 | MT010QNX02 | TELA DE ACO SOLDADA GALVANIZADA/ZINCADA PARA ALVENARIA, FIO D = *1,20 A 1,70* MM, MALHA 15 X 15 MM, (C X L) *50 X 7,5* CM | M | 0.42 | 1.56 | 0.66 | Materiais | SINAPI | 34557
| 2 | MT010SUR02 | PINO DE ACO COM FURO, HASTE = 27 MM (ACAO DIRETA) | CENTO | 0.005 | 34.13 | 0.17 | Materiais | SINAPI | 37395
|  |  | Sub-Total de Material |  |  |  | 19.23
Serviços Auxiliares
| A | 87292 | ARGAMASSA TRAÇO 1:2:8 (EM VOLUME DE CIMENTO. CAL E AREIA MÉDIA ÚMIDA) PARA EMBOÇO/MASSA ÚNICA/ASSENTAMENTO DE ALVENARIA DE VEDAÇÃO. PREPARO MECÂNICO COM BETONEIRA 400 L. AF_08/2019 | M3 | 0.0098 | 405.48 | 3.97 | Composição auxiliar | SINAPI | 87292
| A | 88309 | PEDREIRO COM ENCARGOS COMPLEMENTARES | H | 1.55 | 18.82 | 29.17 | Composição auxiliar | SINAPI | 88309
| A | 88316 | SERVENTE COM ENCARGOS COMPLEMENTARES | H | 0.775 | 14.56 | 11.28 | Composição auxiliar | SINAPI | 88316
|  |  | Total de Serviços Auxiliares |  |  |  | 44.42
|  |  | Custo Direto Total |  |  |  | 63.65
|  |  | Taxa de BDI % |  | 24.18 |  | 15.39
|  |  | Total da Composição |  |  |  | 79.04
|  |  | Preço Unitario Adotado |  |  |  | 79.04
Item Serviço | Descrição do Serviço
|  | Insumo/Aux. | Descrição | Unidade | Coeficiente | Preço Unitário | Preço Total
89171 | (COMPOSIÇÃO REPRESENTATIVA) DO SERVIÇO DE REVESTIMENTO CERÂMICO PARA PISO COM PLACAS TIPO GRÉS DE DIMENSÕES 35X35 CM. PARA EDIFICAÇÃO HABITACIONAL UNIFAMILIAR (CASA) E EDIFICAÇÃO PÚBLICA PADRÃO. AF_11 |  |  | M2 | / /
Serviços Auxiliares
| A | 87246 | REVESTIMENTO CERÂMICO PARA PISO COM PLACAS TIPO ESMALTADA EXTRA DE DIMENSÕES 35X35 CM APLICADA EM AMBIENTES DE ÁREA MENOR QUE 5 M2. AF_06/2014 | M2 | 0.0548 | 53.17 | 2.91 | Composição auxiliar | SINAPI | 87246
| A | 87247 | REVESTIMENTO CERÂMICO PARA PISO COM PLACAS TIPO ESMALTADA EXTRA DE DIMENSÕES 35X35 CM APLICADA EM AMBIENTES DE ÁREA ENTRE 5 M2 E 10 M2. AF_06/2014 | M2 | 0.3365 | 47.06 | 15.84 | Composição auxiliar | SINAPI | 87247
| A | 87248 | REVESTIMENTO CERÂMICO PARA PISO COM PLACAS TIPO ESMALTADA EXTRA DE DIMENSÕES 35X35 CM APLICADA EM AMBIENTES DE ÁREA MAIOR QUE 10 M2. AF_06/2014 | M2 | 0.6087 | 42.13 | 25.64 | Composição auxiliar | SINAPI | 87248
|  |  | Total de Serviços Auxiliares |  |  |  | 44.39
|  |  | Custo Direto Total |  |  |  | 44.39
|  |  | Taxa de BDI % |  | 24.18 |  | 10.73
|  |  | Total da Composição |  |  |  | 55.12
|  |  | Preço Unitario Adotado |  |  |  | 55.12
Item Serviço | Descrição do Serviço
|  | Insumo/Aux. | Descrição | Unidade | Coeficiente | Preço Unitário | Preço Total
87246 | REVESTIMENTO CERÂMICO PARA PISO COM PLACAS TIPO ESMALTADA EXTRA DE DIMENSÕES 35X35 CM APLICADA EM AMBIENTES DE ÁREA MENOR QUE 5 M2. AF_06/2014 |  |  | M2 | / /
| 2 | MT0100ZR02 | PISO EM CERAMICA ESMALTADA EXTRA, PEI MAIOR OU IGUAL A 4, FORMATO MENOR OU IGUAL A 2025 CM2 | M2 | 1.08 | 29.5 | 31.86 | Materiais | SINAPI | 1287
| 2 | MT01012D02 | ARGAMASSA COLANTE AC I PARA CERAMICAS | KG | 4.86 | 0.54 | 2.62 | Materiais | SINAPI | 1381
| 2 | MT010QID02 | REJUNTE CIMENTICIO, QUALQUER COR | KG | 0.24 | 3.17 | 0.76 | Materiais | SINAPI | 34357
|  |  | Sub-Total de Material |  |  |  | 35.24
Serviços Auxiliares
| A | 88256 | AZULEJISTA OU LADRILHISTA COM ENCARGOS COMPLEMENTARES | H | 0.64 | 22.09 | 14.14 | Composição auxiliar | SINAPI | 88256
| A | 88316 | SERVENTE COM ENCARGOS COMPLEMENTARES | H | 0.26 | 14.56 | 3.79 | Composição auxiliar | SINAPI | 88316
|  |  | Total de Serviços Auxiliares |  |  |  | 17.93
|  |  | Custo Direto Total |  |  |  | 53.17
|  |  | Taxa de BDI % |  | 24.18 |  | 12.86
|  |  | Total da Composição |  |  |  | 66.03
|  |  | Preço Unitario Adotado |  |  |  | 66.03
Item Serviço | Descrição do Serviço
|  | Insumo/Aux. | Descrição | Unidade | Coeficiente | Preço Unitário | Preço Total
88256 | AZULEJISTA OU LADRILHISTA COM ENCARGOS COMPLEMENTARES |  |  | H | / /
| 1 | MO0103O802 | AZULEJISTA OU LADRILHEIRO | H | 1 | 17.59 | 17.59 | Mão de obra | SINAPI | 4760
|  |  | Sub-Total de Mão de obra |  |  |  | 17.59
| 2 | MT010SU202 | ALIMENTACAO - HORISTA (COLETADO CAIXA) | H | 1 | 1.77 | 1.77 | Materiais | SINAPI | 37370
| 2 | MT010SU302 | TRANSPORTE - HORISTA (COLETADO CAIXA) | H | 1 | 0.67 | 0.67 | Materiais | SINAPI | 37371
| 2 | MT010SU402 | EXAMES - HORISTA (COLETADO CAIXA) | H | 1 | 0.35 | 0.35 | Materiais | SINAPI | 37372
| 2 | MT010SU502 | SEGURO - HORISTA (COLETADO CAIXA) | H | 1 | 0.07 | 0.07 | Materiais | SINAPI | 37373
| 2 | MT010XJD02 | FERRAMENTAS - FAMILIA PEDREIRO - HORISTA (ENCARGOS COMPLEMENTARES - COLETADO CAIXA) | H | 1 | 0.5 | 0.5 | Materiais | SINAPI | 43465
| 2 | MT010XK102 | EPI - FAMILIA PEDREIRO - HORISTA (ENCARGOS COMPLEMENTARES - COLETADO CAIXA) | H | 1 | 0.96 | 0.96 | Materiais | SINAPI | 43489
|  |  | Sub-Total de Material |  |  |  | 4.32
Serviços Auxiliares
| A | 95324 | CURSO DE CAPACITAÇÃO PARA AZULEJISTA OU LADRILHISTA (ENCARGOS COMPLEMENTARES) - HORISTA | H | 1 | 0.18 | 0.18 | Composição auxiliar | SINAPI | 95324
|  |  | Total de Serviços Auxiliares |  |  |  | 0.18
|  |  | Custo Direto Total |  |  |  | 22.09
|  |  | Taxa de BDI % |  | 24.18 |  | 5.34
|  |  | Total da Composição |  |  |  | 27.43
|  |  | Preço Unitario Adotado |  |  |  | 27.43
Item Serviço | Descrição do Serviço
|  | Insumo/Aux. | Descrição | Unidade | Coeficiente | Preço Unitário | Preço Total
95324 | CURSO DE CAPACITAÇÃO PARA AZULEJISTA OU LADRILHISTA (ENCARGOS COMPLEMENTARES) - HORISTA |  |  | H | / /
| 1 | MO0103O802 | AZULEJISTA OU LADRILHEIRO | H | 0.0102 | 17.59 | 0.18 | Mão de obra | SINAPI | 4760
|  |  | Sub-Total de Mão de obra |  |  |  | 0.18
|  |  | Custo Direto Total |  |  |  | 0.18
|  |  | Taxa de BDI % |  | 24.18 |  | 0.04
|  |  | Total da Composição |  |  |  | 0.22
|  |  | Preço Unitario Adotado |  |  |  | 0.22
Item Serviço | Descrição do Serviço
|  | Insumo/Aux. | Descrição | Unidade | Coeficiente | Preço Unitário | Preço Total
87247 | REVESTIMENTO CERÂMICO PARA PISO COM PLACAS TIPO ESMALTADA EXTRA DE DIMENSÕES 35X35 CM APLICADA EM AMBIENTES DE ÁREA ENTRE 5 M2 E 10 M2. AF_06/2014 |  |  | M2 | / /
| 2 | MT0100ZR02 | PISO EM CERAMICA ESMALTADA EXTRA, PEI MAIOR OU IGUAL A 4, FORMATO MENOR OU IGUAL A 2025 CM2 | M2 | 1.06 | 29.5 | 31.27 | Materiais | SINAPI | 1287
| 2 | MT01012D02 | ARGAMASSA COLANTE AC I PARA CERAMICAS | KG | 4.86 | 0.54 | 2.62 | Materiais | SINAPI | 1381
| 2 | MT010QID02 | REJUNTE CIMENTICIO, QUALQUER COR | KG | 0.24 | 3.17 | 0.76 | Materiais | SINAPI | 34357
|  |  | Sub-Total de Material |  |  |  | 34.65
Serviços Auxiliares
| A | 88256 | AZULEJISTA OU LADRILHISTA COM ENCARGOS COMPLEMENTARES | H | 0.43 | 22.09 | 9.5 | Composição auxiliar | SINAPI | 88256
| A | 88316 | SERVENTE COM ENCARGOS COMPLEMENTARES | H | 0.2 | 14.56 | 2.91 | Composição auxiliar | SINAPI | 88316
|  |  | Total de Serviços Auxiliares |  |  |  | 12.41
|  |  | Custo Direto Total |  |  |  | 47.06
|  |  | Taxa de BDI % |  | 24.18 |  | 11.38
|  |  | Total da Composição |  |  |  | 58.44
|  |  | Preço Unitario Adotado |  |  |  | 58.44
Item Serviço | Descrição do Serviço
|  | Insumo/Aux. | Descrição | Unidade | Coeficiente | Preço Unitário | Preço Total
87248 | REVESTIMENTO CERÂMICO PARA PISO COM PLACAS TIPO ESMALTADA EXTRA DE DIMENSÕES 35X35 CM APLICADA EM AMBIENTES DE ÁREA MAIOR QUE 10 M2. AF_06/2014 |  |  | M2 | / /
| 2 | MT0100ZR02 | PISO EM CERAMICA ESMALTADA EXTRA, PEI MAIOR OU IGUAL A 4, FORMATO MENOR OU IGUAL A 2025 CM2 | M2 | 1.06 | 29.5 | 31.27 | Materiais | SINAPI | 1287
| 2 | MT01012D02 | ARGAMASSA COLANTE AC I PARA CERAMICAS | KG | 4.86 | 0.54 | 2.62 | Materiais | SINAPI | 1381
| 2 | MT010QID02 | REJUNTE CIMENTICIO, QUALQUER COR | KG | 0.24 | 3.17 | 0.76 | Materiais | SINAPI | 34357
|  |  | Sub-Total de Material |  |  |  | 34.65
Serviços Auxiliares
| A | 88256 | AZULEJISTA OU LADRILHISTA COM ENCARGOS COMPLEMENTARES | H | 0.24 | 22.09 | 5.3 | Composição auxiliar | SINAPI | 88256
| A | 88316 | SERVENTE COM ENCARGOS COMPLEMENTARES | H | 0.15 | 14.56 | 2.18 | Composição auxiliar | SINAPI | 88316
|  |  | Total de Serviços Auxiliares |  |  |  | 7.48
|  |  | Custo Direto Total |  |  |  | 42.13
|  |  | Taxa de BDI % |  | 24.18 |  | 10.19
|  |  | Total da Composição |  |  |  | 52.32
|  |  | Preço Unitario Adotado |  |  |  | 52.32
Item Serviço | Descrição do Serviço
|  | Insumo/Aux. | Descrição | Unidade | Coeficiente | Preço Unitário | Preço Total
89173 | (COMPOSIÇÃO REPRESENTATIVA) DO SERVIÇO DE EMBOÇO/MASSA ÚNICA. APLICADO MANUALMENTE. TRAÇO 1:2:8. EM BETONEIRA DE 400L. PAREDES INTERNAS. COM EXECUÇÃO DE TALISCAS. EDIFICAÇÃO HABITACIONAL UNIFAMILIAR ( |  |  | M2 | / /
Serviços Auxiliares
| A | 87527 | EMBOÇO. PARA RECEBIMENTO DE CERÂMICA. EM ARGAMASSA TRAÇO 1:2:8. PREPARO MECÂNICO COM BETONEIRA 400L. APLICADO MANUALMENTE EM FACES INTERNAS DE PAREDES. PARA AMBIENTE COM ÁREA MENOR QUE 5M2. ESPESSURA | M2 | 0.1121 | 29.24 | 3.28 | Composição auxiliar | SINAPI | 87527
| A | 87529 | MASSA ÚNICA. PARA RECEBIMENTO DE PINTURA. EM ARGAMASSA TRAÇO 1:2:8. PREPARO MECÂNICO COM BETONEIRA 400L. APLICADA MANUALMENTE EM FACES INTERNAS DE PAREDES. ESPESSURA DE 20MM. COM EXECUÇÃO DE TALISCAS. | M2 | 0.7339 | 26.59 | 19.51 | Composição auxiliar | SINAPI | 87529
| A | 87531 | EMBOÇO. PARA RECEBIMENTO DE CERÂMICA. EM ARGAMASSA TRAÇO 1:2:8. PREPARO MECÂNICO COM BETONEIRA 400L. APLICADO MANUALMENTE EM FACES INTERNAS DE PAREDES. PARA AMBIENTE COM ÁREA ENTRE 5M2 E 10M2. ESPESSU | M2 | 0.154 | 25.64 | 3.95 | Composição auxiliar | SINAPI | 87531
|  |  | Total de Serviços Auxiliares |  |  |  | 26.74
|  |  | Custo Direto Total |  |  |  | 26.74
|  |  | Taxa de BDI % |  | 24.18 |  | 6.47
|  |  | Total da Composição |  |  |  | 33.21
|  |  | Preço Unitario Adotado |  |  |  | 33.21
Item Serviço | Descrição do Serviço
|  | Insumo/Aux. | Descrição | Unidade | Coeficiente | Preço Unitário | Preço Total
87527 | EMBOÇO. PARA RECEBIMENTO DE CERÂMICA. EM ARGAMASSA TRAÇO 1:2:8. PREPARO MECÂNICO COM BETONEIRA 400L. APLICADO MANUALMENTE EM FACES INTERNAS DE PAREDES. PARA AMBIENTE COM ÁREA MENOR QUE 5M2. ESPESSURA |  |  | M2 | / /
Serviços Auxiliares
| A | 87292 | ARGAMASSA TRAÇO 1:2:8 (EM VOLUME DE CIMENTO. CAL E AREIA MÉDIA ÚMIDA) PARA EMBOÇO/MASSA ÚNICA/ASSENTAMENTO DE ALVENARIA DE VEDAÇÃO. PREPARO MECÂNICO COM BETONEIRA 400 L. AF_08/2019 | M3 | 0.0376 | 405.48 | 15.25 | Composição auxiliar | SINAPI | 87292
| A | 88309 | PEDREIRO COM ENCARGOS COMPLEMENTARES | H | 0.58 | 18.82 | 10.92 | Composição auxiliar | SINAPI | 88309
| A | 88316 | SERVENTE COM ENCARGOS COMPLEMENTARES | H | 0.211 | 14.56 | 3.07 | Composição auxiliar | SINAPI | 88316
|  |  | Total de Serviços Auxiliares |  |  |  | 29.24
|  |  | Custo Direto Total |  |  |  | 29.24
|  |  | Taxa de BDI % |  | 24.18 |  | 7.07
|  |  | Total da Composição |  |  |  | 36.31
|  |  | Preço Unitario Adotado |  |  |  | 36.31
Item Serviço | Descrição do Serviço
|  | Insumo/Aux. | Descrição | Unidade | Coeficiente | Preço Unitário | Preço Total
87529 | MASSA ÚNICA. PARA RECEBIMENTO DE PINTURA. EM ARGAMASSA TRAÇO 1:2:8. PREPARO MECÂNICO COM BETONEIRA 400L. APLICADA MANUALMENTE EM FACES INTERNAS DE PAREDES. ESPESSURA DE 20MM. COM EXECUÇÃO DE TALISCAS. |  |  | M2 | / /
Serviços Auxiliares
| A | 87292 | ARGAMASSA TRAÇO 1:2:8 (EM VOLUME DE CIMENTO. CAL E AREIA MÉDIA ÚMIDA) PARA EMBOÇO/MASSA ÚNICA/ASSENTAMENTO DE ALVENARIA DE VEDAÇÃO. PREPARO MECÂNICO COM BETONEIRA 400 L. AF_08/2019 | M3 | 0.0376 | 405.48 | 15.25 | Composição auxiliar | SINAPI | 87292
| A | 88309 | PEDREIRO COM ENCARGOS COMPLEMENTARES | H | 0.47 | 18.82 | 8.85 | Composição auxiliar | SINAPI | 88309
| A | 88316 | SERVENTE COM ENCARGOS COMPLEMENTARES | H | 0.171 | 14.56 | 2.49 | Composição auxiliar | SINAPI | 88316
|  |  | Total de Serviços Auxiliares |  |  |  | 26.59
|  |  | Custo Direto Total |  |  |  | 26.59
|  |  | Taxa de BDI % |  | 24.18 |  | 6.43
|  |  | Total da Composição |  |  |  | 33.02
|  |  | Preço Unitario Adotado |  |  |  | 33.02
Item Serviço | Descrição do Serviço
|  | Insumo/Aux. | Descrição | Unidade | Coeficiente | Preço Unitário | Preço Total
87531 | EMBOÇO. PARA RECEBIMENTO DE CERÂMICA. EM ARGAMASSA TRAÇO 1:2:8. PREPARO MECÂNICO COM BETONEIRA 400L. APLICADO MANUALMENTE EM FACES INTERNAS DE PAREDES. PARA AMBIENTE COM ÁREA ENTRE 5M2 E 10M2. ESPESSU |  |  | M2 | / /
Serviços Auxiliares
| A | 87292 | ARGAMASSA TRAÇO 1:2:8 (EM VOLUME DE CIMENTO. CAL E AREIA MÉDIA ÚMIDA) PARA EMBOÇO/MASSA ÚNICA/ASSENTAMENTO DE ALVENARIA DE VEDAÇÃO. PREPARO MECÂNICO COM BETONEIRA 400 L. AF_08/2019 | M3 | 0.0376 | 405.48 | 15.25 | Composição auxiliar | SINAPI | 87292
| A | 88309 | PEDREIRO COM ENCARGOS COMPLEMENTARES | H | 0.43 | 18.82 | 8.09 | Composição auxiliar | SINAPI | 88309
| A | 88316 | SERVENTE COM ENCARGOS COMPLEMENTARES | H | 0.158 | 14.56 | 2.3 | Composição auxiliar | SINAPI | 88316
|  |  | Total de Serviços Auxiliares |  |  |  | 25.64
|  |  | Custo Direto Total |  |  |  | 25.64
|  |  | Taxa de BDI % |  | 24.18 |  | 6.2
|  |  | Total da Composição |  |  |  | 31.84
|  |  | Preço Unitario Adotado |  |  |  | 31.84
Item Serviço | Descrição do Serviço
|  | Insumo/Aux. | Descrição | Unidade | Coeficiente | Preço Unitário | Preço Total
89482 | CAIXA SIFONADA. PVC. DN 100 X 100 X 50 MM. FORNECIDA E INSTALADA EM RAMAIS DE ENCAMINHAMENTO DE ÁGUA PLUVIAL. AF_12/2014 |  |  | UN | / /
| 2 | MT01003E02 | ADESIVO PLASTICO PARA PVC, FRASCO COM 850 GR | UN | 0.0148 | 53.75 | 0.8 | Materiais | SINAPI | 122
| 2 | MT0103XR02 | CAIXA SIFONADA PVC, 100 X 100 X 50 MM, COM GRELHA REDONDA BRANCA | UN | 1 | 10.35 | 10.35 | Materiais | SINAPI | 5103
| 2 | MT010FHQ02 | PASTA LUBRIFICANTE PARA TUBOS E CONEXOES COM JUNTA ELASTICA (USO EM PVC, ACO, POLIETILENO E OUTROS) ( DE *400* G) | UN | 0.02 | 19.68 | 0.39 | Materiais | SINAPI | 20078
| 2 | MT010FHV02 | SOLUCAO LIMPADORA PARA PVC, FRASCO COM 1000 CM3 | UN | 0.0225 | 46.67 | 1.05 | Materiais | SINAPI | 20083
| 2 | MT010FHX02 | ANEL BORRACHA, DN 50 MM, PARA TUBO SERIE REFORCADA ESGOTO PREDIAL | UN | 1 | 1.19 | 1.19 | Materiais | SINAPI | 20085
| 2 | MT010TM702 | LIXA D'AGUA EM FOLHA, GRAO 100 | UN | 0.0365 | 1.9 | 0.07 | Materiais | SINAPI | 38383
|  |  | Sub-Total de Material |  |  |  | 13.85
Serviços Auxiliares
| A | 88248 | AUXILIAR DE ENCANADOR OU BOMBEIRO HIDRÁULICO COM ENCARGOS COMPLEMENTARES | H | 0.135 | 14.17 | 1.91 | Composição auxiliar | SINAPI | 88248
| A | 88267 | ENCANADOR OU BOMBEIRO HIDRÁULICO COM ENCARGOS COMPLEMENTARES | H | 0.135 | 18.4 | 2.48 | Composição auxiliar | SINAPI | 88267
|  |  | Total de Serviços Auxiliares |  |  |  | 4.39
|  |  | Custo Direto Total |  |  |  | 18.24
|  |  | Taxa de BDI % |  | 24.18 |  | 4.41
|  |  | Total da Composição |  |  |  | 22.65
|  |  | Preço Unitario Adotado |  |  |  | 22.65
Item Serviço | Descrição do Serviço
|  | Insumo/Aux. | Descrição | Unidade | Coeficiente | Preço Unitário | Preço Total
88248 | AUXILIAR DE ENCANADOR OU BOMBEIRO HIDRÁULICO COM ENCARGOS COMPLEMENTARES |  |  | H | / /
| 1 | MO01006U02 | AUXILIAR DE ENCANADOR OU BOMBEIRO HIDRAULICO | H | 1 | 10.11 | 10.11 | Mão de obra | SINAPI | 246
|  |  | Sub-Total de Mão de obra |  |  |  | 10.11
| 2 | MT010SU202 | ALIMENTACAO - HORISTA (COLETADO CAIXA) | H | 1 | 1.77 | 1.77 | Materiais | SINAPI | 37370
| 2 | MT010SU302 | TRANSPORTE - HORISTA (COLETADO CAIXA) | H | 1 | 0.67 | 0.67 | Materiais | SINAPI | 37371
| 2 | MT010SU402 | EXAMES - HORISTA (COLETADO CAIXA) | H | 1 | 0.35 | 0.35 | Materiais | SINAPI | 37372
| 2 | MT010SU502 | SEGURO - HORISTA (COLETADO CAIXA) | H | 1 | 0.07 | 0.07 | Materiais | SINAPI | 37373
| 2 | MT010XJ902 | FERRAMENTAS - FAMILIA ENCANADOR - HORISTA (ENCARGOS COMPLEMENTARES - COLETADO CAIXA) | H | 1 | 0.24 | 0.24 | Materiais | SINAPI | 43461
| 2 | MT010XJX02 | EPI - FAMILIA ENCANADOR - HORISTA (ENCARGOS COMPLEMENTARES - COLETADO CAIXA) | H | 1 | 0.83 | 0.83 | Materiais | SINAPI | 43485
|  |  | Sub-Total de Material |  |  |  | 3.93
Serviços Auxiliares
| A | 95317 | CURSO DE CAPACITAÇÃO PARA AUXILIAR DE ENCANADOR OU BOMBEIRO HIDRÁULICO (ENCARGOS COMPLEMENTARES) - HORISTA | H | 1 | 0.13 | 0.13 | Composição auxiliar | SINAPI | 95317
|  |  | Total de Serviços Auxiliares |  |  |  | 0.13
|  |  | Custo Direto Total |  |  |  | 14.17
|  |  | Taxa de BDI % |  | 24.18 |  | 3.43
|  |  | Total da Composição |  |  |  | 17.6
|  |  | Preço Unitario Adotado |  |  |  | 17.6
Item Serviço | Descrição do Serviço
|  | Insumo/Aux. | Descrição | Unidade | Coeficiente | Preço Unitário | Preço Total
95317 | CURSO DE CAPACITAÇÃO PARA AUXILIAR DE ENCANADOR OU BOMBEIRO HIDRÁULICO (ENCARGOS COMPLEMENTARES) - HORISTA |  |  | H | / /
| 1 | MO01006U02 | AUXILIAR DE ENCANADOR OU BOMBEIRO HIDRAULICO | H | 0.0124 | 10.11 | 0.13 | Mão de obra | SINAPI | 246
|  |  | Sub-Total de Mão de obra |  |  |  | 0.13
|  |  | Custo Direto Total |  |  |  | 0.13
|  |  | Taxa de BDI % |  | 24.18 |  | 0.03
|  |  | Total da Composição |  |  |  | 0.16
|  |  | Preço Unitario Adotado |  |  |  | 0.16
Item Serviço | Descrição do Serviço
|  | Insumo/Aux. | Descrição | Unidade | Coeficiente | Preço Unitário | Preço Total
89711 | TUBO PVC. SERIE NORMAL. ESGOTO PREDIAL. DN 40 MM. FORNECIDO E INSTALADO EM RAMAL DE DESCARGA OU RAMAL DE ESGOTO SANITÁRIO. AF_12/2014 |  |  | M | / /
| 2 | MT0107L702 | TUBO PVC SERIE NORMAL, DN 40 MM, PARA ESGOTO PREDIAL (NBR 5688) | M | 1.05 | 3 | 3.15 | Materiais | SINAPI | 9835
| 2 | MT010TM702 | LIXA D'AGUA EM FOLHA, GRAO 100 | UN | 0.1 | 1.9 | 0.19 | Materiais | SINAPI | 38383
|  |  | Sub-Total de Material |  |  |  | 3.34
Serviços Auxiliares
| A | 88248 | AUXILIAR DE ENCANADOR OU BOMBEIRO HIDRÁULICO COM ENCARGOS COMPLEMENTARES | H | 0.3 | 14.17 | 4.25 | Composição auxiliar | SINAPI | 88248
| A | 88267 | ENCANADOR OU BOMBEIRO HIDRÁULICO COM ENCARGOS COMPLEMENTARES | H | 0.3 | 18.4 | 5.52 | Composição auxiliar | SINAPI | 88267
|  |  | Total de Serviços Auxiliares |  |  |  | 9.77
|  |  | Custo Direto Total |  |  |  | 13.11
|  |  | Taxa de BDI % |  | 24.18 |  | 3.17
|  |  | Total da Composição |  |  |  | 16.28
|  |  | Preço Unitario Adotado |  |  |  | 16.28
Item Serviço | Descrição do Serviço
|  | Insumo/Aux. | Descrição | Unidade | Coeficiente | Preço Unitário | Preço Total
89712 | TUBO PVC. SERIE NORMAL. ESGOTO PREDIAL. DN 50 MM. FORNECIDO E INSTALADO EM RAMAL DE DESCARGA OU RAMAL DE ESGOTO SANITÁRIO. AF_12/2014 |  |  | M | / /
| 2 | MT01003E02 | ADESIVO PLASTICO PARA PVC, FRASCO COM 850 GR | UN | 0.0108 | 53.75 | 0.58 | Materiais | SINAPI | 122
| 2 | MT0107LA02 | TUBO PVC SERIE NORMAL, DN 50 MM, PARA ESGOTO PREDIAL (NBR 5688) | M | 1.05 | 5.1 | 5.36 | Materiais | SINAPI | 9838
| 2 | MT010FHV02 | SOLUCAO LIMPADORA PARA PVC, FRASCO COM 1000 CM3 | UN | 0.0163 | 46.67 | 0.76 | Materiais | SINAPI | 20083
| 2 | MT010TM702 | LIXA D'AGUA EM FOLHA, GRAO 100 | UN | 0.127 | 1.9 | 0.24 | Materiais | SINAPI | 38383
|  |  | Sub-Total de Material |  |  |  | 6.94
Serviços Auxiliares
| A | 88248 | AUXILIAR DE ENCANADOR OU BOMBEIRO HIDRÁULICO COM ENCARGOS COMPLEMENTARES | H | 0.38 | 14.17 | 5.38 | Composição auxiliar | SINAPI | 88248
| A | 88267 | ENCANADOR OU BOMBEIRO HIDRÁULICO COM ENCARGOS COMPLEMENTARES | H | 0.38 | 18.4 | 6.99 | Composição auxiliar | SINAPI | 88267
|  |  | Total de Serviços Auxiliares |  |  |  | 12.37
|  |  | Custo Direto Total |  |  |  | 19.31
|  |  | Taxa de BDI % |  | 24.18 |  | 4.67
|  |  | Total da Composição |  |  |  | 23.98
|  |  | Preço Unitario Adotado |  |  |  | 23.98
Item Serviço | Descrição do Serviço
|  | Insumo/Aux. | Descrição | Unidade | Coeficiente | Preço Unitário | Preço Total
89714 | TUBO PVC. SERIE NORMAL. ESGOTO PREDIAL. DN 100 MM. FORNECIDO E INSTALADO EM RAMAL DE DESCARGA OU RAMAL DE ESGOTO SANITÁRIO. AF_12/2014 |  |  | M | / /
| 2 | MT01003E02 | ADESIVO PLASTICO PARA PVC, FRASCO COM 850 GR | UN | 0.0363 | 53.75 | 1.95 | Materiais | SINAPI | 122
| 2 | MT0107L802 | TUBO PVC SERIE NORMAL, DN 100 MM, PARA ESGOTO PREDIAL (NBR 5688) | M | 1.05 | 8.32 | 8.74 | Materiais | SINAPI | 9836
| 2 | MT010FHV02 | SOLUCAO LIMPADORA PARA PVC, FRASCO COM 1000 CM3 | UN | 0.0593 | 46.67 | 2.77 | Materiais | SINAPI | 20083
| 2 | MT010TM702 | LIXA D'AGUA EM FOLHA, GRAO 100 | UN | 0.247 | 1.9 | 0.47 | Materiais | SINAPI | 38383
|  |  | Sub-Total de Material |  |  |  | 13.93
Serviços Auxiliares
| A | 88248 | AUXILIAR DE ENCANADOR OU BOMBEIRO HIDRÁULICO COM ENCARGOS COMPLEMENTARES | H | 0.74 | 14.17 | 10.49 | Composição auxiliar | SINAPI | 88248
| A | 88267 | ENCANADOR OU BOMBEIRO HIDRÁULICO COM ENCARGOS COMPLEMENTARES | H | 0.74 | 18.4 | 13.62 | Composição auxiliar | SINAPI | 88267
|  |  | Total de Serviços Auxiliares |  |  |  | 24.11
|  |  | Custo Direto Total |  |  |  | 38.04
|  |  | Taxa de BDI % |  | 24.18 |  | 9.2
|  |  | Total da Composição |  |  |  | 47.24
|  |  | Preço Unitario Adotado |  |  |  | 47.24
Item Serviço | Descrição do Serviço
|  | Insumo/Aux. | Descrição | Unidade | Coeficiente | Preço Unitário | Preço Total
89724 | JOELHO 90 GRAUS. PVC. SERIE NORMAL. ESGOTO PREDIAL. DN 40 MM. JUNTA SOLDÁVEL. FORNECIDO E INSTALADO EM RAMAL DE DESCARGA OU RAMAL DE ESGOTO SANITÁRIO. AF_12/2014 |  |  | UN | / /
| 2 | MT01003E02 | ADESIVO PLASTICO PARA PVC, FRASCO COM 850 GR | UN | 0.0099 | 53.75 | 0.53 | Materiais | SINAPI | 122
| 2 | MT0102PP02 | JOELHO PVC, SOLDAVEL, BB, 90 GRAUS, DN 40 MM, PARA ESGOTO PREDIAL | UN | 1 | 2.08 | 2.08 | Materiais | SINAPI | 3517
| 2 | MT010FHV02 | SOLUCAO LIMPADORA PARA PVC, FRASCO COM 1000 CM3 | UN | 0.015 | 46.67 | 0.7 | Materiais | SINAPI | 20083
| 2 | MT010TM702 | LIXA D'AGUA EM FOLHA, GRAO 100 | UN | 0.021 | 1.9 | 0.04 | Materiais | SINAPI | 38383
|  |  | Sub-Total de Material |  |  |  | 3.35
Serviços Auxiliares
| A | 88248 | AUXILIAR DE ENCANADOR OU BOMBEIRO HIDRÁULICO COM ENCARGOS COMPLEMENTARES | H | 0.1 | 14.17 | 1.42 | Composição auxiliar | SINAPI | 88248
| A | 88267 | ENCANADOR OU BOMBEIRO HIDRÁULICO COM ENCARGOS COMPLEMENTARES | H | 0.1 | 18.4 | 1.84 | Composição auxiliar | SINAPI | 88267
|  |  | Total de Serviços Auxiliares |  |  |  | 3.26
|  |  | Custo Direto Total |  |  |  | 6.61
|  |  | Taxa de BDI % |  | 24.18 |  | 1.6
|  |  | Total da Composição |  |  |  | 8.21
|  |  | Preço Unitario Adotado |  |  |  | 8.21
Item Serviço | Descrição do Serviço
|  | Insumo/Aux. | Descrição | Unidade | Coeficiente | Preço Unitário | Preço Total
89726 | JOELHO 45 GRAUS. PVC. SERIE NORMAL. ESGOTO PREDIAL. DN 40 MM. JUNTA SOLDÁVEL. FORNECIDO E INSTALADO EM RAMAL DE DESCARGA OU RAMAL DE ESGOTO SANITÁRIO. AF_12/2014 |  |  | UN | / /
| 2 | MT01003E02 | ADESIVO PLASTICO PARA PVC, FRASCO COM 850 GR | UN | 0.0099 | 53.75 | 0.53 | Materiais | SINAPI | 122
| 2 | MT0102PO02 | JOELHO PVC, SOLDAVEL, BB, 45 GRAUS, DN 40 MM, PARA ESGOTO PREDIAL | UN | 1 | 0.59 | 0.59 | Materiais | SINAPI | 3516
| 2 | MT010FHV02 | SOLUCAO LIMPADORA PARA PVC, FRASCO COM 1000 CM3 | UN | 0.015 | 46.67 | 0.7 | Materiais | SINAPI | 20083
| 2 | MT010TM702 | LIXA D'AGUA EM FOLHA, GRAO 100 | UN | 0.021 | 1.9 | 0.04 | Materiais | SINAPI | 38383
|  |  | Sub-Total de Material |  |  |  | 1.86
Serviços Auxiliares
| A | 88248 | AUXILIAR DE ENCANADOR OU BOMBEIRO HIDRÁULICO COM ENCARGOS COMPLEMENTARES | H | 0.1 | 14.17 | 1.42 | Composição auxiliar | SINAPI | 88248
| A | 88267 | ENCANADOR OU BOMBEIRO HIDRÁULICO COM ENCARGOS COMPLEMENTARES | H | 0.1 | 18.4 | 1.84 | Composição auxiliar | SINAPI | 88267
|  |  | Total de Serviços Auxiliares |  |  |  | 3.26
|  |  | Custo Direto Total |  |  |  | 5.12
|  |  | Taxa de BDI % |  | 24.18 |  | 1.24
|  |  | Total da Composição |  |  |  | 6.36
|  |  | Preço Unitario Adotado |  |  |  | 6.36
Item Serviço | Descrição do Serviço
|  | Insumo/Aux. | Descrição | Unidade | Coeficiente | Preço Unitário | Preço Total
89731 | JOELHO 90 GRAUS. PVC. SERIE NORMAL. ESGOTO PREDIAL. DN 50 MM. JUNTA ELÁSTICA. FORNECIDO E INSTALADO EM RAMAL DE DESCARGA OU RAMAL DE ESGOTO SANITÁRIO. AF_12/2014 |  |  | UN | / /
| 2 | MT01008802 | ANEL BORRACHA PARA TUBO ESGOTO PREDIAL DN 50 MM (NBR 5688) | UN | 1 | 1.34 | 1.34 | Materiais | SINAPI | 296
| 2 | MT0102PY02 | JOELHO PVC, SOLDAVEL, PB, 90 GRAUS, DN 50 MM, PARA ESGOTO PREDIAL | UN | 1 | 1.43 | 1.43 | Materiais | SINAPI | 3526
| 2 | MT010FHQ02 | PASTA LUBRIFICANTE PARA TUBOS E CONEXOES COM JUNTA ELASTICA (USO EM PVC, ACO, POLIETILENO E OUTROS) ( DE *400* G) | UN | 0.02 | 19.68 | 0.39 | Materiais | SINAPI | 20078
|  |  | Sub-Total de Material |  |  |  | 3.16
Serviços Auxiliares
| A | 88248 | AUXILIAR DE ENCANADOR OU BOMBEIRO HIDRÁULICO COM ENCARGOS COMPLEMENTARES | H | 0.13 | 14.17 | 1.84 | Composição auxiliar | SINAPI | 88248
| A | 88267 | ENCANADOR OU BOMBEIRO HIDRÁULICO COM ENCARGOS COMPLEMENTARES | H | 0.13 | 18.4 | 2.39 | Composição auxiliar | SINAPI | 88267
|  |  | Total de Serviços Auxiliares |  |  |  | 4.23
|  |  | Custo Direto Total |  |  |  | 7.39
|  |  | Taxa de BDI % |  | 24.18 |  | 1.79
|  |  | Total da Composição |  |  |  | 9.18
|  |  | Preço Unitario Adotado |  |  |  | 9.18
Item Serviço | Descrição do Serviço
|  | Insumo/Aux. | Descrição | Unidade | Coeficiente | Preço Unitário | Preço Total
89748 | CURVA CURTA 90 GRAUS. PVC. SERIE NORMAL. ESGOTO PREDIAL. DN 100 MM. JUNTA ELÁSTICA. FORNECIDO E INSTALADO EM RAMAL DE DESCARGA OU RAMAL DE ESGOTO SANITÁRIO. AF_12/2014 |  |  | UN | / /
| 2 | MT01008D02 | ANEL BORRACHA PARA TUBO ESGOTO PREDIAL, DN 100 MM (NBR 5688) | UN | 1 | 2.37 | 2.37 | Materiais | SINAPI | 301
| 2 | MT0101IM02 | CURVA PVC CURTA 90 GRAUS, 100 MM, PARA ESGOTO PREDIAL | UN | 1 | 12.52 | 12.52 | Materiais | SINAPI | 1966
| 2 | MT010FHQ02 | PASTA LUBRIFICANTE PARA TUBOS E CONEXOES COM JUNTA ELASTICA (USO EM PVC, ACO, POLIETILENO E OUTROS) ( DE *400* G) | UN | 0.046 | 19.68 | 0.91 | Materiais | SINAPI | 20078
|  |  | Sub-Total de Material |  |  |  | 15.8
Serviços Auxiliares
| A | 88248 | AUXILIAR DE ENCANADOR OU BOMBEIRO HIDRÁULICO COM ENCARGOS COMPLEMENTARES | H | 0.25 | 14.17 | 3.54 | Composição auxiliar | SINAPI | 88248
| A | 88267 | ENCANADOR OU BOMBEIRO HIDRÁULICO COM ENCARGOS COMPLEMENTARES | H | 0.25 | 18.4 | 4.6 | Composição auxiliar | SINAPI | 88267
|  |  | Total de Serviços Auxiliares |  |  |  | 8.14
|  |  | Custo Direto Total |  |  |  | 23.94
|  |  | Taxa de BDI % |  | 24.18 |  | 5.79
|  |  | Total da Composição |  |  |  | 29.73
|  |  | Preço Unitario Adotado |  |  |  | 29.73
Item Serviço | Descrição do Serviço
|  | Insumo/Aux. | Descrição | Unidade | Coeficiente | Preço Unitário | Preço Total
89784 | TE. PVC. SERIE NORMAL. ESGOTO PREDIAL. DN 50 X 50 MM. JUNTA ELÁSTICA. FORNECIDO E INSTALADO EM RAMAL DE DESCARGA OU RAMAL DE ESGOTO SANITÁRIO. AF_12/2014 |  |  | UN | / /
| 2 | MT01008802 | ANEL BORRACHA PARA TUBO ESGOTO PREDIAL DN 50 MM (NBR 5688) | UN | 2 | 1.34 | 2.68 | Materiais | SINAPI | 296
| 2 | MT0105H502 | TE SANITARIO, PVC, DN 50 X 50 MM, SERIE NORMAL, PARA ESGOTO PREDIAL | UN | 1 | 4.03 | 4.03 | Materiais | SINAPI | 7097
| 2 | MT010FHQ02 | PASTA LUBRIFICANTE PARA TUBOS E CONEXOES COM JUNTA ELASTICA (USO EM PVC, ACO, POLIETILENO E OUTROS) ( DE *400* G) | UN | 0.04 | 19.68 | 0.79 | Materiais | SINAPI | 20078
|  |  | Sub-Total de Material |  |  |  | 7.5
Serviços Auxiliares
| A | 88248 | AUXILIAR DE ENCANADOR OU BOMBEIRO HIDRÁULICO COM ENCARGOS COMPLEMENTARES | H | 0.17 | 14.17 | 2.41 | Composição auxiliar | SINAPI | 88248
| A | 88267 | ENCANADOR OU BOMBEIRO HIDRÁULICO COM ENCARGOS COMPLEMENTARES | H | 0.17 | 18.4 | 3.13 | Composição auxiliar | SINAPI | 88267
|  |  | Total de Serviços Auxiliares |  |  |  | 5.54
|  |  | Custo Direto Total |  |  |  | 13.04
|  |  | Taxa de BDI % |  | 24.18 |  | 3.15
|  |  | Total da Composição |  |  |  | 16.19
|  |  | Preço Unitario Adotado |  |  |  | 16.19
Item Serviço | Descrição do Serviço
|  | Insumo/Aux. | Descrição | Unidade | Coeficiente | Preço Unitário | Preço Total
89796 | TE. PVC. SERIE NORMAL. ESGOTO PREDIAL. DN 100 X 100 MM. JUNTA ELÁSTICA. FORNECIDO E INSTALADO EM RAMAL DE DESCARGA OU RAMAL DE ESGOTO SANITÁRIO. AF_12/2014 |  |  | UN | / /
| 2 | MT01008D02 | ANEL BORRACHA PARA TUBO ESGOTO PREDIAL, DN 100 MM (NBR 5688) | UN | 2 | 2.37 | 4.74 | Materiais | SINAPI | 301
| 2 | MT0105GZ02 | TE SANITARIO, PVC, DN 100 X 100 MM, SERIE NORMAL, PARA ESGOTO PREDIAL | UN | 1 | 9.08 | 9.08 | Materiais | SINAPI | 7091
| 2 | MT010FHQ02 | PASTA LUBRIFICANTE PARA TUBOS E CONEXOES COM JUNTA ELASTICA (USO EM PVC, ACO, POLIETILENO E OUTROS) ( DE *400* G) | UN | 0.092 | 19.68 | 1.81 | Materiais | SINAPI | 20078
|  |  | Sub-Total de Material |  |  |  | 15.63
Serviços Auxiliares
| A | 88248 | AUXILIAR DE ENCANADOR OU BOMBEIRO HIDRÁULICO COM ENCARGOS COMPLEMENTARES | H | 0.33 | 14.17 | 4.68 | Composição auxiliar | SINAPI | 88248
| A | 88267 | ENCANADOR OU BOMBEIRO HIDRÁULICO COM ENCARGOS COMPLEMENTARES | H | 0.33 | 18.4 | 6.07 | Composição auxiliar | SINAPI | 88267
|  |  | Total de Serviços Auxiliares |  |  |  | 10.75
|  |  | Custo Direto Total |  |  |  | 26.38
|  |  | Taxa de BDI % |  | 24.18 |  | 6.38
|  |  | Total da Composição |  |  |  | 32.76
|  |  | Preço Unitario Adotado |  |  |  | 32.76
Item Serviço | Descrição do Serviço
|  | Insumo/Aux. | Descrição | Unidade | Coeficiente | Preço Unitário | Preço Total
89957 | PONTO DE CONSUMO TERMINAL DE ÁGUA FRIA (SUBRAMAL) COM TUBULAÇÃO DE PVC. DN 25 MM. INSTALADO EM RAMAL DE ÁGUA. INCLUSOS RASGO E CHUMBAMENTO EM ALVENARIA. AF_12/2014 |  |  | UN | / /
Serviços Auxiliares
| A | 89356 | TUBO. PVC. SOLDÁVEL. DN 25MM. INSTALADO EM RAMAL OU SUB-RAMAL DE ÁGUA - FORNECIMENTO E INSTALAÇÃO. AF_12/2014 | M | 2.14 | 14.94 | 31.97 | Composição auxiliar | SINAPI | 89356
| A | 89362 | JOELHO 90 GRAUS. PVC. SOLDÁVEL. DN 25MM. INSTALADO EM RAMAL OU SUB-RAMAL DE ÁGUA - FORNECIMENTO E INSTALAÇÃO. AF_12/2014 | UN | 1.18 | 6.24 | 7.36 | Composição auxiliar | SINAPI | 89362
| A | 89366 | JOELHO 90 GRAUS COM BUCHA DE LATÃO. PVC. SOLDÁVEL. DN 25MM. X 3/4? INSTALADO EM RAMAL OU SUB-RAMAL DE ÁGUA - FORNECIMENTO E INSTALAÇÃO. AF_12/2014 | UN | 1 | 10.7 | 10.7 | Composição auxiliar | SINAPI | 89366
| A | 89395 | TE. PVC. SOLDÁVEL. DN 25MM. INSTALADO EM RAMAL OU SUB-RAMAL DE ÁGUA - FORNECIMENTO E INSTALAÇÃO. AF_12/2014 | UN | 0.89 | 8.65 | 7.7 | Composição auxiliar | SINAPI | 89395
| A | 90443 | RASGO EM ALVENARIA PARA RAMAIS/ DISTRIBUIÇÃO COM DIAMETROS MENORES OU IGUAIS A 40 MM. AF_05/2015 | M | 2.14 | 9.25 | 19.8 | Composição auxiliar | SINAPI | 90443
| A | 90466 | CHUMBAMENTO LINEAR EM ALVENARIA PARA RAMAIS/DISTRIBUIÇÃO COM DIÂMETROS MENORES OU IGUAIS A 40 MM. AF_05/2015 | M | 2.14 | 9.18 | 19.65 | Composição auxiliar | SINAPI | 90466
|  |  | Total de Serviços Auxiliares |  |  |  | 97.18
|  |  | Custo Direto Total |  |  |  | 97.18
|  |  | Taxa de BDI % |  | 24.18 |  | 23.5
|  |  | Total da Composição |  |  |  | 120.68
|  |  | Preço Unitario Adotado |  |  |  | 120.68
Item Serviço | Descrição do Serviço
|  | Insumo/Aux. | Descrição | Unidade | Coeficiente | Preço Unitário | Preço Total
89356 | TUBO. PVC. SOLDÁVEL. DN 25MM. INSTALADO EM RAMAL OU SUB-RAMAL DE ÁGUA - FORNECIMENTO E INSTALAÇÃO. AF_12/2014 |  |  | M | / /
| 2 | MT0107M402 | TUBO PVC, SOLDAVEL, DN 25 MM, AGUA FRIA (NBR-5648) | M | 1.061 | 2.54 | 2.69 | Materiais | SINAPI | 9868
| 2 | MT010TM702 | LIXA D'AGUA EM FOLHA, GRAO 100 | UN | 0.123 | 1.9 | 0.23 | Materiais | SINAPI | 38383
|  |  | Sub-Total de Material |  |  |  | 2.92
Serviços Auxiliares
| A | 88248 | AUXILIAR DE ENCANADOR OU BOMBEIRO HIDRÁULICO COM ENCARGOS COMPLEMENTARES | H | 0.369 | 14.17 | 5.23 | Composição auxiliar | SINAPI | 88248
| A | 88267 | ENCANADOR OU BOMBEIRO HIDRÁULICO COM ENCARGOS COMPLEMENTARES | H | 0.369 | 18.4 | 6.79 | Composição auxiliar | SINAPI | 88267
|  |  | Total de Serviços Auxiliares |  |  |  | 12.02
|  |  | Custo Direto Total |  |  |  | 14.94
|  |  | Taxa de BDI % |  | 24.18 |  | 3.61
|  |  | Total da Composição |  |  |  | 18.55
|  |  | Preço Unitario Adotado |  |  |  | 18.55
Item Serviço | Descrição do Serviço
|  | Insumo/Aux. | Descrição | Unidade | Coeficiente | Preço Unitário | Preço Total
89362 | JOELHO 90 GRAUS. PVC. SOLDÁVEL. DN 25MM. INSTALADO EM RAMAL OU SUB-RAMAL DE ÁGUA - FORNECIMENTO E INSTALAÇÃO. AF_12/2014 |  |  | UN | / /
| 2 | MT01003E02 | ADESIVO PLASTICO PARA PVC, FRASCO COM 850 GR | UN | 0.007 | 53.75 | 0.38 | Materiais | SINAPI | 122
| 2 | MT0102Q102 | JOELHO PVC, SOLDAVEL, 90 GRAUS, 25 MM, PARA AGUA FRIA PREDIAL | UN | 1 | 0.5 | 0.5 | Materiais | SINAPI | 3529
| 2 | MT010FHV02 | SOLUCAO LIMPADORA PARA PVC, FRASCO COM 1000 CM3 | UN | 0.008 | 46.67 | 0.37 | Materiais | SINAPI | 20083
| 2 | MT010TM702 | LIXA D'AGUA EM FOLHA, GRAO 100 | UN | 0.05 | 1.9 | 0.1 | Materiais | SINAPI | 38383
|  |  | Sub-Total de Material |  |  |  | 1.35
Serviços Auxiliares
| A | 88248 | AUXILIAR DE ENCANADOR OU BOMBEIRO HIDRÁULICO COM ENCARGOS COMPLEMENTARES | H | 0.15 | 14.17 | 2.13 | Composição auxiliar | SINAPI | 88248
| A | 88267 | ENCANADOR OU BOMBEIRO HIDRÁULICO COM ENCARGOS COMPLEMENTARES | H | 0.15 | 18.4 | 2.76 | Composição auxiliar | SINAPI | 88267
|  |  | Total de Serviços Auxiliares |  |  |  | 4.89
|  |  | Custo Direto Total |  |  |  | 6.24
|  |  | Taxa de BDI % |  | 24.18 |  | 1.51
|  |  | Total da Composição |  |  |  | 7.75
|  |  | Preço Unitario Adotado |  |  |  | 7.75
Item Serviço | Descrição do Serviço
|  | Insumo/Aux. | Descrição | Unidade | Coeficiente | Preço Unitário | Preço Total
89366 | JOELHO 90 GRAUS COM BUCHA DE LATÃO. PVC. SOLDÁVEL. DN 25MM. X 3/4? INSTALADO EM RAMAL OU SUB-RAMAL DE ÁGUA - FORNECIMENTO E INSTALAÇÃO. AF_12/2014 |  |  | UN | / /
| 2 | MT01003E02 | ADESIVO PLASTICO PARA PVC, FRASCO COM 850 GR | UN | 0.007 | 53.75 | 0.38 | Materiais | SINAPI | 122
| 2 | MT0102PW02 | JOELHO PVC, SOLDAVEL, COM BUCHA DE LATAO, 90 GRAUS, 25 MM X 3/4", PARA AGUA FRIA PREDIAL | UN | 1 | 4.96 | 4.96 | Materiais | SINAPI | 3524
| 2 | MT010FHV02 | SOLUCAO LIMPADORA PARA PVC, FRASCO COM 1000 CM3 | UN | 0.008 | 46.67 | 0.37 | Materiais | SINAPI | 20083
| 2 | MT010TM702 | LIXA D'AGUA EM FOLHA, GRAO 100 | UN | 0.05 | 1.9 | 0.1 | Materiais | SINAPI | 38383
|  |  | Sub-Total de Material |  |  |  | 5.81
Serviços Auxiliares
| A | 88248 | AUXILIAR DE ENCANADOR OU BOMBEIRO HIDRÁULICO COM ENCARGOS COMPLEMENTARES | H | 0.15 | 14.17 | 2.13 | Composição auxiliar | SINAPI | 88248
| A | 88267 | ENCANADOR OU BOMBEIRO HIDRÁULICO COM ENCARGOS COMPLEMENTARES | H | 0.15 | 18.4 | 2.76 | Composição auxiliar | SINAPI | 88267
|  |  | Total de Serviços Auxiliares |  |  |  | 4.89
|  |  | Custo Direto Total |  |  |  | 10.7
|  |  | Taxa de BDI % |  | 24.18 |  | 2.59
|  |  | Total da Composição |  |  |  | 13.29
|  |  | Preço Unitario Adotado |  |  |  | 13.29
Item Serviço | Descrição do Serviço
|  | Insumo/Aux. | Descrição | Unidade | Coeficiente | Preço Unitário | Preço Total
89395 | TE. PVC. SOLDÁVEL. DN 25MM. INSTALADO EM RAMAL OU SUB-RAMAL DE ÁGUA - FORNECIMENTO E INSTALAÇÃO. AF_12/2014 |  |  | UN | / /
| 2 | MT01003E02 | ADESIVO PLASTICO PARA PVC, FRASCO COM 850 GR | UN | 0.011 | 53.75 | 0.59 | Materiais | SINAPI | 122
| 2 | MT0105IB02 | TE SOLDAVEL, PVC, 90 GRAUS, 25 MM, PARA AGUA FRIA PREDIAL (NBR 5648) | UN | 1 | 0.85 | 0.85 | Materiais | SINAPI | 7139
| 2 | MT010FHV02 | SOLUCAO LIMPADORA PARA PVC, FRASCO COM 1000 CM3 | UN | 0.012 | 46.67 | 0.56 | Materiais | SINAPI | 20083
| 2 | MT010TM702 | LIXA D'AGUA EM FOLHA, GRAO 100 | UN | 0.075 | 1.9 | 0.14 | Materiais | SINAPI | 38383
|  |  | Sub-Total de Material |  |  |  | 2.14
Serviços Auxiliares
| A | 88248 | AUXILIAR DE ENCANADOR OU BOMBEIRO HIDRÁULICO COM ENCARGOS COMPLEMENTARES | H | 0.2 | 14.17 | 2.83 | Composição auxiliar | SINAPI | 88248
| A | 88267 | ENCANADOR OU BOMBEIRO HIDRÁULICO COM ENCARGOS COMPLEMENTARES | H | 0.2 | 18.4 | 3.68 | Composição auxiliar | SINAPI | 88267
|  |  | Total de Serviços Auxiliares |  |  |  | 6.51
|  |  | Custo Direto Total |  |  |  | 8.65
|  |  | Taxa de BDI % |  | 24.18 |  | 2.09
|  |  | Total da Composição |  |  |  | 10.74
|  |  | Preço Unitario Adotado |  |  |  | 10.74
Item Serviço | Descrição do Serviço
|  | Insumo/Aux. | Descrição | Unidade | Coeficiente | Preço Unitário | Preço Total
90443 | RASGO EM ALVENARIA PARA RAMAIS/ DISTRIBUIÇÃO COM DIAMETROS MENORES OU IGUAIS A 40 MM. AF_05/2015 |  |  | M | / /
Serviços Auxiliares
| A | 88248 | AUXILIAR DE ENCANADOR OU BOMBEIRO HIDRÁULICO COM ENCARGOS COMPLEMENTARES | H | 0.07 | 14.17 | 0.99 | Composição auxiliar | SINAPI | 88248
| A | 88267 | ENCANADOR OU BOMBEIRO HIDRÁULICO COM ENCARGOS COMPLEMENTARES | H | 0.449 | 18.4 | 8.26 | Composição auxiliar | SINAPI | 88267
|  |  | Total de Serviços Auxiliares |  |  |  | 9.25
|  |  | Custo Direto Total |  |  |  | 9.25
|  |  | Taxa de BDI % |  | 24.18 |  | 2.24
|  |  | Total da Composição |  |  |  | 11.49
|  |  | Preço Unitario Adotado |  |  |  | 11.49
Item Serviço | Descrição do Serviço
|  | Insumo/Aux. | Descrição | Unidade | Coeficiente | Preço Unitário | Preço Total
90466 | CHUMBAMENTO LINEAR EM ALVENARIA PARA RAMAIS/DISTRIBUIÇÃO COM DIÂMETROS MENORES OU IGUAIS A 40 MM. AF_05/2015 |  |  | M | / /
Serviços Auxiliares
| A | 88248 | AUXILIAR DE ENCANADOR OU BOMBEIRO HIDRÁULICO COM ENCARGOS COMPLEMENTARES | H | 0.055 | 14.17 | 0.78 | Composição auxiliar | SINAPI | 88248
| A | 88267 | ENCANADOR OU BOMBEIRO HIDRÁULICO COM ENCARGOS COMPLEMENTARES | H | 0.391 | 18.4 | 7.19 | Composição auxiliar | SINAPI | 88267
| A | 88629 | ARGAMASSA TRAÇO 1:3 (EM VOLUME DE CIMENTO E AREIA MÉDIA ÚMIDA). PREPARO MANUAL. AF_08/2019 | M3 | 0.003 | 402.67 | 1.21 | Composição auxiliar | SINAPI | 88629
|  |  | Total de Serviços Auxiliares |  |  |  | 9.18
|  |  | Custo Direto Total |  |  |  | 9.18
|  |  | Taxa de BDI % |  | 24.18 |  | 2.22
|  |  | Total da Composição |  |  |  | 11.4
|  |  | Preço Unitario Adotado |  |  |  | 11.4
Item Serviço | Descrição do Serviço
|  | Insumo/Aux. | Descrição | Unidade | Coeficiente | Preço Unitário | Preço Total
88629 | ARGAMASSA TRAÇO 1:3 (EM VOLUME DE CIMENTO E AREIA MÉDIA ÚMIDA). PREPARO MANUAL. AF_08/2019 |  |  | M3 | / /
| 2 | MT0100AA02 | AREIA MEDIA - POSTO JAZIDA/FORNECEDOR (RETIRADO NA JAZIDA. SEM TRANSPORTE) | M3 | 1.07 | 25 | 26.75 | Materiais | SINAPI | 370
| 2 | MT01012B02 | CIMENTO PORTLAND COMPOSTO CP II-32 | KG | 482.96 | 0.52 | 251.14 | Materiais | SINAPI | 1379
|  |  | Sub-Total de Material |  |  |  | 277.89
Serviços Auxiliares
| A | 88316 | SERVENTE COM ENCARGOS COMPLEMENTARES | H | 8.57 | 14.56 | 124.78 | Composição auxiliar | SINAPI | 88316
|  |  | Total de Serviços Auxiliares |  |  |  | 124.78
|  |  | Custo Direto Total |  |  |  | 402.67
|  |  | Taxa de BDI % |  | 24.18 |  | 97.37
|  |  | Total da Composição |  |  |  | 500.04
|  |  | Preço Unitario Adotado |  |  |  | 500.04
Item Serviço | Descrição do Serviço
|  | Insumo/Aux. | Descrição | Unidade | Coeficiente | Preço Unitário | Preço Total
90820 | PORTA DE MADEIRA PARA PINTURA. SEMI-OCA (LEVE OU MÉDIA). 60X210CM. ESPESSURA DE 3.5CM. INCLUSO DOBRADIÇAS - FORNECIMENTO E INSTALAÇÃO. AF_12/2019 |  |  | UN | / /
| 2 | MT0101VK02 | DOBRADICA EM ACO/FERRO, 3 1/2" X 3", E= 1,9 A 2 MM, COM ANEL, CROMADO OU ZINCADO, TAMPA BOLA, COM PARAFUSOS | UN | 3 | 15.73 | 47.19 | Materiais | SINAPI | 2432
| 2 | MT01085502 | PORTA DE MADEIRA, FOLHA MEDIA (NBR 15930) DE 60 X 210 CM, E = 35 MM, NUCLEO SARRAFEADO, CAPA LISA EM HDF, ACABAMENTO EM PRIMER PARA PINTURA | UN | 1 | 252 | 252 | Materiais | SINAPI | 10553
| 2 | MT0108J302 | PARAFUSO ROSCA SOBERBA ZINCADO CABECA CHATA FENDA SIMPLES 3,5 X 25 MM (1 ") | UN | 19.8 | 0.04 | 0.79 | Materiais | SINAPI | 11055
|  |  | Sub-Total de Material |  |  |  | 299.98
Serviços Auxiliares
| A | 88261 | CARPINTEIRO DE ESQUADRIA COM ENCARGOS COMPLEMENTARES | H | 1.282 | 17.82 | 22.85 | Composição auxiliar | SINAPI | 88261
| A | 88316 | SERVENTE COM ENCARGOS COMPLEMENTARES | H | 0.641 | 14.56 | 9.33 | Composição auxiliar | SINAPI | 88316
|  |  | Total de Serviços Auxiliares |  |  |  | 32.18
|  |  | Custo Direto Total |  |  |  | 332.16
|  |  | Taxa de BDI % |  | 24.18 |  | 80.32
|  |  | Total da Composição |  |  |  | 412.48
|  |  | Preço Unitario Adotado |  |  |  | 412.48
Item Serviço | Descrição do Serviço
|  | Insumo/Aux. | Descrição | Unidade | Coeficiente | Preço Unitário | Preço Total
90822 | PORTA DE MADEIRA PARA PINTURA. SEMI-OCA (LEVE OU MÉDIA). 80X210CM. ESPESSURA DE 3.5CM. INCLUSO DOBRADIÇAS - FORNECIMENTO E INSTALAÇÃO. AF_12/2019 |  |  | UN | / /
| 2 | MT0101VK02 | DOBRADICA EM ACO/FERRO, 3 1/2" X 3", E= 1,9 A 2 MM, COM ANEL, CROMADO OU ZINCADO, TAMPA BOLA, COM PARAFUSOS | UN | 3 | 15.73 | 47.19 | Materiais | SINAPI | 2432
| 2 | MT01085702 | PORTA DE MADEIRA, FOLHA MEDIA (NBR 15930) DE 80 X 210 CM, E = 35 MM, NUCLEO SARRAFEADO, CAPA LISA EM HDF, ACABAMENTO EM PRIMER PARA PINTURA | UN | 1 | 271.81 | 271.81 | Materiais | SINAPI | 10555
| 2 | MT0108J302 | PARAFUSO ROSCA SOBERBA ZINCADO CABECA CHATA FENDA SIMPLES 3,5 X 25 MM (1 ") | UN | 19.8 | 0.04 | 0.79 | Materiais | SINAPI | 11055
|  |  | Sub-Total de Material |  |  |  | 319.79
Serviços Auxiliares
| A | 88261 | CARPINTEIRO DE ESQUADRIA COM ENCARGOS COMPLEMENTARES | H | 1.546 | 17.82 | 27.55 | Composição auxiliar | SINAPI | 88261
| A | 88316 | SERVENTE COM ENCARGOS COMPLEMENTARES | H | 0.773 | 14.56 | 11.25 | Composição auxiliar | SINAPI | 88316
|  |  | Total de Serviços Auxiliares |  |  |  | 38.8
|  |  | Custo Direto Total |  |  |  | 358.59
|  |  | Taxa de BDI % |  | 24.18 |  | 86.71
|  |  | Total da Composição |  |  |  | 445.3
|  |  | Preço Unitario Adotado |  |  |  | 445.3
Item Serviço | Descrição do Serviço
|  | Insumo/Aux. | Descrição | Unidade | Coeficiente | Preço Unitário | Preço Total
91170 | FIXAÇÃO DE TUBOS HORIZONTAIS DE PVC. CPVC OU COBRE DIÂMETROS MENORES OU IGUAIS A 40 MM OU ELETROCALHAS ATÉ 150MM DE LARGURA. COM ABRAÇADEIRA METÁLICA RÍGIDA TIPO D 1/2?. FIXADA EM PERFILADO EM LAJE. A |  |  | M | / /
| 2 | MT0100AW02 | ABRACADEIRA EM ACO PARA AMARRACAO DE ELETRODUTOS, TIPO D, COM 1/2" E PARAFUSO DE FIXACAO | UN | 0.65 | 1.59 | 1.03 | Materiais | SINAPI | 392
|  |  | Sub-Total de Material |  |  |  | 1.03
Serviços Auxiliares
| A | 88248 | AUXILIAR DE ENCANADOR OU BOMBEIRO HIDRÁULICO COM ENCARGOS COMPLEMENTARES | H | 0.01 | 14.17 | 0.14 | Composição auxiliar | SINAPI | 88248
| A | 88267 | ENCANADOR OU BOMBEIRO HIDRÁULICO COM ENCARGOS COMPLEMENTARES | H | 0.069 | 18.4 | 1.27 | Composição auxiliar | SINAPI | 88267
|  |  | Total de Serviços Auxiliares |  |  |  | 1.41
|  |  | Custo Direto Total |  |  |  | 2.44
|  |  | Taxa de BDI % |  | 24.18 |  | 0.59
|  |  | Total da Composição |  |  |  | 3.03
|  |  | Preço Unitario Adotado |  |  |  | 3.03
Item Serviço | Descrição do Serviço
|  | Insumo/Aux. | Descrição | Unidade | Coeficiente | Preço Unitário | Preço Total
91173 | FIXAÇÃO DE TUBOS VERTICAIS DE PPR DIÂMETROS MENORES OU IGUAIS A 40 MM COM ABRAÇADEIRA METÁLICA RÍGIDA TIPO D 1/2". FIXADA EM PERFILADO EM ALVENARIA. AF_05/2015 |  |  | M | / /
| 2 | MT0100AW02 | ABRACADEIRA EM ACO PARA AMARRACAO DE ELETRODUTOS, TIPO D, COM 1/2" E PARAFUSO DE FIXACAO | UN | 0.333 | 1.59 | 0.53 | Materiais | SINAPI | 392
|  |  | Sub-Total de Material |  |  |  | 0.53
Serviços Auxiliares
| A | 88248 | AUXILIAR DE ENCANADOR OU BOMBEIRO HIDRÁULICO COM ENCARGOS COMPLEMENTARES | H | 0.005 | 14.17 | 0.07 | Composição auxiliar | SINAPI | 88248
| A | 88267 | ENCANADOR OU BOMBEIRO HIDRÁULICO COM ENCARGOS COMPLEMENTARES | H | 0.035 | 18.4 | 0.64 | Composição auxiliar | SINAPI | 88267
|  |  | Total de Serviços Auxiliares |  |  |  | 0.71
|  |  | Custo Direto Total |  |  |  | 1.24
|  |  | Taxa de BDI % |  | 24.18 |  | 0.3
|  |  | Total da Composição |  |  |  | 1.54
|  |  | Preço Unitario Adotado |  |  |  | 1.54
Item Serviço | Descrição do Serviço
|  | Insumo/Aux. | Descrição | Unidade | Coeficiente | Preço Unitário | Preço Total
91341 | PORTA EM ALUMÍNIO DE ABRIR TIPO VENEZIANA COM GUARNIÇÃO. FIXAÇÃO COM PARAFUSOS - FORNECIMENTO E INSTALAÇÃO. AF_12/2019 |  |  | M2 | / /
| 2 | MT01003Y02 | SELANTE ELASTICO MONOCOMPONENTE A BASE DE POLIURETANO (PU) PARA JUNTAS DIVERSAS | 310ML | 0.8829 | 27.86 | 24.6 | Materiais | SINAPI | 142
| 2 | MT0105U802 | BUCHA DE NYLON SEM ABA S10, COM PARAFUSO DE 6,10 X 65 MM EM ACO ZINCADO COM ROSCA SOBERBA, CABECA CHATA E FENDA PHILLIPS | UN | 4.8166 | 0.36 | 1.73 | Materiais | SINAPI | 7568
| 2 | MT010SGO02 | GUARNICAO/MOLDURA DE ACABAMENTO PARA ESQUADRIA DE ALUMINIO ANODIZADO NATURAL, PARA 1 FACE | M | 6.8504 | 5.02 | 34.39 | Materiais | SINAPI | 36888
| 2 | MT010U4102 | PORTA DE ABRIR EM ALUMINIO TIPO VENEZIANA, ACABAMENTO ANODIZADO NATURAL, SEM GUARNICAO/ALIZAR/VISTA, 87 X 210 CM | UN | 0.5473 | 551.57 | 301.87 | Materiais | SINAPI | 39025
|  |  | Sub-Total de Material |  |  |  | 362.59
Serviços Auxiliares
| A | 88309 | PEDREIRO COM ENCARGOS COMPLEMENTARES | H | 0.3826 | 18.82 | 7.2 | Composição auxiliar | SINAPI | 88309
| A | 88316 | SERVENTE COM ENCARGOS COMPLEMENTARES | H | 0.191 | 14.56 | 2.78 | Composição auxiliar | SINAPI | 88316
|  |  | Total de Serviços Auxiliares |  |  |  | 9.98
|  |  | Custo Direto Total |  |  |  | 372.57
|  |  | Taxa de BDI % |  | 24.18 |  | 90.09
|  |  | Total da Composição |  |  |  | 462.66
|  |  | Preço Unitario Adotado |  |  |  | 462.66
Item Serviço | Descrição do Serviço
|  | Insumo/Aux. | Descrição | Unidade | Coeficiente | Preço Unitário | Preço Total
91862 | ELETRODUTO RÍGIDO ROSCÁVEL. PVC. DN 20 MM (1/2"). PARA CIRCUITOS TERMINAIS. INSTALADO EM FORRO - FORNECIMENTO E INSTALAÇÃO. AF_12/2015 |  |  | M | / /
| 2 | MT01022902 | ELETRODUTO DE PVC RIGIDO ROSCAVEL DE 1/2 ", SEM LUVA | M | 1.017 | 2.27 | 2.31 | Materiais | SINAPI | 2673
|  |  | Sub-Total de Material |  |  |  | 2.31
Serviços Auxiliares
| A | 88247 | AUXILIAR DE ELETRICISTA COM ENCARGOS COMPLEMENTARES | H | 0.065 | 14.65 | 0.95 | Composição auxiliar | SINAPI | 88247
| A | 88264 | ELETRICISTA COM ENCARGOS COMPLEMENTARES | H | 0.065 | 19 | 1.24 | Composição auxiliar | SINAPI | 88264
| A | 91170 | FIXAÇÃO DE TUBOS HORIZONTAIS DE PVC. CPVC OU COBRE DIÂMETROS MENORES OU IGUAIS A 40 MM OU ELETROCALHAS ATÉ 150MM DE LARGURA. COM ABRAÇADEIRA METÁLICA RÍGIDA TIPO D 1/2?. FIXADA EM PERFILADO EM LAJE. A | M | 1 | 2.44 | 2.44 | Composição auxiliar | SINAPI | 91170
|  |  | Total de Serviços Auxiliares |  |  |  | 4.63
|  |  | Custo Direto Total |  |  |  | 6.94
|  |  | Taxa de BDI % |  | 24.18 |  | 1.68
|  |  | Total da Composição |  |  |  | 8.62
|  |  | Preço Unitario Adotado |  |  |  | 8.62
Item Serviço | Descrição do Serviço
|  | Insumo/Aux. | Descrição | Unidade | Coeficiente | Preço Unitário | Preço Total
91870 | ELETRODUTO RÍGIDO ROSCÁVEL. PVC. DN 20 MM (1/2"). PARA CIRCUITOS TERMINAIS. INSTALADO EM PAREDE - FORNECIMENTO E INSTALAÇÃO. AF_12/2015 |  |  | M | / /
| 2 | MT01022902 | ELETRODUTO DE PVC RIGIDO ROSCAVEL DE 1/2 ", SEM LUVA | M | 1.017 | 2.27 | 2.31 | Materiais | SINAPI | 2673
|  |  | Sub-Total de Material |  |  |  | 2.31
Serviços Auxiliares
| A | 88247 | AUXILIAR DE ELETRICISTA COM ENCARGOS COMPLEMENTARES | H | 0.152 | 14.65 | 2.23 | Composição auxiliar | SINAPI | 88247
| A | 88264 | ELETRICISTA COM ENCARGOS COMPLEMENTARES | H | 0.152 | 19 | 2.89 | Composição auxiliar | SINAPI | 88264
|  |  | Total de Serviços Auxiliares |  |  |  | 5.12
|  |  | Custo Direto Total |  |  |  | 7.43
|  |  | Taxa de BDI % |  | 24.18 |  | 1.8
|  |  | Total da Composição |  |  |  | 9.23
|  |  | Preço Unitario Adotado |  |  |  | 9.23
Item Serviço | Descrição do Serviço
|  | Insumo/Aux. | Descrição | Unidade | Coeficiente | Preço Unitário | Preço Total
91911 | CURVA 90 GRAUS PARA ELETRODUTO. PVC. ROSCÁVEL. DN 20 MM (1/2"). PARA CIRCUITOS TERMINAIS. INSTALADA EM PAREDE - FORNECIMENTO E INSTALAÇÃO. AF_12/2015 |  |  | UN | / /
| 2 | MT0101FY02 | CURVA 90 GRAUS, LONGA, DE PVC RIGIDO ROSCAVEL, DE 1/2", PARA ELETRODUTO | UN | 1 | 2.05 | 2.05 | Materiais | SINAPI | 1870
|  |  | Sub-Total de Material |  |  |  | 2.05
Serviços Auxiliares
| A | 88247 | AUXILIAR DE ELETRICISTA COM ENCARGOS COMPLEMENTARES | H | 0.215 | 14.65 | 3.15 | Composição auxiliar | SINAPI | 88247
| A | 88264 | ELETRICISTA COM ENCARGOS COMPLEMENTARES | H | 0.215 | 19 | 4.09 | Composição auxiliar | SINAPI | 88264
|  |  | Total de Serviços Auxiliares |  |  |  | 7.24
|  |  | Custo Direto Total |  |  |  | 9.29
|  |  | Taxa de BDI % |  | 24.18 |  | 2.25
|  |  | Total da Composição |  |  |  | 11.54
|  |  | Preço Unitario Adotado |  |  |  | 11.54
Item Serviço | Descrição do Serviço
|  | Insumo/Aux. | Descrição | Unidade | Coeficiente | Preço Unitário | Preço Total
91924 | CABO DE COBRE FLEXÍVEL ISOLADO. 1.5 MM². ANTI-CHAMA 450/750 V. PARA CIRCUITOS TERMINAIS - FORNECIMENTO E INSTALAÇÃO. AF_12/2015 |  |  | M | / /
| 2 | MT0100S502 | CABO DE COBRE, FLEXIVEL, CLASSE 4 OU 5, ISOLACAO EM PVC/A, ANTICHAMA BWF-B, 1 CONDUTOR, 450/750 V, SECAO NOMINAL 1,5 MM2 | M | 1.19 | 0.88 | 1.05 | Materiais | SINAPI | 1013
| 2 | MT010GAV02 | FITA ISOLANTE ADESIVA ANTICHAMA, USO ATE 750 V, EM ROLO DE 19 MM X 5 M | UN | 0.009 | 3.63 | 0.03 | Materiais | SINAPI | 21127
|  |  | Sub-Total de Material |  |  |  | 1.08
Serviços Auxiliares
| A | 88247 | AUXILIAR DE ELETRICISTA COM ENCARGOS COMPLEMENTARES | H | 0.024 | 14.65 | 0.35 | Composição auxiliar | SINAPI | 88247
| A | 88264 | ELETRICISTA COM ENCARGOS COMPLEMENTARES | H | 0.024 | 19 | 0.46 | Composição auxiliar | SINAPI | 88264
|  |  | Total de Serviços Auxiliares |  |  |  | 0.81
|  |  | Custo Direto Total |  |  |  | 1.89
|  |  | Taxa de BDI % |  | 24.18 |  | 0.46
|  |  | Total da Composição |  |  |  | 2.35
|  |  | Preço Unitario Adotado |  |  |  | 2.35
Item Serviço | Descrição do Serviço
|  | Insumo/Aux. | Descrição | Unidade | Coeficiente | Preço Unitário | Preço Total
91926 | CABO DE COBRE FLEXÍVEL ISOLADO. 2.5 MM². ANTI-CHAMA 450/750 V. PARA CIRCUITOS TERMINAIS - FORNECIMENTO E INSTALAÇÃO. AF_12/2015 |  |  | M | / /
| 2 | MT0100S602 | CABO DE COBRE, FLEXIVEL, CLASSE 4 OU 5, ISOLACAO EM PVC/A, ANTICHAMA BWF-B, 1 CONDUTOR, 450/750 V, SECAO NOMINAL 2,5 MM2 | M | 1.19 | 1.41 | 1.68 | Materiais | SINAPI | 1014
| 2 | MT010GAV02 | FITA ISOLANTE ADESIVA ANTICHAMA, USO ATE 750 V, EM ROLO DE 19 MM X 5 M | UN | 0.009 | 3.63 | 0.03 | Materiais | SINAPI | 21127
|  |  | Sub-Total de Material |  |  |  | 1.71
Serviços Auxiliares
| A | 88247 | AUXILIAR DE ELETRICISTA COM ENCARGOS COMPLEMENTARES | H | 0.03 | 14.65 | 0.44 | Composição auxiliar | SINAPI | 88247
| A | 88264 | ELETRICISTA COM ENCARGOS COMPLEMENTARES | H | 0.03 | 19 | 0.57 | Composição auxiliar | SINAPI | 88264
|  |  | Total de Serviços Auxiliares |  |  |  | 1.01
|  |  | Custo Direto Total |  |  |  | 2.72
|  |  | Taxa de BDI % |  | 24.18 |  | 0.66
|  |  | Total da Composição |  |  |  | 3.38
|  |  | Preço Unitario Adotado |  |  |  | 3.38
Item Serviço | Descrição do Serviço
|  | Insumo/Aux. | Descrição | Unidade | Coeficiente | Preço Unitário | Preço Total
91928 | CABO DE COBRE FLEXÍVEL ISOLADO. 4 MM². ANTI-CHAMA 450/750 V. PARA CIRCUITOS TERMINAIS - FORNECIMENTO E INSTALAÇÃO. AF_12/2015 |  |  | M | / /
| 2 | MT0100R902 | CABO DE COBRE, FLEXIVEL, CLASSE 4 OU 5, ISOLACAO EM PVC/A, ANTICHAMA BWF-B, 1 CONDUTOR, 450/750 V, SECAO NOMINAL 4 MM2 | M | 1.19 | 2.52 | 3 | Materiais | SINAPI | 981
| 2 | MT010GAV02 | FITA ISOLANTE ADESIVA ANTICHAMA, USO ATE 750 V, EM ROLO DE 19 MM X 5 M | UN | 0.009 | 3.63 | 0.03 | Materiais | SINAPI | 21127
|  |  | Sub-Total de Material |  |  |  | 3.03
Serviços Auxiliares
| A | 88247 | AUXILIAR DE ELETRICISTA COM ENCARGOS COMPLEMENTARES | H | 0.04 | 14.65 | 0.59 | Composição auxiliar | SINAPI | 88247
| A | 88264 | ELETRICISTA COM ENCARGOS COMPLEMENTARES | H | 0.04 | 19 | 0.76 | Composição auxiliar | SINAPI | 88264
|  |  | Total de Serviços Auxiliares |  |  |  | 1.35
|  |  | Custo Direto Total |  |  |  | 4.38
|  |  | Taxa de BDI % |  | 24.18 |  | 1.06
|  |  | Total da Composição |  |  |  | 5.44
|  |  | Preço Unitario Adotado |  |  |  | 5.44
Item Serviço | Descrição do Serviço
|  | Insumo/Aux. | Descrição | Unidade | Coeficiente | Preço Unitário | Preço Total
91937 | CAIXA OCTOGONAL 3" X 3". PVC. INSTALADA EM LAJE - FORNECIMENTO E INSTALAÇÃO. AF_12/2015 |  |  | UN | / /
| 2 | MT0101FZ02 | CAIXA OCTOGONAL DE FUNDO MOVEL, EM PVC, DE 3" X 3", PARA ELETRODUTO FLEXIVEL CORRUGADO | UN | 1 | 3.2 | 3.2 | Materiais | SINAPI | 1871
|  |  | Sub-Total de Material |  |  |  | 3.2
Serviços Auxiliares
| A | 88247 | AUXILIAR DE ELETRICISTA COM ENCARGOS COMPLEMENTARES | H | 0.143 | 14.65 | 2.09 | Composição auxiliar | SINAPI | 88247
| A | 88264 | ELETRICISTA COM ENCARGOS COMPLEMENTARES | H | 0.143 | 19 | 2.72 | Composição auxiliar | SINAPI | 88264
|  |  | Total de Serviços Auxiliares |  |  |  | 4.81
|  |  | Custo Direto Total |  |  |  | 8.01
|  |  | Taxa de BDI % |  | 24.18 |  | 1.94
|  |  | Total da Composição |  |  |  | 9.95
|  |  | Preço Unitario Adotado |  |  |  | 9.96
Item Serviço | Descrição do Serviço
|  | Insumo/Aux. | Descrição | Unidade | Coeficiente | Preço Unitário | Preço Total
91945 | SUPORTE PARAFUSADO COM PLACA DE ENCAIXE 4" X 2" ALTO (2.00 M DO PISO) PARA PONTO ELÉTRICO - FORNECIMENTO E INSTALAÇÃO. AF_12/2015 |  |  | UN | / /
| 2 | MT010TE602 | ESPELHO / PLACA DE 3 POSTOS 4" X 2", PARA INSTALACAO DE TOMADAS E INTERRUPTORES | UN | 1 | 2.84 | 2.84 | Materiais | SINAPI | 38094
| 2 | MT010TEB02 | SUPORTE DE FIXACAO PARA ESPELHO / PLACA 4" X 2", PARA 3 MODULOS, PARA INSTALACAO DE TOMADAS E INTERRUPTORES (SOMENTE SUPORTE) | UN | 1 | 1.47 | 1.47 | Materiais | SINAPI | 38099
|  |  | Sub-Total de Material |  |  |  | 4.31
Serviços Auxiliares
| A | 88264 | ELETRICISTA COM ENCARGOS COMPLEMENTARES | H | 0.182 | 19 | 3.46 | Composição auxiliar | SINAPI | 88264
|  |  | Total de Serviços Auxiliares |  |  |  | 3.46
|  |  | Custo Direto Total |  |  |  | 7.77
|  |  | Taxa de BDI % |  | 24.18 |  | 1.88
|  |  | Total da Composição |  |  |  | 9.65
|  |  | Preço Unitario Adotado |  |  |  | 9.65
Item Serviço | Descrição do Serviço
|  | Insumo/Aux. | Descrição | Unidade | Coeficiente | Preço Unitário | Preço Total
92000 | TOMADA BAIXA DE EMBUTIR (1 MÓDULO). 2P+T 10 A. INCLUINDO SUPORTE E PLACA - FORNECIMENTO E INSTALAÇÃO. AF_12/2015 |  |  | UN | / /
Serviços Auxiliares
| A | 91946 | SUPORTE PARAFUSADO COM PLACA DE ENCAIXE 4" X 2" MÉDIO (1.30 M DO PISO) PARA PONTO ELÉTRICO - FORNECIMENTO E INSTALAÇÃO. AF_12/2015 | UN | 1 | 6.67 | 6.67 | Composição auxiliar | SINAPI | 91946
| A | 91998 | TOMADA BAIXA DE EMBUTIR (1 MÓDULO). 2P+T 10 A. SEM SUPORTE E SEM PLACA - FORNECIMENTO E INSTALAÇÃO. AF_12/2015 | UN | 1 | 15.54 | 15.54 | Composição auxiliar | SINAPI | 91998
|  |  | Total de Serviços Auxiliares |  |  |  | 22.21
|  |  | Custo Direto Total |  |  |  | 22.21
|  |  | Taxa de BDI % |  | 24.18 |  | 5.37
|  |  | Total da Composição |  |  |  | 27.58
|  |  | Preço Unitario Adotado |  |  |  | 27.58
Item Serviço | Descrição do Serviço
|  | Insumo/Aux. | Descrição | Unidade | Coeficiente | Preço Unitário | Preço Total
91946 | SUPORTE PARAFUSADO COM PLACA DE ENCAIXE 4" X 2" MÉDIO (1.30 M DO PISO) PARA PONTO ELÉTRICO - FORNECIMENTO E INSTALAÇÃO. AF_12/2015 |  |  | UN | / /
| 2 | MT010TE602 | ESPELHO / PLACA DE 3 POSTOS 4" X 2", PARA INSTALACAO DE TOMADAS E INTERRUPTORES | UN | 1 | 2.84 | 2.84 | Materiais | SINAPI | 38094
| 2 | MT010TEB02 | SUPORTE DE FIXACAO PARA ESPELHO / PLACA 4" X 2", PARA 3 MODULOS, PARA INSTALACAO DE TOMADAS E INTERRUPTORES (SOMENTE SUPORTE) | UN | 1 | 1.47 | 1.47 | Materiais | SINAPI | 38099
|  |  | Sub-Total de Material |  |  |  | 4.31
Serviços Auxiliares
| A | 88264 | ELETRICISTA COM ENCARGOS COMPLEMENTARES | H | 0.124 | 19 | 2.36 | Composição auxiliar | SINAPI | 88264
|  |  | Total de Serviços Auxiliares |  |  |  | 2.36
|  |  | Custo Direto Total |  |  |  | 6.67
|  |  | Taxa de BDI % |  | 24.18 |  | 1.61
|  |  | Total da Composição |  |  |  | 8.28
|  |  | Preço Unitario Adotado |  |  |  | 8.28
Item Serviço | Descrição do Serviço
|  | Insumo/Aux. | Descrição | Unidade | Coeficiente | Preço Unitário | Preço Total
91998 | TOMADA BAIXA DE EMBUTIR (1 MÓDULO). 2P+T 10 A. SEM SUPORTE E SEM PLACA - FORNECIMENTO E INSTALAÇÃO. AF_12/2015 |  |  | UN | / /
| 2 | MT010TED02 | TOMADA 2P+T 10A, 250V (APENAS MODULO) | UN | 1 | 7.63 | 7.63 | Materiais | SINAPI | 38101
|  |  | Sub-Total de Material |  |  |  | 7.63
Serviços Auxiliares
| A | 88247 | AUXILIAR DE ELETRICISTA COM ENCARGOS COMPLEMENTARES | H | 0.235 | 14.65 | 3.44 | Composição auxiliar | SINAPI | 88247
| A | 88264 | ELETRICISTA COM ENCARGOS COMPLEMENTARES | H | 0.235 | 19 | 4.47 | Composição auxiliar | SINAPI | 88264
|  |  | Total de Serviços Auxiliares |  |  |  | 7.91
|  |  | Custo Direto Total |  |  |  | 15.54
|  |  | Taxa de BDI % |  | 24.18 |  | 3.76
|  |  | Total da Composição |  |  |  | 19.3
|  |  | Preço Unitario Adotado |  |  |  | 19.3
Item Serviço | Descrição do Serviço
|  | Insumo/Aux. | Descrição | Unidade | Coeficiente | Preço Unitário | Preço Total
92008 | TOMADA BAIXA DE EMBUTIR (2 MÓDULOS). 2P+T 10 A. INCLUINDO SUPORTE E PLACA - FORNECIMENTO E INSTALAÇÃO. AF_12/2015 |  |  | UN | / /
Serviços Auxiliares
| A | 91946 | SUPORTE PARAFUSADO COM PLACA DE ENCAIXE 4" X 2" MÉDIO (1.30 M DO PISO) PARA PONTO ELÉTRICO - FORNECIMENTO E INSTALAÇÃO. AF_12/2015 | UN | 1 | 6.67 | 6.67 | Composição auxiliar | SINAPI | 91946
| A | 92006 | TOMADA BAIXA DE EMBUTIR (2 MÓDULOS). 2P+T 10 A. SEM SUPORTE E SEM PLACA - FORNECIMENTO E INSTALAÇÃO. AF_12/2015 | UN | 1 | 29.02 | 29.02 | Composição auxiliar | SINAPI | 92006
|  |  | Total de Serviços Auxiliares |  |  |  | 35.69
|  |  | Custo Direto Total |  |  |  | 35.69
|  |  | Taxa de BDI % |  | 24.18 |  | 8.63
|  |  | Total da Composição |  |  |  | 44.32
|  |  | Preço Unitario Adotado |  |  |  | 44.32
Item Serviço | Descrição do Serviço
|  | Insumo/Aux. | Descrição | Unidade | Coeficiente | Preço Unitário | Preço Total
92006 | TOMADA BAIXA DE EMBUTIR (2 MÓDULOS). 2P+T 10 A. SEM SUPORTE E SEM PLACA - FORNECIMENTO E INSTALAÇÃO. AF_12/2015 |  |  | UN | / /
| 2 | MT010TED02 | TOMADA 2P+T 10A, 250V (APENAS MODULO) | UN | 2 | 7.63 | 15.26 | Materiais | SINAPI | 38101
|  |  | Sub-Total de Material |  |  |  | 15.26
Serviços Auxiliares
| A | 88247 | AUXILIAR DE ELETRICISTA COM ENCARGOS COMPLEMENTARES | H | 0.409 | 14.65 | 5.99 | Composição auxiliar | SINAPI | 88247
| A | 88264 | ELETRICISTA COM ENCARGOS COMPLEMENTARES | H | 0.409 | 19 | 7.77 | Composição auxiliar | SINAPI | 88264
|  |  | Total de Serviços Auxiliares |  |  |  | 13.76
|  |  | Custo Direto Total |  |  |  | 29.02
|  |  | Taxa de BDI % |  | 24.18 |  | 7.02
|  |  | Total da Composição |  |  |  | 36.04
|  |  | Preço Unitario Adotado |  |  |  | 36.04
Item Serviço | Descrição do Serviço
|  | Insumo/Aux. | Descrição | Unidade | Coeficiente | Preço Unitário | Preço Total
92023 | INTERRUPTOR SIMPLES (1 MÓDULO) COM 1 TOMADA DE EMBUTIR 2P+T 10 A. INCLUINDO SUPORTE E PLACA - FORNECIMENTO E INSTALAÇÃO. AF_12/2015 |  |  | UN | / /
Serviços Auxiliares
| A | 91946 | SUPORTE PARAFUSADO COM PLACA DE ENCAIXE 4" X 2" MÉDIO (1.30 M DO PISO) PARA PONTO ELÉTRICO - FORNECIMENTO E INSTALAÇÃO. AF_12/2015 | UN | 1 | 6.67 | 6.67 | Composição auxiliar | SINAPI | 91946
| A | 92022 | INTERRUPTOR SIMPLES (1 MÓDULO) COM 1 TOMADA DE EMBUTIR 2P+T 10 A. SEM SUPORTE E SEM PLACA - FORNECIMENTO E INSTALAÇÃO. AF_12/2015 | UN | 1 | 30.22 | 30.22 | Composição auxiliar | SINAPI | 92022
|  |  | Total de Serviços Auxiliares |  |  |  | 36.89
|  |  | Custo Direto Total |  |  |  | 36.89
|  |  | Taxa de BDI % |  | 24.18 |  | 8.92
|  |  | Total da Composição |  |  |  | 45.81
|  |  | Preço Unitario Adotado |  |  |  | 45.81
Item Serviço | Descrição do Serviço
|  | Insumo/Aux. | Descrição | Unidade | Coeficiente | Preço Unitário | Preço Total
92022 | INTERRUPTOR SIMPLES (1 MÓDULO) COM 1 TOMADA DE EMBUTIR 2P+T 10 A. SEM SUPORTE E SEM PLACA - FORNECIMENTO E INSTALAÇÃO. AF_12/2015 |  |  | UN | / /
| 2 | MT010TED02 | TOMADA 2P+T 10A, 250V (APENAS MODULO) | UN | 1 | 7.63 | 7.63 | Materiais | SINAPI | 38101
| 2 | MT010TEO02 | INTERRUPTOR SIMPLES 10A, 250V (APENAS MODULO) | UN | 1 | 6.71 | 6.71 | Materiais | SINAPI | 38112
|  |  | Sub-Total de Material |  |  |  | 14.34
Serviços Auxiliares
| A | 88247 | AUXILIAR DE ELETRICISTA COM ENCARGOS COMPLEMENTARES | H | 0.472 | 14.65 | 6.91 | Composição auxiliar | SINAPI | 88247
| A | 88264 | ELETRICISTA COM ENCARGOS COMPLEMENTARES | H | 0.472 | 19 | 8.97 | Composição auxiliar | SINAPI | 88264
|  |  | Total de Serviços Auxiliares |  |  |  | 15.88
|  |  | Custo Direto Total |  |  |  | 30.22
|  |  | Taxa de BDI % |  | 24.18 |  | 7.31
|  |  | Total da Composição |  |  |  | 37.53
|  |  | Preço Unitario Adotado |  |  |  | 37.53
Item Serviço | Descrição do Serviço
|  | Insumo/Aux. | Descrição | Unidade | Coeficiente | Preço Unitário | Preço Total
92543 | TRAMA DE MADEIRA COMPOSTA POR TERÇAS PARA TELHADOS DE ATÉ 2 ÁGUAS PARA TELHA ONDULADA DE FIBROCIMENTO. METÁLICA. PLÁSTICA OU TERMOACÚSTICA. INCLUSO TRANSPORTE VERTICAL. AF_07/2019 |  |  | M2 | / /
| 2 | MT0103EX02 | VIGA DE MADEIRA NAO APARELHADA 6 X 12 CM. MACARANDUBA. ANGELIM OU EQUIVALENTE DA REGIAO | M | 0.634 | 7.18 | 4.55 | Materiais | SINAPI | 4425
| 2 | MT010VAW02 | PREGO DE ACO POLIDO COM CABECA 22 X 48 (4 1/4 X 5) | KG | 0.03 | 11.07 | 0.33 | Materiais | SINAPI | 40568
|  |  | Sub-Total de Material |  |  |  | 4.88
Serviços Auxiliares
| A | 88239 | AJUDANTE DE CARPINTEIRO COM ENCARGOS COMPLEMENTARES | H | 0.065 | 15.64 | 1.02 | Composição auxiliar | SINAPI | 88239
| A | 88262 | CARPINTEIRO DE FORMAS COM ENCARGOS COMPLEMENTARES | H | 0.118 | 18.68 | 2.2 | Composição auxiliar | SINAPI | 88262
| A | 93281 | GUINCHO ELÉTRICO DE COLUNA. CAPACIDADE 400 KG. COM MOTO FREIO. MOTOR TRIFÁSICO DE 1.25 CV - CHP DIURNO. AF_03/2016 | CHP | 0.0046 | 20.67 | 0.1 | Composição auxiliar | SINAPI | 93281
| A | 93282 | GUINCHO ELÉTRICO DE COLUNA. CAPACIDADE 400 KG. COM MOTO FREIO. MOTOR TRIFÁSICO DE 1.25 CV - CHI DIURNO. AF_03/2016 | CHI | 0.0064 | 19.78 | 0.13 | Composição auxiliar | SINAPI | 93282
|  |  | Total de Serviços Auxiliares |  |  |  | 3.45
|  |  | Custo Direto Total |  |  |  | 8.33
|  |  | Taxa de BDI % |  | 24.18 |  | 2.01
|  |  | Total da Composição |  |  |  | 10.34
|  |  | Preço Unitario Adotado |  |  |  | 10.34
Item Serviço | Descrição do Serviço
|  | Insumo/Aux. | Descrição | Unidade | Coeficiente | Preço Unitário | Preço Total
88239 | AJUDANTE DE CARPINTEIRO COM ENCARGOS COMPLEMENTARES |  |  | H | / /
| 1 | MO0104PX02 | CARPINTEIRO AUXILIAR | H | 1 | 11.25 | 11.25 | Mão de obra | SINAPI | 6117
|  |  | Sub-Total de Mão de obra |  |  |  | 11.25
| 2 | MT010SU202 | ALIMENTACAO - HORISTA (COLETADO CAIXA) | H | 1 | 1.77 | 1.77 | Materiais | SINAPI | 37370
| 2 | MT010SU302 | TRANSPORTE - HORISTA (COLETADO CAIXA) | H | 1 | 0.67 | 0.67 | Materiais | SINAPI | 37371
| 2 | MT010SU402 | EXAMES - HORISTA (COLETADO CAIXA) | H | 1 | 0.35 | 0.35 | Materiais | SINAPI | 37372
| 2 | MT010SU502 | SEGURO - HORISTA (COLETADO CAIXA) | H | 1 | 0.07 | 0.07 | Materiais | SINAPI | 37373
| 2 | MT010XJ702 | FERRAMENTAS - FAMILIA CARPINTEIRO DE FORMAS - HORISTA (ENCARGOS COMPLEMENTARES - COLETADO CAIXA) | H | 1 | 0.34 | 0.34 | Materiais | SINAPI | 43459
| 2 | MT010XJV02 | EPI - FAMILIA CARPINTEIRO DE FORMAS - HORISTA (ENCARGOS COMPLEMENTARES - COLETADO CAIXA) | H | 1 | 1.08 | 1.08 | Materiais | SINAPI | 43483
|  |  | Sub-Total de Material |  |  |  | 4.28
Serviços Auxiliares
| A | 95309 | CURSO DE CAPACITAÇÃO PARA AJUDANTE DE CARPINTEIRO (ENCARGOS COMPLEMENTARES) - HORISTA | H | 1 | 0.11 | 0.11 | Composição auxiliar | SINAPI | 95309
|  |  | Total de Serviços Auxiliares |  |  |  | 0.11
|  |  | Custo Direto Total |  |  |  | 15.64
|  |  | Taxa de BDI % |  | 24.18 |  | 3.78
|  |  | Total da Composição |  |  |  | 19.42
|  |  | Preço Unitario Adotado |  |  |  | 19.42
Item Serviço | Descrição do Serviço
|  | Insumo/Aux. | Descrição | Unidade | Coeficiente | Preço Unitário | Preço Total
95309 | CURSO DE CAPACITAÇÃO PARA AJUDANTE DE CARPINTEIRO (ENCARGOS COMPLEMENTARES) - HORISTA |  |  | H | / /
| 1 | MO0104PX02 | CARPINTEIRO AUXILIAR | H | 0.0102 | 11.25 | 0.11 | Mão de obra | SINAPI | 6117
|  |  | Sub-Total de Mão de obra |  |  |  | 0.11
|  |  | Custo Direto Total |  |  |  | 0.11
|  |  | Taxa de BDI % |  | 24.18 |  | 0.03
|  |  | Total da Composição |  |  |  | 0.14
|  |  | Preço Unitario Adotado |  |  |  | 0.14
Item Serviço | Descrição do Serviço
|  | Insumo/Aux. | Descrição | Unidade | Coeficiente | Preço Unitário | Preço Total
88262 | CARPINTEIRO DE FORMAS COM ENCARGOS COMPLEMENTARES |  |  | H | / /
| 1 | MO0100XP02 | CARPINTEIRO DE FORMAS | H | 1 | 14.29 | 14.29 | Mão de obra | SINAPI | 1213
|  |  | Sub-Total de Mão de obra |  |  |  | 14.29
| 2 | MT010SU202 | ALIMENTACAO - HORISTA (COLETADO CAIXA) | H | 1 | 1.77 | 1.77 | Materiais | SINAPI | 37370
| 2 | MT010SU302 | TRANSPORTE - HORISTA (COLETADO CAIXA) | H | 1 | 0.67 | 0.67 | Materiais | SINAPI | 37371
| 2 | MT010SU402 | EXAMES - HORISTA (COLETADO CAIXA) | H | 1 | 0.35 | 0.35 | Materiais | SINAPI | 37372
| 2 | MT010SU502 | SEGURO - HORISTA (COLETADO CAIXA) | H | 1 | 0.07 | 0.07 | Materiais | SINAPI | 37373
| 2 | MT010XJ702 | FERRAMENTAS - FAMILIA CARPINTEIRO DE FORMAS - HORISTA (ENCARGOS COMPLEMENTARES - COLETADO CAIXA) | H | 1 | 0.34 | 0.34 | Materiais | SINAPI | 43459
| 2 | MT010XJV02 | EPI - FAMILIA CARPINTEIRO DE FORMAS - HORISTA (ENCARGOS COMPLEMENTARES - COLETADO CAIXA) | H | 1 | 1.08 | 1.08 | Materiais | SINAPI | 43483
|  |  | Sub-Total de Material |  |  |  | 4.28
Serviços Auxiliares
| A | 95330 | CURSO DE CAPACITAÇÃO PARA CARPINTEIRO DE FÔRMAS (ENCARGOS COMPLEMENTARES) - HORISTA | H | 1 | 0.11 | 0.11 | Composição auxiliar | SINAPI | 95330
|  |  | Total de Serviços Auxiliares |  |  |  | 0.11
|  |  | Custo Direto Total |  |  |  | 18.68
|  |  | Taxa de BDI % |  | 24.18 |  | 4.52
|  |  | Total da Composição |  |  |  | 23.2
|  |  | Preço Unitario Adotado |  |  |  | 23.2
Item Serviço | Descrição do Serviço
|  | Insumo/Aux. | Descrição | Unidade | Coeficiente | Preço Unitário | Preço Total
95330 | CURSO DE CAPACITAÇÃO PARA CARPINTEIRO DE FÔRMAS (ENCARGOS COMPLEMENTARES) - HORISTA |  |  | H | / /
| 1 | MO0100XP02 | CARPINTEIRO DE FORMAS | H | 0.0079 | 14.29 | 0.11 | Mão de obra | SINAPI | 1213
|  |  | Sub-Total de Mão de obra |  |  |  | 0.11
|  |  | Custo Direto Total |  |  |  | 0.11
|  |  | Taxa de BDI % |  | 24.18 |  | 0.03
|  |  | Total da Composição |  |  |  | 0.14
|  |  | Preço Unitario Adotado |  |  |  | 0.14
Item Serviço | Descrição do Serviço
|  | Insumo/Aux. | Descrição | Unidade | Coeficiente | Preço Unitário | Preço Total
93281 | GUINCHO ELÉTRICO DE COLUNA. CAPACIDADE 400 KG. COM MOTO FREIO. MOTOR TRIFÁSICO DE 1.25 CV - CHP DIURNO. AF_03/2016 |  |  | CHP | / /
Serviços Auxiliares
| A | 88295 | OPERADOR DE GUINCHO COM ENCARGOS COMPLEMENTARES | H | 1 | 19.46 | 19.46 | Composição auxiliar | SINAPI | 88295
| A | 93277 | GUINCHO ELÉTRICO DE COLUNA. CAPACIDADE 400 KG. COM MOTO FREIO. MOTOR TRIFÁSICO DE 1.25 CV - DEPRECIAÇÃO. AF_03/2016 | H | 1 | 0.29 | 0.29 | Composição auxiliar | SINAPI | 93277
| A | 93278 | GUINCHO ELÉTRICO DE COLUNA. CAPACIDADE 400 KG. COM MOTO FREIO. MOTOR TRIFÁSICO DE 1.25 CV - JUROS. AF_03/2016 | H | 1 | 0.03 | 0.03 | Composição auxiliar | SINAPI | 93278
| A | 93279 | GUINCHO ELÉTRICO DE COLUNA. CAPACIDADE 400 KG. COM MOTO FREIO. MOTOR TRIFÁSICO DE 1.25 CV - MANUTENÇÃO. AF_03/2016 | H | 1 | 0.27 | 0.27 | Composição auxiliar | SINAPI | 93279
| A | 93280 | GUINCHO ELÉTRICO DE COLUNA. CAPACIDADE 400 KG. COM MOTO FREIO. MOTOR TRIFÁSICO DE 1.25 CV - MATERIAIS NA OPERAÇÃO. AF_03/2016 | H | 1 | 0.62 | 0.62 | Composição auxiliar | SINAPI | 93280
|  |  | Total de Serviços Auxiliares |  |  |  | 20.67
|  |  | Custo Direto Total |  |  |  | 20.67
|  |  | Taxa de BDI % |  | 24.18 |  | 5
|  |  | Total da Composição |  |  |  | 25.67
|  |  | Preço Unitario Adotado |  |  |  | 25.67
Item Serviço | Descrição do Serviço
|  | Insumo/Aux. | Descrição | Unidade | Coeficiente | Preço Unitário | Preço Total
88295 | OPERADOR DE GUINCHO COM ENCARGOS COMPLEMENTARES |  |  | H | / /
| 1 | MO0103A502 | OPERADOR DE GUINCHO OU GUINCHEIRO | H | 1 | 15.75 | 15.75 | Mão de obra | SINAPI | 4253
|  |  | Sub-Total de Mão de obra |  |  |  | 15.75
| 2 | MT010SU202 | ALIMENTACAO - HORISTA (COLETADO CAIXA) | H | 1 | 1.77 | 1.77 | Materiais | SINAPI | 37370
| 2 | MT010SU302 | TRANSPORTE - HORISTA (COLETADO CAIXA) | H | 1 | 0.67 | 0.67 | Materiais | SINAPI | 37371
| 2 | MT010SU402 | EXAMES - HORISTA (COLETADO CAIXA) | H | 1 | 0.35 | 0.35 | Materiais | SINAPI | 37372
| 2 | MT010SU502 | SEGURO - HORISTA (COLETADO CAIXA) | H | 1 | 0.07 | 0.07 | Materiais | SINAPI | 37373
| 2 | MT010XJC02 | FERRAMENTAS - FAMILIA OPERADOR ESCAVADEIRA - HORISTA (ENCARGOS COMPLEMENTARES - COLETADO CAIXA) | H | 1 | 0.01 | 0.01 | Materiais | SINAPI | 43464
| 2 | MT010XK002 | EPI - FAMILIA OPERADOR ESCAVADEIRA - HORISTA (ENCARGOS COMPLEMENTARES - COLETADO CAIXA) | H | 1 | 0.66 | 0.66 | Materiais | SINAPI | 43488
|  |  | Sub-Total de Material |  |  |  | 3.53
Serviços Auxiliares
| A | 95358 | CURSO DE CAPACITAÇÃO PARA OPERADOR DE GUINCHO (ENCARGOS COMPLEMENTARES) - HORISTA | H | 1 | 0.18 | 0.18 | Composição auxiliar | SINAPI | 95358
|  |  | Total de Serviços Auxiliares |  |  |  | 0.18
|  |  | Custo Direto Total |  |  |  | 19.46
|  |  | Taxa de BDI % |  | 24.18 |  | 4.71
|  |  | Total da Composição |  |  |  | 24.17
|  |  | Preço Unitario Adotado |  |  |  | 24.17
Item Serviço | Descrição do Serviço
|  | Insumo/Aux. | Descrição | Unidade | Coeficiente | Preço Unitário | Preço Total
95358 | CURSO DE CAPACITAÇÃO PARA OPERADOR DE GUINCHO (ENCARGOS COMPLEMENTARES) - HORISTA |  |  | H | / /
| 1 | MO0103A502 | OPERADOR DE GUINCHO OU GUINCHEIRO | H | 0.0113 | 15.75 | 0.18 | Mão de obra | SINAPI | 4253
|  |  | Sub-Total de Mão de obra |  |  |  | 0.18
|  |  | Custo Direto Total |  |  |  | 0.18
|  |  | Taxa de BDI % |  | 24.18 |  | 0.04
|  |  | Total da Composição |  |  |  | 0.22
|  |  | Preço Unitario Adotado |  |  |  | 0.22
Item Serviço | Descrição do Serviço
|  | Insumo/Aux. | Descrição | Unidade | Coeficiente | Preço Unitário | Preço Total
93277 | GUINCHO ELÉTRICO DE COLUNA. CAPACIDADE 400 KG. COM MOTO FREIO. MOTOR TRIFÁSICO DE 1.25 CV - DEPRECIAÇÃO. AF_03/2016 |  |  | H | / /
| 3 | EQ010S5J02 | GUINCHO ELETRICO DE COLUNA, CAPACIDADE 400 KG, COM MOTO FREIO, MOTOR TRIFASICO DE 1,25 CV | UN | 6.4e-05 | 4455.93 | 0.29 | Equipamentos | SINAPI | 36487
|  |  | Sub-Total de Equipamento / Veiculos |  |  |  | 0.29
|  |  | Custo Direto Total |  |  |  | 0.29
|  |  | Taxa de BDI % |  | 24.18 |  | 0.07
|  |  | Total da Composição |  |  |  | 0.36
|  |  | Preço Unitario Adotado |  |  |  | 0.36
Item Serviço | Descrição do Serviço
|  | Insumo/Aux. | Descrição | Unidade | Coeficiente | Preço Unitário | Preço Total
93278 | GUINCHO ELÉTRICO DE COLUNA. CAPACIDADE 400 KG. COM MOTO FREIO. MOTOR TRIFÁSICO DE 1.25 CV - JUROS. AF_03/2016 |  |  | H | / /
| 3 | EQ010S5J02 | GUINCHO ELETRICO DE COLUNA, CAPACIDADE 400 KG, COM MOTO FREIO, MOTOR TRIFASICO DE 1,25 CV | UN | 7.6e-06 | 4455.93 | 0.03 | Equipamentos | SINAPI | 36487
|  |  | Sub-Total de Equipamento / Veiculos |  |  |  | 0.03
|  |  | Custo Direto Total |  |  |  | 0.03
|  |  | Taxa de BDI % |  | 24.18 |  | 0.01
|  |  | Total da Composição |  |  |  | 0.04
|  |  | Preço Unitario Adotado |  |  |  | 0.04
Item Serviço | Descrição do Serviço
|  | Insumo/Aux. | Descrição | Unidade | Coeficiente | Preço Unitário | Preço Total
93279 | GUINCHO ELÉTRICO DE COLUNA. CAPACIDADE 400 KG. COM MOTO FREIO. MOTOR TRIFÁSICO DE 1.25 CV - MANUTENÇÃO. AF_03/2016 |  |  | H | / /
| 3 | EQ010S5J02 | GUINCHO ELETRICO DE COLUNA, CAPACIDADE 400 KG, COM MOTO FREIO, MOTOR TRIFASICO DE 1,25 CV | UN | 6e-05 | 4455.93 | 0.27 | Equipamentos | SINAPI | 36487
|  |  | Sub-Total de Equipamento / Veiculos |  |  |  | 0.27
|  |  | Custo Direto Total |  |  |  | 0.27
|  |  | Taxa de BDI % |  | 24.18 |  | 0.07
|  |  | Total da Composição |  |  |  | 0.34
|  |  | Preço Unitario Adotado |  |  |  | 0.34
Item Serviço | Descrição do Serviço
|  | Insumo/Aux. | Descrição | Unidade | Coeficiente | Preço Unitário | Preço Total
93280 | GUINCHO ELÉTRICO DE COLUNA. CAPACIDADE 400 KG. COM MOTO FREIO. MOTOR TRIFÁSICO DE 1.25 CV - MATERIAIS NA OPERAÇÃO. AF_03/2016 |  |  | H | / /
| 5 | OU01023502 | ENERGIA ELETRICA ATE 2000 KWH INDUSTRIAL, SEM DEMANDA | KW/H | 0.78 | 0.79 | 0.62 | Outros | SINAPI | 2705
|  |  | Sub-Total de Outros |  |  |  | 0.62
|  |  | Custo Direto Total |  |  |  | 0.62
|  |  | Taxa de BDI % |  | 24.18 |  | 0.15
|  |  | Total da Composição |  |  |  | 0.77
|  |  | Preço Unitario Adotado |  |  |  | 0.77
Item Serviço | Descrição do Serviço
|  | Insumo/Aux. | Descrição | Unidade | Coeficiente | Preço Unitário | Preço Total
93282 | GUINCHO ELÉTRICO DE COLUNA. CAPACIDADE 400 KG. COM MOTO FREIO. MOTOR TRIFÁSICO DE 1.25 CV - CHI DIURNO. AF_03/2016 |  |  | CHI | / /
Serviços Auxiliares
| A | 88295 | OPERADOR DE GUINCHO COM ENCARGOS COMPLEMENTARES | H | 1 | 19.46 | 19.46 | Composição auxiliar | SINAPI | 88295
| A | 93277 | GUINCHO ELÉTRICO DE COLUNA. CAPACIDADE 400 KG. COM MOTO FREIO. MOTOR TRIFÁSICO DE 1.25 CV - DEPRECIAÇÃO. AF_03/2016 | H | 1 | 0.29 | 0.29 | Composição auxiliar | SINAPI | 93277
| A | 93278 | GUINCHO ELÉTRICO DE COLUNA. CAPACIDADE 400 KG. COM MOTO FREIO. MOTOR TRIFÁSICO DE 1.25 CV - JUROS. AF_03/2016 | H | 1 | 0.03 | 0.03 | Composição auxiliar | SINAPI | 93278
|  |  | Total de Serviços Auxiliares |  |  |  | 19.78
|  |  | Custo Direto Total |  |  |  | 19.78
|  |  | Taxa de BDI % |  | 24.18 |  | 4.78
|  |  | Total da Composição |  |  |  | 24.56
|  |  | Preço Unitario Adotado |  |  |  | 24.56
Item Serviço | Descrição do Serviço
|  | Insumo/Aux. | Descrição | Unidade | Coeficiente | Preço Unitário | Preço Total
92981 | CABO DE COBRE FLEXÍVEL ISOLADO. 16 MM². ANTI-CHAMA 450/750 V. PARA DISTRIBUIÇÃO - FORNECIMENTO E INSTALAÇÃO. AF_12/2015 |  |  | M | / /
| 2 | MT0100R702 | CABO DE COBRE, FLEXIVEL, CLASSE 4 OU 5, ISOLACAO EM PVC/A, ANTICHAMA BWF-B, 1 CONDUTOR, 450/750 V, SECAO NOMINAL 16 MM2 | M | 1.027 | 9.3 | 9.55 | Materiais | SINAPI | 979
| 2 | MT010GAV02 | FITA ISOLANTE ADESIVA ANTICHAMA, USO ATE 750 V, EM ROLO DE 19 MM X 5 M | UN | 0.01 | 3.63 | 0.04 | Materiais | SINAPI | 21127
|  |  | Sub-Total de Material |  |  |  | 9.59
Serviços Auxiliares
| A | 88247 | AUXILIAR DE ELETRICISTA COM ENCARGOS COMPLEMENTARES | H | 0.013 | 14.65 | 0.19 | Composição auxiliar | SINAPI | 88247
| A | 88264 | ELETRICISTA COM ENCARGOS COMPLEMENTARES | H | 0.013 | 19 | 0.25 | Composição auxiliar | SINAPI | 88264
|  |  | Total de Serviços Auxiliares |  |  |  | 0.44
|  |  | Custo Direto Total |  |  |  | 10.03
|  |  | Taxa de BDI % |  | 24.18 |  | 2.43
|  |  | Total da Composição |  |  |  | 12.46
|  |  | Preço Unitario Adotado |  |  |  | 12.46
Item Serviço | Descrição do Serviço
|  | Insumo/Aux. | Descrição | Unidade | Coeficiente | Preço Unitário | Preço Total
93358 | ESCAVAÇÃO MANUAL DE VALA COM PROFUNDIDADE MENOR OU IGUAL A 1.30 M. AF_03/2016 |  |  | M3 | / /
Serviços Auxiliares
| A | 88316 | SERVENTE COM ENCARGOS COMPLEMENTARES | H | 3.956 | 14.56 | 57.6 | Composição auxiliar | SINAPI | 88316
|  |  | Total de Serviços Auxiliares |  |  |  | 57.6
|  |  | Custo Direto Total |  |  |  | 57.6
|  |  | Taxa de BDI % |  | 24.18 |  | 13.93
|  |  | Total da Composição |  |  |  | 71.53
|  |  | Preço Unitario Adotado |  |  |  | 71.53
Item Serviço | Descrição do Serviço
|  | Insumo/Aux. | Descrição | Unidade | Coeficiente | Preço Unitário | Preço Total
94210 | TELHAMENTO COM TELHA ONDULADA DE FIBROCIMENTO E = 6 MM. COM RECOBRIMENTO LATERAL DE 1 1/4 DE ONDA PARA TELHADO COM INCLINAÇÃO MÁXIMA DE 10°. COM ATÉ 2 ÁGUAS. INCLUSO IÇAMENTO. AF_07/2019 |  |  | M2 | / /
| 2 | MT01018N02 | CONJUNTO ARRUELAS DE VEDACAO 5/16" PARA TELHA FIBROCIMENTO (UMA ARRUELA METALICA E UMA ARRUELA PVC - CONICAS) | CJ | 1.26 | 0.14 | 0.18 | Materiais | SINAPI | 1607
| 2 | MT0103BI02 | PARAFUSO ZINCADO ROSCA SOBERBA, CABECA SEXTAVADA, 5/16 " X 250 MM, PARA FIXACAO DE TELHA EM MADEIRA | UN | 1.26 | 2.14 | 2.7 | Materiais | SINAPI | 4302
| 2 | MT0105JU02 | TELHA DE FIBROCIMENTO ONDULADA E = 6 MM, DE 2,44 X 1,10 M (SEM AMIANTO) | M2 | 1.357 | 24.1 | 32.7 | Materiais | SINAPI | 7194
|  |  | Sub-Total de Material |  |  |  | 35.58
Serviços Auxiliares
| A | 88316 | SERVENTE COM ENCARGOS COMPLEMENTARES | H | 0.166 | 14.56 | 2.42 | Composição auxiliar | SINAPI | 88316
| A | 88323 | TELHADISTA COM ENCARGOS COMPLEMENTARES | H | 0.128 | 21.47 | 2.75 | Composição auxiliar | SINAPI | 88323
| A | 93281 | GUINCHO ELÉTRICO DE COLUNA. CAPACIDADE 400 KG. COM MOTO FREIO. MOTOR TRIFÁSICO DE 1.25 CV - CHP DIURNO. AF_03/2016 | CHP | 0.0053 | 20.67 | 0.11 | Composição auxiliar | SINAPI | 93281
| A | 93282 | GUINCHO ELÉTRICO DE COLUNA. CAPACIDADE 400 KG. COM MOTO FREIO. MOTOR TRIFÁSICO DE 1.25 CV - CHI DIURNO. AF_03/2016 | CHI | 0.0073 | 19.78 | 0.14 | Composição auxiliar | SINAPI | 93282
|  |  | Total de Serviços Auxiliares |  |  |  | 5.42
|  |  | Custo Direto Total |  |  |  | 41
|  |  | Taxa de BDI % |  | 24.18 |  | 9.91
|  |  | Total da Composição |  |  |  | 50.91
|  |  | Preço Unitario Adotado |  |  |  | 50.91
Item Serviço | Descrição do Serviço
|  | Insumo/Aux. | Descrição | Unidade | Coeficiente | Preço Unitário | Preço Total
88323 | TELHADISTA COM ENCARGOS COMPLEMENTARES |  |  | H | / /
| 1 | MO0109XH02 | TELHADOR | H | 1 | 17.06 | 17.06 | Mão de obra | SINAPI | 12869
|  |  | Sub-Total de Mão de obra |  |  |  | 17.06
| 2 | MT010SU202 | ALIMENTACAO - HORISTA (COLETADO CAIXA) | H | 1 | 1.77 | 1.77 | Materiais | SINAPI | 37370
| 2 | MT010SU302 | TRANSPORTE - HORISTA (COLETADO CAIXA) | H | 1 | 0.67 | 0.67 | Materiais | SINAPI | 37371
| 2 | MT010SU402 | EXAMES - HORISTA (COLETADO CAIXA) | H | 1 | 0.35 | 0.35 | Materiais | SINAPI | 37372
| 2 | MT010SU502 | SEGURO - HORISTA (COLETADO CAIXA) | H | 1 | 0.07 | 0.07 | Materiais | SINAPI | 37373
| 2 | MT010XJ702 | FERRAMENTAS - FAMILIA CARPINTEIRO DE FORMAS - HORISTA (ENCARGOS COMPLEMENTARES - COLETADO CAIXA) | H | 1 | 0.34 | 0.34 | Materiais | SINAPI | 43459
| 2 | MT010XJV02 | EPI - FAMILIA CARPINTEIRO DE FORMAS - HORISTA (ENCARGOS COMPLEMENTARES - COLETADO CAIXA) | H | 1 | 1.08 | 1.08 | Materiais | SINAPI | 43483
|  |  | Sub-Total de Material |  |  |  | 4.28
Serviços Auxiliares
| A | 95385 | CURSO DE CAPACITAÇÃO PARA TELHADISTA (ENCARGOS COMPLEMENTARES) - HORISTA | H | 1 | 0.13 | 0.13 | Composição auxiliar | SINAPI | 95385
|  |  | Total de Serviços Auxiliares |  |  |  | 0.13
|  |  | Custo Direto Total |  |  |  | 21.47
|  |  | Taxa de BDI % |  | 24.18 |  | 5.19
|  |  | Total da Composição |  |  |  | 26.66
|  |  | Preço Unitario Adotado |  |  |  | 26.66
Item Serviço | Descrição do Serviço
|  | Insumo/Aux. | Descrição | Unidade | Coeficiente | Preço Unitário | Preço Total
95385 | CURSO DE CAPACITAÇÃO PARA TELHADISTA (ENCARGOS COMPLEMENTARES) - HORISTA |  |  | H | / /
| 1 | MO0109XH02 | TELHADOR | H | 0.0079 | 17.06 | 0.13 | Mão de obra | SINAPI | 12869
|  |  | Sub-Total de Mão de obra |  |  |  | 0.13
|  |  | Custo Direto Total |  |  |  | 0.13
|  |  | Taxa de BDI % |  | 24.18 |  | 0.03
|  |  | Total da Composição |  |  |  | 0.16
|  |  | Preço Unitario Adotado |  |  |  | 0.16
Item Serviço | Descrição do Serviço
|  | Insumo/Aux. | Descrição | Unidade | Coeficiente | Preço Unitário | Preço Total
94559 | JANELA DE AÇO TIPO BASCULANTE PARA VIDROS. COM BATENTE. FERRAGENS E PINTURA ANTICORROSIVA. EXCLUSIVE VIDROS. ACABAMENTO. ALIZAR E CONTRAMARCO. FORNECIMENTO E INSTALAÇÃO. AF_12/2019 |  |  | M2 | / /
| 2 | MT0108MU02 | JANELA BASCULANTE, ACO, COM BATENTE/REQUADRO, 60 X 60 CM (SEM VIDROS) | UN | 2.778 | 159.7 | 443.65 | Materiais | SINAPI | 11190
|  |  | Sub-Total de Material |  |  |  | 443.65
Serviços Auxiliares
| A | 88309 | PEDREIRO COM ENCARGOS COMPLEMENTARES | H | 4.581 | 18.82 | 86.21 | Composição auxiliar | SINAPI | 88309
| A | 88316 | SERVENTE COM ENCARGOS COMPLEMENTARES | H | 2.291 | 14.56 | 33.36 | Composição auxiliar | SINAPI | 88316
| A | 88629 | ARGAMASSA TRAÇO 1:3 (EM VOLUME DE CIMENTO E AREIA MÉDIA ÚMIDA). PREPARO MANUAL. AF_08/2019 | M3 | 0.021 | 402.67 | 8.46 | Composição auxiliar | SINAPI | 88629
|  |  | Total de Serviços Auxiliares |  |  |  | 128.03
|  |  | Custo Direto Total |  |  |  | 571.68
|  |  | Taxa de BDI % |  | 24.18 |  | 138.23
|  |  | Total da Composição |  |  |  | 709.91
|  |  | Preço Unitario Adotado |  |  |  | 709.91
Item Serviço | Descrição do Serviço
|  | Insumo/Aux. | Descrição | Unidade | Coeficiente | Preço Unitário | Preço Total
95240 | LASTRO DE CONCRETO MAGRO. APLICADO EM PISOS OU RADIERS. ESPESSURA DE 3 CM. AF_07/2016 |  |  | M2 | / /
Serviços Auxiliares
| A | 88309 | PEDREIRO COM ENCARGOS COMPLEMENTARES | H | 0.1631 | 18.82 | 3.07 | Composição auxiliar | SINAPI | 88309
| A | 88316 | SERVENTE COM ENCARGOS COMPLEMENTARES | H | 0.0444 | 14.56 | 0.65 | Composição auxiliar | SINAPI | 88316
| A | 94968 | CONCRETO MAGRO PARA LASTRO. TRAÇO 1:4.5:4.5 (CIMENTO/ AREIA MÉDIA/ BRITA 1) - PREPARO MECÂNICO COM BETONEIRA 600 L. AF_07/2016 | M3 | 0.0339 | 224.64 | 7.62 | Composição auxiliar | SINAPI | 94968
|  |  | Total de Serviços Auxiliares |  |  |  | 11.34
|  |  | Custo Direto Total |  |  |  | 11.34
|  |  | Taxa de BDI % |  | 24.18 |  | 2.74
|  |  | Total da Composição |  |  |  | 14.08
|  |  | Preço Unitario Adotado |  |  |  | 14.08
Item Serviço | Descrição do Serviço
|  | Insumo/Aux. | Descrição | Unidade | Coeficiente | Preço Unitário | Preço Total
94968 | CONCRETO MAGRO PARA LASTRO. TRAÇO 1:4.5:4.5 (CIMENTO/ AREIA MÉDIA/ BRITA 1) - PREPARO MECÂNICO COM BETONEIRA 600 L. AF_07/2016 |  |  | M3 | / /
| 2 | MT0100AA02 | AREIA MEDIA - POSTO JAZIDA/FORNECEDOR (RETIRADO NA JAZIDA. SEM TRANSPORTE) | M3 | 0.832 | 25 | 20.8 | Materiais | SINAPI | 370
| 2 | MT01012B02 | CIMENTO PORTLAND COMPOSTO CP II-32 | KG | 213.45 | 0.52 | 110.99 | Materiais | SINAPI | 1379
| 2 | MT0103N502 | PEDRA BRITADA N. 1 (9.5 a 19 MM) POSTO PEDREIRA/FORNECEDOR. SEM FRETE | M3 | 0.582 | 62.24 | 36.22 | Materiais | SINAPI | 4721
|  |  | Sub-Total de Material |  |  |  | 168.01
Serviços Auxiliares
| A | 88316 | SERVENTE COM ENCARGOS COMPLEMENTARES | H | 2.11 | 14.56 | 30.72 | Composição auxiliar | SINAPI | 88316
| A | 88377 | OPERADOR DE BETONEIRA ESTACIONÁRIA/MISTURADOR COM ENCARGOS COMPLEMENTARES | H | 1.33 | 16.73 | 22.25 | Composição auxiliar | SINAPI | 88377
| A | 89225 | BETONEIRA CAPACIDADE NOMINAL DE 600 L. CAPACIDADE DE MISTURA 360 L. MOTOR ELÉTRICO TRIFÁSICO POTÊNCIA DE 4 CV. SEM CARREGADOR - CHP DIURNO. AF_11/2014 | CHP | 0.69 | 4.18 | 2.88 | Composição auxiliar | SINAPI | 89225
| A | 89226 | BETONEIRA CAPACIDADE NOMINAL DE 600 L. CAPACIDADE DE MISTURA 360 L. MOTOR ELÉTRICO TRIFÁSICO POTÊNCIA DE 4 CV. SEM CARREGADOR - CHI DIURNO. AF_11/2014 | CHI | 0.65 | 1.2 | 0.78 | Composição auxiliar | SINAPI | 89226
|  |  | Total de Serviços Auxiliares |  |  |  | 56.63
|  |  | Custo Direto Total |  |  |  | 224.64
|  |  | Taxa de BDI % |  | 24.18 |  | 54.32
|  |  | Total da Composição |  |  |  | 278.96
|  |  | Preço Unitario Adotado |  |  |  | 278.96
Item Serviço | Descrição do Serviço
|  | Insumo/Aux. | Descrição | Unidade | Coeficiente | Preço Unitário | Preço Total
89225 | BETONEIRA CAPACIDADE NOMINAL DE 600 L. CAPACIDADE DE MISTURA 360 L. MOTOR ELÉTRICO TRIFÁSICO POTÊNCIA DE 4 CV. SEM CARREGADOR - CHP DIURNO. AF_11/2014 |  |  | CHP | / /
Serviços Auxiliares
| A | 89221 | BETONEIRA CAPACIDADE NOMINAL DE 600 L. CAPACIDADE DE MISTURA 360 L. MOTOR ELÉTRICO TRIFÁSICO POTÊNCIA DE 4 CV. SEM CARREGADOR - DEPRECIAÇÃO. AF_11/2014 | H | 1 | 1.07 | 1.07 | Composição auxiliar | SINAPI | 89221
| A | 89222 | BETONEIRA CAPACIDADE NOMINAL DE 600 L. CAPACIDADE DE MISTURA 360 L. MOTOR ELÉTRICO TRIFÁSICO POTÊNCIA DE 4 CV. SEM CARREGADOR - JUROS. AF_11/2014 | H | 1 | 0.13 | 0.13 | Composição auxiliar | SINAPI | 89222
| A | 89223 | BETONEIRA CAPACIDADE NOMINAL DE 600 L. CAPACIDADE DE MISTURA 360 L. MOTOR ELÉTRICO TRIFÁSICO POTÊNCIA DE 4 CV. SEM CARREGADOR - MANUTENÇÃO. AF_11/2014 | H | 1 | 1 | 1 | Composição auxiliar | SINAPI | 89223
| A | 89224 | BETONEIRA CAPACIDADE NOMINAL DE 600 L. CAPACIDADE DE MISTURA 360 L. MOTOR ELÉTRICO TRIFÁSICO POTÊNCIA DE 4 CV. SEM CARREGADOR - MATERIAIS NA OPERAÇÃO. AF_11/2014 | H | 1 | 1.98 | 1.98 | Composição auxiliar | SINAPI | 89224
|  |  | Total de Serviços Auxiliares |  |  |  | 4.18
|  |  | Custo Direto Total |  |  |  | 4.18
|  |  | Taxa de BDI % |  | 24.18 |  | 1.01
|  |  | Total da Composição |  |  |  | 5.19
|  |  | Preço Unitario Adotado |  |  |  | 5.19
Item Serviço | Descrição do Serviço
|  | Insumo/Aux. | Descrição | Unidade | Coeficiente | Preço Unitário | Preço Total
89221 | BETONEIRA CAPACIDADE NOMINAL DE 600 L. CAPACIDADE DE MISTURA 360 L. MOTOR ELÉTRICO TRIFÁSICO POTÊNCIA DE 4 CV. SEM CARREGADOR - DEPRECIAÇÃO. AF_11/2014 |  |  | H | / /
| 3 | EQ010S3102 | BETONEIRA, CAPACIDADE NOMINAL 600 L, CAPACIDADE DE MISTURA 360L, MOTOR ELETRICO TRIFASICO 220/380V, POTENCIA 4CV, EXCLUSO CARREGADOR | UN | 6.4e-05 | 16644.61 | 1.07 | Equipamentos | SINAPI | 36397
|  |  | Sub-Total de Equipamento / Veiculos |  |  |  | 1.07
|  |  | Custo Direto Total |  |  |  | 1.07
|  |  | Taxa de BDI % |  | 24.18 |  | 0.26
|  |  | Total da Composição |  |  |  | 1.33
|  |  | Preço Unitario Adotado |  |  |  | 1.33
Item Serviço | Descrição do Serviço
|  | Insumo/Aux. | Descrição | Unidade | Coeficiente | Preço Unitário | Preço Total
89222 | BETONEIRA CAPACIDADE NOMINAL DE 600 L. CAPACIDADE DE MISTURA 360 L. MOTOR ELÉTRICO TRIFÁSICO POTÊNCIA DE 4 CV. SEM CARREGADOR - JUROS. AF_11/2014 |  |  | H | / /
| 3 | EQ010S3102 | BETONEIRA, CAPACIDADE NOMINAL 600 L, CAPACIDADE DE MISTURA 360L, MOTOR ELETRICO TRIFASICO 220/380V, POTENCIA 4CV, EXCLUSO CARREGADOR | UN | 7.6e-06 | 16644.61 | 0.13 | Equipamentos | SINAPI | 36397
|  |  | Sub-Total de Equipamento / Veiculos |  |  |  | 0.13
|  |  | Custo Direto Total |  |  |  | 0.13
|  |  | Taxa de BDI % |  | 24.18 |  | 0.03
|  |  | Total da Composição |  |  |  | 0.16
|  |  | Preço Unitario Adotado |  |  |  | 0.16
Item Serviço | Descrição do Serviço
|  | Insumo/Aux. | Descrição | Unidade | Coeficiente | Preço Unitário | Preço Total
89223 | BETONEIRA CAPACIDADE NOMINAL DE 600 L. CAPACIDADE DE MISTURA 360 L. MOTOR ELÉTRICO TRIFÁSICO POTÊNCIA DE 4 CV. SEM CARREGADOR - MANUTENÇÃO. AF_11/2014 |  |  | H | / /
| 3 | EQ010S3102 | BETONEIRA, CAPACIDADE NOMINAL 600 L, CAPACIDADE DE MISTURA 360L, MOTOR ELETRICO TRIFASICO 220/380V, POTENCIA 4CV, EXCLUSO CARREGADOR | UN | 6e-05 | 16644.61 | 1 | Equipamentos | SINAPI | 36397
|  |  | Sub-Total de Equipamento / Veiculos |  |  |  | 1
|  |  | Custo Direto Total |  |  |  | 1
|  |  | Taxa de BDI % |  | 24.18 |  | 0.24
|  |  | Total da Composição |  |  |  | 1.24
|  |  | Preço Unitario Adotado |  |  |  | 1.24
Item Serviço | Descrição do Serviço
|  | Insumo/Aux. | Descrição | Unidade | Coeficiente | Preço Unitário | Preço Total
89224 | BETONEIRA CAPACIDADE NOMINAL DE 600 L. CAPACIDADE DE MISTURA 360 L. MOTOR ELÉTRICO TRIFÁSICO POTÊNCIA DE 4 CV. SEM CARREGADOR - MATERIAIS NA OPERAÇÃO. AF_11/2014 |  |  | H | / /
| 5 | OU01023502 | ENERGIA ELETRICA ATE 2000 KWH INDUSTRIAL, SEM DEMANDA | KW/H | 2.5 | 0.79 | 1.98 | Outros | SINAPI | 2705
|  |  | Sub-Total de Outros |  |  |  | 1.98
|  |  | Custo Direto Total |  |  |  | 1.98
|  |  | Taxa de BDI % |  | 24.18 |  | 0.48
|  |  | Total da Composição |  |  |  | 2.46
|  |  | Preço Unitario Adotado |  |  |  | 2.46
Item Serviço | Descrição do Serviço
|  | Insumo/Aux. | Descrição | Unidade | Coeficiente | Preço Unitário | Preço Total
89226 | BETONEIRA CAPACIDADE NOMINAL DE 600 L. CAPACIDADE DE MISTURA 360 L. MOTOR ELÉTRICO TRIFÁSICO POTÊNCIA DE 4 CV. SEM CARREGADOR - CHI DIURNO. AF_11/2014 |  |  | CHI | / /
Serviços Auxiliares
| A | 89221 | BETONEIRA CAPACIDADE NOMINAL DE 600 L. CAPACIDADE DE MISTURA 360 L. MOTOR ELÉTRICO TRIFÁSICO POTÊNCIA DE 4 CV. SEM CARREGADOR - DEPRECIAÇÃO. AF_11/2014 | H | 1 | 1.07 | 1.07 | Composição auxiliar | SINAPI | 89221
| A | 89222 | BETONEIRA CAPACIDADE NOMINAL DE 600 L. CAPACIDADE DE MISTURA 360 L. MOTOR ELÉTRICO TRIFÁSICO POTÊNCIA DE 4 CV. SEM CARREGADOR - JUROS. AF_11/2014 | H | 1 | 0.13 | 0.13 | Composição auxiliar | SINAPI | 89222
|  |  | Total de Serviços Auxiliares |  |  |  | 1.2
|  |  | Custo Direto Total |  |  |  | 1.2
|  |  | Taxa de BDI % |  | 24.18 |  | 0.29
|  |  | Total da Composição |  |  |  | 1.49
|  |  | Preço Unitario Adotado |  |  |  | 1.49
Item Serviço | Descrição do Serviço
|  | Insumo/Aux. | Descrição | Unidade | Coeficiente | Preço Unitário | Preço Total
95241 | LASTRO DE CONCRETO MAGRO. APLICADO EM PISOS OU RADIERS. ESPESSURA DE 5 CM. AF_07/2016 |  |  | M2 | / /
Serviços Auxiliares
| A | 88309 | PEDREIRO COM ENCARGOS COMPLEMENTARES | H | 0.2718 | 18.82 | 5.12 | Composição auxiliar | SINAPI | 88309
| A | 88316 | SERVENTE COM ENCARGOS COMPLEMENTARES | H | 0.0741 | 14.56 | 1.08 | Composição auxiliar | SINAPI | 88316
| A | 94968 | CONCRETO MAGRO PARA LASTRO. TRAÇO 1:4.5:4.5 (CIMENTO/ AREIA MÉDIA/ BRITA 1) - PREPARO MECÂNICO COM BETONEIRA 600 L. AF_07/2016 | M3 | 0.0565 | 224.64 | 12.69 | Composição auxiliar | SINAPI | 94968
|  |  | Total de Serviços Auxiliares |  |  |  | 18.89
|  |  | Custo Direto Total |  |  |  | 18.89
|  |  | Taxa de BDI % |  | 24.18 |  | 4.57
|  |  | Total da Composição |  |  |  | 23.46
|  |  | Preço Unitario Adotado |  |  |  | 23.46
Item Serviço | Descrição do Serviço
|  | Insumo/Aux. | Descrição | Unidade | Coeficiente | Preço Unitário | Preço Total
95805 | CONDULETE DE PVC. TIPO B. PARA ELETRODUTO DE PVC SOLDÁVEL DN 25 MM (3/4''). APARENTE - FORNECIMENTO E INSTALAÇÃO. AF_11/2016 |  |  | UN | / /
| 2 | MT01097Y02 | BUCHA DE NYLON SEM ABA S6, COM PARAFUSO DE 4,20 X 40 MM EM ACO ZINCADO COM ROSCA SOBERBA, CABECA CHATA E FENDA PHILLIPS | UN | 2 | 0.12 | 0.24 | Materiais | SINAPI | 11950
| 2 | MT01099M02 | CONDULETE EM PVC, TIPO "B", SEM TAMPA, DE 1/2" OU 3/4" | UN | 1 | 7.53 | 7.53 | Materiais | SINAPI | 12010
|  |  | Sub-Total de Material |  |  |  | 7.77
Serviços Auxiliares
| A | 88247 | AUXILIAR DE ELETRICISTA COM ENCARGOS COMPLEMENTARES | H | 0.2889 | 14.65 | 4.23 | Composição auxiliar | SINAPI | 88247
| A | 88264 | ELETRICISTA COM ENCARGOS COMPLEMENTARES | H | 0.2889 | 19 | 5.49 | Composição auxiliar | SINAPI | 88264
|  |  | Total de Serviços Auxiliares |  |  |  | 9.72
|  |  | Custo Direto Total |  |  |  | 17.49
|  |  | Taxa de BDI % |  | 24.18 |  | 4.23
|  |  | Total da Composição |  |  |  | 21.72
|  |  | Preço Unitario Adotado |  |  |  | 21.72
Item Serviço | Descrição do Serviço
|  | Insumo/Aux. | Descrição | Unidade | Coeficiente | Preço Unitário | Preço Total
95811 | CONDULETE DE PVC. TIPO LB. PARA ELETRODUTO DE PVC SOLDÁVEL DN 25 MM (3/4''). APARENTE - FORNECIMENTO E INSTALAÇÃO. AF_11/2016 |  |  | UN | / /
| 2 | MT01099S02 | CONDULETE EM PVC, TIPO "LB", SEM TAMPA, DE 1/2" OU 3/4" | UN | 1 | 8.3 | 8.3 | Materiais | SINAPI | 12016
|  |  | Sub-Total de Material |  |  |  | 8.3
Serviços Auxiliares
| A | 88247 | AUXILIAR DE ELETRICISTA COM ENCARGOS COMPLEMENTARES | H | 0.0952 | 14.65 | 1.39 | Composição auxiliar | SINAPI | 88247
| A | 88264 | ELETRICISTA COM ENCARGOS COMPLEMENTARES | H | 0.0952 | 19 | 1.81 | Composição auxiliar | SINAPI | 88264
|  |  | Total de Serviços Auxiliares |  |  |  | 3.2
|  |  | Custo Direto Total |  |  |  | 11.5
|  |  | Taxa de BDI % |  | 24.18 |  | 2.78
|  |  | Total da Composição |  |  |  | 14.28
|  |  | Preço Unitario Adotado |  |  |  | 14.28
Item Serviço | Descrição do Serviço
|  | Insumo/Aux. | Descrição | Unidade | Coeficiente | Preço Unitário | Preço Total
96985 | HASTE DE ATERRAMENTO 5/8 PARA SPDA - FORNECIMENTO E INSTALAÇÃO. AF_12/2017 |  |  | UN | / /
| 2 | MT0102LV02 | !EM PROCESSO DE DESATIVACAO! HASTE DE ATERRAMENTO EM ACO COM 3,00 M DE COMPRIMENTO E DN = 5/8", REVESTIDA COM BAIXA CAMADA DE COBRE, SEM CONECTOR | UN | 1 | 42.44 | 42.44 | Materiais | SINAPI | 3379
|  |  | Sub-Total de Material |  |  |  | 42.44
Serviços Auxiliares
| A | 88247 | AUXILIAR DE ELETRICISTA COM ENCARGOS COMPLEMENTARES | H | 0.2531 | 14.65 | 3.71 | Composição auxiliar | SINAPI | 88247
| A | 88264 | ELETRICISTA COM ENCARGOS COMPLEMENTARES | H | 0.2531 | 19 | 4.81 | Composição auxiliar | SINAPI | 88264
|  |  | Total de Serviços Auxiliares |  |  |  | 8.52
|  |  | Custo Direto Total |  |  |  | 50.96
|  |  | Taxa de BDI % |  | 24.18 |  | 12.32
|  |  | Total da Composição |  |  |  | 63.28
|  |  | Preço Unitario Adotado |  |  |  | 63.28
Item Serviço | Descrição do Serviço
|  | Insumo/Aux. | Descrição | Unidade | Coeficiente | Preço Unitário | Preço Total
96995 | REATERRO MANUAL APILOADO COM SOQUETE. AF_10/2017 |  |  | M3 | / /
Serviços Auxiliares
| A | 88316 | SERVENTE COM ENCARGOS COMPLEMENTARES | H | 2.3986 | 14.56 | 34.92 | Composição auxiliar | SINAPI | 88316
|  |  | Total de Serviços Auxiliares |  |  |  | 34.92
|  |  | Custo Direto Total |  |  |  | 34.92
|  |  | Taxa de BDI % |  | 24.18 |  | 8.44
|  |  | Total da Composição |  |  |  | 43.36
|  |  | Preço Unitario Adotado |  |  |  | 43.36
Item Serviço | Descrição do Serviço
|  | Insumo/Aux. | Descrição | Unidade | Coeficiente | Preço Unitário | Preço Total
97586 | LUMINÁRIA TIPO CALHA. DE SOBREPOR. COM 2 LÂMPADAS TUBULARES FLUORESCENTES DE 36 W. COM REATOR DE PARTIDA RÁPIDA - FORNECIMENTO E INSTALAÇÃO. AF_02/2020 |  |  | UN | / /
| 2 | MT0102XJ02 | LUMINARIA DE SOBREPOR EM CHAPA DE ACO PARA 2 LAMPADAS FLUORESCENTES DE *36* W, ALETADA, COMPLETA (LAMPADAS E REATOR INCLUSOS) | UN | 1 | 77.05 | 77.05 | Materiais | SINAPI | 3799
|  |  | Sub-Total de Material |  |  |  | 77.05
Serviços Auxiliares
| A | 88247 | AUXILIAR DE ELETRICISTA COM ENCARGOS COMPLEMENTARES | H | 0.1727 | 14.65 | 2.53 | Composição auxiliar | SINAPI | 88247
| A | 88264 | ELETRICISTA COM ENCARGOS COMPLEMENTARES | H | 0.4144 | 19 | 7.87 | Composição auxiliar | SINAPI | 88264
|  |  | Total de Serviços Auxiliares |  |  |  | 10.4
|  |  | Custo Direto Total |  |  |  | 87.45
|  |  | Taxa de BDI % |  | 24.18 |  | 21.15
|  |  | Total da Composição |  |  |  | 108.6
|  |  | Preço Unitario Adotado |  |  |  | 108.6
Item Serviço | Descrição do Serviço
|  | Insumo/Aux. | Descrição | Unidade | Coeficiente | Preço Unitário | Preço Total
97593 | LUMINÁRIA TIPO SPOT. DE SOBREPOR. COM 1 LÂMPADA FLUORESCENTE DE 15 W. SEM REATOR - FORNECIMENTO E INSTALAÇÃO. AF_02/2020 |  |  | UN | / /
| 2 | MT0109GQ02 | LUMINARIA SPOT DE SOBREPOR EM ALUMINIO COM ALETA PLASTICA PARA 1 LAMPADA, BASE E27, POTENCIA MAXIMA 40/60 W (NAO INCLUI LAMPADA) | UN | 1 | 60.58 | 60.58 | Materiais | SINAPI | 12266
| 2 | MT010TGV02 | LAMPADA FLUORESCENTE COMPACTA 2U BRANCA 15 W, BASE E27 (127/220 V) | UN | 1 | 11.69 | 11.69 | Materiais | SINAPI | 38191
|  |  | Sub-Total de Material |  |  |  | 72.27
Serviços Auxiliares
| A | 88247 | AUXILIAR DE ELETRICISTA COM ENCARGOS COMPLEMENTARES | H | 0.1833 | 14.65 | 2.69 | Composição auxiliar | SINAPI | 88247
| A | 88264 | ELETRICISTA COM ENCARGOS COMPLEMENTARES | H | 0.4518 | 19 | 8.58 | Composição auxiliar | SINAPI | 88264
|  |  | Total de Serviços Auxiliares |  |  |  | 11.27
|  |  | Custo Direto Total |  |  |  | 83.54
|  |  | Taxa de BDI % |  | 24.18 |  | 20.2
|  |  | Total da Composição |  |  |  | 103.74
|  |  | Preço Unitario Adotado |  |  |  | 103.74
Item Serviço | Descrição do Serviço
|  | Insumo/Aux. | Descrição | Unidade | Coeficiente | Preço Unitário | Preço Total
97611 | LÂMPADA COMPACTA FLUORESCENTE DE 15 W. BASE E27 - FORNECIMENTO E INSTALAÇÃO. AF_02/2020 |  |  | UN | / /
| 2 | MT0109HJ02 | SOQUETE DE BAQUELITE BASE E27, PARA LAMPADAS | UN | 1 | 2.3 | 2.3 | Materiais | SINAPI | 12295
| 2 | MT010TGV02 | LAMPADA FLUORESCENTE COMPACTA 2U BRANCA 15 W, BASE E27 (127/220 V) | UN | 1 | 11.69 | 11.69 | Materiais | SINAPI | 38191
|  |  | Sub-Total de Material |  |  |  | 13.99
Serviços Auxiliares
| A | 88247 | AUXILIAR DE ELETRICISTA COM ENCARGOS COMPLEMENTARES | H | 0.069 | 14.65 | 1.01 | Composição auxiliar | SINAPI | 88247
| A | 88264 | ELETRICISTA COM ENCARGOS COMPLEMENTARES | H | 0.1655 | 19 | 3.14 | Composição auxiliar | SINAPI | 88264
|  |  | Total de Serviços Auxiliares |  |  |  | 4.15
|  |  | Custo Direto Total |  |  |  | 18.14
|  |  | Taxa de BDI % |  | 24.18 |  | 4.39
|  |  | Total da Composição |  |  |  | 22.53
|  |  | Preço Unitario Adotado |  |  |  | 22.53
Item Serviço | Descrição do Serviço
|  | Insumo/Aux. | Descrição | Unidade | Coeficiente | Preço Unitário | Preço Total
97612 | LÂMPADA COMPACTA FLUORESCENTE DE 20 W. BASE E27 - FORNECIMENTO E INSTALAÇÃO. AF_02/2020 |  |  | UN | / /
| 2 | MT0109HJ02 | SOQUETE DE BAQUELITE BASE E27, PARA LAMPADAS | UN | 1 | 2.3 | 2.3 | Materiais | SINAPI | 12295
| 2 | MT010TX802 | LAMPADA FLUORESCENTE COMPACTA 3U BRANCA 20 W, BASE E27 (127/220 V) | UN | 1 | 13.34 | 13.34 | Materiais | SINAPI | 38780
|  |  | Sub-Total de Material |  |  |  | 15.64
Serviços Auxiliares
| A | 88247 | AUXILIAR DE ELETRICISTA COM ENCARGOS COMPLEMENTARES | H | 0.069 | 14.65 | 1.01 | Composição auxiliar | SINAPI | 88247
| A | 88264 | ELETRICISTA COM ENCARGOS COMPLEMENTARES | H | 0.1655 | 19 | 3.14 | Composição auxiliar | SINAPI | 88264
|  |  | Total de Serviços Auxiliares |  |  |  | 4.15
|  |  | Custo Direto Total |  |  |  | 19.79
|  |  | Taxa de BDI % |  | 24.18 |  | 4.79
|  |  | Total da Composição |  |  |  | 24.58
|  |  | Preço Unitario Adotado |  |  |  | 24.58
Item Serviço | Descrição do Serviço
|  | Insumo/Aux. | Descrição | Unidade | Coeficiente | Preço Unitário | Preço Total
97886 | CAIXA ENTERRADA ELÉTRICA RETANGULAR. EM ALVENARIA COM TIJOLOS CERÂMICOS MACIÇOS. FUNDO COM BRITA. DIMENSÕES INTERNAS: 0.3X0.3X0.3 M. AF_05/2018 |  |  | UN | / /
| 2 | MT0105LM02 | TIJOLO CERAMICO MACICO COMUM *5 X 10 X 20* CM (L X A X C) | UN | 48.7507 | 0.56 | 27.3 | Materiais | SINAPI | 7258
|  |  | Sub-Total de Material |  |  |  | 27.3
Serviços Auxiliares
| A | 87316 | ARGAMASSA TRAÇO 1:4 (EM VOLUME DE CIMENTO E AREIA GROSSA ÚMIDA) PARA CHAPISCO CONVENCIONAL. PREPARO MECÂNICO COM BETONEIRA 400 L. AF_08/2019 | M3 | 0.0004 | 312.49 | 0.12 | Composição auxiliar | SINAPI | 87316
| A | 88309 | PEDREIRO COM ENCARGOS COMPLEMENTARES | H | 1.5362 | 18.82 | 28.91 | Composição auxiliar | SINAPI | 88309
| A | 88316 | SERVENTE COM ENCARGOS COMPLEMENTARES | H | 1.5362 | 14.56 | 22.37 | Composição auxiliar | SINAPI | 88316
| A | 88628 | ARGAMASSA TRAÇO 1:3 (EM VOLUME DE CIMENTO E AREIA MÉDIA ÚMIDA). PREPARO MECÂNICO COM BETONEIRA 400 L. AF_08/2019 | M3 | 0.0278 | 337.47 | 9.38 | Composição auxiliar | SINAPI | 88628
| A | 94103 | LASTRO DE VALA COM PREPARO DE FUNDO. LARGURA MENOR QUE 1.5 M. COM CAMADA DE BRITA. LANÇAMENTO MANUAL. EM LOCAL COM NÍVEL BAIXO DE INTERFERÊNCIA. AF_06/2016 | M3 | 0.036 | 194.2 | 6.99 | Composição auxiliar | SINAPI | 94103
| A | 97734 | PEÇA RETANGULAR PRÉ-MOLDADA. VOLUME DE CONCRETO DE 10 A 30 LITROS. TAXA DE AÇO APROXIMADA DE 30KG/M³. AF_01/2018 | M3 | 0.0175 | 2018.73 | 35.33 | Composição auxiliar | SINAPI | 97734
|  |  | Total de Serviços Auxiliares |  |  |  | 103.1
|  |  | Custo Direto Total |  |  |  | 130.4
|  |  | Taxa de BDI % |  | 24.18 |  | 31.53
|  |  | Total da Composição |  |  |  | 161.93
|  |  | Preço Unitario Adotado |  |  |  | 161.94
Item Serviço | Descrição do Serviço
|  | Insumo/Aux. | Descrição | Unidade | Coeficiente | Preço Unitário | Preço Total
87316 | ARGAMASSA TRAÇO 1:4 (EM VOLUME DE CIMENTO E AREIA GROSSA ÚMIDA) PARA CHAPISCO CONVENCIONAL. PREPARO MECÂNICO COM BETONEIRA 400 L. AF_08/2019 |  |  | M3 | / /
| 2 | MT0100A702 | AREIA GROSSA - POSTO JAZIDA/FORNECEDOR (RETIRADO NA JAZIDA. SEM TRANSPORTE) | M3 | 1.02 | 52.5 | 53.55 | Materiais | SINAPI | 367
| 2 | MT01012B02 | CIMENTO PORTLAND COMPOSTO CP II-32 | KG | 343.52 | 0.52 | 178.63 | Materiais | SINAPI | 1379
|  |  | Sub-Total de Material |  |  |  | 232.18
Serviços Auxiliares
| A | 88377 | OPERADOR DE BETONEIRA ESTACIONÁRIA/MISTURADOR COM ENCARGOS COMPLEMENTARES | H | 4.64 | 16.73 | 77.63 | Composição auxiliar | SINAPI | 88377
| A | 88830 | BETONEIRA CAPACIDADE NOMINAL DE 400 L. CAPACIDADE DE MISTURA 280 L. MOTOR ELÉTRICO TRIFÁSICO POTÊNCIA DE 2 CV. SEM CARREGADOR - CHP DIURNO. AF_10/2014 | CHP | 1.08 | 1.53 | 1.65 | Composição auxiliar | SINAPI | 88830
| A | 88831 | BETONEIRA CAPACIDADE NOMINAL DE 400 L. CAPACIDADE DE MISTURA 280 L. MOTOR ELÉTRICO TRIFÁSICO POTÊNCIA DE 2 CV. SEM CARREGADOR - CHI DIURNO. AF_10/2014 | CHI | 3.56 | 0.29 | 1.03 | Composição auxiliar | SINAPI | 88831
|  |  | Total de Serviços Auxiliares |  |  |  | 80.31
|  |  | Custo Direto Total |  |  |  | 312.49
|  |  | Taxa de BDI % |  | 24.18 |  | 75.56
|  |  | Total da Composição |  |  |  | 388.05
|  |  | Preço Unitario Adotado |  |  |  | 388.05
Item Serviço | Descrição do Serviço
|  | Insumo/Aux. | Descrição | Unidade | Coeficiente | Preço Unitário | Preço Total
88628 | ARGAMASSA TRAÇO 1:3 (EM VOLUME DE CIMENTO E AREIA MÉDIA ÚMIDA). PREPARO MECÂNICO COM BETONEIRA 400 L. AF_08/2019 |  |  | M3 | / /
| 2 | MT0100AA02 | AREIA MEDIA - POSTO JAZIDA/FORNECEDOR (RETIRADO NA JAZIDA. SEM TRANSPORTE) | M3 | 1.07 | 25 | 26.75 | Materiais | SINAPI | 370
| 2 | MT01012B02 | CIMENTO PORTLAND COMPOSTO CP II-32 | KG | 483.7 | 0.52 | 251.52 | Materiais | SINAPI | 1379
|  |  | Sub-Total de Material |  |  |  | 278.27
Serviços Auxiliares
| A | 88377 | OPERADOR DE BETONEIRA ESTACIONÁRIA/MISTURADOR COM ENCARGOS COMPLEMENTARES | H | 3.42 | 16.73 | 57.22 | Composição auxiliar | SINAPI | 88377
| A | 88830 | BETONEIRA CAPACIDADE NOMINAL DE 400 L. CAPACIDADE DE MISTURA 280 L. MOTOR ELÉTRICO TRIFÁSICO POTÊNCIA DE 2 CV. SEM CARREGADOR - CHP DIURNO. AF_10/2014 | CHP | 0.8 | 1.53 | 1.22 | Composição auxiliar | SINAPI | 88830
| A | 88831 | BETONEIRA CAPACIDADE NOMINAL DE 400 L. CAPACIDADE DE MISTURA 280 L. MOTOR ELÉTRICO TRIFÁSICO POTÊNCIA DE 2 CV. SEM CARREGADOR - CHI DIURNO. AF_10/2014 | CHI | 2.62 | 0.29 | 0.76 | Composição auxiliar | SINAPI | 88831
|  |  | Total de Serviços Auxiliares |  |  |  | 59.2
|  |  | Custo Direto Total |  |  |  | 337.47
|  |  | Taxa de BDI % |  | 24.18 |  | 81.6
|  |  | Total da Composição |  |  |  | 419.07
|  |  | Preço Unitario Adotado |  |  |  | 419.07
Item Serviço | Descrição do Serviço
|  | Insumo/Aux. | Descrição | Unidade | Coeficiente | Preço Unitário | Preço Total
94103 | LASTRO DE VALA COM PREPARO DE FUNDO. LARGURA MENOR QUE 1.5 M. COM CAMADA DE BRITA. LANÇAMENTO MANUAL. EM LOCAL COM NÍVEL BAIXO DE INTERFERÊNCIA. AF_06/2016 |  |  | M3 | / /
| 2 | MT0103N402 | PEDRA BRITADA N. 0. OU PEDRISCO (4.8 A 9.5 MM) POSTO PEDREIRA/FORNECEDOR. SEM FRETE | M3 | 1.1 | 79.47 | 87.42 | Materiais | SINAPI | 4720
|  |  | Sub-Total de Material |  |  |  | 87.42
Serviços Auxiliares
| A | 88309 | PEDREIRO COM ENCARGOS COMPLEMENTARES | H | 2.546 | 18.82 | 47.92 | Composição auxiliar | SINAPI | 88309
| A | 88316 | SERVENTE COM ENCARGOS COMPLEMENTARES | H | 3.819 | 14.56 | 55.6 | Composição auxiliar | SINAPI | 88316
| A | 91533 | COMPACTADOR DE SOLOS DE PERCUSSÃO (SOQUETE) COM MOTOR A GASOLINA 4 TEMPOS. POTÊNCIA 4 CV - CHP DIURNO. AF_08/2015 | CHP | 0.069 | 27.1 | 1.87 | Composição auxiliar | SINAPI | 91533
| A | 91534 | COMPACTADOR DE SOLOS DE PERCUSSÃO (SOQUETE) COM MOTOR A GASOLINA 4 TEMPOS. POTÊNCIA 4 CV - CHI DIURNO. AF_08/2015 | CHI | 0.064 | 21.74 | 1.39 | Composição auxiliar | SINAPI | 91534
|  |  | Total de Serviços Auxiliares |  |  |  | 106.78
|  |  | Custo Direto Total |  |  |  | 194.2
|  |  | Taxa de BDI % |  | 24.18 |  | 46.96
|  |  | Total da Composição |  |  |  | 241.16
|  |  | Preço Unitario Adotado |  |  |  | 241.16
Item Serviço | Descrição do Serviço
|  | Insumo/Aux. | Descrição | Unidade | Coeficiente | Preço Unitário | Preço Total
91533 | COMPACTADOR DE SOLOS DE PERCUSSÃO (SOQUETE) COM MOTOR A GASOLINA 4 TEMPOS. POTÊNCIA 4 CV - CHP DIURNO. AF_08/2015 |  |  | CHP | / /
Serviços Auxiliares
| A | 88297 | OPERADOR DE MÁQUINAS E EQUIPAMENTOS COM ENCARGOS COMPLEMENTARES | H | 1 | 21.07 | 21.07 | Composição auxiliar | SINAPI | 88297
| A | 91529 | COMPACTADOR DE SOLOS DE PERCUSSÃO (SOQUETE) COM MOTOR A GASOLINA 4 TEMPOS. POTÊNCIA 4 CV - DEPRECIAÇÃO. AF_08/2015 | H | 1 | 0.59 | 0.59 | Composição auxiliar | SINAPI | 91529
| A | 91530 | COMPACTADOR DE SOLOS DE PERCUSSÃO (SOQUETE) COM MOTOR A GASOLINA 4 TEMPOS. POTÊNCIA 4 CV - JUROS. AF_08/2015 | H | 1 | 0.08 | 0.08 | Composição auxiliar | SINAPI | 91530
| A | 91531 | COMPACTADOR DE SOLOS DE PERCUSSÃO (SOQUETE) COM MOTOR A GASOLINA 4 TEMPOS. POTÊNCIA 4 CV - MANUTENÇÃO. AF_08/2015 | H | 1 | 0.74 | 0.74 | Composição auxiliar | SINAPI | 91531
| A | 91532 | COMPACTADOR DE SOLOS DE PERCUSSÃO (SOQUETE) COM MOTOR A GASOLINA 4 TEMPOS. POTÊNCIA 4 CV - MATERIAIS NA OPERAÇÃO. AF_08/2015 | H | 1 | 4.62 | 4.62 | Composição auxiliar | SINAPI | 91532
|  |  | Total de Serviços Auxiliares |  |  |  | 27.1
|  |  | Custo Direto Total |  |  |  | 27.1
|  |  | Taxa de BDI % |  | 24.18 |  | 6.55
|  |  | Total da Composição |  |  |  | 33.65
|  |  | Preço Unitario Adotado |  |  |  | 33.65
Item Serviço | Descrição do Serviço
|  | Insumo/Aux. | Descrição | Unidade | Coeficiente | Preço Unitário | Preço Total
88297 | OPERADOR DE MÁQUINAS E EQUIPAMENTOS COM ENCARGOS COMPLEMENTARES |  |  | H | / /
| 1 | MO01039I02 | OPERADOR DE MAQUINAS E TRATORES DIVERSOS (TERRAPLANAGEM) | H | 1 | 17.4 | 17.4 | Mão de obra | SINAPI | 4230
|  |  | Sub-Total de Mão de obra |  |  |  | 17.4
| 2 | MT010SU202 | ALIMENTACAO - HORISTA (COLETADO CAIXA) | H | 1 | 1.77 | 1.77 | Materiais | SINAPI | 37370
| 2 | MT010SU302 | TRANSPORTE - HORISTA (COLETADO CAIXA) | H | 1 | 0.67 | 0.67 | Materiais | SINAPI | 37371
| 2 | MT010SU402 | EXAMES - HORISTA (COLETADO CAIXA) | H | 1 | 0.35 | 0.35 | Materiais | SINAPI | 37372
| 2 | MT010SU502 | SEGURO - HORISTA (COLETADO CAIXA) | H | 1 | 0.07 | 0.07 | Materiais | SINAPI | 37373
| 2 | MT010XJC02 | FERRAMENTAS - FAMILIA OPERADOR ESCAVADEIRA - HORISTA (ENCARGOS COMPLEMENTARES - COLETADO CAIXA) | H | 1 | 0.01 | 0.01 | Materiais | SINAPI | 43464
| 2 | MT010XK002 | EPI - FAMILIA OPERADOR ESCAVADEIRA - HORISTA (ENCARGOS COMPLEMENTARES - COLETADO CAIXA) | H | 1 | 0.66 | 0.66 | Materiais | SINAPI | 43488
|  |  | Sub-Total de Material |  |  |  | 3.53
Serviços Auxiliares
| A | 95360 | CURSO DE CAPACITAÇÃO PARA OPERADOR DE MÁQUINAS E EQUIPAMENTOS (ENCARGOS COMPLEMENTARES) - HORISTA | H | 1 | 0.14 | 0.14 | Composição auxiliar | SINAPI | 95360
|  |  | Total de Serviços Auxiliares |  |  |  | 0.14
|  |  | Custo Direto Total |  |  |  | 21.07
|  |  | Taxa de BDI % |  | 24.18 |  | 5.09
|  |  | Total da Composição |  |  |  | 26.16
|  |  | Preço Unitario Adotado |  |  |  | 26.16
Item Serviço | Descrição do Serviço
|  | Insumo/Aux. | Descrição | Unidade | Coeficiente | Preço Unitário | Preço Total
95360 | CURSO DE CAPACITAÇÃO PARA OPERADOR DE MÁQUINAS E EQUIPAMENTOS (ENCARGOS COMPLEMENTARES) - HORISTA |  |  | H | / /
| 1 | MO01039I02 | OPERADOR DE MAQUINAS E TRATORES DIVERSOS (TERRAPLANAGEM) | H | 0.0079 | 17.4 | 0.14 | Mão de obra | SINAPI | 4230
|  |  | Sub-Total de Mão de obra |  |  |  | 0.14
|  |  | Custo Direto Total |  |  |  | 0.14
|  |  | Taxa de BDI % |  | 24.18 |  | 0.03
|  |  | Total da Composição |  |  |  | 0.17
|  |  | Preço Unitario Adotado |  |  |  | 0.17
Item Serviço | Descrição do Serviço
|  | Insumo/Aux. | Descrição | Unidade | Coeficiente | Preço Unitário | Preço Total
91529 | COMPACTADOR DE SOLOS DE PERCUSSÃO (SOQUETE) COM MOTOR A GASOLINA 4 TEMPOS. POTÊNCIA 4 CV - DEPRECIAÇÃO. AF_08/2015 |  |  | H | / /
| 3 | EQ010ADU02 | COMPACTADOR DE SOLOS DE PERCURSAO (SOQUETE) COM MOTOR A GASOLINA 4 TEMPOS DE 4 HP (4 CV) | UN | 5.33e-05 | 11158.36 | 0.59 | Equipamentos | SINAPI | 13458
|  |  | Sub-Total de Equipamento / Veiculos |  |  |  | 0.59
|  |  | Custo Direto Total |  |  |  | 0.59
|  |  | Taxa de BDI % |  | 24.18 |  | 0.14
|  |  | Total da Composição |  |  |  | 0.73
|  |  | Preço Unitario Adotado |  |  |  | 0.73
Item Serviço | Descrição do Serviço
|  | Insumo/Aux. | Descrição | Unidade | Coeficiente | Preço Unitário | Preço Total
91530 | COMPACTADOR DE SOLOS DE PERCUSSÃO (SOQUETE) COM MOTOR A GASOLINA 4 TEMPOS. POTÊNCIA 4 CV - JUROS. AF_08/2015 |  |  | H | / /
| 3 | EQ010ADU02 | COMPACTADOR DE SOLOS DE PERCURSAO (SOQUETE) COM MOTOR A GASOLINA 4 TEMPOS DE 4 HP (4 CV) | UN | 7.4e-06 | 11158.36 | 0.08 | Equipamentos | SINAPI | 13458
|  |  | Sub-Total de Equipamento / Veiculos |  |  |  | 0.08
|  |  | Custo Direto Total |  |  |  | 0.08
|  |  | Taxa de BDI % |  | 24.18 |  | 0.02
|  |  | Total da Composição |  |  |  | 0.1
|  |  | Preço Unitario Adotado |  |  |  | 0.1
Item Serviço | Descrição do Serviço
|  | Insumo/Aux. | Descrição | Unidade | Coeficiente | Preço Unitário | Preço Total
91531 | COMPACTADOR DE SOLOS DE PERCUSSÃO (SOQUETE) COM MOTOR A GASOLINA 4 TEMPOS. POTÊNCIA 4 CV - MANUTENÇÃO. AF_08/2015 |  |  | H | / /
| 3 | EQ010ADU02 | COMPACTADOR DE SOLOS DE PERCURSAO (SOQUETE) COM MOTOR A GASOLINA 4 TEMPOS DE 4 HP (4 CV) | UN | 6.67e-05 | 11158.36 | 0.74 | Equipamentos | SINAPI | 13458
|  |  | Sub-Total de Equipamento / Veiculos |  |  |  | 0.74
|  |  | Custo Direto Total |  |  |  | 0.74
|  |  | Taxa de BDI % |  | 24.18 |  | 0.18
|  |  | Total da Composição |  |  |  | 0.92
|  |  | Preço Unitario Adotado |  |  |  | 0.92
Item Serviço | Descrição do Serviço
|  | Insumo/Aux. | Descrição | Unidade | Coeficiente | Preço Unitário | Preço Total
91532 | COMPACTADOR DE SOLOS DE PERCUSSÃO (SOQUETE) COM MOTOR A GASOLINA 4 TEMPOS. POTÊNCIA 4 CV - MATERIAIS NA OPERAÇÃO. AF_08/2015 |  |  | H | / /
| 2 | MT01039A02 | GASOLINA COMUM | L | 1.03 | 4.49 | 4.62 | Materiais | SINAPI | 4222
|  |  | Sub-Total de Material |  |  |  | 4.62
|  |  | Custo Direto Total |  |  |  | 4.62
|  |  | Taxa de BDI % |  | 24.18 |  | 1.12
|  |  | Total da Composição |  |  |  | 5.74
|  |  | Preço Unitario Adotado |  |  |  | 5.74
Item Serviço | Descrição do Serviço
|  | Insumo/Aux. | Descrição | Unidade | Coeficiente | Preço Unitário | Preço Total
91534 | COMPACTADOR DE SOLOS DE PERCUSSÃO (SOQUETE) COM MOTOR A GASOLINA 4 TEMPOS. POTÊNCIA 4 CV - CHI DIURNO. AF_08/2015 |  |  | CHI | / /
Serviços Auxiliares
| A | 88297 | OPERADOR DE MÁQUINAS E EQUIPAMENTOS COM ENCARGOS COMPLEMENTARES | H | 1 | 21.07 | 21.07 | Composição auxiliar | SINAPI | 88297
| A | 91529 | COMPACTADOR DE SOLOS DE PERCUSSÃO (SOQUETE) COM MOTOR A GASOLINA 4 TEMPOS. POTÊNCIA 4 CV - DEPRECIAÇÃO. AF_08/2015 | H | 1 | 0.59 | 0.59 | Composição auxiliar | SINAPI | 91529
| A | 91530 | COMPACTADOR DE SOLOS DE PERCUSSÃO (SOQUETE) COM MOTOR A GASOLINA 4 TEMPOS. POTÊNCIA 4 CV - JUROS. AF_08/2015 | H | 1 | 0.08 | 0.08 | Composição auxiliar | SINAPI | 91530
|  |  | Total de Serviços Auxiliares |  |  |  | 21.74
|  |  | Custo Direto Total |  |  |  | 21.74
|  |  | Taxa de BDI % |  | 24.18 |  | 5.26
|  |  | Total da Composição |  |  |  | 27
|  |  | Preço Unitario Adotado |  |  |  | 27
Item Serviço | Descrição do Serviço
|  | Insumo/Aux. | Descrição | Unidade | Coeficiente | Preço Unitário | Preço Total
97734 | PEÇA RETANGULAR PRÉ-MOLDADA. VOLUME DE CONCRETO DE 10 A 30 LITROS. TAXA DE AÇO APROXIMADA DE 30KG/M³. AF_01/2018 |  |  | M3 | / /
| 2 | MT01011Q02 | CHAPA DE MADEIRA COMPENSADA RESINADA PARA FORMA DE CONCRETO, DE *2,2 X 1,1* M, E = 17 MM | M2 | 1.9404 | 31.92 | 61.94 | Materiais | SINAPI | 1358
| 2 | MT01022S02 | DESMOLDANTE PROTETOR PARA FORMAS DE MADEIRA. DE BASE OLEOSA EMULSIONADA EM AGUA | L | 0.0833 | 6.13 | 0.51 | Materiais | SINAPI | 2692
| 2 | MT0103HH02 | RIPAO 2.5 X 7.5CM (1" X 3") | M | 5.6283 | 6.19 | 34.84 | Materiais | SINAPI | 4517
| 2 | MT010FMF02 | PREGO DE ACO POLIDO COM CABECA 15 X 15 (1 1/4 X 13) | KG | 0.4365 | 12.16 | 5.31 | Materiais | SINAPI | 20247
|  |  | Sub-Total de Material |  |  |  | 102.6
Serviços Auxiliares
| A | 88239 | AJUDANTE DE CARPINTEIRO COM ENCARGOS COMPLEMENTARES | H | 1.192 | 15.64 | 18.64 | Composição auxiliar | SINAPI | 88239
| A | 88261 | CARPINTEIRO DE ESQUADRIA COM ENCARGOS COMPLEMENTARES | H | 5.96 | 17.82 | 106.21 | Composição auxiliar | SINAPI | 88261
| A | 88309 | PEDREIRO COM ENCARGOS COMPLEMENTARES | H | 31.5459 | 18.82 | 593.69 | Composição auxiliar | SINAPI | 88309
| A | 88316 | SERVENTE COM ENCARGOS COMPLEMENTARES | H | 31.5459 | 14.56 | 459.31 | Composição auxiliar | SINAPI | 88316
| A | 90586 | VIBRADOR DE IMERSÃO. DIÂMETRO DE PONTEIRA 45MM. MOTOR ELÉTRICO TRIFÁSICO POTÊNCIA DE 2 CV - CHP DIURNO. AF_06/2015 | CHP | 6.635 | 1.58 | 10.48 | Composição auxiliar | SINAPI | 90586
| A | 90587 | VIBRADOR DE IMERSÃO. DIÂMETRO DE PONTEIRA 45MM. MOTOR ELÉTRICO TRIFÁSICO POTÊNCIA DE 2 CV - CHI DIURNO. AF_06/2015 | CHI | 18.2462 | 0.35 | 6.39 | Composição auxiliar | SINAPI | 90587
| A | 91692 | SERRA CIRCULAR DE BANCADA COM MOTOR ELÉTRICO POTÊNCIA DE 5HP. COM COIFA PARA DISCO 10" - CHP DIURNO. AF_08/2015 | CHP | 0.4877 | 23.73 | 11.57 | Composição auxiliar | SINAPI | 91692
| A | 91693 | SERRA CIRCULAR DE BANCADA COM MOTOR ELÉTRICO POTÊNCIA DE 5HP. COM COIFA PARA DISCO 10" - CHI DIURNO. AF_08/2015 | CHI | 0.7043 | 21.17 | 14.91 | Composição auxiliar | SINAPI | 91693
| A | 92783 | ARMAÇÃO DE LAJE DE UMA ESTRUTURA CONVENCIONAL DE CONCRETO ARMADO EM UMA EDIFICAÇÃO TÉRREA OU SOBRADO UTILIZANDO AÇO CA-60 DE 4.2 MM - MONTAGEM. AF_12/2015 | KG | 27.8988 | 12.08 | 337.02 | Composição auxiliar | SINAPI | 92783
| A | 94971 | CONCRETO FCK = 25MPA. TRAÇO 1:2.3:2.7 (CIMENTO/ AREIA MÉDIA/ BRITA 1) - PREPARO MECÂNICO COM BETONEIRA 600 L. AF_07/2016 | M3 | 1.2 | 298.26 | 357.91 | Composição auxiliar | SINAPI | 94971
|  |  | Total de Serviços Auxiliares |  |  |  | 1916.13
|  |  | Custo Direto Total |  |  |  | 2018.73
|  |  | Taxa de BDI % |  | 24.18 |  | 488.13
|  |  | Total da Composição |  |  |  | 2506.86
|  |  | Preço Unitario Adotado |  |  |  | 2506.86
Item Serviço | Descrição do Serviço
|  | Insumo/Aux. | Descrição | Unidade | Coeficiente | Preço Unitário | Preço Total
90586 | VIBRADOR DE IMERSÃO. DIÂMETRO DE PONTEIRA 45MM. MOTOR ELÉTRICO TRIFÁSICO POTÊNCIA DE 2 CV - CHP DIURNO. AF_06/2015 |  |  | CHP | / /
Serviços Auxiliares
| A | 90582 | VIBRADOR DE IMERSÃO. DIÂMETRO DE PONTEIRA 45MM. MOTOR ELÉTRICO TRIFÁSICO POTÊNCIA DE 2 CV - DEPRECIAÇÃO. AF_06/2015 | H | 1 | 0.31 | 0.31 | Composição auxiliar | SINAPI | 90582
| A | 90583 | VIBRADOR DE IMERSÃO. DIÂMETRO DE PONTEIRA 45MM. MOTOR ELÉTRICO TRIFÁSICO POTÊNCIA DE 2 CV - JUROS. AF_06/2015 | H | 1 | 0.04 | 0.04 | Composição auxiliar | SINAPI | 90583
| A | 90584 | VIBRADOR DE IMERSÃO. DIÂMETRO DE PONTEIRA 45MM. MOTOR ELÉTRICO TRIFÁSICO POTÊNCIA DE 2 CV - MANUTENÇÃO. AF_06/2015 | H | 1 | 0.24 | 0.24 | Composição auxiliar | SINAPI | 90584
| A | 90585 | VIBRADOR DE IMERSÃO. DIÂMETRO DE PONTEIRA 45MM. MOTOR ELÉTRICO TRIFÁSICO POTÊNCIA DE 2 CV - MATERIAIS NA OPERAÇÃO. AF_06/2015 | H | 1 | 0.99 | 0.99 | Composição auxiliar | SINAPI | 90585
|  |  | Total de Serviços Auxiliares |  |  |  | 1.58
|  |  | Custo Direto Total |  |  |  | 1.58
|  |  | Taxa de BDI % |  | 24.18 |  | 0.38
|  |  | Total da Composição |  |  |  | 1.96
|  |  | Preço Unitario Adotado |  |  |  | 1.96
Item Serviço | Descrição do Serviço
|  | Insumo/Aux. | Descrição | Unidade | Coeficiente | Preço Unitário | Preço Total
90582 | VIBRADOR DE IMERSÃO. DIÂMETRO DE PONTEIRA 45MM. MOTOR ELÉTRICO TRIFÁSICO POTÊNCIA DE 2 CV - DEPRECIAÇÃO. AF_06/2015 |  |  | H | / /
| 3 | EQ010AQ002 | VIBRADOR DE IMERSAO, DIAMETRO DA PONTEIRA DE *45* MM, COM MOTOR ELETRICO TRIFASICO DE 2 HP (2 CV) | UN | 0.000128 | 2449.04 | 0.31 | Equipamentos | SINAPI | 13896
|  |  | Sub-Total de Equipamento / Veiculos |  |  |  | 0.31
|  |  | Custo Direto Total |  |  |  | 0.31
|  |  | Taxa de BDI % |  | 24.18 |  | 0.07
|  |  | Total da Composição |  |  |  | 0.38
|  |  | Preço Unitario Adotado |  |  |  | 0.39
Item Serviço | Descrição do Serviço
|  | Insumo/Aux. | Descrição | Unidade | Coeficiente | Preço Unitário | Preço Total
90583 | VIBRADOR DE IMERSÃO. DIÂMETRO DE PONTEIRA 45MM. MOTOR ELÉTRICO TRIFÁSICO POTÊNCIA DE 2 CV - JUROS. AF_06/2015 |  |  | H | / /
| 3 | EQ010AQ002 | VIBRADOR DE IMERSAO, DIAMETRO DA PONTEIRA DE *45* MM, COM MOTOR ELETRICO TRIFASICO DE 2 HP (2 CV) | UN | 1.51e-05 | 2449.04 | 0.04 | Equipamentos | SINAPI | 13896
|  |  | Sub-Total de Equipamento / Veiculos |  |  |  | 0.04
|  |  | Custo Direto Total |  |  |  | 0.04
|  |  | Taxa de BDI % |  | 24.18 |  | 0.01
|  |  | Total da Composição |  |  |  | 0.05
|  |  | Preço Unitario Adotado |  |  |  | 0.05
Item Serviço | Descrição do Serviço
|  | Insumo/Aux. | Descrição | Unidade | Coeficiente | Preço Unitário | Preço Total
90584 | VIBRADOR DE IMERSÃO. DIÂMETRO DE PONTEIRA 45MM. MOTOR ELÉTRICO TRIFÁSICO POTÊNCIA DE 2 CV - MANUTENÇÃO. AF_06/2015 |  |  | H | / /
| 3 | EQ010AQ002 | VIBRADOR DE IMERSAO, DIAMETRO DA PONTEIRA DE *45* MM, COM MOTOR ELETRICO TRIFASICO DE 2 HP (2 CV) | UN | 0.0001 | 2449.04 | 0.24 | Equipamentos | SINAPI | 13896
|  |  | Sub-Total de Equipamento / Veiculos |  |  |  | 0.24
|  |  | Custo Direto Total |  |  |  | 0.24
|  |  | Taxa de BDI % |  | 24.18 |  | 0.06
|  |  | Total da Composição |  |  |  | 0.3
|  |  | Preço Unitario Adotado |  |  |  | 0.3
Item Serviço | Descrição do Serviço
|  | Insumo/Aux. | Descrição | Unidade | Coeficiente | Preço Unitário | Preço Total
90585 | VIBRADOR DE IMERSÃO. DIÂMETRO DE PONTEIRA 45MM. MOTOR ELÉTRICO TRIFÁSICO POTÊNCIA DE 2 CV - MATERIAIS NA OPERAÇÃO. AF_06/2015 |  |  | H | / /
| 5 | OU01023502 | ENERGIA ELETRICA ATE 2000 KWH INDUSTRIAL, SEM DEMANDA | KW/H | 1.25 | 0.79 | 0.99 | Outros | SINAPI | 2705
|  |  | Sub-Total de Outros |  |  |  | 0.99
|  |  | Custo Direto Total |  |  |  | 0.99
|  |  | Taxa de BDI % |  | 24.18 |  | 0.24
|  |  | Total da Composição |  |  |  | 1.23
|  |  | Preço Unitario Adotado |  |  |  | 1.23
Item Serviço | Descrição do Serviço
|  | Insumo/Aux. | Descrição | Unidade | Coeficiente | Preço Unitário | Preço Total
90587 | VIBRADOR DE IMERSÃO. DIÂMETRO DE PONTEIRA 45MM. MOTOR ELÉTRICO TRIFÁSICO POTÊNCIA DE 2 CV - CHI DIURNO. AF_06/2015 |  |  | CHI | / /
Serviços Auxiliares
| A | 90582 | VIBRADOR DE IMERSÃO. DIÂMETRO DE PONTEIRA 45MM. MOTOR ELÉTRICO TRIFÁSICO POTÊNCIA DE 2 CV - DEPRECIAÇÃO. AF_06/2015 | H | 1 | 0.31 | 0.31 | Composição auxiliar | SINAPI | 90582
| A | 90583 | VIBRADOR DE IMERSÃO. DIÂMETRO DE PONTEIRA 45MM. MOTOR ELÉTRICO TRIFÁSICO POTÊNCIA DE 2 CV - JUROS. AF_06/2015 | H | 1 | 0.04 | 0.04 | Composição auxiliar | SINAPI | 90583
|  |  | Total de Serviços Auxiliares |  |  |  | 0.35
|  |  | Custo Direto Total |  |  |  | 0.35
|  |  | Taxa de BDI % |  | 24.18 |  | 0.08
|  |  | Total da Composição |  |  |  | 0.43
|  |  | Preço Unitario Adotado |  |  |  | 0.43
Item Serviço | Descrição do Serviço
|  | Insumo/Aux. | Descrição | Unidade | Coeficiente | Preço Unitário | Preço Total
91692 | SERRA CIRCULAR DE BANCADA COM MOTOR ELÉTRICO POTÊNCIA DE 5HP. COM COIFA PARA DISCO 10" - CHP DIURNO. AF_08/2015 |  |  | CHP | / /
Serviços Auxiliares
| A | 88297 | OPERADOR DE MÁQUINAS E EQUIPAMENTOS COM ENCARGOS COMPLEMENTARES | H | 1 | 21.07 | 21.07 | Composição auxiliar | SINAPI | 88297
| A | 91688 | SERRA CIRCULAR DE BANCADA COM MOTOR ELÉTRICO POTÊNCIA DE 5HP. COM COIFA PARA DISCO 10" - DEPRECIAÇÃO. AF_08/2015 | H | 1 | 0.08 | 0.08 | Composição auxiliar | SINAPI | 91688
| A | 91689 | SERRA CIRCULAR DE BANCADA COM MOTOR ELÉTRICO POTÊNCIA DE 5HP. COM COIFA PARA DISCO 10" - JUROS. AF_08/2015 | H | 1 | 0.02 | 0.02 | Composição auxiliar | SINAPI | 91689
| A | 91690 | SERRA CIRCULAR DE BANCADA COM MOTOR ELÉTRICO POTÊNCIA DE 5HP. COM COIFA PARA DISCO 10" - MANUTENÇÃO. AF_08/2015 | H | 1 | 0.06 | 0.06 | Composição auxiliar | SINAPI | 91690
| A | 91691 | SERRA CIRCULAR DE BANCADA COM MOTOR ELÉTRICO POTÊNCIA DE 5HP. COM COIFA PARA DISCO 10" - MATERIAIS NA OPERAÇÃO. AF_08/2015 | H | 1 | 2.5 | 2.5 | Composição auxiliar | SINAPI | 91691
|  |  | Total de Serviços Auxiliares |  |  |  | 23.73
|  |  | Custo Direto Total |  |  |  | 23.73
|  |  | Taxa de BDI % |  | 24.18 |  | 5.74
|  |  | Total da Composição |  |  |  | 29.47
|  |  | Preço Unitario Adotado |  |  |  | 29.47
Item Serviço | Descrição do Serviço
|  | Insumo/Aux. | Descrição | Unidade | Coeficiente | Preço Unitário | Preço Total
91688 | SERRA CIRCULAR DE BANCADA COM MOTOR ELÉTRICO POTÊNCIA DE 5HP. COM COIFA PARA DISCO 10" - DEPRECIAÇÃO. AF_08/2015 |  |  | H | / /
| 3 | EQ010BA202 | SERRA CIRCULAR DE BANCADA COM MOTOR ELETRICO, POTENCIA DE *1600* W, PARA DISCO DE DIAMETRO DE 10" (250 MM) | UN | 7.2e-05 | 1174.44 | 0.08 | Equipamentos | SINAPI | 14618
|  |  | Sub-Total de Equipamento / Veiculos |  |  |  | 0.08
|  |  | Custo Direto Total |  |  |  | 0.08
|  |  | Taxa de BDI % |  | 24.18 |  | 0.02
|  |  | Total da Composição |  |  |  | 0.1
|  |  | Preço Unitario Adotado |  |  |  | 0.1
Item Serviço | Descrição do Serviço
|  | Insumo/Aux. | Descrição | Unidade | Coeficiente | Preço Unitário | Preço Total
91689 | SERRA CIRCULAR DE BANCADA COM MOTOR ELÉTRICO POTÊNCIA DE 5HP. COM COIFA PARA DISCO 10" - JUROS. AF_08/2015 |  |  | H | / /
| 3 | EQ010BA202 | SERRA CIRCULAR DE BANCADA COM MOTOR ELETRICO, POTENCIA DE *1600* W, PARA DISCO DE DIAMETRO DE 10" (250 MM) | UN | 1.44e-05 | 1174.44 | 0.02 | Equipamentos | SINAPI | 14618
|  |  | Sub-Total de Equipamento / Veiculos |  |  |  | 0.02
|  |  | Custo Direto Total |  |  |  | 0.02
|  |  | Taxa de BDI % |  | 24.18 |  | 0
|  |  | Total da Composição |  |  |  | 0.02
|  |  | Preço Unitario Adotado |  |  |  | 0.02
Item Serviço | Descrição do Serviço
|  | Insumo/Aux. | Descrição | Unidade | Coeficiente | Preço Unitário | Preço Total
91690 | SERRA CIRCULAR DE BANCADA COM MOTOR ELÉTRICO POTÊNCIA DE 5HP. COM COIFA PARA DISCO 10" - MANUTENÇÃO. AF_08/2015 |  |  | H | / /
| 3 | EQ010BA202 | SERRA CIRCULAR DE BANCADA COM MOTOR ELETRICO, POTENCIA DE *1600* W, PARA DISCO DE DIAMETRO DE 10" (250 MM) | UN | 5e-05 | 1174.44 | 0.06 | Equipamentos | SINAPI | 14618
|  |  | Sub-Total de Equipamento / Veiculos |  |  |  | 0.06
|  |  | Custo Direto Total |  |  |  | 0.06
|  |  | Taxa de BDI % |  | 24.18 |  | 0.01
|  |  | Total da Composição |  |  |  | 0.07
|  |  | Preço Unitario Adotado |  |  |  | 0.07
Item Serviço | Descrição do Serviço
|  | Insumo/Aux. | Descrição | Unidade | Coeficiente | Preço Unitário | Preço Total
91691 | SERRA CIRCULAR DE BANCADA COM MOTOR ELÉTRICO POTÊNCIA DE 5HP. COM COIFA PARA DISCO 10" - MATERIAIS NA OPERAÇÃO. AF_08/2015 |  |  | H | / /
| 5 | OU01023502 | ENERGIA ELETRICA ATE 2000 KWH INDUSTRIAL, SEM DEMANDA | KW/H | 3.17 | 0.79 | 2.5 | Outros | SINAPI | 2705
|  |  | Sub-Total de Outros |  |  |  | 2.5
|  |  | Custo Direto Total |  |  |  | 2.5
|  |  | Taxa de BDI % |  | 24.18 |  | 0.6
|  |  | Total da Composição |  |  |  | 3.1
|  |  | Preço Unitario Adotado |  |  |  | 3.1
Item Serviço | Descrição do Serviço
|  | Insumo/Aux. | Descrição | Unidade | Coeficiente | Preço Unitário | Preço Total
91693 | SERRA CIRCULAR DE BANCADA COM MOTOR ELÉTRICO POTÊNCIA DE 5HP. COM COIFA PARA DISCO 10" - CHI DIURNO. AF_08/2015 |  |  | CHI | / /
Serviços Auxiliares
| A | 88297 | OPERADOR DE MÁQUINAS E EQUIPAMENTOS COM ENCARGOS COMPLEMENTARES | H | 1 | 21.07 | 21.07 | Composição auxiliar | SINAPI | 88297
| A | 91688 | SERRA CIRCULAR DE BANCADA COM MOTOR ELÉTRICO POTÊNCIA DE 5HP. COM COIFA PARA DISCO 10" - DEPRECIAÇÃO. AF_08/2015 | H | 1 | 0.08 | 0.08 | Composição auxiliar | SINAPI | 91688
| A | 91689 | SERRA CIRCULAR DE BANCADA COM MOTOR ELÉTRICO POTÊNCIA DE 5HP. COM COIFA PARA DISCO 10" - JUROS. AF_08/2015 | H | 1 | 0.02 | 0.02 | Composição auxiliar | SINAPI | 91689
|  |  | Total de Serviços Auxiliares |  |  |  | 21.17
|  |  | Custo Direto Total |  |  |  | 21.17
|  |  | Taxa de BDI % |  | 24.18 |  | 5.12
|  |  | Total da Composição |  |  |  | 26.29
|  |  | Preço Unitario Adotado |  |  |  | 26.29
Item Serviço | Descrição do Serviço
|  | Insumo/Aux. | Descrição | Unidade | Coeficiente | Preço Unitário | Preço Total
92783 | ARMAÇÃO DE LAJE DE UMA ESTRUTURA CONVENCIONAL DE CONCRETO ARMADO EM UMA EDIFICAÇÃO TÉRREA OU SOBRADO UTILIZANDO AÇO CA-60 DE 4.2 MM - MONTAGEM. AF_12/2015 |  |  | KG | / /
| 2 | MT010U3T02 | ESPACADOR / DISTANCIADOR CIRCULAR COM ENTRADA LATERAL, EM PLASTICO, PARA VERGALHAO *4,2 A 12,5* MM, COBRIMENTO 20 MM | UN | 2.816 | 0.13 | 0.37 | Materiais | SINAPI | 39017
| 2 | MT010XA402 | ARAME RECOZIDO 16 BWG. D = 1.65 MM (0.016 KG/M) OU 18 BWG. D = 1.25 MM (0.01 KG/M) | KG | 0.025 | 12.47 | 0.31 | Materiais | SINAPI | 43132
|  |  | Sub-Total de Material |  |  |  | 0.68
Serviços Auxiliares
| A | 88238 | AJUDANTE DE ARMADOR COM ENCARGOS COMPLEMENTARES | H | 0.031 | 14.36 | 0.45 | Composição auxiliar | SINAPI | 88238
| A | 88245 | ARMADOR COM ENCARGOS COMPLEMENTARES | H | 0.1896 | 18.72 | 3.55 | Composição auxiliar | SINAPI | 88245
| A | 92799 | CORTE E DOBRA DE AÇO CA-60. DIÂMETRO DE 4.2 MM. UTILIZADO EM LAJE. AF_12/2015 | KG | 1 | 7.4 | 7.4 | Composição auxiliar | SINAPI | 92799
|  |  | Total de Serviços Auxiliares |  |  |  | 11.4
|  |  | Custo Direto Total |  |  |  | 12.08
|  |  | Taxa de BDI % |  | 24.18 |  | 2.92
|  |  | Total da Composição |  |  |  | 15
|  |  | Preço Unitario Adotado |  |  |  | 15
Item Serviço | Descrição do Serviço
|  | Insumo/Aux. | Descrição | Unidade | Coeficiente | Preço Unitário | Preço Total
88238 | AJUDANTE DE ARMADOR COM ENCARGOS COMPLEMENTARES |  |  | H | / /
| 1 | MO0104PU02 | AJUDANTE DE ARMADOR | H | 1 | 9.96 | 9.96 | Mão de obra | SINAPI | 6114
|  |  | Sub-Total de Mão de obra |  |  |  | 9.96
| 2 | MT010SU202 | ALIMENTACAO - HORISTA (COLETADO CAIXA) | H | 1 | 1.77 | 1.77 | Materiais | SINAPI | 37370
| 2 | MT010SU302 | TRANSPORTE - HORISTA (COLETADO CAIXA) | H | 1 | 0.67 | 0.67 | Materiais | SINAPI | 37371
| 2 | MT010SU402 | EXAMES - HORISTA (COLETADO CAIXA) | H | 1 | 0.35 | 0.35 | Materiais | SINAPI | 37372
| 2 | MT010SU502 | SEGURO - HORISTA (COLETADO CAIXA) | H | 1 | 0.07 | 0.07 | Materiais | SINAPI | 37373
| 2 | MT010XJD02 | FERRAMENTAS - FAMILIA PEDREIRO - HORISTA (ENCARGOS COMPLEMENTARES - COLETADO CAIXA) | H | 1 | 0.5 | 0.5 | Materiais | SINAPI | 43465
| 2 | MT010XK102 | EPI - FAMILIA PEDREIRO - HORISTA (ENCARGOS COMPLEMENTARES - COLETADO CAIXA) | H | 1 | 0.96 | 0.96 | Materiais | SINAPI | 43489
|  |  | Sub-Total de Material |  |  |  | 4.32
Serviços Auxiliares
| A | 95308 | CURSO DE CAPACITAÇÃO PARA AJUDANTE DE ARMADOR (ENCARGOS COMPLEMENTARES) - HORISTA | H | 1 | 0.08 | 0.08 | Composição auxiliar | SINAPI | 95308
|  |  | Total de Serviços Auxiliares |  |  |  | 0.08
|  |  | Custo Direto Total |  |  |  | 14.36
|  |  | Taxa de BDI % |  | 24.18 |  | 3.47
|  |  | Total da Composição |  |  |  | 17.83
|  |  | Preço Unitario Adotado |  |  |  | 17.83
Item Serviço | Descrição do Serviço
|  | Insumo/Aux. | Descrição | Unidade | Coeficiente | Preço Unitário | Preço Total
95308 | CURSO DE CAPACITAÇÃO PARA AJUDANTE DE ARMADOR (ENCARGOS COMPLEMENTARES) - HORISTA |  |  | H | / /
| 1 | MO0104PU02 | AJUDANTE DE ARMADOR | H | 0.0079 | 9.96 | 0.08 | Mão de obra | SINAPI | 6114
|  |  | Sub-Total de Mão de obra |  |  |  | 0.08
|  |  | Custo Direto Total |  |  |  | 0.08
|  |  | Taxa de BDI % |  | 24.18 |  | 0.02
|  |  | Total da Composição |  |  |  | 0.1
|  |  | Preço Unitario Adotado |  |  |  | 0.1
Item Serviço | Descrição do Serviço
|  | Insumo/Aux. | Descrição | Unidade | Coeficiente | Preço Unitário | Preço Total
88245 | ARMADOR COM ENCARGOS COMPLEMENTARES |  |  | H | / /
| 1 | MO0100AI02 | ARMADOR | H | 1 | 14.29 | 14.29 | Mão de obra | SINAPI | 378
|  |  | Sub-Total de Mão de obra |  |  |  | 14.29
| 2 | MT010SU202 | ALIMENTACAO - HORISTA (COLETADO CAIXA) | H | 1 | 1.77 | 1.77 | Materiais | SINAPI | 37370
| 2 | MT010SU302 | TRANSPORTE - HORISTA (COLETADO CAIXA) | H | 1 | 0.67 | 0.67 | Materiais | SINAPI | 37371
| 2 | MT010SU402 | EXAMES - HORISTA (COLETADO CAIXA) | H | 1 | 0.35 | 0.35 | Materiais | SINAPI | 37372
| 2 | MT010SU502 | SEGURO - HORISTA (COLETADO CAIXA) | H | 1 | 0.07 | 0.07 | Materiais | SINAPI | 37373
| 2 | MT010XJD02 | FERRAMENTAS - FAMILIA PEDREIRO - HORISTA (ENCARGOS COMPLEMENTARES - COLETADO CAIXA) | H | 1 | 0.5 | 0.5 | Materiais | SINAPI | 43465
| 2 | MT010XK102 | EPI - FAMILIA PEDREIRO - HORISTA (ENCARGOS COMPLEMENTARES - COLETADO CAIXA) | H | 1 | 0.96 | 0.96 | Materiais | SINAPI | 43489
|  |  | Sub-Total de Material |  |  |  | 4.32
Serviços Auxiliares
| A | 95314 | CURSO DE CAPACITAÇÃO PARA ARMADOR (ENCARGOS COMPLEMENTARES) - HORISTA | H | 1 | 0.11 | 0.11 | Composição auxiliar | SINAPI | 95314
|  |  | Total de Serviços Auxiliares |  |  |  | 0.11
|  |  | Custo Direto Total |  |  |  | 18.72
|  |  | Taxa de BDI % |  | 24.18 |  | 4.53
|  |  | Total da Composição |  |  |  | 23.25
|  |  | Preço Unitario Adotado |  |  |  | 23.25
Item Serviço | Descrição do Serviço
|  | Insumo/Aux. | Descrição | Unidade | Coeficiente | Preço Unitário | Preço Total
95314 | CURSO DE CAPACITAÇÃO PARA ARMADOR (ENCARGOS COMPLEMENTARES) - HORISTA |  |  | H | / /
| 1 | MO0100AI02 | ARMADOR | H | 0.0079 | 14.29 | 0.11 | Mão de obra | SINAPI | 378
|  |  | Sub-Total de Mão de obra |  |  |  | 0.11
|  |  | Custo Direto Total |  |  |  | 0.11
|  |  | Taxa de BDI % |  | 24.18 |  | 0.03
|  |  | Total da Composição |  |  |  | 0.14
|  |  | Preço Unitario Adotado |  |  |  | 0.14
Item Serviço | Descrição do Serviço
|  | Insumo/Aux. | Descrição | Unidade | Coeficiente | Preço Unitário | Preço Total
92799 | CORTE E DOBRA DE AÇO CA-60. DIÂMETRO DE 4.2 MM. UTILIZADO EM LAJE. AF_12/2015 |  |  | KG | / /
| 2 | MT010X8302 | ACO CA-60, 4,2 MM, OU 5,0 MM, OU 6,0 MM, OU 7,0 MM, VERGALHAO | KG | 1.07 | 5.1 | 5.46 | Materiais | SINAPI | 43059
|  |  | Sub-Total de Material |  |  |  | 5.46
Serviços Auxiliares
| A | 88238 | AJUDANTE DE ARMADOR COM ENCARGOS COMPLEMENTARES | H | 0.0131 | 14.36 | 0.19 | Composição auxiliar | SINAPI | 88238
| A | 88245 | ARMADOR COM ENCARGOS COMPLEMENTARES | H | 0.0933 | 18.72 | 1.75 | Composição auxiliar | SINAPI | 88245
|  |  | Total de Serviços Auxiliares |  |  |  | 1.94
|  |  | Custo Direto Total |  |  |  | 7.4
|  |  | Taxa de BDI % |  | 24.18 |  | 1.79
|  |  | Total da Composição |  |  |  | 9.19
|  |  | Preço Unitario Adotado |  |  |  | 9.19
Item Serviço | Descrição do Serviço
|  | Insumo/Aux. | Descrição | Unidade | Coeficiente | Preço Unitário | Preço Total
94971 | CONCRETO FCK = 25MPA. TRAÇO 1:2.3:2.7 (CIMENTO/ AREIA MÉDIA/ BRITA 1) - PREPARO MECÂNICO COM BETONEIRA 600 L. AF_07/2016 |  |  | M3 | / /
| 2 | MT0100AA02 | AREIA MEDIA - POSTO JAZIDA/FORNECEDOR (RETIRADO NA JAZIDA. SEM TRANSPORTE) | M3 | 0.727 | 25 | 18.18 | Materiais | SINAPI | 370
| 2 | MT01012B02 | CIMENTO PORTLAND COMPOSTO CP II-32 | KG | 364.94 | 0.52 | 189.77 | Materiais | SINAPI | 1379
| 2 | MT0103N502 | PEDRA BRITADA N. 1 (9.5 a 19 MM) POSTO PEDREIRA/FORNECEDOR. SEM FRETE | M3 | 0.597 | 62.24 | 37.16 | Materiais | SINAPI | 4721
|  |  | Sub-Total de Material |  |  |  | 245.11
Serviços Auxiliares
| A | 88316 | SERVENTE COM ENCARGOS COMPLEMENTARES | H | 1.98 | 14.56 | 28.83 | Composição auxiliar | SINAPI | 88316
| A | 88377 | OPERADOR DE BETONEIRA ESTACIONÁRIA/MISTURADOR COM ENCARGOS COMPLEMENTARES | H | 1.25 | 16.73 | 20.91 | Composição auxiliar | SINAPI | 88377
| A | 89225 | BETONEIRA CAPACIDADE NOMINAL DE 600 L. CAPACIDADE DE MISTURA 360 L. MOTOR ELÉTRICO TRIFÁSICO POTÊNCIA DE 4 CV. SEM CARREGADOR - CHP DIURNO. AF_11/2014 | CHP | 0.64 | 4.18 | 2.68 | Composição auxiliar | SINAPI | 89225
| A | 89226 | BETONEIRA CAPACIDADE NOMINAL DE 600 L. CAPACIDADE DE MISTURA 360 L. MOTOR ELÉTRICO TRIFÁSICO POTÊNCIA DE 4 CV. SEM CARREGADOR - CHI DIURNO. AF_11/2014 | CHI | 0.61 | 1.2 | 0.73 | Composição auxiliar | SINAPI | 89226
|  |  | Total de Serviços Auxiliares |  |  |  | 53.15
|  |  | Custo Direto Total |  |  |  | 298.26
|  |  | Taxa de BDI % |  | 24.18 |  | 72.12
|  |  | Total da Composição |  |  |  | 370.38
|  |  | Preço Unitario Adotado |  |  |  | 370.38
Item Serviço | Descrição do Serviço
|  | Insumo/Aux. | Descrição | Unidade | Coeficiente | Preço Unitário | Preço Total
97906 | CAIXA ENTERRADA HIDRÁULICA RETANGULAR. EM ALVENARIA COM BLOCOS DE CONCRETO. DIMENSÕES INTERNAS: 0.6X0.6X0.6 M PARA REDE DE ESGOTO. AF_05/2018 |  |  | UN | / /
| 2 | MT0100I202 | BLOCO DE VEDACAO DE CONCRETO, 9 X 19 X 39 CM (CLASSE C - NBR 6136) | UN | 22.4145 | 1.8 | 40.35 | Materiais | SINAPI | 650
|  |  | Sub-Total de Material |  |  |  | 40.35
Serviços Auxiliares
| A | 100475 | ARGAMASSA TRAÇO 1:3 (EM VOLUME DE CIMENTO E AREIA MÉDIA ÚMIDA) COM ADIÇÃO DE IMPERMEABILIZANTE. PREPARO MECÂNICO COM BETONEIRA 400 L. AF_08/2019 | M3 | 0.0728 | 457.58 | 33.31 | Composição auxiliar | SINAPI | 100475
| A | 5678 | RETROESCAVADEIRA SOBRE RODAS COM CARREGADEIRA. TRAÇÃO 4X4. POTÊNCIA LÍQ. 88 HP. CAÇAMBA CARREG. CAP. MÍN. 1 M3. CAÇAMBA RETRO CAP. 0.26 M3. PESO OPERACIONAL MÍN. 6.674 KG. PROFUNDIDADE ESCAVAÇÃO MÁX. | CHP | 0.0087 | 97.28 | 0.85 | Composição auxiliar | SINAPI | 5678
| A | 5679 | RETROESCAVADEIRA SOBRE RODAS COM CARREGADEIRA. TRAÇÃO 4X4. POTÊNCIA LÍQ. 88 HP. CAÇAMBA CARREG. CAP. MÍN. 1 M3. CAÇAMBA RETRO CAP. 0.26 M3. PESO OPERACIONAL MÍN. 6.674 KG. PROFUNDIDADE ESCAVAÇÃO MÁX. | CHI | 0.0294 | 42.15 | 1.24 | Composição auxiliar | SINAPI | 5679
| A | 87316 | ARGAMASSA TRAÇO 1:4 (EM VOLUME DE CIMENTO E AREIA GROSSA ÚMIDA) PARA CHAPISCO CONVENCIONAL. PREPARO MECÂNICO COM BETONEIRA 400 L. AF_08/2019 | M3 | 0.0014 | 312.49 | 0.44 | Composição auxiliar | SINAPI | 87316
| A | 88309 | PEDREIRO COM ENCARGOS COMPLEMENTARES | H | 4.223 | 18.82 | 79.48 | Composição auxiliar | SINAPI | 88309
| A | 88316 | SERVENTE COM ENCARGOS COMPLEMENTARES | H | 4.223 | 14.56 | 61.49 | Composição auxiliar | SINAPI | 88316
| A | 94097 | PREPARO DE FUNDO DE VALA COM LARGURA MENOR QUE 1.5 M. EM LOCAL COM NÍVEL BAIXO DE INTERFERÊNCIA. AF_06/2016 | M2 | 0.81 | 4.38 | 3.55 | Composição auxiliar | SINAPI | 94097
| A | 94970 | CONCRETO FCK = 20MPA. TRAÇO 1:2.7:3 (CIMENTO/ AREIA MÉDIA/ BRITA 1) - PREPARO MECÂNICO COM BETONEIRA 600 L. AF_07/2016 | M3 | 0.0744 | 279.36 | 20.78 | Composição auxiliar | SINAPI | 94970
| A | 97735 | PEÇA RETANGULAR PRÉ-MOLDADA. VOLUME DE CONCRETO DE 30 A 100 LITROS. TAXA DE AÇO APROXIMADA DE 30KG/M³. AF_01/2018 | M3 | 0.0448 | 1665.14 | 74.6 | Composição auxiliar | SINAPI | 97735
|  |  | Total de Serviços Auxiliares |  |  |  | 275.74
|  |  | Custo Direto Total |  |  |  | 316.09
|  |  | Taxa de BDI % |  | 24.18 |  | 76.43
|  |  | Total da Composição |  |  |  | 392.52
|  |  | Preço Unitario Adotado |  |  |  | 392.52
Item Serviço | Descrição do Serviço
|  | Insumo/Aux. | Descrição | Unidade | Coeficiente | Preço Unitário | Preço Total
100475 | ARGAMASSA TRAÇO 1:3 (EM VOLUME DE CIMENTO E AREIA MÉDIA ÚMIDA) COM ADIÇÃO DE IMPERMEABILIZANTE. PREPARO MECÂNICO COM BETONEIRA 400 L. AF_08/2019 |  |  | M3 | / /
| 2 | MT01003F02 | ADITIVO IMPERMEABILIZANTE DE PEGA NORMAL PARA ARGAMASSAS E CONCRETOS SEM ARMACAO, LIQUIDO E ISENTO DE CLORETOS | L | 19.44 | 5.81 | 112.95 | Materiais | SINAPI | 123
| 2 | MT0100AA02 | AREIA MEDIA - POSTO JAZIDA/FORNECEDOR (RETIRADO NA JAZIDA. SEM TRANSPORTE) | M3 | 1.08 | 25 | 27 | Materiais | SINAPI | 370
| 2 | MT01012B02 | CIMENTO PORTLAND COMPOSTO CP II-32 | KG | 486 | 0.52 | 252.72 | Materiais | SINAPI | 1379
|  |  | Sub-Total de Material |  |  |  | 392.67
Serviços Auxiliares
| A | 88377 | OPERADOR DE BETONEIRA ESTACIONÁRIA/MISTURADOR COM ENCARGOS COMPLEMENTARES | H | 3.75 | 16.73 | 62.74 | Composição auxiliar | SINAPI | 88377
| A | 88830 | BETONEIRA CAPACIDADE NOMINAL DE 400 L. CAPACIDADE DE MISTURA 280 L. MOTOR ELÉTRICO TRIFÁSICO POTÊNCIA DE 2 CV. SEM CARREGADOR - CHP DIURNO. AF_10/2014 | CHP | 0.87 | 1.53 | 1.33 | Composição auxiliar | SINAPI | 88830
| A | 88831 | BETONEIRA CAPACIDADE NOMINAL DE 400 L. CAPACIDADE DE MISTURA 280 L. MOTOR ELÉTRICO TRIFÁSICO POTÊNCIA DE 2 CV. SEM CARREGADOR - CHI DIURNO. AF_10/2014 | CHI | 2.88 | 0.29 | 0.84 | Composição auxiliar | SINAPI | 88831
|  |  | Total de Serviços Auxiliares |  |  |  | 64.91
|  |  | Custo Direto Total |  |  |  | 457.58
|  |  | Taxa de BDI % |  | 24.18 |  | 110.64
|  |  | Total da Composição |  |  |  | 568.22
|  |  | Preço Unitario Adotado |  |  |  | 568.22
Item Serviço | Descrição do Serviço
|  | Insumo/Aux. | Descrição | Unidade | Coeficiente | Preço Unitário | Preço Total
5678 | RETROESCAVADEIRA SOBRE RODAS COM CARREGADEIRA. TRAÇÃO 4X4. POTÊNCIA LÍQ. 88 HP. CAÇAMBA CARREG. CAP. MÍN. 1 M3. CAÇAMBA RETRO CAP. 0.26 M3. PESO OPERACIONAL MÍN. 6.674 KG. PROFUNDIDADE ESCAVAÇÃO MÁX. |  |  | CHP | / /
Serviços Auxiliares
| A | 53786 | RETROESCAVADEIRA SOBRE RODAS COM CARREGADEIRA. TRAÇÃO 4X4. POTÊNCIA LÍQ. 88 HP. CAÇAMBA CARREG. CAP. MÍN. 1 M3. CAÇAMBA RETRO CAP. 0.26 M3. PESO OPERACIONAL MÍN. 6.674 KG. PROFUNDIDADE ESCAVAÇÃO MÁX. | H | 1 | 33 | 33 | Composição auxiliar | SINAPI | 53786
| A | 5664 | RETROESCAVADEIRA SOBRE RODAS COM CARREGADEIRA. TRAÇÃO 4X4. POTÊNCIA LÍQ. 88 HP. CAÇAMBA CARREG. CAP. MÍN. 1 M3. CAÇAMBA RETRO CAP. 0.26 M3. PESO OPERACIONAL MÍN. 6.674 KG. PROFUNDIDADE ESCAVAÇÃO MÁX. | H | 1 | 22.13 | 22.13 | Composição auxiliar | SINAPI | 5664
| A | 88294 | OPERADOR DE ESCAVADEIRA COM ENCARGOS COMPLEMENTARES | H | 1 | 22.05 | 22.05 | Composição auxiliar | SINAPI | 88294
| A | 88857 | RETROESCAVADEIRA SOBRE RODAS COM CARREGADEIRA. TRAÇÃO 4X4. POTÊNCIA LÍQ. 88 HP. CAÇAMBA CARREG. CAP. MÍN. 1 M3. CAÇAMBA RETRO CAP. 0.26 M3. PESO OPERACIONAL MÍN. 6.674 KG. PROFUNDIDADE ESCAVAÇÃO MÁX. | H | 1 | 17.7 | 17.7 | Composição auxiliar | SINAPI | 88857
| A | 88858 | RETROESCAVADEIRA SOBRE RODAS COM CARREGADEIRA. TRAÇÃO 4X4. POTÊNCIA LÍQ. 88 HP. CAÇAMBA CARREG. CAP. MÍN. 1 M3. CAÇAMBA RETRO CAP. 0.26 M3. PESO OPERACIONAL MÍN. 6.674 KG. PROFUNDIDADE ESCAVAÇÃO MÁX. | H | 1 | 2.4 | 2.4 | Composição auxiliar | SINAPI | 88858
|  |  | Total de Serviços Auxiliares |  |  |  | 97.28
|  |  | Custo Direto Total |  |  |  | 97.28
|  |  | Taxa de BDI % |  | 24.18 |  | 23.52
|  |  | Total da Composição |  |  |  | 120.8
|  |  | Preço Unitario Adotado |  |  |  | 120.8
Item Serviço | Descrição do Serviço
|  | Insumo/Aux. | Descrição | Unidade | Coeficiente | Preço Unitário | Preço Total
53786 | RETROESCAVADEIRA SOBRE RODAS COM CARREGADEIRA. TRAÇÃO 4X4. POTÊNCIA LÍQ. 88 HP. CAÇAMBA CARREG. CAP. MÍN. 1 M3. CAÇAMBA RETRO CAP. 0.26 M3. PESO OPERACIONAL MÍN. 6.674 KG. PROFUNDIDADE ESCAVAÇÃO MÁX. |  |  | H | / /
| 2 | MT01039902 | OLEO DIESEL COMBUSTIVEL COMUM | L | 8.92 | 3.7 | 33 | Materiais | SINAPI | 4221
|  |  | Sub-Total de Material |  |  |  | 33
|  |  | Custo Direto Total |  |  |  | 33
|  |  | Taxa de BDI % |  | 24.18 |  | 7.98
|  |  | Total da Composição |  |  |  | 40.98
|  |  | Preço Unitario Adotado |  |  |  | 40.98
Item Serviço | Descrição do Serviço
|  | Insumo/Aux. | Descrição | Unidade | Coeficiente | Preço Unitário | Preço Total
5664 | RETROESCAVADEIRA SOBRE RODAS COM CARREGADEIRA. TRAÇÃO 4X4. POTÊNCIA LÍQ. 88 HP. CAÇAMBA CARREG. CAP. MÍN. 1 M3. CAÇAMBA RETRO CAP. 0.26 M3. PESO OPERACIONAL MÍN. 6.674 KG. PROFUNDIDADE ESCAVAÇÃO MÁX. |  |  | H | / /
| 3 | EQ010S6R02 | RETROESCAVADEIRA SOBRE RODAS COM CARREGADEIRA, TRACAO 4 X 4, POTENCIA LIQUIDA 88 HP, PESO OPERACIONAL MINIMO DE 6674 KG, CAPACIDADE DA CARREGADEIRA DE 1,00 M3 E DA RETROESCAVADEIRA MINIMA DE 0,26 M3, | UN | 7e-05 | 316158.51 | 22.13 | Equipamentos | SINAPI | 36531
|  |  | Sub-Total de Equipamento / Veiculos |  |  |  | 22.13
|  |  | Custo Direto Total |  |  |  | 22.13
|  |  | Taxa de BDI % |  | 24.18 |  | 5.35
|  |  | Total da Composição |  |  |  | 27.48
|  |  | Preço Unitario Adotado |  |  |  | 27.48
Item Serviço | Descrição do Serviço
|  | Insumo/Aux. | Descrição | Unidade | Coeficiente | Preço Unitário | Preço Total
88294 | OPERADOR DE ESCAVADEIRA COM ENCARGOS COMPLEMENTARES |  |  | H | / /
| 1 | MO01039M02 | OPERADOR DE ESCAVADEIRA | H | 1 | 18.37 | 18.37 | Mão de obra | SINAPI | 4234
|  |  | Sub-Total de Mão de obra |  |  |  | 18.37
| 2 | MT010SU202 | ALIMENTACAO - HORISTA (COLETADO CAIXA) | H | 1 | 1.77 | 1.77 | Materiais | SINAPI | 37370
| 2 | MT010SU302 | TRANSPORTE - HORISTA (COLETADO CAIXA) | H | 1 | 0.67 | 0.67 | Materiais | SINAPI | 37371
| 2 | MT010SU402 | EXAMES - HORISTA (COLETADO CAIXA) | H | 1 | 0.35 | 0.35 | Materiais | SINAPI | 37372
| 2 | MT010SU502 | SEGURO - HORISTA (COLETADO CAIXA) | H | 1 | 0.07 | 0.07 | Materiais | SINAPI | 37373
| 2 | MT010XJC02 | FERRAMENTAS - FAMILIA OPERADOR ESCAVADEIRA - HORISTA (ENCARGOS COMPLEMENTARES - COLETADO CAIXA) | H | 1 | 0.01 | 0.01 | Materiais | SINAPI | 43464
| 2 | MT010XK002 | EPI - FAMILIA OPERADOR ESCAVADEIRA - HORISTA (ENCARGOS COMPLEMENTARES - COLETADO CAIXA) | H | 1 | 0.66 | 0.66 | Materiais | SINAPI | 43488
|  |  | Sub-Total de Material |  |  |  | 3.53
Serviços Auxiliares
| A | 95357 | CURSO DE CAPACITAÇÃO PARA OPERADOR DE ESCAVADEIRA (ENCARGOS COMPLEMENTARES) - HORISTA | H | 1 | 0.15 | 0.15 | Composição auxiliar | SINAPI | 95357
|  |  | Total de Serviços Auxiliares |  |  |  | 0.15
|  |  | Custo Direto Total |  |  |  | 22.05
|  |  | Taxa de BDI % |  | 24.18 |  | 5.33
|  |  | Total da Composição |  |  |  | 27.38
|  |  | Preço Unitario Adotado |  |  |  | 27.38
Item Serviço | Descrição do Serviço
|  | Insumo/Aux. | Descrição | Unidade | Coeficiente | Preço Unitário | Preço Total
95357 | CURSO DE CAPACITAÇÃO PARA OPERADOR DE ESCAVADEIRA (ENCARGOS COMPLEMENTARES) - HORISTA |  |  | H | / /
| 1 | MO01039M02 | OPERADOR DE ESCAVADEIRA | H | 0.0079 | 18.37 | 0.15 | Mão de obra | SINAPI | 4234
|  |  | Sub-Total de Mão de obra |  |  |  | 0.15
|  |  | Custo Direto Total |  |  |  | 0.15
|  |  | Taxa de BDI % |  | 24.18 |  | 0.04
|  |  | Total da Composição |  |  |  | 0.19
|  |  | Preço Unitario Adotado |  |  |  | 0.19
Item Serviço | Descrição do Serviço
|  | Insumo/Aux. | Descrição | Unidade | Coeficiente | Preço Unitário | Preço Total
88857 | RETROESCAVADEIRA SOBRE RODAS COM CARREGADEIRA. TRAÇÃO 4X4. POTÊNCIA LÍQ. 88 HP. CAÇAMBA CARREG. CAP. MÍN. 1 M3. CAÇAMBA RETRO CAP. 0.26 M3. PESO OPERACIONAL MÍN. 6.674 KG. PROFUNDIDADE ESCAVAÇÃO MÁX. |  |  | H | / /
| 3 | EQ010S6R02 | RETROESCAVADEIRA SOBRE RODAS COM CARREGADEIRA, TRACAO 4 X 4, POTENCIA LIQUIDA 88 HP, PESO OPERACIONAL MINIMO DE 6674 KG, CAPACIDADE DA CARREGADEIRA DE 1,00 M3 E DA RETROESCAVADEIRA MINIMA DE 0,26 M3, | UN | 5.6e-05 | 316158.51 | 17.7 | Equipamentos | SINAPI | 36531
|  |  | Sub-Total de Equipamento / Veiculos |  |  |  | 17.7
|  |  | Custo Direto Total |  |  |  | 17.7
|  |  | Taxa de BDI % |  | 24.18 |  | 4.28
|  |  | Total da Composição |  |  |  | 21.98
|  |  | Preço Unitario Adotado |  |  |  | 21.98
Item Serviço | Descrição do Serviço
|  | Insumo/Aux. | Descrição | Unidade | Coeficiente | Preço Unitário | Preço Total
88858 | RETROESCAVADEIRA SOBRE RODAS COM CARREGADEIRA. TRAÇÃO 4X4. POTÊNCIA LÍQ. 88 HP. CAÇAMBA CARREG. CAP. MÍN. 1 M3. CAÇAMBA RETRO CAP. 0.26 M3. PESO OPERACIONAL MÍN. 6.674 KG. PROFUNDIDADE ESCAVAÇÃO MÁX. |  |  | H | / /
| 3 | EQ010S6R02 | RETROESCAVADEIRA SOBRE RODAS COM CARREGADEIRA, TRACAO 4 X 4, POTENCIA LIQUIDA 88 HP, PESO OPERACIONAL MINIMO DE 6674 KG, CAPACIDADE DA CARREGADEIRA DE 1,00 M3 E DA RETROESCAVADEIRA MINIMA DE 0,26 M3, | UN | 7.6e-06 | 316158.51 | 2.4 | Equipamentos | SINAPI | 36531
|  |  | Sub-Total de Equipamento / Veiculos |  |  |  | 2.4
|  |  | Custo Direto Total |  |  |  | 2.4
|  |  | Taxa de BDI % |  | 24.18 |  | 0.58
|  |  | Total da Composição |  |  |  | 2.98
|  |  | Preço Unitario Adotado |  |  |  | 2.98
Item Serviço | Descrição do Serviço
|  | Insumo/Aux. | Descrição | Unidade | Coeficiente | Preço Unitário | Preço Total
5679 | RETROESCAVADEIRA SOBRE RODAS COM CARREGADEIRA. TRAÇÃO 4X4. POTÊNCIA LÍQ. 88 HP. CAÇAMBA CARREG. CAP. MÍN. 1 M3. CAÇAMBA RETRO CAP. 0.26 M3. PESO OPERACIONAL MÍN. 6.674 KG. PROFUNDIDADE ESCAVAÇÃO MÁX. |  |  | CHI | / /
Serviços Auxiliares
| A | 88294 | OPERADOR DE ESCAVADEIRA COM ENCARGOS COMPLEMENTARES | H | 1 | 22.05 | 22.05 | Composição auxiliar | SINAPI | 88294
| A | 88857 | RETROESCAVADEIRA SOBRE RODAS COM CARREGADEIRA. TRAÇÃO 4X4. POTÊNCIA LÍQ. 88 HP. CAÇAMBA CARREG. CAP. MÍN. 1 M3. CAÇAMBA RETRO CAP. 0.26 M3. PESO OPERACIONAL MÍN. 6.674 KG. PROFUNDIDADE ESCAVAÇÃO MÁX. | H | 1 | 17.7 | 17.7 | Composição auxiliar | SINAPI | 88857
| A | 88858 | RETROESCAVADEIRA SOBRE RODAS COM CARREGADEIRA. TRAÇÃO 4X4. POTÊNCIA LÍQ. 88 HP. CAÇAMBA CARREG. CAP. MÍN. 1 M3. CAÇAMBA RETRO CAP. 0.26 M3. PESO OPERACIONAL MÍN. 6.674 KG. PROFUNDIDADE ESCAVAÇÃO MÁX. | H | 1 | 2.4 | 2.4 | Composição auxiliar | SINAPI | 88858
|  |  | Total de Serviços Auxiliares |  |  |  | 42.15
|  |  | Custo Direto Total |  |  |  | 42.15
|  |  | Taxa de BDI % |  | 24.18 |  | 10.19
|  |  | Total da Composição |  |  |  | 52.34
|  |  | Preço Unitario Adotado |  |  |  | 52.34
Item Serviço | Descrição do Serviço
|  | Insumo/Aux. | Descrição | Unidade | Coeficiente | Preço Unitário | Preço Total
94097 | PREPARO DE FUNDO DE VALA COM LARGURA MENOR QUE 1.5 M. EM LOCAL COM NÍVEL BAIXO DE INTERFERÊNCIA. AF_06/2016 |  |  | M2 | / /
Serviços Auxiliares
| A | 88309 | PEDREIRO COM ENCARGOS COMPLEMENTARES | H | 0.104 | 18.82 | 1.96 | Composição auxiliar | SINAPI | 88309
| A | 88316 | SERVENTE COM ENCARGOS COMPLEMENTARES | H | 0.156 | 14.56 | 2.27 | Composição auxiliar | SINAPI | 88316
| A | 91533 | COMPACTADOR DE SOLOS DE PERCUSSÃO (SOQUETE) COM MOTOR A GASOLINA 4 TEMPOS. POTÊNCIA 4 CV - CHP DIURNO. AF_08/2015 | CHP | 0.003 | 27.1 | 0.08 | Composição auxiliar | SINAPI | 91533
| A | 91534 | COMPACTADOR DE SOLOS DE PERCUSSÃO (SOQUETE) COM MOTOR A GASOLINA 4 TEMPOS. POTÊNCIA 4 CV - CHI DIURNO. AF_08/2015 | CHI | 0.003 | 21.74 | 0.07 | Composição auxiliar | SINAPI | 91534
|  |  | Total de Serviços Auxiliares |  |  |  | 4.38
|  |  | Custo Direto Total |  |  |  | 4.38
|  |  | Taxa de BDI % |  | 24.18 |  | 1.06
|  |  | Total da Composição |  |  |  | 5.44
|  |  | Preço Unitario Adotado |  |  |  | 5.44
Item Serviço | Descrição do Serviço
|  | Insumo/Aux. | Descrição | Unidade | Coeficiente | Preço Unitário | Preço Total
94970 | CONCRETO FCK = 20MPA. TRAÇO 1:2.7:3 (CIMENTO/ AREIA MÉDIA/ BRITA 1) - PREPARO MECÂNICO COM BETONEIRA 600 L. AF_07/2016 |  |  | M3 | / /
| 2 | MT0100AA02 | AREIA MEDIA - POSTO JAZIDA/FORNECEDOR (RETIRADO NA JAZIDA. SEM TRANSPORTE) | M3 | 0.761 | 25 | 19.03 | Materiais | SINAPI | 370
| 2 | MT01012B02 | CIMENTO PORTLAND COMPOSTO CP II-32 | KG | 325.16 | 0.52 | 169.08 | Materiais | SINAPI | 1379
| 2 | MT0103N502 | PEDRA BRITADA N. 1 (9.5 a 19 MM) POSTO PEDREIRA/FORNECEDOR. SEM FRETE | M3 | 0.591 | 62.24 | 36.78 | Materiais | SINAPI | 4721
|  |  | Sub-Total de Material |  |  |  | 224.89
Serviços Auxiliares
| A | 88316 | SERVENTE COM ENCARGOS COMPLEMENTARES | H | 2.03 | 14.56 | 29.56 | Composição auxiliar | SINAPI | 88316
| A | 88377 | OPERADOR DE BETONEIRA ESTACIONÁRIA/MISTURADOR COM ENCARGOS COMPLEMENTARES | H | 1.28 | 16.73 | 21.41 | Composição auxiliar | SINAPI | 88377
| A | 89225 | BETONEIRA CAPACIDADE NOMINAL DE 600 L. CAPACIDADE DE MISTURA 360 L. MOTOR ELÉTRICO TRIFÁSICO POTÊNCIA DE 4 CV. SEM CARREGADOR - CHP DIURNO. AF_11/2014 | CHP | 0.66 | 4.18 | 2.76 | Composição auxiliar | SINAPI | 89225
| A | 89226 | BETONEIRA CAPACIDADE NOMINAL DE 600 L. CAPACIDADE DE MISTURA 360 L. MOTOR ELÉTRICO TRIFÁSICO POTÊNCIA DE 4 CV. SEM CARREGADOR - CHI DIURNO. AF_11/2014 | CHI | 0.62 | 1.2 | 0.74 | Composição auxiliar | SINAPI | 89226
|  |  | Total de Serviços Auxiliares |  |  |  | 54.47
|  |  | Custo Direto Total |  |  |  | 279.36
|  |  | Taxa de BDI % |  | 24.18 |  | 67.55
|  |  | Total da Composição |  |  |  | 346.91
|  |  | Preço Unitario Adotado |  |  |  | 346.91
Item Serviço | Descrição do Serviço
|  | Insumo/Aux. | Descrição | Unidade | Coeficiente | Preço Unitário | Preço Total
97735 | PEÇA RETANGULAR PRÉ-MOLDADA. VOLUME DE CONCRETO DE 30 A 100 LITROS. TAXA DE AÇO APROXIMADA DE 30KG/M³. AF_01/2018 |  |  | M3 | / /
| 2 | MT01011Q02 | CHAPA DE MADEIRA COMPENSADA RESINADA PARA FORMA DE CONCRETO, DE *2,2 X 1,1* M, E = 17 MM | M2 | 1.3112 | 31.92 | 41.85 | Materiais | SINAPI | 1358
| 2 | MT01022S02 | DESMOLDANTE PROTETOR PARA FORMAS DE MADEIRA. DE BASE OLEOSA EMULSIONADA EM AGUA | L | 0.0567 | 6.13 | 0.35 | Materiais | SINAPI | 2692
| 2 | MT0103HH02 | RIPAO 2.5 X 7.5CM (1" X 3") | M | 4.477 | 6.19 | 27.71 | Materiais | SINAPI | 4517
| 2 | MT010FMF02 | PREGO DE ACO POLIDO COM CABECA 15 X 15 (1 1/4 X 13) | KG | 0.2619 | 12.16 | 3.18 | Materiais | SINAPI | 20247
|  |  | Sub-Total de Material |  |  |  | 73.09
Serviços Auxiliares
| A | 88239 | AJUDANTE DE CARPINTEIRO COM ENCARGOS COMPLEMENTARES | H | 0.7356 | 15.64 | 11.5 | Composição auxiliar | SINAPI | 88239
| A | 88261 | CARPINTEIRO DE ESQUADRIA COM ENCARGOS COMPLEMENTARES | H | 3.678 | 17.82 | 65.54 | Composição auxiliar | SINAPI | 88261
| A | 88309 | PEDREIRO COM ENCARGOS COMPLEMENTARES | H | 22.8884 | 18.82 | 430.76 | Composição auxiliar | SINAPI | 88309
| A | 88316 | SERVENTE COM ENCARGOS COMPLEMENTARES | H | 22.8884 | 14.56 | 333.26 | Composição auxiliar | SINAPI | 88316
| A | 90586 | VIBRADOR DE IMERSÃO. DIÂMETRO DE PONTEIRA 45MM. MOTOR ELÉTRICO TRIFÁSICO POTÊNCIA DE 2 CV - CHP DIURNO. AF_06/2015 | CHP | 4.7533 | 1.58 | 7.51 | Composição auxiliar | SINAPI | 90586
| A | 90587 | VIBRADOR DE IMERSÃO. DIÂMETRO DE PONTEIRA 45MM. MOTOR ELÉTRICO TRIFÁSICO POTÊNCIA DE 2 CV - CHI DIURNO. AF_06/2015 | CHI | 13.0715 | 0.35 | 4.58 | Composição auxiliar | SINAPI | 90587
| A | 91692 | SERRA CIRCULAR DE BANCADA COM MOTOR ELÉTRICO POTÊNCIA DE 5HP. COM COIFA PARA DISCO 10" - CHP DIURNO. AF_08/2015 | CHP | 0.313 | 23.73 | 7.43 | Composição auxiliar | SINAPI | 91692
| A | 91693 | SERRA CIRCULAR DE BANCADA COM MOTOR ELÉTRICO POTÊNCIA DE 5HP. COM COIFA PARA DISCO 10" - CHI DIURNO. AF_08/2015 | CHI | 0.4226 | 21.17 | 8.95 | Composição auxiliar | SINAPI | 91693
| A | 92783 | ARMAÇÃO DE LAJE DE UMA ESTRUTURA CONVENCIONAL DE CONCRETO ARMADO EM UMA EDIFICAÇÃO TÉRREA OU SOBRADO UTILIZANDO AÇO CA-60 DE 4.2 MM - MONTAGEM. AF_12/2015 | KG | 28.9369 | 12.08 | 349.56 | Composição auxiliar | SINAPI | 92783
| A | 94972 | CONCRETO FCK = 30MPA. TRAÇO 1:2.1:2.5 (CIMENTO/ AREIA MÉDIA/ BRITA 1) - PREPARO MECÂNICO COM BETONEIRA 600 L. AF_07/2016 | M3 | 1.2 | 310.8 | 372.96 | Composição auxiliar | SINAPI | 94972
|  |  | Total de Serviços Auxiliares |  |  |  | 1592.05
|  |  | Custo Direto Total |  |  |  | 1665.14
|  |  | Taxa de BDI % |  | 24.18 |  | 402.63
|  |  | Total da Composição |  |  |  | 2067.77
|  |  | Preço Unitario Adotado |  |  |  | 2067.77
Item Serviço | Descrição do Serviço
|  | Insumo/Aux. | Descrição | Unidade | Coeficiente | Preço Unitário | Preço Total
94972 | CONCRETO FCK = 30MPA. TRAÇO 1:2.1:2.5 (CIMENTO/ AREIA MÉDIA/ BRITA 1) - PREPARO MECÂNICO COM BETONEIRA 600 L. AF_07/2016 |  |  | M3 | / /
| 2 | MT0100AA02 | AREIA MEDIA - POSTO JAZIDA/FORNECEDOR (RETIRADO NA JAZIDA. SEM TRANSPORTE) | M3 | 0.712 | 25 | 17.8 | Materiais | SINAPI | 370
| 2 | MT01012B02 | CIMENTO PORTLAND COMPOSTO CP II-32 | KG | 391.17 | 0.52 | 203.41 | Materiais | SINAPI | 1379
| 2 | MT0103N502 | PEDRA BRITADA N. 1 (9.5 a 19 MM) POSTO PEDREIRA/FORNECEDOR. SEM FRETE | M3 | 0.5927 | 62.24 | 36.89 | Materiais | SINAPI | 4721
|  |  | Sub-Total de Material |  |  |  | 258.1
Serviços Auxiliares
| A | 88316 | SERVENTE COM ENCARGOS COMPLEMENTARES | H | 1.96 | 14.56 | 28.54 | Composição auxiliar | SINAPI | 88316
| A | 88377 | OPERADOR DE BETONEIRA ESTACIONÁRIA/MISTURADOR COM ENCARGOS COMPLEMENTARES | H | 1.24 | 16.73 | 20.75 | Composição auxiliar | SINAPI | 88377
| A | 89225 | BETONEIRA CAPACIDADE NOMINAL DE 600 L. CAPACIDADE DE MISTURA 360 L. MOTOR ELÉTRICO TRIFÁSICO POTÊNCIA DE 4 CV. SEM CARREGADOR - CHP DIURNO. AF_11/2014 | CHP | 0.64 | 4.18 | 2.68 | Composição auxiliar | SINAPI | 89225
| A | 89226 | BETONEIRA CAPACIDADE NOMINAL DE 600 L. CAPACIDADE DE MISTURA 360 L. MOTOR ELÉTRICO TRIFÁSICO POTÊNCIA DE 4 CV. SEM CARREGADOR - CHI DIURNO. AF_11/2014 | CHI | 0.61 | 1.2 | 0.73 | Composição auxiliar | SINAPI | 89226
|  |  | Total de Serviços Auxiliares |  |  |  | 52.7
|  |  | Custo Direto Total |  |  |  | 310.8
|  |  | Taxa de BDI % |  | 24.18 |  | 75.15
|  |  | Total da Composição |  |  |  | 385.95
|  |  | Preço Unitario Adotado |  |  |  | 385.95
Item Serviço | Descrição do Serviço
|  | Insumo/Aux. | Descrição | Unidade | Coeficiente | Preço Unitário | Preço Total
98283 | CABO TELEFÔNICO CCI-50 4 PARES. SEM BLINDAGEM. INSTALADO EM DISTRIBUIÇÃO DE EDIFICAÇÃO RESIDENCIAL - FORNECIMENTO E INSTALAÇÃO. AF_11/2019 |  |  | M | / /
| 2 | MT01096O02 | CABO TELEFONICO CCI 50, 4 PARES, USO INTERNO, SEM BLINDAGEM | M | 1.05 | 1.75 | 1.84 | Materiais | SINAPI | 11904
|  |  | Sub-Total de Material |  |  |  | 1.84
Serviços Auxiliares
| A | 88247 | AUXILIAR DE ELETRICISTA COM ENCARGOS COMPLEMENTARES | H | 0.1461 | 14.65 | 2.14 | Composição auxiliar | SINAPI | 88247
| A | 88264 | ELETRICISTA COM ENCARGOS COMPLEMENTARES | H | 0.1461 | 19 | 2.78 | Composição auxiliar | SINAPI | 88264
|  |  | Total de Serviços Auxiliares |  |  |  | 4.92
|  |  | Custo Direto Total |  |  |  | 6.76
|  |  | Taxa de BDI % |  | 24.18 |  | 1.63
|  |  | Total da Composição |  |  |  | 8.39
|  |  | Preço Unitario Adotado |  |  |  | 8.39
Item Serviço | Descrição do Serviço
|  | Insumo/Aux. | Descrição | Unidade | Coeficiente | Preço Unitário | Preço Total
98441 | PAREDE DE MADEIRA COMPENSADA PARA CONSTRUÇÃO TEMPORÁRIA EM CHAPA SIMPLES. EXTERNA. COM ÁREA LÍQUIDA MAIOR OU IGUAL A 6 M². SEM VÃO. AF_05/2018 |  |  | M2 | / /
| 2 | MT01011I02 | !EM PROCESSO DE DESATIVACAO! CHAPA DE MADEIRA COMPENSADA RESINADA PARA FORMA DE CONCRETO, DE *2,2 X 1,1* M, E = 10 MM | UN | 0.4339 | 47 | 20.39 | Materiais | SINAPI | 1350
| 2 | MT01032W02 | TABUA DE MADEIRA APARELHADA *2,5 X 30* CM, MACARANDUBA, ANGELIM OU EQUIVALENTE DA REGIAO | M | 1.6923 | 18.11 | 30.65 | Materiais | SINAPI | 3992
| 2 | MT0103F502 | PECA DE MADEIRA NAO APARELHADA *7,5 X 7,5* CM (3 X 3 ") MACARANDUBA, ANGELIM OU EQUIVALENTE DA REGIAO | M | 1.2308 | 8.17 | 10.06 | Materiais | SINAPI | 4433
| 2 | MT0103WL02 | PREGO DE ACO POLIDO COM CABECA 18 X 27 (2 1/2 X 10) | KG | 0.0517 | 12 | 0.62 | Materiais | SINAPI | 5061
|  |  | Sub-Total de Material |  |  |  | 61.72
Serviços Auxiliares
| A | 88239 | AJUDANTE DE CARPINTEIRO COM ENCARGOS COMPLEMENTARES | H | 0.2512 | 15.64 | 3.93 | Composição auxiliar | SINAPI | 88239
| A | 88262 | CARPINTEIRO DE FORMAS COM ENCARGOS COMPLEMENTARES | H | 0.7535 | 18.68 | 14.08 | Composição auxiliar | SINAPI | 88262
| A | 91692 | SERRA CIRCULAR DE BANCADA COM MOTOR ELÉTRICO POTÊNCIA DE 5HP. COM COIFA PARA DISCO 10" - CHP DIURNO. AF_08/2015 | CHP | 0.0082 | 23.73 | 0.19 | Composição auxiliar | SINAPI | 91692
| A | 91693 | SERRA CIRCULAR DE BANCADA COM MOTOR ELÉTRICO POTÊNCIA DE 5HP. COM COIFA PARA DISCO 10" - CHI DIURNO. AF_08/2015 | CHI | 0.0359 | 21.17 | 0.76 | Composição auxiliar | SINAPI | 91693
| A | 94974 | CONCRETO MAGRO PARA LASTRO. TRAÇO 1:4.5:4.5 (CIMENTO/ AREIA MÉDIA/ BRITA 1) - PREPARO MANUAL. AF_07/2016 | M3 | 0.0015 | 317.73 | 0.48 | Composição auxiliar | SINAPI | 94974
|  |  | Total de Serviços Auxiliares |  |  |  | 19.44
|  |  | Custo Direto Total |  |  |  | 81.16
|  |  | Taxa de BDI % |  | 24.18 |  | 19.62
|  |  | Total da Composição |  |  |  | 100.78
|  |  | Preço Unitario Adotado |  |  |  | 100.78
Item Serviço | Descrição do Serviço
|  | Insumo/Aux. | Descrição | Unidade | Coeficiente | Preço Unitário | Preço Total
94974 | CONCRETO MAGRO PARA LASTRO. TRAÇO 1:4.5:4.5 (CIMENTO/ AREIA MÉDIA/ BRITA 1) - PREPARO MANUAL. AF_07/2016 |  |  | M3 | / /
| 2 | MT0100AA02 | AREIA MEDIA - POSTO JAZIDA/FORNECEDOR (RETIRADO NA JAZIDA. SEM TRANSPORTE) | M3 | 0.853 | 25 | 21.33 | Materiais | SINAPI | 370
| 2 | MT01012B02 | CIMENTO PORTLAND COMPOSTO CP II-32 | KG | 218.65 | 0.52 | 113.7 | Materiais | SINAPI | 1379
| 2 | MT0103N502 | PEDRA BRITADA N. 1 (9.5 a 19 MM) POSTO PEDREIRA/FORNECEDOR. SEM FRETE | M3 | 0.596 | 62.24 | 37.1 | Materiais | SINAPI | 4721
|  |  | Sub-Total de Material |  |  |  | 172.13
Serviços Auxiliares
| A | 88316 | SERVENTE COM ENCARGOS COMPLEMENTARES | H | 10 | 14.56 | 145.6 | Composição auxiliar | SINAPI | 88316
|  |  | Total de Serviços Auxiliares |  |  |  | 145.6
|  |  | Custo Direto Total |  |  |  | 317.73
|  |  | Taxa de BDI % |  | 24.18 |  | 76.83
|  |  | Total da Composição |  |  |  | 394.56
|  |  | Preço Unitario Adotado |  |  |  | 394.56
Item Serviço | Descrição do Serviço
|  | Insumo/Aux. | Descrição | Unidade | Coeficiente | Preço Unitário | Preço Total
98442 | PAREDE DE MADEIRA COMPENSADA PARA CONSTRUÇÃO TEMPORÁRIA EM CHAPA SIMPLES. EXTERNA. COM ÁREA LÍQUIDA MENOR QUE 6 M². SEM VÃO. AF_05/2018 |  |  | M2 | / /
| 2 | MT01011I02 | !EM PROCESSO DE DESATIVACAO! CHAPA DE MADEIRA COMPENSADA RESINADA PARA FORMA DE CONCRETO, DE *2,2 X 1,1* M, E = 10 MM | UN | 0.4339 | 47 | 20.39 | Materiais | SINAPI | 1350
| 2 | MT01032W02 | TABUA DE MADEIRA APARELHADA *2,5 X 30* CM, MACARANDUBA, ANGELIM OU EQUIVALENTE DA REGIAO | M | 1.6923 | 18.11 | 30.65 | Materiais | SINAPI | 3992
| 2 | MT0103F502 | PECA DE MADEIRA NAO APARELHADA *7,5 X 7,5* CM (3 X 3 ") MACARANDUBA, ANGELIM OU EQUIVALENTE DA REGIAO | M | 1.2308 | 8.17 | 10.06 | Materiais | SINAPI | 4433
| 2 | MT0103WL02 | PREGO DE ACO POLIDO COM CABECA 18 X 27 (2 1/2 X 10) | KG | 0.0517 | 12 | 0.62 | Materiais | SINAPI | 5061
|  |  | Sub-Total de Material |  |  |  | 61.72
Serviços Auxiliares
| A | 88239 | AJUDANTE DE CARPINTEIRO COM ENCARGOS COMPLEMENTARES | H | 0.2844 | 15.64 | 4.45 | Composição auxiliar | SINAPI | 88239
| A | 88262 | CARPINTEIRO DE FORMAS COM ENCARGOS COMPLEMENTARES | H | 0.8532 | 18.68 | 15.94 | Composição auxiliar | SINAPI | 88262
| A | 91692 | SERRA CIRCULAR DE BANCADA COM MOTOR ELÉTRICO POTÊNCIA DE 5HP. COM COIFA PARA DISCO 10" - CHP DIURNO. AF_08/2015 | CHP | 0.0076 | 23.73 | 0.18 | Composição auxiliar | SINAPI | 91692
| A | 91693 | SERRA CIRCULAR DE BANCADA COM MOTOR ELÉTRICO POTÊNCIA DE 5HP. COM COIFA PARA DISCO 10" - CHI DIURNO. AF_08/2015 | CHI | 0.0332 | 21.17 | 0.7 | Composição auxiliar | SINAPI | 91693
| A | 94974 | CONCRETO MAGRO PARA LASTRO. TRAÇO 1:4.5:4.5 (CIMENTO/ AREIA MÉDIA/ BRITA 1) - PREPARO MANUAL. AF_07/2016 | M3 | 0.0015 | 317.73 | 0.48 | Composição auxiliar | SINAPI | 94974
|  |  | Total de Serviços Auxiliares |  |  |  | 21.75
|  |  | Custo Direto Total |  |  |  | 83.47
|  |  | Taxa de BDI % |  | 24.18 |  | 20.18
|  |  | Total da Composição |  |  |  | 103.65
|  |  | Preço Unitario Adotado |  |  |  | 103.65
Item Serviço | Descrição do Serviço
|  | Insumo/Aux. | Descrição | Unidade | Coeficiente | Preço Unitário | Preço Total
98443 | PAREDE DE MADEIRA COMPENSADA PARA CONSTRUÇÃO TEMPORÁRIA EM CHAPA SIMPLES. INTERNA. COM ÁREA LÍQUIDA MAIOR OU IGUAL A 6 M². SEM VÃO. AF_05/2018 |  |  | M2 | / /
| 2 | MT01011I02 | !EM PROCESSO DE DESATIVACAO! CHAPA DE MADEIRA COMPENSADA RESINADA PARA FORMA DE CONCRETO, DE *2,2 X 1,1* M, E = 10 MM | UN | 0.4339 | 47 | 20.39 | Materiais | SINAPI | 1350
| 2 | MT01032W02 | TABUA DE MADEIRA APARELHADA *2,5 X 30* CM, MACARANDUBA, ANGELIM OU EQUIVALENTE DA REGIAO | M | 1.6923 | 18.11 | 30.65 | Materiais | SINAPI | 3992
| 2 | MT0103F502 | PECA DE MADEIRA NAO APARELHADA *7,5 X 7,5* CM (3 X 3 ") MACARANDUBA, ANGELIM OU EQUIVALENTE DA REGIAO | M | 1 | 8.17 | 8.17 | Materiais | SINAPI | 4433
| 2 | MT0103WL02 | PREGO DE ACO POLIDO COM CABECA 18 X 27 (2 1/2 X 10) | KG | 0.0517 | 12 | 0.62 | Materiais | SINAPI | 5061
|  |  | Sub-Total de Material |  |  |  | 59.83
Serviços Auxiliares
| A | 88239 | AJUDANTE DE CARPINTEIRO COM ENCARGOS COMPLEMENTARES | H | 0.1309 | 15.64 | 2.05 | Composição auxiliar | SINAPI | 88239
| A | 88262 | CARPINTEIRO DE FORMAS COM ENCARGOS COMPLEMENTARES | H | 0.3926 | 18.68 | 7.33 | Composição auxiliar | SINAPI | 88262
| A | 91692 | SERRA CIRCULAR DE BANCADA COM MOTOR ELÉTRICO POTÊNCIA DE 5HP. COM COIFA PARA DISCO 10" - CHP DIURNO. AF_08/2015 | CHP | 0.0082 | 23.73 | 0.19 | Composição auxiliar | SINAPI | 91692
| A | 91693 | SERRA CIRCULAR DE BANCADA COM MOTOR ELÉTRICO POTÊNCIA DE 5HP. COM COIFA PARA DISCO 10" - CHI DIURNO. AF_08/2015 | CHI | 0.0359 | 21.17 | 0.76 | Composição auxiliar | SINAPI | 91693
|  |  | Total de Serviços Auxiliares |  |  |  | 10.33
|  |  | Custo Direto Total |  |  |  | 70.16
|  |  | Taxa de BDI % |  | 24.18 |  | 16.96
|  |  | Total da Composição |  |  |  | 87.12
|  |  | Preço Unitario Adotado |  |  |  | 87.12
Item Serviço | Descrição do Serviço
|  | Insumo/Aux. | Descrição | Unidade | Coeficiente | Preço Unitário | Preço Total
98444 | PAREDE DE MADEIRA COMPENSADA PARA CONSTRUÇÃO TEMPORÁRIA EM CHAPA SIMPLES. INTERNA. COM ÁREA LÍQUIDA MENOR QUE 6 M². SEM VÃO. AF_05/2018 |  |  | M2 | / /
| 2 | MT01011I02 | !EM PROCESSO DE DESATIVACAO! CHAPA DE MADEIRA COMPENSADA RESINADA PARA FORMA DE CONCRETO, DE *2,2 X 1,1* M, E = 10 MM | UN | 0.4339 | 47 | 20.39 | Materiais | SINAPI | 1350
| 2 | MT01032W02 | TABUA DE MADEIRA APARELHADA *2,5 X 30* CM, MACARANDUBA, ANGELIM OU EQUIVALENTE DA REGIAO | M | 1.6923 | 18.11 | 30.65 | Materiais | SINAPI | 3992
| 2 | MT0103F502 | PECA DE MADEIRA NAO APARELHADA *7,5 X 7,5* CM (3 X 3 ") MACARANDUBA, ANGELIM OU EQUIVALENTE DA REGIAO | M | 1 | 8.17 | 8.17 | Materiais | SINAPI | 4433
| 2 | MT0103WL02 | PREGO DE ACO POLIDO COM CABECA 18 X 27 (2 1/2 X 10) | KG | 0.0517 | 12 | 0.62 | Materiais | SINAPI | 5061
|  |  | Sub-Total de Material |  |  |  | 59.83
Serviços Auxiliares
| A | 88239 | AJUDANTE DE CARPINTEIRO COM ENCARGOS COMPLEMENTARES | H | 0.1548 | 15.64 | 2.42 | Composição auxiliar | SINAPI | 88239
| A | 88262 | CARPINTEIRO DE FORMAS COM ENCARGOS COMPLEMENTARES | H | 0.4644 | 18.68 | 8.67 | Composição auxiliar | SINAPI | 88262
| A | 91692 | SERRA CIRCULAR DE BANCADA COM MOTOR ELÉTRICO POTÊNCIA DE 5HP. COM COIFA PARA DISCO 10" - CHP DIURNO. AF_08/2015 | CHP | 0.0076 | 23.73 | 0.18 | Composição auxiliar | SINAPI | 91692
| A | 91693 | SERRA CIRCULAR DE BANCADA COM MOTOR ELÉTRICO POTÊNCIA DE 5HP. COM COIFA PARA DISCO 10" - CHI DIURNO. AF_08/2015 | CHI | 0.0332 | 21.17 | 0.7 | Composição auxiliar | SINAPI | 91693
|  |  | Total de Serviços Auxiliares |  |  |  | 11.97
|  |  | Custo Direto Total |  |  |  | 71.8
|  |  | Taxa de BDI % |  | 24.18 |  | 17.36
|  |  | Total da Composição |  |  |  | 89.16
|  |  | Preço Unitario Adotado |  |  |  | 89.17
Item Serviço | Descrição do Serviço
|  | Insumo/Aux. | Descrição | Unidade | Coeficiente | Preço Unitário | Preço Total
98445 | PAREDE DE MADEIRA COMPENSADA PARA CONSTRUÇÃO TEMPORÁRIA EM CHAPA SIMPLES. EXTERNA. COM ÁREA LÍQUIDA MAIOR OU IGUAL A 6 M². COM VÃO. AF_05/2018 |  |  | M2 | / /
| 2 | MT01011I02 | !EM PROCESSO DE DESATIVACAO! CHAPA DE MADEIRA COMPENSADA RESINADA PARA FORMA DE CONCRETO, DE *2,2 X 1,1* M, E = 10 MM | UN | 0.4339 | 47 | 20.39 | Materiais | SINAPI | 1350
| 2 | MT01032W02 | TABUA DE MADEIRA APARELHADA *2,5 X 30* CM, MACARANDUBA, ANGELIM OU EQUIVALENTE DA REGIAO | M | 1.8033 | 18.11 | 32.66 | Materiais | SINAPI | 3992
| 2 | MT0103F502 | PECA DE MADEIRA NAO APARELHADA *7,5 X 7,5* CM (3 X 3 ") MACARANDUBA, ANGELIM OU EQUIVALENTE DA REGIAO | M | 1.8033 | 8.17 | 14.73 | Materiais | SINAPI | 4433
| 2 | MT0103WL02 | PREGO DE ACO POLIDO COM CABECA 18 X 27 (2 1/2 X 10) | KG | 0.0628 | 12 | 0.75 | Materiais | SINAPI | 5061
|  |  | Sub-Total de Material |  |  |  | 68.53
Serviços Auxiliares
| A | 88239 | AJUDANTE DE CARPINTEIRO COM ENCARGOS COMPLEMENTARES | H | 0.3647 | 15.64 | 5.7 | Composição auxiliar | SINAPI | 88239
| A | 88262 | CARPINTEIRO DE FORMAS COM ENCARGOS COMPLEMENTARES | H | 1.0941 | 18.68 | 20.44 | Composição auxiliar | SINAPI | 88262
| A | 91692 | SERRA CIRCULAR DE BANCADA COM MOTOR ELÉTRICO POTÊNCIA DE 5HP. COM COIFA PARA DISCO 10" - CHP DIURNO. AF_08/2015 | CHP | 0.0119 | 23.73 | 0.28 | Composição auxiliar | SINAPI | 91692
| A | 91693 | SERRA CIRCULAR DE BANCADA COM MOTOR ELÉTRICO POTÊNCIA DE 5HP. COM COIFA PARA DISCO 10" - CHI DIURNO. AF_08/2015 | CHI | 0.0518 | 21.17 | 1.1 | Composição auxiliar | SINAPI | 91693
| A | 94974 | CONCRETO MAGRO PARA LASTRO. TRAÇO 1:4.5:4.5 (CIMENTO/ AREIA MÉDIA/ BRITA 1) - PREPARO MANUAL. AF_07/2016 | M3 | 0.0021 | 317.73 | 0.67 | Composição auxiliar | SINAPI | 94974
|  |  | Total de Serviços Auxiliares |  |  |  | 28.19
|  |  | Custo Direto Total |  |  |  | 96.72
|  |  | Taxa de BDI % |  | 24.18 |  | 23.39
|  |  | Total da Composição |  |  |  | 120.11
|  |  | Preço Unitario Adotado |  |  |  | 120.11
Item Serviço | Descrição do Serviço
|  | Insumo/Aux. | Descrição | Unidade | Coeficiente | Preço Unitário | Preço Total
98446 | PAREDE DE MADEIRA COMPENSADA PARA CONSTRUÇÃO TEMPORÁRIA EM CHAPA SIMPLES. EXTERNA. COM ÁREA LÍQUIDA MENOR QUE 6 M². COM VÃO. AF_05/2018 |  |  | M2 | / /
| 2 | MT01011I02 | !EM PROCESSO DE DESATIVACAO! CHAPA DE MADEIRA COMPENSADA RESINADA PARA FORMA DE CONCRETO, DE *2,2 X 1,1* M, E = 10 MM | UN | 0.4339 | 47 | 20.39 | Materiais | SINAPI | 1350
| 2 | MT01032W02 | TABUA DE MADEIRA APARELHADA *2,5 X 30* CM, MACARANDUBA, ANGELIM OU EQUIVALENTE DA REGIAO | M | 1.9604 | 18.11 | 35.5 | Materiais | SINAPI | 3992
| 2 | MT0103F502 | PECA DE MADEIRA NAO APARELHADA *7,5 X 7,5* CM (3 X 3 ") MACARANDUBA, ANGELIM OU EQUIVALENTE DA REGIAO | M | 2.6139 | 8.17 | 21.36 | Materiais | SINAPI | 4433
| 2 | MT0103WL02 | PREGO DE ACO POLIDO COM CABECA 18 X 27 (2 1/2 X 10) | KG | 0.0784 | 12 | 0.94 | Materiais | SINAPI | 5061
|  |  | Sub-Total de Material |  |  |  | 78.19
Serviços Auxiliares
| A | 88239 | AJUDANTE DE CARPINTEIRO COM ENCARGOS COMPLEMENTARES | H | 0.6018 | 15.64 | 9.41 | Composição auxiliar | SINAPI | 88239
| A | 88262 | CARPINTEIRO DE FORMAS COM ENCARGOS COMPLEMENTARES | H | 1.8053 | 18.68 | 33.72 | Composição auxiliar | SINAPI | 88262
| A | 91692 | SERRA CIRCULAR DE BANCADA COM MOTOR ELÉTRICO POTÊNCIA DE 5HP. COM COIFA PARA DISCO 10" - CHP DIURNO. AF_08/2015 | CHP | 0.017 | 23.73 | 0.4 | Composição auxiliar | SINAPI | 91692
| A | 91693 | SERRA CIRCULAR DE BANCADA COM MOTOR ELÉTRICO POTÊNCIA DE 5HP. COM COIFA PARA DISCO 10" - CHI DIURNO. AF_08/2015 | CHI | 0.0744 | 21.17 | 1.58 | Composição auxiliar | SINAPI | 91693
| A | 94974 | CONCRETO MAGRO PARA LASTRO. TRAÇO 1:4.5:4.5 (CIMENTO/ AREIA MÉDIA/ BRITA 1) - PREPARO MANUAL. AF_07/2016 | M3 | 0.0031 | 317.73 | 0.98 | Composição auxiliar | SINAPI | 94974
|  |  | Total de Serviços Auxiliares |  |  |  | 46.09
|  |  | Custo Direto Total |  |  |  | 124.28
|  |  | Taxa de BDI % |  | 24.18 |  | 30.05
|  |  | Total da Composição |  |  |  | 154.33
|  |  | Preço Unitario Adotado |  |  |  | 154.34
Item Serviço | Descrição do Serviço
|  | Insumo/Aux. | Descrição | Unidade | Coeficiente | Preço Unitário | Preço Total
98447 | PAREDE DE MADEIRA COMPENSADA PARA CONSTRUÇÃO TEMPORÁRIA EM CHAPA SIMPLES. INTERNA. COM ÁREA LÍQUIDA MAIOR OU IGUAL A 6 M². COM VÃO. AF_05/2018 |  |  | M2 | / /
| 2 | MT01011I02 | !EM PROCESSO DE DESATIVACAO! CHAPA DE MADEIRA COMPENSADA RESINADA PARA FORMA DE CONCRETO, DE *2,2 X 1,1* M, E = 10 MM | UN | 0.4339 | 47 | 20.39 | Materiais | SINAPI | 1350
| 2 | MT01032W02 | TABUA DE MADEIRA APARELHADA *2,5 X 30* CM, MACARANDUBA, ANGELIM OU EQUIVALENTE DA REGIAO | M | 1.8033 | 18.11 | 32.66 | Materiais | SINAPI | 3992
| 2 | MT0103F502 | PECA DE MADEIRA NAO APARELHADA *7,5 X 7,5* CM (3 X 3 ") MACARANDUBA, ANGELIM OU EQUIVALENTE DA REGIAO | M | 1.4652 | 8.17 | 11.97 | Materiais | SINAPI | 4433
| 2 | MT0103WL02 | PREGO DE ACO POLIDO COM CABECA 18 X 27 (2 1/2 X 10) | KG | 0.0628 | 12 | 0.75 | Materiais | SINAPI | 5061
|  |  | Sub-Total de Material |  |  |  | 65.77
Serviços Auxiliares
| A | 88239 | AJUDANTE DE CARPINTEIRO COM ENCARGOS COMPLEMENTARES | H | 0.2014 | 15.64 | 3.15 | Composição auxiliar | SINAPI | 88239
| A | 88262 | CARPINTEIRO DE FORMAS COM ENCARGOS COMPLEMENTARES | H | 0.6043 | 18.68 | 11.29 | Composição auxiliar | SINAPI | 88262
| A | 91692 | SERRA CIRCULAR DE BANCADA COM MOTOR ELÉTRICO POTÊNCIA DE 5HP. COM COIFA PARA DISCO 10" - CHP DIURNO. AF_08/2015 | CHP | 0.0119 | 23.73 | 0.28 | Composição auxiliar | SINAPI | 91692
| A | 91693 | SERRA CIRCULAR DE BANCADA COM MOTOR ELÉTRICO POTÊNCIA DE 5HP. COM COIFA PARA DISCO 10" - CHI DIURNO. AF_08/2015 | CHI | 0.0518 | 21.17 | 1.1 | Composição auxiliar | SINAPI | 91693
|  |  | Total de Serviços Auxiliares |  |  |  | 15.82
|  |  | Custo Direto Total |  |  |  | 81.59
|  |  | Taxa de BDI % |  | 24.18 |  | 19.73
|  |  | Total da Composição |  |  |  | 101.32
|  |  | Preço Unitario Adotado |  |  |  | 101.32
Item Serviço | Descrição do Serviço
|  | Insumo/Aux. | Descrição | Unidade | Coeficiente | Preço Unitário | Preço Total
98448 | PAREDE DE MADEIRA COMPENSADA PARA CONSTRUÇÃO TEMPORÁRIA EM CHAPA SIMPLES. INTERNA. COM ÁREA LÍQUIDA MENOR QUE 6 M². COM VÃO. AF_05/2018 |  |  | M2 | / /
| 2 | MT01011I02 | !EM PROCESSO DE DESATIVACAO! CHAPA DE MADEIRA COMPENSADA RESINADA PARA FORMA DE CONCRETO, DE *2,2 X 1,1* M, E = 10 MM | UN | 0.4339 | 47 | 20.39 | Materiais | SINAPI | 1350
| 2 | MT01032W02 | TABUA DE MADEIRA APARELHADA *2,5 X 30* CM, MACARANDUBA, ANGELIM OU EQUIVALENTE DA REGIAO | M | 1.9604 | 18.11 | 35.5 | Materiais | SINAPI | 3992
| 2 | MT0103F502 | PECA DE MADEIRA NAO APARELHADA *7,5 X 7,5* CM (3 X 3 ") MACARANDUBA, ANGELIM OU EQUIVALENTE DA REGIAO | M | 2.1238 | 8.17 | 17.35 | Materiais | SINAPI | 4433
| 2 | MT0103WL02 | PREGO DE ACO POLIDO COM CABECA 18 X 27 (2 1/2 X 10) | KG | 0.0784 | 12 | 0.94 | Materiais | SINAPI | 5061
|  |  | Sub-Total de Material |  |  |  | 74.18
Serviços Auxiliares
| A | 88239 | AJUDANTE DE CARPINTEIRO COM ENCARGOS COMPLEMENTARES | H | 0.3683 | 15.64 | 5.76 | Composição auxiliar | SINAPI | 88239
| A | 88262 | CARPINTEIRO DE FORMAS COM ENCARGOS COMPLEMENTARES | H | 1.105 | 18.68 | 20.64 | Composição auxiliar | SINAPI | 88262
| A | 91692 | SERRA CIRCULAR DE BANCADA COM MOTOR ELÉTRICO POTÊNCIA DE 5HP. COM COIFA PARA DISCO 10" - CHP DIURNO. AF_08/2015 | CHP | 0.017 | 23.73 | 0.4 | Composição auxiliar | SINAPI | 91692
| A | 91693 | SERRA CIRCULAR DE BANCADA COM MOTOR ELÉTRICO POTÊNCIA DE 5HP. COM COIFA PARA DISCO 10" - CHI DIURNO. AF_08/2015 | CHI | 0.0744 | 21.17 | 1.58 | Composição auxiliar | SINAPI | 91693
|  |  | Total de Serviços Auxiliares |  |  |  | 28.38
|  |  | Custo Direto Total |  |  |  | 102.56
|  |  | Taxa de BDI % |  | 24.18 |  | 24.8
|  |  | Total da Composição |  |  |  | 127.36
|  |  | Preço Unitario Adotado |  |  |  | 127.36
Item Serviço | Descrição do Serviço
|  | Insumo/Aux. | Descrição | Unidade | Coeficiente | Preço Unitário | Preço Total
93208 | EXECUÇÃO DE ALMOXARIFADO EM CANTEIRO DE OBRA EM CHAPA DE MADEIRA COMPENSADA. INCLUSO PRATELEIRAS. AF_02/2016 |  |  | M2 | / /
| 2 | MT0103HD02 | CAIBRO DE MADEIRA NAO APARELHADA 5 X 5 CM (2 X 2 ") PINUS, MISTA OU EQUIVALENTE DA REGIAO | M | 3.4844 | 3.61 | 12.58 | Materiais | SINAPI | 4513
| 2 | MT0104S102 | TABUA DE MADEIRA NAO APARELHADA *2,5 X 20* CM, CEDRINHO OU EQUIVALENTE DA REGIAO | M | 3.9174 | 7.03 | 27.54 | Materiais | SINAPI | 6193
| 2 | MT0108EE02 | EXTINTOR DE INCENDIO PORTATIL COM CARGA DE AGUA PRESSURIZADA DE 10 L, CLASSE A | UN | 0.0252 | 153.12 | 3.86 | Materiais | SINAPI | 10886
| 2 | MT0108EJ02 | EXTINTOR DE INCENDIO PORTATIL COM CARGA DE PO QUIMICO SECO (PQS) DE 4 KG, CLASSE BC | UN | 0.0252 | 148.07 | 3.73 | Materiais | SINAPI | 10891
| 2 | MT0108U702 | FECHO / TRINCO / FERROLHO FIO REDONDO, DE SOBREPOR, 8", EM ACO GALVANIZADO / ZINCADO | UN | 0.0252 | 9.31 | 0.23 | Materiais | SINAPI | 11455
| 2 | MT0108XV02 | FORRO DE PVC LISO, BRANCO, REGUA DE 10 CM, ESPESSURA DE 8 MM A 10 MM (COM COLOCACAO / SEM ESTRUTURA METALICA) | M2 | 1 | 59.64 | 59.64 | Materiais | SINAPI | 11587
|  |  | Sub-Total de Material |  |  |  | 107.58
Serviços Auxiliares
| A | 101165 | ALVENARIA DE EMBASAMENTO COM BLOCO ESTRUTURAL DE CONCRETO. DE 14X19X29CM E ARGAMASSA DE ASSENTAMENTO COM PREPARO EM BETONEIRA. AF_05/2020 | M3 | 0.0269 | 618.92 | 16.65 | Composição auxiliar | SINAPI | 101165
| A | 74130/1 | DISJUNTOR TERMOMAGNETICO MONOPOLAR PADRAO NEMA (AMERICANO) 10 A 30A 240V. FORNECIMENTO E INSTALACAO | UN | 0.0504 | 12.38 | 0.62 | Composição auxiliar | SINAPI | 74130/1
| A | 84402 | QUADRO DE DISTRIBUICAO DE ENERGIA P/ 6 DISJUNTORES TERMOMAGNETICOS MONOPOLARES SEM BARRAMENTO. DE EMBUTIR. EM PVC - FORNECIMENTO E INSTALACAO | UN | 0.0252 | 69.49 | 1.75 | Composição auxiliar | SINAPI | 84402
| A | 88262 | CARPINTEIRO DE FORMAS COM ENCARGOS COMPLEMENTARES | H | 0.9794 | 18.68 | 18.3 | Composição auxiliar | SINAPI | 88262
| A | 88487 | APLICAÇÃO MANUAL DE PINTURA COM TINTA LÁTEX PVA EM PAREDES. DUAS DEMÃOS. AF_06/2014 | M2 | 3.7457 | 8.18 | 30.64 | Composição auxiliar | SINAPI | 88487
| A | 91170 | FIXAÇÃO DE TUBOS HORIZONTAIS DE PVC. CPVC OU COBRE DIÂMETROS MENORES OU IGUAIS A 40 MM OU ELETROCALHAS ATÉ 150MM DE LARGURA. COM ABRAÇADEIRA METÁLICA RÍGIDA TIPO D 1/2?. FIXADA EM PERFILADO EM LAJE. A | M | 0.2518 | 2.44 | 0.61 | Composição auxiliar | SINAPI | 91170
| A | 91173 | FIXAÇÃO DE TUBOS VERTICAIS DE PPR DIÂMETROS MENORES OU IGUAIS A 40 MM COM ABRAÇADEIRA METÁLICA RÍGIDA TIPO D 1/2". FIXADA EM PERFILADO EM ALVENARIA. AF_05/2015 | M | 0.2266 | 1.24 | 0.28 | Composição auxiliar | SINAPI | 91173
| A | 91341 | PORTA EM ALUMÍNIO DE ABRIR TIPO VENEZIANA COM GUARNIÇÃO. FIXAÇÃO COM PARAFUSOS - FORNECIMENTO E INSTALAÇÃO. AF_12/2019 | M2 | 0.0634 | 372.57 | 23.62 | Composição auxiliar | SINAPI | 91341
| A | 91862 | ELETRODUTO RÍGIDO ROSCÁVEL. PVC. DN 20 MM (1/2"). PARA CIRCUITOS TERMINAIS. INSTALADO EM FORRO - FORNECIMENTO E INSTALAÇÃO. AF_12/2015 | M | 0.2518 | 6.94 | 1.75 | Composição auxiliar | SINAPI | 91862
| A | 91870 | ELETRODUTO RÍGIDO ROSCÁVEL. PVC. DN 20 MM (1/2"). PARA CIRCUITOS TERMINAIS. INSTALADO EM PAREDE - FORNECIMENTO E INSTALAÇÃO. AF_12/2015 | M | 0.2266 | 7.43 | 1.68 | Composição auxiliar | SINAPI | 91870
| A | 91911 | CURVA 90 GRAUS PARA ELETRODUTO. PVC. ROSCÁVEL. DN 20 MM (1/2"). PARA CIRCUITOS TERMINAIS. INSTALADA EM PAREDE - FORNECIMENTO E INSTALAÇÃO. AF_12/2015 | UN | 0.0755 | 9.29 | 0.7 | Composição auxiliar | SINAPI | 91911
| A | 91924 | CABO DE COBRE FLEXÍVEL ISOLADO. 1.5 MM². ANTI-CHAMA 450/750 V. PARA CIRCUITOS TERMINAIS - FORNECIMENTO E INSTALAÇÃO. AF_12/2015 | M | 0.6219 | 1.89 | 1.18 | Composição auxiliar | SINAPI | 91924
| A | 91926 | CABO DE COBRE FLEXÍVEL ISOLADO. 2.5 MM². ANTI-CHAMA 450/750 V. PARA CIRCUITOS TERMINAIS - FORNECIMENTO E INSTALAÇÃO. AF_12/2015 | M | 0.6798 | 2.72 | 1.85 | Composição auxiliar | SINAPI | 91926
| A | 91937 | CAIXA OCTOGONAL 3" X 3". PVC. INSTALADA EM LAJE - FORNECIMENTO E INSTALAÇÃO. AF_12/2015 | UN | 0.1259 | 8.02 | 1.01 | Composição auxiliar | SINAPI | 91937
| A | 92000 | TOMADA BAIXA DE EMBUTIR (1 MÓDULO). 2P+T 10 A. INCLUINDO SUPORTE E PLACA - FORNECIMENTO E INSTALAÇÃO. AF_12/2015 | UN | 0.0504 | 22.21 | 1.12 | Composição auxiliar | SINAPI | 92000
| A | 92025 | INTERRUPTOR SIMPLES (1 MÓDULO) COM 2 TOMADAS DE EMBUTIR 2P+T 10 A. INCLUINDO SUPORTE E PLACA - FORNECIMENTO E INSTALAÇÃO. AF_12/2015 | UN | 0.0252 | 52.87 | 1.33 | Composição auxiliar | SINAPI | 92025
| A | 92543 | TRAMA DE MADEIRA COMPOSTA POR TERÇAS PARA TELHADOS DE ATÉ 2 ÁGUAS PARA TELHA ONDULADA DE FIBROCIMENTO. METÁLICA. PLÁSTICA OU TERMOACÚSTICA. INCLUSO TRANSPORTE VERTICAL. AF_07/2019 | M2 | 1.4396 | 8.33 | 11.99 | Composição auxiliar | SINAPI | 92543
| A | 93358 | ESCAVAÇÃO MANUAL DE VALA COM PROFUNDIDADE MENOR OU IGUAL A 1.30 M. AF_03/2016 | M3 | 0.0262 | 57.6 | 1.51 | Composição auxiliar | SINAPI | 93358
| A | 94210 | TELHAMENTO COM TELHA ONDULADA DE FIBROCIMENTO E = 6 MM. COM RECOBRIMENTO LATERAL DE 1 1/4 DE ONDA PARA TELHADO COM INCLINAÇÃO MÁXIMA DE 10°. COM ATÉ 2 ÁGUAS. INCLUSO IÇAMENTO. AF_07/2019 | M2 | 1.4396 | 41 | 59.02 | Composição auxiliar | SINAPI | 94210
| A | 94559 | JANELA DE AÇO TIPO BASCULANTE PARA VIDROS. COM BATENTE. FERRAGENS E PINTURA ANTICORROSIVA. EXCLUSIVE VIDROS. ACABAMENTO. ALIZAR E CONTRAMARCO. FORNECIMENTO E INSTALAÇÃO. AF_12/2019 | M2 | 0.0755 | 571.68 | 43.16 | Composição auxiliar | SINAPI | 94559
| A | 95240 | LASTRO DE CONCRETO MAGRO. APLICADO EM PISOS OU RADIERS. ESPESSURA DE 3 CM. AF_07/2016 | M2 | 0.006 | 11.34 | 0.07 | Composição auxiliar | SINAPI | 95240
| A | 95241 | LASTRO DE CONCRETO MAGRO. APLICADO EM PISOS OU RADIERS. ESPESSURA DE 5 CM. AF_07/2016 | M2 | 1.4396 | 18.89 | 27.19 | Composição auxiliar | SINAPI | 95241
| A | 95805 | CONDULETE DE PVC. TIPO B. PARA ELETRODUTO DE PVC SOLDÁVEL DN 25 MM (3/4''). APARENTE - FORNECIMENTO E INSTALAÇÃO. AF_11/2016 | UN | 0.0504 | 17.49 | 0.88 | Composição auxiliar | SINAPI | 95805
| A | 95811 | CONDULETE DE PVC. TIPO LB. PARA ELETRODUTO DE PVC SOLDÁVEL DN 25 MM (3/4''). APARENTE - FORNECIMENTO E INSTALAÇÃO. AF_11/2016 | UN | 0.0252 | 11.5 | 0.29 | Composição auxiliar | SINAPI | 95811
| A | 96995 | REATERRO MANUAL APILOADO COM SOQUETE. AF_10/2017 | M3 | 0.0067 | 34.92 | 0.23 | Composição auxiliar | SINAPI | 96995
| A | 97586 | LUMINÁRIA TIPO CALHA. DE SOBREPOR. COM 2 LÂMPADAS TUBULARES FLUORESCENTES DE 36 W. COM REATOR DE PARTIDA RÁPIDA - FORNECIMENTO E INSTALAÇÃO. AF_02/2020 | UN | 0.1007 | 87.45 | 8.81 | Composição auxiliar | SINAPI | 97586
| A | 97593 | LUMINÁRIA TIPO SPOT. DE SOBREPOR. COM 1 LÂMPADA FLUORESCENTE DE 15 W. SEM REATOR - FORNECIMENTO E INSTALAÇÃO. AF_02/2020 | UN | 0.0252 | 83.54 | 2.11 | Composição auxiliar | SINAPI | 97593
| A | 97611 | LÂMPADA COMPACTA FLUORESCENTE DE 15 W. BASE E27 - FORNECIMENTO E INSTALAÇÃO. AF_02/2020 | UN | 0.0252 | 18.14 | 0.46 | Composição auxiliar | SINAPI | 97611
| A | 98441 | PAREDE DE MADEIRA COMPENSADA PARA CONSTRUÇÃO TEMPORÁRIA EM CHAPA SIMPLES. EXTERNA. COM ÁREA LÍQUIDA MAIOR OU IGUAL A 6 M². SEM VÃO. AF_05/2018 | M2 | 0.3517 | 81.16 | 28.54 | Composição auxiliar | SINAPI | 98441
| A | 98442 | PAREDE DE MADEIRA COMPENSADA PARA CONSTRUÇÃO TEMPORÁRIA EM CHAPA SIMPLES. EXTERNA. COM ÁREA LÍQUIDA MENOR QUE 6 M². SEM VÃO. AF_05/2018 | M2 | 0.4048 | 83.47 | 33.79 | Composição auxiliar | SINAPI | 98442
| A | 98443 | PAREDE DE MADEIRA COMPENSADA PARA CONSTRUÇÃO TEMPORÁRIA EM CHAPA SIMPLES. INTERNA. COM ÁREA LÍQUIDA MAIOR OU IGUAL A 6 M². SEM VÃO. AF_05/2018 | M2 | 0.0281 | 70.16 | 1.97 | Composição auxiliar | SINAPI | 98443
| A | 98444 | PAREDE DE MADEIRA COMPENSADA PARA CONSTRUÇÃO TEMPORÁRIA EM CHAPA SIMPLES. INTERNA. COM ÁREA LÍQUIDA MENOR QUE 6 M². SEM VÃO. AF_05/2018 | M2 | 0.0323 | 71.81 | 2.32 | Composição auxiliar | SINAPI | 98444
| A | 98445 | PAREDE DE MADEIRA COMPENSADA PARA CONSTRUÇÃO TEMPORÁRIA EM CHAPA SIMPLES. EXTERNA. COM ÁREA LÍQUIDA MAIOR OU IGUAL A 6 M². COM VÃO. AF_05/2018 | M2 | 0.5495 | 96.72 | 53.15 | Composição auxiliar | SINAPI | 98445
| A | 98446 | PAREDE DE MADEIRA COMPENSADA PARA CONSTRUÇÃO TEMPORÁRIA EM CHAPA SIMPLES. EXTERNA. COM ÁREA LÍQUIDA MENOR QUE 6 M². COM VÃO. AF_05/2018 | M2 | 0.4284 | 124.29 | 53.25 | Composição auxiliar | SINAPI | 98446
| A | 98447 | PAREDE DE MADEIRA COMPENSADA PARA CONSTRUÇÃO TEMPORÁRIA EM CHAPA SIMPLES. INTERNA. COM ÁREA LÍQUIDA MAIOR OU IGUAL A 6 M². COM VÃO. AF_05/2018 | M2 | 0.0439 | 81.59 | 3.58 | Composição auxiliar | SINAPI | 98447
| A | 98448 | PAREDE DE MADEIRA COMPENSADA PARA CONSTRUÇÃO TEMPORÁRIA EM CHAPA SIMPLES. INTERNA. COM ÁREA LÍQUIDA MENOR QUE 6 M². COM VÃO. AF_05/2018 | M2 | 0.0342 | 102.56 | 3.51 | Composição auxiliar | SINAPI | 98448
|  |  | Total de Serviços Auxiliares |  |  |  | 438.92
|  |  | Custo Direto Total |  |  |  | 546.5
|  |  | Taxa de BDI % |  | 24.18 |  | 132.14
|  |  | Total da Composição |  |  |  | 678.64
|  |  | Preço Unitario Adotado |  |  |  | 678.64
Item Serviço | Descrição do Serviço
|  | Insumo/Aux. | Descrição | Unidade | Coeficiente | Preço Unitário | Preço Total
84402 | QUADRO DE DISTRIBUICAO DE ENERGIA P/ 6 DISJUNTORES TERMOMAGNETICOS MONOPOLARES SEM BARRAMENTO. DE EMBUTIR. EM PVC - FORNECIMENTO E INSTALACAO |  |  | UN | / /
| 2 | MT010UPF02 | QUADRO DE DISTRIBUICAO, SEM BARRAMENTO, EM PVC, DE EMBUTIR, PARA 6 DISJUNTORES NEMA OU 8 DISJUNTORES DIN | UN | 1 | 35.84 | 35.84 | Materiais | SINAPI | 39795
|  |  | Sub-Total de Material |  |  |  | 35.84
Serviços Auxiliares
| A | 88247 | AUXILIAR DE ELETRICISTA COM ENCARGOS COMPLEMENTARES | H | 1 | 14.65 | 14.65 | Composição auxiliar | SINAPI | 88247
| A | 88264 | ELETRICISTA COM ENCARGOS COMPLEMENTARES | H | 1 | 19 | 19 | Composição auxiliar | SINAPI | 88264
|  |  | Total de Serviços Auxiliares |  |  |  | 33.65
|  |  | Custo Direto Total |  |  |  | 69.49
|  |  | Taxa de BDI % |  | 24.18 |  | 16.8
|  |  | Total da Composição |  |  |  | 86.29
|  |  | Preço Unitario Adotado |  |  |  | 86.29
Item Serviço | Descrição do Serviço
|  | Insumo/Aux. | Descrição | Unidade | Coeficiente | Preço Unitário | Preço Total
92025 | INTERRUPTOR SIMPLES (1 MÓDULO) COM 2 TOMADAS DE EMBUTIR 2P+T 10 A. INCLUINDO SUPORTE E PLACA - FORNECIMENTO E INSTALAÇÃO. AF_12/2015 |  |  | UN | / /
Serviços Auxiliares
| A | 91946 | SUPORTE PARAFUSADO COM PLACA DE ENCAIXE 4" X 2" MÉDIO (1.30 M DO PISO) PARA PONTO ELÉTRICO - FORNECIMENTO E INSTALAÇÃO. AF_12/2015 | UN | 1 | 6.67 | 6.67 | Composição auxiliar | SINAPI | 91946
| A | 92024 | INTERRUPTOR SIMPLES (1 MÓDULO) COM 2 TOMADAS DE EMBUTIR 2P+T 10 A. SEM SUPORTE E SEM PLACA - FORNECIMENTO E INSTALAÇÃO. AF_12/2015 | UN | 1 | 46.2 | 46.2 | Composição auxiliar | SINAPI | 92024
|  |  | Total de Serviços Auxiliares |  |  |  | 52.87
|  |  | Custo Direto Total |  |  |  | 52.87
|  |  | Taxa de BDI % |  | 24.18 |  | 12.78
|  |  | Total da Composição |  |  |  | 65.65
|  |  | Preço Unitario Adotado |  |  |  | 65.65
Item Serviço | Descrição do Serviço
|  | Insumo/Aux. | Descrição | Unidade | Coeficiente | Preço Unitário | Preço Total
92024 | INTERRUPTOR SIMPLES (1 MÓDULO) COM 2 TOMADAS DE EMBUTIR 2P+T 10 A. SEM SUPORTE E SEM PLACA - FORNECIMENTO E INSTALAÇÃO. AF_12/2015 |  |  | UN | / /
| 2 | MT010TED02 | TOMADA 2P+T 10A, 250V (APENAS MODULO) | UN | 2 | 7.63 | 15.26 | Materiais | SINAPI | 38101
| 2 | MT010TEO02 | INTERRUPTOR SIMPLES 10A, 250V (APENAS MODULO) | UN | 1 | 6.71 | 6.71 | Materiais | SINAPI | 38112
|  |  | Sub-Total de Material |  |  |  | 21.97
Serviços Auxiliares
| A | 88247 | AUXILIAR DE ELETRICISTA COM ENCARGOS COMPLEMENTARES | H | 0.72 | 14.65 | 10.55 | Composição auxiliar | SINAPI | 88247
| A | 88264 | ELETRICISTA COM ENCARGOS COMPLEMENTARES | H | 0.72 | 19 | 13.68 | Composição auxiliar | SINAPI | 88264
|  |  | Total de Serviços Auxiliares |  |  |  | 24.23
|  |  | Custo Direto Total |  |  |  | 46.2
|  |  | Taxa de BDI % |  | 24.18 |  | 11.17
|  |  | Total da Composição |  |  |  | 57.37
|  |  | Preço Unitario Adotado |  |  |  | 57.37
Item Serviço | Descrição do Serviço
|  | Insumo/Aux. | Descrição | Unidade | Coeficiente | Preço Unitário | Preço Total
93210 | EXECUÇÃO DE REFEITÓRIO EM CANTEIRO DE OBRA EM CHAPA DE MADEIRA COMPENSADA. NÃO INCLUSO MOBILIÁRIO E EQUIPAMENTOS. AF_02/2016 |  |  | M2 | / /
| 2 | MT0102DK02 | FECHADURA DE EMBUTIR PARA PORTA EXTERNA / ENTRADA, MAQUINA 40 MM, COM CILINDRO, MACANETA ALAVANCA E ESPELHO EM METAL CROMADO - NIVEL SEGURANCA MEDIO - COMPLETA | CJ | 0.0268 | 38.45 | 1.03 | Materiais | SINAPI | 3080
| 2 | MT0108EE02 | EXTINTOR DE INCENDIO PORTATIL COM CARGA DE AGUA PRESSURIZADA DE 10 L, CLASSE A | UN | 0.0268 | 153.12 | 4.1 | Materiais | SINAPI | 10886
| 2 | MT0108EJ02 | EXTINTOR DE INCENDIO PORTATIL COM CARGA DE PO QUIMICO SECO (PQS) DE 4 KG, CLASSE BC | UN | 0.0268 | 148.07 | 3.97 | Materiais | SINAPI | 10891
| 2 | MT0108XV02 | FORRO DE PVC LISO, BRANCO, REGUA DE 10 CM, ESPESSURA DE 8 MM A 10 MM (COM COLOCACAO / SEM ESTRUTURA METALICA) | M2 | 1 | 59.64 | 59.64 | Materiais | SINAPI | 11587
| 2 | MT010SYD02 | TELA PLASTICA TECIDA LISTRADA BRANCA E LARANJA, TIPO GUARDA CORPO, EM POLIETILENO MONOFILADO, ROLO 1,20 X 50 M (L X C) | M | 1.2782 | 2.28 | 2.91 | Materiais | SINAPI | 37525
|  |  | Sub-Total de Material |  |  |  | 71.65
Serviços Auxiliares
| A | 101165 | ALVENARIA DE EMBASAMENTO COM BLOCO ESTRUTURAL DE CONCRETO. DE 14X19X29CM E ARGAMASSA DE ASSENTAMENTO COM PREPARO EM BETONEIRA. AF_05/2020 | M3 | 0.04 | 618.92 | 24.76 | Composição auxiliar | SINAPI | 101165
| A | 74130/1 | DISJUNTOR TERMOMAGNETICO MONOPOLAR PADRAO NEMA (AMERICANO) 10 A 30A 240V. FORNECIMENTO E INSTALACAO | UN | 0.1074 | 12.38 | 1.33 | Composição auxiliar | SINAPI | 74130/1
| A | 84402 | QUADRO DE DISTRIBUICAO DE ENERGIA P/ 6 DISJUNTORES TERMOMAGNETICOS MONOPOLARES SEM BARRAMENTO. DE EMBUTIR. EM PVC - FORNECIMENTO E INSTALACAO | UN | 0.0268 | 69.49 | 1.86 | Composição auxiliar | SINAPI | 84402
| A | 86934 | BANCADA DE MÁRMORE SINTÉTICO 120 X 60CM. COM CUBA INTEGRADA. INCLUSO SIFÃO TIPO FLEXÍVEL EM PVC. VÁLVULA EM PLÁSTICO CROMADO TIPO AMERICANA E TORNEIRA CROMADA LONGA. DE PAREDE. PADRÃO POPULAR - FORNEC | UN | 0.0268 | 274.69 | 7.36 | Composição auxiliar | SINAPI | 86934
| A | 86943 | LAVATÓRIO LOUÇA BRANCA SUSPENSO. 29.5 X 39CM OU EQUIVALENTE. PADRÃO POPULAR. INCLUSO SIFÃO FLEXÍVEL EM PVC. VÁLVULA E ENGATE FLEXÍVEL 30CM EM PLÁSTICO E TORNEIRA CROMADA DE MESA. PADRÃO POPULAR - FORN | UN | 0.0268 | 179.06 | 4.8 | Composição auxiliar | SINAPI | 86943
| A | 88262 | CARPINTEIRO DE FORMAS COM ENCARGOS COMPLEMENTARES | H | 1.1155 | 18.68 | 20.84 | Composição auxiliar | SINAPI | 88262
| A | 88487 | APLICAÇÃO MANUAL DE PINTURA COM TINTA LÁTEX PVA EM PAREDES. DUAS DEMÃOS. AF_06/2014 | M2 | 1.4293 | 8.18 | 11.69 | Composição auxiliar | SINAPI | 88487
| A | 89711 | TUBO PVC. SERIE NORMAL. ESGOTO PREDIAL. DN 40 MM. FORNECIDO E INSTALADO EM RAMAL DE DESCARGA OU RAMAL DE ESGOTO SANITÁRIO. AF_12/2014 | M | 0.0886 | 13.11 | 1.16 | Composição auxiliar | SINAPI | 89711
| A | 89714 | TUBO PVC. SERIE NORMAL. ESGOTO PREDIAL. DN 100 MM. FORNECIDO E INSTALADO EM RAMAL DE DESCARGA OU RAMAL DE ESGOTO SANITÁRIO. AF_12/2014 | M | 0.1423 | 38.04 | 5.41 | Composição auxiliar | SINAPI | 89714
| A | 89724 | JOELHO 90 GRAUS. PVC. SERIE NORMAL. ESGOTO PREDIAL. DN 40 MM. JUNTA SOLDÁVEL. FORNECIDO E INSTALADO EM RAMAL DE DESCARGA OU RAMAL DE ESGOTO SANITÁRIO. AF_12/2014 | UN | 0.0537 | 6.61 | 0.35 | Composição auxiliar | SINAPI | 89724
| A | 89957 | PONTO DE CONSUMO TERMINAL DE ÁGUA FRIA (SUBRAMAL) COM TUBULAÇÃO DE PVC. DN 25 MM. INSTALADO EM RAMAL DE ÁGUA. INCLUSOS RASGO E CHUMBAMENTO EM ALVENARIA. AF_12/2014 | UN | 0.0537 | 97.18 | 5.22 | Composição auxiliar | SINAPI | 89957
| A | 90822 | PORTA DE MADEIRA PARA PINTURA. SEMI-OCA (LEVE OU MÉDIA). 80X210CM. ESPESSURA DE 3.5CM. INCLUSO DOBRADIÇAS - FORNECIMENTO E INSTALAÇÃO. AF_12/2019 | UN | 0.0268 | 358.59 | 9.61 | Composição auxiliar | SINAPI | 90822
| A | 91170 | FIXAÇÃO DE TUBOS HORIZONTAIS DE PVC. CPVC OU COBRE DIÂMETROS MENORES OU IGUAIS A 40 MM OU ELETROCALHAS ATÉ 150MM DE LARGURA. COM ABRAÇADEIRA METÁLICA RÍGIDA TIPO D 1/2?. FIXADA EM PERFILADO EM LAJE. A | M | 0.3221 | 2.44 | 0.79 | Composição auxiliar | SINAPI | 91170
| A | 91173 | FIXAÇÃO DE TUBOS VERTICAIS DE PPR DIÂMETROS MENORES OU IGUAIS A 40 MM COM ABRAÇADEIRA METÁLICA RÍGIDA TIPO D 1/2". FIXADA EM PERFILADO EM ALVENARIA. AF_05/2015 | M | 0.5369 | 1.24 | 0.67 | Composição auxiliar | SINAPI | 91173
| A | 91862 | ELETRODUTO RÍGIDO ROSCÁVEL. PVC. DN 20 MM (1/2"). PARA CIRCUITOS TERMINAIS. INSTALADO EM FORRO - FORNECIMENTO E INSTALAÇÃO. AF_12/2015 | M | 0.3221 | 6.94 | 2.24 | Composição auxiliar | SINAPI | 91862
| A | 91870 | ELETRODUTO RÍGIDO ROSCÁVEL. PVC. DN 20 MM (1/2"). PARA CIRCUITOS TERMINAIS. INSTALADO EM PAREDE - FORNECIMENTO E INSTALAÇÃO. AF_12/2015 | M | 0.5369 | 7.43 | 3.99 | Composição auxiliar | SINAPI | 91870
| A | 91911 | CURVA 90 GRAUS PARA ELETRODUTO. PVC. ROSCÁVEL. DN 20 MM (1/2"). PARA CIRCUITOS TERMINAIS. INSTALADA EM PAREDE - FORNECIMENTO E INSTALAÇÃO. AF_12/2015 | UN | 0.1074 | 9.29 | 1 | Composição auxiliar | SINAPI | 91911
| A | 91924 | CABO DE COBRE FLEXÍVEL ISOLADO. 1.5 MM². ANTI-CHAMA 450/750 V. PARA CIRCUITOS TERMINAIS - FORNECIMENTO E INSTALAÇÃO. AF_12/2015 | M | 0.8591 | 1.89 | 1.62 | Composição auxiliar | SINAPI | 91924
| A | 91926 | CABO DE COBRE FLEXÍVEL ISOLADO. 2.5 MM². ANTI-CHAMA 450/750 V. PARA CIRCUITOS TERMINAIS - FORNECIMENTO E INSTALAÇÃO. AF_12/2015 | M | 2.5503 | 2.72 | 6.94 | Composição auxiliar | SINAPI | 91926
| A | 91937 | CAIXA OCTOGONAL 3" X 3". PVC. INSTALADA EM LAJE - FORNECIMENTO E INSTALAÇÃO. AF_12/2015 | UN | 0.1611 | 8.02 | 1.29 | Composição auxiliar | SINAPI | 91937
| A | 92000 | TOMADA BAIXA DE EMBUTIR (1 MÓDULO). 2P+T 10 A. INCLUINDO SUPORTE E PLACA - FORNECIMENTO E INSTALAÇÃO. AF_12/2015 | UN | 0.0268 | 22.21 | 0.6 | Composição auxiliar | SINAPI | 92000
| A | 92008 | TOMADA BAIXA DE EMBUTIR (2 MÓDULOS). 2P+T 10 A. INCLUINDO SUPORTE E PLACA - FORNECIMENTO E INSTALAÇÃO. AF_12/2015 | UN | 0.1342 | 35.69 | 4.79 | Composição auxiliar | SINAPI | 92008
| A | 92023 | INTERRUPTOR SIMPLES (1 MÓDULO) COM 1 TOMADA DE EMBUTIR 2P+T 10 A. INCLUINDO SUPORTE E PLACA - FORNECIMENTO E INSTALAÇÃO. AF_12/2015 | UN | 0.0268 | 36.89 | 0.99 | Composição auxiliar | SINAPI | 92023
| A | 92543 | TRAMA DE MADEIRA COMPOSTA POR TERÇAS PARA TELHADOS DE ATÉ 2 ÁGUAS PARA TELHA ONDULADA DE FIBROCIMENTO. METÁLICA. PLÁSTICA OU TERMOACÚSTICA. INCLUSO TRANSPORTE VERTICAL. AF_07/2019 | M2 | 1.451 | 8.33 | 12.09 | Composição auxiliar | SINAPI | 92543
| A | 93358 | ESCAVAÇÃO MANUAL DE VALA COM PROFUNDIDADE MENOR OU IGUAL A 1.30 M. AF_03/2016 | M3 | 0.039 | 57.6 | 2.25 | Composição auxiliar | SINAPI | 93358
| A | 94210 | TELHAMENTO COM TELHA ONDULADA DE FIBROCIMENTO E = 6 MM. COM RECOBRIMENTO LATERAL DE 1 1/4 DE ONDA PARA TELHADO COM INCLINAÇÃO MÁXIMA DE 10°. COM ATÉ 2 ÁGUAS. INCLUSO IÇAMENTO. AF_07/2019 | M2 | 1.451 | 41 | 59.49 | Composição auxiliar | SINAPI | 94210
| A | 95240 | LASTRO DE CONCRETO MAGRO. APLICADO EM PISOS OU RADIERS. ESPESSURA DE 3 CM. AF_07/2016 | M2 | 0.009 | 11.34 | 0.1 | Composição auxiliar | SINAPI | 95240
| A | 95241 | LASTRO DE CONCRETO MAGRO. APLICADO EM PISOS OU RADIERS. ESPESSURA DE 5 CM. AF_07/2016 | M2 | 1.451 | 18.89 | 27.41 | Composição auxiliar | SINAPI | 95241
| A | 95805 | CONDULETE DE PVC. TIPO B. PARA ELETRODUTO DE PVC SOLDÁVEL DN 25 MM (3/4''). APARENTE - FORNECIMENTO E INSTALAÇÃO. AF_11/2016 | UN | 0.1879 | 17.49 | 3.29 | Composição auxiliar | SINAPI | 95805
| A | 95811 | CONDULETE DE PVC. TIPO LB. PARA ELETRODUTO DE PVC SOLDÁVEL DN 25 MM (3/4''). APARENTE - FORNECIMENTO E INSTALAÇÃO. AF_11/2016 | UN | 0.0268 | 11.5 | 0.31 | Composição auxiliar | SINAPI | 95811
| A | 96995 | REATERRO MANUAL APILOADO COM SOQUETE. AF_10/2017 | M3 | 0.01 | 34.92 | 0.35 | Composição auxiliar | SINAPI | 96995
| A | 97586 | LUMINÁRIA TIPO CALHA. DE SOBREPOR. COM 2 LÂMPADAS TUBULARES FLUORESCENTES DE 36 W. COM REATOR DE PARTIDA RÁPIDA - FORNECIMENTO E INSTALAÇÃO. AF_02/2020 | UN | 0.1611 | 87.45 | 14.09 | Composição auxiliar | SINAPI | 97586
| A | 97906 | CAIXA ENTERRADA HIDRÁULICA RETANGULAR. EM ALVENARIA COM BLOCOS DE CONCRETO. DIMENSÕES INTERNAS: 0.6X0.6X0.6 M PARA REDE DE ESGOTO. AF_05/2018 | UN | 0.0268 | 316.09 | 8.47 | Composição auxiliar | SINAPI | 97906
| A | 98102 | CAIXA DE GORDURA SIMPLES. CIRCULAR. EM CONCRETO PRÉ-MOLDADO. DIÂMETRO INTERNO = 0.4 M. ALTURA INTERNA = 0.4 M. AF_05/2018 | UN | 0.0268 | 75.51 | 2.02 | Composição auxiliar | SINAPI | 98102
| A | 98441 | PAREDE DE MADEIRA COMPENSADA PARA CONSTRUÇÃO TEMPORÁRIA EM CHAPA SIMPLES. EXTERNA. COM ÁREA LÍQUIDA MAIOR OU IGUAL A 6 M². SEM VÃO. AF_05/2018 | M2 | 0.1449 | 81.16 | 11.76 | Composição auxiliar | SINAPI | 98441
| A | 98442 | PAREDE DE MADEIRA COMPENSADA PARA CONSTRUÇÃO TEMPORÁRIA EM CHAPA SIMPLES. EXTERNA. COM ÁREA LÍQUIDA MENOR QUE 6 M². SEM VÃO. AF_05/2018 | M2 | 0.1668 | 83.47 | 13.92 | Composição auxiliar | SINAPI | 98442
| A | 98445 | PAREDE DE MADEIRA COMPENSADA PARA CONSTRUÇÃO TEMPORÁRIA EM CHAPA SIMPLES. EXTERNA. COM ÁREA LÍQUIDA MAIOR OU IGUAL A 6 M². COM VÃO. AF_05/2018 | M2 | 0.2264 | 96.72 | 21.9 | Composição auxiliar | SINAPI | 98445
| A | 98446 | PAREDE DE MADEIRA COMPENSADA PARA CONSTRUÇÃO TEMPORÁRIA EM CHAPA SIMPLES. EXTERNA. COM ÁREA LÍQUIDA MENOR QUE 6 M². COM VÃO. AF_05/2018 | M2 | 0.1765 | 124.29 | 21.94 | Composição auxiliar | SINAPI | 98446
|  |  | Total de Serviços Auxiliares |  |  |  | 318.7
|  |  | Custo Direto Total |  |  |  | 390.35
|  |  | Taxa de BDI % |  | 24.18 |  | 94.39
|  |  | Total da Composição |  |  |  | 484.74
|  |  | Preço Unitario Adotado |  |  |  | 484.75
Item Serviço | Descrição do Serviço
|  | Insumo/Aux. | Descrição | Unidade | Coeficiente | Preço Unitário | Preço Total
98102 | CAIXA DE GORDURA SIMPLES. CIRCULAR. EM CONCRETO PRÉ-MOLDADO. DIÂMETRO INTERNO = 0.4 M. ALTURA INTERNA = 0.4 M. AF_05/2018 |  |  | UN | / /
| 2 | MT01096102 | CAIXA DE GORDURA CILINDRICA EM CONCRETO SIMPLES, PRE-MOLDADA, COM DIAMETRO DE 40 CM E ALTURA DE 45 CM, COM TAMPA | UN | 1 | 67.85 | 67.85 | Materiais | SINAPI | 11881
|  |  | Sub-Total de Material |  |  |  | 67.85
Serviços Auxiliares
| A | 5678 | RETROESCAVADEIRA SOBRE RODAS COM CARREGADEIRA. TRAÇÃO 4X4. POTÊNCIA LÍQ. 88 HP. CAÇAMBA CARREG. CAP. MÍN. 1 M3. CAÇAMBA RETRO CAP. 0.26 M3. PESO OPERACIONAL MÍN. 6.674 KG. PROFUNDIDADE ESCAVAÇÃO MÁX. | CHP | 0.0155 | 97.28 | 1.51 | Composição auxiliar | SINAPI | 5678
| A | 5679 | RETROESCAVADEIRA SOBRE RODAS COM CARREGADEIRA. TRAÇÃO 4X4. POTÊNCIA LÍQ. 88 HP. CAÇAMBA CARREG. CAP. MÍN. 1 M3. CAÇAMBA RETRO CAP. 0.26 M3. PESO OPERACIONAL MÍN. 6.674 KG. PROFUNDIDADE ESCAVAÇÃO MÁX. | CHI | 0.0521 | 42.15 | 2.2 | Composição auxiliar | SINAPI | 5679
| A | 88309 | PEDREIRO COM ENCARGOS COMPLEMENTARES | H | 0.0642 | 18.82 | 1.21 | Composição auxiliar | SINAPI | 88309
| A | 88316 | SERVENTE COM ENCARGOS COMPLEMENTARES | H | 0.0642 | 14.56 | 0.93 | Composição auxiliar | SINAPI | 88316
| A | 94111 | LASTRO DE VALA COM PREPARO DE FUNDO. LARGURA MENOR QUE 1.5 M. COM CAMADA DE AREIA. LANÇAMENTO MECANIZADO. EM LOCAL COM NÍVEL BAIXO DE INTERFERÊNCIA. AF_06/2016 | M3 | 0.0192 | 94.43 | 1.81 | Composição auxiliar | SINAPI | 94111
|  |  | Total de Serviços Auxiliares |  |  |  | 7.66
|  |  | Custo Direto Total |  |  |  | 75.51
|  |  | Taxa de BDI % |  | 24.18 |  | 18.26
|  |  | Total da Composição |  |  |  | 93.77
|  |  | Preço Unitario Adotado |  |  |  | 93.77
Item Serviço | Descrição do Serviço
|  | Insumo/Aux. | Descrição | Unidade | Coeficiente | Preço Unitário | Preço Total
94111 | LASTRO DE VALA COM PREPARO DE FUNDO. LARGURA MENOR QUE 1.5 M. COM CAMADA DE AREIA. LANÇAMENTO MECANIZADO. EM LOCAL COM NÍVEL BAIXO DE INTERFERÊNCIA. AF_06/2016 |  |  | M3 | / /
| 2 | MT0100AA02 | AREIA MEDIA - POSTO JAZIDA/FORNECEDOR (RETIRADO NA JAZIDA. SEM TRANSPORTE) | M3 | 1.1 | 25 | 27.5 | Materiais | SINAPI | 370
|  |  | Sub-Total de Material |  |  |  | 27.5
Serviços Auxiliares
| A | 5678 | RETROESCAVADEIRA SOBRE RODAS COM CARREGADEIRA. TRAÇÃO 4X4. POTÊNCIA LÍQ. 88 HP. CAÇAMBA CARREG. CAP. MÍN. 1 M3. CAÇAMBA RETRO CAP. 0.26 M3. PESO OPERACIONAL MÍN. 6.674 KG. PROFUNDIDADE ESCAVAÇÃO MÁX. | CHP | 0.106 | 97.28 | 10.31 | Composição auxiliar | SINAPI | 5678
| A | 5679 | RETROESCAVADEIRA SOBRE RODAS COM CARREGADEIRA. TRAÇÃO 4X4. POTÊNCIA LÍQ. 88 HP. CAÇAMBA CARREG. CAP. MÍN. 1 M3. CAÇAMBA RETRO CAP. 0.26 M3. PESO OPERACIONAL MÍN. 6.674 KG. PROFUNDIDADE ESCAVAÇÃO MÁX. | CHI | 0.53 | 42.15 | 22.34 | Composição auxiliar | SINAPI | 5679
| A | 88309 | PEDREIRO COM ENCARGOS COMPLEMENTARES | H | 0.763 | 18.82 | 14.36 | Composição auxiliar | SINAPI | 88309
| A | 88316 | SERVENTE COM ENCARGOS COMPLEMENTARES | H | 1.144 | 14.56 | 16.66 | Composição auxiliar | SINAPI | 88316
| A | 91533 | COMPACTADOR DE SOLOS DE PERCUSSÃO (SOQUETE) COM MOTOR A GASOLINA 4 TEMPOS. POTÊNCIA 4 CV - CHP DIURNO. AF_08/2015 | CHP | 0.069 | 27.1 | 1.87 | Composição auxiliar | SINAPI | 91533
| A | 91534 | COMPACTADOR DE SOLOS DE PERCUSSÃO (SOQUETE) COM MOTOR A GASOLINA 4 TEMPOS. POTÊNCIA 4 CV - CHI DIURNO. AF_08/2015 | CHI | 0.064 | 21.74 | 1.39 | Composição auxiliar | SINAPI | 91534
|  |  | Total de Serviços Auxiliares |  |  |  | 66.93
|  |  | Custo Direto Total |  |  |  | 94.43
|  |  | Taxa de BDI % |  | 24.18 |  | 22.83
|  |  | Total da Composição |  |  |  | 117.26
|  |  | Preço Unitario Adotado |  |  |  | 117.26
Item Serviço | Descrição do Serviço
|  | Insumo/Aux. | Descrição | Unidade | Coeficiente | Preço Unitário | Preço Total
93212 | EXECUÇÃO DE SANITÁRIO E VESTIÁRIO EM CANTEIRO DE OBRA EM CHAPA DE MADEIRA COMPENSADA. NÃO INCLUSO MOBILIÁRIO. AF_02/2016 |  |  | M2 | / /
| 2 | MT0102DK02 | FECHADURA DE EMBUTIR PARA PORTA EXTERNA / ENTRADA, MAQUINA 40 MM, COM CILINDRO, MACANETA ALAVANCA E ESPELHO EM METAL CROMADO - NIVEL SEGURANCA MEDIO - COMPLETA | CJ | 0.0348 | 38.45 | 1.34 | Materiais | SINAPI | 3080
| 2 | MT0102TN02 | JUNCAO SIMPLES, PVC, DN 100 X 50 MM, SERIE NORMAL PARA ESGOTO PREDIAL | UN | 0.0174 | 9.25 | 0.16 | Materiais | SINAPI | 3659
| 2 | MT0102TY02 | JUNCAO SIMPLES, PVC, 45 GRAUS, DN 100 X 100 MM, SERIE NORMAL PARA ESGOTO PREDIAL | UN | 0.0348 | 12.3 | 0.43 | Materiais | SINAPI | 3670
| 2 | MT0108RR02 | !EM PROCESSO DE DESATIVACAO! PORTA DE MADEIRA, FOLHA LEVE (NBR 15930), E = 35 MM, NUCLEO COLMEIA, CAPA LISA EM HDF, ACABAMENTO MELAMINICO EM PADRAO MADEIRA | M2 | 0.0564 | 119.04 | 6.71 | Materiais | SINAPI | 11367
| 2 | MT0108XV02 | FORRO DE PVC LISO, BRANCO, REGUA DE 10 CM, ESPESSURA DE 8 MM A 10 MM (COM COLOCACAO / SEM ESTRUTURA METALICA) | M2 | 0.9762 | 59.64 | 58.22 | Materiais | SINAPI | 11587
| 2 | MT01090X02 | MICTORIO COLETIVO ACO INOX (AISI 304), E = 0,8 MM, DE *100 X 40 X 30* CM (C X A X P) | UN | 0.0174 | 436.98 | 7.6 | Materiais | SINAPI | 11697
| 2 | MT01091C02 | CAIXA SIFONADA PVC, 150 X 150 X 50 MM, COM GRELHA QUADRADA BRANCA (NBR 5688) | UN | 0.0348 | 24.1 | 0.84 | Materiais | SINAPI | 11712
| 2 | MT010GAG02 | VALVULA DE DESCARGA EM METAL CROMADO PARA MICTORIO COM ACIONAMENTO POR PRESSAO E FECHAMENTO AUTOMATICO | UN | 0.0174 | 214.85 | 3.74 | Materiais | SINAPI | 21112
|  |  | Sub-Total de Material |  |  |  | 79.04
Serviços Auxiliares
| A | 100860 | CHUVEIRO ELÉTRICO COMUM CORPO PLÁSTICO. TIPO DUCHA ? FORNECIMENTO E INSTALAÇÃO. AF_01/2020 | UN | 0.0696 | 67.41 | 4.69 | Composição auxiliar | SINAPI | 100860
| A | 101165 | ALVENARIA DE EMBASAMENTO COM BLOCO ESTRUTURAL DE CONCRETO. DE 14X19X29CM E ARGAMASSA DE ASSENTAMENTO COM PREPARO EM BETONEIRA. AF_05/2020 | M3 | 0.0286 | 618.92 | 17.7 | Composição auxiliar | SINAPI | 101165
| A | 74130/1 | DISJUNTOR TERMOMAGNETICO MONOPOLAR PADRAO NEMA (AMERICANO) 10 A 30A 240V. FORNECIMENTO E INSTALACAO | UN | 0.1044 | 12.38 | 1.29 | Composição auxiliar | SINAPI | 74130/1
| A | 84402 | QUADRO DE DISTRIBUICAO DE ENERGIA P/ 6 DISJUNTORES TERMOMAGNETICOS MONOPOLARES SEM BARRAMENTO. DE EMBUTIR. EM PVC - FORNECIMENTO E INSTALACAO | UN | 0.0174 | 69.49 | 1.21 | Composição auxiliar | SINAPI | 84402
| A | 86888 | VASO SANITÁRIO SIFONADO COM CAIXA ACOPLADA LOUÇA BRANCA - FORNECIMENTO E INSTALAÇÃO. AF_01/2020 | UN | 0.0522 | 350.02 | 18.27 | Composição auxiliar | SINAPI | 86888
| A | 86943 | LAVATÓRIO LOUÇA BRANCA SUSPENSO. 29.5 X 39CM OU EQUIVALENTE. PADRÃO POPULAR. INCLUSO SIFÃO FLEXÍVEL EM PVC. VÁLVULA E ENGATE FLEXÍVEL 30CM EM PLÁSTICO E TORNEIRA CROMADA DE MESA. PADRÃO POPULAR - FORN | UN | 0.0522 | 179.06 | 9.35 | Composição auxiliar | SINAPI | 86943
| A | 87548 | MASSA ÚNICA. PARA RECEBIMENTO DE PINTURA. EM ARGAMASSA TRAÇO 1:2:8. PREPARO MANUAL. APLICADA MANUALMENTE EM FACES INTERNAS DE PAREDES. ESPESSURA DE 10MM. COM EXECUÇÃO DE TALISCAS. AF_06/2014 | M2 | 0.1894 | 18.75 | 3.55 | Composição auxiliar | SINAPI | 87548
| A | 87777 | EMBOÇO OU MASSA ÚNICA EM ARGAMASSA TRAÇO 1:2:8. PREPARO MANUAL. APLICADA MANUALMENTE EM PANOS DE FACHADA COM PRESENÇA DE VÃOS. ESPESSURA DE 25 MM. AF_06/2014 | M2 | 0.1681 | 42.82 | 7.2 | Composição auxiliar | SINAPI | 87777
| A | 87877 | CHAPISCO APLICADO EM ALVENARIAS E ESTRUTURAS DE CONCRETO INTERNAS. COM ROLO PARA TEXTURA ACRÍLICA. ARGAMASSA INDUSTRIALIZADA COM PREPARO EM MISTURADOR 300 KG. AF_06/2014 | M2 | 0.7679 | 6.24 | 4.79 | Composição auxiliar | SINAPI | 87877
| A | 87903 | CHAPISCO APLICADO EM ALVENARIA (COM PRESENÇA DE VÃOS) E ESTRUTURAS DE CONCRETO DE FACHADA. COM ROLO PARA TEXTURA ACRÍLICA. ARGAMASSA INDUSTRIALIZADA COM PREPARO EM MISTURADOR 300 KG. AF_06/2014 | M2 | 0.1681 | 8.21 | 1.38 | Composição auxiliar | SINAPI | 87903
| A | 88487 | APLICAÇÃO MANUAL DE PINTURA COM TINTA LÁTEX PVA EM PAREDES. DUAS DEMÃOS. AF_06/2014 | M2 | 2.4442 | 8.18 | 19.99 | Composição auxiliar | SINAPI | 88487
| A | 89168 | (COMPOSIÇÃO REPRESENTATIVA) DO SERVIÇO DE ALVENARIA DE VEDAÇÃO DE BLOCOS VAZADOS DE CERÂMICA DE 9X19X19CM (ESPESSURA 9CM). PARA EDIFICAÇÃO HABITACIONAL UNIFAMILIAR (CASA) E EDIFICAÇÃO PÚBLICA PADRÃO. | M2 | 0.4675 | 66.55 | 31.11 | Composição auxiliar | SINAPI | 89168
| A | 89171 | (COMPOSIÇÃO REPRESENTATIVA) DO SERVIÇO DE REVESTIMENTO CERÂMICO PARA PISO COM PLACAS TIPO GRÉS DE DIMENSÕES 35X35 CM. PARA EDIFICAÇÃO HABITACIONAL UNIFAMILIAR (CASA) E EDIFICAÇÃO PÚBLICA PADRÃO. AF_11 | M2 | 0.4628 | 44.39 | 20.54 | Composição auxiliar | SINAPI | 89171
| A | 89173 | (COMPOSIÇÃO REPRESENTATIVA) DO SERVIÇO DE EMBOÇO/MASSA ÚNICA. APLICADO MANUALMENTE. TRAÇO 1:2:8. EM BETONEIRA DE 400L. PAREDES INTERNAS. COM EXECUÇÃO DE TALISCAS. EDIFICAÇÃO HABITACIONAL UNIFAMILIAR ( | M2 | 0.7679 | 26.74 | 20.53 | Composição auxiliar | SINAPI | 89173
| A | 89709 | RALO SIFONADO. PVC. DN 100 X 40 MM. JUNTA SOLDÁVEL. FORNECIDO E INSTALADO EM RAMAL DE DESCARGA OU EM RAMAL DE ESGOTO SANITÁRIO. AF_12/2014 | UN | 0.0696 | 8.25 | 0.57 | Composição auxiliar | SINAPI | 89709
| A | 89711 | TUBO PVC. SERIE NORMAL. ESGOTO PREDIAL. DN 40 MM. FORNECIDO E INSTALADO EM RAMAL DE DESCARGA OU RAMAL DE ESGOTO SANITÁRIO. AF_12/2014 | M | 0.1631 | 13.11 | 2.14 | Composição auxiliar | SINAPI | 89711
| A | 89712 | TUBO PVC. SERIE NORMAL. ESGOTO PREDIAL. DN 50 MM. FORNECIDO E INSTALADO EM RAMAL DE DESCARGA OU RAMAL DE ESGOTO SANITÁRIO. AF_12/2014 | M | 0.2235 | 19.31 | 4.32 | Composição auxiliar | SINAPI | 89712
| A | 89714 | TUBO PVC. SERIE NORMAL. ESGOTO PREDIAL. DN 100 MM. FORNECIDO E INSTALADO EM RAMAL DE DESCARGA OU RAMAL DE ESGOTO SANITÁRIO. AF_12/2014 | M | 0.047 | 38.04 | 1.79 | Composição auxiliar | SINAPI | 89714
| A | 89724 | JOELHO 90 GRAUS. PVC. SERIE NORMAL. ESGOTO PREDIAL. DN 40 MM. JUNTA SOLDÁVEL. FORNECIDO E INSTALADO EM RAMAL DE DESCARGA OU RAMAL DE ESGOTO SANITÁRIO. AF_12/2014 | UN | 0.174 | 6.61 | 1.15 | Composição auxiliar | SINAPI | 89724
| A | 89731 | JOELHO 90 GRAUS. PVC. SERIE NORMAL. ESGOTO PREDIAL. DN 50 MM. JUNTA ELÁSTICA. FORNECIDO E INSTALADO EM RAMAL DE DESCARGA OU RAMAL DE ESGOTO SANITÁRIO. AF_12/2014 | UN | 0.0174 | 7.39 | 0.13 | Composição auxiliar | SINAPI | 89731
| A | 89748 | CURVA CURTA 90 GRAUS. PVC. SERIE NORMAL. ESGOTO PREDIAL. DN 100 MM. JUNTA ELÁSTICA. FORNECIDO E INSTALADO EM RAMAL DE DESCARGA OU RAMAL DE ESGOTO SANITÁRIO. AF_12/2014 | UN | 0.0522 | 23.94 | 1.25 | Composição auxiliar | SINAPI | 89748
| A | 89784 | TE. PVC. SERIE NORMAL. ESGOTO PREDIAL. DN 50 X 50 MM. JUNTA ELÁSTICA. FORNECIDO E INSTALADO EM RAMAL DE DESCARGA OU RAMAL DE ESGOTO SANITÁRIO. AF_12/2014 | UN | 0.0174 | 13.04 | 0.23 | Composição auxiliar | SINAPI | 89784
| A | 89957 | PONTO DE CONSUMO TERMINAL DE ÁGUA FRIA (SUBRAMAL) COM TUBULAÇÃO DE PVC. DN 25 MM. INSTALADO EM RAMAL DE ÁGUA. INCLUSOS RASGO E CHUMBAMENTO EM ALVENARIA. AF_12/2014 | UN | 0.174 | 97.18 | 16.91 | Composição auxiliar | SINAPI | 89957
| A | 89970 | KIT DE REGISTRO DE PRESSÃO BRUTO DE LATÃO ¾". INCLUSIVE CONEXÕES. ROSCÁVEL. INSTALADO EM RAMAL DE ÁGUA FRIA - FORNECIMENTO E INSTALAÇÃO. AF_12/2014 | UN | 0.0696 | 36.2 | 2.52 | Composição auxiliar | SINAPI | 89970
| A | 90443 | RASGO EM ALVENARIA PARA RAMAIS/ DISTRIBUIÇÃO COM DIAMETROS MENORES OU IGUAIS A 40 MM. AF_05/2015 | M | 0.0722 | 9.25 | 0.67 | Composição auxiliar | SINAPI | 90443
| A | 90466 | CHUMBAMENTO LINEAR EM ALVENARIA PARA RAMAIS/DISTRIBUIÇÃO COM DIÂMETROS MENORES OU IGUAIS A 40 MM. AF_05/2015 | M | 0.0722 | 9.18 | 0.66 | Composição auxiliar | SINAPI | 90466
| A | 90822 | PORTA DE MADEIRA PARA PINTURA. SEMI-OCA (LEVE OU MÉDIA). 80X210CM. ESPESSURA DE 3.5CM. INCLUSO DOBRADIÇAS - FORNECIMENTO E INSTALAÇÃO. AF_12/2019 | UN | 0.0348 | 358.59 | 12.48 | Composição auxiliar | SINAPI | 90822
| A | 91170 | FIXAÇÃO DE TUBOS HORIZONTAIS DE PVC. CPVC OU COBRE DIÂMETROS MENORES OU IGUAIS A 40 MM OU ELETROCALHAS ATÉ 150MM DE LARGURA. COM ABRAÇADEIRA METÁLICA RÍGIDA TIPO D 1/2?. FIXADA EM PERFILADO EM LAJE. A | M | 0.4612 | 2.44 | 1.13 | Composição auxiliar | SINAPI | 91170
| A | 91173 | FIXAÇÃO DE TUBOS VERTICAIS DE PPR DIÂMETROS MENORES OU IGUAIS A 40 MM COM ABRAÇADEIRA METÁLICA RÍGIDA TIPO D 1/2". FIXADA EM PERFILADO EM ALVENARIA. AF_05/2015 | M | 0.1827 | 1.24 | 0.23 | Composição auxiliar | SINAPI | 91173
| A | 91305 | FECHADURA DE EMBUTIR PARA PORTA DE BANHEIRO. COMPLETA. ACABAMENTO PADRÃO POPULAR. INCLUSO EXECUÇÃO DE FURO - FORNECIMENTO E INSTALAÇÃO. AF_12/2019 | UN | 0.0522 | 48.03 | 2.51 | Composição auxiliar | SINAPI | 91305
| A | 91862 | ELETRODUTO RÍGIDO ROSCÁVEL. PVC. DN 20 MM (1/2"). PARA CIRCUITOS TERMINAIS. INSTALADO EM FORRO - FORNECIMENTO E INSTALAÇÃO. AF_12/2015 | M | 0.3307 | 6.94 | 2.3 | Composição auxiliar | SINAPI | 91862
| A | 91863 | ELETRODUTO RÍGIDO ROSCÁVEL. PVC. DN 25 MM (3/4"). PARA CIRCUITOS TERMINAIS. INSTALADO EM FORRO - FORNECIMENTO E INSTALAÇÃO. AF_12/2015 | M | 0.1305 | 8.07 | 1.05 | Composição auxiliar | SINAPI | 91863
| A | 91870 | ELETRODUTO RÍGIDO ROSCÁVEL. PVC. DN 20 MM (1/2"). PARA CIRCUITOS TERMINAIS. INSTALADO EM PAREDE - FORNECIMENTO E INSTALAÇÃO. AF_12/2015 | M | 0.1566 | 7.43 | 1.16 | Composição auxiliar | SINAPI | 91870
| A | 91871 | ELETRODUTO RÍGIDO ROSCÁVEL. PVC. DN 25 MM (3/4"). PARA CIRCUITOS TERMINAIS. INSTALADO EM PAREDE - FORNECIMENTO E INSTALAÇÃO. AF_12/2015 | M | 0.0261 | 8.59 | 0.22 | Composição auxiliar | SINAPI | 91871
| A | 91875 | LUVA PARA ELETRODUTO. PVC. ROSCÁVEL. DN 25 MM (3/4"). PARA CIRCUITOS TERMINAIS. INSTALADA EM FORRO - FORNECIMENTO E INSTALAÇÃO. AF_12/2015 | UN | 0.0348 | 4.5 | 0.16 | Composição auxiliar | SINAPI | 91875
| A | 91882 | LUVA PARA ELETRODUTO. PVC. ROSCÁVEL. DN 20 MM (1/2"). PARA CIRCUITOS TERMINAIS. INSTALADA EM PAREDE - FORNECIMENTO E INSTALAÇÃO. AF_12/2015 | UN | 0.0348 | 5.43 | 0.19 | Composição auxiliar | SINAPI | 91882
| A | 91890 | CURVA 90 GRAUS PARA ELETRODUTO. PVC. ROSCÁVEL. DN 25 MM (3/4"). PARA CIRCUITOS TERMINAIS. INSTALADA EM FORRO - FORNECIMENTO E INSTALAÇÃO. AF_12/2015 | UN | 0.0174 | 7.45 | 0.13 | Composição auxiliar | SINAPI | 91890
| A | 91911 | CURVA 90 GRAUS PARA ELETRODUTO. PVC. ROSCÁVEL. DN 20 MM (1/2"). PARA CIRCUITOS TERMINAIS. INSTALADA EM PAREDE - FORNECIMENTO E INSTALAÇÃO. AF_12/2015 | UN | 0.0696 | 9.29 | 0.65 | Composição auxiliar | SINAPI | 91911
| A | 91924 | CABO DE COBRE FLEXÍVEL ISOLADO. 1.5 MM². ANTI-CHAMA 450/750 V. PARA CIRCUITOS TERMINAIS - FORNECIMENTO E INSTALAÇÃO. AF_12/2015 | M | 1.253 | 1.89 | 2.37 | Composição auxiliar | SINAPI | 91924
| A | 91926 | CABO DE COBRE FLEXÍVEL ISOLADO. 2.5 MM². ANTI-CHAMA 450/750 V. PARA CIRCUITOS TERMINAIS - FORNECIMENTO E INSTALAÇÃO. AF_12/2015 | M | 0.4699 | 2.72 | 1.28 | Composição auxiliar | SINAPI | 91926
| A | 91928 | CABO DE COBRE FLEXÍVEL ISOLADO. 4 MM². ANTI-CHAMA 450/750 V. PARA CIRCUITOS TERMINAIS - FORNECIMENTO E INSTALAÇÃO. AF_12/2015 | M | 1.0442 | 4.38 | 4.57 | Composição auxiliar | SINAPI | 91928
| A | 91937 | CAIXA OCTOGONAL 3" X 3". PVC. INSTALADA EM LAJE - FORNECIMENTO E INSTALAÇÃO. AF_12/2015 | UN | 0.1392 | 8.02 | 1.12 | Composição auxiliar | SINAPI | 91937
| A | 91959 | INTERRUPTOR SIMPLES (2 MÓDULOS). 10A/250V. INCLUINDO SUPORTE E PLACA - FORNECIMENTO E INSTALAÇÃO. AF_12/2015 | UN | 0.0174 | 33.21 | 0.58 | Composição auxiliar | SINAPI | 91959
| A | 91967 | INTERRUPTOR SIMPLES (3 MÓDULOS). 10A/250V. INCLUINDO SUPORTE E PLACA - FORNECIMENTO E INSTALAÇÃO. AF_12/2015 | UN | 0.0174 | 45.48 | 0.79 | Composição auxiliar | SINAPI | 91967
| A | 92000 | TOMADA BAIXA DE EMBUTIR (1 MÓDULO). 2P+T 10 A. INCLUINDO SUPORTE E PLACA - FORNECIMENTO E INSTALAÇÃO. AF_12/2015 | UN | 0.0348 | 22.21 | 0.77 | Composição auxiliar | SINAPI | 92000
| A | 92543 | TRAMA DE MADEIRA COMPOSTA POR TERÇAS PARA TELHADOS DE ATÉ 2 ÁGUAS PARA TELHA ONDULADA DE FIBROCIMENTO. METÁLICA. PLÁSTICA OU TERMOACÚSTICA. INCLUSO TRANSPORTE VERTICAL. AF_07/2019 | M2 | 1.3566 | 8.33 | 11.3 | Composição auxiliar | SINAPI | 92543
| A | 92981 | CABO DE COBRE FLEXÍVEL ISOLADO. 16 MM². ANTI-CHAMA 450/750 V. PARA DISTRIBUIÇÃO - FORNECIMENTO E INSTALAÇÃO. AF_12/2015 | M | 0.2611 | 10.03 | 2.62 | Composição auxiliar | SINAPI | 92981
| A | 93358 | ESCAVAÇÃO MANUAL DE VALA COM PROFUNDIDADE MENOR OU IGUAL A 1.30 M. AF_03/2016 | M3 | 0.0279 | 57.6 | 1.61 | Composição auxiliar | SINAPI | 93358
| A | 94210 | TELHAMENTO COM TELHA ONDULADA DE FIBROCIMENTO E = 6 MM. COM RECOBRIMENTO LATERAL DE 1 1/4 DE ONDA PARA TELHADO COM INCLINAÇÃO MÁXIMA DE 10°. COM ATÉ 2 ÁGUAS. INCLUSO IÇAMENTO. AF_07/2019 | M2 | 1.3566 | 41 | 55.62 | Composição auxiliar | SINAPI | 94210
| A | 94559 | JANELA DE AÇO TIPO BASCULANTE PARA VIDROS. COM BATENTE. FERRAGENS E PINTURA ANTICORROSIVA. EXCLUSIVE VIDROS. ACABAMENTO. ALIZAR E CONTRAMARCO. FORNECIMENTO E INSTALAÇÃO. AF_12/2019 | M2 | 0.0905 | 571.68 | 51.74 | Composição auxiliar | SINAPI | 94559
| A | 95240 | LASTRO DE CONCRETO MAGRO. APLICADO EM PISOS OU RADIERS. ESPESSURA DE 3 CM. AF_07/2016 | M2 | 0.0064 | 11.34 | 0.07 | Composição auxiliar | SINAPI | 95240
| A | 95241 | LASTRO DE CONCRETO MAGRO. APLICADO EM PISOS OU RADIERS. ESPESSURA DE 5 CM. AF_07/2016 | M2 | 1.3328 | 18.89 | 25.18 | Composição auxiliar | SINAPI | 95241
| A | 95805 | CONDULETE DE PVC. TIPO B. PARA ELETRODUTO DE PVC SOLDÁVEL DN 25 MM (3/4''). APARENTE - FORNECIMENTO E INSTALAÇÃO. AF_11/2016 | UN | 0.0174 | 17.49 | 0.3 | Composição auxiliar | SINAPI | 95805
| A | 95811 | CONDULETE DE PVC. TIPO LB. PARA ELETRODUTO DE PVC SOLDÁVEL DN 25 MM (3/4''). APARENTE - FORNECIMENTO E INSTALAÇÃO. AF_11/2016 | UN | 0.0522 | 11.5 | 0.6 | Composição auxiliar | SINAPI | 95811
| A | 96985 | HASTE DE ATERRAMENTO 5/8 PARA SPDA - FORNECIMENTO E INSTALAÇÃO. AF_12/2017 | UN | 0.0522 | 50.96 | 2.66 | Composição auxiliar | SINAPI | 96985
| A | 96995 | REATERRO MANUAL APILOADO COM SOQUETE. AF_10/2017 | M3 | 0.0072 | 34.92 | 0.25 | Composição auxiliar | SINAPI | 96995
| A | 97586 | LUMINÁRIA TIPO CALHA. DE SOBREPOR. COM 2 LÂMPADAS TUBULARES FLUORESCENTES DE 36 W. COM REATOR DE PARTIDA RÁPIDA - FORNECIMENTO E INSTALAÇÃO. AF_02/2020 | UN | 0.1392 | 87.45 | 12.17 | Composição auxiliar | SINAPI | 97586
| A | 97886 | CAIXA ENTERRADA ELÉTRICA RETANGULAR. EM ALVENARIA COM TIJOLOS CERÂMICOS MACIÇOS. FUNDO COM BRITA. DIMENSÕES INTERNAS: 0.3X0.3X0.3 M. AF_05/2018 | UN | 0.0522 | 130.41 | 6.81 | Composição auxiliar | SINAPI | 97886
| A | 97906 | CAIXA ENTERRADA HIDRÁULICA RETANGULAR. EM ALVENARIA COM BLOCOS DE CONCRETO. DIMENSÕES INTERNAS: 0.6X0.6X0.6 M PARA REDE DE ESGOTO. AF_05/2018 | UN | 0.0348 | 316.09 | 11 | Composição auxiliar | SINAPI | 97906
| A | 98441 | PAREDE DE MADEIRA COMPENSADA PARA CONSTRUÇÃO TEMPORÁRIA EM CHAPA SIMPLES. EXTERNA. COM ÁREA LÍQUIDA MAIOR OU IGUAL A 6 M². SEM VÃO. AF_05/2018 | M2 | 0.2612 | 81.16 | 21.2 | Composição auxiliar | SINAPI | 98441
| A | 98442 | PAREDE DE MADEIRA COMPENSADA PARA CONSTRUÇÃO TEMPORÁRIA EM CHAPA SIMPLES. EXTERNA. COM ÁREA LÍQUIDA MENOR QUE 6 M². SEM VÃO. AF_05/2018 | M2 | 0.3007 | 83.47 | 25.1 | Composição auxiliar | SINAPI | 98442
| A | 98443 | PAREDE DE MADEIRA COMPENSADA PARA CONSTRUÇÃO TEMPORÁRIA EM CHAPA SIMPLES. INTERNA. COM ÁREA LÍQUIDA MAIOR OU IGUAL A 6 M². SEM VÃO. AF_05/2018 | M2 | 0.083 | 70.16 | 5.82 | Composição auxiliar | SINAPI | 98443
| A | 98444 | PAREDE DE MADEIRA COMPENSADA PARA CONSTRUÇÃO TEMPORÁRIA EM CHAPA SIMPLES. INTERNA. COM ÁREA LÍQUIDA MENOR QUE 6 M². SEM VÃO. AF_05/2018 | M2 | 0.0956 | 71.81 | 6.87 | Composição auxiliar | SINAPI | 98444
| A | 98445 | PAREDE DE MADEIRA COMPENSADA PARA CONSTRUÇÃO TEMPORÁRIA EM CHAPA SIMPLES. EXTERNA. COM ÁREA LÍQUIDA MAIOR OU IGUAL A 6 M². COM VÃO. AF_05/2018 | M2 | 0.4081 | 96.72 | 39.47 | Composição auxiliar | SINAPI | 98445
| A | 98446 | PAREDE DE MADEIRA COMPENSADA PARA CONSTRUÇÃO TEMPORÁRIA EM CHAPA SIMPLES. EXTERNA. COM ÁREA LÍQUIDA MENOR QUE 6 M². COM VÃO. AF_05/2018 | M2 | 0.3182 | 124.29 | 39.55 | Composição auxiliar | SINAPI | 98446
| A | 98447 | PAREDE DE MADEIRA COMPENSADA PARA CONSTRUÇÃO TEMPORÁRIA EM CHAPA SIMPLES. INTERNA. COM ÁREA LÍQUIDA MAIOR OU IGUAL A 6 M². COM VÃO. AF_05/2018 | M2 | 0.1297 | 81.59 | 10.58 | Composição auxiliar | SINAPI | 98447
| A | 98448 | PAREDE DE MADEIRA COMPENSADA PARA CONSTRUÇÃO TEMPORÁRIA EM CHAPA SIMPLES. INTERNA. COM ÁREA LÍQUIDA MENOR QUE 6 M². COM VÃO. AF_05/2018 | M2 | 0.1011 | 102.56 | 10.37 | Composição auxiliar | SINAPI | 98448
| A | 98679 | PISO CIMENTADO. TRAÇO 1:3 (CIMENTO E AREIA). ACABAMENTO LISO. ESPESSURA 2.0 CM. PREPARO MECÂNICO DA ARGAMASSA. AF_06/2018 | M2 | 0.5134 | 23.57 | 12.1 | Composição auxiliar | SINAPI | 98679
|  |  | Total de Serviços Auxiliares |  |  |  | 580.62
|  |  | Custo Direto Total |  |  |  | 659.66
|  |  | Taxa de BDI % |  | 24.18 |  | 159.51
|  |  | Total da Composição |  |  |  | 819.17
|  |  | Preço Unitario Adotado |  |  |  | 819.17
Item Serviço | Descrição do Serviço
|  | Insumo/Aux. | Descrição | Unidade | Coeficiente | Preço Unitário | Preço Total
100860 | CHUVEIRO ELÉTRICO COMUM CORPO PLÁSTICO. TIPO DUCHA ? FORNECIMENTO E INSTALAÇÃO. AF_01/2020 |  |  | UN | / /
| 2 | MT01012002 | CHUVEIRO COMUM EM PLASTICO BRANCO, COM CANO, 3 TEMPERATURAS, 5500 W (110/220 V) | UN | 1 | 57.07 | 57.07 | Materiais | SINAPI | 1368
| 2 | MT0102FE02 | FITA VEDA ROSCA EM ROLOS DE 18 MM X 10 M (L X C) | UN | 0.021 | 3.5 | 0.07 | Materiais | SINAPI | 3146
|  |  | Sub-Total de Material |  |  |  | 57.14
Serviços Auxiliares
| A | 88267 | ENCANADOR OU BOMBEIRO HIDRÁULICO COM ENCARGOS COMPLEMENTARES | H | 0.4467 | 18.4 | 8.22 | Composição auxiliar | SINAPI | 88267
| A | 88316 | SERVENTE COM ENCARGOS COMPLEMENTARES | H | 0.1407 | 14.56 | 2.05 | Composição auxiliar | SINAPI | 88316
|  |  | Total de Serviços Auxiliares |  |  |  | 10.27
|  |  | Custo Direto Total |  |  |  | 67.41
|  |  | Taxa de BDI % |  | 24.18 |  | 16.3
|  |  | Total da Composição |  |  |  | 83.71
|  |  | Preço Unitario Adotado |  |  |  | 83.71
Item Serviço | Descrição do Serviço
|  | Insumo/Aux. | Descrição | Unidade | Coeficiente | Preço Unitário | Preço Total
87777 | EMBOÇO OU MASSA ÚNICA EM ARGAMASSA TRAÇO 1:2:8. PREPARO MANUAL. APLICADA MANUALMENTE EM PANOS DE FACHADA COM PRESENÇA DE VÃOS. ESPESSURA DE 25 MM. AF_06/2014 |  |  | M2 | / /
| 2 | MT010SV702 | TELA DE ACO SOLDADA GALVANIZADA/ZINCADA PARA ALVENARIA, FIO D = *1,24 MM, MALHA 25 X 25 MM | M2 | 0.1388 | 11.43 | 1.59 | Materiais | SINAPI | 37411
|  |  | Sub-Total de Material |  |  |  | 1.59
Serviços Auxiliares
| A | 87369 | ARGAMASSA TRAÇO 1:2:8 (EM VOLUME DE CIMENTO. CAL E AREIA MÉDIA ÚMIDA) PARA EMBOÇO/MASSA ÚNICA/ASSENTAMENTO DE ALVENARIA DE VEDAÇÃO. PREPARO MANUAL. AF_08/2019 | M3 | 0.0314 | 483.61 | 15.19 | Composição auxiliar | SINAPI | 87369
| A | 88309 | PEDREIRO COM ENCARGOS COMPLEMENTARES | H | 0.78 | 18.82 | 14.68 | Composição auxiliar | SINAPI | 88309
| A | 88316 | SERVENTE COM ENCARGOS COMPLEMENTARES | H | 0.78 | 14.56 | 11.36 | Composição auxiliar | SINAPI | 88316
|  |  | Total de Serviços Auxiliares |  |  |  | 41.23
|  |  | Custo Direto Total |  |  |  | 42.82
|  |  | Taxa de BDI % |  | 24.18 |  | 10.35
|  |  | Total da Composição |  |  |  | 53.17
|  |  | Preço Unitario Adotado |  |  |  | 53.17
Item Serviço | Descrição do Serviço
|  | Insumo/Aux. | Descrição | Unidade | Coeficiente | Preço Unitário | Preço Total
87903 | CHAPISCO APLICADO EM ALVENARIA (COM PRESENÇA DE VÃOS) E ESTRUTURAS DE CONCRETO DE FACHADA. COM ROLO PARA TEXTURA ACRÍLICA. ARGAMASSA INDUSTRIALIZADA COM PREPARO EM MISTURADOR 300 KG. AF_06/2014 |  |  | M2 | / /
Serviços Auxiliares
| A | 87393 | ARGAMASSA INDUSTRIALIZADA PARA CHAPISCO ROLADO. PREPARO COM MISTURADOR DE EIXO HORIZONTAL DE 300 KG. AF_08/2019 | M3 | 0.0015 | 3593.06 | 5.39 | Composição auxiliar | SINAPI | 87393
| A | 88309 | PEDREIRO COM ENCARGOS COMPLEMENTARES | H | 0.108 | 18.82 | 2.03 | Composição auxiliar | SINAPI | 88309
| A | 88316 | SERVENTE COM ENCARGOS COMPLEMENTARES | H | 0.054 | 14.56 | 0.79 | Composição auxiliar | SINAPI | 88316
|  |  | Total de Serviços Auxiliares |  |  |  | 8.21
|  |  | Custo Direto Total |  |  |  | 8.21
|  |  | Taxa de BDI % |  | 24.18 |  | 1.99
|  |  | Total da Composição |  |  |  | 10.2
|  |  | Preço Unitario Adotado |  |  |  | 10.2
Item Serviço | Descrição do Serviço
|  | Insumo/Aux. | Descrição | Unidade | Coeficiente | Preço Unitário | Preço Total
89709 | RALO SIFONADO. PVC. DN 100 X 40 MM. JUNTA SOLDÁVEL. FORNECIDO E INSTALADO EM RAMAL DE DESCARGA OU EM RAMAL DE ESGOTO SANITÁRIO. AF_12/2014 |  |  | UN | / /
| 2 | MT01003E02 | ADESIVO PLASTICO PARA PVC, FRASCO COM 850 GR | UN | 0.0049 | 53.75 | 0.26 | Materiais | SINAPI | 122
| 2 | MT01092502 | RALO SIFONADO PVC CILINDRICO, 100 X 40 MM, COM GRELHA REDONDA BRANCA | UN | 1 | 5.33 | 5.33 | Materiais | SINAPI | 11741
| 2 | MT010FHV02 | SOLUCAO LIMPADORA PARA PVC, FRASCO COM 1000 CM3 | UN | 0.0075 | 46.67 | 0.35 | Materiais | SINAPI | 20083
| 2 | MT010TM702 | LIXA D'AGUA EM FOLHA, GRAO 100 | UN | 0.017 | 1.9 | 0.03 | Materiais | SINAPI | 38383
|  |  | Sub-Total de Material |  |  |  | 5.97
Serviços Auxiliares
| A | 88248 | AUXILIAR DE ENCANADOR OU BOMBEIRO HIDRÁULICO COM ENCARGOS COMPLEMENTARES | H | 0.07 | 14.17 | 0.99 | Composição auxiliar | SINAPI | 88248
| A | 88267 | ENCANADOR OU BOMBEIRO HIDRÁULICO COM ENCARGOS COMPLEMENTARES | H | 0.07 | 18.4 | 1.29 | Composição auxiliar | SINAPI | 88267
|  |  | Total de Serviços Auxiliares |  |  |  | 2.28
|  |  | Custo Direto Total |  |  |  | 8.25
|  |  | Taxa de BDI % |  | 24.18 |  | 1.99
|  |  | Total da Composição |  |  |  | 10.24
|  |  | Preço Unitario Adotado |  |  |  | 10.24
Item Serviço | Descrição do Serviço
|  | Insumo/Aux. | Descrição | Unidade | Coeficiente | Preço Unitário | Preço Total
89970 | KIT DE REGISTRO DE PRESSÃO BRUTO DE LATÃO ¾". INCLUSIVE CONEXÕES. ROSCÁVEL. INSTALADO EM RAMAL DE ÁGUA FRIA - FORNECIMENTO E INSTALAÇÃO. AF_12/2014 |  |  | UN | / /
Serviços Auxiliares
| A | 89351 | REGISTRO DE PRESSÃO BRUTO. LATÃO. ROSCÁVEL. 3/4?. FORNECIDO E INSTALADO EM RAMAL DE ÁGUA. AF_12/2014 | UN | 1 | 26.27 | 26.27 | Composição auxiliar | SINAPI | 89351
| A | 89383 | ADAPTADOR CURTO COM BOLSA E ROSCA PARA REGISTRO. PVC. SOLDÁVEL. DN 25MM X 3/4?. INSTALADO EM RAMAL OU SUB-RAMAL DE ÁGUA - FORNECIMENTO E INSTALAÇÃO. AF_12/2014 | UN | 1 | 4.71 | 4.71 | Composição auxiliar | SINAPI | 89383
| A | 89385 | LUVA SOLDÁVEL E COM ROSCA. PVC. SOLDÁVEL. DN 25MM X 3/4?. INSTALADO EM RAMAL OU SUB-RAMAL DE ÁGUA - FORNECIMENTO E INSTALAÇÃO. AF_12/2014 | UN | 1 | 5.22 | 5.22 | Composição auxiliar | SINAPI | 89385
|  |  | Total de Serviços Auxiliares |  |  |  | 36.2
|  |  | Custo Direto Total |  |  |  | 36.2
|  |  | Taxa de BDI % |  | 24.18 |  | 8.75
|  |  | Total da Composição |  |  |  | 44.95
|  |  | Preço Unitario Adotado |  |  |  | 44.95
Item Serviço | Descrição do Serviço
|  | Insumo/Aux. | Descrição | Unidade | Coeficiente | Preço Unitário | Preço Total
89351 | REGISTRO DE PRESSÃO BRUTO. LATÃO. ROSCÁVEL. 3/4?. FORNECIDO E INSTALADO EM RAMAL DE ÁGUA. AF_12/2014 |  |  | UN | / /
| 2 | MT0102FG02 | FITA VEDA ROSCA EM ROLOS DE 18 MM X 50 M (L X C) | UN | 0.013 | 12.9 | 0.17 | Materiais | SINAPI | 3148
| 2 | MT01092H02 | REGISTRO PRESSAO BRUTO EM LATAO FORJADO, BITOLA 3/4 " (REF 1400) | UN | 1 | 19.59 | 19.59 | Materiais | SINAPI | 11753
|  |  | Sub-Total de Material |  |  |  | 19.76
Serviços Auxiliares
| A | 88248 | AUXILIAR DE ENCANADOR OU BOMBEIRO HIDRÁULICO COM ENCARGOS COMPLEMENTARES | H | 0.2 | 14.17 | 2.83 | Composição auxiliar | SINAPI | 88248
| A | 88267 | ENCANADOR OU BOMBEIRO HIDRÁULICO COM ENCARGOS COMPLEMENTARES | H | 0.2 | 18.4 | 3.68 | Composição auxiliar | SINAPI | 88267
|  |  | Total de Serviços Auxiliares |  |  |  | 6.51
|  |  | Custo Direto Total |  |  |  | 26.27
|  |  | Taxa de BDI % |  | 24.18 |  | 6.35
|  |  | Total da Composição |  |  |  | 32.62
|  |  | Preço Unitario Adotado |  |  |  | 32.62
Item Serviço | Descrição do Serviço
|  | Insumo/Aux. | Descrição | Unidade | Coeficiente | Preço Unitário | Preço Total
89383 | ADAPTADOR CURTO COM BOLSA E ROSCA PARA REGISTRO. PVC. SOLDÁVEL. DN 25MM X 3/4?. INSTALADO EM RAMAL OU SUB-RAMAL DE ÁGUA - FORNECIMENTO E INSTALAÇÃO. AF_12/2014 |  |  | UN | / /
| 2 | MT01001T02 | ADAPTADOR PVC SOLDAVEL CURTO COM BOLSA E ROSCA, 25 MM X 3/4", PARA AGUA FRIA | UN | 1 | 0.6 | 0.6 | Materiais | SINAPI | 65
| 2 | MT01003E02 | ADESIVO PLASTICO PARA PVC, FRASCO COM 850 GR | UN | 0.007 | 53.75 | 0.38 | Materiais | SINAPI | 122
| 2 | MT010FHV02 | SOLUCAO LIMPADORA PARA PVC, FRASCO COM 1000 CM3 | UN | 0.008 | 46.67 | 0.37 | Materiais | SINAPI | 20083
| 2 | MT010TM702 | LIXA D'AGUA EM FOLHA, GRAO 100 | UN | 0.05 | 1.9 | 0.1 | Materiais | SINAPI | 38383
|  |  | Sub-Total de Material |  |  |  | 1.45
Serviços Auxiliares
| A | 88248 | AUXILIAR DE ENCANADOR OU BOMBEIRO HIDRÁULICO COM ENCARGOS COMPLEMENTARES | H | 0.1 | 14.17 | 1.42 | Composição auxiliar | SINAPI | 88248
| A | 88267 | ENCANADOR OU BOMBEIRO HIDRÁULICO COM ENCARGOS COMPLEMENTARES | H | 0.1 | 18.4 | 1.84 | Composição auxiliar | SINAPI | 88267
|  |  | Total de Serviços Auxiliares |  |  |  | 3.26
|  |  | Custo Direto Total |  |  |  | 4.71
|  |  | Taxa de BDI % |  | 24.18 |  | 1.14
|  |  | Total da Composição |  |  |  | 5.85
|  |  | Preço Unitario Adotado |  |  |  | 5.85
Item Serviço | Descrição do Serviço
|  | Insumo/Aux. | Descrição | Unidade | Coeficiente | Preço Unitário | Preço Total
89385 | LUVA SOLDÁVEL E COM ROSCA. PVC. SOLDÁVEL. DN 25MM X 3/4?. INSTALADO EM RAMAL OU SUB-RAMAL DE ÁGUA - FORNECIMENTO E INSTALAÇÃO. AF_12/2014 |  |  | UN | / /
| 2 | MT01003E02 | ADESIVO PLASTICO PARA PVC, FRASCO COM 850 GR | UN | 0.007 | 53.75 | 0.38 | Materiais | SINAPI | 122
| 2 | MT01030I02 | LUVA SOLDAVEL COM ROSCA, PVC, 25 MM X 3/4", PARA AGUA FRIA PREDIAL | UN | 1 | 1.11 | 1.11 | Materiais | SINAPI | 3906
| 2 | MT010FHV02 | SOLUCAO LIMPADORA PARA PVC, FRASCO COM 1000 CM3 | UN | 0.008 | 46.67 | 0.37 | Materiais | SINAPI | 20083
| 2 | MT010TM702 | LIXA D'AGUA EM FOLHA, GRAO 100 | UN | 0.05 | 1.9 | 0.1 | Materiais | SINAPI | 38383
|  |  | Sub-Total de Material |  |  |  | 1.96
Serviços Auxiliares
| A | 88248 | AUXILIAR DE ENCANADOR OU BOMBEIRO HIDRÁULICO COM ENCARGOS COMPLEMENTARES | H | 0.1 | 14.17 | 1.42 | Composição auxiliar | SINAPI | 88248
| A | 88267 | ENCANADOR OU BOMBEIRO HIDRÁULICO COM ENCARGOS COMPLEMENTARES | H | 0.1 | 18.4 | 1.84 | Composição auxiliar | SINAPI | 88267
|  |  | Total de Serviços Auxiliares |  |  |  | 3.26
|  |  | Custo Direto Total |  |  |  | 5.22
|  |  | Taxa de BDI % |  | 24.18 |  | 1.26
|  |  | Total da Composição |  |  |  | 6.48
|  |  | Preço Unitario Adotado |  |  |  | 6.48
Item Serviço | Descrição do Serviço
|  | Insumo/Aux. | Descrição | Unidade | Coeficiente | Preço Unitário | Preço Total
91305 | FECHADURA DE EMBUTIR PARA PORTA DE BANHEIRO. COMPLETA. ACABAMENTO PADRÃO POPULAR. INCLUSO EXECUÇÃO DE FURO - FORNECIMENTO E INSTALAÇÃO. AF_12/2019 |  |  | UN | / /
| 2 | MT0102E102 | FECHADURA DE EMBUTIR PARA PORTA DE BANHEIRO, TIPO TRANQUETA, MAQUINA 40 MM, MACANETAS ALAVANCA E ROSETAS REDONDAS EM METAL CROMADO - NIVEL SEGURANCA MEDIO - COMPLETA | CJ | 1 | 28.77 | 28.77 | Materiais | SINAPI | 3097
|  |  | Sub-Total de Material |  |  |  | 28.77
Serviços Auxiliares
| A | 88261 | CARPINTEIRO DE ESQUADRIA COM ENCARGOS COMPLEMENTARES | H | 0.767 | 17.82 | 13.67 | Composição auxiliar | SINAPI | 88261
| A | 88316 | SERVENTE COM ENCARGOS COMPLEMENTARES | H | 0.384 | 14.56 | 5.59 | Composição auxiliar | SINAPI | 88316
|  |  | Total de Serviços Auxiliares |  |  |  | 19.26
|  |  | Custo Direto Total |  |  |  | 48.03
|  |  | Taxa de BDI % |  | 24.18 |  | 11.61
|  |  | Total da Composição |  |  |  | 59.64
|  |  | Preço Unitario Adotado |  |  |  | 59.64
Item Serviço | Descrição do Serviço
|  | Insumo/Aux. | Descrição | Unidade | Coeficiente | Preço Unitário | Preço Total
91863 | ELETRODUTO RÍGIDO ROSCÁVEL. PVC. DN 25 MM (3/4"). PARA CIRCUITOS TERMINAIS. INSTALADO EM FORRO - FORNECIMENTO E INSTALAÇÃO. AF_12/2015 |  |  | M | / /
| 2 | MT01022A02 | ELETRODUTO DE PVC RIGIDO ROSCAVEL DE 3/4 ", SEM LUVA | M | 1.017 | 2.82 | 2.87 | Materiais | SINAPI | 2674
|  |  | Sub-Total de Material |  |  |  | 2.87
Serviços Auxiliares
| A | 88247 | AUXILIAR DE ELETRICISTA COM ENCARGOS COMPLEMENTARES | H | 0.082 | 14.65 | 1.2 | Composição auxiliar | SINAPI | 88247
| A | 88264 | ELETRICISTA COM ENCARGOS COMPLEMENTARES | H | 0.082 | 19 | 1.56 | Composição auxiliar | SINAPI | 88264
| A | 91170 | FIXAÇÃO DE TUBOS HORIZONTAIS DE PVC. CPVC OU COBRE DIÂMETROS MENORES OU IGUAIS A 40 MM OU ELETROCALHAS ATÉ 150MM DE LARGURA. COM ABRAÇADEIRA METÁLICA RÍGIDA TIPO D 1/2?. FIXADA EM PERFILADO EM LAJE. A | M | 1 | 2.44 | 2.44 | Composição auxiliar | SINAPI | 91170
|  |  | Total de Serviços Auxiliares |  |  |  | 5.2
|  |  | Custo Direto Total |  |  |  | 8.07
|  |  | Taxa de BDI % |  | 24.18 |  | 1.95
|  |  | Total da Composição |  |  |  | 10.02
|  |  | Preço Unitario Adotado |  |  |  | 10.02
Item Serviço | Descrição do Serviço
|  | Insumo/Aux. | Descrição | Unidade | Coeficiente | Preço Unitário | Preço Total
91871 | ELETRODUTO RÍGIDO ROSCÁVEL. PVC. DN 25 MM (3/4"). PARA CIRCUITOS TERMINAIS. INSTALADO EM PAREDE - FORNECIMENTO E INSTALAÇÃO. AF_12/2015 |  |  | M | / /
| 2 | MT01022A02 | ELETRODUTO DE PVC RIGIDO ROSCAVEL DE 3/4 ", SEM LUVA | M | 1.017 | 2.82 | 2.87 | Materiais | SINAPI | 2674
|  |  | Sub-Total de Material |  |  |  | 2.87
Serviços Auxiliares
| A | 88247 | AUXILIAR DE ELETRICISTA COM ENCARGOS COMPLEMENTARES | H | 0.17 | 14.65 | 2.49 | Composição auxiliar | SINAPI | 88247
| A | 88264 | ELETRICISTA COM ENCARGOS COMPLEMENTARES | H | 0.17 | 19 | 3.23 | Composição auxiliar | SINAPI | 88264
|  |  | Total de Serviços Auxiliares |  |  |  | 5.72
|  |  | Custo Direto Total |  |  |  | 8.59
|  |  | Taxa de BDI % |  | 24.18 |  | 2.08
|  |  | Total da Composição |  |  |  | 10.67
|  |  | Preço Unitario Adotado |  |  |  | 10.67
Item Serviço | Descrição do Serviço
|  | Insumo/Aux. | Descrição | Unidade | Coeficiente | Preço Unitário | Preço Total
91875 | LUVA PARA ELETRODUTO. PVC. ROSCÁVEL. DN 25 MM (3/4"). PARA CIRCUITOS TERMINAIS. INSTALADA EM FORRO - FORNECIMENTO E INSTALAÇÃO. AF_12/2015 |  |  | UN | / /
| 2 | MT0101GJ02 | LUVA EM PVC RIGIDO ROSCAVEL, DE 3/4", PARA ELETRODUTO | UN | 1 | 0.9 | 0.9 | Materiais | SINAPI | 1891
|  |  | Sub-Total de Material |  |  |  | 0.9
Serviços Auxiliares
| A | 88247 | AUXILIAR DE ELETRICISTA COM ENCARGOS COMPLEMENTARES | H | 0.107 | 14.65 | 1.57 | Composição auxiliar | SINAPI | 88247
| A | 88264 | ELETRICISTA COM ENCARGOS COMPLEMENTARES | H | 0.107 | 19 | 2.03 | Composição auxiliar | SINAPI | 88264
|  |  | Total de Serviços Auxiliares |  |  |  | 3.6
|  |  | Custo Direto Total |  |  |  | 4.5
|  |  | Taxa de BDI % |  | 24.18 |  | 1.09
|  |  | Total da Composição |  |  |  | 5.59
|  |  | Preço Unitario Adotado |  |  |  | 5.59
Item Serviço | Descrição do Serviço
|  | Insumo/Aux. | Descrição | Unidade | Coeficiente | Preço Unitário | Preço Total
91882 | LUVA PARA ELETRODUTO. PVC. ROSCÁVEL. DN 20 MM (1/2"). PARA CIRCUITOS TERMINAIS. INSTALADA EM PAREDE - FORNECIMENTO E INSTALAÇÃO. AF_12/2015 |  |  | UN | / /
| 2 | MT0101GT02 | LUVA EM PVC RIGIDO ROSCAVEL, DE 1/2", PARA ELETRODUTO | UN | 1 | 0.61 | 0.61 | Materiais | SINAPI | 1901
|  |  | Sub-Total de Material |  |  |  | 0.61
Serviços Auxiliares
| A | 88247 | AUXILIAR DE ELETRICISTA COM ENCARGOS COMPLEMENTARES | H | 0.143 | 14.65 | 2.09 | Composição auxiliar | SINAPI | 88247
| A | 88264 | ELETRICISTA COM ENCARGOS COMPLEMENTARES | H | 0.143 | 19 | 2.72 | Composição auxiliar | SINAPI | 88264
|  |  | Total de Serviços Auxiliares |  |  |  | 4.81
|  |  | Custo Direto Total |  |  |  | 5.42
|  |  | Taxa de BDI % |  | 24.18 |  | 1.31
|  |  | Total da Composição |  |  |  | 6.73
|  |  | Preço Unitario Adotado |  |  |  | 6.74
Item Serviço | Descrição do Serviço
|  | Insumo/Aux. | Descrição | Unidade | Coeficiente | Preço Unitário | Preço Total
91890 | CURVA 90 GRAUS PARA ELETRODUTO. PVC. ROSCÁVEL. DN 25 MM (3/4"). PARA CIRCUITOS TERMINAIS. INSTALADA EM FORRO - FORNECIMENTO E INSTALAÇÃO. AF_12/2015 |  |  | UN | / /
| 2 | MT0101G702 | CURVA 90 GRAUS, LONGA, DE PVC RIGIDO ROSCAVEL, DE 3/4", PARA ELETRODUTO | UN | 1 | 2.07 | 2.07 | Materiais | SINAPI | 1879
|  |  | Sub-Total de Material |  |  |  | 2.07
Serviços Auxiliares
| A | 88247 | AUXILIAR DE ELETRICISTA COM ENCARGOS COMPLEMENTARES | H | 0.16 | 14.65 | 2.34 | Composição auxiliar | SINAPI | 88247
| A | 88264 | ELETRICISTA COM ENCARGOS COMPLEMENTARES | H | 0.16 | 19 | 3.04 | Composição auxiliar | SINAPI | 88264
|  |  | Total de Serviços Auxiliares |  |  |  | 5.38
|  |  | Custo Direto Total |  |  |  | 7.45
|  |  | Taxa de BDI % |  | 24.18 |  | 1.8
|  |  | Total da Composição |  |  |  | 9.25
|  |  | Preço Unitario Adotado |  |  |  | 9.25
Item Serviço | Descrição do Serviço
|  | Insumo/Aux. | Descrição | Unidade | Coeficiente | Preço Unitário | Preço Total
91959 | INTERRUPTOR SIMPLES (2 MÓDULOS). 10A/250V. INCLUINDO SUPORTE E PLACA - FORNECIMENTO E INSTALAÇÃO. AF_12/2015 |  |  | UN | / /
Serviços Auxiliares
| A | 91946 | SUPORTE PARAFUSADO COM PLACA DE ENCAIXE 4" X 2" MÉDIO (1.30 M DO PISO) PARA PONTO ELÉTRICO - FORNECIMENTO E INSTALAÇÃO. AF_12/2015 | UN | 1 | 6.67 | 6.67 | Composição auxiliar | SINAPI | 91946
| A | 91958 | INTERRUPTOR SIMPLES (2 MÓDULOS). 10A/250V. SEM SUPORTE E SEM PLACA - FORNECIMENTO E INSTALAÇÃO. AF_12/2015 | UN | 1 | 26.54 | 26.54 | Composição auxiliar | SINAPI | 91958
|  |  | Total de Serviços Auxiliares |  |  |  | 33.21
|  |  | Custo Direto Total |  |  |  | 33.21
|  |  | Taxa de BDI % |  | 24.18 |  | 8.03
|  |  | Total da Composição |  |  |  | 41.24
|  |  | Preço Unitario Adotado |  |  |  | 41.24
Item Serviço | Descrição do Serviço
|  | Insumo/Aux. | Descrição | Unidade | Coeficiente | Preço Unitário | Preço Total
91958 | INTERRUPTOR SIMPLES (2 MÓDULOS). 10A/250V. SEM SUPORTE E SEM PLACA - FORNECIMENTO E INSTALAÇÃO. AF_12/2015 |  |  | UN | / /
| 2 | MT010TEO02 | INTERRUPTOR SIMPLES 10A, 250V (APENAS MODULO) | UN | 2 | 6.71 | 13.42 | Materiais | SINAPI | 38112
|  |  | Sub-Total de Material |  |  |  | 13.42
Serviços Auxiliares
| A | 88247 | AUXILIAR DE ELETRICISTA COM ENCARGOS COMPLEMENTARES | H | 0.39 | 14.65 | 5.71 | Composição auxiliar | SINAPI | 88247
| A | 88264 | ELETRICISTA COM ENCARGOS COMPLEMENTARES | H | 0.39 | 19 | 7.41 | Composição auxiliar | SINAPI | 88264
|  |  | Total de Serviços Auxiliares |  |  |  | 13.12
|  |  | Custo Direto Total |  |  |  | 26.54
|  |  | Taxa de BDI % |  | 24.18 |  | 6.42
|  |  | Total da Composição |  |  |  | 32.96
|  |  | Preço Unitario Adotado |  |  |  | 32.96
Item Serviço | Descrição do Serviço
|  | Insumo/Aux. | Descrição | Unidade | Coeficiente | Preço Unitário | Preço Total
91967 | INTERRUPTOR SIMPLES (3 MÓDULOS). 10A/250V. INCLUINDO SUPORTE E PLACA - FORNECIMENTO E INSTALAÇÃO. AF_12/2015 |  |  | UN | / /
Serviços Auxiliares
| A | 91946 | SUPORTE PARAFUSADO COM PLACA DE ENCAIXE 4" X 2" MÉDIO (1.30 M DO PISO) PARA PONTO ELÉTRICO - FORNECIMENTO E INSTALAÇÃO. AF_12/2015 | UN | 1 | 6.67 | 6.67 | Composição auxiliar | SINAPI | 91946
| A | 91966 | INTERRUPTOR SIMPLES (3 MÓDULOS). 10A/250V. SEM SUPORTE E SEM PLACA - FORNECIMENTO E INSTALAÇÃO. AF_12/2015 | UN | 1 | 38.81 | 38.81 | Composição auxiliar | SINAPI | 91966
|  |  | Total de Serviços Auxiliares |  |  |  | 45.48
|  |  | Custo Direto Total |  |  |  | 45.48
|  |  | Taxa de BDI % |  | 24.18 |  | 11
|  |  | Total da Composição |  |  |  | 56.48
|  |  | Preço Unitario Adotado |  |  |  | 56.48
Item Serviço | Descrição do Serviço
|  | Insumo/Aux. | Descrição | Unidade | Coeficiente | Preço Unitário | Preço Total
91966 | INTERRUPTOR SIMPLES (3 MÓDULOS). 10A/250V. SEM SUPORTE E SEM PLACA - FORNECIMENTO E INSTALAÇÃO. AF_12/2015 |  |  | UN | / /
| 2 | MT010TEO02 | INTERRUPTOR SIMPLES 10A, 250V (APENAS MODULO) | UN | 3 | 6.71 | 20.13 | Materiais | SINAPI | 38112
|  |  | Sub-Total de Material |  |  |  | 20.13
Serviços Auxiliares
| A | 88247 | AUXILIAR DE ELETRICISTA COM ENCARGOS COMPLEMENTARES | H | 0.555 | 14.65 | 8.13 | Composição auxiliar | SINAPI | 88247
| A | 88264 | ELETRICISTA COM ENCARGOS COMPLEMENTARES | H | 0.555 | 19 | 10.55 | Composição auxiliar | SINAPI | 88264
|  |  | Total de Serviços Auxiliares |  |  |  | 18.68
|  |  | Custo Direto Total |  |  |  | 38.81
|  |  | Taxa de BDI % |  | 24.18 |  | 9.38
|  |  | Total da Composição |  |  |  | 48.19
|  |  | Preço Unitario Adotado |  |  |  | 48.19
Item Serviço | Descrição do Serviço
|  | Insumo/Aux. | Descrição | Unidade | Coeficiente | Preço Unitário | Preço Total
98679 | PISO CIMENTADO. TRAÇO 1:3 (CIMENTO E AREIA). ACABAMENTO LISO. ESPESSURA 2.0 CM. PREPARO MECÂNICO DA ARGAMASSA. AF_06/2018 |  |  | M2 | / /
| 2 | MT01012B02 | CIMENTO PORTLAND COMPOSTO CP II-32 | KG | 0.5 | 0.52 | 0.26 | Materiais | SINAPI | 1379
| 2 | MT0102TZ02 | JUNTA PLASTICA DE DILATACAO PARA PISOS, COR CINZA, 17 X 3 MM (ALTURA X ESPESSURA) | M | 1.67 | 0.88 | 1.47 | Materiais | SINAPI | 3671
|  |  | Sub-Total de Material |  |  |  | 1.73
Serviços Auxiliares
| A | 87298 | ARGAMASSA TRAÇO 1:3 (EM VOLUME DE CIMENTO E AREIA MÉDIA ÚMIDA) PARA CONTRAPISO. PREPARO MECÂNICO COM BETONEIRA 400 L. AF_08/2019 | M3 | 0.031 | 406.54 | 12.6 | Composição auxiliar | SINAPI | 87298
| A | 88309 | PEDREIRO COM ENCARGOS COMPLEMENTARES | H | 0.354 | 18.82 | 6.66 | Composição auxiliar | SINAPI | 88309
| A | 88316 | SERVENTE COM ENCARGOS COMPLEMENTARES | H | 0.177 | 14.56 | 2.58 | Composição auxiliar | SINAPI | 88316
|  |  | Total de Serviços Auxiliares |  |  |  | 21.84
|  |  | Custo Direto Total |  |  |  | 23.57
|  |  | Taxa de BDI % |  | 24.18 |  | 5.7
|  |  | Total da Composição |  |  |  | 29.27
|  |  | Preço Unitario Adotado |  |  |  | 29.27
Item Serviço | Descrição do Serviço
|  | Insumo/Aux. | Descrição | Unidade | Coeficiente | Preço Unitário | Preço Total
87298 | ARGAMASSA TRAÇO 1:3 (EM VOLUME DE CIMENTO E AREIA MÉDIA ÚMIDA) PARA CONTRAPISO. PREPARO MECÂNICO COM BETONEIRA 400 L. AF_08/2019 |  |  | M3 | / /
| 2 | MT0100AA02 | AREIA MEDIA - POSTO JAZIDA/FORNECEDOR (RETIRADO NA JAZIDA. SEM TRANSPORTE) | M3 | 1.27 | 25 | 31.75 | Materiais | SINAPI | 370
| 2 | MT01012B02 | CIMENTO PORTLAND COMPOSTO CP II-32 | KG | 573.61 | 0.52 | 298.28 | Materiais | SINAPI | 1379
|  |  | Sub-Total de Material |  |  |  | 330.03
Serviços Auxiliares
| A | 88377 | OPERADOR DE BETONEIRA ESTACIONÁRIA/MISTURADOR COM ENCARGOS COMPLEMENTARES | H | 4.42 | 16.73 | 73.95 | Composição auxiliar | SINAPI | 88377
| A | 88830 | BETONEIRA CAPACIDADE NOMINAL DE 400 L. CAPACIDADE DE MISTURA 280 L. MOTOR ELÉTRICO TRIFÁSICO POTÊNCIA DE 2 CV. SEM CARREGADOR - CHP DIURNO. AF_10/2014 | CHP | 1.03 | 1.53 | 1.58 | Composição auxiliar | SINAPI | 88830
| A | 88831 | BETONEIRA CAPACIDADE NOMINAL DE 400 L. CAPACIDADE DE MISTURA 280 L. MOTOR ELÉTRICO TRIFÁSICO POTÊNCIA DE 2 CV. SEM CARREGADOR - CHI DIURNO. AF_10/2014 | CHI | 3.39 | 0.29 | 0.98 | Composição auxiliar | SINAPI | 88831
|  |  | Total de Serviços Auxiliares |  |  |  | 76.51
|  |  | Custo Direto Total |  |  |  | 406.54
|  |  | Taxa de BDI % |  | 24.18 |  | 98.3
|  |  | Total da Composição |  |  |  | 504.84
|  |  | Preço Unitario Adotado |  |  |  | 504.84
Item Serviço | Descrição do Serviço
|  | Insumo/Aux. | Descrição | Unidade | Coeficiente | Preço Unitário | Preço Total
93584 | EXECUÇÃO DE DEPÓSITO EM CANTEIRO DE OBRA EM CHAPA DE MADEIRA COMPENSADA. NÃO INCLUSO MOBILIÁRIO. AF_04/2016 |  |  | M2 | / /
| 2 | MT0108U702 | FECHO / TRINCO / FERROLHO FIO REDONDO, DE SOBREPOR, 8", EM ACO GALVANIZADO / ZINCADO | UN | 0.0662 | 9.31 | 0.62 | Materiais | SINAPI | 11455
|  |  | Sub-Total de Material |  |  |  | 0.62
Serviços Auxiliares
| A | 101165 | ALVENARIA DE EMBASAMENTO COM BLOCO ESTRUTURAL DE CONCRETO. DE 14X19X29CM E ARGAMASSA DE ASSENTAMENTO COM PREPARO EM BETONEIRA. AF_05/2020 | M3 | 0.0417 | 618.92 | 25.81 | Composição auxiliar | SINAPI | 101165
| A | 88487 | APLICAÇÃO MANUAL DE PINTURA COM TINTA LÁTEX PVA EM PAREDES. DUAS DEMÃOS. AF_06/2014 | M2 | 5.0649 | 8.18 | 41.43 | Composição auxiliar | SINAPI | 88487
| A | 91170 | FIXAÇÃO DE TUBOS HORIZONTAIS DE PVC. CPVC OU COBRE DIÂMETROS MENORES OU IGUAIS A 40 MM OU ELETROCALHAS ATÉ 150MM DE LARGURA. COM ABRAÇADEIRA METÁLICA RÍGIDA TIPO D 1/2?. FIXADA EM PERFILADO EM LAJE. A | M | 0.1325 | 2.44 | 0.32 | Composição auxiliar | SINAPI | 91170
| A | 91173 | FIXAÇÃO DE TUBOS VERTICAIS DE PPR DIÂMETROS MENORES OU IGUAIS A 40 MM COM ABRAÇADEIRA METÁLICA RÍGIDA TIPO D 1/2". FIXADA EM PERFILADO EM ALVENARIA. AF_05/2015 | M | 0.1722 | 1.24 | 0.21 | Composição auxiliar | SINAPI | 91173
| A | 91341 | PORTA EM ALUMÍNIO DE ABRIR TIPO VENEZIANA COM GUARNIÇÃO. FIXAÇÃO COM PARAFUSOS - FORNECIMENTO E INSTALAÇÃO. AF_12/2019 | M2 | 0.153 | 372.57 | 57 | Composição auxiliar | SINAPI | 91341
| A | 91852 | ELETRODUTO FLEXÍVEL CORRUGADO. PVC. DN 20 MM (1/2"). PARA CIRCUITOS TERMINAIS. INSTALADO EM PAREDE - FORNECIMENTO E INSTALAÇÃO. AF_12/2015 | M | 0.0662 | 5.73 | 0.38 | Composição auxiliar | SINAPI | 91852
| A | 91862 | ELETRODUTO RÍGIDO ROSCÁVEL. PVC. DN 20 MM (1/2"). PARA CIRCUITOS TERMINAIS. INSTALADO EM FORRO - FORNECIMENTO E INSTALAÇÃO. AF_12/2015 | M | 0.1325 | 6.94 | 0.92 | Composição auxiliar | SINAPI | 91862
| A | 91870 | ELETRODUTO RÍGIDO ROSCÁVEL. PVC. DN 20 MM (1/2"). PARA CIRCUITOS TERMINAIS. INSTALADO EM PAREDE - FORNECIMENTO E INSTALAÇÃO. AF_12/2015 | M | 0.1722 | 7.43 | 1.28 | Composição auxiliar | SINAPI | 91870
| A | 91924 | CABO DE COBRE FLEXÍVEL ISOLADO. 1.5 MM². ANTI-CHAMA 450/750 V. PARA CIRCUITOS TERMINAIS - FORNECIMENTO E INSTALAÇÃO. AF_12/2015 | M | 0.6755 | 1.89 | 1.28 | Composição auxiliar | SINAPI | 91924
| A | 92023 | INTERRUPTOR SIMPLES (1 MÓDULO) COM 1 TOMADA DE EMBUTIR 2P+T 10 A. INCLUINDO SUPORTE E PLACA - FORNECIMENTO E INSTALAÇÃO. AF_12/2015 | UN | 0.0662 | 36.89 | 2.44 | Composição auxiliar | SINAPI | 92023
| A | 92543 | TRAMA DE MADEIRA COMPOSTA POR TERÇAS PARA TELHADOS DE ATÉ 2 ÁGUAS PARA TELHA ONDULADA DE FIBROCIMENTO. METÁLICA. PLÁSTICA OU TERMOACÚSTICA. INCLUSO TRANSPORTE VERTICAL. AF_07/2019 | M2 | 1.7192 | 8.33 | 14.32 | Composição auxiliar | SINAPI | 92543
| A | 93358 | ESCAVAÇÃO MANUAL DE VALA COM PROFUNDIDADE MENOR OU IGUAL A 1.30 M. AF_03/2016 | M3 | 0.0404 | 57.6 | 2.33 | Composição auxiliar | SINAPI | 93358
| A | 94210 | TELHAMENTO COM TELHA ONDULADA DE FIBROCIMENTO E = 6 MM. COM RECOBRIMENTO LATERAL DE 1 1/4 DE ONDA PARA TELHADO COM INCLINAÇÃO MÁXIMA DE 10°. COM ATÉ 2 ÁGUAS. INCLUSO IÇAMENTO. AF_07/2019 | M2 | 1.7192 | 41 | 70.49 | Composição auxiliar | SINAPI | 94210
| A | 94559 | JANELA DE AÇO TIPO BASCULANTE PARA VIDROS. COM BATENTE. FERRAGENS E PINTURA ANTICORROSIVA. EXCLUSIVE VIDROS. ACABAMENTO. ALIZAR E CONTRAMARCO. FORNECIMENTO E INSTALAÇÃO. AF_12/2019 | M2 | 0.0662 | 571.68 | 37.85 | Composição auxiliar | SINAPI | 94559
| A | 95240 | LASTRO DE CONCRETO MAGRO. APLICADO EM PISOS OU RADIERS. ESPESSURA DE 3 CM. AF_07/2016 | M2 | 0.0093 | 11.34 | 0.11 | Composição auxiliar | SINAPI | 95240
| A | 95241 | LASTRO DE CONCRETO MAGRO. APLICADO EM PISOS OU RADIERS. ESPESSURA DE 5 CM. AF_07/2016 | M2 | 1.511 | 18.89 | 28.54 | Composição auxiliar | SINAPI | 95241
| A | 95805 | CONDULETE DE PVC. TIPO B. PARA ELETRODUTO DE PVC SOLDÁVEL DN 25 MM (3/4''). APARENTE - FORNECIMENTO E INSTALAÇÃO. AF_11/2016 | UN | 0.1325 | 17.49 | 2.32 | Composição auxiliar | SINAPI | 95805
| A | 96995 | REATERRO MANUAL APILOADO COM SOQUETE. AF_10/2017 | M3 | 0.0106 | 34.92 | 0.37 | Composição auxiliar | SINAPI | 96995
| A | 97586 | LUMINÁRIA TIPO CALHA. DE SOBREPOR. COM 2 LÂMPADAS TUBULARES FLUORESCENTES DE 36 W. COM REATOR DE PARTIDA RÁPIDA - FORNECIMENTO E INSTALAÇÃO. AF_02/2020 | UN | 0.0662 | 87.45 | 5.79 | Composição auxiliar | SINAPI | 97586
| A | 98441 | PAREDE DE MADEIRA COMPENSADA PARA CONSTRUÇÃO TEMPORÁRIA EM CHAPA SIMPLES. EXTERNA. COM ÁREA LÍQUIDA MAIOR OU IGUAL A 6 M². SEM VÃO. AF_05/2018 | M2 | 0.5136 | 81.16 | 41.68 | Composição auxiliar | SINAPI | 98441
| A | 98442 | PAREDE DE MADEIRA COMPENSADA PARA CONSTRUÇÃO TEMPORÁRIA EM CHAPA SIMPLES. EXTERNA. COM ÁREA LÍQUIDA MENOR QUE 6 M². SEM VÃO. AF_05/2018 | M2 | 0.5911 | 83.47 | 49.34 | Composição auxiliar | SINAPI | 98442
| A | 98445 | PAREDE DE MADEIRA COMPENSADA PARA CONSTRUÇÃO TEMPORÁRIA EM CHAPA SIMPLES. EXTERNA. COM ÁREA LÍQUIDA MAIOR OU IGUAL A 6 M². COM VÃO. AF_05/2018 | M2 | 0.8023 | 96.72 | 77.6 | Composição auxiliar | SINAPI | 98445
| A | 98446 | PAREDE DE MADEIRA COMPENSADA PARA CONSTRUÇÃO TEMPORÁRIA EM CHAPA SIMPLES. EXTERNA. COM ÁREA LÍQUIDA MENOR QUE 6 M². COM VÃO. AF_05/2018 | M2 | 0.6255 | 124.29 | 77.74 | Composição auxiliar | SINAPI | 98446
|  |  | Total de Serviços Auxiliares |  |  |  | 539.55
|  |  | Custo Direto Total |  |  |  | 540.17
|  |  | Taxa de BDI % |  | 24.18 |  | 130.61
|  |  | Total da Composição |  |  |  | 670.78
|  |  | Preço Unitario Adotado |  |  |  | 670.78
Item Serviço | Descrição do Serviço
|  | Insumo/Aux. | Descrição | Unidade | Coeficiente | Preço Unitário | Preço Total
91852 | ELETRODUTO FLEXÍVEL CORRUGADO. PVC. DN 20 MM (1/2"). PARA CIRCUITOS TERMINAIS. INSTALADO EM PAREDE - FORNECIMENTO E INSTALAÇÃO. AF_12/2015 |  |  | M | / /
| 2 | MT01022P02 | ELETRODUTO PVC FLEXIVEL CORRUGADO, COR AMARELA, DE 20 MM | M | 1.017 | 1.37 | 1.39 | Materiais | SINAPI | 2689
|  |  | Sub-Total de Material |  |  |  | 1.39
Serviços Auxiliares
| A | 88247 | AUXILIAR DE ELETRICISTA COM ENCARGOS COMPLEMENTARES | H | 0.129 | 14.65 | 1.89 | Composição auxiliar | SINAPI | 88247
| A | 88264 | ELETRICISTA COM ENCARGOS COMPLEMENTARES | H | 0.129 | 19 | 2.45 | Composição auxiliar | SINAPI | 88264
|  |  | Total de Serviços Auxiliares |  |  |  | 4.34
|  |  | Custo Direto Total |  |  |  | 5.73
|  |  | Taxa de BDI % |  | 24.18 |  | 1.39
|  |  | Total da Composição |  |  |  | 7.12
|  |  | Preço Unitario Adotado |  |  |  | 7.12
Item Serviço | Descrição do Serviço
|  | Insumo/Aux. | Descrição | Unidade | Coeficiente | Preço Unitário | Preço Total
93585 | EXECUÇÃO DE GUARITA EM CANTEIRO DE OBRA EM CHAPA DE MADEIRA COMPENSADA. NÃO INCLUSO MOBILIÁRIO. AF_04/2016 |  |  | M2 | / /
| 2 | MT0102DK02 | FECHADURA DE EMBUTIR PARA PORTA EXTERNA / ENTRADA, MAQUINA 40 MM, COM CILINDRO, MACANETA ALAVANCA E ESPELHO EM METAL CROMADO - NIVEL SEGURANCA MEDIO - COMPLETA | CJ | 0.1931 | 38.45 | 7.42 | Materiais | SINAPI | 3080
|  |  | Sub-Total de Material |  |  |  | 7.42
Serviços Auxiliares
| A | 100665 | JANELA DE MADEIRA - CEDRINHO/ANGELIM OU EQUIVALENTE DA REGIÃO - DE ABRIR COM 4 FOLHAS (2 VENEZIANAS E 2 GUILHOTINAS PARA VIDRO). COM BATENTE. ALIZAR E FERRAGENS. EXCLUSIVE VIDROS. ACABAMENTO E CONTRAM | M2 | 0.1931 | 415.94 | 80.32 | Composição auxiliar | SINAPI | 100665
| A | 100919 | LÂMPADA FLUORESCENTE ESPIRAL BRANCA 45 W. BASE E27 - FORNECIMENTO E INSTALAÇÃO. AF_02/2020 | UN | 0.1931 | 51.49 | 9.94 | Composição auxiliar | SINAPI | 100919
| A | 88487 | APLICAÇÃO MANUAL DE PINTURA COM TINTA LÁTEX PVA EM PAREDES. DUAS DEMÃOS. AF_06/2014 | M2 | 3.7181 | 8.18 | 30.41 | Composição auxiliar | SINAPI | 88487
| A | 90822 | PORTA DE MADEIRA PARA PINTURA. SEMI-OCA (LEVE OU MÉDIA). 80X210CM. ESPESSURA DE 3.5CM. INCLUSO DOBRADIÇAS - FORNECIMENTO E INSTALAÇÃO. AF_12/2019 | UN | 0.1931 | 358.59 | 69.24 | Composição auxiliar | SINAPI | 90822
| A | 91170 | FIXAÇÃO DE TUBOS HORIZONTAIS DE PVC. CPVC OU COBRE DIÂMETROS MENORES OU IGUAIS A 40 MM OU ELETROCALHAS ATÉ 150MM DE LARGURA. COM ABRAÇADEIRA METÁLICA RÍGIDA TIPO D 1/2?. FIXADA EM PERFILADO EM LAJE. A | M | 0.2124 | 2.44 | 0.52 | Composição auxiliar | SINAPI | 91170
| A | 91173 | FIXAÇÃO DE TUBOS VERTICAIS DE PPR DIÂMETROS MENORES OU IGUAIS A 40 MM COM ABRAÇADEIRA METÁLICA RÍGIDA TIPO D 1/2". FIXADA EM PERFILADO EM ALVENARIA. AF_05/2015 | M | 0.473 | 1.24 | 0.59 | Composição auxiliar | SINAPI | 91173
| A | 91852 | ELETRODUTO FLEXÍVEL CORRUGADO. PVC. DN 20 MM (1/2"). PARA CIRCUITOS TERMINAIS. INSTALADO EM PAREDE - FORNECIMENTO E INSTALAÇÃO. AF_12/2015 | M | 0.1931 | 5.73 | 1.11 | Composição auxiliar | SINAPI | 91852
| A | 91862 | ELETRODUTO RÍGIDO ROSCÁVEL. PVC. DN 20 MM (1/2"). PARA CIRCUITOS TERMINAIS. INSTALADO EM FORRO - FORNECIMENTO E INSTALAÇÃO. AF_12/2015 | M | 0.2124 | 6.94 | 1.47 | Composição auxiliar | SINAPI | 91862
| A | 91870 | ELETRODUTO RÍGIDO ROSCÁVEL. PVC. DN 20 MM (1/2"). PARA CIRCUITOS TERMINAIS. INSTALADO EM PAREDE - FORNECIMENTO E INSTALAÇÃO. AF_12/2015 | M | 0.4826 | 7.43 | 3.59 | Composição auxiliar | SINAPI | 91870
| A | 91926 | CABO DE COBRE FLEXÍVEL ISOLADO. 2.5 MM². ANTI-CHAMA 450/750 V. PARA CIRCUITOS TERMINAIS - FORNECIMENTO E INSTALAÇÃO. AF_12/2015 | M | 2.1429 | 2.72 | 5.83 | Composição auxiliar | SINAPI | 91926
| A | 92027 | INTERRUPTOR SIMPLES (2 MÓDULOS) COM 1 TOMADA DE EMBUTIR 2P+T 10 A. INCLUINDO SUPORTE E PLACA - FORNECIMENTO E INSTALAÇÃO. AF_12/2015 | UN | 0.1931 | 49.15 | 9.49 | Composição auxiliar | SINAPI | 92027
| A | 92543 | TRAMA DE MADEIRA COMPOSTA POR TERÇAS PARA TELHADOS DE ATÉ 2 ÁGUAS PARA TELHA ONDULADA DE FIBROCIMENTO. METÁLICA. PLÁSTICA OU TERMOACÚSTICA. INCLUSO TRANSPORTE VERTICAL. AF_07/2019 | M2 | 1.5965 | 8.33 | 13.3 | Composição auxiliar | SINAPI | 92543
| A | 94210 | TELHAMENTO COM TELHA ONDULADA DE FIBROCIMENTO E = 6 MM. COM RECOBRIMENTO LATERAL DE 1 1/4 DE ONDA PARA TELHADO COM INCLINAÇÃO MÁXIMA DE 10°. COM ATÉ 2 ÁGUAS. INCLUSO IÇAMENTO. AF_07/2019 | M2 | 1.5965 | 41 | 65.46 | Composição auxiliar | SINAPI | 94210
| A | 95240 | LASTRO DE CONCRETO MAGRO. APLICADO EM PISOS OU RADIERS. ESPESSURA DE 3 CM. AF_07/2016 | M2 | 1.8263 | 11.34 | 20.71 | Composição auxiliar | SINAPI | 95240
| A | 95811 | CONDULETE DE PVC. TIPO LB. PARA ELETRODUTO DE PVC SOLDÁVEL DN 25 MM (3/4''). APARENTE - FORNECIMENTO E INSTALAÇÃO. AF_11/2016 | UN | 0.3861 | 11.5 | 4.44 | Composição auxiliar | SINAPI | 95811
| A | 97593 | LUMINÁRIA TIPO SPOT. DE SOBREPOR. COM 1 LÂMPADA FLUORESCENTE DE 15 W. SEM REATOR - FORNECIMENTO E INSTALAÇÃO. AF_02/2020 | UN | 0.1931 | 83.54 | 16.13 | Composição auxiliar | SINAPI | 97593
| A | 98308 | TOMADA PARA TELEFONE RJ11 - FORNECIMENTO E INSTALAÇÃO. AF_11/2019 | UN | 0.1931 | 26.71 | 5.16 | Composição auxiliar | SINAPI | 98308
| A | 98441 | PAREDE DE MADEIRA COMPENSADA PARA CONSTRUÇÃO TEMPORÁRIA EM CHAPA SIMPLES. EXTERNA. COM ÁREA LÍQUIDA MAIOR OU IGUAL A 6 M². SEM VÃO. AF_05/2018 | M2 | 0.754 | 81.16 | 61.19 | Composição auxiliar | SINAPI | 98441
| A | 98442 | PAREDE DE MADEIRA COMPENSADA PARA CONSTRUÇÃO TEMPORÁRIA EM CHAPA SIMPLES. EXTERNA. COM ÁREA LÍQUIDA MENOR QUE 6 M². SEM VÃO. AF_05/2018 | M2 | 0.8678 | 83.47 | 72.44 | Composição auxiliar | SINAPI | 98442
| A | 98445 | PAREDE DE MADEIRA COMPENSADA PARA CONSTRUÇÃO TEMPORÁRIA EM CHAPA SIMPLES. EXTERNA. COM ÁREA LÍQUIDA MAIOR OU IGUAL A 6 M². COM VÃO. AF_05/2018 | M2 | 1.1779 | 96.72 | 113.93 | Composição auxiliar | SINAPI | 98445
| A | 98446 | PAREDE DE MADEIRA COMPENSADA PARA CONSTRUÇÃO TEMPORÁRIA EM CHAPA SIMPLES. EXTERNA. COM ÁREA LÍQUIDA MENOR QUE 6 M². COM VÃO. AF_05/2018 | M2 | 0.9184 | 124.29 | 114.15 | Composição auxiliar | SINAPI | 98446
|  |  | Total de Serviços Auxiliares |  |  |  | 699.42
|  |  | Custo Direto Total |  |  |  | 706.84
|  |  | Taxa de BDI % |  | 24.18 |  | 170.91
|  |  | Total da Composição |  |  |  | 877.75
|  |  | Preço Unitario Adotado |  |  |  | 877.75
Item Serviço | Descrição do Serviço
|  | Insumo/Aux. | Descrição | Unidade | Coeficiente | Preço Unitário | Preço Total
100919 | LÂMPADA FLUORESCENTE ESPIRAL BRANCA 45 W. BASE E27 - FORNECIMENTO E INSTALAÇÃO. AF_02/2020 |  |  | UN | / /
| 2 | MT0109HJ02 | SOQUETE DE BAQUELITE BASE E27, PARA LAMPADAS | UN | 1 | 2.3 | 2.3 | Materiais | SINAPI | 12295
| 2 | MT010TX902 | LAMPADA FLUORESCENTE ESPIRAL BRANCA 45 W, BASE E27 (127/220 V) | UN | 1 | 45.04 | 45.04 | Materiais | SINAPI | 38781
|  |  | Sub-Total de Material |  |  |  | 47.34
Serviços Auxiliares
| A | 88247 | AUXILIAR DE ELETRICISTA COM ENCARGOS COMPLEMENTARES | H | 0.069 | 14.65 | 1.01 | Composição auxiliar | SINAPI | 88247
| A | 88264 | ELETRICISTA COM ENCARGOS COMPLEMENTARES | H | 0.1655 | 19 | 3.14 | Composição auxiliar | SINAPI | 88264
|  |  | Total de Serviços Auxiliares |  |  |  | 4.15
|  |  | Custo Direto Total |  |  |  | 51.49
|  |  | Taxa de BDI % |  | 24.18 |  | 12.45
|  |  | Total da Composição |  |  |  | 63.94
|  |  | Preço Unitario Adotado |  |  |  | 63.94
Item Serviço | Descrição do Serviço
|  | Insumo/Aux. | Descrição | Unidade | Coeficiente | Preço Unitário | Preço Total
92027 | INTERRUPTOR SIMPLES (2 MÓDULOS) COM 1 TOMADA DE EMBUTIR 2P+T 10 A. INCLUINDO SUPORTE E PLACA - FORNECIMENTO E INSTALAÇÃO. AF_12/2015 |  |  | UN | / /
Serviços Auxiliares
| A | 91946 | SUPORTE PARAFUSADO COM PLACA DE ENCAIXE 4" X 2" MÉDIO (1.30 M DO PISO) PARA PONTO ELÉTRICO - FORNECIMENTO E INSTALAÇÃO. AF_12/2015 | UN | 1 | 6.67 | 6.67 | Composição auxiliar | SINAPI | 91946
| A | 92026 | INTERRUPTOR SIMPLES (2 MÓDULOS) COM 1 TOMADA DE EMBUTIR 2P+T 10 A. SEM SUPORTE E SEM PLACA - FORNECIMENTO E INSTALAÇÃO. AF_12/2015 | UN | 1 | 42.48 | 42.48 | Composição auxiliar | SINAPI | 92026
|  |  | Total de Serviços Auxiliares |  |  |  | 49.15
|  |  | Custo Direto Total |  |  |  | 49.15
|  |  | Taxa de BDI % |  | 24.18 |  | 11.88
|  |  | Total da Composição |  |  |  | 61.03
|  |  | Preço Unitario Adotado |  |  |  | 61.03
Item Serviço | Descrição do Serviço
|  | Insumo/Aux. | Descrição | Unidade | Coeficiente | Preço Unitário | Preço Total
92026 | INTERRUPTOR SIMPLES (2 MÓDULOS) COM 1 TOMADA DE EMBUTIR 2P+T 10 A. SEM SUPORTE E SEM PLACA - FORNECIMENTO E INSTALAÇÃO. AF_12/2015 |  |  | UN | / /
| 2 | MT010TED02 | TOMADA 2P+T 10A, 250V (APENAS MODULO) | UN | 1 | 7.63 | 7.63 | Materiais | SINAPI | 38101
| 2 | MT010TEO02 | INTERRUPTOR SIMPLES 10A, 250V (APENAS MODULO) | UN | 2 | 6.71 | 13.42 | Materiais | SINAPI | 38112
|  |  | Sub-Total de Material |  |  |  | 21.05
Serviços Auxiliares
| A | 88247 | AUXILIAR DE ELETRICISTA COM ENCARGOS COMPLEMENTARES | H | 0.637 | 14.65 | 9.33 | Composição auxiliar | SINAPI | 88247
| A | 88264 | ELETRICISTA COM ENCARGOS COMPLEMENTARES | H | 0.637 | 19 | 12.1 | Composição auxiliar | SINAPI | 88264
|  |  | Total de Serviços Auxiliares |  |  |  | 21.43
|  |  | Custo Direto Total |  |  |  | 42.48
|  |  | Taxa de BDI % |  | 24.18 |  | 10.27
|  |  | Total da Composição |  |  |  | 52.75
|  |  | Preço Unitario Adotado |  |  |  | 52.75
Item Serviço | Descrição do Serviço
|  | Insumo/Aux. | Descrição | Unidade | Coeficiente | Preço Unitário | Preço Total
98308 | TOMADA PARA TELEFONE RJ11 - FORNECIMENTO E INSTALAÇÃO. AF_11/2019 |  |  | UN | / /
| 2 | MT010TDU02 | TOMADA RJ11, 2 FIOS, CONJUNTO MONTADO PARA EMBUTIR 4" X 2" (PLACA + SUPORTE + MODULO) | UN | 1 | 19.77 | 19.77 | Materiais | SINAPI | 38082
|  |  | Sub-Total de Material |  |  |  | 19.77
Serviços Auxiliares
| A | 88247 | AUXILIAR DE ELETRICISTA COM ENCARGOS COMPLEMENTARES | H | 0.2062 | 14.65 | 3.02 | Composição auxiliar | SINAPI | 88247
| A | 88264 | ELETRICISTA COM ENCARGOS COMPLEMENTARES | H | 0.2062 | 19 | 3.92 | Composição auxiliar | SINAPI | 88264
|  |  | Total de Serviços Auxiliares |  |  |  | 6.94
|  |  | Custo Direto Total |  |  |  | 26.71
|  |  | Taxa de BDI % |  | 24.18 |  | 6.46
|  |  | Total da Composição |  |  |  | 33.17
|  |  | Preço Unitario Adotado |  |  |  | 33.17
Item Serviço | Descrição do Serviço
|  | Insumo/Aux. | Descrição | Unidade | Coeficiente | Preço Unitário | Preço Total
98459 | TAPUME COM TELHA METÁLICA. AF_05/2018 |  |  | M2 | / /
| 2 | MT01032W02 | TABUA DE MADEIRA APARELHADA *2,5 X 30* CM, MACARANDUBA, ANGELIM OU EQUIVALENTE DA REGIAO | M | 1 | 18.11 | 18.11 | Materiais | SINAPI | 3992
| 2 | MT0103F502 | PECA DE MADEIRA NAO APARELHADA *7,5 X 7,5* CM (3 X 3 ") MACARANDUBA, ANGELIM OU EQUIVALENTE DA REGIAO | M | 1.2273 | 8.17 | 10.03 | Materiais | SINAPI | 4433
| 2 | MT0103WL02 | PREGO DE ACO POLIDO COM CABECA 18 X 27 (2 1/2 X 10) | KG | 0.0428 | 12 | 0.51 | Materiais | SINAPI | 5061
| 2 | MT0105L702 | TELHA TRAPEZOIDAL EM ACO ZINCADO, SEM PINTURA, ALTURA DE APROXIMADAMENTE 40 MM, ESPESSURA DE 0,50 MM E LARGURA UTIL DE 980 MM | M2 | 0.5853 | 31.35 | 18.35 | Materiais | SINAPI | 7243
|  |  | Sub-Total de Material |  |  |  | 47
Serviços Auxiliares
| A | 88239 | AJUDANTE DE CARPINTEIRO COM ENCARGOS COMPLEMENTARES | H | 0.1897 | 15.64 | 2.97 | Composição auxiliar | SINAPI | 88239
| A | 88262 | CARPINTEIRO DE FORMAS COM ENCARGOS COMPLEMENTARES | H | 0.5691 | 18.68 | 10.63 | Composição auxiliar | SINAPI | 88262
| A | 91692 | SERRA CIRCULAR DE BANCADA COM MOTOR ELÉTRICO POTÊNCIA DE 5HP. COM COIFA PARA DISCO 10" - CHP DIURNO. AF_08/2015 | CHP | 0.0044 | 23.73 | 0.1 | Composição auxiliar | SINAPI | 91692
| A | 91693 | SERRA CIRCULAR DE BANCADA COM MOTOR ELÉTRICO POTÊNCIA DE 5HP. COM COIFA PARA DISCO 10" - CHI DIURNO. AF_08/2015 | CHI | 0.0191 | 21.17 | 0.4 | Composição auxiliar | SINAPI | 91693
| A | 94974 | CONCRETO MAGRO PARA LASTRO. TRAÇO 1:4.5:4.5 (CIMENTO/ AREIA MÉDIA/ BRITA 1) - PREPARO MANUAL. AF_07/2016 | M3 | 0.0012 | 317.73 | 0.38 | Composição auxiliar | SINAPI | 94974
|  |  | Total de Serviços Auxiliares |  |  |  | 14.48
|  |  | Custo Direto Total |  |  |  | 61.48
|  |  | Taxa de BDI % |  | 24.18 |  | 14.87
|  |  | Total da Composição |  |  |  | 76.35
|  |  | Preço Unitario Adotado |  |  |  | 76.35
Item Serviço | Descrição do Serviço
|  | Insumo/Aux. | Descrição | Unidade | Coeficiente | Preço Unitário | Preço Total
90775 | DESENHISTA PROJETISTA COM ENCARGOS COMPLEMENTARES |  |  | H | / /
| 1 | MO0101TI02 | DESENHISTA PROJETISTA | H | 1 | 28.27 | 28.27 | Mão de obra | SINAPI | 2358
|  |  | Sub-Total de Mão de obra |  |  |  | 28.27
| 2 | MT010SU402 | EXAMES - HORISTA (COLETADO CAIXA) | H | 1 | 0.35 | 0.35 | Materiais | SINAPI | 37372
| 2 | MT010SU502 | SEGURO - HORISTA (COLETADO CAIXA) | H | 1 | 0.07 | 0.07 | Materiais | SINAPI | 37373
| 2 | MT010XJH02 | FERRAMENTAS - FAMILIA TOPOGRAFO - HORISTA (ENCARGOS COMPLEMENTARES - COLETADO CAIXA) | H | 1 | 0.05 | 0.05 | Materiais | SINAPI | 43469
| 2 | MT010XK502 | EPI - FAMILIA TOPOGRAFO - HORISTA (ENCARGOS COMPLEMENTARES - COLETADO CAIXA) | H | 1 | 0.54 | 0.54 | Materiais | SINAPI | 43493
|  |  | Sub-Total de Material |  |  |  | 1.01
Serviços Auxiliares
| A | 95400 | CURSO DE CAPACITAÇÃO PARA DESENHISTA PROJETISTA (ENCARGOS COMPLEMENTARES) - HORISTA | H | 1 | 0.1 | 0.1 | Composição auxiliar | SINAPI | 95400
|  |  | Total de Serviços Auxiliares |  |  |  | 0.1
|  |  | Custo Direto Total |  |  |  | 29.38
|  |  | Taxa de BDI % |  | 24.18 |  | 7.1
|  |  | Total da Composição |  |  |  | 36.48
|  |  | Preço Unitario Adotado |  |  |  | 36.48
Item Serviço | Descrição do Serviço
|  | Insumo/Aux. | Descrição | Unidade | Coeficiente | Preço Unitário | Preço Total
95400 | CURSO DE CAPACITAÇÃO PARA DESENHISTA PROJETISTA (ENCARGOS COMPLEMENTARES) - HORISTA |  |  | H | / /
| 1 | MO0101TI02 | DESENHISTA PROJETISTA | H | 0.0035 | 28.27 | 0.1 | Mão de obra | SINAPI | 2358
|  |  | Sub-Total de Mão de obra |  |  |  | 0.1
|  |  | Custo Direto Total |  |  |  | 0.1
|  |  | Taxa de BDI % |  | 24.18 |  | 0.02
|  |  | Total da Composição |  |  |  | 0.12
|  |  | Preço Unitario Adotado |  |  |  | 0.12
Item Serviço | Descrição do Serviço
|  | Insumo/Aux. | Descrição | Unidade | Coeficiente | Preço Unitário | Preço Total
90777 | ENGENHEIRO CIVIL DE OBRA JUNIOR COM ENCARGOS COMPLEMENTARES |  |  | H | / /
| 1 | MO01023602 | ENGENHEIRO CIVIL DE OBRA JUNIOR | H | 1 | 84.76 | 84.76 | Mão de obra | SINAPI | 2706
|  |  | Sub-Total de Mão de obra |  |  |  | 84.76
| 2 | MT010SU402 | EXAMES - HORISTA (COLETADO CAIXA) | H | 1 | 0.35 | 0.35 | Materiais | SINAPI | 37372
| 2 | MT010SU502 | SEGURO - HORISTA (COLETADO CAIXA) | H | 1 | 0.07 | 0.07 | Materiais | SINAPI | 37373
| 2 | MT010XJA02 | FERRAMENTAS - FAMILIA ENGENHEIRO CIVIL - HORISTA (ENCARGOS COMPLEMENTARES - COLETADO CAIXA) | H | 1 | 0.01 | 0.01 | Materiais | SINAPI | 43462
| 2 | MT010XJY02 | EPI - FAMILIA ENGENHEIRO CIVIL - HORISTA (ENCARGOS COMPLEMENTARES - COLETADO CAIXA) | H | 1 | 0.57 | 0.57 | Materiais | SINAPI | 43486
|  |  | Sub-Total de Material |  |  |  | 1
Serviços Auxiliares
| A | 95402 | CURSO DE CAPACITAÇÃO PARA ENGENHEIRO CIVIL DE OBRA JÚNIOR (ENCARGOS COMPLEMENTARES) - HORISTA | H | 1 | 0.86 | 0.86 | Composição auxiliar | SINAPI | 95402
|  |  | Total de Serviços Auxiliares |  |  |  | 0.86
|  |  | Custo Direto Total |  |  |  | 86.62
|  |  | Taxa de BDI % |  | 24.18 |  | 20.94
|  |  | Total da Composição |  |  |  | 107.56
|  |  | Preço Unitario Adotado |  |  |  | 107.56
Item Serviço | Descrição do Serviço
|  | Insumo/Aux. | Descrição | Unidade | Coeficiente | Preço Unitário | Preço Total
95402 | CURSO DE CAPACITAÇÃO PARA ENGENHEIRO CIVIL DE OBRA JÚNIOR (ENCARGOS COMPLEMENTARES) - HORISTA |  |  | H | / /
| 1 | MO01023602 | ENGENHEIRO CIVIL DE OBRA JUNIOR | H | 0.0102 | 84.76 | 0.86 | Mão de obra | SINAPI | 2706
|  |  | Sub-Total de Mão de obra |  |  |  | 0.86
|  |  | Custo Direto Total |  |  |  | 0.86
|  |  | Taxa de BDI % |  | 24.18 |  | 0.21
|  |  | Total da Composição |  |  |  | 1.07
|  |  | Preço Unitario Adotado |  |  |  | 1.07
Item Serviço | Descrição do Serviço
|  | Insumo/Aux. | Descrição | Unidade | Coeficiente | Preço Unitário | Preço Total
V401 | ADEQUAÇÃO DE PROJETOS |  |  | UN | 30/06/2020
| 2 | MT0100NT03 | COPIA HELIOGRAFICA | M2 | 10 | 15 | 150 | Materiais | SEINFRA-CE | I0857
|  |  | Sub-Total de Material |  |  |  | 150
Serviços Auxiliares
| A | 100305 | ENGENHEIRO CIVIL JUNIOR COM ENCARGOS COMPLEMENTARES | H | 55 | 87.66 | 4821.3 | Composição auxiliar | SINAPI | 100305
| A | 90775 | DESENHISTA PROJETISTA COM ENCARGOS COMPLEMENTARES | H | 110 | 29.38 | 3231.8 | Composição auxiliar | SINAPI | 90775
| A | 91677 | ENGENHEIRO ELETRICISTA COM ENCARGOS COMPLEMENTARES | H | 55 | 84.88 | 4668.4 | Composição auxiliar | SINAPI | 91677
|  |  | Total de Serviços Auxiliares |  |  |  | 12721.5
|  |  | Custo Direto Total |  |  |  | 12871.5
|  |  | Taxa de BDI % |  | 24.18 |  | 3112.33
|  |  | Total da Composição |  |  |  | 15983.83
|  |  | Preço Unitario Adotado |  |  |  | 15983.83
Item Serviço | Descrição do Serviço
|  | Insumo/Aux. | Descrição | Unidade | Coeficiente | Preço Unitário | Preço Total
100305 | ENGENHEIRO CIVIL JUNIOR COM ENCARGOS COMPLEMENTARES |  |  | H | / /
| 1 | MO010QU302 | ENGENHEIRO CIVIL JUNIOR | H | 1 | 85.98 | 85.98 | Mão de obra | SINAPI | 34779
|  |  | Sub-Total de Mão de obra |  |  |  | 85.98
| 2 | MT010SU402 | EXAMES - HORISTA (COLETADO CAIXA) | H | 1 | 0.35 | 0.35 | Materiais | SINAPI | 37372
| 2 | MT010SU502 | SEGURO - HORISTA (COLETADO CAIXA) | H | 1 | 0.07 | 0.07 | Materiais | SINAPI | 37373
| 2 | MT010XJA02 | FERRAMENTAS - FAMILIA ENGENHEIRO CIVIL - HORISTA (ENCARGOS COMPLEMENTARES - COLETADO CAIXA) | H | 1 | 0.01 | 0.01 | Materiais | SINAPI | 43462
| 2 | MT010XJY02 | EPI - FAMILIA ENGENHEIRO CIVIL - HORISTA (ENCARGOS COMPLEMENTARES - COLETADO CAIXA) | H | 1 | 0.57 | 0.57 | Materiais | SINAPI | 43486
|  |  | Sub-Total de Material |  |  |  | 1
Serviços Auxiliares
| A | 100296 | CURSO DE CAPACITAÇÃO PARA ENGENHEIRO CIVIL JUNIOR (ENCARGOS COMPLEMENTARES) - HORISTA | H | 1 | 0.68 | 0.68 | Composição auxiliar | SINAPI | 100296
|  |  | Total de Serviços Auxiliares |  |  |  | 0.68
|  |  | Custo Direto Total |  |  |  | 87.66
|  |  | Taxa de BDI % |  | 24.18 |  | 21.2
|  |  | Total da Composição |  |  |  | 108.86
|  |  | Preço Unitario Adotado |  |  |  | 108.86
Item Serviço | Descrição do Serviço
|  | Insumo/Aux. | Descrição | Unidade | Coeficiente | Preço Unitário | Preço Total
100296 | CURSO DE CAPACITAÇÃO PARA ENGENHEIRO CIVIL JUNIOR (ENCARGOS COMPLEMENTARES) - HORISTA |  |  | H | / /
| 1 | MO010QU302 | ENGENHEIRO CIVIL JUNIOR | H | 0.0079 | 85.98 | 0.68 | Mão de obra | SINAPI | 34779
|  |  | Sub-Total de Mão de obra |  |  |  | 0.68
|  |  | Custo Direto Total |  |  |  | 0.68
|  |  | Taxa de BDI % |  | 24.18 |  | 0.16
|  |  | Total da Composição |  |  |  | 0.84
|  |  | Preço Unitario Adotado |  |  |  | 0.84
Item Serviço | Descrição do Serviço
|  | Insumo/Aux. | Descrição | Unidade | Coeficiente | Preço Unitário | Preço Total
91677 | ENGENHEIRO ELETRICISTA COM ENCARGOS COMPLEMENTARES |  |  | H | / /
| 1 | MO010QU702 | ENGENHEIRO ELETRICISTA | H | 1 | 81.95 | 81.95 | Mão de obra | SINAPI | 34783
|  |  | Sub-Total de Mão de obra |  |  |  | 81.95
| 2 | MT010SU402 | EXAMES - HORISTA (COLETADO CAIXA) | H | 1 | 0.35 | 0.35 | Materiais | SINAPI | 37372
| 2 | MT010SU502 | SEGURO - HORISTA (COLETADO CAIXA) | H | 1 | 0.07 | 0.07 | Materiais | SINAPI | 37373
| 2 | MT010XJA02 | FERRAMENTAS - FAMILIA ENGENHEIRO CIVIL - HORISTA (ENCARGOS COMPLEMENTARES - COLETADO CAIXA) | H | 1 | 0.01 | 0.01 | Materiais | SINAPI | 43462
| 2 | MT010XJY02 | EPI - FAMILIA ENGENHEIRO CIVIL - HORISTA (ENCARGOS COMPLEMENTARES - COLETADO CAIXA) | H | 1 | 0.57 | 0.57 | Materiais | SINAPI | 43486
|  |  | Sub-Total de Material |  |  |  | 1
Serviços Auxiliares
| A | 95407 | CURSO DE CAPACITAÇÃO PARA ENGENHEIRO ELETRICISTA (ENCARGOS COMPLEMENTARES) - HORISTA | H | 1 | 1.93 | 1.93 | Composição auxiliar | SINAPI | 95407
|  |  | Total de Serviços Auxiliares |  |  |  | 1.93
|  |  | Custo Direto Total |  |  |  | 84.88
|  |  | Taxa de BDI % |  | 24.18 |  | 20.52
|  |  | Total da Composição |  |  |  | 105.4
|  |  | Preço Unitario Adotado |  |  |  | 105.4
Item Serviço | Descrição do Serviço
|  | Insumo/Aux. | Descrição | Unidade | Coeficiente | Preço Unitário | Preço Total
95407 | CURSO DE CAPACITAÇÃO PARA ENGENHEIRO ELETRICISTA (ENCARGOS COMPLEMENTARES) - HORISTA |  |  | H | / /
| 1 | MO010QU702 | ENGENHEIRO ELETRICISTA | H | 0.0235 | 81.95 | 1.93 | Mão de obra | SINAPI | 34783
|  |  | Sub-Total de Mão de obra |  |  |  | 1.93
|  |  | Custo Direto Total |  |  |  | 1.93
|  |  | Taxa de BDI % |  | 24.18 |  | 0.47
|  |  | Total da Composição |  |  |  | 2.4
|  |  | Preço Unitario Adotado |  |  |  | 2.4
Item Serviço | Descrição do Serviço
|  | Insumo/Aux. | Descrição | Unidade | Coeficiente | Preço Unitário | Preço Total
V010200001 | VEÍCULO TIPO CAMINHONETA DIESEL. TRAÇÃO 4 X 4. CABINE DUPLA. DIREÇÃO HIDRÁULICA. ACIONAMENTO DE VIDROS ELÉTRICO. SISTEMA DE TRAVA AUTOMÁTICO NAS QUATRO PORTAS. AR CONDICIONADO. SEMINOVO (BASE) |  |  | MES | / /
Serviços Auxiliares
| A | 92138 | CAMINHONETE COM MOTOR A DIESEL. POTÊNCIA 180 CV. CABINE DUPLA. 4X4 - CHP DIURNO. AF_11/2015 | CHP | 110 | 63.22 | 6954.2 | Composição auxiliar | SINAPI | 92138
| A | 92139 | CAMINHONETE COM MOTOR A DIESEL. POTÊNCIA 180 CV. CABINE DUPLA. 4X4 - CHI DIURNO. AF_11/2015 | CHI | 110 | 28.92 | 3181.2 | Composição auxiliar | SINAPI | 92139
|  |  | Total de Serviços Auxiliares |  |  |  | 10135.4
|  |  | Custo Direto Total |  |  |  | 10135.4
|  |  | Taxa de BDI % |  | 24.18 |  | 2450.74
|  |  | Total da Composição |  |  |  | 12586.14
|  |  | Preço Unitario Adotado |  |  |  | 12586.14
Item Serviço | Descrição do Serviço
|  | Insumo/Aux. | Descrição | Unidade | Coeficiente | Preço Unitário | Preço Total
92138 | CAMINHONETE COM MOTOR A DIESEL. POTÊNCIA 180 CV. CABINE DUPLA. 4X4 - CHP DIURNO. AF_11/2015 |  |  | CHP | / /
Serviços Auxiliares
| A | 88284 | MOTORISTA DE VEIÍCULO LEVE COM ENCARGOS COMPLEMENTARES | H | 1 | 19.34 | 19.34 | Composição auxiliar | SINAPI | 88284
| A | 92133 | CAMINHONETE COM MOTOR A DIESEL. POTÊNCIA 180 CV. CABINE DUPLA. 4X4 - DEPRECIAÇÃO. AF_11/2015 | H | 1 | 7.85 | 7.85 | Composição auxiliar | SINAPI | 92133
| A | 92134 | CAMINHONETE COM MOTOR A DIESEL. POTÊNCIA 180 CV. CABINE DUPLA. 4X4 - JUROS. AF_11/2015 | H | 1 | 1.24 | 1.24 | Composição auxiliar | SINAPI | 92134
| A | 92135 | CAMINHONETE COM MOTOR A DIESEL. POTÊNCIA 180 CV. CABINE DUPLA. 4X4 - IMPOSTOS E SEGUROS. AF_11/2015 | H | 1 | 0.49 | 0.49 | Composição auxiliar | SINAPI | 92135
| A | 92136 | CAMINHONETE COM MOTOR A DIESEL. POTÊNCIA 180 CV. CABINE DUPLA. 4X4 - MANUTENÇÃO. AF_11/2015 | H | 1 | 9.81 | 9.81 | Composição auxiliar | SINAPI | 92136
| A | 92137 | CAMINHONETE COM MOTOR A DIESEL. POTÊNCIA 180 CV. CABINE DUPLA. 4X4 - MATERIAIS NA OPERAÇÃO. AF_11/2015 | H | 1 | 24.49 | 24.49 | Composição auxiliar | SINAPI | 92137
|  |  | Total de Serviços Auxiliares |  |  |  | 63.22
|  |  | Custo Direto Total |  |  |  | 63.22
|  |  | Taxa de BDI % |  | 24.18 |  | 15.29
|  |  | Total da Composição |  |  |  | 78.51
|  |  | Preço Unitario Adotado |  |  |  | 78.51
Item Serviço | Descrição do Serviço
|  | Insumo/Aux. | Descrição | Unidade | Coeficiente | Preço Unitário | Preço Total
88284 | MOTORISTA DE VEIÍCULO LEVE COM ENCARGOS COMPLEMENTARES |  |  | H | / /
| 1 | MO01035R02 | MOTORISTA DE CARRO DE PASSEIO | H | 1 | 15.75 | 15.75 | Mão de obra | SINAPI | 4095
|  |  | Sub-Total de Mão de obra |  |  |  | 15.75
| 2 | MT010SU202 | ALIMENTACAO - HORISTA (COLETADO CAIXA) | H | 1 | 1.77 | 1.77 | Materiais | SINAPI | 37370
| 2 | MT010SU302 | TRANSPORTE - HORISTA (COLETADO CAIXA) | H | 1 | 0.67 | 0.67 | Materiais | SINAPI | 37371
| 2 | MT010SU402 | EXAMES - HORISTA (COLETADO CAIXA) | H | 1 | 0.35 | 0.35 | Materiais | SINAPI | 37372
| 2 | MT010SU502 | SEGURO - HORISTA (COLETADO CAIXA) | H | 1 | 0.07 | 0.07 | Materiais | SINAPI | 37373
| 2 | MT010XJC02 | FERRAMENTAS - FAMILIA OPERADOR ESCAVADEIRA - HORISTA (ENCARGOS COMPLEMENTARES - COLETADO CAIXA) | H | 1 | 0.01 | 0.01 | Materiais | SINAPI | 43464
| 2 | MT010XK002 | EPI - FAMILIA OPERADOR ESCAVADEIRA - HORISTA (ENCARGOS COMPLEMENTARES - COLETADO CAIXA) | H | 1 | 0.66 | 0.66 | Materiais | SINAPI | 43488
|  |  | Sub-Total de Material |  |  |  | 3.53
Serviços Auxiliares
| A | 95349 | CURSO DE CAPACITAÇÃO PARA MOTORISTA DE VEÍCULO LEVE (ENCARGOS COMPLEMENTARES) - HORISTA | H | 1 | 0.06 | 0.06 | Composição auxiliar | SINAPI | 95349
|  |  | Total de Serviços Auxiliares |  |  |  | 0.06
|  |  | Custo Direto Total |  |  |  | 19.34
|  |  | Taxa de BDI % |  | 24.18 |  | 4.68
|  |  | Total da Composição |  |  |  | 24.02
|  |  | Preço Unitario Adotado |  |  |  | 24.02
Item Serviço | Descrição do Serviço
|  | Insumo/Aux. | Descrição | Unidade | Coeficiente | Preço Unitário | Preço Total
95349 | CURSO DE CAPACITAÇÃO PARA MOTORISTA DE VEÍCULO LEVE (ENCARGOS COMPLEMENTARES) - HORISTA |  |  | H | / /
| 1 | MO01035R02 | MOTORISTA DE CARRO DE PASSEIO | H | 0.0035 | 15.75 | 0.06 | Mão de obra | SINAPI | 4095
|  |  | Sub-Total de Mão de obra |  |  |  | 0.06
|  |  | Custo Direto Total |  |  |  | 0.06
|  |  | Taxa de BDI % |  | 24.18 |  | 0.01
|  |  | Total da Composição |  |  |  | 0.07
|  |  | Preço Unitario Adotado |  |  |  | 0.07
Item Serviço | Descrição do Serviço
|  | Insumo/Aux. | Descrição | Unidade | Coeficiente | Preço Unitário | Preço Total
92133 | CAMINHONETE COM MOTOR A DIESEL. POTÊNCIA 180 CV. CABINE DUPLA. 4X4 - DEPRECIAÇÃO. AF_11/2015 |  |  | H | / /
| 3 | EQ0100W702 | CAMINHONETE COM MOTOR A DIESEL, POTENCIA *160* CV, CABINE DUPLA, 4X4 | UN | 4.8e-05 | 163536 | 7.85 | Equipamentos | SINAPI | 1159
|  |  | Sub-Total de Equipamento / Veiculos |  |  |  | 7.85
|  |  | Custo Direto Total |  |  |  | 7.85
|  |  | Taxa de BDI % |  | 24.18 |  | 1.9
|  |  | Total da Composição |  |  |  | 9.75
|  |  | Preço Unitario Adotado |  |  |  | 9.75
Item Serviço | Descrição do Serviço
|  | Insumo/Aux. | Descrição | Unidade | Coeficiente | Preço Unitário | Preço Total
92134 | CAMINHONETE COM MOTOR A DIESEL. POTÊNCIA 180 CV. CABINE DUPLA. 4X4 - JUROS. AF_11/2015 |  |  | H | / /
| 3 | EQ0100W702 | CAMINHONETE COM MOTOR A DIESEL, POTENCIA *160* CV, CABINE DUPLA, 4X4 | UN | 7.6e-06 | 163536 | 1.24 | Equipamentos | SINAPI | 1159
|  |  | Sub-Total de Equipamento / Veiculos |  |  |  | 1.24
|  |  | Custo Direto Total |  |  |  | 1.24
|  |  | Taxa de BDI % |  | 24.18 |  | 0.3
|  |  | Total da Composição |  |  |  | 1.54
|  |  | Preço Unitario Adotado |  |  |  | 1.54
Item Serviço | Descrição do Serviço
|  | Insumo/Aux. | Descrição | Unidade | Coeficiente | Preço Unitário | Preço Total
92135 | CAMINHONETE COM MOTOR A DIESEL. POTÊNCIA 180 CV. CABINE DUPLA. 4X4 - IMPOSTOS E SEGUROS. AF_11/2015 |  |  | H | / /
| 3 | EQ0100W702 | CAMINHONETE COM MOTOR A DIESEL, POTENCIA *160* CV, CABINE DUPLA, 4X4 | UN | 3e-06 | 163536 | 0.49 | Equipamentos | SINAPI | 1159
|  |  | Sub-Total de Equipamento / Veiculos |  |  |  | 0.49
|  |  | Custo Direto Total |  |  |  | 0.49
|  |  | Taxa de BDI % |  | 24.18 |  | 0.12
|  |  | Total da Composição |  |  |  | 0.61
|  |  | Preço Unitario Adotado |  |  |  | 0.61
Item Serviço | Descrição do Serviço
|  | Insumo/Aux. | Descrição | Unidade | Coeficiente | Preço Unitário | Preço Total
92136 | CAMINHONETE COM MOTOR A DIESEL. POTÊNCIA 180 CV. CABINE DUPLA. 4X4 - MANUTENÇÃO. AF_11/2015 |  |  | H | / /
| 3 | EQ0100W702 | CAMINHONETE COM MOTOR A DIESEL, POTENCIA *160* CV, CABINE DUPLA, 4X4 | UN | 6e-05 | 163536 | 9.81 | Equipamentos | SINAPI | 1159
|  |  | Sub-Total de Equipamento / Veiculos |  |  |  | 9.81
|  |  | Custo Direto Total |  |  |  | 9.81
|  |  | Taxa de BDI % |  | 24.18 |  | 2.37
|  |  | Total da Composição |  |  |  | 12.18
|  |  | Preço Unitario Adotado |  |  |  | 12.18
Item Serviço | Descrição do Serviço
|  | Insumo/Aux. | Descrição | Unidade | Coeficiente | Preço Unitário | Preço Total
92137 | CAMINHONETE COM MOTOR A DIESEL. POTÊNCIA 180 CV. CABINE DUPLA. 4X4 - MATERIAIS NA OPERAÇÃO. AF_11/2015 |  |  | H | / /
| 2 | MT01039902 | OLEO DIESEL COMBUSTIVEL COMUM | L | 6.62 | 3.7 | 24.49 | Materiais | SINAPI | 4221
|  |  | Sub-Total de Material |  |  |  | 24.49
|  |  | Custo Direto Total |  |  |  | 24.49
|  |  | Taxa de BDI % |  | 24.18 |  | 5.92
|  |  | Total da Composição |  |  |  | 30.41
|  |  | Preço Unitario Adotado |  |  |  | 30.41
Item Serviço | Descrição do Serviço
|  | Insumo/Aux. | Descrição | Unidade | Coeficiente | Preço Unitário | Preço Total
92139 | CAMINHONETE COM MOTOR A DIESEL. POTÊNCIA 180 CV. CABINE DUPLA. 4X4 - CHI DIURNO. AF_11/2015 |  |  | CHI | / /
Serviços Auxiliares
| A | 88284 | MOTORISTA DE VEIÍCULO LEVE COM ENCARGOS COMPLEMENTARES | H | 1 | 19.34 | 19.34 | Composição auxiliar | SINAPI | 88284
| A | 92133 | CAMINHONETE COM MOTOR A DIESEL. POTÊNCIA 180 CV. CABINE DUPLA. 4X4 - DEPRECIAÇÃO. AF_11/2015 | H | 1 | 7.85 | 7.85 | Composição auxiliar | SINAPI | 92133
| A | 92134 | CAMINHONETE COM MOTOR A DIESEL. POTÊNCIA 180 CV. CABINE DUPLA. 4X4 - JUROS. AF_11/2015 | H | 1 | 1.24 | 1.24 | Composição auxiliar | SINAPI | 92134
| A | 92135 | CAMINHONETE COM MOTOR A DIESEL. POTÊNCIA 180 CV. CABINE DUPLA. 4X4 - IMPOSTOS E SEGUROS. AF_11/2015 | H | 1 | 0.49 | 0.49 | Composição auxiliar | SINAPI | 92135
|  |  | Total de Serviços Auxiliares |  |  |  | 28.92
|  |  | Custo Direto Total |  |  |  | 28.92
|  |  | Taxa de BDI % |  | 24.18 |  | 6.99
|  |  | Total da Composição |  |  |  | 35.91
|  |  | Preço Unitario Adotado |  |  |  | 35.91
Item Serviço | Descrição do Serviço
|  | Insumo/Aux. | Descrição | Unidade | Coeficiente | Preço Unitário | Preço Total
88253 | AUXILIAR DE TOPÓGRAFO COM ENCARGOS COMPLEMENTARES |  |  | H | / /
| 1 | MO01006S02 | AUXILIAR DE TOPOGRAFO | H | 1 | 13.7 | 13.7 | Mão de obra | SINAPI | 244
|  |  | Sub-Total de Mão de obra |  |  |  | 13.7
| 2 | MT010SU402 | EXAMES - HORISTA (COLETADO CAIXA) | H | 1 | 0.35 | 0.35 | Materiais | SINAPI | 37372
| 2 | MT010SU502 | SEGURO - HORISTA (COLETADO CAIXA) | H | 1 | 0.07 | 0.07 | Materiais | SINAPI | 37373
| 2 | MT010XJH02 | FERRAMENTAS - FAMILIA TOPOGRAFO - HORISTA (ENCARGOS COMPLEMENTARES - COLETADO CAIXA) | H | 1 | 0.05 | 0.05 | Materiais | SINAPI | 43469
| 2 | MT010XK502 | EPI - FAMILIA TOPOGRAFO - HORISTA (ENCARGOS COMPLEMENTARES - COLETADO CAIXA) | H | 1 | 0.54 | 0.54 | Materiais | SINAPI | 43493
|  |  | Sub-Total de Material |  |  |  | 1.01
Serviços Auxiliares
| A | 95322 | CURSO DE CAPACITAÇÃO PARA AUXILIAR DE TOPÓGRAFO (ENCARGOS COMPLEMENTARES) - HORISTA | H | 1 | 0.08 | 0.08 | Composição auxiliar | SINAPI | 95322
|  |  | Total de Serviços Auxiliares |  |  |  | 0.08
|  |  | Custo Direto Total |  |  |  | 14.79
|  |  | Taxa de BDI % |  | 24.18 |  | 3.58
|  |  | Total da Composição |  |  |  | 18.37
|  |  | Preço Unitario Adotado |  |  |  | 18.37
Item Serviço | Descrição do Serviço
|  | Insumo/Aux. | Descrição | Unidade | Coeficiente | Preço Unitário | Preço Total
95322 | CURSO DE CAPACITAÇÃO PARA AUXILIAR DE TOPÓGRAFO (ENCARGOS COMPLEMENTARES) - HORISTA |  |  | H | / /
| 1 | MO01006S02 | AUXILIAR DE TOPOGRAFO | H | 0.0057 | 13.7 | 0.08 | Mão de obra | SINAPI | 244
|  |  | Sub-Total de Mão de obra |  |  |  | 0.08
|  |  | Custo Direto Total |  |  |  | 0.08
|  |  | Taxa de BDI % |  | 24.18 |  | 0.02
|  |  | Total da Composição |  |  |  | 0.1
|  |  | Preço Unitario Adotado |  |  |  | 0.1
Item Serviço | Descrição do Serviço
|  | Insumo/Aux. | Descrição | Unidade | Coeficiente | Preço Unitário | Preço Total
88288 | NIVELADOR COM ENCARGOS COMPLEMENTARES |  |  | H | / /
| 1 | MO0105UZ02 | NIVELADOR | H | 1 | 17.27 | 17.27 | Mão de obra | SINAPI | 7595
|  |  | Sub-Total de Mão de obra |  |  |  | 17.27
| 2 | MT010SU402 | EXAMES - HORISTA (COLETADO CAIXA) | H | 1 | 0.35 | 0.35 | Materiais | SINAPI | 37372
| 2 | MT010SU502 | SEGURO - HORISTA (COLETADO CAIXA) | H | 1 | 0.07 | 0.07 | Materiais | SINAPI | 37373
| 2 | MT010XJH02 | FERRAMENTAS - FAMILIA TOPOGRAFO - HORISTA (ENCARGOS COMPLEMENTARES - COLETADO CAIXA) | H | 1 | 0.05 | 0.05 | Materiais | SINAPI | 43469
| 2 | MT010XK502 | EPI - FAMILIA TOPOGRAFO - HORISTA (ENCARGOS COMPLEMENTARES - COLETADO CAIXA) | H | 1 | 0.54 | 0.54 | Materiais | SINAPI | 43493
|  |  | Sub-Total de Material |  |  |  | 1.01
Serviços Auxiliares
| A | 95352 | CURSO DE CAPACITAÇÃO PARA NIVELADOR (ENCARGOS COMPLEMENTARES) - HORISTA | H | 1 | 0.1 | 0.1 | Composição auxiliar | SINAPI | 95352
|  |  | Total de Serviços Auxiliares |  |  |  | 0.1
|  |  | Custo Direto Total |  |  |  | 18.38
|  |  | Taxa de BDI % |  | 24.18 |  | 4.44
|  |  | Total da Composição |  |  |  | 22.82
|  |  | Preço Unitario Adotado |  |  |  | 22.82
Item Serviço | Descrição do Serviço
|  | Insumo/Aux. | Descrição | Unidade | Coeficiente | Preço Unitário | Preço Total
95352 | CURSO DE CAPACITAÇÃO PARA NIVELADOR (ENCARGOS COMPLEMENTARES) - HORISTA |  |  | H | / /
| 1 | MO0105UZ02 | NIVELADOR | H | 0.0057 | 17.27 | 0.1 | Mão de obra | SINAPI | 7595
|  |  | Sub-Total de Mão de obra |  |  |  | 0.1
|  |  | Custo Direto Total |  |  |  | 0.1
|  |  | Taxa de BDI % |  | 24.18 |  | 0.02
|  |  | Total da Composição |  |  |  | 0.12
|  |  | Preço Unitario Adotado |  |  |  | 0.12
Item Serviço | Descrição do Serviço
|  | Insumo/Aux. | Descrição | Unidade | Coeficiente | Preço Unitário | Preço Total
90781 | TOPOGRAFO COM ENCARGOS COMPLEMENTARES |  |  | H | / /
| 1 | MO0105UW02 | TOPOGRAFO | H | 1 | 33.57 | 33.57 | Mão de obra | SINAPI | 7592
|  |  | Sub-Total de Mão de obra |  |  |  | 33.57
| 2 | MT010SU402 | EXAMES - HORISTA (COLETADO CAIXA) | H | 1 | 0.35 | 0.35 | Materiais | SINAPI | 37372
| 2 | MT010SU502 | SEGURO - HORISTA (COLETADO CAIXA) | H | 1 | 0.07 | 0.07 | Materiais | SINAPI | 37373
| 2 | MT010XJH02 | FERRAMENTAS - FAMILIA TOPOGRAFO - HORISTA (ENCARGOS COMPLEMENTARES - COLETADO CAIXA) | H | 1 | 0.05 | 0.05 | Materiais | SINAPI | 43469
| 2 | MT010XK502 | EPI - FAMILIA TOPOGRAFO - HORISTA (ENCARGOS COMPLEMENTARES - COLETADO CAIXA) | H | 1 | 0.54 | 0.54 | Materiais | SINAPI | 43493
|  |  | Sub-Total de Material |  |  |  | 1.01
Serviços Auxiliares
| A | 95406 | CURSO DE CAPACITAÇÃO PARA TOPÓGRAFO (ENCARGOS COMPLEMENTARES) - HORISTA | H | 1 | 0.19 | 0.19 | Composição auxiliar | SINAPI | 95406
|  |  | Total de Serviços Auxiliares |  |  |  | 0.19
|  |  | Custo Direto Total |  |  |  | 34.77
|  |  | Taxa de BDI % |  | 24.18 |  | 8.41
|  |  | Total da Composição |  |  |  | 43.18
|  |  | Preço Unitario Adotado |  |  |  | 43.18
Item Serviço | Descrição do Serviço
|  | Insumo/Aux. | Descrição | Unidade | Coeficiente | Preço Unitário | Preço Total
95406 | CURSO DE CAPACITAÇÃO PARA TOPÓGRAFO (ENCARGOS COMPLEMENTARES) - HORISTA |  |  | H | / /
| 1 | MO0105UW02 | TOPOGRAFO | H | 0.0057 | 33.57 | 0.19 | Mão de obra | SINAPI | 7592
|  |  | Sub-Total de Mão de obra |  |  |  | 0.19
|  |  | Custo Direto Total |  |  |  | 0.19
|  |  | Taxa de BDI % |  | 24.18 |  | 0.05
|  |  | Total da Composição |  |  |  | 0.24
|  |  | Preço Unitario Adotado |  |  |  | 0.24
Item Serviço | Descrição do Serviço
|  | Insumo/Aux. | Descrição | Unidade | Coeficiente | Preço Unitário | Preço Total
99061 | LOCAÇÃO COM CAVALETE COM ALTURA DE 0.50 M - 2 UTILIZAÇÕES. AF_10/2018 |  |  | UN | / /
| 2 | MT0103F502 | PECA DE MADEIRA NAO APARELHADA *7,5 X 7,5* CM (3 X 3 ") MACARANDUBA, ANGELIM OU EQUIVALENTE DA REGIAO | M | 1.1 | 8.17 | 8.99 | Materiais | SINAPI | 4433
| 2 | MT0103WS02 | PREGO DE ACO POLIDO COM CABECA 17 X 21 (2 X 11) | KG | 0.0452 | 10.98 | 0.5 | Materiais | SINAPI | 5068
| 2 | MT0105OC02 | TINTA ACRILICA PREMIUM, COR BRANCO FOSCO | L | 0.029 | 17.16 | 0.5 | Materiais | SINAPI | 7356
| 2 | MT01085J02 | TABUA DE MADEIRA NAO APARELHADA *2,5 X 23* CM (1 x 9 ") PINUS, MISTA OU EQUIVALENTE DA REGIAO | M | 0.8663 | 5.1 | 4.42 | Materiais | SINAPI | 10567
|  |  | Sub-Total de Material |  |  |  | 14.41
Serviços Auxiliares
| A | 88239 | AJUDANTE DE CARPINTEIRO COM ENCARGOS COMPLEMENTARES | H | 0.8044 | 15.64 | 12.58 | Composição auxiliar | SINAPI | 88239
| A | 88262 | CARPINTEIRO DE FORMAS COM ENCARGOS COMPLEMENTARES | H | 1.6088 | 18.68 | 30.05 | Composição auxiliar | SINAPI | 88262
| A | 91692 | SERRA CIRCULAR DE BANCADA COM MOTOR ELÉTRICO POTÊNCIA DE 5HP. COM COIFA PARA DISCO 10" - CHP DIURNO. AF_08/2015 | CHP | 0.0066 | 23.73 | 0.16 | Composição auxiliar | SINAPI | 91692
| A | 91693 | SERRA CIRCULAR DE BANCADA COM MOTOR ELÉTRICO POTÊNCIA DE 5HP. COM COIFA PARA DISCO 10" - CHI DIURNO. AF_08/2015 | CHI | 0.0289 | 21.17 | 0.61 | Composição auxiliar | SINAPI | 91693
| A | 99062 | MARCAÇÃO DE PONTOS EM GABARITO OU CAVALETE. AF_10/2018 | UN | 1 | 1.75 | 1.75 | Composição auxiliar | SINAPI | 99062
|  |  | Total de Serviços Auxiliares |  |  |  | 45.15
|  |  | Custo Direto Total |  |  |  | 59.56
|  |  | Taxa de BDI % |  | 24.18 |  | 14.4
|  |  | Total da Composição |  |  |  | 73.96
|  |  | Preço Unitario Adotado |  |  |  | 73.96
Item Serviço | Descrição do Serviço
|  | Insumo/Aux. | Descrição | Unidade | Coeficiente | Preço Unitário | Preço Total
99062 | MARCAÇÃO DE PONTOS EM GABARITO OU CAVALETE. AF_10/2018 |  |  | UN | / /
| 2 | MT0103WS02 | PREGO DE ACO POLIDO COM CABECA 17 X 21 (2 X 11) | KG | 0.0034 | 10.98 | 0.04 | Materiais | SINAPI | 5068
|  |  | Sub-Total de Material |  |  |  | 0.04
Serviços Auxiliares
| A | 88239 | AJUDANTE DE CARPINTEIRO COM ENCARGOS COMPLEMENTARES | H | 0.0323 | 15.64 | 0.51 | Composição auxiliar | SINAPI | 88239
| A | 88262 | CARPINTEIRO DE FORMAS COM ENCARGOS COMPLEMENTARES | H | 0.0645 | 18.68 | 1.2 | Composição auxiliar | SINAPI | 88262
|  |  | Total de Serviços Auxiliares |  |  |  | 1.71
|  |  | Custo Direto Total |  |  |  | 1.75
|  |  | Taxa de BDI % |  | 24.18 |  | 0.42
|  |  | Total da Composição |  |  |  | 2.17
|  |  | Preço Unitario Adotado |  |  |  | 2.17
Item Serviço | Descrição do Serviço
|  | Insumo/Aux. | Descrição | Unidade | Coeficiente | Preço Unitário | Preço Total
97086 | FABRICAÇÃO. MONTAGEM E DESMONTAGEM DE FORMA PARA RADIER. EM MADEIRA SERRADA. 4 UTILIZAÇÕES. AF_09/2017 |  |  | M2 | / /
| 2 | MT01022S02 | DESMOLDANTE PROTETOR PARA FORMAS DE MADEIRA. DE BASE OLEOSA EMULSIONADA EM AGUA | L | 0.017 | 6.13 | 0.1 | Materiais | SINAPI | 2692
| 2 | MT0103GR02 | BARROTE 3 X 3" | M | 0.37 | 5.79 | 2.14 | Materiais | SINAPI | 4491
| 2 | MT0103HH02 | RIPAO 2.5 X 7.5CM (1" X 3") | M | 0.44 | 6.19 | 2.72 | Materiais | SINAPI | 4517
| 2 | MT0103WS02 | PREGO DE ACO POLIDO COM CABECA 17 X 21 (2 X 11) | KG | 0.039 | 10.98 | 0.43 | Materiais | SINAPI | 5068
| 2 | MT0104S102 | TABUA DE MADEIRA NAO APARELHADA *2,5 X 20* CM, CEDRINHO OU EQUIVALENTE DA REGIAO | M | 1.38 | 7.03 | 9.7 | Materiais | SINAPI | 6193
|  |  | Sub-Total de Material |  |  |  | 15.09
Serviços Auxiliares
| A | 88239 | AJUDANTE DE CARPINTEIRO COM ENCARGOS COMPLEMENTARES | H | 1.444 | 15.64 | 22.58 | Composição auxiliar | SINAPI | 88239
| A | 88262 | CARPINTEIRO DE FORMAS COM ENCARGOS COMPLEMENTARES | H | 2.357 | 18.68 | 44.03 | Composição auxiliar | SINAPI | 88262
|  |  | Total de Serviços Auxiliares |  |  |  | 66.61
|  |  | Custo Direto Total |  |  |  | 81.7
|  |  | Taxa de BDI % |  | 24.18 |  | 19.76
|  |  | Total da Composição |  |  |  | 101.46
|  |  | Preço Unitario Adotado |  |  |  | 101.46
Item Serviço | Descrição do Serviço
|  | Insumo/Aux. | Descrição | Unidade | Coeficiente | Preço Unitário | Preço Total
O126 | CONCRETO SIMPLES FABRICADO NA OBRA. FCK=15 MPA. LANÇADO E ADENSADO |  |  | M3 | / /
Serviços Auxiliares
| A | O125 | CONCRETO SIMPLES FCK= 15 MPA (B1/B2). FABRICADO NA OBRA. SEM LANÇAMENTO E ADENSAMENTO | M3 | 1 | 339.68 | 339.68 | Composição auxiliar | ORSE | 125
| A | O7692 | LANÇAMENTO DE CONCRETO SIMPLES FABRICADO NA OBRA. INCLUSIVE ADENSAMENTO E ACABAMENTO EM PEÇAS DA SUPERESTRUTURA | M3 | 1 | 40.46 | 40.46 | Composição auxiliar | ORSE | 7692
|  |  | Total de Serviços Auxiliares |  |  |  | 380.14
|  |  | Custo Direto Total |  |  |  | 380.14
|  |  | Taxa de BDI % |  | 24.18 |  | 91.92
|  |  | Total da Composição |  |  |  | 472.06
|  |  | Preço Unitario Adotado |  |  |  | 472.06
Item Serviço | Descrição do Serviço
|  | Insumo/Aux. | Descrição | Unidade | Coeficiente | Preço Unitário | Preço Total
O125 | CONCRETO SIMPLES FCK= 15 MPA (B1/B2). FABRICADO NA OBRA. SEM LANÇAMENTO E ADENSAMENTO |  |  | M3 | / /
| 2 | MT0100A702 | AREIA GROSSA - POSTO JAZIDA/FORNECEDOR (RETIRADO NA JAZIDA. SEM TRANSPORTE) | M3 | 0.913 | 52.5 | 47.93 | Materiais | SINAPI | 367
| 2 | MT01012B02 | CIMENTO PORTLAND COMPOSTO CP II-32 | KG | 293 | 0.52 | 152.36 | Materiais | SINAPI | 1379
| 2 | MT0103N202 | PEDRA BRITADA N. 2 (19 A 38 MM) POSTO PEDREIRA/FORNECEDOR. SEM FRETE | M3 | 0.627 | 62.24 | 39.02 | Materiais | SINAPI | 4718
| 2 | MT0103N502 | PEDRA BRITADA N. 1 (9.5 a 19 MM) POSTO PEDREIRA/FORNECEDOR. SEM FRETE | M3 | 0.209 | 62.24 | 13.01 | Materiais | SINAPI | 4721
|  |  | Sub-Total de Material |  |  |  | 252.32
Serviços Auxiliares
| A | 88316 | SERVENTE COM ENCARGOS COMPLEMENTARES | H | 6 | 14.56 | 87.36 | Composição auxiliar | SINAPI | 88316
|  |  | Total de Serviços Auxiliares |  |  |  | 87.36
|  |  | Custo Direto Total |  |  |  | 339.68
|  |  | Taxa de BDI % |  | 24.18 |  | 82.13
|  |  | Total da Composição |  |  |  | 421.81
|  |  | Preço Unitario Adotado |  |  |  | 421.81
Item Serviço | Descrição do Serviço
|  | Insumo/Aux. | Descrição | Unidade | Coeficiente | Preço Unitário | Preço Total
O7692 | LANÇAMENTO DE CONCRETO SIMPLES FABRICADO NA OBRA. INCLUSIVE ADENSAMENTO E ACABAMENTO EM PEÇAS DA SUPERESTRUTURA |  |  | M3 | / /
Serviços Auxiliares
| A | 88245 | ARMADOR COM ENCARGOS COMPLEMENTARES | H | 0.18 | 18.72 | 3.37 | Composição auxiliar | SINAPI | 88245
| A | 88262 | CARPINTEIRO DE FORMAS COM ENCARGOS COMPLEMENTARES | H | 0.36 | 18.68 | 6.72 | Composição auxiliar | SINAPI | 88262
| A | 88309 | PEDREIRO COM ENCARGOS COMPLEMENTARES | H | 0.36 | 18.82 | 6.78 | Composição auxiliar | SINAPI | 88309
| A | 88316 | SERVENTE COM ENCARGOS COMPLEMENTARES | H | 1.62 | 14.56 | 23.59 | Composição auxiliar | SINAPI | 88316
|  |  | Total de Serviços Auxiliares |  |  |  | 40.46
|  |  | Custo Direto Total |  |  |  | 40.46
|  |  | Taxa de BDI % |  | 24.18 |  | 9.78
|  |  | Total da Composição |  |  |  | 50.24
|  |  | Preço Unitario Adotado |  |  |  | 50.24
Item Serviço | Descrição do Serviço
|  | Insumo/Aux. | Descrição | Unidade | Coeficiente | Preço Unitário | Preço Total
5631 | ESCAVADEIRA HIDRÁULICA SOBRE ESTEIRAS. CAÇAMBA 0.80 M3. PESO OPERACIONAL 17 T. POTENCIA BRUTA 111 HP - CHP DIURNO. AF_06/2014 |  |  | CHP | / /
Serviços Auxiliares
| A | 5627 | ESCAVADEIRA HIDRÁULICA SOBRE ESTEIRAS. CAÇAMBA 0.80 M3. PESO OPERACIONAL 17 T. POTENCIA BRUTA 111 HP - DEPRECIAÇÃO. AF_06/2014 | H | 1 | 25.76 | 25.76 | Composição auxiliar | SINAPI | 5627
| A | 5628 | ESCAVADEIRA HIDRÁULICA SOBRE ESTEIRAS. CAÇAMBA 0.80 M3. PESO OPERACIONAL 17 T. POTENCIA BRUTA 111 HP - JUROS. AF_06/2014 | H | 1 | 3.5 | 3.5 | Composição auxiliar | SINAPI | 5628
| A | 5629 | ESCAVADEIRA HIDRÁULICA SOBRE ESTEIRAS. CAÇAMBA 0.80 M3. PESO OPERACIONAL 17 T. POTENCIA BRUTA 111 HP - MANUTENÇÃO. AF_06/2014 | H | 1 | 32.2 | 32.2 | Composição auxiliar | SINAPI | 5629
| A | 5630 | ESCAVADEIRA HIDRÁULICA SOBRE ESTEIRAS. CAÇAMBA 0.80 M3. PESO OPERACIONAL 17 T. POTENCIA BRUTA 111 HP - MATERIAIS NA OPERAÇÃO. AF_06/2014 | H | 1 | 39.85 | 39.85 | Composição auxiliar | SINAPI | 5630
| A | 88294 | OPERADOR DE ESCAVADEIRA COM ENCARGOS COMPLEMENTARES | H | 1 | 22.05 | 22.05 | Composição auxiliar | SINAPI | 88294
|  |  | Total de Serviços Auxiliares |  |  |  | 123.36
|  |  | Custo Direto Total |  |  |  | 123.36
|  |  | Taxa de BDI % |  | 24.18 |  | 29.83
|  |  | Total da Composição |  |  |  | 153.19
|  |  | Preço Unitario Adotado |  |  |  | 153.19
Item Serviço | Descrição do Serviço
|  | Insumo/Aux. | Descrição | Unidade | Coeficiente | Preço Unitário | Preço Total
5627 | ESCAVADEIRA HIDRÁULICA SOBRE ESTEIRAS. CAÇAMBA 0.80 M3. PESO OPERACIONAL 17 T. POTENCIA BRUTA 111 HP - DEPRECIAÇÃO. AF_06/2014 |  |  | H | / /
| 3 | EQ01088T02 | ESCAVADEIRA HIDRAULICA SOBRE ESTEIRAS, CACAMBA 0,80M3, PESO OPERACIONAL 17T, POTENCIA BRUTA 111HP | UN | 5.6e-05 | 460000 | 25.76 | Equipamentos | SINAPI | 10685
|  |  | Sub-Total de Equipamento / Veiculos |  |  |  | 25.76
|  |  | Custo Direto Total |  |  |  | 25.76
|  |  | Taxa de BDI % |  | 24.18 |  | 6.23
|  |  | Total da Composição |  |  |  | 31.99
|  |  | Preço Unitario Adotado |  |  |  | 31.99
Item Serviço | Descrição do Serviço
|  | Insumo/Aux. | Descrição | Unidade | Coeficiente | Preço Unitário | Preço Total
5628 | ESCAVADEIRA HIDRÁULICA SOBRE ESTEIRAS. CAÇAMBA 0.80 M3. PESO OPERACIONAL 17 T. POTENCIA BRUTA 111 HP - JUROS. AF_06/2014 |  |  | H | / /
| 3 | EQ01088T02 | ESCAVADEIRA HIDRAULICA SOBRE ESTEIRAS, CACAMBA 0,80M3, PESO OPERACIONAL 17T, POTENCIA BRUTA 111HP | UN | 7.6e-06 | 460000 | 3.5 | Equipamentos | SINAPI | 10685
|  |  | Sub-Total de Equipamento / Veiculos |  |  |  | 3.5
|  |  | Custo Direto Total |  |  |  | 3.5
|  |  | Taxa de BDI % |  | 24.18 |  | 0.85
|  |  | Total da Composição |  |  |  | 4.35
|  |  | Preço Unitario Adotado |  |  |  | 4.35
Item Serviço | Descrição do Serviço
|  | Insumo/Aux. | Descrição | Unidade | Coeficiente | Preço Unitário | Preço Total
5629 | ESCAVADEIRA HIDRÁULICA SOBRE ESTEIRAS. CAÇAMBA 0.80 M3. PESO OPERACIONAL 17 T. POTENCIA BRUTA 111 HP - MANUTENÇÃO. AF_06/2014 |  |  | H | / /
| 3 | EQ01088T02 | ESCAVADEIRA HIDRAULICA SOBRE ESTEIRAS, CACAMBA 0,80M3, PESO OPERACIONAL 17T, POTENCIA BRUTA 111HP | UN | 7e-05 | 460000 | 32.2 | Equipamentos | SINAPI | 10685
|  |  | Sub-Total de Equipamento / Veiculos |  |  |  | 32.2
|  |  | Custo Direto Total |  |  |  | 32.2
|  |  | Taxa de BDI % |  | 24.18 |  | 7.79
|  |  | Total da Composição |  |  |  | 39.99
|  |  | Preço Unitario Adotado |  |  |  | 39.99
Item Serviço | Descrição do Serviço
|  | Insumo/Aux. | Descrição | Unidade | Coeficiente | Preço Unitário | Preço Total
5630 | ESCAVADEIRA HIDRÁULICA SOBRE ESTEIRAS. CAÇAMBA 0.80 M3. PESO OPERACIONAL 17 T. POTENCIA BRUTA 111 HP - MATERIAIS NA OPERAÇÃO. AF_06/2014 |  |  | H | / /
| 2 | MT01039902 | OLEO DIESEL COMBUSTIVEL COMUM | L | 10.77 | 3.7 | 39.85 | Materiais | SINAPI | 4221
|  |  | Sub-Total de Material |  |  |  | 39.85
|  |  | Custo Direto Total |  |  |  | 39.85
|  |  | Taxa de BDI % |  | 24.18 |  | 9.64
|  |  | Total da Composição |  |  |  | 49.49
|  |  | Preço Unitario Adotado |  |  |  | 49.49
Item Serviço | Descrição do Serviço
|  | Insumo/Aux. | Descrição | Unidade | Coeficiente | Preço Unitário | Preço Total
5632 | ESCAVADEIRA HIDRÁULICA SOBRE ESTEIRAS. CAÇAMBA 0.80 M3. PESO OPERACIONAL 17 T. POTENCIA BRUTA 111 HP - CHI DIURNO. AF_06/2014 |  |  | CHI | / /
Serviços Auxiliares
| A | 5627 | ESCAVADEIRA HIDRÁULICA SOBRE ESTEIRAS. CAÇAMBA 0.80 M3. PESO OPERACIONAL 17 T. POTENCIA BRUTA 111 HP - DEPRECIAÇÃO. AF_06/2014 | H | 1 | 25.76 | 25.76 | Composição auxiliar | SINAPI | 5627
| A | 5628 | ESCAVADEIRA HIDRÁULICA SOBRE ESTEIRAS. CAÇAMBA 0.80 M3. PESO OPERACIONAL 17 T. POTENCIA BRUTA 111 HP - JUROS. AF_06/2014 | H | 1 | 3.5 | 3.5 | Composição auxiliar | SINAPI | 5628
| A | 88294 | OPERADOR DE ESCAVADEIRA COM ENCARGOS COMPLEMENTARES | H | 1 | 22.05 | 22.05 | Composição auxiliar | SINAPI | 88294
|  |  | Total de Serviços Auxiliares |  |  |  | 51.31
|  |  | Custo Direto Total |  |  |  | 51.31
|  |  | Taxa de BDI % |  | 24.18 |  | 12.41
|  |  | Total da Composição |  |  |  | 63.72
|  |  | Preço Unitario Adotado |  |  |  | 63.72
Item Serviço | Descrição do Serviço
|  | Insumo/Aux. | Descrição | Unidade | Coeficiente | Preço Unitário | Preço Total
90991 | ESCAVADEIRA HIDRÁULICA SOBRE ESTEIRAS. CAÇAMBA 0.80 M3. PESO OPERACIONAL 17.8 T. POTÊNCIA LÍQUIDA 110 HP - CHP DIURNO. AF_10/2014 |  |  | CHP | / /
Serviços Auxiliares
| A | 88294 | OPERADOR DE ESCAVADEIRA COM ENCARGOS COMPLEMENTARES | H | 1 | 22.05 | 22.05 | Composição auxiliar | SINAPI | 88294
| A | 88832 | ESCAVADEIRA HIDRÁULICA SOBRE ESTEIRAS. CAÇAMBA 0.80 M3. PESO OPERACIONAL 17.8 T. POTÊNCIA LÍQUIDA 110 HP - DEPRECIAÇÃO. AF_10/2014 | H | 1 | 24.58 | 24.58 | Composição auxiliar | SINAPI | 88832
| A | 88834 | ESCAVADEIRA HIDRÁULICA SOBRE ESTEIRAS. CAÇAMBA 0.80 M3. PESO OPERACIONAL 17.8 T. POTÊNCIA LÍQUIDA 110 HP - JUROS. AF_10/2014 | H | 1 | 3.34 | 3.34 | Composição auxiliar | SINAPI | 88834
| A | 88835 | ESCAVADEIRA HIDRÁULICA SOBRE ESTEIRAS. CAÇAMBA 0.80 M3. PESO OPERACIONAL 17.8 T. POTÊNCIA LÍQUIDA 110 HP - MANUTENÇÃO. AF_10/2014 | H | 1 | 30.72 | 30.72 | Composição auxiliar | SINAPI | 88835
| A | 88836 | ESCAVADEIRA HIDRÁULICA SOBRE ESTEIRAS. CAÇAMBA 0.80 M3. PESO OPERACIONAL 17.8 T. POTÊNCIA LÍQUIDA 110 HP - MATERIAIS NA OPERAÇÃO. AF_10/2014 | H | 1 | 39.48 | 39.48 | Composição auxiliar | SINAPI | 88836
|  |  | Total de Serviços Auxiliares |  |  |  | 120.17
|  |  | Custo Direto Total |  |  |  | 120.17
|  |  | Taxa de BDI % |  | 24.18 |  | 29.06
|  |  | Total da Composição |  |  |  | 149.23
|  |  | Preço Unitario Adotado |  |  |  | 149.23
Item Serviço | Descrição do Serviço
|  | Insumo/Aux. | Descrição | Unidade | Coeficiente | Preço Unitário | Preço Total
88832 | ESCAVADEIRA HIDRÁULICA SOBRE ESTEIRAS. CAÇAMBA 0.80 M3. PESO OPERACIONAL 17.8 T. POTÊNCIA LÍQUIDA 110 HP - DEPRECIAÇÃO. AF_10/2014 |  |  | H | / /
| 3 | EQ010S5E02 | ESCAVADEIRA HIDRAULICA SOBRE ESTEIRAS, CACAMBA 0,80 M3, PESO OPERACIONAL 17,8 T, POTENCIA LIQUIDA 110 HP | UN | 5.6e-05 | 438896.9 | 24.58 | Equipamentos | SINAPI | 36482
|  |  | Sub-Total de Equipamento / Veiculos |  |  |  | 24.58
|  |  | Custo Direto Total |  |  |  | 24.58
|  |  | Taxa de BDI % |  | 24.18 |  | 5.94
|  |  | Total da Composição |  |  |  | 30.52
|  |  | Preço Unitario Adotado |  |  |  | 30.52
Item Serviço | Descrição do Serviço
|  | Insumo/Aux. | Descrição | Unidade | Coeficiente | Preço Unitário | Preço Total
88834 | ESCAVADEIRA HIDRÁULICA SOBRE ESTEIRAS. CAÇAMBA 0.80 M3. PESO OPERACIONAL 17.8 T. POTÊNCIA LÍQUIDA 110 HP - JUROS. AF_10/2014 |  |  | H | / /
| 3 | EQ010S5E02 | ESCAVADEIRA HIDRAULICA SOBRE ESTEIRAS, CACAMBA 0,80 M3, PESO OPERACIONAL 17,8 T, POTENCIA LIQUIDA 110 HP | UN | 7.6e-06 | 438896.9 | 3.34 | Equipamentos | SINAPI | 36482
|  |  | Sub-Total de Equipamento / Veiculos |  |  |  | 3.34
|  |  | Custo Direto Total |  |  |  | 3.34
|  |  | Taxa de BDI % |  | 24.18 |  | 0.81
|  |  | Total da Composição |  |  |  | 4.15
|  |  | Preço Unitario Adotado |  |  |  | 4.15
Item Serviço | Descrição do Serviço
|  | Insumo/Aux. | Descrição | Unidade | Coeficiente | Preço Unitário | Preço Total
88835 | ESCAVADEIRA HIDRÁULICA SOBRE ESTEIRAS. CAÇAMBA 0.80 M3. PESO OPERACIONAL 17.8 T. POTÊNCIA LÍQUIDA 110 HP - MANUTENÇÃO. AF_10/2014 |  |  | H | / /
| 3 | EQ010S5E02 | ESCAVADEIRA HIDRAULICA SOBRE ESTEIRAS, CACAMBA 0,80 M3, PESO OPERACIONAL 17,8 T, POTENCIA LIQUIDA 110 HP | UN | 7e-05 | 438896.9 | 30.72 | Equipamentos | SINAPI | 36482
|  |  | Sub-Total de Equipamento / Veiculos |  |  |  | 30.72
|  |  | Custo Direto Total |  |  |  | 30.72
|  |  | Taxa de BDI % |  | 24.18 |  | 7.43
|  |  | Total da Composição |  |  |  | 38.15
|  |  | Preço Unitario Adotado |  |  |  | 38.15
Item Serviço | Descrição do Serviço
|  | Insumo/Aux. | Descrição | Unidade | Coeficiente | Preço Unitário | Preço Total
88836 | ESCAVADEIRA HIDRÁULICA SOBRE ESTEIRAS. CAÇAMBA 0.80 M3. PESO OPERACIONAL 17.8 T. POTÊNCIA LÍQUIDA 110 HP - MATERIAIS NA OPERAÇÃO. AF_10/2014 |  |  | H | / /
| 2 | MT01039902 | OLEO DIESEL COMBUSTIVEL COMUM | L | 10.67 | 3.7 | 39.48 | Materiais | SINAPI | 4221
|  |  | Sub-Total de Material |  |  |  | 39.48
|  |  | Custo Direto Total |  |  |  | 39.48
|  |  | Taxa de BDI % |  | 24.18 |  | 9.55
|  |  | Total da Composição |  |  |  | 49.03
|  |  | Preço Unitario Adotado |  |  |  | 49.03
Item Serviço | Descrição do Serviço
|  | Insumo/Aux. | Descrição | Unidade | Coeficiente | Preço Unitário | Preço Total
5680 | RETROESCAVADEIRA SOBRE RODAS COM CARREGADEIRA. TRAÇÃO 4X2. POTÊNCIA LÍQ. 79 HP. CAÇAMBA CARREG. CAP. MÍN. 1 M3. CAÇAMBA RETRO CAP. 0.20 M3. PESO OPERACIONAL MÍN. 6.570 KG. PROFUNDIDADE ESCAVAÇÃO MÁX. |  |  | CHP | / /
Serviços Auxiliares
| A | 5667 | RETROESCAVADEIRA SOBRE RODAS COM CARREGADEIRA. TRAÇÃO 4X2. POTÊNCIA LÍQ. 79 HP. CAÇAMBA CARREG. CAP. MÍN. 1 M3. CAÇAMBA RETRO CAP. 0.20 M3. PESO OPERACIONAL MÍN. 6.570 KG. PROFUNDIDADE ESCAVAÇÃO MÁX. | H | 1 | 19.68 | 19.68 | Composição auxiliar | SINAPI | 5667
| A | 5668 | RETROESCAVADEIRA SOBRE RODAS COM CARREGADEIRA. TRAÇÃO 4X2. POTÊNCIA LÍQ. 79 HP. CAÇAMBA CARREG. CAP. MÍN. 1 M3. CAÇAMBA RETRO CAP. 0.20 M3. PESO OPERACIONAL MÍN. 6.570 KG. PROFUNDIDADE ESCAVAÇÃO MÁX. | H | 1 | 30.49 | 30.49 | Composição auxiliar | SINAPI | 5668
| A | 88294 | OPERADOR DE ESCAVADEIRA COM ENCARGOS COMPLEMENTARES | H | 1 | 22.05 | 22.05 | Composição auxiliar | SINAPI | 88294
| A | 88859 | RETROESCAVADEIRA SOBRE RODAS COM CARREGADEIRA. TRAÇÃO 4X2. POTÊNCIA LÍQ. 79 HP. CAÇAMBA CARREG. CAP. MÍN. 1 M3. CAÇAMBA RETRO CAP. 0.20 M3. PESO OPERACIONAL MÍN. 6.570 KG. PROFUNDIDADE ESCAVAÇÃO MÁX. | H | 1 | 15.75 | 15.75 | Composição auxiliar | SINAPI | 88859
| A | 88860 | RETROESCAVADEIRA SOBRE RODAS COM CARREGADEIRA. TRAÇÃO 4X2. POTÊNCIA LÍQ. 79 HP. CAÇAMBA CARREG. CAP. MÍN. 1 M3. CAÇAMBA RETRO CAP. 0.20 M3. PESO OPERACIONAL MÍN. 6.570 KG. PROFUNDIDADE ESCAVAÇÃO MÁX. | H | 1 | 2.14 | 2.14 | Composição auxiliar | SINAPI | 88860
|  |  | Total de Serviços Auxiliares |  |  |  | 90.11
|  |  | Custo Direto Total |  |  |  | 90.11
|  |  | Taxa de BDI % |  | 24.18 |  | 21.79
|  |  | Total da Composição |  |  |  | 111.9
|  |  | Preço Unitario Adotado |  |  |  | 111.9
Item Serviço | Descrição do Serviço
|  | Insumo/Aux. | Descrição | Unidade | Coeficiente | Preço Unitário | Preço Total
5667 | RETROESCAVADEIRA SOBRE RODAS COM CARREGADEIRA. TRAÇÃO 4X2. POTÊNCIA LÍQ. 79 HP. CAÇAMBA CARREG. CAP. MÍN. 1 M3. CAÇAMBA RETRO CAP. 0.20 M3. PESO OPERACIONAL MÍN. 6.570 KG. PROFUNDIDADE ESCAVAÇÃO MÁX. |  |  | H | / /
| 3 | EQ010S6Q02 | RETROESCAVADEIRA SOBRE RODAS COM CARREGADEIRA, TRACAO 4 X 2, POTENCIA LIQUIDA 79 HP, PESO OPERACIONAL MINIMO DE 6570 KG, CAPACIDADE DA CARREGADEIRA DE 1,00 M3 E DA RETROESCAVADEIRA MINIMA DE 0,20 M3, | UN | 7e-05 | 281195.11 | 19.68 | Equipamentos | SINAPI | 36530
|  |  | Sub-Total de Equipamento / Veiculos |  |  |  | 19.68
|  |  | Custo Direto Total |  |  |  | 19.68
|  |  | Taxa de BDI % |  | 24.18 |  | 4.76
|  |  | Total da Composição |  |  |  | 24.44
|  |  | Preço Unitario Adotado |  |  |  | 24.44
Item Serviço | Descrição do Serviço
|  | Insumo/Aux. | Descrição | Unidade | Coeficiente | Preço Unitário | Preço Total
5668 | RETROESCAVADEIRA SOBRE RODAS COM CARREGADEIRA. TRAÇÃO 4X2. POTÊNCIA LÍQ. 79 HP. CAÇAMBA CARREG. CAP. MÍN. 1 M3. CAÇAMBA RETRO CAP. 0.20 M3. PESO OPERACIONAL MÍN. 6.570 KG. PROFUNDIDADE ESCAVAÇÃO MÁX. |  |  | H | / /
| 2 | MT01039902 | OLEO DIESEL COMBUSTIVEL COMUM | L | 8.24 | 3.7 | 30.49 | Materiais | SINAPI | 4221
|  |  | Sub-Total de Material |  |  |  | 30.49
|  |  | Custo Direto Total |  |  |  | 30.49
|  |  | Taxa de BDI % |  | 24.18 |  | 7.37
|  |  | Total da Composição |  |  |  | 37.86
|  |  | Preço Unitario Adotado |  |  |  | 37.86
Item Serviço | Descrição do Serviço
|  | Insumo/Aux. | Descrição | Unidade | Coeficiente | Preço Unitário | Preço Total
88859 | RETROESCAVADEIRA SOBRE RODAS COM CARREGADEIRA. TRAÇÃO 4X2. POTÊNCIA LÍQ. 79 HP. CAÇAMBA CARREG. CAP. MÍN. 1 M3. CAÇAMBA RETRO CAP. 0.20 M3. PESO OPERACIONAL MÍN. 6.570 KG. PROFUNDIDADE ESCAVAÇÃO MÁX. |  |  | H | / /
| 3 | EQ010S6Q02 | RETROESCAVADEIRA SOBRE RODAS COM CARREGADEIRA, TRACAO 4 X 2, POTENCIA LIQUIDA 79 HP, PESO OPERACIONAL MINIMO DE 6570 KG, CAPACIDADE DA CARREGADEIRA DE 1,00 M3 E DA RETROESCAVADEIRA MINIMA DE 0,20 M3, | UN | 5.6e-05 | 281195.11 | 15.75 | Equipamentos | SINAPI | 36530
|  |  | Sub-Total de Equipamento / Veiculos |  |  |  | 15.75
|  |  | Custo Direto Total |  |  |  | 15.75
|  |  | Taxa de BDI % |  | 24.18 |  | 3.81
|  |  | Total da Composição |  |  |  | 19.56
|  |  | Preço Unitario Adotado |  |  |  | 19.56
Item Serviço | Descrição do Serviço
|  | Insumo/Aux. | Descrição | Unidade | Coeficiente | Preço Unitário | Preço Total
88860 | RETROESCAVADEIRA SOBRE RODAS COM CARREGADEIRA. TRAÇÃO 4X2. POTÊNCIA LÍQ. 79 HP. CAÇAMBA CARREG. CAP. MÍN. 1 M3. CAÇAMBA RETRO CAP. 0.20 M3. PESO OPERACIONAL MÍN. 6.570 KG. PROFUNDIDADE ESCAVAÇÃO MÁX. |  |  | H | / /
| 3 | EQ010S6Q02 | RETROESCAVADEIRA SOBRE RODAS COM CARREGADEIRA, TRACAO 4 X 2, POTENCIA LIQUIDA 79 HP, PESO OPERACIONAL MINIMO DE 6570 KG, CAPACIDADE DA CARREGADEIRA DE 1,00 M3 E DA RETROESCAVADEIRA MINIMA DE 0,20 M3, | UN | 7.6e-06 | 281195.11 | 2.14 | Equipamentos | SINAPI | 36530
|  |  | Sub-Total de Equipamento / Veiculos |  |  |  | 2.14
|  |  | Custo Direto Total |  |  |  | 2.14
|  |  | Taxa de BDI % |  | 24.18 |  | 0.52
|  |  | Total da Composição |  |  |  | 2.66
|  |  | Preço Unitario Adotado |  |  |  | 2.66
Item Serviço | Descrição do Serviço
|  | Insumo/Aux. | Descrição | Unidade | Coeficiente | Preço Unitário | Preço Total
5795 | MARTELETE OU ROMPEDOR PNEUMÁTICO MANUAL. 28 KG. COM SILENCIADOR - CHP DIURNO. AF_07/2016 |  |  | CHP | / /
Serviços Auxiliares
| A | 53863 | MARTELETE OU ROMPEDOR PNEUMÁTICO MANUAL. 28 KG. COM SILENCIADOR - MANUTENÇÃO. AF_07/2016 | H | 1 | 1.39 | 1.39 | Composição auxiliar | SINAPI | 53863
| A | 88298 | OPERADOR DE MARTELETE OU MARTELETEIRO COM ENCARGOS COMPLEMENTARES | H | 1 | 19.37 | 19.37 | Composição auxiliar | SINAPI | 88298
| A | 95114 | MARTELETE OU ROMPEDOR PNEUMÁTICO MANUAL. 28 KG. COM SILENCIADOR - DEPRECIAÇÃO. AF_07/2016 | H | 1 | 1.11 | 1.11 | Composição auxiliar | SINAPI | 95114
| A | 95115 | MARTELETE OU ROMPEDOR PNEUMÁTICO MANUAL. 28 KG. COM SILENCIADOR - JUROS. AF_07/2016 | H | 1 | 0.13 | 0.13 | Composição auxiliar | SINAPI | 95115
|  |  | Total de Serviços Auxiliares |  |  |  | 22
|  |  | Custo Direto Total |  |  |  | 22
|  |  | Taxa de BDI % |  | 24.18 |  | 5.32
|  |  | Total da Composição |  |  |  | 27.32
|  |  | Preço Unitario Adotado |  |  |  | 27.32
Item Serviço | Descrição do Serviço
|  | Insumo/Aux. | Descrição | Unidade | Coeficiente | Preço Unitário | Preço Total
53863 | MARTELETE OU ROMPEDOR PNEUMÁTICO MANUAL. 28 KG. COM SILENCIADOR - MANUTENÇÃO. AF_07/2016 |  |  | H | / /
| 3 | EQ010WBU02 | MARTELO DEMOLIDOR PNEUMATICO MANUAL, PESO DE 28 KG, COM SILENCIADOR | UN | 8e-05 | 17326.61 | 1.39 | Equipamentos | SINAPI | 41898
|  |  | Sub-Total de Equipamento / Veiculos |  |  |  | 1.39
|  |  | Custo Direto Total |  |  |  | 1.39
|  |  | Taxa de BDI % |  | 24.18 |  | 0.34
|  |  | Total da Composição |  |  |  | 1.73
|  |  | Preço Unitario Adotado |  |  |  | 1.73
Item Serviço | Descrição do Serviço
|  | Insumo/Aux. | Descrição | Unidade | Coeficiente | Preço Unitário | Preço Total
88298 | OPERADOR DE MARTELETE OU MARTELETEIRO COM ENCARGOS COMPLEMENTARES |  |  | H | / /
| 1 | MO0103A902 | OPERADOR DE MARTELETE OU MARTELETEIRO | H | 1 | 15.75 | 15.75 | Mão de obra | SINAPI | 4257
|  |  | Sub-Total de Mão de obra |  |  |  | 15.75
| 2 | MT010SU202 | ALIMENTACAO - HORISTA (COLETADO CAIXA) | H | 1 | 1.77 | 1.77 | Materiais | SINAPI | 37370
| 2 | MT010SU302 | TRANSPORTE - HORISTA (COLETADO CAIXA) | H | 1 | 0.67 | 0.67 | Materiais | SINAPI | 37371
| 2 | MT010SU402 | EXAMES - HORISTA (COLETADO CAIXA) | H | 1 | 0.35 | 0.35 | Materiais | SINAPI | 37372
| 2 | MT010SU502 | SEGURO - HORISTA (COLETADO CAIXA) | H | 1 | 0.07 | 0.07 | Materiais | SINAPI | 37373
| 2 | MT010XJC02 | FERRAMENTAS - FAMILIA OPERADOR ESCAVADEIRA - HORISTA (ENCARGOS COMPLEMENTARES - COLETADO CAIXA) | H | 1 | 0.01 | 0.01 | Materiais | SINAPI | 43464
| 2 | MT010XK002 | EPI - FAMILIA OPERADOR ESCAVADEIRA - HORISTA (ENCARGOS COMPLEMENTARES - COLETADO CAIXA) | H | 1 | 0.66 | 0.66 | Materiais | SINAPI | 43488
|  |  | Sub-Total de Material |  |  |  | 3.53
Serviços Auxiliares
| A | 95361 | CURSO DE CAPACITAÇÃO PARA OPERADOR DE MARTELETE OU MARTELETEIRO (ENCARGOS COMPLEMENTARES) - HORISTA | H | 1 | 0.09 | 0.09 | Composição auxiliar | SINAPI | 95361
|  |  | Total de Serviços Auxiliares |  |  |  | 0.09
|  |  | Custo Direto Total |  |  |  | 19.37
|  |  | Taxa de BDI % |  | 24.18 |  | 4.68
|  |  | Total da Composição |  |  |  | 24.05
|  |  | Preço Unitario Adotado |  |  |  | 24.05
Item Serviço | Descrição do Serviço
|  | Insumo/Aux. | Descrição | Unidade | Coeficiente | Preço Unitário | Preço Total
95361 | CURSO DE CAPACITAÇÃO PARA OPERADOR DE MARTELETE OU MARTELETEIRO (ENCARGOS COMPLEMENTARES) - HORISTA |  |  | H | / /
| 1 | MO0103A902 | OPERADOR DE MARTELETE OU MARTELETEIRO | H | 0.0057 | 15.75 | 0.09 | Mão de obra | SINAPI | 4257
|  |  | Sub-Total de Mão de obra |  |  |  | 0.09
|  |  | Custo Direto Total |  |  |  | 0.09
|  |  | Taxa de BDI % |  | 24.18 |  | 0.02
|  |  | Total da Composição |  |  |  | 0.11
|  |  | Preço Unitario Adotado |  |  |  | 0.11
Item Serviço | Descrição do Serviço
|  | Insumo/Aux. | Descrição | Unidade | Coeficiente | Preço Unitário | Preço Total
95114 | MARTELETE OU ROMPEDOR PNEUMÁTICO MANUAL. 28 KG. COM SILENCIADOR - DEPRECIAÇÃO. AF_07/2016 |  |  | H | / /
| 3 | EQ010WBU02 | MARTELO DEMOLIDOR PNEUMATICO MANUAL, PESO DE 28 KG, COM SILENCIADOR | UN | 6.4e-05 | 17326.61 | 1.11 | Equipamentos | SINAPI | 41898
|  |  | Sub-Total de Equipamento / Veiculos |  |  |  | 1.11
|  |  | Custo Direto Total |  |  |  | 1.11
|  |  | Taxa de BDI % |  | 24.18 |  | 0.27
|  |  | Total da Composição |  |  |  | 1.38
|  |  | Preço Unitario Adotado |  |  |  | 1.38
Item Serviço | Descrição do Serviço
|  | Insumo/Aux. | Descrição | Unidade | Coeficiente | Preço Unitário | Preço Total
95115 | MARTELETE OU ROMPEDOR PNEUMÁTICO MANUAL. 28 KG. COM SILENCIADOR - JUROS. AF_07/2016 |  |  | H | / /
| 3 | EQ010WBU02 | MARTELO DEMOLIDOR PNEUMATICO MANUAL, PESO DE 28 KG, COM SILENCIADOR | UN | 7.6e-06 | 17326.61 | 0.13 | Equipamentos | SINAPI | 41898
|  |  | Sub-Total de Equipamento / Veiculos |  |  |  | 0.13
|  |  | Custo Direto Total |  |  |  | 0.13
|  |  | Taxa de BDI % |  | 24.18 |  | 0.03
|  |  | Total da Composição |  |  |  | 0.16
|  |  | Preço Unitario Adotado |  |  |  | 0.16
Item Serviço | Descrição do Serviço
|  | Insumo/Aux. | Descrição | Unidade | Coeficiente | Preço Unitário | Preço Total
90776 | ENCARREGADO GERAL COM ENCARGOS COMPLEMENTARES |  |  | H | / /
| 1 | MO01035F02 | ENCARREGADO GERAL DE OBRAS | H | 1 | 22.4 | 22.4 | Mão de obra | SINAPI | 4083
|  |  | Sub-Total de Mão de obra |  |  |  | 22.4
| 2 | MT010SU402 | EXAMES - HORISTA (COLETADO CAIXA) | H | 1 | 0.35 | 0.35 | Materiais | SINAPI | 37372
| 2 | MT010SU502 | SEGURO - HORISTA (COLETADO CAIXA) | H | 1 | 0.07 | 0.07 | Materiais | SINAPI | 37373
| 2 | MT010XJB02 | FERRAMENTAS - FAMILIA ENCARREGADO GERAL - HORISTA (ENCARGOS COMPLEMENTARES - COLETADO CAIXA) | H | 1 | 0.08 | 0.08 | Materiais | SINAPI | 43463
| 2 | MT010XJZ02 | EPI - FAMILIA ENCARREGADO GERAL - HORISTA (ENCARGOS COMPLEMENTARES - COLETADO CAIXA) | H | 1 | 0.95 | 0.95 | Materiais | SINAPI | 43487
|  |  | Sub-Total de Material |  |  |  | 1.45
Serviços Auxiliares
| A | 95401 | CURSO DE CAPACITAÇÃO PARA ENCARREGADO GERAL (ENCARGOS COMPLEMENTARES) - HORISTA | H | 1 | 0.33 | 0.33 | Composição auxiliar | SINAPI | 95401
|  |  | Total de Serviços Auxiliares |  |  |  | 0.33
|  |  | Custo Direto Total |  |  |  | 24.18
|  |  | Taxa de BDI % |  | 24.18 |  | 5.85
|  |  | Total da Composição |  |  |  | 30.03
|  |  | Preço Unitario Adotado |  |  |  | 30.03
Item Serviço | Descrição do Serviço
|  | Insumo/Aux. | Descrição | Unidade | Coeficiente | Preço Unitário | Preço Total
95401 | CURSO DE CAPACITAÇÃO PARA ENCARREGADO GERAL (ENCARGOS COMPLEMENTARES) - HORISTA |  |  | H | / /
| 1 | MO01035F02 | ENCARREGADO GERAL DE OBRAS | H | 0.0146 | 22.4 | 0.33 | Mão de obra | SINAPI | 4083
|  |  | Sub-Total de Mão de obra |  |  |  | 0.33
|  |  | Custo Direto Total |  |  |  | 0.33
|  |  | Taxa de BDI % |  | 24.18 |  | 0.08
|  |  | Total da Composição |  |  |  | 0.41
|  |  | Preço Unitario Adotado |  |  |  | 0.41
Item Serviço | Descrição do Serviço
|  | Insumo/Aux. | Descrição | Unidade | Coeficiente | Preço Unitário | Preço Total
90972 | COMPRESSOR DE AR REBOCAVEL. VAZÃO 250 PCM. PRESSAO DE TRABALHO 102 PSI. MOTOR A DIESEL POTÊNCIA 81 CV - CHP DIURNO. AF_06/2015 |  |  | CHP | / /
Serviços Auxiliares
| A | 90968 | COMPRESSOR DE AR REBOCAVEL. VAZÃO 250 PCM. PRESSAO DE TRABALHO 102 PSI. MOTOR A DIESEL POTÊNCIA 81 CV - DEPRECIAÇÃO. AF_06/2015 | H | 1 | 3.74 | 3.74 | Composição auxiliar | SINAPI | 90968
| A | 90969 | COMPRESSOR DE AR REBOCAVEL. VAZÃO 250 PCM. PRESSAO DE TRABALHO 102 PSI. MOTOR A DIESEL POTÊNCIA 81 CV - JUROS. AF_06/2015 | H | 1 | 0.52 | 0.52 | Composição auxiliar | SINAPI | 90969
| A | 90970 | COMPRESSOR DE AR REBOCAVEL. VAZÃO 250 PCM. PRESSAO DE TRABALHO 102 PSI. MOTOR A DIESEL POTÊNCIA 81 CV - MANUTENÇÃO. AF_06/2015 | H | 1 | 4.68 | 4.68 | Composição auxiliar | SINAPI | 90970
| A | 90971 | COMPRESSOR DE AR REBOCAVEL. VAZÃO 250 PCM. PRESSAO DE TRABALHO 102 PSI. MOTOR A DIESEL POTÊNCIA 81 CV - MATERIAIS NA OPERAÇÃO. AF_06/2015 | H | 1 | 37.48 | 37.48 | Composição auxiliar | SINAPI | 90971
|  |  | Total de Serviços Auxiliares |  |  |  | 46.42
|  |  | Custo Direto Total |  |  |  | 46.42
|  |  | Taxa de BDI % |  | 24.18 |  | 11.22
|  |  | Total da Composição |  |  |  | 57.64
|  |  | Preço Unitario Adotado |  |  |  | 57.64
Item Serviço | Descrição do Serviço
|  | Insumo/Aux. | Descrição | Unidade | Coeficiente | Preço Unitário | Preço Total
90968 | COMPRESSOR DE AR REBOCAVEL. VAZÃO 250 PCM. PRESSAO DE TRABALHO 102 PSI. MOTOR A DIESEL POTÊNCIA 81 CV - DEPRECIAÇÃO. AF_06/2015 |  |  | H | / /
| 3 | EQ010S6L02 | COMPRESSOR DE AR REBOCAVEL, VAZAO 250 PCM, PRESSAO EFETIVA DE TRABALHO 102 PSI, MOTOR DIESEL, POTENCIA 81 CV | UN | 5.33e-05 | 70200.87 | 3.74 | Equipamentos | SINAPI | 36525
|  |  | Sub-Total de Equipamento / Veiculos |  |  |  | 3.74
|  |  | Custo Direto Total |  |  |  | 3.74
|  |  | Taxa de BDI % |  | 24.18 |  | 0.9
|  |  | Total da Composição |  |  |  | 4.64
|  |  | Preço Unitario Adotado |  |  |  | 4.64
Item Serviço | Descrição do Serviço
|  | Insumo/Aux. | Descrição | Unidade | Coeficiente | Preço Unitário | Preço Total
90969 | COMPRESSOR DE AR REBOCAVEL. VAZÃO 250 PCM. PRESSAO DE TRABALHO 102 PSI. MOTOR A DIESEL POTÊNCIA 81 CV - JUROS. AF_06/2015 |  |  | H | / /
| 3 | EQ010S6L02 | COMPRESSOR DE AR REBOCAVEL, VAZAO 250 PCM, PRESSAO EFETIVA DE TRABALHO 102 PSI, MOTOR DIESEL, POTENCIA 81 CV | UN | 7.4e-06 | 70200.87 | 0.52 | Equipamentos | SINAPI | 36525
|  |  | Sub-Total de Equipamento / Veiculos |  |  |  | 0.52
|  |  | Custo Direto Total |  |  |  | 0.52
|  |  | Taxa de BDI % |  | 24.18 |  | 0.13
|  |  | Total da Composição |  |  |  | 0.65
|  |  | Preço Unitario Adotado |  |  |  | 0.65
Item Serviço | Descrição do Serviço
|  | Insumo/Aux. | Descrição | Unidade | Coeficiente | Preço Unitário | Preço Total
90970 | COMPRESSOR DE AR REBOCAVEL. VAZÃO 250 PCM. PRESSAO DE TRABALHO 102 PSI. MOTOR A DIESEL POTÊNCIA 81 CV - MANUTENÇÃO. AF_06/2015 |  |  | H | / /
| 3 | EQ010S6L02 | COMPRESSOR DE AR REBOCAVEL, VAZAO 250 PCM, PRESSAO EFETIVA DE TRABALHO 102 PSI, MOTOR DIESEL, POTENCIA 81 CV | UN | 6.67e-05 | 70200.87 | 4.68 | Equipamentos | SINAPI | 36525
|  |  | Sub-Total de Equipamento / Veiculos |  |  |  | 4.68
|  |  | Custo Direto Total |  |  |  | 4.68
|  |  | Taxa de BDI % |  | 24.18 |  | 1.13
|  |  | Total da Composição |  |  |  | 5.81
|  |  | Preço Unitario Adotado |  |  |  | 5.81
Item Serviço | Descrição do Serviço
|  | Insumo/Aux. | Descrição | Unidade | Coeficiente | Preço Unitário | Preço Total
90971 | COMPRESSOR DE AR REBOCAVEL. VAZÃO 250 PCM. PRESSAO DE TRABALHO 102 PSI. MOTOR A DIESEL POTÊNCIA 81 CV - MATERIAIS NA OPERAÇÃO. AF_06/2015 |  |  | H | / /
| 2 | MT01039902 | OLEO DIESEL COMBUSTIVEL COMUM | L | 10.13 | 3.7 | 37.48 | Materiais | SINAPI | 4221
|  |  | Sub-Total de Material |  |  |  | 37.48
|  |  | Custo Direto Total |  |  |  | 37.48
|  |  | Taxa de BDI % |  | 24.18 |  | 9.06
|  |  | Total da Composição |  |  |  | 46.54
|  |  | Preço Unitario Adotado |  |  |  | 46.54
Item Serviço | Descrição do Serviço
|  | Insumo/Aux. | Descrição | Unidade | Coeficiente | Preço Unitário | Preço Total
5901 | CAMINHÃO PIPA 10.000 L TRUCADO. PESO BRUTO TOTAL 23.000 KG. CARGA ÚTIL MÁXIMA 15.935 KG. DISTÂNCIA ENTRE EIXOS 4.8 M. POTÊNCIA 230 CV. INCLUSIVE TANQUE DE AÇO PARA TRANSPORTE DE ÁGUA - CHP DIURNO. AF_ |  |  | CHP | / /
Serviços Auxiliares
| A | 53831 | CAMINHÃO PIPA 10.000 L TRUCADO. PESO BRUTO TOTAL 23.000 KG. CARGA ÚTIL MÁXIMA 15.935 KG. DISTÂNCIA ENTRE EIXOS 4.8 M. POTÊNCIA 230 CV. INCLUSIVE TANQUE DE AÇO PARA TRANSPORTE DE ÁGUA - MATERIAIS NA OP | H | 1 | 118.99 | 118.99 | Composição auxiliar | SINAPI | 53831
| A | 5763 | CAMINHÃO PIPA 10.000 L TRUCADO. PESO BRUTO TOTAL 23.000 KG. CARGA ÚTIL MÁXIMA 15.935 KG. DISTÂNCIA ENTRE EIXOS 4.8 M. POTÊNCIA 230 CV. INCLUSIVE TANQUE DE AÇO PARA TRANSPORTE DE ÁGUA - MANUTENÇÃO. AF_ | H | 1 | 23.65 | 23.65 | Composição auxiliar | SINAPI | 5763
| A | 88282 | MOTORISTA DE CAMINHÃO COM ENCARGOS COMPLEMENTARES | H | 1 | 18.67 | 18.67 | Composição auxiliar | SINAPI | 88282
| A | 91396 | CAMINHÃO PIPA 10.000 L TRUCADO. PESO BRUTO TOTAL 23.000 KG. CARGA ÚTIL MÁXIMA 15.935 KG. DISTÂNCIA ENTRE EIXOS 4.8 M. POTÊNCIA 230 CV. INCLUSIVE TANQUE DE AÇO PARA TRANSPORTE DE ÁGUA - DEPRECIAÇÃO. AF | H | 1 | 12.62 | 12.62 | Composição auxiliar | SINAPI | 91396
| A | 91397 | CAMINHÃO PIPA 10.000 L TRUCADO. PESO BRUTO TOTAL 23.000 KG. CARGA ÚTIL MÁXIMA 15.935 KG. DISTÂNCIA ENTRE EIXOS 4.8 M. POTÊNCIA 230 CV. INCLUSIVE TANQUE DE AÇO PARA TRANSPORTE DE ÁGUA - JUROS. AF_06/20 | H | 1 | 2.65 | 2.65 | Composição auxiliar | SINAPI | 91397
| A | 91398 | CAMINHÃO PIPA 10.000 L TRUCADO. PESO BRUTO TOTAL 23.000 KG. CARGA ÚTIL MÁXIMA 15.935 KG. DISTÂNCIA ENTRE EIXOS 4.8 M. POTÊNCIA 230 CV. INCLUSIVE TANQUE DE AÇO PARA TRANSPORTE DE ÁGUA - IMPOSTOS E SEGU | H | 1 | 1.03 | 1.03 | Composição auxiliar | SINAPI | 91398
|  |  | Total de Serviços Auxiliares |  |  |  | 177.61
|  |  | Custo Direto Total |  |  |  | 177.61
|  |  | Taxa de BDI % |  | 24.18 |  | 42.95
|  |  | Total da Composição |  |  |  | 220.56
|  |  | Preço Unitario Adotado |  |  |  | 220.56
Item Serviço | Descrição do Serviço
|  | Insumo/Aux. | Descrição | Unidade | Coeficiente | Preço Unitário | Preço Total
53831 | CAMINHÃO PIPA 10.000 L TRUCADO. PESO BRUTO TOTAL 23.000 KG. CARGA ÚTIL MÁXIMA 15.935 KG. DISTÂNCIA ENTRE EIXOS 4.8 M. POTÊNCIA 230 CV. INCLUSIVE TANQUE DE AÇO PARA TRANSPORTE DE ÁGUA - MATERIAIS NA OP |  |  | H | / /
| 2 | MT01039902 | OLEO DIESEL COMBUSTIVEL COMUM | L | 32.16 | 3.7 | 118.99 | Materiais | SINAPI | 4221
|  |  | Sub-Total de Material |  |  |  | 118.99
|  |  | Custo Direto Total |  |  |  | 118.99
|  |  | Taxa de BDI % |  | 24.18 |  | 28.77
|  |  | Total da Composição |  |  |  | 147.76
|  |  | Preço Unitario Adotado |  |  |  | 147.76
Item Serviço | Descrição do Serviço
|  | Insumo/Aux. | Descrição | Unidade | Coeficiente | Preço Unitário | Preço Total
5763 | CAMINHÃO PIPA 10.000 L TRUCADO. PESO BRUTO TOTAL 23.000 KG. CARGA ÚTIL MÁXIMA 15.935 KG. DISTÂNCIA ENTRE EIXOS 4.8 M. POTÊNCIA 230 CV. INCLUSIVE TANQUE DE AÇO PARA TRANSPORTE DE ÁGUA - MANUTENÇÃO. AF_ |  |  | H | / /
| 3 | EQ010T4802 | TANQUE DE ACO CARBONO NAO REVESTIDO, PARA TRANSPORTE DE AGUA COM CAPACIDADE DE 10 M3, COM BOMBA CENTRIFUGA POR TOMADA DE FORCA, VAZAO MAXIMA *75* M3/H (INCLUI MONTAGEM, NAO INCLUI CAMINHAO) | UN | 6.43e-05 | 55000 | 3.54 | Equipamentos | SINAPI | 37736
| 3 | EQ010T4J02 | CAMINHAO TRUCADO, PESO BRUTO TOTAL 23000 KG, CARGA UTIL MAXIMA 15935 KG, DISTANCIA ENTRE EIXOS 4,80 M, POTENCIA 230 CV (INCLUI CABINE E CHASSI, NAO INCLUI CARROCERIA) | UN | 6.43e-05 | 312752.14 | 20.11 | Equipamentos | SINAPI | 37747
|  |  | Sub-Total de Equipamento / Veiculos |  |  |  | 23.65
|  |  | Custo Direto Total |  |  |  | 23.65
|  |  | Taxa de BDI % |  | 24.18 |  | 5.72
|  |  | Total da Composição |  |  |  | 29.37
|  |  | Preço Unitario Adotado |  |  |  | 29.37
Item Serviço | Descrição do Serviço
|  | Insumo/Aux. | Descrição | Unidade | Coeficiente | Preço Unitário | Preço Total
88282 | MOTORISTA DE CAMINHÃO COM ENCARGOS COMPLEMENTARES |  |  | H | / /
| 1 | MO01035P02 | MOTORISTA DE CAMINHAO | H | 1 | 15.09 | 15.09 | Mão de obra | SINAPI | 4093
|  |  | Sub-Total de Mão de obra |  |  |  | 15.09
| 2 | MT010SU202 | ALIMENTACAO - HORISTA (COLETADO CAIXA) | H | 1 | 1.77 | 1.77 | Materiais | SINAPI | 37370
| 2 | MT010SU302 | TRANSPORTE - HORISTA (COLETADO CAIXA) | H | 1 | 0.67 | 0.67 | Materiais | SINAPI | 37371
| 2 | MT010SU402 | EXAMES - HORISTA (COLETADO CAIXA) | H | 1 | 0.35 | 0.35 | Materiais | SINAPI | 37372
| 2 | MT010SU502 | SEGURO - HORISTA (COLETADO CAIXA) | H | 1 | 0.07 | 0.07 | Materiais | SINAPI | 37373
| 2 | MT010XJC02 | FERRAMENTAS - FAMILIA OPERADOR ESCAVADEIRA - HORISTA (ENCARGOS COMPLEMENTARES - COLETADO CAIXA) | H | 1 | 0.01 | 0.01 | Materiais | SINAPI | 43464
| 2 | MT010XK002 | EPI - FAMILIA OPERADOR ESCAVADEIRA - HORISTA (ENCARGOS COMPLEMENTARES - COLETADO CAIXA) | H | 1 | 0.66 | 0.66 | Materiais | SINAPI | 43488
|  |  | Sub-Total de Material |  |  |  | 3.53
Serviços Auxiliares
| A | 95347 | CURSO DE CAPACITAÇÃO PARA MOTORISTA DE CAMINHÃO (ENCARGOS COMPLEMENTARES) - HORISTA | H | 1 | 0.05 | 0.05 | Composição auxiliar | SINAPI | 95347
|  |  | Total de Serviços Auxiliares |  |  |  | 0.05
|  |  | Custo Direto Total |  |  |  | 18.67
|  |  | Taxa de BDI % |  | 24.18 |  | 4.51
|  |  | Total da Composição |  |  |  | 23.18
|  |  | Preço Unitario Adotado |  |  |  | 23.18
Item Serviço | Descrição do Serviço
|  | Insumo/Aux. | Descrição | Unidade | Coeficiente | Preço Unitário | Preço Total
95347 | CURSO DE CAPACITAÇÃO PARA MOTORISTA DE CAMINHÃO (ENCARGOS COMPLEMENTARES) - HORISTA |  |  | H | / /
| 1 | MO01035P02 | MOTORISTA DE CAMINHAO | H | 0.0035 | 15.09 | 0.05 | Mão de obra | SINAPI | 4093
|  |  | Sub-Total de Mão de obra |  |  |  | 0.05
|  |  | Custo Direto Total |  |  |  | 0.05
|  |  | Taxa de BDI % |  | 24.18 |  | 0.01
|  |  | Total da Composição |  |  |  | 0.06
|  |  | Preço Unitario Adotado |  |  |  | 0.06
Item Serviço | Descrição do Serviço
|  | Insumo/Aux. | Descrição | Unidade | Coeficiente | Preço Unitário | Preço Total
91396 | CAMINHÃO PIPA 10.000 L TRUCADO. PESO BRUTO TOTAL 23.000 KG. CARGA ÚTIL MÁXIMA 15.935 KG. DISTÂNCIA ENTRE EIXOS 4.8 M. POTÊNCIA 230 CV. INCLUSIVE TANQUE DE AÇO PARA TRANSPORTE DE ÁGUA - DEPRECIAÇÃO. AF |  |  | H | / /
| 3 | EQ010T4802 | TANQUE DE ACO CARBONO NAO REVESTIDO, PARA TRANSPORTE DE AGUA COM CAPACIDADE DE 10 M3, COM BOMBA CENTRIFUGA POR TOMADA DE FORCA, VAZAO MAXIMA *75* M3/H (INCLUI MONTAGEM, NAO INCLUI CAMINHAO) | UN | 3.43e-05 | 55000 | 1.89 | Equipamentos | SINAPI | 37736
| 3 | EQ010T4J02 | CAMINHAO TRUCADO, PESO BRUTO TOTAL 23000 KG, CARGA UTIL MAXIMA 15935 KG, DISTANCIA ENTRE EIXOS 4,80 M, POTENCIA 230 CV (INCLUI CABINE E CHASSI, NAO INCLUI CARROCERIA) | UN | 3.43e-05 | 312752.14 | 10.73 | Equipamentos | SINAPI | 37747
|  |  | Sub-Total de Equipamento / Veiculos |  |  |  | 12.62
|  |  | Custo Direto Total |  |  |  | 12.62
|  |  | Taxa de BDI % |  | 24.18 |  | 3.05
|  |  | Total da Composição |  |  |  | 15.67
|  |  | Preço Unitario Adotado |  |  |  | 15.67
Item Serviço | Descrição do Serviço
|  | Insumo/Aux. | Descrição | Unidade | Coeficiente | Preço Unitário | Preço Total
91397 | CAMINHÃO PIPA 10.000 L TRUCADO. PESO BRUTO TOTAL 23.000 KG. CARGA ÚTIL MÁXIMA 15.935 KG. DISTÂNCIA ENTRE EIXOS 4.8 M. POTÊNCIA 230 CV. INCLUSIVE TANQUE DE AÇO PARA TRANSPORTE DE ÁGUA - JUROS. AF_06/20 |  |  | H | / /
| 3 | EQ010T4802 | TANQUE DE ACO CARBONO NAO REVESTIDO, PARA TRANSPORTE DE AGUA COM CAPACIDADE DE 10 M3, COM BOMBA CENTRIFUGA POR TOMADA DE FORCA, VAZAO MAXIMA *75* M3/H (INCLUI MONTAGEM, NAO INCLUI CAMINHAO) | UN | 7.2e-06 | 55000 | 0.4 | Equipamentos | SINAPI | 37736
| 3 | EQ010T4J02 | CAMINHAO TRUCADO, PESO BRUTO TOTAL 23000 KG, CARGA UTIL MAXIMA 15935 KG, DISTANCIA ENTRE EIXOS 4,80 M, POTENCIA 230 CV (INCLUI CABINE E CHASSI, NAO INCLUI CARROCERIA) | UN | 7.2e-06 | 312752.14 | 2.25 | Equipamentos | SINAPI | 37747
|  |  | Sub-Total de Equipamento / Veiculos |  |  |  | 2.65
|  |  | Custo Direto Total |  |  |  | 2.65
|  |  | Taxa de BDI % |  | 24.18 |  | 0.64
|  |  | Total da Composição |  |  |  | 3.29
|  |  | Preço Unitario Adotado |  |  |  | 3.29
Item Serviço | Descrição do Serviço
|  | Insumo/Aux. | Descrição | Unidade | Coeficiente | Preço Unitário | Preço Total
91398 | CAMINHÃO PIPA 10.000 L TRUCADO. PESO BRUTO TOTAL 23.000 KG. CARGA ÚTIL MÁXIMA 15.935 KG. DISTÂNCIA ENTRE EIXOS 4.8 M. POTÊNCIA 230 CV. INCLUSIVE TANQUE DE AÇO PARA TRANSPORTE DE ÁGUA - IMPOSTOS E SEGU |  |  | H | / /
| 3 | EQ010T4802 | TANQUE DE ACO CARBONO NAO REVESTIDO, PARA TRANSPORTE DE AGUA COM CAPACIDADE DE 10 M3, COM BOMBA CENTRIFUGA POR TOMADA DE FORCA, VAZAO MAXIMA *75* M3/H (INCLUI MONTAGEM, NAO INCLUI CAMINHAO) | UN | 2.8e-06 | 55000 | 0.15 | Equipamentos | SINAPI | 37736
| 3 | EQ010T4J02 | CAMINHAO TRUCADO, PESO BRUTO TOTAL 23000 KG, CARGA UTIL MAXIMA 15935 KG, DISTANCIA ENTRE EIXOS 4,80 M, POTENCIA 230 CV (INCLUI CABINE E CHASSI, NAO INCLUI CARROCERIA) | UN | 2.8e-06 | 312752.14 | 0.88 | Equipamentos | SINAPI | 37747
|  |  | Sub-Total de Equipamento / Veiculos |  |  |  | 1.03
|  |  | Custo Direto Total |  |  |  | 1.03
|  |  | Taxa de BDI % |  | 24.18 |  | 0.25
|  |  | Total da Composição |  |  |  | 1.28
|  |  | Preço Unitario Adotado |  |  |  | 1.28
Item Serviço | Descrição do Serviço
|  | Insumo/Aux. | Descrição | Unidade | Coeficiente | Preço Unitário | Preço Total
5903 | CAMINHÃO PIPA 10.000 L TRUCADO. PESO BRUTO TOTAL 23.000 KG. CARGA ÚTIL MÁXIMA 15.935 KG. DISTÂNCIA ENTRE EIXOS 4.8 M. POTÊNCIA 230 CV. INCLUSIVE TANQUE DE AÇO PARA TRANSPORTE DE ÁGUA - CHI DIURNO. AF_ |  |  | CHI | / /
Serviços Auxiliares
| A | 88282 | MOTORISTA DE CAMINHÃO COM ENCARGOS COMPLEMENTARES | H | 1 | 18.67 | 18.67 | Composição auxiliar | SINAPI | 88282
| A | 91396 | CAMINHÃO PIPA 10.000 L TRUCADO. PESO BRUTO TOTAL 23.000 KG. CARGA ÚTIL MÁXIMA 15.935 KG. DISTÂNCIA ENTRE EIXOS 4.8 M. POTÊNCIA 230 CV. INCLUSIVE TANQUE DE AÇO PARA TRANSPORTE DE ÁGUA - DEPRECIAÇÃO. AF | H | 1 | 12.62 | 12.62 | Composição auxiliar | SINAPI | 91396
| A | 91397 | CAMINHÃO PIPA 10.000 L TRUCADO. PESO BRUTO TOTAL 23.000 KG. CARGA ÚTIL MÁXIMA 15.935 KG. DISTÂNCIA ENTRE EIXOS 4.8 M. POTÊNCIA 230 CV. INCLUSIVE TANQUE DE AÇO PARA TRANSPORTE DE ÁGUA - JUROS. AF_06/20 | H | 1 | 2.65 | 2.65 | Composição auxiliar | SINAPI | 91397
| A | 91398 | CAMINHÃO PIPA 10.000 L TRUCADO. PESO BRUTO TOTAL 23.000 KG. CARGA ÚTIL MÁXIMA 15.935 KG. DISTÂNCIA ENTRE EIXOS 4.8 M. POTÊNCIA 230 CV. INCLUSIVE TANQUE DE AÇO PARA TRANSPORTE DE ÁGUA - IMPOSTOS E SEGU | H | 1 | 1.03 | 1.03 | Composição auxiliar | SINAPI | 91398
|  |  | Total de Serviços Auxiliares |  |  |  | 34.97
|  |  | Custo Direto Total |  |  |  | 34.97
|  |  | Taxa de BDI % |  | 24.18 |  | 8.46
|  |  | Total da Composição |  |  |  | 43.43
|  |  | Preço Unitario Adotado |  |  |  | 43.43
Item Serviço | Descrição do Serviço
|  | Insumo/Aux. | Descrição | Unidade | Coeficiente | Preço Unitário | Preço Total
95606 | UMIDIFICAÇÃO DE MATERIAL PARA VALAS COM CAMINHÃO PIPA 10000L. AF_11/2016 |  |  | M3 | / /
Serviços Auxiliares
| A | 5901 | CAMINHÃO PIPA 10.000 L TRUCADO. PESO BRUTO TOTAL 23.000 KG. CARGA ÚTIL MÁXIMA 15.935 KG. DISTÂNCIA ENTRE EIXOS 4.8 M. POTÊNCIA 230 CV. INCLUSIVE TANQUE DE AÇO PARA TRANSPORTE DE ÁGUA - CHP DIURNO. AF_ | CHP | 0.006 | 177.61 | 1.07 | Composição auxiliar | SINAPI | 5901
| A | 5903 | CAMINHÃO PIPA 10.000 L TRUCADO. PESO BRUTO TOTAL 23.000 KG. CARGA ÚTIL MÁXIMA 15.935 KG. DISTÂNCIA ENTRE EIXOS 4.8 M. POTÊNCIA 230 CV. INCLUSIVE TANQUE DE AÇO PARA TRANSPORTE DE ÁGUA - CHI DIURNO. AF_ | CHI | 0.003 | 34.97 | 0.1 | Composição auxiliar | SINAPI | 5903
| A | 88316 | SERVENTE COM ENCARGOS COMPLEMENTARES | H | 0.009 | 14.56 | 0.13 | Composição auxiliar | SINAPI | 88316
|  |  | Total de Serviços Auxiliares |  |  |  | 1.3
|  |  | Custo Direto Total |  |  |  | 1.3
|  |  | Taxa de BDI % |  | 24.18 |  | 0.31
|  |  | Total da Composição |  |  |  | 1.61
|  |  | Preço Unitario Adotado |  |  |  | 1.61
Item Serviço | Descrição do Serviço
|  | Insumo/Aux. | Descrição | Unidade | Coeficiente | Preço Unitário | Preço Total
5811 | CAMINHÃO BASCULANTE 6 M3. PESO BRUTO TOTAL 16.000 KG. CARGA ÚTIL MÁXIMA 13.071 KG. DISTÂNCIA ENTRE EIXOS 4.80 M. POTÊNCIA 230 CV INCLUSIVE CAÇAMBA METÁLICA - CHP DIURNO. AF_06/2014 |  |  | CHP | / /
Serviços Auxiliares
| A | 53792 | CAMINHÃO BASCULANTE 6 M3. PESO BRUTO TOTAL 16.000 KG. CARGA ÚTIL MÁXIMA 13.071 KG. DISTÂNCIA ENTRE EIXOS 4.80 M. POTÊNCIA 230 CV INCLUSIVE CAÇAMBA METÁLICA - MATERIAIS NA OPERAÇÃO. AF_06/2014 | H | 1 | 62.64 | 62.64 | Composição auxiliar | SINAPI | 53792
| A | 5695 | CAMINHÃO BASCULANTE 6 M3. PESO BRUTO TOTAL 16.000 KG. CARGA ÚTIL MÁXIMA 13.071 KG. DISTÂNCIA ENTRE EIXOS 4.80 M. POTÊNCIA 230 CV INCLUSIVE CAÇAMBA METÁLICA - MANUTENÇÃO. AF_06/2014 | H | 1 | 24.59 | 24.59 | Composição auxiliar | SINAPI | 5695
| A | 88281 | MOTORISTA DE BASCULANTE COM ENCARGOS COMPLEMENTARES | H | 1 | 17.83 | 17.83 | Composição auxiliar | SINAPI | 88281
| A | 91367 | CAMINHÃO BASCULANTE 6 M3. PESO BRUTO TOTAL 16.000 KG. CARGA ÚTIL MÁXIMA 13.071 KG. DISTÂNCIA ENTRE EIXOS 4.80 M. POTÊNCIA 230 CV INCLUSIVE CAÇAMBA METÁLICA - DEPRECIAÇÃO. AF_06/2014 | H | 1 | 13.11 | 13.11 | Composição auxiliar | SINAPI | 91367
| A | 91368 | CAMINHÃO BASCULANTE 6 M3. PESO BRUTO TOTAL 16.000 KG. CARGA ÚTIL MÁXIMA 13.071 KG. DISTÂNCIA ENTRE EIXOS 4.80 M. POTÊNCIA 230 CV INCLUSIVE CAÇAMBA METÁLICA - JUROS. AF_06/2014 | H | 1 | 2.42 | 2.42 | Composição auxiliar | SINAPI | 91368
| A | 91369 | CAMINHÃO BASCULANTE 6 M3. PESO BRUTO TOTAL 16.000 KG. CARGA ÚTIL MÁXIMA 13.071 KG. DISTÂNCIA ENTRE EIXOS 4.80 M. POTÊNCIA 230 CV INCLUSIVE CAÇAMBA METÁLICA - IMPOSTOS E SEGUROS. AF_06/2014 | H | 1 | 0.95 | 0.95 | Composição auxiliar | SINAPI | 91369
|  |  | Total de Serviços Auxiliares |  |  |  | 121.54
|  |  | Custo Direto Total |  |  |  | 121.54
|  |  | Taxa de BDI % |  | 24.18 |  | 29.39
|  |  | Total da Composição |  |  |  | 150.93
|  |  | Preço Unitario Adotado |  |  |  | 150.93
Item Serviço | Descrição do Serviço
|  | Insumo/Aux. | Descrição | Unidade | Coeficiente | Preço Unitário | Preço Total
53792 | CAMINHÃO BASCULANTE 6 M3. PESO BRUTO TOTAL 16.000 KG. CARGA ÚTIL MÁXIMA 13.071 KG. DISTÂNCIA ENTRE EIXOS 4.80 M. POTÊNCIA 230 CV INCLUSIVE CAÇAMBA METÁLICA - MATERIAIS NA OPERAÇÃO. AF_06/2014 |  |  | H | / /
| 2 | MT01039902 | OLEO DIESEL COMBUSTIVEL COMUM | L | 16.93 | 3.7 | 62.64 | Materiais | SINAPI | 4221
|  |  | Sub-Total de Material |  |  |  | 62.64
|  |  | Custo Direto Total |  |  |  | 62.64
|  |  | Taxa de BDI % |  | 24.18 |  | 15.15
|  |  | Total da Composição |  |  |  | 77.79
|  |  | Preço Unitario Adotado |  |  |  | 77.79
Item Serviço | Descrição do Serviço
|  | Insumo/Aux. | Descrição | Unidade | Coeficiente | Preço Unitário | Preço Total
5695 | CAMINHÃO BASCULANTE 6 M3. PESO BRUTO TOTAL 16.000 KG. CARGA ÚTIL MÁXIMA 13.071 KG. DISTÂNCIA ENTRE EIXOS 4.80 M. POTÊNCIA 230 CV INCLUSIVE CAÇAMBA METÁLICA - MANUTENÇÃO. AF_06/2014 |  |  | H | / /
| 3 | EQ010T4502 | CACAMBA METALICA BASCULANTE COM CAPACIDADE DE 6 M3 (INCLUI MONTAGEM, NAO INCLUI CAMINHAO) | UN | 7.5e-05 | 45034.96 | 3.38 | Equipamentos | SINAPI | 37733
| 3 | EQ010T4W02 | CAMINHAO TOCO, PESO BRUTO TOTAL 16000 KG, CARGA UTIL MAXIMA 13071 KG, DISTANCIA ENTRE EIXOS 4,80 M, POTENCIA 230 CV (INCLUI CABINE E CHASSI, NAO INCLUI CARROCERIA) | UN | 7.5e-05 | 282795.62 | 21.21 | Equipamentos | SINAPI | 37760
|  |  | Sub-Total de Equipamento / Veiculos |  |  |  | 24.59
|  |  | Custo Direto Total |  |  |  | 24.59
|  |  | Taxa de BDI % |  | 24.18 |  | 5.95
|  |  | Total da Composição |  |  |  | 30.54
|  |  | Preço Unitario Adotado |  |  |  | 30.54
Item Serviço | Descrição do Serviço
|  | Insumo/Aux. | Descrição | Unidade | Coeficiente | Preço Unitário | Preço Total
88281 | MOTORISTA DE BASCULANTE COM ENCARGOS COMPLEMENTARES |  |  | H | / /
| 1 | MO010FG402 | MOTORISTA DE CAMINHAO-BASCULANTE | H | 1 | 14.25 | 14.25 | Mão de obra | SINAPI | 20020
|  |  | Sub-Total de Mão de obra |  |  |  | 14.25
| 2 | MT010SU202 | ALIMENTACAO - HORISTA (COLETADO CAIXA) | H | 1 | 1.77 | 1.77 | Materiais | SINAPI | 37370
| 2 | MT010SU302 | TRANSPORTE - HORISTA (COLETADO CAIXA) | H | 1 | 0.67 | 0.67 | Materiais | SINAPI | 37371
| 2 | MT010SU402 | EXAMES - HORISTA (COLETADO CAIXA) | H | 1 | 0.35 | 0.35 | Materiais | SINAPI | 37372
| 2 | MT010SU502 | SEGURO - HORISTA (COLETADO CAIXA) | H | 1 | 0.07 | 0.07 | Materiais | SINAPI | 37373
| 2 | MT010XJC02 | FERRAMENTAS - FAMILIA OPERADOR ESCAVADEIRA - HORISTA (ENCARGOS COMPLEMENTARES - COLETADO CAIXA) | H | 1 | 0.01 | 0.01 | Materiais | SINAPI | 43464
| 2 | MT010XK002 | EPI - FAMILIA OPERADOR ESCAVADEIRA - HORISTA (ENCARGOS COMPLEMENTARES - COLETADO CAIXA) | H | 1 | 0.66 | 0.66 | Materiais | SINAPI | 43488
|  |  | Sub-Total de Material |  |  |  | 3.53
Serviços Auxiliares
| A | 95346 | CURSO DE CAPACITAÇÃO PARA MOTORISTA DE BASCULANTE (ENCARGOS COMPLEMENTARES) - HORISTA | H | 1 | 0.05 | 0.05 | Composição auxiliar | SINAPI | 95346
|  |  | Total de Serviços Auxiliares |  |  |  | 0.05
|  |  | Custo Direto Total |  |  |  | 17.83
|  |  | Taxa de BDI % |  | 24.18 |  | 4.31
|  |  | Total da Composição |  |  |  | 22.14
|  |  | Preço Unitario Adotado |  |  |  | 22.14
Item Serviço | Descrição do Serviço
|  | Insumo/Aux. | Descrição | Unidade | Coeficiente | Preço Unitário | Preço Total
95346 | CURSO DE CAPACITAÇÃO PARA MOTORISTA DE BASCULANTE (ENCARGOS COMPLEMENTARES) - HORISTA |  |  | H | / /
| 1 | MO010FG402 | MOTORISTA DE CAMINHAO-BASCULANTE | H | 0.0035 | 14.25 | 0.05 | Mão de obra | SINAPI | 20020
|  |  | Sub-Total de Mão de obra |  |  |  | 0.05
|  |  | Custo Direto Total |  |  |  | 0.05
|  |  | Taxa de BDI % |  | 24.18 |  | 0.01
|  |  | Total da Composição |  |  |  | 0.06
|  |  | Preço Unitario Adotado |  |  |  | 0.06
Item Serviço | Descrição do Serviço
|  | Insumo/Aux. | Descrição | Unidade | Coeficiente | Preço Unitário | Preço Total
91367 | CAMINHÃO BASCULANTE 6 M3. PESO BRUTO TOTAL 16.000 KG. CARGA ÚTIL MÁXIMA 13.071 KG. DISTÂNCIA ENTRE EIXOS 4.80 M. POTÊNCIA 230 CV INCLUSIVE CAÇAMBA METÁLICA - DEPRECIAÇÃO. AF_06/2014 |  |  | H | / /
| 3 | EQ010T4502 | CACAMBA METALICA BASCULANTE COM CAPACIDADE DE 6 M3 (INCLUI MONTAGEM, NAO INCLUI CAMINHAO) | UN | 4e-05 | 45034.96 | 1.8 | Equipamentos | SINAPI | 37733
| 3 | EQ010T4W02 | CAMINHAO TOCO, PESO BRUTO TOTAL 16000 KG, CARGA UTIL MAXIMA 13071 KG, DISTANCIA ENTRE EIXOS 4,80 M, POTENCIA 230 CV (INCLUI CABINE E CHASSI, NAO INCLUI CARROCERIA) | UN | 4e-05 | 282795.62 | 11.31 | Equipamentos | SINAPI | 37760
|  |  | Sub-Total de Equipamento / Veiculos |  |  |  | 13.11
|  |  | Custo Direto Total |  |  |  | 13.11
|  |  | Taxa de BDI % |  | 24.18 |  | 3.17
|  |  | Total da Composição |  |  |  | 16.28
|  |  | Preço Unitario Adotado |  |  |  | 16.28
Item Serviço | Descrição do Serviço
|  | Insumo/Aux. | Descrição | Unidade | Coeficiente | Preço Unitário | Preço Total
91368 | CAMINHÃO BASCULANTE 6 M3. PESO BRUTO TOTAL 16.000 KG. CARGA ÚTIL MÁXIMA 13.071 KG. DISTÂNCIA ENTRE EIXOS 4.80 M. POTÊNCIA 230 CV INCLUSIVE CAÇAMBA METÁLICA - JUROS. AF_06/2014 |  |  | H | / /
| 3 | EQ010T4502 | CACAMBA METALICA BASCULANTE COM CAPACIDADE DE 6 M3 (INCLUI MONTAGEM, NAO INCLUI CAMINHAO) | UN | 7.4e-06 | 45034.96 | 0.33 | Equipamentos | SINAPI | 37733
| 3 | EQ010T4W02 | CAMINHAO TOCO, PESO BRUTO TOTAL 16000 KG, CARGA UTIL MAXIMA 13071 KG, DISTANCIA ENTRE EIXOS 4,80 M, POTENCIA 230 CV (INCLUI CABINE E CHASSI, NAO INCLUI CARROCERIA) | UN | 7.4e-06 | 282795.62 | 2.09 | Equipamentos | SINAPI | 37760
|  |  | Sub-Total de Equipamento / Veiculos |  |  |  | 2.42
|  |  | Custo Direto Total |  |  |  | 2.42
|  |  | Taxa de BDI % |  | 24.18 |  | 0.59
|  |  | Total da Composição |  |  |  | 3.01
|  |  | Preço Unitario Adotado |  |  |  | 3.01
Item Serviço | Descrição do Serviço
|  | Insumo/Aux. | Descrição | Unidade | Coeficiente | Preço Unitário | Preço Total
91369 | CAMINHÃO BASCULANTE 6 M3. PESO BRUTO TOTAL 16.000 KG. CARGA ÚTIL MÁXIMA 13.071 KG. DISTÂNCIA ENTRE EIXOS 4.80 M. POTÊNCIA 230 CV INCLUSIVE CAÇAMBA METÁLICA - IMPOSTOS E SEGUROS. AF_06/2014 |  |  | H | / /
| 3 | EQ010T4502 | CACAMBA METALICA BASCULANTE COM CAPACIDADE DE 6 M3 (INCLUI MONTAGEM, NAO INCLUI CAMINHAO) | UN | 2.9e-06 | 45034.96 | 0.13 | Equipamentos | SINAPI | 37733
| 3 | EQ010T4W02 | CAMINHAO TOCO, PESO BRUTO TOTAL 16000 KG, CARGA UTIL MAXIMA 13071 KG, DISTANCIA ENTRE EIXOS 4,80 M, POTENCIA 230 CV (INCLUI CABINE E CHASSI, NAO INCLUI CARROCERIA) | UN | 2.9e-06 | 282795.62 | 0.82 | Equipamentos | SINAPI | 37760
|  |  | Sub-Total de Equipamento / Veiculos |  |  |  | 0.95
|  |  | Custo Direto Total |  |  |  | 0.95
|  |  | Taxa de BDI % |  | 24.18 |  | 0.23
|  |  | Total da Composição |  |  |  | 1.18
|  |  | Preço Unitario Adotado |  |  |  | 1.18
Item Serviço | Descrição do Serviço
|  | Insumo/Aux. | Descrição | Unidade | Coeficiente | Preço Unitário | Preço Total
5940 | PÁ CARREGADEIRA SOBRE RODAS. POTÊNCIA LÍQUIDA 128 HP. CAPACIDADE DA CAÇAMBA 1.7 A 2.8 M3. PESO OPERACIONAL 11632 KG - CHP DIURNO. AF_06/2014 |  |  | CHP | / /
Serviços Auxiliares
| A | 53857 | PÁ CARREGADEIRA SOBRE RODAS. POTÊNCIA LÍQUIDA 128 HP. CAPACIDADE DA CAÇAMBA 1.7 A 2.8 M3. PESO OPERACIONAL 11632 KG - MANUTENÇÃO. AF_06/2014 | H | 1 | 25.66 | 25.66 | Composição auxiliar | SINAPI | 53857
| A | 53858 | PÁ CARREGADEIRA SOBRE RODAS. POTÊNCIA LÍQUIDA 128 HP. CAPACIDADE DA CAÇAMBA 1.7 A 2.8 M3. PESO OPERACIONAL 11632 KG - MATERIAIS NA OPERAÇÃO. AF_06/2014 | H | 1 | 49.47 | 49.47 | Composição auxiliar | SINAPI | 53858
| A | 88301 | OPERADOR DE PÁ CARREGADEIRA COM ENCARGOS COMPLEMENTARES | H | 1 | 23.32 | 23.32 | Composição auxiliar | SINAPI | 88301
| A | 89128 | PÁ CARREGADEIRA SOBRE RODAS. POTÊNCIA LÍQUIDA 128 HP. CAPACIDADE DA CAÇAMBA 1.7 A 2.8 M3. PESO OPERACIONAL 11632 KG - DEPRECIAÇÃO. AF_06/2014 | H | 1 | 20.53 | 20.53 | Composição auxiliar | SINAPI | 89128
| A | 89129 | PÁ CARREGADEIRA SOBRE RODAS. POTÊNCIA LÍQUIDA 128 HP. CAPACIDADE DA CAÇAMBA 1.7 A 2.8 M3. PESO OPERACIONAL 11632 KG - JUROS. AF_06/2014 | H | 1 | 2.79 | 2.79 | Composição auxiliar | SINAPI | 89129
|  |  | Total de Serviços Auxiliares |  |  |  | 121.77
|  |  | Custo Direto Total |  |  |  | 121.77
|  |  | Taxa de BDI % |  | 24.18 |  | 29.44
|  |  | Total da Composição |  |  |  | 151.21
|  |  | Preço Unitario Adotado |  |  |  | 151.21
Item Serviço | Descrição do Serviço
|  | Insumo/Aux. | Descrição | Unidade | Coeficiente | Preço Unitário | Preço Total
53857 | PÁ CARREGADEIRA SOBRE RODAS. POTÊNCIA LÍQUIDA 128 HP. CAPACIDADE DA CAÇAMBA 1.7 A 2.8 M3. PESO OPERACIONAL 11632 KG - MANUTENÇÃO. AF_06/2014 |  |  | H | / /
| 3 | EQ0103AE02 | PA CARREGADEIRA SOBRE RODAS, POTENCIA LIQUIDA 128 HP, CAPACIDADE DA CACAMBA DE 1,7 A 2,8 M3, PESO OPERACIONAL MAXIMO DE 11632 KG | UN | 7e-05 | 366628 | 25.66 | Equipamentos | SINAPI | 4262
|  |  | Sub-Total de Equipamento / Veiculos |  |  |  | 25.66
|  |  | Custo Direto Total |  |  |  | 25.66
|  |  | Taxa de BDI % |  | 24.18 |  | 6.2
|  |  | Total da Composição |  |  |  | 31.86
|  |  | Preço Unitario Adotado |  |  |  | 31.86
Item Serviço | Descrição do Serviço
|  | Insumo/Aux. | Descrição | Unidade | Coeficiente | Preço Unitário | Preço Total
53858 | PÁ CARREGADEIRA SOBRE RODAS. POTÊNCIA LÍQUIDA 128 HP. CAPACIDADE DA CAÇAMBA 1.7 A 2.8 M3. PESO OPERACIONAL 11632 KG - MATERIAIS NA OPERAÇÃO. AF_06/2014 |  |  | H | / /
| 2 | MT01039902 | OLEO DIESEL COMBUSTIVEL COMUM | L | 13.37 | 3.7 | 49.47 | Materiais | SINAPI | 4221
|  |  | Sub-Total de Material |  |  |  | 49.47
|  |  | Custo Direto Total |  |  |  | 49.47
|  |  | Taxa de BDI % |  | 24.18 |  | 11.96
|  |  | Total da Composição |  |  |  | 61.43
|  |  | Preço Unitario Adotado |  |  |  | 61.43
Item Serviço | Descrição do Serviço
|  | Insumo/Aux. | Descrição | Unidade | Coeficiente | Preço Unitário | Preço Total
88301 | OPERADOR DE PÁ CARREGADEIRA COM ENCARGOS COMPLEMENTARES |  |  | H | / /
| 1 | MO0103A002 | OPERADOR DE PA CARREGADEIRA | H | 1 | 19.68 | 19.68 | Mão de obra | SINAPI | 4248
|  |  | Sub-Total de Mão de obra |  |  |  | 19.68
| 2 | MT010SU202 | ALIMENTACAO - HORISTA (COLETADO CAIXA) | H | 1 | 1.77 | 1.77 | Materiais | SINAPI | 37370
| 2 | MT010SU302 | TRANSPORTE - HORISTA (COLETADO CAIXA) | H | 1 | 0.67 | 0.67 | Materiais | SINAPI | 37371
| 2 | MT010SU402 | EXAMES - HORISTA (COLETADO CAIXA) | H | 1 | 0.35 | 0.35 | Materiais | SINAPI | 37372
| 2 | MT010SU502 | SEGURO - HORISTA (COLETADO CAIXA) | H | 1 | 0.07 | 0.07 | Materiais | SINAPI | 37373
| 2 | MT010XJC02 | FERRAMENTAS - FAMILIA OPERADOR ESCAVADEIRA - HORISTA (ENCARGOS COMPLEMENTARES - COLETADO CAIXA) | H | 1 | 0.01 | 0.01 | Materiais | SINAPI | 43464
| 2 | MT010XK002 | EPI - FAMILIA OPERADOR ESCAVADEIRA - HORISTA (ENCARGOS COMPLEMENTARES - COLETADO CAIXA) | H | 1 | 0.66 | 0.66 | Materiais | SINAPI | 43488
|  |  | Sub-Total de Material |  |  |  | 3.53
Serviços Auxiliares
| A | 95364 | CURSO DE CAPACITAÇÃO PARA OPERADOR DE PÁ CARREGADEIRA (ENCARGOS COMPLEMENTARES) - HORISTA | H | 1 | 0.11 | 0.11 | Composição auxiliar | SINAPI | 95364
|  |  | Total de Serviços Auxiliares |  |  |  | 0.11
|  |  | Custo Direto Total |  |  |  | 23.32
|  |  | Taxa de BDI % |  | 24.18 |  | 5.64
|  |  | Total da Composição |  |  |  | 28.96
|  |  | Preço Unitario Adotado |  |  |  | 28.96
Item Serviço | Descrição do Serviço
|  | Insumo/Aux. | Descrição | Unidade | Coeficiente | Preço Unitário | Preço Total
95364 | CURSO DE CAPACITAÇÃO PARA OPERADOR DE PÁ CARREGADEIRA (ENCARGOS COMPLEMENTARES) - HORISTA |  |  | H | / /
| 1 | MO0103A002 | OPERADOR DE PA CARREGADEIRA | H | 0.0057 | 19.68 | 0.11 | Mão de obra | SINAPI | 4248
|  |  | Sub-Total de Mão de obra |  |  |  | 0.11
|  |  | Custo Direto Total |  |  |  | 0.11
|  |  | Taxa de BDI % |  | 24.18 |  | 0.03
|  |  | Total da Composição |  |  |  | 0.14
|  |  | Preço Unitario Adotado |  |  |  | 0.14
Item Serviço | Descrição do Serviço
|  | Insumo/Aux. | Descrição | Unidade | Coeficiente | Preço Unitário | Preço Total
89128 | PÁ CARREGADEIRA SOBRE RODAS. POTÊNCIA LÍQUIDA 128 HP. CAPACIDADE DA CAÇAMBA 1.7 A 2.8 M3. PESO OPERACIONAL 11632 KG - DEPRECIAÇÃO. AF_06/2014 |  |  | H | / /
| 3 | EQ0103AE02 | PA CARREGADEIRA SOBRE RODAS, POTENCIA LIQUIDA 128 HP, CAPACIDADE DA CACAMBA DE 1,7 A 2,8 M3, PESO OPERACIONAL MAXIMO DE 11632 KG | UN | 5.6e-05 | 366628 | 20.53 | Equipamentos | SINAPI | 4262
|  |  | Sub-Total de Equipamento / Veiculos |  |  |  | 20.53
|  |  | Custo Direto Total |  |  |  | 20.53
|  |  | Taxa de BDI % |  | 24.18 |  | 4.96
|  |  | Total da Composição |  |  |  | 25.49
|  |  | Preço Unitario Adotado |  |  |  | 25.49
Item Serviço | Descrição do Serviço
|  | Insumo/Aux. | Descrição | Unidade | Coeficiente | Preço Unitário | Preço Total
89129 | PÁ CARREGADEIRA SOBRE RODAS. POTÊNCIA LÍQUIDA 128 HP. CAPACIDADE DA CAÇAMBA 1.7 A 2.8 M3. PESO OPERACIONAL 11632 KG - JUROS. AF_06/2014 |  |  | H | / /
| 3 | EQ0103AE02 | PA CARREGADEIRA SOBRE RODAS, POTENCIA LIQUIDA 128 HP, CAPACIDADE DA CACAMBA DE 1,7 A 2,8 M3, PESO OPERACIONAL MAXIMO DE 11632 KG | UN | 7.6e-06 | 366628 | 2.79 | Equipamentos | SINAPI | 4262
|  |  | Sub-Total de Equipamento / Veiculos |  |  |  | 2.79
|  |  | Custo Direto Total |  |  |  | 2.79
|  |  | Taxa de BDI % |  | 24.18 |  | 0.67
|  |  | Total da Composição |  |  |  | 3.46
|  |  | Preço Unitario Adotado |  |  |  | 3.46
Item Serviço | Descrição do Serviço
|  | Insumo/Aux. | Descrição | Unidade | Coeficiente | Preço Unitário | Preço Total
97913 | TRANSPORTE COM CAMINHÃO BASCULANTE DE 6 M³. EM VIA URBANA EM REVESTIMENTO PRIMÁRIO (UNIDADE: M3XKM). AF_07/2020 |  |  | M3XKM | / /
Serviços Auxiliares
| A | 67826 | CAMINHÃO BASCULANTE 6 M3 TOCO. PESO BRUTO TOTAL 16.000 KG. CARGA ÚTIL MÁXIMA 11.130 KG. DISTÂNCIA ENTRE EIXOS 5.36 M. POTÊNCIA 185 CV. INCLUSIVE CAÇAMBA METÁLICA - CHP DIURNO. AF_06/2014 | CHP | 0.0152 | 107.51 | 1.63 | Composição auxiliar | SINAPI | 67826
| A | 67827 | CAMINHÃO BASCULANTE 6 M3 TOCO. PESO BRUTO TOTAL 16.000 KG. CARGA ÚTIL MÁXIMA 11.130 KG. DISTÂNCIA ENTRE EIXOS 5.36 M. POTÊNCIA 185 CV. INCLUSIVE CAÇAMBA METÁLICA - CHI DIURNO. AF_06/2014 | CHI | 0.0065 | 33.6 | 0.22 | Composição auxiliar | SINAPI | 67827
|  |  | Total de Serviços Auxiliares |  |  |  | 1.85
|  |  | Custo Direto Total |  |  |  | 1.85
|  |  | Taxa de BDI % |  | 24.18 |  | 0.45
|  |  | Total da Composição |  |  |  | 2.3
|  |  | Preço Unitario Adotado |  |  |  | 2.3
Item Serviço | Descrição do Serviço
|  | Insumo/Aux. | Descrição | Unidade | Coeficiente | Preço Unitário | Preço Total
67826 | CAMINHÃO BASCULANTE 6 M3 TOCO. PESO BRUTO TOTAL 16.000 KG. CARGA ÚTIL MÁXIMA 11.130 KG. DISTÂNCIA ENTRE EIXOS 5.36 M. POTÊNCIA 185 CV. INCLUSIVE CAÇAMBA METÁLICA - CHP DIURNO. AF_06/2014 |  |  | CHP | / /
Serviços Auxiliares
| A | 7058 | CAMINHÃO BASCULANTE 6 M3 TOCO. PESO BRUTO TOTAL 16.000 KG. CARGA ÚTIL MÁXIMA 11.130 KG. DISTÂNCIA ENTRE EIXOS 5.36 M. POTÊNCIA 185 CV. INCLUSIVE CAÇAMBA METÁLICA - DEPRECIAÇÃO. AF_06/2014 | H | 1 | 12.54 | 12.54 | Composição auxiliar | SINAPI | 7058
| A | 7059 | CAMINHÃO BASCULANTE 6 M3 TOCO. PESO BRUTO TOTAL 16.000 KG. CARGA ÚTIL MÁXIMA 11.130 KG. DISTÂNCIA ENTRE EIXOS 5.36 M. POTÊNCIA 185 CV. INCLUSIVE CAÇAMBA METÁLICA - JUROS. AF_06/2014 | H | 1 | 2.32 | 2.32 | Composição auxiliar | SINAPI | 7059
| A | 7060 | CAMINHÃO BASCULANTE 6 M3 TOCO. PESO BRUTO TOTAL 16.000 KG. CARGA ÚTIL MÁXIMA 11.130 KG. DISTÂNCIA ENTRE EIXOS 5.36 M. POTÊNCIA 185 CV. INCLUSIVE CAÇAMBA METÁLICA - MANUTENÇÃO. AF_06/2014 | H | 1 | 23.52 | 23.52 | Composição auxiliar | SINAPI | 7060
| A | 7061 | CAMINHÃO BASCULANTE 6 M3 TOCO. PESO BRUTO TOTAL 16.000 KG. CARGA ÚTIL MÁXIMA 11.130 KG. DISTÂNCIA ENTRE EIXOS 5.36 M. POTÊNCIA 185 CV. INCLUSIVE CAÇAMBA METÁLICA - MATERIAIS NA OPERAÇÃO. AF_06/2014 | H | 1 | 50.39 | 50.39 | Composição auxiliar | SINAPI | 7061
| A | 88281 | MOTORISTA DE BASCULANTE COM ENCARGOS COMPLEMENTARES | H | 1 | 17.83 | 17.83 | Composição auxiliar | SINAPI | 88281
| A | 91402 | CAMINHÃO BASCULANTE 6 M3 TOCO. PESO BRUTO TOTAL 16.000 KG. CARGA ÚTIL MÁXIMA 11.130 KG. DISTÂNCIA ENTRE EIXOS 5.36 M. POTÊNCIA 185 CV. INCLUSIVE CAÇAMBA METÁLICA - IMPOSTOS E SEGUROS. AF_06/2014 | H | 1 | 0.91 | 0.91 | Composição auxiliar | SINAPI | 91402
|  |  | Total de Serviços Auxiliares |  |  |  | 107.51
|  |  | Custo Direto Total |  |  |  | 107.51
|  |  | Taxa de BDI % |  | 24.18 |  | 26
|  |  | Total da Composição |  |  |  | 133.51
|  |  | Preço Unitario Adotado |  |  |  | 133.51
Item Serviço | Descrição do Serviço
|  | Insumo/Aux. | Descrição | Unidade | Coeficiente | Preço Unitário | Preço Total
7058 | CAMINHÃO BASCULANTE 6 M3 TOCO. PESO BRUTO TOTAL 16.000 KG. CARGA ÚTIL MÁXIMA 11.130 KG. DISTÂNCIA ENTRE EIXOS 5.36 M. POTÊNCIA 185 CV. INCLUSIVE CAÇAMBA METÁLICA - DEPRECIAÇÃO. AF_06/2014 |  |  | H | / /
| 3 | EQ010T4502 | CACAMBA METALICA BASCULANTE COM CAPACIDADE DE 6 M3 (INCLUI MONTAGEM, NAO INCLUI CAMINHAO) | UN | 4e-05 | 45034.96 | 1.8 | Equipamentos | SINAPI | 37733
| 3 | EQ010T4O02 | CAMINHAO TOCO, PESO BRUTO TOTAL 16000 KG, CARGA UTIL MAXIMA 11130 KG, DISTANCIA ENTRE EIXOS 5,36 M, POTENCIA 185 CV (INCLUI CABINE E CHASSI, NAO INCLUI CARROCERIA) | UN | 4e-05 | 268541.5 | 10.74 | Equipamentos | SINAPI | 37752
|  |  | Sub-Total de Equipamento / Veiculos |  |  |  | 12.54
|  |  | Custo Direto Total |  |  |  | 12.54
|  |  | Taxa de BDI % |  | 24.18 |  | 3.03
|  |  | Total da Composição |  |  |  | 15.57
|  |  | Preço Unitario Adotado |  |  |  | 15.57
Item Serviço | Descrição do Serviço
|  | Insumo/Aux. | Descrição | Unidade | Coeficiente | Preço Unitário | Preço Total
7059 | CAMINHÃO BASCULANTE 6 M3 TOCO. PESO BRUTO TOTAL 16.000 KG. CARGA ÚTIL MÁXIMA 11.130 KG. DISTÂNCIA ENTRE EIXOS 5.36 M. POTÊNCIA 185 CV. INCLUSIVE CAÇAMBA METÁLICA - JUROS. AF_06/2014 |  |  | H | / /
| 3 | EQ010T4502 | CACAMBA METALICA BASCULANTE COM CAPACIDADE DE 6 M3 (INCLUI MONTAGEM, NAO INCLUI CAMINHAO) | UN | 7.4e-06 | 45034.96 | 0.33 | Equipamentos | SINAPI | 37733
| 3 | EQ010T4O02 | CAMINHAO TOCO, PESO BRUTO TOTAL 16000 KG, CARGA UTIL MAXIMA 11130 KG, DISTANCIA ENTRE EIXOS 5,36 M, POTENCIA 185 CV (INCLUI CABINE E CHASSI, NAO INCLUI CARROCERIA) | UN | 7.4e-06 | 268541.5 | 1.99 | Equipamentos | SINAPI | 37752
|  |  | Sub-Total de Equipamento / Veiculos |  |  |  | 2.32
|  |  | Custo Direto Total |  |  |  | 2.32
|  |  | Taxa de BDI % |  | 24.18 |  | 0.56
|  |  | Total da Composição |  |  |  | 2.88
|  |  | Preço Unitario Adotado |  |  |  | 2.88
Item Serviço | Descrição do Serviço
|  | Insumo/Aux. | Descrição | Unidade | Coeficiente | Preço Unitário | Preço Total
7060 | CAMINHÃO BASCULANTE 6 M3 TOCO. PESO BRUTO TOTAL 16.000 KG. CARGA ÚTIL MÁXIMA 11.130 KG. DISTÂNCIA ENTRE EIXOS 5.36 M. POTÊNCIA 185 CV. INCLUSIVE CAÇAMBA METÁLICA - MANUTENÇÃO. AF_06/2014 |  |  | H | / /
| 3 | EQ010T4502 | CACAMBA METALICA BASCULANTE COM CAPACIDADE DE 6 M3 (INCLUI MONTAGEM, NAO INCLUI CAMINHAO) | UN | 7.5e-05 | 45034.96 | 3.38 | Equipamentos | SINAPI | 37733
| 3 | EQ010T4O02 | CAMINHAO TOCO, PESO BRUTO TOTAL 16000 KG, CARGA UTIL MAXIMA 11130 KG, DISTANCIA ENTRE EIXOS 5,36 M, POTENCIA 185 CV (INCLUI CABINE E CHASSI, NAO INCLUI CARROCERIA) | UN | 7.5e-05 | 268541.5 | 20.14 | Equipamentos | SINAPI | 37752
|  |  | Sub-Total de Equipamento / Veiculos |  |  |  | 23.52
|  |  | Custo Direto Total |  |  |  | 23.52
|  |  | Taxa de BDI % |  | 24.18 |  | 5.69
|  |  | Total da Composição |  |  |  | 29.21
|  |  | Preço Unitario Adotado |  |  |  | 29.21
Item Serviço | Descrição do Serviço
|  | Insumo/Aux. | Descrição | Unidade | Coeficiente | Preço Unitário | Preço Total
7061 | CAMINHÃO BASCULANTE 6 M3 TOCO. PESO BRUTO TOTAL 16.000 KG. CARGA ÚTIL MÁXIMA 11.130 KG. DISTÂNCIA ENTRE EIXOS 5.36 M. POTÊNCIA 185 CV. INCLUSIVE CAÇAMBA METÁLICA - MATERIAIS NA OPERAÇÃO. AF_06/2014 |  |  | H | / /
| 2 | MT01039902 | OLEO DIESEL COMBUSTIVEL COMUM | L | 13.62 | 3.7 | 50.39 | Materiais | SINAPI | 4221
|  |  | Sub-Total de Material |  |  |  | 50.39
|  |  | Custo Direto Total |  |  |  | 50.39
|  |  | Taxa de BDI % |  | 24.18 |  | 12.18
|  |  | Total da Composição |  |  |  | 62.57
|  |  | Preço Unitario Adotado |  |  |  | 62.57
Item Serviço | Descrição do Serviço
|  | Insumo/Aux. | Descrição | Unidade | Coeficiente | Preço Unitário | Preço Total
91402 | CAMINHÃO BASCULANTE 6 M3 TOCO. PESO BRUTO TOTAL 16.000 KG. CARGA ÚTIL MÁXIMA 11.130 KG. DISTÂNCIA ENTRE EIXOS 5.36 M. POTÊNCIA 185 CV. INCLUSIVE CAÇAMBA METÁLICA - IMPOSTOS E SEGUROS. AF_06/2014 |  |  | H | / /
| 3 | EQ010T4502 | CACAMBA METALICA BASCULANTE COM CAPACIDADE DE 6 M3 (INCLUI MONTAGEM, NAO INCLUI CAMINHAO) | UN | 2.9e-06 | 45034.96 | 0.13 | Equipamentos | SINAPI | 37733
| 3 | EQ010T4O02 | CAMINHAO TOCO, PESO BRUTO TOTAL 16000 KG, CARGA UTIL MAXIMA 11130 KG, DISTANCIA ENTRE EIXOS 5,36 M, POTENCIA 185 CV (INCLUI CABINE E CHASSI, NAO INCLUI CARROCERIA) | UN | 2.9e-06 | 268541.5 | 0.78 | Equipamentos | SINAPI | 37752
|  |  | Sub-Total de Equipamento / Veiculos |  |  |  | 0.91
|  |  | Custo Direto Total |  |  |  | 0.91
|  |  | Taxa de BDI % |  | 24.18 |  | 0.22
|  |  | Total da Composição |  |  |  | 1.13
|  |  | Preço Unitario Adotado |  |  |  | 1.13
Item Serviço | Descrição do Serviço
|  | Insumo/Aux. | Descrição | Unidade | Coeficiente | Preço Unitário | Preço Total
67827 | CAMINHÃO BASCULANTE 6 M3 TOCO. PESO BRUTO TOTAL 16.000 KG. CARGA ÚTIL MÁXIMA 11.130 KG. DISTÂNCIA ENTRE EIXOS 5.36 M. POTÊNCIA 185 CV. INCLUSIVE CAÇAMBA METÁLICA - CHI DIURNO. AF_06/2014 |  |  | CHI | / /
Serviços Auxiliares
| A | 7058 | CAMINHÃO BASCULANTE 6 M3 TOCO. PESO BRUTO TOTAL 16.000 KG. CARGA ÚTIL MÁXIMA 11.130 KG. DISTÂNCIA ENTRE EIXOS 5.36 M. POTÊNCIA 185 CV. INCLUSIVE CAÇAMBA METÁLICA - DEPRECIAÇÃO. AF_06/2014 | H | 1 | 12.54 | 12.54 | Composição auxiliar | SINAPI | 7058
| A | 7059 | CAMINHÃO BASCULANTE 6 M3 TOCO. PESO BRUTO TOTAL 16.000 KG. CARGA ÚTIL MÁXIMA 11.130 KG. DISTÂNCIA ENTRE EIXOS 5.36 M. POTÊNCIA 185 CV. INCLUSIVE CAÇAMBA METÁLICA - JUROS. AF_06/2014 | H | 1 | 2.32 | 2.32 | Composição auxiliar | SINAPI | 7059
| A | 88281 | MOTORISTA DE BASCULANTE COM ENCARGOS COMPLEMENTARES | H | 1 | 17.83 | 17.83 | Composição auxiliar | SINAPI | 88281
| A | 91402 | CAMINHÃO BASCULANTE 6 M3 TOCO. PESO BRUTO TOTAL 16.000 KG. CARGA ÚTIL MÁXIMA 11.130 KG. DISTÂNCIA ENTRE EIXOS 5.36 M. POTÊNCIA 185 CV. INCLUSIVE CAÇAMBA METÁLICA - IMPOSTOS E SEGUROS. AF_06/2014 | H | 1 | 0.91 | 0.91 | Composição auxiliar | SINAPI | 91402
|  |  | Total de Serviços Auxiliares |  |  |  | 33.6
|  |  | Custo Direto Total |  |  |  | 33.6
|  |  | Taxa de BDI % |  | 24.18 |  | 8.12
|  |  | Total da Composição |  |  |  | 41.72
|  |  | Preço Unitario Adotado |  |  |  | 41.72
Item Serviço | Descrição do Serviço
|  | Insumo/Aux. | Descrição | Unidade | Coeficiente | Preço Unitário | Preço Total
7042 | MOTOBOMBA TRASH (PARA ÁGUA SUJA) AUTO ESCORVANTE. MOTOR GASOLINA DE 6.41 HP. DIÂMETROS DE SUCÇÃO X RECALQUE: 3" X 3". HM/Q = 10 MCA / 60 M3/H A 23 MCA / 0 M3/H - CHP DIURNO. AF_10/2014 |  |  | CHP | / /
Serviços Auxiliares
| A | 7044 | MOTOBOMBA TRASH (PARA ÁGUA SUJA) AUTO ESCORVANTE. MOTOR GASOLINA DE 6.41 HP. DIÂMETROS DE SUCÇÃO X RECALQUE: 3" X 3". HM/Q = 10 MCA / 60 M3/H A 23 MCA / 0 M3/H - DEPRECIAÇÃO. AF_10/2014 | H | 1 | 0.21 | 0.21 | Composição auxiliar | SINAPI | 7044
| A | 7045 | MOTOBOMBA TRASH (PARA ÁGUA SUJA) AUTO ESCORVANTE. MOTOR GASOLINA DE 6.41 HP. DIÂMETROS DE SUCÇÃO X RECALQUE: 3" X 3". HM/Q = 10 MCA / 60 M3/H A 23 MCA / 0 M3/H - JUROS. AF_10/2014 | H | 1 | 0.03 | 0.03 | Composição auxiliar | SINAPI | 7045
| A | 7046 | MOTOBOMBA TRASH (PARA ÁGUA SUJA) AUTO ESCORVANTE. MOTOR GASOLINA DE 6.41 HP. DIÂMETROS DE SUCÇÃO X RECALQUE: 3" X 3". HM/Q = 10 MCA / 60 M3/H A 23 MCA / 0 M3/H - MANUTENÇÃO. AF_10/2014 | H | 1 | 0.23 | 0.23 | Composição auxiliar | SINAPI | 7046
| A | 7047 | MOTOBOMBA TRASH (PARA ÁGUA SUJA) AUTO ESCORVANTE. MOTOR GASOLINA DE 6.41 HP. DIÂMETROS DE SUCÇÃO X RECALQUE: 3" X 3". HM/Q = 10 MCA / 60 M3/H A 23 MCA / 0 M3/H - MATERIAIS NA OPERAÇÃO. AF_10/2014 | H | 1 | 7.5 | 7.5 | Composição auxiliar | SINAPI | 7047
|  |  | Total de Serviços Auxiliares |  |  |  | 7.97
|  |  | Custo Direto Total |  |  |  | 7.97
|  |  | Taxa de BDI % |  | 24.18 |  | 1.93
|  |  | Total da Composição |  |  |  | 9.9
|  |  | Preço Unitario Adotado |  |  |  | 9.9
Item Serviço | Descrição do Serviço
|  | Insumo/Aux. | Descrição | Unidade | Coeficiente | Preço Unitário | Preço Total
7044 | MOTOBOMBA TRASH (PARA ÁGUA SUJA) AUTO ESCORVANTE. MOTOR GASOLINA DE 6.41 HP. DIÂMETROS DE SUCÇÃO X RECALQUE: 3" X 3". HM/Q = 10 MCA / 60 M3/H A 23 MCA / 0 M3/H - DEPRECIAÇÃO. AF_10/2014 |  |  | H | / /
| 3 | EQ010S5Z02 | MOTOBOMBA TRASH (PARA AGUA SUJA) AUTO ESCORVANTE, MOTOR GASOLINA DE 6,41 HP, DIAMETROS DE SUCCAO X RECALQUE: 3" X 3", HM/Q: 10/60 A 23/0 | UN | 6.4e-05 | 3354.1 | 0.21 | Equipamentos | SINAPI | 36503
|  |  | Sub-Total de Equipamento / Veiculos |  |  |  | 0.21
|  |  | Custo Direto Total |  |  |  | 0.21
|  |  | Taxa de BDI % |  | 24.18 |  | 0.05
|  |  | Total da Composição |  |  |  | 0.26
|  |  | Preço Unitario Adotado |  |  |  | 0.26
Item Serviço | Descrição do Serviço
|  | Insumo/Aux. | Descrição | Unidade | Coeficiente | Preço Unitário | Preço Total
7045 | MOTOBOMBA TRASH (PARA ÁGUA SUJA) AUTO ESCORVANTE. MOTOR GASOLINA DE 6.41 HP. DIÂMETROS DE SUCÇÃO X RECALQUE: 3" X 3". HM/Q = 10 MCA / 60 M3/H A 23 MCA / 0 M3/H - JUROS. AF_10/2014 |  |  | H | / /
| 3 | EQ010S5Z02 | MOTOBOMBA TRASH (PARA AGUA SUJA) AUTO ESCORVANTE, MOTOR GASOLINA DE 6,41 HP, DIAMETROS DE SUCCAO X RECALQUE: 3" X 3", HM/Q: 10/60 A 23/0 | UN | 7.6e-06 | 3354.1 | 0.03 | Equipamentos | SINAPI | 36503
|  |  | Sub-Total de Equipamento / Veiculos |  |  |  | 0.03
|  |  | Custo Direto Total |  |  |  | 0.03
|  |  | Taxa de BDI % |  | 24.18 |  | 0.01
|  |  | Total da Composição |  |  |  | 0.04
|  |  | Preço Unitario Adotado |  |  |  | 0.04
Item Serviço | Descrição do Serviço
|  | Insumo/Aux. | Descrição | Unidade | Coeficiente | Preço Unitário | Preço Total
7046 | MOTOBOMBA TRASH (PARA ÁGUA SUJA) AUTO ESCORVANTE. MOTOR GASOLINA DE 6.41 HP. DIÂMETROS DE SUCÇÃO X RECALQUE: 3" X 3". HM/Q = 10 MCA / 60 M3/H A 23 MCA / 0 M3/H - MANUTENÇÃO. AF_10/2014 |  |  | H | / /
| 3 | EQ010S5Z02 | MOTOBOMBA TRASH (PARA AGUA SUJA) AUTO ESCORVANTE, MOTOR GASOLINA DE 6,41 HP, DIAMETROS DE SUCCAO X RECALQUE: 3" X 3", HM/Q: 10/60 A 23/0 | UN | 7e-05 | 3354.1 | 0.23 | Equipamentos | SINAPI | 36503
|  |  | Sub-Total de Equipamento / Veiculos |  |  |  | 0.23
|  |  | Custo Direto Total |  |  |  | 0.23
|  |  | Taxa de BDI % |  | 24.18 |  | 0.06
|  |  | Total da Composição |  |  |  | 0.29
|  |  | Preço Unitario Adotado |  |  |  | 0.29
Item Serviço | Descrição do Serviço
|  | Insumo/Aux. | Descrição | Unidade | Coeficiente | Preço Unitário | Preço Total
7047 | MOTOBOMBA TRASH (PARA ÁGUA SUJA) AUTO ESCORVANTE. MOTOR GASOLINA DE 6.41 HP. DIÂMETROS DE SUCÇÃO X RECALQUE: 3" X 3". HM/Q = 10 MCA / 60 M3/H A 23 MCA / 0 M3/H - MATERIAIS NA OPERAÇÃO. AF_10/2014 |  |  | H | / /
| 2 | MT01039A02 | GASOLINA COMUM | L | 1.67 | 4.49 | 7.5 | Materiais | SINAPI | 4222
|  |  | Sub-Total de Material |  |  |  | 7.5
|  |  | Custo Direto Total |  |  |  | 7.5
|  |  | Taxa de BDI % |  | 24.18 |  | 1.81
|  |  | Total da Composição |  |  |  | 9.31
|  |  | Preço Unitario Adotado |  |  |  | 9.31
Item Serviço | Descrição do Serviço
|  | Insumo/Aux. | Descrição | Unidade | Coeficiente | Preço Unitário | Preço Total
88246 | ASSENTADOR DE TUBOS COM ENCARGOS COMPLEMENTARES |  |  | H | / /
| 1 | MO010V4B02 | ASSENTADOR DE MANILHAS | H | 1 | 16.23 | 16.23 | Mão de obra | SINAPI | 40331
|  |  | Sub-Total de Mão de obra |  |  |  | 16.23
| 2 | MT010SU202 | ALIMENTACAO - HORISTA (COLETADO CAIXA) | H | 1 | 1.77 | 1.77 | Materiais | SINAPI | 37370
| 2 | MT010SU302 | TRANSPORTE - HORISTA (COLETADO CAIXA) | H | 1 | 0.67 | 0.67 | Materiais | SINAPI | 37371
| 2 | MT010SU402 | EXAMES - HORISTA (COLETADO CAIXA) | H | 1 | 0.35 | 0.35 | Materiais | SINAPI | 37372
| 2 | MT010SU502 | SEGURO - HORISTA (COLETADO CAIXA) | H | 1 | 0.07 | 0.07 | Materiais | SINAPI | 37373
| 2 | MT010XJC02 | FERRAMENTAS - FAMILIA OPERADOR ESCAVADEIRA - HORISTA (ENCARGOS COMPLEMENTARES - COLETADO CAIXA) | H | 1 | 0.01 | 0.01 | Materiais | SINAPI | 43464
| 2 | MT010XK002 | EPI - FAMILIA OPERADOR ESCAVADEIRA - HORISTA (ENCARGOS COMPLEMENTARES - COLETADO CAIXA) | H | 1 | 0.66 | 0.66 | Materiais | SINAPI | 43488
|  |  | Sub-Total de Material |  |  |  | 3.53
Serviços Auxiliares
| A | 95315 | CURSO DE CAPACITAÇÃO PARA ASSENTADOR DE TUBOS (ENCARGOS COMPLEMENTARES) - HORISTA | H | 1 | 0.17 | 0.17 | Composição auxiliar | SINAPI | 95315
|  |  | Total de Serviços Auxiliares |  |  |  | 0.17
|  |  | Custo Direto Total |  |  |  | 19.93
|  |  | Taxa de BDI % |  | 24.18 |  | 4.82
|  |  | Total da Composição |  |  |  | 24.75
|  |  | Preço Unitario Adotado |  |  |  | 24.75
Item Serviço | Descrição do Serviço
|  | Insumo/Aux. | Descrição | Unidade | Coeficiente | Preço Unitário | Preço Total
95315 | CURSO DE CAPACITAÇÃO PARA ASSENTADOR DE TUBOS (ENCARGOS COMPLEMENTARES) - HORISTA |  |  | H | / /
| 1 | MO010V4B02 | ASSENTADOR DE MANILHAS | H | 0.0102 | 16.23 | 0.17 | Mão de obra | SINAPI | 40331
|  |  | Sub-Total de Mão de obra |  |  |  | 0.17
|  |  | Custo Direto Total |  |  |  | 0.17
|  |  | Taxa de BDI % |  | 24.18 |  | 0.04
|  |  | Total da Composição |  |  |  | 0.21
|  |  | Preço Unitario Adotado |  |  |  | 0.21
Item Serviço | Descrição do Serviço
|  | Insumo/Aux. | Descrição | Unidade | Coeficiente | Preço Unitário | Preço Total
101237 | ESCAVAÇÃO VERTICAL A CÉU ABERTO. EM OBRAS DE INFRAESTRUTURA. INCLUINDO CARGA. DESCARGA E TRANSPORTE. EM SOLO DE 1ª CATEGORIA COM ESCAVADEIRA HIDRÁULICA (CAÇAMBA: 0.8 M³ / 111HP). FROTA DE 6 CAMINHÕES |  |  | M3 | / /
Serviços Auxiliares
| A | 5631 | ESCAVADEIRA HIDRÁULICA SOBRE ESTEIRAS. CAÇAMBA 0.80 M3. PESO OPERACIONAL 17 T. POTENCIA BRUTA 111 HP - CHP DIURNO. AF_06/2014 | CHP | 0.0096 | 123.36 | 1.18 | Composição auxiliar | SINAPI | 5631
| A | 5632 | ESCAVADEIRA HIDRÁULICA SOBRE ESTEIRAS. CAÇAMBA 0.80 M3. PESO OPERACIONAL 17 T. POTENCIA BRUTA 111 HP - CHI DIURNO. AF_06/2014 | CHI | 0.0024 | 51.31 | 0.12 | Composição auxiliar | SINAPI | 5632
| A | 88316 | SERVENTE COM ENCARGOS COMPLEMENTARES | H | 0.012 | 14.56 | 0.17 | Composição auxiliar | SINAPI | 88316
| A | 89876 | CAMINHÃO BASCULANTE 14 M3. COM CAVALO MECÂNICO DE CAPACIDADE MÁXIMA DE TRAÇÃO COMBINADO DE 36000 KG. POTÊNCIA 286 CV. INCLUSIVE SEMIREBOQUE COM CAÇAMBA METÁLICA - CHP DIURNO. AF_12/2014 | CHP | 0.0574 | 198.11 | 11.37 | Composição auxiliar | SINAPI | 89876
| A | 89877 | CAMINHÃO BASCULANTE 14 M3. COM CAVALO MECÂNICO DE CAPACIDADE MÁXIMA DE TRAÇÃO COMBINADO DE 36000 KG. POTÊNCIA 286 CV. INCLUSIVE SEMIREBOQUE COM CAÇAMBA METÁLICA - CHI DIURNO. AF_12/2014 | CHI | 0.0145 | 46.42 | 0.67 | Composição auxiliar | SINAPI | 89877
|  |  | Total de Serviços Auxiliares |  |  |  | 13.51
|  |  | Custo Direto Total |  |  |  | 13.51
|  |  | Taxa de BDI % |  | 24.18 |  | 3.27
|  |  | Total da Composição |  |  |  | 16.78
|  |  | Preço Unitario Adotado |  |  |  | 16.78
Item Serviço | Descrição do Serviço
|  | Insumo/Aux. | Descrição | Unidade | Coeficiente | Preço Unitário | Preço Total
89876 | CAMINHÃO BASCULANTE 14 M3. COM CAVALO MECÂNICO DE CAPACIDADE MÁXIMA DE TRAÇÃO COMBINADO DE 36000 KG. POTÊNCIA 286 CV. INCLUSIVE SEMIREBOQUE COM CAÇAMBA METÁLICA - CHP DIURNO. AF_12/2014 |  |  | CHP | / /
Serviços Auxiliares
| A | 88281 | MOTORISTA DE BASCULANTE COM ENCARGOS COMPLEMENTARES | H | 1 | 17.83 | 17.83 | Composição auxiliar | SINAPI | 88281
| A | 89870 | CAMINHÃO BASCULANTE 14 M3. COM CAVALO MECÂNICO DE CAPACIDADE MÁXIMA DE TRAÇÃO COMBINADO DE 36000 KG. POTÊNCIA 286 CV. INCLUSIVE SEMIREBOQUE COM CAÇAMBA METÁLICA - DEPRECIAÇÃO. AF_12/2014 | H | 1 | 22.74 | 22.74 | Composição auxiliar | SINAPI | 89870
| A | 89871 | CAMINHÃO BASCULANTE 14 M3. COM CAVALO MECÂNICO DE CAPACIDADE MÁXIMA DE TRAÇÃO COMBINADO DE 36000 KG. POTÊNCIA 286 CV. INCLUSIVE SEMIREBOQUE COM CAÇAMBA METÁLICA - JUROS. AF_12/2014 | H | 1 | 4.2 | 4.2 | Composição auxiliar | SINAPI | 89871
| A | 89872 | CAMINHÃO BASCULANTE 14 M3. COM CAVALO MECÂNICO DE CAPACIDADE MÁXIMA DE TRAÇÃO COMBINADO DE 36000 KG. POTÊNCIA 286 CV. INCLUSIVE SEMIREBOQUE COM CAÇAMBA METÁLICA - IMPOSTOS E SEGUROS. AF_12/2014 | H | 1 | 1.65 | 1.65 | Composição auxiliar | SINAPI | 89872
| A | 89873 | CAMINHÃO BASCULANTE 14 M3. COM CAVALO MECÂNICO DE CAPACIDADE MÁXIMA DE TRAÇÃO COMBINADO DE 36000 KG. POTÊNCIA 286 CV. INCLUSIVE SEMIREBOQUE COM CAÇAMBA METÁLICA - MANUTENÇÃO. AF_12/2014 | H | 1 | 42.65 | 42.65 | Composição auxiliar | SINAPI | 89873
| A | 89874 | CAMINHÃO BASCULANTE 14 M3. COM CAVALO MECÂNICO DE CAPACIDADE MÁXIMA DE TRAÇÃO COMBINADO DE 36000 KG. POTÊNCIA 286 CV. INCLUSIVE SEMIREBOQUE COM CAÇAMBA METÁLICA - MATERIAIS NA OPERAÇÃO. AF_12/2014 | H | 1 | 109.04 | 109.04 | Composição auxiliar | SINAPI | 89874
|  |  | Total de Serviços Auxiliares |  |  |  | 198.11
|  |  | Custo Direto Total |  |  |  | 198.11
|  |  | Taxa de BDI % |  | 24.18 |  | 47.9
|  |  | Total da Composição |  |  |  | 246.01
|  |  | Preço Unitario Adotado |  |  |  | 246.01
Item Serviço | Descrição do Serviço
|  | Insumo/Aux. | Descrição | Unidade | Coeficiente | Preço Unitário | Preço Total
89870 | CAMINHÃO BASCULANTE 14 M3. COM CAVALO MECÂNICO DE CAPACIDADE MÁXIMA DE TRAÇÃO COMBINADO DE 36000 KG. POTÊNCIA 286 CV. INCLUSIVE SEMIREBOQUE COM CAÇAMBA METÁLICA - DEPRECIAÇÃO. AF_12/2014 |  |  | H | / /
| 3 | EQ010T4F02 | SEMIRREBOQUE COM DOIS EIXOS EM TANDEM TIPO BASCULANTE COM CACAMBA METALICA 14 M3 (INCLUI MONTAGEM, NAO INCLUI CAVALO MECANICO) | UN | 4e-05 | 174853.14 | 6.99 | Equipamentos | SINAPI | 37743
| 3 | EQ010T4Y02 | CAVALO MECANICO TRACAO 4X2, PESO BRUTO TOTAL 16000 KG, CAPACIDADE MAXIMA DE TRACAO *36000* KG, DISTANCIA ENTRE EIXOS *3,56* M, POTENCIA *286* CV (INCLUI CABINE E CHASSI, NAO INCLUI SEMIRREBOQUE) | UN | 4e-05 | 393850.98 | 15.75 | Equipamentos | SINAPI | 37762
|  |  | Sub-Total de Equipamento / Veiculos |  |  |  | 22.74
|  |  | Custo Direto Total |  |  |  | 22.74
|  |  | Taxa de BDI % |  | 24.18 |  | 5.5
|  |  | Total da Composição |  |  |  | 28.24
|  |  | Preço Unitario Adotado |  |  |  | 28.24
Item Serviço | Descrição do Serviço
|  | Insumo/Aux. | Descrição | Unidade | Coeficiente | Preço Unitário | Preço Total
89871 | CAMINHÃO BASCULANTE 14 M3. COM CAVALO MECÂNICO DE CAPACIDADE MÁXIMA DE TRAÇÃO COMBINADO DE 36000 KG. POTÊNCIA 286 CV. INCLUSIVE SEMIREBOQUE COM CAÇAMBA METÁLICA - JUROS. AF_12/2014 |  |  | H | / /
| 3 | EQ010T4F02 | SEMIRREBOQUE COM DOIS EIXOS EM TANDEM TIPO BASCULANTE COM CACAMBA METALICA 14 M3 (INCLUI MONTAGEM, NAO INCLUI CAVALO MECANICO) | UN | 7.4e-06 | 174853.14 | 1.29 | Equipamentos | SINAPI | 37743
| 3 | EQ010T4Y02 | CAVALO MECANICO TRACAO 4X2, PESO BRUTO TOTAL 16000 KG, CAPACIDADE MAXIMA DE TRACAO *36000* KG, DISTANCIA ENTRE EIXOS *3,56* M, POTENCIA *286* CV (INCLUI CABINE E CHASSI, NAO INCLUI SEMIRREBOQUE) | UN | 7.4e-06 | 393850.98 | 2.91 | Equipamentos | SINAPI | 37762
|  |  | Sub-Total de Equipamento / Veiculos |  |  |  | 4.2
|  |  | Custo Direto Total |  |  |  | 4.2
|  |  | Taxa de BDI % |  | 24.18 |  | 1.02
|  |  | Total da Composição |  |  |  | 5.22
|  |  | Preço Unitario Adotado |  |  |  | 5.22
Item Serviço | Descrição do Serviço
|  | Insumo/Aux. | Descrição | Unidade | Coeficiente | Preço Unitário | Preço Total
89872 | CAMINHÃO BASCULANTE 14 M3. COM CAVALO MECÂNICO DE CAPACIDADE MÁXIMA DE TRAÇÃO COMBINADO DE 36000 KG. POTÊNCIA 286 CV. INCLUSIVE SEMIREBOQUE COM CAÇAMBA METÁLICA - IMPOSTOS E SEGUROS. AF_12/2014 |  |  | H | / /
| 3 | EQ010T4F02 | SEMIRREBOQUE COM DOIS EIXOS EM TANDEM TIPO BASCULANTE COM CACAMBA METALICA 14 M3 (INCLUI MONTAGEM, NAO INCLUI CAVALO MECANICO) | UN | 2.9e-06 | 174853.14 | 0.51 | Equipamentos | SINAPI | 37743
| 3 | EQ010T4Y02 | CAVALO MECANICO TRACAO 4X2, PESO BRUTO TOTAL 16000 KG, CAPACIDADE MAXIMA DE TRACAO *36000* KG, DISTANCIA ENTRE EIXOS *3,56* M, POTENCIA *286* CV (INCLUI CABINE E CHASSI, NAO INCLUI SEMIRREBOQUE) | UN | 2.9e-06 | 393850.98 | 1.14 | Equipamentos | SINAPI | 37762
|  |  | Sub-Total de Equipamento / Veiculos |  |  |  | 1.65
|  |  | Custo Direto Total |  |  |  | 1.65
|  |  | Taxa de BDI % |  | 24.18 |  | 0.4
|  |  | Total da Composição |  |  |  | 2.05
|  |  | Preço Unitario Adotado |  |  |  | 2.05
Item Serviço | Descrição do Serviço
|  | Insumo/Aux. | Descrição | Unidade | Coeficiente | Preço Unitário | Preço Total
89873 | CAMINHÃO BASCULANTE 14 M3. COM CAVALO MECÂNICO DE CAPACIDADE MÁXIMA DE TRAÇÃO COMBINADO DE 36000 KG. POTÊNCIA 286 CV. INCLUSIVE SEMIREBOQUE COM CAÇAMBA METÁLICA - MANUTENÇÃO. AF_12/2014 |  |  | H | / /
| 3 | EQ010T4F02 | SEMIRREBOQUE COM DOIS EIXOS EM TANDEM TIPO BASCULANTE COM CACAMBA METALICA 14 M3 (INCLUI MONTAGEM, NAO INCLUI CAVALO MECANICO) | UN | 7.5e-05 | 174853.14 | 13.11 | Equipamentos | SINAPI | 37743
| 3 | EQ010T4Y02 | CAVALO MECANICO TRACAO 4X2, PESO BRUTO TOTAL 16000 KG, CAPACIDADE MAXIMA DE TRACAO *36000* KG, DISTANCIA ENTRE EIXOS *3,56* M, POTENCIA *286* CV (INCLUI CABINE E CHASSI, NAO INCLUI SEMIRREBOQUE) | UN | 7.5e-05 | 393850.98 | 29.54 | Equipamentos | SINAPI | 37762
|  |  | Sub-Total de Equipamento / Veiculos |  |  |  | 42.65
|  |  | Custo Direto Total |  |  |  | 42.65
|  |  | Taxa de BDI % |  | 24.18 |  | 10.31
|  |  | Total da Composição |  |  |  | 52.96
|  |  | Preço Unitario Adotado |  |  |  | 52.96
Item Serviço | Descrição do Serviço
|  | Insumo/Aux. | Descrição | Unidade | Coeficiente | Preço Unitário | Preço Total
89874 | CAMINHÃO BASCULANTE 14 M3. COM CAVALO MECÂNICO DE CAPACIDADE MÁXIMA DE TRAÇÃO COMBINADO DE 36000 KG. POTÊNCIA 286 CV. INCLUSIVE SEMIREBOQUE COM CAÇAMBA METÁLICA - MATERIAIS NA OPERAÇÃO. AF_12/2014 |  |  | H | / /
| 2 | MT01039902 | OLEO DIESEL COMBUSTIVEL COMUM | L | 29.47 | 3.7 | 109.04 | Materiais | SINAPI | 4221
|  |  | Sub-Total de Material |  |  |  | 109.04
|  |  | Custo Direto Total |  |  |  | 109.04
|  |  | Taxa de BDI % |  | 24.18 |  | 26.37
|  |  | Total da Composição |  |  |  | 135.41
|  |  | Preço Unitario Adotado |  |  |  | 135.41
Item Serviço | Descrição do Serviço
|  | Insumo/Aux. | Descrição | Unidade | Coeficiente | Preço Unitário | Preço Total
89877 | CAMINHÃO BASCULANTE 14 M3. COM CAVALO MECÂNICO DE CAPACIDADE MÁXIMA DE TRAÇÃO COMBINADO DE 36000 KG. POTÊNCIA 286 CV. INCLUSIVE SEMIREBOQUE COM CAÇAMBA METÁLICA - CHI DIURNO. AF_12/2014 |  |  | CHI | / /
Serviços Auxiliares
| A | 88281 | MOTORISTA DE BASCULANTE COM ENCARGOS COMPLEMENTARES | H | 1 | 17.83 | 17.83 | Composição auxiliar | SINAPI | 88281
| A | 89870 | CAMINHÃO BASCULANTE 14 M3. COM CAVALO MECÂNICO DE CAPACIDADE MÁXIMA DE TRAÇÃO COMBINADO DE 36000 KG. POTÊNCIA 286 CV. INCLUSIVE SEMIREBOQUE COM CAÇAMBA METÁLICA - DEPRECIAÇÃO. AF_12/2014 | H | 1 | 22.74 | 22.74 | Composição auxiliar | SINAPI | 89870
| A | 89871 | CAMINHÃO BASCULANTE 14 M3. COM CAVALO MECÂNICO DE CAPACIDADE MÁXIMA DE TRAÇÃO COMBINADO DE 36000 KG. POTÊNCIA 286 CV. INCLUSIVE SEMIREBOQUE COM CAÇAMBA METÁLICA - JUROS. AF_12/2014 | H | 1 | 4.2 | 4.2 | Composição auxiliar | SINAPI | 89871
| A | 89872 | CAMINHÃO BASCULANTE 14 M3. COM CAVALO MECÂNICO DE CAPACIDADE MÁXIMA DE TRAÇÃO COMBINADO DE 36000 KG. POTÊNCIA 286 CV. INCLUSIVE SEMIREBOQUE COM CAÇAMBA METÁLICA - IMPOSTOS E SEGUROS. AF_12/2014 | H | 1 | 1.65 | 1.65 | Composição auxiliar | SINAPI | 89872
|  |  | Total de Serviços Auxiliares |  |  |  | 46.42
|  |  | Custo Direto Total |  |  |  | 46.42
|  |  | Taxa de BDI % |  | 24.18 |  | 11.22
|  |  | Total da Composição |  |  |  | 57.64
|  |  | Preço Unitario Adotado |  |  |  | 57.64
Item Serviço | Descrição do Serviço
|  | Insumo/Aux. | Descrição | Unidade | Coeficiente | Preço Unitário | Preço Total
93382 | REATERRO MANUAL DE VALAS COM COMPACTAÇÃO MECANIZADA. AF_04/2016 |  |  | M3 | / /
Serviços Auxiliares
| A | 88316 | SERVENTE COM ENCARGOS COMPLEMENTARES | H | 0.65 | 14.56 | 9.46 | Composição auxiliar | SINAPI | 88316
| A | 91533 | COMPACTADOR DE SOLOS DE PERCUSSÃO (SOQUETE) COM MOTOR A GASOLINA 4 TEMPOS. POTÊNCIA 4 CV - CHP DIURNO. AF_08/2015 | CHP | 0.274 | 27.1 | 7.43 | Composição auxiliar | SINAPI | 91533
| A | 91534 | COMPACTADOR DE SOLOS DE PERCUSSÃO (SOQUETE) COM MOTOR A GASOLINA 4 TEMPOS. POTÊNCIA 4 CV - CHI DIURNO. AF_08/2015 | CHI | 0.254 | 21.74 | 5.52 | Composição auxiliar | SINAPI | 91534
| A | 95606 | UMIDIFICAÇÃO DE MATERIAL PARA VALAS COM CAMINHÃO PIPA 10000L. AF_11/2016 | M3 | 1 | 1.3 | 1.3 | Composição auxiliar | SINAPI | 95606
|  |  | Total de Serviços Auxiliares |  |  |  | 23.71
|  |  | Custo Direto Total |  |  |  | 23.71
|  |  | Taxa de BDI % |  | 24.18 |  | 5.73
|  |  | Total da Composição |  |  |  | 29.44
|  |  | Preço Unitario Adotado |  |  |  | 29.44
Item Serviço | Descrição do Serviço
|  | Insumo/Aux. | Descrição | Unidade | Coeficiente | Preço Unitário | Preço Total
M050528 | EXECUÇÃO DE ENVELOPAMENTO OU BERÇO DE COM CONCRETO SIMPLES. INCLUINDO FORNECIMENTO DE MATERIAL. PRODUÇÃO. TRANSPORTE MANUAL. |  |  | M3 | / /
| 2 | MT0100A702 | AREIA GROSSA - POSTO JAZIDA/FORNECEDOR (RETIRADO NA JAZIDA. SEM TRANSPORTE) | M3 | 0.642 | 52.5 | 33.71 | Materiais | SINAPI | 367
| 2 | MT01012B02 | CIMENTO PORTLAND COMPOSTO CP II-32 | KG | 158 | 0.52 | 82.16 | Materiais | SINAPI | 1379
| 2 | MT0103N202 | PEDRA BRITADA N. 2 (19 A 38 MM) POSTO PEDREIRA/FORNECEDOR. SEM FRETE | M3 | 0.501 | 62.24 | 31.18 | Materiais | SINAPI | 4718
| 2 | MT0103N502 | PEDRA BRITADA N. 1 (9.5 a 19 MM) POSTO PEDREIRA/FORNECEDOR. SEM FRETE | M3 | 0.501 | 62.24 | 31.18 | Materiais | SINAPI | 4721
|  |  | Sub-Total de Material |  |  |  | 178.23
Serviços Auxiliares
| A | 88309 | PEDREIRO COM ENCARGOS COMPLEMENTARES | H | 1.14 | 18.82 | 21.45 | Composição auxiliar | SINAPI | 88309
| A | 88316 | SERVENTE COM ENCARGOS COMPLEMENTARES | H | 10.86 | 14.56 | 158.12 | Composição auxiliar | SINAPI | 88316
| A | 89278 | BETONEIRA CAPACIDADE NOMINAL DE 600 L. CAPACIDADE DE MISTURA 440 L. MOTOR A DIESEL POTÊNCIA 10 HP. COM CARREGADOR - CHP DIURNO. AF_11/2014 | CHP | 0.29 | 7.9 | 2.29 | Composição auxiliar | SINAPI | 89278
|  |  | Total de Serviços Auxiliares |  |  |  | 181.86
|  |  | Custo Direto Total |  |  |  | 360.09
|  |  | Taxa de BDI % |  | 24.18 |  | 87.07
|  |  | Total da Composição |  |  |  | 447.16
|  |  | Preço Unitario Adotado |  |  |  | 447.16
Item Serviço | Descrição do Serviço
|  | Insumo/Aux. | Descrição | Unidade | Coeficiente | Preço Unitário | Preço Total
89278 | BETONEIRA CAPACIDADE NOMINAL DE 600 L. CAPACIDADE DE MISTURA 440 L. MOTOR A DIESEL POTÊNCIA 10 HP. COM CARREGADOR - CHP DIURNO. AF_11/2014 |  |  | CHP | / /
Serviços Auxiliares
| A | 89274 | BETONEIRA CAPACIDADE NOMINAL DE 600 L. CAPACIDADE DE MISTURA 440 L. MOTOR A DIESEL POTÊNCIA 10 HP. COM CARREGADOR - DEPRECIAÇÃO. AF_11/2014 | H | 1 | 1.29 | 1.29 | Composição auxiliar | SINAPI | 89274
| A | 89275 | BETONEIRA CAPACIDADE NOMINAL DE 600 L. CAPACIDADE DE MISTURA 440 L. MOTOR A DIESEL POTÊNCIA 10 HP. COM CARREGADOR - JUROS. AF_11/2014 | H | 1 | 0.15 | 0.15 | Composição auxiliar | SINAPI | 89275
| A | 89276 | BETONEIRA CAPACIDADE NOMINAL DE 600 L. CAPACIDADE DE MISTURA 440 L. MOTOR A DIESEL POTÊNCIA 10 HP. COM CARREGADOR - MANUTENÇÃO. AF_11/2014 | H | 1 | 1.21 | 1.21 | Composição auxiliar | SINAPI | 89276
| A | 89277 | BETONEIRA CAPACIDADE NOMINAL DE 600 L. CAPACIDADE DE MISTURA 440 L. MOTOR A DIESEL POTÊNCIA 10 HP. COM CARREGADOR - MATERIAIS NA OPERAÇÃO. AF_11/2014 | H | 1 | 5.25 | 5.25 | Composição auxiliar | SINAPI | 89277
|  |  | Total de Serviços Auxiliares |  |  |  | 7.9
|  |  | Custo Direto Total |  |  |  | 7.9
|  |  | Taxa de BDI % |  | 24.18 |  | 1.91
|  |  | Total da Composição |  |  |  | 9.81
|  |  | Preço Unitario Adotado |  |  |  | 9.81
Item Serviço | Descrição do Serviço
|  | Insumo/Aux. | Descrição | Unidade | Coeficiente | Preço Unitário | Preço Total
89274 | BETONEIRA CAPACIDADE NOMINAL DE 600 L. CAPACIDADE DE MISTURA 440 L. MOTOR A DIESEL POTÊNCIA 10 HP. COM CARREGADOR - DEPRECIAÇÃO. AF_11/2014 |  |  | H | / /
| 3 | EQ010S3202 | BETONEIRA, CAPACIDADE NOMINAL 600 L, CAPACIDADE DE MISTURA 440 L, MOTOR A DIESEL POTENCIA 10 CV, COM CARREGADOR | UN | 6.4e-05 | 20230.13 | 1.29 | Equipamentos | SINAPI | 36398
|  |  | Sub-Total de Equipamento / Veiculos |  |  |  | 1.29
|  |  | Custo Direto Total |  |  |  | 1.29
|  |  | Taxa de BDI % |  | 24.18 |  | 0.31
|  |  | Total da Composição |  |  |  | 1.6
|  |  | Preço Unitario Adotado |  |  |  | 1.6
Item Serviço | Descrição do Serviço
|  | Insumo/Aux. | Descrição | Unidade | Coeficiente | Preço Unitário | Preço Total
89275 | BETONEIRA CAPACIDADE NOMINAL DE 600 L. CAPACIDADE DE MISTURA 440 L. MOTOR A DIESEL POTÊNCIA 10 HP. COM CARREGADOR - JUROS. AF_11/2014 |  |  | H | / /
| 3 | EQ010S3202 | BETONEIRA, CAPACIDADE NOMINAL 600 L, CAPACIDADE DE MISTURA 440 L, MOTOR A DIESEL POTENCIA 10 CV, COM CARREGADOR | UN | 7.6e-06 | 20230.13 | 0.15 | Equipamentos | SINAPI | 36398
|  |  | Sub-Total de Equipamento / Veiculos |  |  |  | 0.15
|  |  | Custo Direto Total |  |  |  | 0.15
|  |  | Taxa de BDI % |  | 24.18 |  | 0.04
|  |  | Total da Composição |  |  |  | 0.19
|  |  | Preço Unitario Adotado |  |  |  | 0.19
Item Serviço | Descrição do Serviço
|  | Insumo/Aux. | Descrição | Unidade | Coeficiente | Preço Unitário | Preço Total
89276 | BETONEIRA CAPACIDADE NOMINAL DE 600 L. CAPACIDADE DE MISTURA 440 L. MOTOR A DIESEL POTÊNCIA 10 HP. COM CARREGADOR - MANUTENÇÃO. AF_11/2014 |  |  | H | / /
| 3 | EQ010S3202 | BETONEIRA, CAPACIDADE NOMINAL 600 L, CAPACIDADE DE MISTURA 440 L, MOTOR A DIESEL POTENCIA 10 CV, COM CARREGADOR | UN | 6e-05 | 20230.13 | 1.21 | Equipamentos | SINAPI | 36398
|  |  | Sub-Total de Equipamento / Veiculos |  |  |  | 1.21
|  |  | Custo Direto Total |  |  |  | 1.21
|  |  | Taxa de BDI % |  | 24.18 |  | 0.29
|  |  | Total da Composição |  |  |  | 1.5
|  |  | Preço Unitario Adotado |  |  |  | 1.5
Item Serviço | Descrição do Serviço
|  | Insumo/Aux. | Descrição | Unidade | Coeficiente | Preço Unitário | Preço Total
89277 | BETONEIRA CAPACIDADE NOMINAL DE 600 L. CAPACIDADE DE MISTURA 440 L. MOTOR A DIESEL POTÊNCIA 10 HP. COM CARREGADOR - MATERIAIS NA OPERAÇÃO. AF_11/2014 |  |  | H | / /
| 2 | MT01039902 | OLEO DIESEL COMBUSTIVEL COMUM | L | 1.42 | 3.7 | 5.25 | Materiais | SINAPI | 4221
|  |  | Sub-Total de Material |  |  |  | 5.25
|  |  | Custo Direto Total |  |  |  | 5.25
|  |  | Taxa de BDI % |  | 24.18 |  | 1.27
|  |  | Total da Composição |  |  |  | 6.52
|  |  | Preço Unitario Adotado |  |  |  | 6.52
Item Serviço | Descrição do Serviço
|  | Insumo/Aux. | Descrição | Unidade | Coeficiente | Preço Unitário | Preço Total
72897 | CARGA MANUAL DE ENTULHO EM CAMINHAO BASCULANTE 6 M3 |  |  | M3 | / /
Serviços Auxiliares
| A | 5961 | CAMINHÃO BASCULANTE 6 M3. PESO BRUTO TOTAL 16.000 KG. CARGA ÚTIL MÁXIMA 13.071 KG. DISTÂNCIA ENTRE EIXOS 4.80 M. POTÊNCIA 230 CV INCLUSIVE CAÇAMBA METÁLICA - CHI DIURNO. AF_06/2014 | CHI | 0.25 | 34.31 | 8.58 | Composição auxiliar | SINAPI | 5961
| A | 88316 | SERVENTE COM ENCARGOS COMPLEMENTARES | H | 0.7 | 14.56 | 10.19 | Composição auxiliar | SINAPI | 88316
|  |  | Total de Serviços Auxiliares |  |  |  | 18.77
|  |  | Custo Direto Total |  |  |  | 18.77
|  |  | Taxa de BDI % |  | 24.18 |  | 4.54
|  |  | Total da Composição |  |  |  | 23.31
|  |  | Preço Unitario Adotado |  |  |  | 23.31
Item Serviço | Descrição do Serviço
|  | Insumo/Aux. | Descrição | Unidade | Coeficiente | Preço Unitário | Preço Total
5961 | CAMINHÃO BASCULANTE 6 M3. PESO BRUTO TOTAL 16.000 KG. CARGA ÚTIL MÁXIMA 13.071 KG. DISTÂNCIA ENTRE EIXOS 4.80 M. POTÊNCIA 230 CV INCLUSIVE CAÇAMBA METÁLICA - CHI DIURNO. AF_06/2014 |  |  | CHI | / /
Serviços Auxiliares
| A | 88281 | MOTORISTA DE BASCULANTE COM ENCARGOS COMPLEMENTARES | H | 1 | 17.83 | 17.83 | Composição auxiliar | SINAPI | 88281
| A | 91367 | CAMINHÃO BASCULANTE 6 M3. PESO BRUTO TOTAL 16.000 KG. CARGA ÚTIL MÁXIMA 13.071 KG. DISTÂNCIA ENTRE EIXOS 4.80 M. POTÊNCIA 230 CV INCLUSIVE CAÇAMBA METÁLICA - DEPRECIAÇÃO. AF_06/2014 | H | 1 | 13.11 | 13.11 | Composição auxiliar | SINAPI | 91367
| A | 91368 | CAMINHÃO BASCULANTE 6 M3. PESO BRUTO TOTAL 16.000 KG. CARGA ÚTIL MÁXIMA 13.071 KG. DISTÂNCIA ENTRE EIXOS 4.80 M. POTÊNCIA 230 CV INCLUSIVE CAÇAMBA METÁLICA - JUROS. AF_06/2014 | H | 1 | 2.42 | 2.42 | Composição auxiliar | SINAPI | 91368
| A | 91369 | CAMINHÃO BASCULANTE 6 M3. PESO BRUTO TOTAL 16.000 KG. CARGA ÚTIL MÁXIMA 13.071 KG. DISTÂNCIA ENTRE EIXOS 4.80 M. POTÊNCIA 230 CV INCLUSIVE CAÇAMBA METÁLICA - IMPOSTOS E SEGUROS. AF_06/2014 | H | 1 | 0.95 | 0.95 | Composição auxiliar | SINAPI | 91369
|  |  | Total de Serviços Auxiliares |  |  |  | 34.31
|  |  | Custo Direto Total |  |  |  | 34.31
|  |  | Taxa de BDI % |  | 24.18 |  | 8.3
|  |  | Total da Composição |  |  |  | 42.61
|  |  | Preço Unitario Adotado |  |  |  | 42.61
Item Serviço | Descrição do Serviço
|  | Insumo/Aux. | Descrição | Unidade | Coeficiente | Preço Unitário | Preço Total
72899 | TRANSPORTE DE ENTULHO COM CAMINHÃO BASCULANTE 6 M3. RODOVIA PAVIMENTADA. DMT ATE 0.5 KM |  |  | M3 | / /
Serviços Auxiliares
| A | 5811 | CAMINHÃO BASCULANTE 6 M3. PESO BRUTO TOTAL 16.000 KG. CARGA ÚTIL MÁXIMA 13.071 KG. DISTÂNCIA ENTRE EIXOS 4.80 M. POTÊNCIA 230 CV INCLUSIVE CAÇAMBA METÁLICA - CHP DIURNO. AF_06/2014 | CHP | 0.0327 | 121.54 | 3.97 | Composição auxiliar | SINAPI | 5811
|  |  | Total de Serviços Auxiliares |  |  |  | 3.97
|  |  | Custo Direto Total |  |  |  | 3.97
|  |  | Taxa de BDI % |  | 24.18 |  | 0.96
|  |  | Total da Composição |  |  |  | 4.93
|  |  | Preço Unitario Adotado |  |  |  | 4.93
Item Serviço | Descrição do Serviço
|  | Insumo/Aux. | Descrição | Unidade | Coeficiente | Preço Unitário | Preço Total
87377 | ARGAMASSA TRAÇO 1:3 (EM VOLUME DE CIMENTO E AREIA GROSSA ÚMIDA) PARA CHAPISCO CONVENCIONAL. PREPARO MANUAL. AF_08/2019 |  |  | M3 | / /
| 2 | MT0100A702 | AREIA GROSSA - POSTO JAZIDA/FORNECEDOR (RETIRADO NA JAZIDA. SEM TRANSPORTE) | M3 | 0.94 | 52.5 | 49.35 | Materiais | SINAPI | 367
| 2 | MT01012B02 | CIMENTO PORTLAND COMPOSTO CP II-32 | KG | 422.63 | 0.52 | 219.77 | Materiais | SINAPI | 1379
|  |  | Sub-Total de Material |  |  |  | 269.12
Serviços Auxiliares
| A | 88316 | SERVENTE COM ENCARGOS COMPLEMENTARES | H | 11.02 | 14.56 | 160.45 | Composição auxiliar | SINAPI | 88316
|  |  | Total de Serviços Auxiliares |  |  |  | 160.45
|  |  | Custo Direto Total |  |  |  | 429.57
|  |  | Taxa de BDI % |  | 24.18 |  | 103.87
|  |  | Total da Composição |  |  |  | 533.44
|  |  | Preço Unitario Adotado |  |  |  | 533.44
Item Serviço | Descrição do Serviço
|  | Insumo/Aux. | Descrição | Unidade | Coeficiente | Preço Unitário | Preço Total
93402 | GUINDAUTO HIDRÁULICO. CAPACIDADE MÁXIMA DE CARGA 3300 KG. MOMENTO MÁXIMO DE CARGA 5.8 TM. ALCANCE MÁXIMO HORIZONTAL 7.60 M. INCLUSIVE CAMINHÃO TOCO PBT 16.000 KG. POTÊNCIA DE 189 CV - CHP DIURNO. AF_0 |  |  | CHP | / /
Serviços Auxiliares
| A | 88286 | MOTORISTA OPERADOR DE MUNCK COM ENCARGOS COMPLEMENTARES | H | 1 | 21.15 | 21.15 | Composição auxiliar | SINAPI | 88286
| A | 93397 | GUINDAUTO HIDRÁULICO. CAPACIDADE MÁXIMA DE CARGA 3300 KG. MOMENTO MÁXIMO DE CARGA 5.8 TM. ALCANCE MÁXIMO HORIZONTAL 7.60 M. INCLUSIVE CAMINHÃO TOCO PBT 16.000 KG. POTÊNCIA DE 189 CV - DEPRECIAÇÃO. AF_ | H | 1 | 9.06 | 9.06 | Composição auxiliar | SINAPI | 93397
| A | 93398 | GUINDAUTO HIDRÁULICO. CAPACIDADE MÁXIMA DE CARGA 3300 KG. MOMENTO MÁXIMO DE CARGA 5.8 TM. ALCANCE MÁXIMO HORIZONTAL 7.60 M. INCLUSIVE CAMINHÃO TOCO PBT 16.000 KG. POTÊNCIA DE 189 CV - JUROS. AF_03/201 | H | 1 | 1.91 | 1.91 | Composição auxiliar | SINAPI | 93398
| A | 93399 | GUINDAUTO HIDRÁULICO. CAPACIDADE MÁXIMA DE CARGA 3300 KG. MOMENTO MÁXIMO DE CARGA 5.8 TM. ALCANCE MÁXIMO HORIZONTAL 7.60 M. INCLUSIVE CAMINHÃO TOCO PBT 16.000 KG. POTÊNCIA DE 189 CV ? IMPOSTOS E SEGUR | H | 1 | 0.74 | 0.74 | Composição auxiliar | SINAPI | 93399
| A | 93400 | GUINDAUTO HIDRÁULICO. CAPACIDADE MÁXIMA DE CARGA 3300 KG. MOMENTO MÁXIMO DE CARGA 5.8 TM. ALCANCE MÁXIMO HORIZONTAL 7.60 M. INCLUSIVE CAMINHÃO TOCO PBT 16.000 KG. POTÊNCIA DE 189 CV - MANUTENÇÃO. AF_0 | H | 1 | 16.98 | 16.98 | Composição auxiliar | SINAPI | 93400
| A | 93401 | GUINDAUTO HIDRÁULICO. CAPACIDADE MÁXIMA DE CARGA 3300 KG. MOMENTO MÁXIMO DE CARGA 5.8 TM. ALCANCE MÁXIMO HORIZONTAL 7.60 M. INCLUSIVE CAMINHÃO TOCO PBT 16.000 KG. POTÊNCIA DE 189 CV - MATERIAIS NA OPE | H | 1 | 97.79 | 97.79 | Composição auxiliar | SINAPI | 93401
|  |  | Total de Serviços Auxiliares |  |  |  | 147.63
|  |  | Custo Direto Total |  |  |  | 147.63
|  |  | Taxa de BDI % |  | 24.18 |  | 35.7
|  |  | Total da Composição |  |  |  | 183.33
|  |  | Preço Unitario Adotado |  |  |  | 183.33
Item Serviço | Descrição do Serviço
|  | Insumo/Aux. | Descrição | Unidade | Coeficiente | Preço Unitário | Preço Total
88286 | MOTORISTA OPERADOR DE MUNCK COM ENCARGOS COMPLEMENTARES |  |  | H | / /
| 1 | MO01035S02 | MOTORISTA OPERADOR DE CAMINHAO COM MUNCK | H | 1 | 17.42 | 17.42 | Mão de obra | SINAPI | 4096
|  |  | Sub-Total de Mão de obra |  |  |  | 17.42
| 2 | MT010SU202 | ALIMENTACAO - HORISTA (COLETADO CAIXA) | H | 1 | 1.77 | 1.77 | Materiais | SINAPI | 37370
| 2 | MT010SU302 | TRANSPORTE - HORISTA (COLETADO CAIXA) | H | 1 | 0.67 | 0.67 | Materiais | SINAPI | 37371
| 2 | MT010SU402 | EXAMES - HORISTA (COLETADO CAIXA) | H | 1 | 0.35 | 0.35 | Materiais | SINAPI | 37372
| 2 | MT010SU502 | SEGURO - HORISTA (COLETADO CAIXA) | H | 1 | 0.07 | 0.07 | Materiais | SINAPI | 37373
| 2 | MT010XJC02 | FERRAMENTAS - FAMILIA OPERADOR ESCAVADEIRA - HORISTA (ENCARGOS COMPLEMENTARES - COLETADO CAIXA) | H | 1 | 0.01 | 0.01 | Materiais | SINAPI | 43464
| 2 | MT010XK002 | EPI - FAMILIA OPERADOR ESCAVADEIRA - HORISTA (ENCARGOS COMPLEMENTARES - COLETADO CAIXA) | H | 1 | 0.66 | 0.66 | Materiais | SINAPI | 43488
|  |  | Sub-Total de Material |  |  |  | 3.53
Serviços Auxiliares
| A | 95351 | CURSO DE CAPACITAÇÃO PARA MOTORISTA OPERADOR DE MUNCK (ENCARGOS COMPLEMENTARES) - HORISTA | H | 1 | 0.2 | 0.2 | Composição auxiliar | SINAPI | 95351
|  |  | Total de Serviços Auxiliares |  |  |  | 0.2
|  |  | Custo Direto Total |  |  |  | 21.15
|  |  | Taxa de BDI % |  | 24.18 |  | 5.11
|  |  | Total da Composição |  |  |  | 26.26
|  |  | Preço Unitario Adotado |  |  |  | 26.26
Item Serviço | Descrição do Serviço
|  | Insumo/Aux. | Descrição | Unidade | Coeficiente | Preço Unitário | Preço Total
95351 | CURSO DE CAPACITAÇÃO PARA MOTORISTA OPERADOR DE MUNCK (ENCARGOS COMPLEMENTARES) - HORISTA |  |  | H | / /
| 1 | MO01035S02 | MOTORISTA OPERADOR DE CAMINHAO COM MUNCK | H | 0.0113 | 17.42 | 0.2 | Mão de obra | SINAPI | 4096
|  |  | Sub-Total de Mão de obra |  |  |  | 0.2
|  |  | Custo Direto Total |  |  |  | 0.2
|  |  | Taxa de BDI % |  | 24.18 |  | 0.05
|  |  | Total da Composição |  |  |  | 0.25
|  |  | Preço Unitario Adotado |  |  |  | 0.25
Item Serviço | Descrição do Serviço
|  | Insumo/Aux. | Descrição | Unidade | Coeficiente | Preço Unitário | Preço Total
93397 | GUINDAUTO HIDRÁULICO. CAPACIDADE MÁXIMA DE CARGA 3300 KG. MOMENTO MÁXIMO DE CARGA 5.8 TM. ALCANCE MÁXIMO HORIZONTAL 7.60 M. INCLUSIVE CAMINHÃO TOCO PBT 16.000 KG. POTÊNCIA DE 189 CV - DEPRECIAÇÃO. AF_ |  |  | H | / /
| 3 | EQ01089K02 | GUINDAUTO HIDRAULICO, CAPACIDADE MAXIMA DE CARGA 3300 KG, MOMENTO MAXIMO DE CARGA 5,8 TM , ALCANCE MAXIMO HORIZONTAL 7,60 M, PARA MONTAGEM SOBRE CHASSI DE CAMINHAO PBT MINIMO 8000 KG (INCLUI MONTAGEM | UN | 3.43e-05 | 52123.44 | 1.79 | Equipamentos | SINAPI | 10712
| 3 | EQ010T4X02 | CAMINHAO TOCO, PESO BRUTO TOTAL 16000 KG, CARGA UTIL MAXIMA DE 10685 KG, DISTANCIA ENTRE EIXOS 4,8M, POTENCIA 189 CV (INCLUI CABINE E CHASSI, NAO INCLUI CARROCERIA) | UN | 3.43e-05 | 211906.15 | 7.27 | Equipamentos | SINAPI | 37761
|  |  | Sub-Total de Equipamento / Veiculos |  |  |  | 9.06
|  |  | Custo Direto Total |  |  |  | 9.06
|  |  | Taxa de BDI % |  | 24.18 |  | 2.19
|  |  | Total da Composição |  |  |  | 11.25
|  |  | Preço Unitario Adotado |  |  |  | 11.25
Item Serviço | Descrição do Serviço
|  | Insumo/Aux. | Descrição | Unidade | Coeficiente | Preço Unitário | Preço Total
93398 | GUINDAUTO HIDRÁULICO. CAPACIDADE MÁXIMA DE CARGA 3300 KG. MOMENTO MÁXIMO DE CARGA 5.8 TM. ALCANCE MÁXIMO HORIZONTAL 7.60 M. INCLUSIVE CAMINHÃO TOCO PBT 16.000 KG. POTÊNCIA DE 189 CV - JUROS. AF_03/201 |  |  | H | / /
| 3 | EQ01089K02 | GUINDAUTO HIDRAULICO, CAPACIDADE MAXIMA DE CARGA 3300 KG, MOMENTO MAXIMO DE CARGA 5,8 TM , ALCANCE MAXIMO HORIZONTAL 7,60 M, PARA MONTAGEM SOBRE CHASSI DE CAMINHAO PBT MINIMO 8000 KG (INCLUI MONTAGEM | UN | 7.2e-06 | 52123.44 | 0.38 | Equipamentos | SINAPI | 10712
| 3 | EQ010T4X02 | CAMINHAO TOCO, PESO BRUTO TOTAL 16000 KG, CARGA UTIL MAXIMA DE 10685 KG, DISTANCIA ENTRE EIXOS 4,8M, POTENCIA 189 CV (INCLUI CABINE E CHASSI, NAO INCLUI CARROCERIA) | UN | 7.2e-06 | 211906.15 | 1.53 | Equipamentos | SINAPI | 37761
|  |  | Sub-Total de Equipamento / Veiculos |  |  |  | 1.91
|  |  | Custo Direto Total |  |  |  | 1.91
|  |  | Taxa de BDI % |  | 24.18 |  | 0.46
|  |  | Total da Composição |  |  |  | 2.37
|  |  | Preço Unitario Adotado |  |  |  | 2.37
Item Serviço | Descrição do Serviço
|  | Insumo/Aux. | Descrição | Unidade | Coeficiente | Preço Unitário | Preço Total
93399 | GUINDAUTO HIDRÁULICO. CAPACIDADE MÁXIMA DE CARGA 3300 KG. MOMENTO MÁXIMO DE CARGA 5.8 TM. ALCANCE MÁXIMO HORIZONTAL 7.60 M. INCLUSIVE CAMINHÃO TOCO PBT 16.000 KG. POTÊNCIA DE 189 CV ? IMPOSTOS E SEGUR |  |  | H | / /
| 3 | EQ01089K02 | GUINDAUTO HIDRAULICO, CAPACIDADE MAXIMA DE CARGA 3300 KG, MOMENTO MAXIMO DE CARGA 5,8 TM , ALCANCE MAXIMO HORIZONTAL 7,60 M, PARA MONTAGEM SOBRE CHASSI DE CAMINHAO PBT MINIMO 8000 KG (INCLUI MONTAGEM | UN | 2.8e-06 | 52123.44 | 0.15 | Equipamentos | SINAPI | 10712
| 3 | EQ010T4X02 | CAMINHAO TOCO, PESO BRUTO TOTAL 16000 KG, CARGA UTIL MAXIMA DE 10685 KG, DISTANCIA ENTRE EIXOS 4,8M, POTENCIA 189 CV (INCLUI CABINE E CHASSI, NAO INCLUI CARROCERIA) | UN | 2.8e-06 | 211906.15 | 0.59 | Equipamentos | SINAPI | 37761
|  |  | Sub-Total de Equipamento / Veiculos |  |  |  | 0.74
|  |  | Custo Direto Total |  |  |  | 0.74
|  |  | Taxa de BDI % |  | 24.18 |  | 0.18
|  |  | Total da Composição |  |  |  | 0.92
|  |  | Preço Unitario Adotado |  |  |  | 0.92
Item Serviço | Descrição do Serviço
|  | Insumo/Aux. | Descrição | Unidade | Coeficiente | Preço Unitário | Preço Total
93400 | GUINDAUTO HIDRÁULICO. CAPACIDADE MÁXIMA DE CARGA 3300 KG. MOMENTO MÁXIMO DE CARGA 5.8 TM. ALCANCE MÁXIMO HORIZONTAL 7.60 M. INCLUSIVE CAMINHÃO TOCO PBT 16.000 KG. POTÊNCIA DE 189 CV - MANUTENÇÃO. AF_0 |  |  | H | / /
| 3 | EQ01089K02 | GUINDAUTO HIDRAULICO, CAPACIDADE MAXIMA DE CARGA 3300 KG, MOMENTO MAXIMO DE CARGA 5,8 TM , ALCANCE MAXIMO HORIZONTAL 7,60 M, PARA MONTAGEM SOBRE CHASSI DE CAMINHAO PBT MINIMO 8000 KG (INCLUI MONTAGEM | UN | 6.43e-05 | 52123.44 | 3.35 | Equipamentos | SINAPI | 10712
| 3 | EQ010T4X02 | CAMINHAO TOCO, PESO BRUTO TOTAL 16000 KG, CARGA UTIL MAXIMA DE 10685 KG, DISTANCIA ENTRE EIXOS 4,8M, POTENCIA 189 CV (INCLUI CABINE E CHASSI, NAO INCLUI CARROCERIA) | UN | 6.43e-05 | 211906.15 | 13.63 | Equipamentos | SINAPI | 37761
|  |  | Sub-Total de Equipamento / Veiculos |  |  |  | 16.98
|  |  | Custo Direto Total |  |  |  | 16.98
|  |  | Taxa de BDI % |  | 24.18 |  | 4.11
|  |  | Total da Composição |  |  |  | 21.09
|  |  | Preço Unitario Adotado |  |  |  | 21.09
Item Serviço | Descrição do Serviço
|  | Insumo/Aux. | Descrição | Unidade | Coeficiente | Preço Unitário | Preço Total
93401 | GUINDAUTO HIDRÁULICO. CAPACIDADE MÁXIMA DE CARGA 3300 KG. MOMENTO MÁXIMO DE CARGA 5.8 TM. ALCANCE MÁXIMO HORIZONTAL 7.60 M. INCLUSIVE CAMINHÃO TOCO PBT 16.000 KG. POTÊNCIA DE 189 CV - MATERIAIS NA OPE |  |  | H | / /
| 2 | MT01039902 | OLEO DIESEL COMBUSTIVEL COMUM | L | 26.43 | 3.7 | 97.79 | Materiais | SINAPI | 4221
|  |  | Sub-Total de Material |  |  |  | 97.79
|  |  | Custo Direto Total |  |  |  | 97.79
|  |  | Taxa de BDI % |  | 24.18 |  | 23.65
|  |  | Total da Composição |  |  |  | 121.44
|  |  | Preço Unitario Adotado |  |  |  | 121.44
Item Serviço | Descrição do Serviço
|  | Insumo/Aux. | Descrição | Unidade | Coeficiente | Preço Unitário | Preço Total
94102 | LASTRO DE VALA COM PREPARO DE FUNDO. LARGURA MENOR QUE 1.5 M. COM CAMADA DE AREIA. LANÇAMENTO MANUAL. EM LOCAL COM NÍVEL BAIXO DE INTERFERÊNCIA. AF_06/2016 |  |  | M3 | / /
| 2 | MT0100AA02 | AREIA MEDIA - POSTO JAZIDA/FORNECEDOR (RETIRADO NA JAZIDA. SEM TRANSPORTE) | M3 | 1.1 | 25 | 27.5 | Materiais | SINAPI | 370
|  |  | Sub-Total de Material |  |  |  | 27.5
Serviços Auxiliares
| A | 88309 | PEDREIRO COM ENCARGOS COMPLEMENTARES | H | 2.065 | 18.82 | 38.86 | Composição auxiliar | SINAPI | 88309
| A | 88316 | SERVENTE COM ENCARGOS COMPLEMENTARES | H | 3.097 | 14.56 | 45.09 | Composição auxiliar | SINAPI | 88316
| A | 91533 | COMPACTADOR DE SOLOS DE PERCUSSÃO (SOQUETE) COM MOTOR A GASOLINA 4 TEMPOS. POTÊNCIA 4 CV - CHP DIURNO. AF_08/2015 | CHP | 0.069 | 27.1 | 1.87 | Composição auxiliar | SINAPI | 91533
| A | 91534 | COMPACTADOR DE SOLOS DE PERCUSSÃO (SOQUETE) COM MOTOR A GASOLINA 4 TEMPOS. POTÊNCIA 4 CV - CHI DIURNO. AF_08/2015 | CHI | 0.064 | 21.74 | 1.39 | Composição auxiliar | SINAPI | 91534
|  |  | Total de Serviços Auxiliares |  |  |  | 87.21
|  |  | Custo Direto Total |  |  |  | 114.71
|  |  | Taxa de BDI % |  | 24.18 |  | 27.74
|  |  | Total da Composição |  |  |  | 142.45
|  |  | Preço Unitario Adotado |  |  |  | 142.45
Item Serviço | Descrição do Serviço
|  | Insumo/Aux. | Descrição | Unidade | Coeficiente | Preço Unitário | Preço Total
94054 | ESCORAMENTO DE VALA. TIPO DESCONTÍNUO. COM PROFUNDIDADE DE 3.0 A 4.5 M. LARGURA MAIOR OU IGUAL A 1.5 E MENOR QUE 2.5 M. EM LOCAL COM NÍVEL ALTO DE INTERFERÊNCIA. AF_06/2016 |  |  | M2 | / /
| 2 | MT0103G802 | VIGA DE MADEIRA NAO APARELHADA *6 X 16* CM, MACARANDUBA, ANGELIM OU EQUIVALENTE DA REGIAO | M | 0.196 | 17.79 | 3.49 | Materiais | SINAPI | 4472
| 2 | MT0103WL02 | PREGO DE ACO POLIDO COM CABECA 18 X 27 (2 1/2 X 10) | KG | 0.023 | 12 | 0.28 | Materiais | SINAPI | 5061
| 2 | MT0104RX02 | TABUA DE MADEIRA NAO APARELHADA *2,5 X 30* CM, CEDRINHO OU EQUIVALENTE DA REGIAO | M | 0.407 | 10.28 | 4.18 | Materiais | SINAPI | 6189
| 2 | MT010GB602 | MADEIRA ROLICA TRATADA, EUCALIPTO OU EQUIVALENTE DA REGIAO, H = 2,2 M, D = 8 A 11 CM (PARA CERCA) | M | 0.145 | 6.3 | 0.91 | Materiais | SINAPI | 21138
|  |  | Sub-Total de Material |  |  |  | 8.86
Serviços Auxiliares
| A | 88262 | CARPINTEIRO DE FORMAS COM ENCARGOS COMPLEMENTARES | H | 0.617 | 18.68 | 11.53 | Composição auxiliar | SINAPI | 88262
| A | 88316 | SERVENTE COM ENCARGOS COMPLEMENTARES | H | 0.265 | 14.56 | 3.86 | Composição auxiliar | SINAPI | 88316
|  |  | Total de Serviços Auxiliares |  |  |  | 15.39
|  |  | Custo Direto Total |  |  |  | 24.25
|  |  | Taxa de BDI % |  | 24.18 |  | 5.86
|  |  | Total da Composição |  |  |  | 30.11
|  |  | Preço Unitario Adotado |  |  |  | 30.11
Item Serviço | Descrição do Serviço
|  | Insumo/Aux. | Descrição | Unidade | Coeficiente | Preço Unitário | Preço Total
M050201 | ESCAVAÇÃO MANUAL DE VALAS - ESGOTO - EM SOLO DE 1A CAT. EXECUTADA COM PROFUNDIDADE ATÉ 1.50M |  |  | M3 | / /
Serviços Auxiliares
| A | 88316 | SERVENTE COM ENCARGOS COMPLEMENTARES | H | 2.56 | 14.56 | 37.27 | Composição auxiliar | SINAPI | 88316
| A | 90776 | ENCARREGADO GERAL COM ENCARGOS COMPLEMENTARES | H | 0.21333 | 24.18 | 5.16 | Composição auxiliar | SINAPI | 90776
|  |  | Total de Serviços Auxiliares |  |  |  | 42.43
|  |  | Custo Direto Total |  |  |  | 42.43
|  |  | Taxa de BDI % |  | 24.18 |  | 10.26
|  |  | Total da Composição |  |  |  | 52.69
|  |  | Preço Unitario Adotado |  |  |  | 52.69
Item Serviço | Descrição do Serviço
|  | Insumo/Aux. | Descrição | Unidade | Coeficiente | Preço Unitário | Preço Total
M050401 | EXECUÇÃO DE ATERRO EM VALAS/ POÇOS/ CAVAS DE FUNDAÇÃO COM SOLO PROVENIENTE DAS ESCAVAÇÕES. INCLUINDO LANÇAMENTO. ESPALHAMENTO. |  |  | M3 | / /
Serviços Auxiliares
| A | 6259 | CAMINHÃO PIPA 6.000 L. PESO BRUTO TOTAL 13.000 KG. DISTÂNCIA ENTRE EIXOS 4.80 M. POTÊNCIA 189 CV INCLUSIVE TANQUE DE AÇO PARA TRANSPORTE DE ÁGUA. CAPACIDADE 6 M3 - CHP DIURNO. AF_06/2014 | CHP | 0.0125 | 147.59 | 1.84 | Composição auxiliar | SINAPI | 6259
| A | 88316 | SERVENTE COM ENCARGOS COMPLEMENTARES | H | 1.78 | 14.56 | 25.92 | Composição auxiliar | SINAPI | 88316
|  |  | Total de Serviços Auxiliares |  |  |  | 27.76
|  |  | Custo Direto Total |  |  |  | 27.76
|  |  | Taxa de BDI % |  | 24.18 |  | 6.71
|  |  | Total da Composição |  |  |  | 34.47
|  |  | Preço Unitario Adotado |  |  |  | 34.47
Item Serviço | Descrição do Serviço
|  | Insumo/Aux. | Descrição | Unidade | Coeficiente | Preço Unitário | Preço Total
6259 | CAMINHÃO PIPA 6.000 L. PESO BRUTO TOTAL 13.000 KG. DISTÂNCIA ENTRE EIXOS 4.80 M. POTÊNCIA 189 CV INCLUSIVE TANQUE DE AÇO PARA TRANSPORTE DE ÁGUA. CAPACIDADE 6 M3 - CHP DIURNO. AF_06/2014 |  |  | CHP | / /
Serviços Auxiliares
| A | 53882 | CAMINHÃO PIPA 6.000 L. PESO BRUTO TOTAL 13.000 KG. DISTÂNCIA ENTRE EIXOS 4.80 M. POTÊNCIA 189 CV INCLUSIVE TANQUE DE AÇO PARA TRANSPORTE DE ÁGUA. CAPACIDADE 6 M3 - MANUTENÇÃO. AF_06/2014 | H | 1 | 18.44 | 18.44 | Composição auxiliar | SINAPI | 53882
| A | 5747 | CAMINHÃO PIPA 6.000 L. PESO BRUTO TOTAL 13.000 KG. DISTÂNCIA ENTRE EIXOS 4.80 M. POTÊNCIA 189 CV INCLUSIVE TANQUE DE AÇO PARA TRANSPORTE DE ÁGUA. CAPACIDADE 6 M3 - MATERIAIS NA OPERAÇÃO. AF_06/2014 | H | 1 | 97.79 | 97.79 | Composição auxiliar | SINAPI | 5747
| A | 88282 | MOTORISTA DE CAMINHÃO COM ENCARGOS COMPLEMENTARES | H | 1 | 18.67 | 18.67 | Composição auxiliar | SINAPI | 88282
| A | 91359 | CAMINHÃO PIPA 6.000 L. PESO BRUTO TOTAL 13.000 KG. DISTÂNCIA ENTRE EIXOS 4.80 M. POTÊNCIA 189 CV INCLUSIVE TANQUE DE AÇO PARA TRANSPORTE DE ÁGUA. CAPACIDADE 6 M3 - DEPRECIAÇÃO. AF_06/2014 | H | 1 | 9.83 | 9.83 | Composição auxiliar | SINAPI | 91359
| A | 91360 | CAMINHÃO PIPA 6.000 L. PESO BRUTO TOTAL 13.000 KG. DISTÂNCIA ENTRE EIXOS 4.80 M. POTÊNCIA 189 CV INCLUSIVE TANQUE DE AÇO PARA TRANSPORTE DE ÁGUA. CAPACIDADE 6 M3 - JUROS. AF_06/2014 | H | 1 | 2.06 | 2.06 | Composição auxiliar | SINAPI | 91360
| A | 91361 | CAMINHÃO PIPA 6.000 L. PESO BRUTO TOTAL 13.000 KG. DISTÂNCIA ENTRE EIXOS 4.80 M. POTÊNCIA 189 CV INCLUSIVE TANQUE DE AÇO PARA TRANSPORTE DE ÁGUA. CAPACIDADE 6 M3 - IMPOSTOS E SEGUROS. AF_06/2014 | H | 1 | 0.8 | 0.8 | Composição auxiliar | SINAPI | 91361
|  |  | Total de Serviços Auxiliares |  |  |  | 147.59
|  |  | Custo Direto Total |  |  |  | 147.59
|  |  | Taxa de BDI % |  | 24.18 |  | 35.69
|  |  | Total da Composição |  |  |  | 183.28
|  |  | Preço Unitario Adotado |  |  |  | 183.28
Item Serviço | Descrição do Serviço
|  | Insumo/Aux. | Descrição | Unidade | Coeficiente | Preço Unitário | Preço Total
53882 | CAMINHÃO PIPA 6.000 L. PESO BRUTO TOTAL 13.000 KG. DISTÂNCIA ENTRE EIXOS 4.80 M. POTÊNCIA 189 CV INCLUSIVE TANQUE DE AÇO PARA TRANSPORTE DE ÁGUA. CAPACIDADE 6 M3 - MANUTENÇÃO. AF_06/2014 |  |  | H | / /
| 3 | EQ010T4A02 | TANQUE DE ACO PARA TRANSPORTE DE AGUA COM CAPACIDADE DE 6 M3 (INCLUI MONTAGEM, NAO INCLUI CAMINHAO) | UN | 6.43e-05 | 45894.65 | 2.95 | Equipamentos | SINAPI | 37738
| 3 | EQ010T4H02 | CAMINHAO TOCO, PESO BRUTO TOTAL 13000 KG, CARGA UTIL MAXIMA 7925 KG, DISTANCIA ENTRE EIXOS 4,80 M, POTENCIA 189 CV (INCLUI CABINE E CHASSI, NAO INCLUI CARROCERIA) | UN | 6.43e-05 | 240871.75 | 15.49 | Equipamentos | SINAPI | 37745
|  |  | Sub-Total de Equipamento / Veiculos |  |  |  | 18.44
|  |  | Custo Direto Total |  |  |  | 18.44
|  |  | Taxa de BDI % |  | 24.18 |  | 4.46
|  |  | Total da Composição |  |  |  | 22.9
|  |  | Preço Unitario Adotado |  |  |  | 22.9
Item Serviço | Descrição do Serviço
|  | Insumo/Aux. | Descrição | Unidade | Coeficiente | Preço Unitário | Preço Total
5747 | CAMINHÃO PIPA 6.000 L. PESO BRUTO TOTAL 13.000 KG. DISTÂNCIA ENTRE EIXOS 4.80 M. POTÊNCIA 189 CV INCLUSIVE TANQUE DE AÇO PARA TRANSPORTE DE ÁGUA. CAPACIDADE 6 M3 - MATERIAIS NA OPERAÇÃO. AF_06/2014 |  |  | H | / /
| 2 | MT01039902 | OLEO DIESEL COMBUSTIVEL COMUM | L | 26.43 | 3.7 | 97.79 | Materiais | SINAPI | 4221
|  |  | Sub-Total de Material |  |  |  | 97.79
|  |  | Custo Direto Total |  |  |  | 97.79
|  |  | Taxa de BDI % |  | 24.18 |  | 23.65
|  |  | Total da Composição |  |  |  | 121.44
|  |  | Preço Unitario Adotado |  |  |  | 121.44
Item Serviço | Descrição do Serviço
|  | Insumo/Aux. | Descrição | Unidade | Coeficiente | Preço Unitário | Preço Total
91359 | CAMINHÃO PIPA 6.000 L. PESO BRUTO TOTAL 13.000 KG. DISTÂNCIA ENTRE EIXOS 4.80 M. POTÊNCIA 189 CV INCLUSIVE TANQUE DE AÇO PARA TRANSPORTE DE ÁGUA. CAPACIDADE 6 M3 - DEPRECIAÇÃO. AF_06/2014 |  |  | H | / /
| 3 | EQ010T4A02 | TANQUE DE ACO PARA TRANSPORTE DE AGUA COM CAPACIDADE DE 6 M3 (INCLUI MONTAGEM, NAO INCLUI CAMINHAO) | UN | 3.43e-05 | 45894.65 | 1.57 | Equipamentos | SINAPI | 37738
| 3 | EQ010T4H02 | CAMINHAO TOCO, PESO BRUTO TOTAL 13000 KG, CARGA UTIL MAXIMA 7925 KG, DISTANCIA ENTRE EIXOS 4,80 M, POTENCIA 189 CV (INCLUI CABINE E CHASSI, NAO INCLUI CARROCERIA) | UN | 3.43e-05 | 240871.75 | 8.26 | Equipamentos | SINAPI | 37745
|  |  | Sub-Total de Equipamento / Veiculos |  |  |  | 9.83
|  |  | Custo Direto Total |  |  |  | 9.83
|  |  | Taxa de BDI % |  | 24.18 |  | 2.38
|  |  | Total da Composição |  |  |  | 12.21
|  |  | Preço Unitario Adotado |  |  |  | 12.21
Item Serviço | Descrição do Serviço
|  | Insumo/Aux. | Descrição | Unidade | Coeficiente | Preço Unitário | Preço Total
91360 | CAMINHÃO PIPA 6.000 L. PESO BRUTO TOTAL 13.000 KG. DISTÂNCIA ENTRE EIXOS 4.80 M. POTÊNCIA 189 CV INCLUSIVE TANQUE DE AÇO PARA TRANSPORTE DE ÁGUA. CAPACIDADE 6 M3 - JUROS. AF_06/2014 |  |  | H | / /
| 3 | EQ010T4A02 | TANQUE DE ACO PARA TRANSPORTE DE AGUA COM CAPACIDADE DE 6 M3 (INCLUI MONTAGEM, NAO INCLUI CAMINHAO) | UN | 7.2e-06 | 45894.65 | 0.33 | Equipamentos | SINAPI | 37738
| 3 | EQ010T4H02 | CAMINHAO TOCO, PESO BRUTO TOTAL 13000 KG, CARGA UTIL MAXIMA 7925 KG, DISTANCIA ENTRE EIXOS 4,80 M, POTENCIA 189 CV (INCLUI CABINE E CHASSI, NAO INCLUI CARROCERIA) | UN | 7.2e-06 | 240871.75 | 1.73 | Equipamentos | SINAPI | 37745
|  |  | Sub-Total de Equipamento / Veiculos |  |  |  | 2.06
|  |  | Custo Direto Total |  |  |  | 2.06
|  |  | Taxa de BDI % |  | 24.18 |  | 0.5
|  |  | Total da Composição |  |  |  | 2.56
|  |  | Preço Unitario Adotado |  |  |  | 2.56
Item Serviço | Descrição do Serviço
|  | Insumo/Aux. | Descrição | Unidade | Coeficiente | Preço Unitário | Preço Total
91361 | CAMINHÃO PIPA 6.000 L. PESO BRUTO TOTAL 13.000 KG. DISTÂNCIA ENTRE EIXOS 4.80 M. POTÊNCIA 189 CV INCLUSIVE TANQUE DE AÇO PARA TRANSPORTE DE ÁGUA. CAPACIDADE 6 M3 - IMPOSTOS E SEGUROS. AF_06/2014 |  |  | H | / /
| 3 | EQ010T4A02 | TANQUE DE ACO PARA TRANSPORTE DE AGUA COM CAPACIDADE DE 6 M3 (INCLUI MONTAGEM, NAO INCLUI CAMINHAO) | UN | 2.8e-06 | 45894.65 | 0.13 | Equipamentos | SINAPI | 37738
| 3 | EQ010T4H02 | CAMINHAO TOCO, PESO BRUTO TOTAL 13000 KG, CARGA UTIL MAXIMA 7925 KG, DISTANCIA ENTRE EIXOS 4,80 M, POTENCIA 189 CV (INCLUI CABINE E CHASSI, NAO INCLUI CARROCERIA) | UN | 2.8e-06 | 240871.75 | 0.67 | Equipamentos | SINAPI | 37745
|  |  | Sub-Total de Equipamento / Veiculos |  |  |  | 0.8
|  |  | Custo Direto Total |  |  |  | 0.8
|  |  | Taxa de BDI % |  | 24.18 |  | 0.19
|  |  | Total da Composição |  |  |  | 0.99
|  |  | Preço Unitario Adotado |  |  |  | 0.99
Item Serviço | Descrição do Serviço
|  | Insumo/Aux. | Descrição | Unidade | Coeficiente | Preço Unitário | Preço Total
M050501 | EXECUÇÃO DE ENVOLTÓRIA OU BERÇO DE SILTE ARENOSO EM VALAS. INCLUINDO LANÇAMENTO. ESPALHAMENTO E COMPACTAÇÃO COM SOQUETE |  |  | M3 | / /
| 2 | MT01001N05 | SILTE ARENOSO | M3 | 1.197 | 65.5 | 78.4 | Materiais | CAEMA-MA | 59
|  |  | Sub-Total de Material |  |  |  | 78.4
Serviços Auxiliares
| A | 6259 | CAMINHÃO PIPA 6.000 L. PESO BRUTO TOTAL 13.000 KG. DISTÂNCIA ENTRE EIXOS 4.80 M. POTÊNCIA 189 CV INCLUSIVE TANQUE DE AÇO PARA TRANSPORTE DE ÁGUA. CAPACIDADE 6 M3 - CHP DIURNO. AF_06/2014 | CHP | 0.0125 | 147.59 | 1.84 | Composição auxiliar | SINAPI | 6259
| A | 88316 | SERVENTE COM ENCARGOS COMPLEMENTARES | H | 1.78 | 14.56 | 25.92 | Composição auxiliar | SINAPI | 88316
|  |  | Total de Serviços Auxiliares |  |  |  | 27.76
|  |  | Custo Direto Total |  |  |  | 106.16
|  |  | Taxa de BDI % |  | 24.18 |  | 25.67
|  |  | Total da Composição |  |  |  | 131.83
|  |  | Preço Unitario Adotado |  |  |  | 131.83
Item Serviço | Descrição do Serviço
|  | Insumo/Aux. | Descrição | Unidade | Coeficiente | Preço Unitário | Preço Total
M060116 | CARGA MANUAL DE SOLO EM CAMINHÃO BASCULANTE INCLUINDO DESCARGA |  |  | M3 | / /
Serviços Auxiliares
| A | 67826 | CAMINHÃO BASCULANTE 6 M3 TOCO. PESO BRUTO TOTAL 16.000 KG. CARGA ÚTIL MÁXIMA 11.130 KG. DISTÂNCIA ENTRE EIXOS 5.36 M. POTÊNCIA 185 CV. INCLUSIVE CAÇAMBA METÁLICA - CHP DIURNO. AF_06/2014 | CHP | 0.2 | 107.51 | 21.5 | Composição auxiliar | SINAPI | 67826
| A | 88316 | SERVENTE COM ENCARGOS COMPLEMENTARES | H | 0.6 | 14.56 | 8.74 | Composição auxiliar | SINAPI | 88316
|  |  | Total de Serviços Auxiliares |  |  |  | 30.24
|  |  | Custo Direto Total |  |  |  | 30.24
|  |  | Taxa de BDI % |  | 24.18 |  | 7.31
|  |  | Total da Composição |  |  |  | 37.55
|  |  | Preço Unitario Adotado |  |  |  | 37.55
Item Serviço | Descrição do Serviço
|  | Insumo/Aux. | Descrição | Unidade | Coeficiente | Preço Unitário | Preço Total
M060143 | ESPALHAMENTO MANUAL DE SOLO OU ENTULHO EM BOTA-FORA |  |  | M3 | / /
Serviços Auxiliares
| A | 88316 | SERVENTE COM ENCARGOS COMPLEMENTARES | H | 1.5 | 14.56 | 21.84 | Composição auxiliar | SINAPI | 88316
|  |  | Total de Serviços Auxiliares |  |  |  | 21.84
|  |  | Custo Direto Total |  |  |  | 21.84
|  |  | Taxa de BDI % |  | 24.18 |  | 5.28
|  |  | Total da Composição |  |  |  | 27.12
|  |  | Preço Unitario Adotado |  |  |  | 27.12
Item Serviço | Descrição do Serviço
|  | Insumo/Aux. | Descrição | Unidade | Coeficiente | Preço Unitário | Preço Total
M060204 | MOMENTO DE TRANSPORTE DE SOLO. EM CAMINHÃO BASCULANTE - DMT 5KM |  |  | M3XKM | / /
Serviços Auxiliares
| A | 67826 | CAMINHÃO BASCULANTE 6 M3 TOCO. PESO BRUTO TOTAL 16.000 KG. CARGA ÚTIL MÁXIMA 11.130 KG. DISTÂNCIA ENTRE EIXOS 5.36 M. POTÊNCIA 185 CV. INCLUSIVE CAÇAMBA METÁLICA - CHP DIURNO. AF_06/2014 | CHP | 0.0058 | 107.51 | 0.62 | Composição auxiliar | SINAPI | 67826
|  |  | Total de Serviços Auxiliares |  |  |  | 0.62
|  |  | Custo Direto Total |  |  |  | 0.62
|  |  | Taxa de BDI % |  | 24.18 |  | 0.15
|  |  | Total da Composição |  |  |  | 0.77
|  |  | Preço Unitario Adotado |  |  |  | 0.77
Item Serviço | Descrição do Serviço
|  | Insumo/Aux. | Descrição | Unidade | Coeficiente | Preço Unitário | Preço Total
M120401 | ASSENTAMENTO DE TUBOS EM PVC RÍGIDO PB JE- ESGOTO - DN 100 MM |  |  | M | / /
Serviços Auxiliares
| A | 88248 | AUXILIAR DE ENCANADOR OU BOMBEIRO HIDRÁULICO COM ENCARGOS COMPLEMENTARES | H | 0.11 | 14.17 | 1.56 | Composição auxiliar | SINAPI | 88248
| A | 88267 | ENCANADOR OU BOMBEIRO HIDRÁULICO COM ENCARGOS COMPLEMENTARES | H | 0.11 | 18.4 | 2.02 | Composição auxiliar | SINAPI | 88267
|  |  | Total de Serviços Auxiliares |  |  |  | 3.58
|  |  | Custo Direto Total |  |  |  | 3.58
|  |  | Taxa de BDI % |  | 24.18 |  | 0.87
|  |  | Total da Composição |  |  |  | 4.45
|  |  | Preço Unitario Adotado |  |  |  | 4.45
Item Serviço | Descrição do Serviço
|  | Insumo/Aux. | Descrição | Unidade | Coeficiente | Preço Unitário | Preço Total
C0170 | ARGAMASSA DE CIMENTO E AREIA S/PEN. TRAÇO 1:3 |  |  | M3 | / /
| 2 | MT0100AA02 | AREIA MEDIA - POSTO JAZIDA/FORNECEDOR (RETIRADO NA JAZIDA. SEM TRANSPORTE) | M3 | 1.216 | 25 | 30.4 | Materiais | SINAPI | 370
| 2 | MT01012B02 | CIMENTO PORTLAND COMPOSTO CP II-32 | KG | 486 | 0.52 | 252.72 | Materiais | SINAPI | 1379
|  |  | Sub-Total de Material |  |  |  | 283.12
Serviços Auxiliares
| A | 88316 | SERVENTE COM ENCARGOS COMPLEMENTARES | H | 10 | 14.56 | 145.6 | Composição auxiliar | SINAPI | 88316
|  |  | Total de Serviços Auxiliares |  |  |  | 145.6
|  |  | Custo Direto Total |  |  |  | 428.72
|  |  | Taxa de BDI % |  | 24.18 |  | 103.66
|  |  | Total da Composição |  |  |  | 532.38
|  |  | Preço Unitario Adotado |  |  |  | 532.38
Item Serviço | Descrição do Serviço
|  | Insumo/Aux. | Descrição | Unidade | Coeficiente | Preço Unitário | Preço Total
C0218 | ARMADURA CA-60 MÉDIA D= 6.4 A 9.5MM |  |  | KG | / /
| 2 | MT010X8402 | ACO CA-60. 8.0 MM OU 9.5 MM. VERGALHAO | KG | 1.15 | 4.89 | 5.62 | Materiais | SINAPI | 43060
| 2 | MT010XA402 | ARAME RECOZIDO 16 BWG. D = 1.65 MM (0.016 KG/M) OU 18 BWG. D = 1.25 MM (0.01 KG/M) | KG | 0.02 | 12.47 | 0.25 | Materiais | SINAPI | 43132
|  |  | Sub-Total de Material |  |  |  | 5.87
Serviços Auxiliares
| A | 88238 | AJUDANTE DE ARMADOR COM ENCARGOS COMPLEMENTARES | H | 0.08 | 14.36 | 1.15 | Composição auxiliar | SINAPI | 88238
| A | 88245 | ARMADOR COM ENCARGOS COMPLEMENTARES | H | 0.08 | 18.72 | 1.5 | Composição auxiliar | SINAPI | 88245
|  |  | Total de Serviços Auxiliares |  |  |  | 2.65
|  |  | Custo Direto Total |  |  |  | 8.52
|  |  | Taxa de BDI % |  | 24.18 |  | 2.06
|  |  | Total da Composição |  |  |  | 10.58
|  |  | Preço Unitario Adotado |  |  |  | 10.58
Item Serviço | Descrição do Serviço
|  | Insumo/Aux. | Descrição | Unidade | Coeficiente | Preço Unitário | Preço Total
C0838 | CONCRETO P/VIBR.. FCK 10 MPA COM AGREGADO ADQUIRIDO |  |  | M3 | / /
| 3 | EQ0100IY03 | BETONEIRA ELÉTRICA 580L (CHP) | H | 0.714 | 21.6837 | 15.48 | Equipamentos | SEINFRA-CE | I0682
|  |  | Sub-Total de Equipamento / Veiculos |  |  |  | 15.48
| 2 | MT0100AA02 | AREIA MEDIA - POSTO JAZIDA/FORNECEDOR (RETIRADO NA JAZIDA. SEM TRANSPORTE) | M3 | 0.9197 | 25 | 22.99 | Materiais | SINAPI | 370
| 2 | MT01012B02 | CIMENTO PORTLAND COMPOSTO CP II-32 | KG | 254 | 0.52 | 132.08 | Materiais | SINAPI | 1379
| 2 | MT0103N402 | PEDRA BRITADA N. 0. OU PEDRISCO (4.8 A 9.5 MM) POSTO PEDREIRA/FORNECEDOR. SEM FRETE | M3 | 0.836 | 79.47 | 66.44 | Materiais | SINAPI | 4720
|  |  | Sub-Total de Material |  |  |  | 221.51
Serviços Auxiliares
| A | 88316 | SERVENTE COM ENCARGOS COMPLEMENTARES | H | 6 | 14.56 | 87.36 | Composição auxiliar | SINAPI | 88316
|  |  | Total de Serviços Auxiliares |  |  |  | 87.36
|  |  | Custo Direto Total |  |  |  | 324.35
|  |  | Taxa de BDI % |  | 24.18 |  | 78.43
|  |  | Total da Composição |  |  |  | 402.78
|  |  | Preço Unitario Adotado |  |  |  | 402.78
Item Serviço | Descrição do Serviço
|  | Insumo/Aux. | Descrição | Unidade | Coeficiente | Preço Unitário | Preço Total
C0840 | CONCRETO P/VIBR.. FCK 15 MPA COM AGREGADO ADQUIRIDO |  |  | M3 | / /
| 3 | EQ0100IY03 | BETONEIRA ELÉTRICA 580L (CHP) | H | 0.714 | 21.6837 | 15.48 | Equipamentos | SEINFRA-CE | I0682
|  |  | Sub-Total de Equipamento / Veiculos |  |  |  | 15.48
| 2 | MT0100AA02 | AREIA MEDIA - POSTO JAZIDA/FORNECEDOR (RETIRADO NA JAZIDA. SEM TRANSPORTE) | M3 | 0.8872 | 25 | 22.18 | Materiais | SINAPI | 370
| 2 | MT01012B02 | CIMENTO PORTLAND COMPOSTO CP II-32 | KG | 294 | 0.52 | 152.88 | Materiais | SINAPI | 1379
| 2 | MT0103N402 | PEDRA BRITADA N. 0. OU PEDRISCO (4.8 A 9.5 MM) POSTO PEDREIRA/FORNECEDOR. SEM FRETE | M3 | 0.836 | 79.47 | 66.44 | Materiais | SINAPI | 4720
|  |  | Sub-Total de Material |  |  |  | 241.5
Serviços Auxiliares
| A | 88316 | SERVENTE COM ENCARGOS COMPLEMENTARES | H | 6 | 14.56 | 87.36 | Composição auxiliar | SINAPI | 88316
|  |  | Total de Serviços Auxiliares |  |  |  | 87.36
|  |  | Custo Direto Total |  |  |  | 344.34
|  |  | Taxa de BDI % |  | 24.18 |  | 83.26
|  |  | Total da Composição |  |  |  | 427.6
|  |  | Preço Unitario Adotado |  |  |  | 427.6
Item Serviço | Descrição do Serviço
|  | Insumo/Aux. | Descrição | Unidade | Coeficiente | Preço Unitário | Preço Total
C1400 | FORMA DE TÁBUAS DE 1" DE 3A. P/FUNDAÇÕES UTIL. 5 X |  |  | M2 | / /
| 2 | MT0101FA03 | SARRAFO DE 1"X4" | M | 0.5 | 4.74 | 2.37 | Materiais | SEINFRA-CE | I1846
| 2 | MT0101H803 | TABUA DE 1" DE 3A. - L = 30cm | M | 1 | 8.07 | 8.07 | Materiais | SEINFRA-CE | I1916
| 2 | MT01022S02 | DESMOLDANTE PROTETOR PARA FORMAS DE MADEIRA. DE BASE OLEOSA EMULSIONADA EM AGUA | L | 0.4 | 6.13 | 2.45 | Materiais | SINAPI | 2692
| 2 | MT0103WL02 | PREGO DE ACO POLIDO COM CABECA 18 X 27 (2 1/2 X 10) | KG | 0.15 | 12 | 1.8 | Materiais | SINAPI | 5061
|  |  | Sub-Total de Material |  |  |  | 14.69
Serviços Auxiliares
| A | 88239 | AJUDANTE DE CARPINTEIRO COM ENCARGOS COMPLEMENTARES | H | 1.3 | 15.64 | 20.33 | Composição auxiliar | SINAPI | 88239
| A | 88262 | CARPINTEIRO DE FORMAS COM ENCARGOS COMPLEMENTARES | H | 1.3 | 18.68 | 24.28 | Composição auxiliar | SINAPI | 88262
|  |  | Total de Serviços Auxiliares |  |  |  | 44.61
|  |  | Custo Direto Total |  |  |  | 59.3
|  |  | Taxa de BDI % |  | 24.18 |  | 14.34
|  |  | Total da Composição |  |  |  | 73.64
|  |  | Preço Unitario Adotado |  |  |  | 73.64
Item Serviço | Descrição do Serviço
|  | Insumo/Aux. | Descrição | Unidade | Coeficiente | Preço Unitário | Preço Total
88258 | CADASTRISTA DE REDES DE AGUA E ESGOTO COM ENCARGOS COMPLEMENTARES |  |  | H | / /
| 1 | MO0101TE02 | LEITURISTA OU CADASTRISTA DE REDES DE AGUA E ESGOTO | H | 1 | 10.38 | 10.38 | Mão de obra | SINAPI | 2354
|  |  | Sub-Total de Mão de obra |  |  |  | 10.38
| 2 | MT010SU402 | EXAMES - HORISTA (COLETADO CAIXA) | H | 1 | 0.35 | 0.35 | Materiais | SINAPI | 37372
| 2 | MT010SU502 | SEGURO - HORISTA (COLETADO CAIXA) | H | 1 | 0.07 | 0.07 | Materiais | SINAPI | 37373
| 2 | MT010XJ602 | FERRAMENTAS - FAMILIA ALMOXARIFE - HORISTA (ENCARGOS COMPLEMENTARES - COLETADO CAIXA) | H | 1 | 0.04 | 0.04 | Materiais | SINAPI | 43458
| 2 | MT010XJU02 | EPI - FAMILIA ALMOXARIFE - HORISTA (ENCARGOS COMPLEMENTARES - COLETADO CAIXA) | H | 1 | 0.61 | 0.61 | Materiais | SINAPI | 43482
|  |  | Sub-Total de Material |  |  |  | 1.07
Serviços Auxiliares
| A | 95326 | CURSO DE CAPACITAÇÃO PARA CADASTRISTA DE REDES DE AGUA E ESGOTO (ENCARGOS COMPLEMENTARES) - HORISTA | H | 1 | 0.04 | 0.04 | Composição auxiliar | SINAPI | 95326
|  |  | Total de Serviços Auxiliares |  |  |  | 0.04
|  |  | Custo Direto Total |  |  |  | 11.49
|  |  | Taxa de BDI % |  | 24.18 |  | 2.78
|  |  | Total da Composição |  |  |  | 14.27
|  |  | Preço Unitario Adotado |  |  |  | 14.27
Item Serviço | Descrição do Serviço
|  | Insumo/Aux. | Descrição | Unidade | Coeficiente | Preço Unitário | Preço Total
95326 | CURSO DE CAPACITAÇÃO PARA CADASTRISTA DE REDES DE AGUA E ESGOTO (ENCARGOS COMPLEMENTARES) - HORISTA |  |  | H | / /
| 1 | MO0101TE02 | LEITURISTA OU CADASTRISTA DE REDES DE AGUA E ESGOTO | H | 0.0035 | 10.38 | 0.04 | Mão de obra | SINAPI | 2354
|  |  | Sub-Total de Mão de obra |  |  |  | 0.04
|  |  | Custo Direto Total |  |  |  | 0.04
|  |  | Taxa de BDI % |  | 24.18 |  | 0.01
|  |  | Total da Composição |  |  |  | 0.05
|  |  | Preço Unitario Adotado |  |  |  | 0.05
Item Serviço | Descrição do Serviço
|  | Insumo/Aux. | Descrição | Unidade | Coeficiente | Preço Unitário | Preço Total
88260 | CALCETEIRO COM ENCARGOS COMPLEMENTARES |  |  | H | / /
| 1 | MO0103O702 | CALCETEIRO | H | 1 | 14.29 | 14.29 | Mão de obra | SINAPI | 4759
|  |  | Sub-Total de Mão de obra |  |  |  | 14.29
| 2 | MT010SU202 | ALIMENTACAO - HORISTA (COLETADO CAIXA) | H | 1 | 1.77 | 1.77 | Materiais | SINAPI | 37370
| 2 | MT010SU302 | TRANSPORTE - HORISTA (COLETADO CAIXA) | H | 1 | 0.67 | 0.67 | Materiais | SINAPI | 37371
| 2 | MT010SU402 | EXAMES - HORISTA (COLETADO CAIXA) | H | 1 | 0.35 | 0.35 | Materiais | SINAPI | 37372
| 2 | MT010SU502 | SEGURO - HORISTA (COLETADO CAIXA) | H | 1 | 0.07 | 0.07 | Materiais | SINAPI | 37373
| 2 | MT010XJD02 | FERRAMENTAS - FAMILIA PEDREIRO - HORISTA (ENCARGOS COMPLEMENTARES - COLETADO CAIXA) | H | 1 | 0.5 | 0.5 | Materiais | SINAPI | 43465
| 2 | MT010XK102 | EPI - FAMILIA PEDREIRO - HORISTA (ENCARGOS COMPLEMENTARES - COLETADO CAIXA) | H | 1 | 0.96 | 0.96 | Materiais | SINAPI | 43489
|  |  | Sub-Total de Material |  |  |  | 4.32
Serviços Auxiliares
| A | 95328 | CURSO DE CAPACITAÇÃO PARA CALCETEIRO (ENCARGOS COMPLEMENTARES) - HORISTA | H | 1 | 0.11 | 0.11 | Composição auxiliar | SINAPI | 95328
|  |  | Total de Serviços Auxiliares |  |  |  | 0.11
|  |  | Custo Direto Total |  |  |  | 18.72
|  |  | Taxa de BDI % |  | 24.18 |  | 4.53
|  |  | Total da Composição |  |  |  | 23.25
|  |  | Preço Unitario Adotado |  |  |  | 23.25
Item Serviço | Descrição do Serviço
|  | Insumo/Aux. | Descrição | Unidade | Coeficiente | Preço Unitário | Preço Total
95328 | CURSO DE CAPACITAÇÃO PARA CALCETEIRO (ENCARGOS COMPLEMENTARES) - HORISTA |  |  | H | / /
| 1 | MO0103O702 | CALCETEIRO | H | 0.0079 | 14.29 | 0.11 | Mão de obra | SINAPI | 4759
|  |  | Sub-Total de Mão de obra |  |  |  | 0.11
|  |  | Custo Direto Total |  |  |  | 0.11
|  |  | Taxa de BDI % |  | 24.18 |  | 0.03
|  |  | Total da Composição |  |  |  | 0.14
|  |  | Preço Unitario Adotado |  |  |  | 0.14
Item Serviço | Descrição do Serviço
|  | Insumo/Aux. | Descrição | Unidade | Coeficiente | Preço Unitário | Preço Total
5851 | TRATOR DE ESTEIRAS. POTÊNCIA 150 HP. PESO OPERACIONAL 16.7 T. COM RODA MOTRIZ ELEVADA E LÂMINA 3.18 M3 - CHP DIURNO. AF_06/2014 |  |  | CHP | / /
Serviços Auxiliares
| A | 53810 | TRATOR DE ESTEIRAS. POTÊNCIA 150 HP. PESO OPERACIONAL 16.7 T. COM RODA MOTRIZ ELEVADA E LÂMINA 3.18 M3 - MANUTENÇÃO. AF_06/2014 | H | 1 | 44.48 | 44.48 | Composição auxiliar | SINAPI | 53810
| A | 5721 | TRATOR DE ESTEIRAS. POTÊNCIA 150 HP. PESO OPERACIONAL 16.7 T. COM RODA MOTRIZ ELEVADA E LÂMINA 3.18 M3 - MATERIAIS NA OPERAÇÃO. AF_06/2014 | H | 1 | 57.98 | 57.98 | Composição auxiliar | SINAPI | 5721
| A | 88324 | TRATORISTA COM ENCARGOS COMPLEMENTARES | H | 1 | 22.89 | 22.89 | Composição auxiliar | SINAPI | 88324
| A | 89009 | TRATOR DE ESTEIRAS. POTÊNCIA 150 HP. PESO OPERACIONAL 16.7 T. COM RODA MOTRIZ ELEVADA E LÂMINA 3.18 M3 - DEPRECIAÇÃO. AF_06/2014 | H | 1 | 24.88 | 24.88 | Composição auxiliar | SINAPI | 89009
| A | 89010 | TRATOR DE ESTEIRAS. POTÊNCIA 150 HP. PESO OPERACIONAL 16.7 T. COM RODA MOTRIZ ELEVADA E LÂMINA 3.18 M3 - JUROS. AF_06/2014 | H | 1 | 5.6 | 5.6 | Composição auxiliar | SINAPI | 89010
|  |  | Total de Serviços Auxiliares |  |  |  | 155.83
|  |  | Custo Direto Total |  |  |  | 155.83
|  |  | Taxa de BDI % |  | 24.18 |  | 37.68
|  |  | Total da Composição |  |  |  | 193.51
|  |  | Preço Unitario Adotado |  |  |  | 193.51
Item Serviço | Descrição do Serviço
|  | Insumo/Aux. | Descrição | Unidade | Coeficiente | Preço Unitário | Preço Total
53810 | TRATOR DE ESTEIRAS. POTÊNCIA 150 HP. PESO OPERACIONAL 16.7 T. COM RODA MOTRIZ ELEVADA E LÂMINA 3.18 M3 - MANUTENÇÃO. AF_06/2014 |  |  | H | / /
| 3 | EQ0105VS02 | TRATOR DE ESTEIRAS, POTENCIA DE 150 HP, PESO OPERACIONAL DE 16,7 T, COM RODA MOTRIZ ELEVADA E LAMINA COM CONTATO DE 3,18M3 | UN | 5.56e-05 | 800000 | 44.48 | Equipamentos | SINAPI | 7624
|  |  | Sub-Total de Equipamento / Veiculos |  |  |  | 44.48
|  |  | Custo Direto Total |  |  |  | 44.48
|  |  | Taxa de BDI % |  | 24.18 |  | 10.76
|  |  | Total da Composição |  |  |  | 55.24
|  |  | Preço Unitario Adotado |  |  |  | 55.24
Item Serviço | Descrição do Serviço
|  | Insumo/Aux. | Descrição | Unidade | Coeficiente | Preço Unitário | Preço Total
5721 | TRATOR DE ESTEIRAS. POTÊNCIA 150 HP. PESO OPERACIONAL 16.7 T. COM RODA MOTRIZ ELEVADA E LÂMINA 3.18 M3 - MATERIAIS NA OPERAÇÃO. AF_06/2014 |  |  | H | / /
| 2 | MT01039902 | OLEO DIESEL COMBUSTIVEL COMUM | L | 15.67 | 3.7 | 57.98 | Materiais | SINAPI | 4221
|  |  | Sub-Total de Material |  |  |  | 57.98
|  |  | Custo Direto Total |  |  |  | 57.98
|  |  | Taxa de BDI % |  | 24.18 |  | 14.02
|  |  | Total da Composição |  |  |  | 72
|  |  | Preço Unitario Adotado |  |  |  | 72
Item Serviço | Descrição do Serviço
|  | Insumo/Aux. | Descrição | Unidade | Coeficiente | Preço Unitário | Preço Total
88324 | TRATORISTA COM ENCARGOS COMPLEMENTARES |  |  | H | / /
| 1 | MO01039P02 | OPERADOR DE TRATOR - EXCLUSIVE AGROPECUARIA | H | 1 | 19.21 | 19.21 | Mão de obra | SINAPI | 4237
|  |  | Sub-Total de Mão de obra |  |  |  | 19.21
| 2 | MT010SU202 | ALIMENTACAO - HORISTA (COLETADO CAIXA) | H | 1 | 1.77 | 1.77 | Materiais | SINAPI | 37370
| 2 | MT010SU302 | TRANSPORTE - HORISTA (COLETADO CAIXA) | H | 1 | 0.67 | 0.67 | Materiais | SINAPI | 37371
| 2 | MT010SU402 | EXAMES - HORISTA (COLETADO CAIXA) | H | 1 | 0.35 | 0.35 | Materiais | SINAPI | 37372
| 2 | MT010SU502 | SEGURO - HORISTA (COLETADO CAIXA) | H | 1 | 0.07 | 0.07 | Materiais | SINAPI | 37373
| 2 | MT010XJC02 | FERRAMENTAS - FAMILIA OPERADOR ESCAVADEIRA - HORISTA (ENCARGOS COMPLEMENTARES - COLETADO CAIXA) | H | 1 | 0.01 | 0.01 | Materiais | SINAPI | 43464
| 2 | MT010XK002 | EPI - FAMILIA OPERADOR ESCAVADEIRA - HORISTA (ENCARGOS COMPLEMENTARES - COLETADO CAIXA) | H | 1 | 0.66 | 0.66 | Materiais | SINAPI | 43488
|  |  | Sub-Total de Material |  |  |  | 3.53
Serviços Auxiliares
| A | 95386 | CURSO DE CAPACITAÇÃO PARA TRATORISTA (ENCARGOS COMPLEMENTARES) - HORISTA | H | 1 | 0.15 | 0.15 | Composição auxiliar | SINAPI | 95386
|  |  | Total de Serviços Auxiliares |  |  |  | 0.15
|  |  | Custo Direto Total |  |  |  | 22.89
|  |  | Taxa de BDI % |  | 24.18 |  | 5.53
|  |  | Total da Composição |  |  |  | 28.42
|  |  | Preço Unitario Adotado |  |  |  | 28.42
Item Serviço | Descrição do Serviço
|  | Insumo/Aux. | Descrição | Unidade | Coeficiente | Preço Unitário | Preço Total
95386 | CURSO DE CAPACITAÇÃO PARA TRATORISTA (ENCARGOS COMPLEMENTARES) - HORISTA |  |  | H | / /
| 1 | MO01039P02 | OPERADOR DE TRATOR - EXCLUSIVE AGROPECUARIA | H | 0.0079 | 19.21 | 0.15 | Mão de obra | SINAPI | 4237
|  |  | Sub-Total de Mão de obra |  |  |  | 0.15
|  |  | Custo Direto Total |  |  |  | 0.15
|  |  | Taxa de BDI % |  | 24.18 |  | 0.04
|  |  | Total da Composição |  |  |  | 0.19
|  |  | Preço Unitario Adotado |  |  |  | 0.19
Item Serviço | Descrição do Serviço
|  | Insumo/Aux. | Descrição | Unidade | Coeficiente | Preço Unitário | Preço Total
89009 | TRATOR DE ESTEIRAS. POTÊNCIA 150 HP. PESO OPERACIONAL 16.7 T. COM RODA MOTRIZ ELEVADA E LÂMINA 3.18 M3 - DEPRECIAÇÃO. AF_06/2014 |  |  | H | / /
| 3 | EQ0105VS02 | TRATOR DE ESTEIRAS, POTENCIA DE 150 HP, PESO OPERACIONAL DE 16,7 T, COM RODA MOTRIZ ELEVADA E LAMINA COM CONTATO DE 3,18M3 | UN | 3.11e-05 | 800000 | 24.88 | Equipamentos | SINAPI | 7624
|  |  | Sub-Total de Equipamento / Veiculos |  |  |  | 24.88
|  |  | Custo Direto Total |  |  |  | 24.88
|  |  | Taxa de BDI % |  | 24.18 |  | 6.02
|  |  | Total da Composição |  |  |  | 30.9
|  |  | Preço Unitario Adotado |  |  |  | 30.9
Item Serviço | Descrição do Serviço
|  | Insumo/Aux. | Descrição | Unidade | Coeficiente | Preço Unitário | Preço Total
89010 | TRATOR DE ESTEIRAS. POTÊNCIA 150 HP. PESO OPERACIONAL 16.7 T. COM RODA MOTRIZ ELEVADA E LÂMINA 3.18 M3 - JUROS. AF_06/2014 |  |  | H | / /
| 3 | EQ0105VS02 | TRATOR DE ESTEIRAS, POTENCIA DE 150 HP, PESO OPERACIONAL DE 16,7 T, COM RODA MOTRIZ ELEVADA E LAMINA COM CONTATO DE 3,18M3 | UN | 7e-06 | 800000 | 5.6 | Equipamentos | SINAPI | 7624
|  |  | Sub-Total de Equipamento / Veiculos |  |  |  | 5.6
|  |  | Custo Direto Total |  |  |  | 5.6
|  |  | Taxa de BDI % |  | 24.18 |  | 1.35
|  |  | Total da Composição |  |  |  | 6.95
|  |  | Preço Unitario Adotado |  |  |  | 6.95
Item Serviço | Descrição do Serviço
|  | Insumo/Aux. | Descrição | Unidade | Coeficiente | Preço Unitário | Preço Total
5847 | TRATOR DE ESTEIRAS. POTÊNCIA 170 HP. PESO OPERACIONAL 19 T. CAÇAMBA 5.2 M3 - CHP DIURNO. AF_06/2014 |  |  | CHP | / /
Serviços Auxiliares
| A | 53806 | TRATOR DE ESTEIRAS. POTÊNCIA 170 HP. PESO OPERACIONAL 19 T. CAÇAMBA 5.2 M3 - MANUTENÇÃO. AF_06/2014 | H | 1 | 44.21 | 44.21 | Composição auxiliar | SINAPI | 53806
| A | 5718 | TRATOR DE ESTEIRAS. POTÊNCIA 170 HP. PESO OPERACIONAL 19 T. CAÇAMBA 5.2 M3 - MATERIAIS NA OPERAÇÃO. AF_06/2014 | H | 1 | 65.71 | 65.71 | Composição auxiliar | SINAPI | 5718
| A | 88324 | TRATORISTA COM ENCARGOS COMPLEMENTARES | H | 1 | 22.89 | 22.89 | Composição auxiliar | SINAPI | 88324
| A | 89017 | TRATOR DE ESTEIRAS. POTÊNCIA 170 HP. PESO OPERACIONAL 19 T. CAÇAMBA 5.2 M3 - DEPRECIAÇÃO. AF_06/2014 | H | 1 | 24.73 | 24.73 | Composição auxiliar | SINAPI | 89017
| A | 89018 | TRATOR DE ESTEIRAS. POTÊNCIA 170 HP. PESO OPERACIONAL 19 T. CAÇAMBA 5.2 M3 - JUROS. AF_06/2014 | H | 1 | 5.57 | 5.57 | Composição auxiliar | SINAPI | 89018
|  |  | Total de Serviços Auxiliares |  |  |  | 163.11
|  |  | Custo Direto Total |  |  |  | 163.11
|  |  | Taxa de BDI % |  | 24.18 |  | 39.44
|  |  | Total da Composição |  |  |  | 202.55
|  |  | Preço Unitario Adotado |  |  |  | 202.55
Item Serviço | Descrição do Serviço
|  | Insumo/Aux. | Descrição | Unidade | Coeficiente | Preço Unitário | Preço Total
53806 | TRATOR DE ESTEIRAS. POTÊNCIA 170 HP. PESO OPERACIONAL 19 T. CAÇAMBA 5.2 M3 - MANUTENÇÃO. AF_06/2014 |  |  | H | / /
| 3 | EQ0105VT02 | TRATOR DE ESTEIRAS, POTENCIA DE 170 HP, PESO OPERACIONAL DE 19 T, COM LAMINA COM CAPACIDADE DE 5,2 M3 | UN | 5.56e-05 | 795106.96 | 44.21 | Equipamentos | SINAPI | 7625
|  |  | Sub-Total de Equipamento / Veiculos |  |  |  | 44.21
|  |  | Custo Direto Total |  |  |  | 44.21
|  |  | Taxa de BDI % |  | 24.18 |  | 10.69
|  |  | Total da Composição |  |  |  | 54.9
|  |  | Preço Unitario Adotado |  |  |  | 54.9
Item Serviço | Descrição do Serviço
|  | Insumo/Aux. | Descrição | Unidade | Coeficiente | Preço Unitário | Preço Total
5718 | TRATOR DE ESTEIRAS. POTÊNCIA 170 HP. PESO OPERACIONAL 19 T. CAÇAMBA 5.2 M3 - MATERIAIS NA OPERAÇÃO. AF_06/2014 |  |  | H | / /
| 2 | MT01039902 | OLEO DIESEL COMBUSTIVEL COMUM | L | 17.76 | 3.7 | 65.71 | Materiais | SINAPI | 4221
|  |  | Sub-Total de Material |  |  |  | 65.71
|  |  | Custo Direto Total |  |  |  | 65.71
|  |  | Taxa de BDI % |  | 24.18 |  | 15.89
|  |  | Total da Composição |  |  |  | 81.6
|  |  | Preço Unitario Adotado |  |  |  | 81.6
Item Serviço | Descrição do Serviço
|  | Insumo/Aux. | Descrição | Unidade | Coeficiente | Preço Unitário | Preço Total
89017 | TRATOR DE ESTEIRAS. POTÊNCIA 170 HP. PESO OPERACIONAL 19 T. CAÇAMBA 5.2 M3 - DEPRECIAÇÃO. AF_06/2014 |  |  | H | / /
| 3 | EQ0105VT02 | TRATOR DE ESTEIRAS, POTENCIA DE 170 HP, PESO OPERACIONAL DE 19 T, COM LAMINA COM CAPACIDADE DE 5,2 M3 | UN | 3.11e-05 | 795106.96 | 24.73 | Equipamentos | SINAPI | 7625
|  |  | Sub-Total de Equipamento / Veiculos |  |  |  | 24.73
|  |  | Custo Direto Total |  |  |  | 24.73
|  |  | Taxa de BDI % |  | 24.18 |  | 5.98
|  |  | Total da Composição |  |  |  | 30.71
|  |  | Preço Unitario Adotado |  |  |  | 30.71
Item Serviço | Descrição do Serviço
|  | Insumo/Aux. | Descrição | Unidade | Coeficiente | Preço Unitário | Preço Total
89018 | TRATOR DE ESTEIRAS. POTÊNCIA 170 HP. PESO OPERACIONAL 19 T. CAÇAMBA 5.2 M3 - JUROS. AF_06/2014 |  |  | H | / /
| 3 | EQ0105VT02 | TRATOR DE ESTEIRAS, POTENCIA DE 170 HP, PESO OPERACIONAL DE 19 T, COM LAMINA COM CAPACIDADE DE 5,2 M3 | UN | 7e-06 | 795106.96 | 5.57 | Equipamentos | SINAPI | 7625
|  |  | Sub-Total de Equipamento / Veiculos |  |  |  | 5.57
|  |  | Custo Direto Total |  |  |  | 5.57
|  |  | Taxa de BDI % |  | 24.18 |  | 1.35
|  |  | Total da Composição |  |  |  | 6.92
|  |  | Preço Unitario Adotado |  |  |  | 6.92
Item Serviço | Descrição do Serviço
|  | Insumo/Aux. | Descrição | Unidade | Coeficiente | Preço Unitário | Preço Total
M505212 | BOTA FORA ENTULHO (CARGA E DESCARGA/ MOM.TRANSPORTE 3KM./ SEM ESPALHAMENTO) |  |  | M3 | / /
Serviços Auxiliares
| A | M060107 | CARGA E DESCARGA MECANIZADA DE ENTULHO | M3 | 1 | 2.69 | 2.69 | Composição auxiliar | CAEMA-MA | M060107
| A | M060207 | MOMENTO DE TRANSPORTE DE ENTULHO. EM CAMINHÃO BASCULANTE - DMT 5KM | M3XKM | 3 | 0.62 | 1.86 | Composição auxiliar | CAEMA-MA | M060207
|  |  | Total de Serviços Auxiliares |  |  |  | 4.55
|  |  | Custo Direto Total |  |  |  | 4.55
|  |  | Taxa de BDI % |  | 24.18 |  | 1.1
|  |  | Total da Composição |  |  |  | 5.65
|  |  | Preço Unitario Adotado |  |  |  | 5.65
Item Serviço | Descrição do Serviço
|  | Insumo/Aux. | Descrição | Unidade | Coeficiente | Preço Unitário | Preço Total
M060107 | CARGA E DESCARGA MECANIZADA DE ENTULHO |  |  | M3 | / /
Serviços Auxiliares
| A | 5940 | PÁ CARREGADEIRA SOBRE RODAS. POTÊNCIA LÍQUIDA 128 HP. CAPACIDADE DA CAÇAMBA 1.7 A 2.8 M3. PESO OPERACIONAL 11632 KG - CHP DIURNO. AF_06/2014 | CHP | 0.0104 | 121.77 | 1.27 | Composição auxiliar | SINAPI | 5940
| A | 67826 | CAMINHÃO BASCULANTE 6 M3 TOCO. PESO BRUTO TOTAL 16.000 KG. CARGA ÚTIL MÁXIMA 11.130 KG. DISTÂNCIA ENTRE EIXOS 5.36 M. POTÊNCIA 185 CV. INCLUSIVE CAÇAMBA METÁLICA - CHP DIURNO. AF_06/2014 | CHP | 0.0104 | 107.51 | 1.12 | Composição auxiliar | SINAPI | 67826
| A | 88316 | SERVENTE COM ENCARGOS COMPLEMENTARES | H | 0.0208 | 14.56 | 0.3 | Composição auxiliar | SINAPI | 88316
|  |  | Total de Serviços Auxiliares |  |  |  | 2.69
|  |  | Custo Direto Total |  |  |  | 2.69
|  |  | Taxa de BDI % |  | 24.18 |  | 0.65
|  |  | Total da Composição |  |  |  | 3.34
|  |  | Preço Unitario Adotado |  |  |  | 3.34
Item Serviço | Descrição do Serviço
|  | Insumo/Aux. | Descrição | Unidade | Coeficiente | Preço Unitário | Preço Total
M060207 | MOMENTO DE TRANSPORTE DE ENTULHO. EM CAMINHÃO BASCULANTE - DMT 5KM |  |  | M3XKM | / /
Serviços Auxiliares
| A | 67826 | CAMINHÃO BASCULANTE 6 M3 TOCO. PESO BRUTO TOTAL 16.000 KG. CARGA ÚTIL MÁXIMA 11.130 KG. DISTÂNCIA ENTRE EIXOS 5.36 M. POTÊNCIA 185 CV. INCLUSIVE CAÇAMBA METÁLICA - CHP DIURNO. AF_06/2014 | CHP | 0.0058 | 107.51 | 0.62 | Composição auxiliar | SINAPI | 67826
|  |  | Total de Serviços Auxiliares |  |  |  | 0.62
|  |  | Custo Direto Total |  |  |  | 0.62
|  |  | Taxa de BDI % |  | 24.18 |  | 0.15
|  |  | Total da Composição |  |  |  | 0.77
|  |  | Preço Unitario Adotado |  |  |  | 0.77
Item Serviço | Descrição do Serviço
|  | Insumo/Aux. | Descrição | Unidade | Coeficiente | Preço Unitário | Preço Total
88441 | JARDINEIRO COM ENCARGOS COMPLEMENTARES |  |  | H | / /
| 1 | MO010K1802 | JARDINEIRO | H | 1 | 13.83 | 13.83 | Mão de obra | SINAPI | 25964
|  |  | Sub-Total de Mão de obra |  |  |  | 13.83
| 2 | MT010SU202 | ALIMENTACAO - HORISTA (COLETADO CAIXA) | H | 1 | 1.77 | 1.77 | Materiais | SINAPI | 37370
| 2 | MT010SU302 | TRANSPORTE - HORISTA (COLETADO CAIXA) | H | 1 | 0.67 | 0.67 | Materiais | SINAPI | 37371
| 2 | MT010SU402 | EXAMES - HORISTA (COLETADO CAIXA) | H | 1 | 0.35 | 0.35 | Materiais | SINAPI | 37372
| 2 | MT010SU502 | SEGURO - HORISTA (COLETADO CAIXA) | H | 1 | 0.07 | 0.07 | Materiais | SINAPI | 37373
| 2 | MT010XJD02 | FERRAMENTAS - FAMILIA PEDREIRO - HORISTA (ENCARGOS COMPLEMENTARES - COLETADO CAIXA) | H | 1 | 0.5 | 0.5 | Materiais | SINAPI | 43465
| 2 | MT010XK102 | EPI - FAMILIA PEDREIRO - HORISTA (ENCARGOS COMPLEMENTARES - COLETADO CAIXA) | H | 1 | 0.96 | 0.96 | Materiais | SINAPI | 43489
|  |  | Sub-Total de Material |  |  |  | 4.32
Serviços Auxiliares
| A | 95390 | CURSO DE CAPACITAÇÃO PARA JARDINEIRO (ENCARGOS COMPLEMENTARES) - HORISTA | H | 1 | 0.05 | 0.05 | Composição auxiliar | SINAPI | 95390
|  |  | Total de Serviços Auxiliares |  |  |  | 0.05
|  |  | Custo Direto Total |  |  |  | 18.2
|  |  | Taxa de BDI % |  | 24.18 |  | 4.4
|  |  | Total da Composição |  |  |  | 22.6
|  |  | Preço Unitario Adotado |  |  |  | 22.6
Item Serviço | Descrição do Serviço
|  | Insumo/Aux. | Descrição | Unidade | Coeficiente | Preço Unitário | Preço Total
95390 | CURSO DE CAPACITAÇÃO PARA JARDINEIRO (ENCARGOS COMPLEMENTARES) - HORISTA |  |  | H | / /
| 1 | MO010K1802 | JARDINEIRO | H | 0.0035 | 13.83 | 0.05 | Mão de obra | SINAPI | 25964
|  |  | Sub-Total de Mão de obra |  |  |  | 0.05
|  |  | Custo Direto Total |  |  |  | 0.05
|  |  | Taxa de BDI % |  | 24.18 |  | 0.01
|  |  | Total da Composição |  |  |  | 0.06
|  |  | Preço Unitario Adotado |  |  |  | 0.06
Item Serviço | Descrição do Serviço
|  | Insumo/Aux. | Descrição | Unidade | Coeficiente | Preço Unitário | Preço Total
89031 | TRATOR DE ESTEIRAS. POTÊNCIA 100 HP. PESO OPERACIONAL 9.4 T. COM LÂMINA 2.19 M3 - CHI DIURNO. AF_06/2014 |  |  | CHI | / /
Serviços Auxiliares
| A | 88324 | TRATORISTA COM ENCARGOS COMPLEMENTARES | H | 1 | 22.89 | 22.89 | Composição auxiliar | SINAPI | 88324
| A | 89029 | TRATOR DE ESTEIRAS. POTÊNCIA 100 HP. PESO OPERACIONAL 9.4 T. COM LÂMINA 2.19 M3 - DEPRECIAÇÃO. AF_06/2014 | H | 1 | 19.19 | 19.19 | Composição auxiliar | SINAPI | 89029
| A | 89030 | TRATOR DE ESTEIRAS. POTÊNCIA 100 HP. PESO OPERACIONAL 9.4 T. COM LÂMINA 2.19 M3 - JUROS. AF_06/2014 | H | 1 | 4.32 | 4.32 | Composição auxiliar | SINAPI | 89030
|  |  | Total de Serviços Auxiliares |  |  |  | 46.4
|  |  | Custo Direto Total |  |  |  | 46.4
|  |  | Taxa de BDI % |  | 24.18 |  | 11.22
|  |  | Total da Composição |  |  |  | 57.62
|  |  | Preço Unitario Adotado |  |  |  | 57.62
Item Serviço | Descrição do Serviço
|  | Insumo/Aux. | Descrição | Unidade | Coeficiente | Preço Unitário | Preço Total
89029 | TRATOR DE ESTEIRAS. POTÊNCIA 100 HP. PESO OPERACIONAL 9.4 T. COM LÂMINA 2.19 M3 - DEPRECIAÇÃO. AF_06/2014 |  |  | H | / /
| 3 | EQ0105VQ02 | TRATOR DE ESTEIRAS, POTENCIA DE 100 HP, PESO OPERACIONAL DE 9,4 T, COM LAMINA COM CAPACIDADE DE 2,19 M3 | UN | 3.11e-05 | 617096 | 19.19 | Equipamentos | SINAPI | 7622
|  |  | Sub-Total de Equipamento / Veiculos |  |  |  | 19.19
|  |  | Custo Direto Total |  |  |  | 19.19
|  |  | Taxa de BDI % |  | 24.18 |  | 4.64
|  |  | Total da Composição |  |  |  | 23.83
|  |  | Preço Unitario Adotado |  |  |  | 23.83
Item Serviço | Descrição do Serviço
|  | Insumo/Aux. | Descrição | Unidade | Coeficiente | Preço Unitário | Preço Total
89030 | TRATOR DE ESTEIRAS. POTÊNCIA 100 HP. PESO OPERACIONAL 9.4 T. COM LÂMINA 2.19 M3 - JUROS. AF_06/2014 |  |  | H | / /
| 3 | EQ0105VQ02 | TRATOR DE ESTEIRAS, POTENCIA DE 100 HP, PESO OPERACIONAL DE 9,4 T, COM LAMINA COM CAPACIDADE DE 2,19 M3 | UN | 7e-06 | 617096 | 4.32 | Equipamentos | SINAPI | 7622
|  |  | Sub-Total de Equipamento / Veiculos |  |  |  | 4.32
|  |  | Custo Direto Total |  |  |  | 4.32
|  |  | Taxa de BDI % |  | 24.18 |  | 1.04
|  |  | Total da Composição |  |  |  | 5.36
|  |  | Preço Unitario Adotado |  |  |  | 5.36
Item Serviço | Descrição do Serviço
|  | Insumo/Aux. | Descrição | Unidade | Coeficiente | Preço Unitário | Preço Total
89032 | TRATOR DE ESTEIRAS. POTÊNCIA 100 HP. PESO OPERACIONAL 9.4 T. COM LÂMINA 2.19 M3 - CHP DIURNO. AF_06/2014 |  |  | CHP | / /
Serviços Auxiliares
| A | 53817 | TRATOR DE ESTEIRAS. POTÊNCIA 100 HP. PESO OPERACIONAL 9.4 T. COM LÂMINA 2.19 M3 - MATERIAIS NA OPERAÇÃO. AF_06/2014 | H | 1 | 38.63 | 38.63 | Composição auxiliar | SINAPI | 53817
| A | 5724 | TRATOR DE ESTEIRAS. POTÊNCIA 100 HP. PESO OPERACIONAL 9.4 T. COM LÂMINA 2.19 M3 - MANUTENÇÃO. AF_06/2014 | H | 1 | 34.31 | 34.31 | Composição auxiliar | SINAPI | 5724
| A | 88324 | TRATORISTA COM ENCARGOS COMPLEMENTARES | H | 1 | 22.89 | 22.89 | Composição auxiliar | SINAPI | 88324
| A | 89029 | TRATOR DE ESTEIRAS. POTÊNCIA 100 HP. PESO OPERACIONAL 9.4 T. COM LÂMINA 2.19 M3 - DEPRECIAÇÃO. AF_06/2014 | H | 1 | 19.19 | 19.19 | Composição auxiliar | SINAPI | 89029
| A | 89030 | TRATOR DE ESTEIRAS. POTÊNCIA 100 HP. PESO OPERACIONAL 9.4 T. COM LÂMINA 2.19 M3 - JUROS. AF_06/2014 | H | 1 | 4.32 | 4.32 | Composição auxiliar | SINAPI | 89030
|  |  | Total de Serviços Auxiliares |  |  |  | 119.34
|  |  | Custo Direto Total |  |  |  | 119.34
|  |  | Taxa de BDI % |  | 24.18 |  | 28.86
|  |  | Total da Composição |  |  |  | 148.2
|  |  | Preço Unitario Adotado |  |  |  | 148.2
Item Serviço | Descrição do Serviço
|  | Insumo/Aux. | Descrição | Unidade | Coeficiente | Preço Unitário | Preço Total
53817 | TRATOR DE ESTEIRAS. POTÊNCIA 100 HP. PESO OPERACIONAL 9.4 T. COM LÂMINA 2.19 M3 - MATERIAIS NA OPERAÇÃO. AF_06/2014 |  |  | H | / /
| 2 | MT01039902 | OLEO DIESEL COMBUSTIVEL COMUM | L | 10.44 | 3.7 | 38.63 | Materiais | SINAPI | 4221
|  |  | Sub-Total de Material |  |  |  | 38.63
|  |  | Custo Direto Total |  |  |  | 38.63
|  |  | Taxa de BDI % |  | 24.18 |  | 9.34
|  |  | Total da Composição |  |  |  | 47.97
|  |  | Preço Unitario Adotado |  |  |  | 47.97
Item Serviço | Descrição do Serviço
|  | Insumo/Aux. | Descrição | Unidade | Coeficiente | Preço Unitário | Preço Total
5724 | TRATOR DE ESTEIRAS. POTÊNCIA 100 HP. PESO OPERACIONAL 9.4 T. COM LÂMINA 2.19 M3 - MANUTENÇÃO. AF_06/2014 |  |  | H | / /
| 3 | EQ0105VQ02 | TRATOR DE ESTEIRAS, POTENCIA DE 100 HP, PESO OPERACIONAL DE 9,4 T, COM LAMINA COM CAPACIDADE DE 2,19 M3 | UN | 5.56e-05 | 617096 | 34.31 | Equipamentos | SINAPI | 7622
|  |  | Sub-Total de Equipamento / Veiculos |  |  |  | 34.31
|  |  | Custo Direto Total |  |  |  | 34.31
|  |  | Taxa de BDI % |  | 24.18 |  | 8.3
|  |  | Total da Composição |  |  |  | 42.61
|  |  | Preço Unitario Adotado |  |  |  | 42.61
Item Serviço | Descrição do Serviço
|  | Insumo/Aux. | Descrição | Unidade | Coeficiente | Preço Unitário | Preço Total
88907 | ESCAVADEIRA HIDRÁULICA SOBRE ESTEIRAS. CAÇAMBA 1.20 M3. PESO OPERACIONAL 21 T. POTÊNCIA BRUTA 155 HP - CHP DIURNO. AF_06/2014 |  |  | CHP | / /
Serviços Auxiliares
| A | 88294 | OPERADOR DE ESCAVADEIRA COM ENCARGOS COMPLEMENTARES | H | 1 | 22.05 | 22.05 | Composição auxiliar | SINAPI | 88294
| A | 88900 | ESCAVADEIRA HIDRÁULICA SOBRE ESTEIRAS. CAÇAMBA 1.20 M3. PESO OPERACIONAL 21 T. POTÊNCIA BRUTA 155 HP - DEPRECIAÇÃO. AF_06/2014 | H | 1 | 28.66 | 28.66 | Composição auxiliar | SINAPI | 88900
| A | 88902 | ESCAVADEIRA HIDRÁULICA SOBRE ESTEIRAS. CAÇAMBA 1.20 M3. PESO OPERACIONAL 21 T. POTÊNCIA BRUTA 155 HP - JUROS. AF_06/2014 | H | 1 | 3.89 | 3.89 | Composição auxiliar | SINAPI | 88902
| A | 88903 | ESCAVADEIRA HIDRÁULICA SOBRE ESTEIRAS. CAÇAMBA 1.20 M3. PESO OPERACIONAL 21 T. POTÊNCIA BRUTA 155 HP - MANUTENÇÃO. AF_06/2014 | H | 1 | 35.82 | 35.82 | Composição auxiliar | SINAPI | 88903
| A | 88904 | ESCAVADEIRA HIDRÁULICA SOBRE ESTEIRAS. CAÇAMBA 1.20 M3. PESO OPERACIONAL 21 T. POTÊNCIA BRUTA 155 HP - MATERIAIS NA OPERAÇÃO. AF_06/2014 | H | 1 | 55.61 | 55.61 | Composição auxiliar | SINAPI | 88904
|  |  | Total de Serviços Auxiliares |  |  |  | 146.03
|  |  | Custo Direto Total |  |  |  | 146.03
|  |  | Taxa de BDI % |  | 24.18 |  | 35.31
|  |  | Total da Composição |  |  |  | 181.34
|  |  | Preço Unitario Adotado |  |  |  | 181.34
Item Serviço | Descrição do Serviço
|  | Insumo/Aux. | Descrição | Unidade | Coeficiente | Preço Unitário | Preço Total
88900 | ESCAVADEIRA HIDRÁULICA SOBRE ESTEIRAS. CAÇAMBA 1.20 M3. PESO OPERACIONAL 21 T. POTÊNCIA BRUTA 155 HP - DEPRECIAÇÃO. AF_06/2014 |  |  | H | / /
| 3 | EQ010B7H02 | ESCAVADEIRA HIDRAULICA SOBRE ESTEIRAS COM CACAMBA DE 1,20 M3, PESO OPERACIONAL 21 T, POTENCIA BRUTA 155 HP | UN | 5.6e-05 | 511750 | 28.66 | Equipamentos | SINAPI | 14525
|  |  | Sub-Total de Equipamento / Veiculos |  |  |  | 28.66
|  |  | Custo Direto Total |  |  |  | 28.66
|  |  | Taxa de BDI % |  | 24.18 |  | 6.93
|  |  | Total da Composição |  |  |  | 35.59
|  |  | Preço Unitario Adotado |  |  |  | 35.59
Item Serviço | Descrição do Serviço
|  | Insumo/Aux. | Descrição | Unidade | Coeficiente | Preço Unitário | Preço Total
88902 | ESCAVADEIRA HIDRÁULICA SOBRE ESTEIRAS. CAÇAMBA 1.20 M3. PESO OPERACIONAL 21 T. POTÊNCIA BRUTA 155 HP - JUROS. AF_06/2014 |  |  | H | / /
| 3 | EQ010B7H02 | ESCAVADEIRA HIDRAULICA SOBRE ESTEIRAS COM CACAMBA DE 1,20 M3, PESO OPERACIONAL 21 T, POTENCIA BRUTA 155 HP | UN | 7.6e-06 | 511750 | 3.89 | Equipamentos | SINAPI | 14525
|  |  | Sub-Total de Equipamento / Veiculos |  |  |  | 3.89
|  |  | Custo Direto Total |  |  |  | 3.89
|  |  | Taxa de BDI % |  | 24.18 |  | 0.94
|  |  | Total da Composição |  |  |  | 4.83
|  |  | Preço Unitario Adotado |  |  |  | 4.83
Item Serviço | Descrição do Serviço
|  | Insumo/Aux. | Descrição | Unidade | Coeficiente | Preço Unitário | Preço Total
88903 | ESCAVADEIRA HIDRÁULICA SOBRE ESTEIRAS. CAÇAMBA 1.20 M3. PESO OPERACIONAL 21 T. POTÊNCIA BRUTA 155 HP - MANUTENÇÃO. AF_06/2014 |  |  | H | / /
| 3 | EQ010B7H02 | ESCAVADEIRA HIDRAULICA SOBRE ESTEIRAS COM CACAMBA DE 1,20 M3, PESO OPERACIONAL 21 T, POTENCIA BRUTA 155 HP | UN | 7e-05 | 511750 | 35.82 | Equipamentos | SINAPI | 14525
|  |  | Sub-Total de Equipamento / Veiculos |  |  |  | 35.82
|  |  | Custo Direto Total |  |  |  | 35.82
|  |  | Taxa de BDI % |  | 24.18 |  | 8.66
|  |  | Total da Composição |  |  |  | 44.48
|  |  | Preço Unitario Adotado |  |  |  | 44.48
Item Serviço | Descrição do Serviço
|  | Insumo/Aux. | Descrição | Unidade | Coeficiente | Preço Unitário | Preço Total
88904 | ESCAVADEIRA HIDRÁULICA SOBRE ESTEIRAS. CAÇAMBA 1.20 M3. PESO OPERACIONAL 21 T. POTÊNCIA BRUTA 155 HP - MATERIAIS NA OPERAÇÃO. AF_06/2014 |  |  | H | / /
| 2 | MT01039902 | OLEO DIESEL COMBUSTIVEL COMUM | L | 15.03 | 3.7 | 55.61 | Materiais | SINAPI | 4221
|  |  | Sub-Total de Material |  |  |  | 55.61
|  |  | Custo Direto Total |  |  |  | 55.61
|  |  | Taxa de BDI % |  | 24.18 |  | 13.45
|  |  | Total da Composição |  |  |  | 69.06
|  |  | Preço Unitario Adotado |  |  |  | 69.06
Item Serviço | Descrição do Serviço
|  | Insumo/Aux. | Descrição | Unidade | Coeficiente | Preço Unitário | Preço Total
88908 | ESCAVADEIRA HIDRÁULICA SOBRE ESTEIRAS. CAÇAMBA 1.20 M3. PESO OPERACIONAL 21 T. POTÊNCIA BRUTA 155 HP - CHI DIURNO. AF_06/2014 |  |  | CHI | / /
Serviços Auxiliares
| A | 88294 | OPERADOR DE ESCAVADEIRA COM ENCARGOS COMPLEMENTARES | H | 1 | 22.05 | 22.05 | Composição auxiliar | SINAPI | 88294
| A | 88900 | ESCAVADEIRA HIDRÁULICA SOBRE ESTEIRAS. CAÇAMBA 1.20 M3. PESO OPERACIONAL 21 T. POTÊNCIA BRUTA 155 HP - DEPRECIAÇÃO. AF_06/2014 | H | 1 | 28.66 | 28.66 | Composição auxiliar | SINAPI | 88900
| A | 88902 | ESCAVADEIRA HIDRÁULICA SOBRE ESTEIRAS. CAÇAMBA 1.20 M3. PESO OPERACIONAL 21 T. POTÊNCIA BRUTA 155 HP - JUROS. AF_06/2014 | H | 1 | 3.89 | 3.89 | Composição auxiliar | SINAPI | 88902
|  |  | Total de Serviços Auxiliares |  |  |  | 54.6
|  |  | Custo Direto Total |  |  |  | 54.6
|  |  | Taxa de BDI % |  | 24.18 |  | 13.2
|  |  | Total da Composição |  |  |  | 67.8
|  |  | Preço Unitario Adotado |  |  |  | 67.8
Item Serviço | Descrição do Serviço
|  | Insumo/Aux. | Descrição | Unidade | Coeficiente | Preço Unitário | Preço Total
95258 | MARTELO DEMOLIDOR PNEUMÁTICO MANUAL. 32 KG - CHP DIURNO. AF_09/2016 |  |  | CHP | / /
Serviços Auxiliares
| A | 88298 | OPERADOR DE MARTELETE OU MARTELETEIRO COM ENCARGOS COMPLEMENTARES | H | 1 | 19.37 | 19.37 | Composição auxiliar | SINAPI | 88298
| A | 95255 | MARTELO DEMOLIDOR PNEUMÁTICO MANUAL. 32 KG - DEPRECIAÇÃO. AF_09/2016 | H | 1 | 0.99 | 0.99 | Composição auxiliar | SINAPI | 95255
| A | 95256 | MARTELO DEMOLIDOR PNEUMÁTICO MANUAL. 32 KG - JUROS. AF_09/2016 | H | 1 | 0.12 | 0.12 | Composição auxiliar | SINAPI | 95256
| A | 95257 | MARTELO DEMOLIDOR PNEUMÁTICO MANUAL. 32 KG - MANUTENÇÃO. AF_09/2016 | H | 1 | 1.23 | 1.23 | Composição auxiliar | SINAPI | 95257
|  |  | Total de Serviços Auxiliares |  |  |  | 21.71
|  |  | Custo Direto Total |  |  |  | 21.71
|  |  | Taxa de BDI % |  | 24.18 |  | 5.25
|  |  | Total da Composição |  |  |  | 26.96
|  |  | Preço Unitario Adotado |  |  |  | 26.96
Item Serviço | Descrição do Serviço
|  | Insumo/Aux. | Descrição | Unidade | Coeficiente | Preço Unitário | Preço Total
95255 | MARTELO DEMOLIDOR PNEUMÁTICO MANUAL. 32 KG - DEPRECIAÇÃO. AF_09/2016 |  |  | H | / /
| 3 | EQ0108YO02 | MARTELO DEMOLIDOR PNEUMATICO MANUAL, PADRAO, PESO DE 32 KG | UN | 6.4e-05 | 15399.57 | 0.99 | Equipamentos | SINAPI | 11616
|  |  | Sub-Total de Equipamento / Veiculos |  |  |  | 0.99
|  |  | Custo Direto Total |  |  |  | 0.99
|  |  | Taxa de BDI % |  | 24.18 |  | 0.24
|  |  | Total da Composição |  |  |  | 1.23
|  |  | Preço Unitario Adotado |  |  |  | 1.23
Item Serviço | Descrição do Serviço
|  | Insumo/Aux. | Descrição | Unidade | Coeficiente | Preço Unitário | Preço Total
95256 | MARTELO DEMOLIDOR PNEUMÁTICO MANUAL. 32 KG - JUROS. AF_09/2016 |  |  | H | / /
| 3 | EQ0108YO02 | MARTELO DEMOLIDOR PNEUMATICO MANUAL, PADRAO, PESO DE 32 KG | UN | 7.6e-06 | 15399.57 | 0.12 | Equipamentos | SINAPI | 11616
|  |  | Sub-Total de Equipamento / Veiculos |  |  |  | 0.12
|  |  | Custo Direto Total |  |  |  | 0.12
|  |  | Taxa de BDI % |  | 24.18 |  | 0.03
|  |  | Total da Composição |  |  |  | 0.15
|  |  | Preço Unitario Adotado |  |  |  | 0.15
Item Serviço | Descrição do Serviço
|  | Insumo/Aux. | Descrição | Unidade | Coeficiente | Preço Unitário | Preço Total
95257 | MARTELO DEMOLIDOR PNEUMÁTICO MANUAL. 32 KG - MANUTENÇÃO. AF_09/2016 |  |  | H | / /
| 3 | EQ0108YO02 | MARTELO DEMOLIDOR PNEUMATICO MANUAL, PADRAO, PESO DE 32 KG | UN | 8e-05 | 15399.57 | 1.23 | Equipamentos | SINAPI | 11616
|  |  | Sub-Total de Equipamento / Veiculos |  |  |  | 1.23
|  |  | Custo Direto Total |  |  |  | 1.23
|  |  | Taxa de BDI % |  | 24.18 |  | 0.3
|  |  | Total da Composição |  |  |  | 1.53
|  |  | Preço Unitario Adotado |  |  |  | 1.53
Item Serviço | Descrição do Serviço
|  | Insumo/Aux. | Descrição | Unidade | Coeficiente | Preço Unitário | Preço Total
5875 | RETROESCAVADEIRA SOBRE RODAS COM CARREGADEIRA. TRAÇÃO 4X4. POTÊNCIA LÍQ. 72 HP. CAÇAMBA CARREG. CAP. MÍN. 0.79 M3. CAÇAMBA RETRO CAP. 0.18 M3. PESO OPERACIONAL MÍN. 7.140 KG. PROFUNDIDADE ESCAVAÇÃO MÁ |  |  | CHP | / /
Serviços Auxiliares
| A | 5735 | RETROESCAVADEIRA SOBRE RODAS COM CARREGADEIRA. TRAÇÃO 4X4. POTÊNCIA LÍQ. 72 HP. CAÇAMBA CARREG. CAP. MÍN. 0.79 M3. CAÇAMBA RETRO CAP. 0.18 M3. PESO OPERACIONAL MÍN. 7.140 KG. PROFUNDIDADE ESCAVAÇÃO MÁ | H | 1 | 21.35 | 21.35 | Composição auxiliar | SINAPI | 5735
| A | 5736 | RETROESCAVADEIRA SOBRE RODAS COM CARREGADEIRA. TRAÇÃO 4X4. POTÊNCIA LÍQ. 72 HP. CAÇAMBA CARREG. CAP. MÍN. 0.79 M3. CAÇAMBA RETRO CAP. 0.18 M3. PESO OPERACIONAL MÍN. 7.140 KG. PROFUNDIDADE ESCAVAÇÃO MÁ | H | 1 | 27.97 | 27.97 | Composição auxiliar | SINAPI | 5736
| A | 88294 | OPERADOR DE ESCAVADEIRA COM ENCARGOS COMPLEMENTARES | H | 1 | 22.05 | 22.05 | Composição auxiliar | SINAPI | 88294
| A | 89011 | RETROESCAVADEIRA SOBRE RODAS COM CARREGADEIRA. TRAÇÃO 4X4. POTÊNCIA LÍQ. 72 HP. CAÇAMBA CARREG. CAP. MÍN. 0.79 M3. CAÇAMBA RETRO CAP. 0.18 M3. PESO OPERACIONAL MÍN. 7.140 KG. PROFUNDIDADE ESCAVAÇÃO MÁ | H | 1 | 17.08 | 17.08 | Composição auxiliar | SINAPI | 89011
| A | 89012 | RETROESCAVADEIRA SOBRE RODAS COM CARREGADEIRA. TRAÇÃO 4X4. POTÊNCIA LÍQ. 72 HP. CAÇAMBA CARREG. CAP. MÍN. 0.79 M3. CAÇAMBA RETRO CAP. 0.18 M3. PESO OPERACIONAL MÍN. 7.140 KG. PROFUNDIDADE ESCAVAÇÃO MÁ | H | 1 | 2.32 | 2.32 | Composição auxiliar | SINAPI | 89012
|  |  | Total de Serviços Auxiliares |  |  |  | 90.77
|  |  | Custo Direto Total |  |  |  | 90.77
|  |  | Taxa de BDI % |  | 24.18 |  | 21.95
|  |  | Total da Composição |  |  |  | 112.72
|  |  | Preço Unitario Adotado |  |  |  | 112.72
Item Serviço | Descrição do Serviço
|  | Insumo/Aux. | Descrição | Unidade | Coeficiente | Preço Unitário | Preço Total
5735 | RETROESCAVADEIRA SOBRE RODAS COM CARREGADEIRA. TRAÇÃO 4X4. POTÊNCIA LÍQ. 72 HP. CAÇAMBA CARREG. CAP. MÍN. 0.79 M3. CAÇAMBA RETRO CAP. 0.18 M3. PESO OPERACIONAL MÍN. 7.140 KG. PROFUNDIDADE ESCAVAÇÃO MÁ |  |  | H | / /
| 3 | EQ0104NY02 | RETROESCAVADEIRA SOBRE RODAS COM CARREGADEIRA, TRACAO 4 X 4, POTENCIA LIQUIDA 72 HP, PESO OPERACIONAL MINIMO DE 7140 KG, CAPACIDADE MINIMA DA CARREGADEIRA DE 0,79 M3 E DA RETROESCAVADEIRA MINIMA DE 0, | UN | 7e-05 | 305000 | 21.35 | Equipamentos | SINAPI | 6046
|  |  | Sub-Total de Equipamento / Veiculos |  |  |  | 21.35
|  |  | Custo Direto Total |  |  |  | 21.35
|  |  | Taxa de BDI % |  | 24.18 |  | 5.16
|  |  | Total da Composição |  |  |  | 26.51
|  |  | Preço Unitario Adotado |  |  |  | 26.51
Item Serviço | Descrição do Serviço
|  | Insumo/Aux. | Descrição | Unidade | Coeficiente | Preço Unitário | Preço Total
5736 | RETROESCAVADEIRA SOBRE RODAS COM CARREGADEIRA. TRAÇÃO 4X4. POTÊNCIA LÍQ. 72 HP. CAÇAMBA CARREG. CAP. MÍN. 0.79 M3. CAÇAMBA RETRO CAP. 0.18 M3. PESO OPERACIONAL MÍN. 7.140 KG. PROFUNDIDADE ESCAVAÇÃO MÁ |  |  | H | / /
| 2 | MT01039902 | OLEO DIESEL COMBUSTIVEL COMUM | L | 7.56 | 3.7 | 27.97 | Materiais | SINAPI | 4221
|  |  | Sub-Total de Material |  |  |  | 27.97
|  |  | Custo Direto Total |  |  |  | 27.97
|  |  | Taxa de BDI % |  | 24.18 |  | 6.76
|  |  | Total da Composição |  |  |  | 34.73
|  |  | Preço Unitario Adotado |  |  |  | 34.73
Item Serviço | Descrição do Serviço
|  | Insumo/Aux. | Descrição | Unidade | Coeficiente | Preço Unitário | Preço Total
89011 | RETROESCAVADEIRA SOBRE RODAS COM CARREGADEIRA. TRAÇÃO 4X4. POTÊNCIA LÍQ. 72 HP. CAÇAMBA CARREG. CAP. MÍN. 0.79 M3. CAÇAMBA RETRO CAP. 0.18 M3. PESO OPERACIONAL MÍN. 7.140 KG. PROFUNDIDADE ESCAVAÇÃO MÁ |  |  | H | / /
| 3 | EQ0104NY02 | RETROESCAVADEIRA SOBRE RODAS COM CARREGADEIRA, TRACAO 4 X 4, POTENCIA LIQUIDA 72 HP, PESO OPERACIONAL MINIMO DE 7140 KG, CAPACIDADE MINIMA DA CARREGADEIRA DE 0,79 M3 E DA RETROESCAVADEIRA MINIMA DE 0, | UN | 5.6e-05 | 305000 | 17.08 | Equipamentos | SINAPI | 6046
|  |  | Sub-Total de Equipamento / Veiculos |  |  |  | 17.08
|  |  | Custo Direto Total |  |  |  | 17.08
|  |  | Taxa de BDI % |  | 24.18 |  | 4.13
|  |  | Total da Composição |  |  |  | 21.21
|  |  | Preço Unitario Adotado |  |  |  | 21.21
Item Serviço | Descrição do Serviço
|  | Insumo/Aux. | Descrição | Unidade | Coeficiente | Preço Unitário | Preço Total
89012 | RETROESCAVADEIRA SOBRE RODAS COM CARREGADEIRA. TRAÇÃO 4X4. POTÊNCIA LÍQ. 72 HP. CAÇAMBA CARREG. CAP. MÍN. 0.79 M3. CAÇAMBA RETRO CAP. 0.18 M3. PESO OPERACIONAL MÍN. 7.140 KG. PROFUNDIDADE ESCAVAÇÃO MÁ |  |  | H | / /
| 3 | EQ0104NY02 | RETROESCAVADEIRA SOBRE RODAS COM CARREGADEIRA, TRACAO 4 X 4, POTENCIA LIQUIDA 72 HP, PESO OPERACIONAL MINIMO DE 7140 KG, CAPACIDADE MINIMA DA CARREGADEIRA DE 0,79 M3 E DA RETROESCAVADEIRA MINIMA DE 0, | UN | 7.6e-06 | 305000 | 2.32 | Equipamentos | SINAPI | 6046
|  |  | Sub-Total de Equipamento / Veiculos |  |  |  | 2.32
|  |  | Custo Direto Total |  |  |  | 2.32
|  |  | Taxa de BDI % |  | 24.18 |  | 0.56
|  |  | Total da Composição |  |  |  | 2.88
|  |  | Preço Unitario Adotado |  |  |  | 2.88
Item Serviço | Descrição do Serviço
|  | Insumo/Aux. | Descrição | Unidade | Coeficiente | Preço Unitário | Preço Total
5932 | MOTONIVELADORA POTÊNCIA BÁSICA LÍQUIDA (PRIMEIRA MARCHA) 125 HP. PESO BRUTO 13032 KG. LARGURA DA LÂMINA DE 3.7 M - CHP DIURNO. AF_06/2014 |  |  | CHP | / /
Serviços Auxiliares
| A | 53849 | MOTONIVELADORA POTÊNCIA BÁSICA LÍQUIDA (PRIMEIRA MARCHA) 125 HP. PESO BRUTO 13032 KG. LARGURA DA LÂMINA DE 3.7 M - MATERIAIS NA OPERAÇÃO. AF_06/2014 | H | 1 | 51.76 | 51.76 | Composição auxiliar | SINAPI | 53849
| A | 5779 | MOTONIVELADORA POTÊNCIA BÁSICA LÍQUIDA (PRIMEIRA MARCHA) 125 HP. PESO BRUTO 13032 KG. LARGURA DA LÂMINA DE 3.7 M - MANUTENÇÃO. AF_06/2014 | H | 1 | 37.72 | 37.72 | Composição auxiliar | SINAPI | 5779
| A | 88300 | OPERADOR DE MOTONIVELADORA COM ENCARGOS COMPLEMENTARES | H | 1 | 24.55 | 24.55 | Composição auxiliar | SINAPI | 88300
| A | 89228 | MOTONIVELADORA POTÊNCIA BÁSICA LÍQUIDA (PRIMEIRA MARCHA) 125 HP. PESO BRUTO 13032 KG. LARGURA DA LÂMINA DE 3.7 M - DEPRECIAÇÃO. AF_06/2014 | H | 1 | 23.47 | 23.47 | Composição auxiliar | SINAPI | 89228
| A | 89229 | MOTONIVELADORA POTÊNCIA BÁSICA LÍQUIDA (PRIMEIRA MARCHA) 125 HP. PESO BRUTO 13032 KG. LARGURA DA LÂMINA DE 3.7 M - JUROS. AF_06/2014 | H | 1 | 4.22 | 4.22 | Composição auxiliar | SINAPI | 89229
|  |  | Total de Serviços Auxiliares |  |  |  | 141.72
|  |  | Custo Direto Total |  |  |  | 141.72
|  |  | Taxa de BDI % |  | 24.18 |  | 34.27
|  |  | Total da Composição |  |  |  | 175.99
|  |  | Preço Unitario Adotado |  |  |  | 175.99
Item Serviço | Descrição do Serviço
|  | Insumo/Aux. | Descrição | Unidade | Coeficiente | Preço Unitário | Preço Total
53849 | MOTONIVELADORA POTÊNCIA BÁSICA LÍQUIDA (PRIMEIRA MARCHA) 125 HP. PESO BRUTO 13032 KG. LARGURA DA LÂMINA DE 3.7 M - MATERIAIS NA OPERAÇÃO. AF_06/2014 |  |  | H | / /
| 2 | MT01039902 | OLEO DIESEL COMBUSTIVEL COMUM | L | 13.99 | 3.7 | 51.76 | Materiais | SINAPI | 4221
|  |  | Sub-Total de Material |  |  |  | 51.76
|  |  | Custo Direto Total |  |  |  | 51.76
|  |  | Taxa de BDI % |  | 24.18 |  | 12.52
|  |  | Total da Composição |  |  |  | 64.28
|  |  | Preço Unitario Adotado |  |  |  | 64.28
Item Serviço | Descrição do Serviço
|  | Insumo/Aux. | Descrição | Unidade | Coeficiente | Preço Unitário | Preço Total
5779 | MOTONIVELADORA POTÊNCIA BÁSICA LÍQUIDA (PRIMEIRA MARCHA) 125 HP. PESO BRUTO 13032 KG. LARGURA DA LÂMINA DE 3.7 M - MANUTENÇÃO. AF_06/2014 |  |  | H | / /
| 3 | EQ01035M02 | MOTONIVELADORA POTENCIA BASICA LIQUIDA (PRIMEIRA MARCHA) 125 HP , PESO BRUTO 13843 KG, LARGURA DA LAMINA DE 3,7 M | UN | 6.43e-05 | 586700 | 37.72 | Equipamentos | SINAPI | 4090
|  |  | Sub-Total de Equipamento / Veiculos |  |  |  | 37.72
|  |  | Custo Direto Total |  |  |  | 37.72
|  |  | Taxa de BDI % |  | 24.18 |  | 9.12
|  |  | Total da Composição |  |  |  | 46.84
|  |  | Preço Unitario Adotado |  |  |  | 46.84
Item Serviço | Descrição do Serviço
|  | Insumo/Aux. | Descrição | Unidade | Coeficiente | Preço Unitário | Preço Total
88300 | OPERADOR DE MOTONIVELADORA COM ENCARGOS COMPLEMENTARES |  |  | H | / /
| 1 | MO01039R02 | OPERADOR DE MOTONIVELADORA | H | 1 | 20.9 | 20.9 | Mão de obra | SINAPI | 4239
|  |  | Sub-Total de Mão de obra |  |  |  | 20.9
| 2 | MT010SU202 | ALIMENTACAO - HORISTA (COLETADO CAIXA) | H | 1 | 1.77 | 1.77 | Materiais | SINAPI | 37370
| 2 | MT010SU302 | TRANSPORTE - HORISTA (COLETADO CAIXA) | H | 1 | 0.67 | 0.67 | Materiais | SINAPI | 37371
| 2 | MT010SU402 | EXAMES - HORISTA (COLETADO CAIXA) | H | 1 | 0.35 | 0.35 | Materiais | SINAPI | 37372
| 2 | MT010SU502 | SEGURO - HORISTA (COLETADO CAIXA) | H | 1 | 0.07 | 0.07 | Materiais | SINAPI | 37373
| 2 | MT010XJC02 | FERRAMENTAS - FAMILIA OPERADOR ESCAVADEIRA - HORISTA (ENCARGOS COMPLEMENTARES - COLETADO CAIXA) | H | 1 | 0.01 | 0.01 | Materiais | SINAPI | 43464
| 2 | MT010XK002 | EPI - FAMILIA OPERADOR ESCAVADEIRA - HORISTA (ENCARGOS COMPLEMENTARES - COLETADO CAIXA) | H | 1 | 0.66 | 0.66 | Materiais | SINAPI | 43488
|  |  | Sub-Total de Material |  |  |  | 3.53
Serviços Auxiliares
| A | 95363 | CURSO DE CAPACITAÇÃO PARA OPERADOR DE MOTONIVELADORA (ENCARGOS COMPLEMENTARES) - HORISTA | H | 1 | 0.12 | 0.12 | Composição auxiliar | SINAPI | 95363
|  |  | Total de Serviços Auxiliares |  |  |  | 0.12
|  |  | Custo Direto Total |  |  |  | 24.55
|  |  | Taxa de BDI % |  | 24.18 |  | 5.94
|  |  | Total da Composição |  |  |  | 30.49
|  |  | Preço Unitario Adotado |  |  |  | 30.49
Item Serviço | Descrição do Serviço
|  | Insumo/Aux. | Descrição | Unidade | Coeficiente | Preço Unitário | Preço Total
95363 | CURSO DE CAPACITAÇÃO PARA OPERADOR DE MOTONIVELADORA (ENCARGOS COMPLEMENTARES) - HORISTA |  |  | H | / /
| 1 | MO01039R02 | OPERADOR DE MOTONIVELADORA | H | 0.0057 | 20.9 | 0.12 | Mão de obra | SINAPI | 4239
|  |  | Sub-Total de Mão de obra |  |  |  | 0.12
|  |  | Custo Direto Total |  |  |  | 0.12
|  |  | Taxa de BDI % |  | 24.18 |  | 0.03
|  |  | Total da Composição |  |  |  | 0.15
|  |  | Preço Unitario Adotado |  |  |  | 0.15
Item Serviço | Descrição do Serviço
|  | Insumo/Aux. | Descrição | Unidade | Coeficiente | Preço Unitário | Preço Total
89228 | MOTONIVELADORA POTÊNCIA BÁSICA LÍQUIDA (PRIMEIRA MARCHA) 125 HP. PESO BRUTO 13032 KG. LARGURA DA LÂMINA DE 3.7 M - DEPRECIAÇÃO. AF_06/2014 |  |  | H | / /
| 3 | EQ01035M02 | MOTONIVELADORA POTENCIA BASICA LIQUIDA (PRIMEIRA MARCHA) 125 HP , PESO BRUTO 13843 KG, LARGURA DA LAMINA DE 3,7 M | UN | 4e-05 | 586700 | 23.47 | Equipamentos | SINAPI | 4090
|  |  | Sub-Total de Equipamento / Veiculos |  |  |  | 23.47
|  |  | Custo Direto Total |  |  |  | 23.47
|  |  | Taxa de BDI % |  | 24.18 |  | 5.68
|  |  | Total da Composição |  |  |  | 29.15
|  |  | Preço Unitario Adotado |  |  |  | 29.15
Item Serviço | Descrição do Serviço
|  | Insumo/Aux. | Descrição | Unidade | Coeficiente | Preço Unitário | Preço Total
89229 | MOTONIVELADORA POTÊNCIA BÁSICA LÍQUIDA (PRIMEIRA MARCHA) 125 HP. PESO BRUTO 13032 KG. LARGURA DA LÂMINA DE 3.7 M - JUROS. AF_06/2014 |  |  | H | / /
| 3 | EQ01035M02 | MOTONIVELADORA POTENCIA BASICA LIQUIDA (PRIMEIRA MARCHA) 125 HP , PESO BRUTO 13843 KG, LARGURA DA LAMINA DE 3,7 M | UN | 7.2e-06 | 586700 | 4.22 | Equipamentos | SINAPI | 4090
|  |  | Sub-Total de Equipamento / Veiculos |  |  |  | 4.22
|  |  | Custo Direto Total |  |  |  | 4.22
|  |  | Taxa de BDI % |  | 24.18 |  | 1.02
|  |  | Total da Composição |  |  |  | 5.24
|  |  | Preço Unitario Adotado |  |  |  | 5.24
Item Serviço | Descrição do Serviço
|  | Insumo/Aux. | Descrição | Unidade | Coeficiente | Preço Unitário | Preço Total
5934 | MOTONIVELADORA POTÊNCIA BÁSICA LÍQUIDA (PRIMEIRA MARCHA) 125 HP. PESO BRUTO 13032 KG. LARGURA DA LÂMINA DE 3.7 M - CHI DIURNO. AF_06/2014 |  |  | CHI | / /
Serviços Auxiliares
| A | 88300 | OPERADOR DE MOTONIVELADORA COM ENCARGOS COMPLEMENTARES | H | 1 | 24.55 | 24.55 | Composição auxiliar | SINAPI | 88300
| A | 89228 | MOTONIVELADORA POTÊNCIA BÁSICA LÍQUIDA (PRIMEIRA MARCHA) 125 HP. PESO BRUTO 13032 KG. LARGURA DA LÂMINA DE 3.7 M - DEPRECIAÇÃO. AF_06/2014 | H | 1 | 23.47 | 23.47 | Composição auxiliar | SINAPI | 89228
| A | 89229 | MOTONIVELADORA POTÊNCIA BÁSICA LÍQUIDA (PRIMEIRA MARCHA) 125 HP. PESO BRUTO 13032 KG. LARGURA DA LÂMINA DE 3.7 M - JUROS. AF_06/2014 | H | 1 | 4.22 | 4.22 | Composição auxiliar | SINAPI | 89229
|  |  | Total de Serviços Auxiliares |  |  |  | 52.24
|  |  | Custo Direto Total |  |  |  | 52.24
|  |  | Taxa de BDI % |  | 24.18 |  | 12.63
|  |  | Total da Composição |  |  |  | 64.87
|  |  | Preço Unitario Adotado |  |  |  | 64.87
Item Serviço | Descrição do Serviço
|  | Insumo/Aux. | Descrição | Unidade | Coeficiente | Preço Unitário | Preço Total
73436 | ROLO COMPACTADOR VIBRATÓRIO PÉ DE CARNEIRO PARA SOLOS. POTÊNCIA 80 HP. PESO OPERACIONAL SEM/COM LASTRO 7.4 / 8.8 T. LARGURA DE TRABALHO 1.68 M - CHP DIURNO. AF_02/2016 |  |  | CHP | / /
Serviços Auxiliares
| A | 5089 | ROLO COMPACTADOR VIBRATÓRIO PÉ DE CARNEIRO PARA SOLOS. POTÊNCIA 80 HP. PESO OPERACIONAL SEM/COM LASTRO 7.4 / 8.8 T. LARGURA DE TRABALHO 1.68 M - MANUTENÇÃO. AF_02/2016 | H | 1 | 20.76 | 20.76 | Composição auxiliar | SINAPI | 5089
| A | 73309 | ROLO COMPACTADOR VIBRATÓRIO PÉ DE CARNEIRO PARA SOLOS. POTÊNCIA 80 HP. PESO OPERACIONAL SEM/COM LASTRO 7.4 / 8.8 T. LARGURA DE TRABALHO 1.68 M - DEPRECIAÇÃO. AF_02/2016 | H | 1 | 16.59 | 16.59 | Composição auxiliar | SINAPI | 73309
| A | 73313 | ROLO COMPACTADOR VIBRATÓRIO PÉ DE CARNEIRO PARA SOLOS. POTÊNCIA 80 HP. PESO OPERACIONAL SEM/COM LASTRO 7.4 / 8.8 T. LARGURA DE TRABALHO 1.68 M - JUROS. AF_02/2016 | H | 1 | 2.3 | 2.3 | Composição auxiliar | SINAPI | 73313
| A | 73315 | ROLO COMPACTADOR VIBRATÓRIO PÉ DE CARNEIRO PARA SOLOS. POTÊNCIA 80 HP. PESO OPERACIONAL SEM/COM LASTRO 7.4 / 8.8 T. LARGURA DE TRABALHO 1.68 M - MATERIAIS NA OPERAÇÃO. AF_02/2016 | H | 1 | 35.34 | 35.34 | Composição auxiliar | SINAPI | 73315
| A | 88303 | OPERADOR DE ROLO COMPACTADOR COM ENCARGOS COMPLEMENTARES | H | 3 | 19.37 | 58.11 | Composição auxiliar | SINAPI | 88303
|  |  | Total de Serviços Auxiliares |  |  |  | 133.1
|  |  | Custo Direto Total |  |  |  | 133.1
|  |  | Taxa de BDI % |  | 24.18 |  | 32.18
|  |  | Total da Composição |  |  |  | 165.28
|  |  | Preço Unitario Adotado |  |  |  | 165.28
Item Serviço | Descrição do Serviço
|  | Insumo/Aux. | Descrição | Unidade | Coeficiente | Preço Unitário | Preço Total
5089 | ROLO COMPACTADOR VIBRATÓRIO PÉ DE CARNEIRO PARA SOLOS. POTÊNCIA 80 HP. PESO OPERACIONAL SEM/COM LASTRO 7.4 / 8.8 T. LARGURA DE TRABALHO 1.68 M - MANUTENÇÃO. AF_02/2016 |  |  | H | / /
| 3 | EQ010B7502 | ROLO COMPACTADOR PE DE CARNEIRO VIBRATORIO, POTENCIA 80 HP, PESO OPERACIONAL SEM/COM LASTRO 7,4/8,8 T, LARGURA DE TRABALHO 1,68 M | UN | 6.67e-05 | 311307.05 | 20.76 | Equipamentos | SINAPI | 14513
|  |  | Sub-Total de Equipamento / Veiculos |  |  |  | 20.76
|  |  | Custo Direto Total |  |  |  | 20.76
|  |  | Taxa de BDI % |  | 24.18 |  | 5.02
|  |  | Total da Composição |  |  |  | 25.78
|  |  | Preço Unitario Adotado |  |  |  | 25.78
Item Serviço | Descrição do Serviço
|  | Insumo/Aux. | Descrição | Unidade | Coeficiente | Preço Unitário | Preço Total
73309 | ROLO COMPACTADOR VIBRATÓRIO PÉ DE CARNEIRO PARA SOLOS. POTÊNCIA 80 HP. PESO OPERACIONAL SEM/COM LASTRO 7.4 / 8.8 T. LARGURA DE TRABALHO 1.68 M - DEPRECIAÇÃO. AF_02/2016 |  |  | H | / /
| 3 | EQ010B7502 | ROLO COMPACTADOR PE DE CARNEIRO VIBRATORIO, POTENCIA 80 HP, PESO OPERACIONAL SEM/COM LASTRO 7,4/8,8 T, LARGURA DE TRABALHO 1,68 M | UN | 5.33e-05 | 311307.05 | 16.59 | Equipamentos | SINAPI | 14513
|  |  | Sub-Total de Equipamento / Veiculos |  |  |  | 16.59
|  |  | Custo Direto Total |  |  |  | 16.59
|  |  | Taxa de BDI % |  | 24.18 |  | 4.01
|  |  | Total da Composição |  |  |  | 20.6
|  |  | Preço Unitario Adotado |  |  |  | 20.6
Item Serviço | Descrição do Serviço
|  | Insumo/Aux. | Descrição | Unidade | Coeficiente | Preço Unitário | Preço Total
73313 | ROLO COMPACTADOR VIBRATÓRIO PÉ DE CARNEIRO PARA SOLOS. POTÊNCIA 80 HP. PESO OPERACIONAL SEM/COM LASTRO 7.4 / 8.8 T. LARGURA DE TRABALHO 1.68 M - JUROS. AF_02/2016 |  |  | H | / /
| 3 | EQ010B7502 | ROLO COMPACTADOR PE DE CARNEIRO VIBRATORIO, POTENCIA 80 HP, PESO OPERACIONAL SEM/COM LASTRO 7,4/8,8 T, LARGURA DE TRABALHO 1,68 M | UN | 7.4e-06 | 311307.05 | 2.3 | Equipamentos | SINAPI | 14513
|  |  | Sub-Total de Equipamento / Veiculos |  |  |  | 2.3
|  |  | Custo Direto Total |  |  |  | 2.3
|  |  | Taxa de BDI % |  | 24.18 |  | 0.56
|  |  | Total da Composição |  |  |  | 2.86
|  |  | Preço Unitario Adotado |  |  |  | 2.86
Item Serviço | Descrição do Serviço
|  | Insumo/Aux. | Descrição | Unidade | Coeficiente | Preço Unitário | Preço Total
73315 | ROLO COMPACTADOR VIBRATÓRIO PÉ DE CARNEIRO PARA SOLOS. POTÊNCIA 80 HP. PESO OPERACIONAL SEM/COM LASTRO 7.4 / 8.8 T. LARGURA DE TRABALHO 1.68 M - MATERIAIS NA OPERAÇÃO. AF_02/2016 |  |  | H | / /
| 2 | MT01039902 | OLEO DIESEL COMBUSTIVEL COMUM | L | 9.55 | 3.7 | 35.34 | Materiais | SINAPI | 4221
|  |  | Sub-Total de Material |  |  |  | 35.34
|  |  | Custo Direto Total |  |  |  | 35.34
|  |  | Taxa de BDI % |  | 24.18 |  | 8.55
|  |  | Total da Composição |  |  |  | 43.89
|  |  | Preço Unitario Adotado |  |  |  | 43.89
Item Serviço | Descrição do Serviço
|  | Insumo/Aux. | Descrição | Unidade | Coeficiente | Preço Unitário | Preço Total
88303 | OPERADOR DE ROLO COMPACTADOR COM ENCARGOS COMPLEMENTARES |  |  | H | / /
| 1 | MO01039Q02 | OPERADOR DE ROLO COMPACTADOR | H | 1 | 15.75 | 15.75 | Mão de obra | SINAPI | 4238
|  |  | Sub-Total de Mão de obra |  |  |  | 15.75
| 2 | MT010SU202 | ALIMENTACAO - HORISTA (COLETADO CAIXA) | H | 1 | 1.77 | 1.77 | Materiais | SINAPI | 37370
| 2 | MT010SU302 | TRANSPORTE - HORISTA (COLETADO CAIXA) | H | 1 | 0.67 | 0.67 | Materiais | SINAPI | 37371
| 2 | MT010SU402 | EXAMES - HORISTA (COLETADO CAIXA) | H | 1 | 0.35 | 0.35 | Materiais | SINAPI | 37372
| 2 | MT010SU502 | SEGURO - HORISTA (COLETADO CAIXA) | H | 1 | 0.07 | 0.07 | Materiais | SINAPI | 37373
| 2 | MT010XJC02 | FERRAMENTAS - FAMILIA OPERADOR ESCAVADEIRA - HORISTA (ENCARGOS COMPLEMENTARES - COLETADO CAIXA) | H | 1 | 0.01 | 0.01 | Materiais | SINAPI | 43464
| 2 | MT010XK002 | EPI - FAMILIA OPERADOR ESCAVADEIRA - HORISTA (ENCARGOS COMPLEMENTARES - COLETADO CAIXA) | H | 1 | 0.66 | 0.66 | Materiais | SINAPI | 43488
|  |  | Sub-Total de Material |  |  |  | 3.53
Serviços Auxiliares
| A | 95366 | CURSO DE CAPACITAÇÃO PARA OPERADOR DE ROLO COMPACTADOR (ENCARGOS COMPLEMENTARES) - HORISTA | H | 1 | 0.09 | 0.09 | Composição auxiliar | SINAPI | 95366
|  |  | Total de Serviços Auxiliares |  |  |  | 0.09
|  |  | Custo Direto Total |  |  |  | 19.37
|  |  | Taxa de BDI % |  | 24.18 |  | 4.68
|  |  | Total da Composição |  |  |  | 24.05
|  |  | Preço Unitario Adotado |  |  |  | 24.05
Item Serviço | Descrição do Serviço
|  | Insumo/Aux. | Descrição | Unidade | Coeficiente | Preço Unitário | Preço Total
95366 | CURSO DE CAPACITAÇÃO PARA OPERADOR DE ROLO COMPACTADOR (ENCARGOS COMPLEMENTARES) - HORISTA |  |  | H | / /
| 1 | MO01039Q02 | OPERADOR DE ROLO COMPACTADOR | H | 0.0057 | 15.75 | 0.09 | Mão de obra | SINAPI | 4238
|  |  | Sub-Total de Mão de obra |  |  |  | 0.09
|  |  | Custo Direto Total |  |  |  | 0.09
|  |  | Taxa de BDI % |  | 24.18 |  | 0.02
|  |  | Total da Composição |  |  |  | 0.11
|  |  | Preço Unitario Adotado |  |  |  | 0.11
Item Serviço | Descrição do Serviço
|  | Insumo/Aux. | Descrição | Unidade | Coeficiente | Preço Unitário | Preço Total
93244 | ROLO COMPACTADOR VIBRATÓRIO PÉ DE CARNEIRO PARA SOLOS. POTÊNCIA 80 HP. PESO OPERACIONAL SEM/COM LASTRO 7.4 / 8.8 T. LARGURA DE TRABALHO 1.68 M - CHI DIURNO. AF_02/2016 |  |  | CHI | / /
Serviços Auxiliares
| A | 73309 | ROLO COMPACTADOR VIBRATÓRIO PÉ DE CARNEIRO PARA SOLOS. POTÊNCIA 80 HP. PESO OPERACIONAL SEM/COM LASTRO 7.4 / 8.8 T. LARGURA DE TRABALHO 1.68 M - DEPRECIAÇÃO. AF_02/2016 | H | 1 | 16.59 | 16.59 | Composição auxiliar | SINAPI | 73309
| A | 73313 | ROLO COMPACTADOR VIBRATÓRIO PÉ DE CARNEIRO PARA SOLOS. POTÊNCIA 80 HP. PESO OPERACIONAL SEM/COM LASTRO 7.4 / 8.8 T. LARGURA DE TRABALHO 1.68 M - JUROS. AF_02/2016 | H | 1 | 2.3 | 2.3 | Composição auxiliar | SINAPI | 73313
| A | 88303 | OPERADOR DE ROLO COMPACTADOR COM ENCARGOS COMPLEMENTARES | H | 1 | 19.37 | 19.37 | Composição auxiliar | SINAPI | 88303
|  |  | Total de Serviços Auxiliares |  |  |  | 38.26
|  |  | Custo Direto Total |  |  |  | 38.26
|  |  | Taxa de BDI % |  | 24.18 |  | 9.25
|  |  | Total da Composição |  |  |  | 47.51
|  |  | Preço Unitario Adotado |  |  |  | 47.51
Item Serviço | Descrição do Serviço
|  | Insumo/Aux. | Descrição | Unidade | Coeficiente | Preço Unitário | Preço Total
92794 | CORTE E DOBRA DE AÇO CA-50. DIÂMETRO DE 10.0 MM. UTILIZADO EM ESTRUTURAS DIVERSAS. EXCETO LAJES. AF_12/2015 |  |  | KG | / /
| 2 | MT01000Y02 | ACO CA-50 (1/4" ATE 1") | KG | 1.11 | 4.06 | 4.51 | Materiais | SINAPI | 34
|  |  | Sub-Total de Material |  |  |  | 4.51
Serviços Auxiliares
| A | 88238 | AJUDANTE DE ARMADOR COM ENCARGOS COMPLEMENTARES | H | 0.0018 | 14.36 | 0.03 | Composição auxiliar | SINAPI | 88238
| A | 88245 | ARMADOR COM ENCARGOS COMPLEMENTARES | H | 0.0125 | 18.72 | 0.23 | Composição auxiliar | SINAPI | 88245
|  |  | Total de Serviços Auxiliares |  |  |  | 0.26
|  |  | Custo Direto Total |  |  |  | 4.77
|  |  | Taxa de BDI % |  | 24.18 |  | 1.15
|  |  | Total da Composição |  |  |  | 5.92
|  |  | Preço Unitario Adotado |  |  |  | 5.92
Item Serviço | Descrição do Serviço
|  | Insumo/Aux. | Descrição | Unidade | Coeficiente | Preço Unitário | Preço Total
88317 | SOLDADOR COM ENCARGOS COMPLEMENTARES |  |  | H | / /
| 1 | MO0104R402 | SOLDADOR | H | 1 | 14.29 | 14.29 | Mão de obra | SINAPI | 6160
|  |  | Sub-Total de Mão de obra |  |  |  | 14.29
| 2 | MT010SU202 | ALIMENTACAO - HORISTA (COLETADO CAIXA) | H | 1 | 1.77 | 1.77 | Materiais | SINAPI | 37370
| 2 | MT010SU302 | TRANSPORTE - HORISTA (COLETADO CAIXA) | H | 1 | 0.67 | 0.67 | Materiais | SINAPI | 37371
| 2 | MT010SU402 | EXAMES - HORISTA (COLETADO CAIXA) | H | 1 | 0.35 | 0.35 | Materiais | SINAPI | 37372
| 2 | MT010SU502 | SEGURO - HORISTA (COLETADO CAIXA) | H | 1 | 0.07 | 0.07 | Materiais | SINAPI | 37373
| 2 | MT010XJG02 | FERRAMENTAS - FAMILIA SOLDADOR - HORISTA (ENCARGOS COMPLEMENTARES - COLETADO CAIXA) | H | 1 | 0.84 | 0.84 | Materiais | SINAPI | 43468
| 2 | MT010XK402 | EPI - FAMILIA SOLDADOR - HORISTA (ENCARGOS COMPLEMENTARES - COLETADO CAIXA) | H | 1 | 1.36 | 1.36 | Materiais | SINAPI | 43492
|  |  | Sub-Total de Material |  |  |  | 5.06
Serviços Auxiliares
| A | 95379 | CURSO DE CAPACITAÇÃO PARA SOLDADOR (ENCARGOS COMPLEMENTARES) - HORISTA | H | 1 | 0.11 | 0.11 | Composição auxiliar | SINAPI | 95379
|  |  | Total de Serviços Auxiliares |  |  |  | 0.11
|  |  | Custo Direto Total |  |  |  | 19.46
|  |  | Taxa de BDI % |  | 24.18 |  | 4.71
|  |  | Total da Composição |  |  |  | 24.17
|  |  | Preço Unitario Adotado |  |  |  | 24.17
Item Serviço | Descrição do Serviço
|  | Insumo/Aux. | Descrição | Unidade | Coeficiente | Preço Unitário | Preço Total
95379 | CURSO DE CAPACITAÇÃO PARA SOLDADOR (ENCARGOS COMPLEMENTARES) - HORISTA |  |  | H | / /
| 1 | MO0104R402 | SOLDADOR | H | 0.0079 | 14.29 | 0.11 | Mão de obra | SINAPI | 6160
|  |  | Sub-Total de Mão de obra |  |  |  | 0.11
|  |  | Custo Direto Total |  |  |  | 0.11
|  |  | Taxa de BDI % |  | 24.18 |  | 0.03
|  |  | Total da Composição |  |  |  | 0.14
|  |  | Preço Unitario Adotado |  |  |  | 0.14
Item Serviço | Descrição do Serviço
|  | Insumo/Aux. | Descrição | Unidade | Coeficiente | Preço Unitário | Preço Total
93427 | GRUPO GERADOR ESTACIONÁRIO. POTÊNCIA 150 KVA. MOTOR A DIESEL- CHP DIURNO. AF_03/2016 |  |  | CHP | / /
Serviços Auxiliares
| A | 93423 | GRUPO GERADOR ESTACIONÁRIO. POTÊNCIA 150 KVA. MOTOR A DIESEL- DEPRECIAÇÃO. AF_03/2016 | H | 1 | 3.91 | 3.91 | Composição auxiliar | SINAPI | 93423
| A | 93424 | GRUPO GERADOR ESTACIONÁRIO. POTÊNCIA 150 KVA. MOTOR A DIESEL- JUROS. AF_03/2016 | H | 1 | 0.7 | 0.7 | Composição auxiliar | SINAPI | 93424
| A | 93425 | GRUPO GERADOR ESTACIONÁRIO. POTÊNCIA 150 KVA. MOTOR A DIESEL- MANUTENÇÃO. AF_03/2016 | H | 1 | 3.49 | 3.49 | Composição auxiliar | SINAPI | 93425
| A | 93426 | GRUPO GERADOR ESTACIONÁRIO. POTÊNCIA 150 KVA. MOTOR A DIESEL- MATERIAIS NA OPERAÇÃO. AF_03/2016 | H | 1 | 99.12 | 99.12 | Composição auxiliar | SINAPI | 93426
|  |  | Total de Serviços Auxiliares |  |  |  | 107.22
|  |  | Custo Direto Total |  |  |  | 107.22
|  |  | Taxa de BDI % |  | 24.18 |  | 25.93
|  |  | Total da Composição |  |  |  | 133.15
|  |  | Preço Unitario Adotado |  |  |  | 133.15
Item Serviço | Descrição do Serviço
|  | Insumo/Aux. | Descrição | Unidade | Coeficiente | Preço Unitário | Preço Total
93423 | GRUPO GERADOR ESTACIONÁRIO. POTÊNCIA 150 KVA. MOTOR A DIESEL- DEPRECIAÇÃO. AF_03/2016 |  |  | H | / /
| 3 | EQ010S5X02 | GRUPO GERADOR ESTACIONARIO, POTENCIA 150 KVA, MOTOR DIESEL | UN | 4e-05 | 97750.86 | 3.91 | Equipamentos | SINAPI | 36501
|  |  | Sub-Total de Equipamento / Veiculos |  |  |  | 3.91
|  |  | Custo Direto Total |  |  |  | 3.91
|  |  | Taxa de BDI % |  | 24.18 |  | 0.95
|  |  | Total da Composição |  |  |  | 4.86
|  |  | Preço Unitario Adotado |  |  |  | 4.86
Item Serviço | Descrição do Serviço
|  | Insumo/Aux. | Descrição | Unidade | Coeficiente | Preço Unitário | Preço Total
93424 | GRUPO GERADOR ESTACIONÁRIO. POTÊNCIA 150 KVA. MOTOR A DIESEL- JUROS. AF_03/2016 |  |  | H | / /
| 3 | EQ010S5X02 | GRUPO GERADOR ESTACIONARIO, POTENCIA 150 KVA, MOTOR DIESEL | UN | 7.2e-06 | 97750.86 | 0.7 | Equipamentos | SINAPI | 36501
|  |  | Sub-Total de Equipamento / Veiculos |  |  |  | 0.7
|  |  | Custo Direto Total |  |  |  | 0.7
|  |  | Taxa de BDI % |  | 24.18 |  | 0.17
|  |  | Total da Composição |  |  |  | 0.87
|  |  | Preço Unitario Adotado |  |  |  | 0.87
Item Serviço | Descrição do Serviço
|  | Insumo/Aux. | Descrição | Unidade | Coeficiente | Preço Unitário | Preço Total
93425 | GRUPO GERADOR ESTACIONÁRIO. POTÊNCIA 150 KVA. MOTOR A DIESEL- MANUTENÇÃO. AF_03/2016 |  |  | H | / /
| 3 | EQ010S5X02 | GRUPO GERADOR ESTACIONARIO, POTENCIA 150 KVA, MOTOR DIESEL | UN | 3.57e-05 | 97750.86 | 3.49 | Equipamentos | SINAPI | 36501
|  |  | Sub-Total de Equipamento / Veiculos |  |  |  | 3.49
|  |  | Custo Direto Total |  |  |  | 3.49
|  |  | Taxa de BDI % |  | 24.18 |  | 0.84
|  |  | Total da Composição |  |  |  | 4.33
|  |  | Preço Unitario Adotado |  |  |  | 4.33
Item Serviço | Descrição do Serviço
|  | Insumo/Aux. | Descrição | Unidade | Coeficiente | Preço Unitário | Preço Total
93426 | GRUPO GERADOR ESTACIONÁRIO. POTÊNCIA 150 KVA. MOTOR A DIESEL- MATERIAIS NA OPERAÇÃO. AF_03/2016 |  |  | H | / /
| 2 | MT01039902 | OLEO DIESEL COMBUSTIVEL COMUM | L | 26.79 | 3.7 | 99.12 | Materiais | SINAPI | 4221
|  |  | Sub-Total de Material |  |  |  | 99.12
|  |  | Custo Direto Total |  |  |  | 99.12
|  |  | Taxa de BDI % |  | 24.18 |  | 23.97
|  |  | Total da Composição |  |  |  | 123.09
|  |  | Preço Unitario Adotado |  |  |  | 123.09
Item Serviço | Descrição do Serviço
|  | Insumo/Aux. | Descrição | Unidade | Coeficiente | Preço Unitário | Preço Total
98764 | INVERSOR DE SOLDA MONOFÁSICO DE 160 A. POTÊNCIA DE 5400 W. TENSÃO DE 220 V. PARA SOLDA COM ELETRODOS DE 2.0 A 4.0 MM E PROCESSO TIG - CHP DIURNO. AF_06/2018 |  |  | CHP | / /
Serviços Auxiliares
| A | 98760 | INVERSOR DE SOLDA MONOFÁSICO DE 160 A. POTÊNCIA DE 5400 W. TENSÃO DE 220 V. PARA SOLDA COM ELETRODOS DE 2.0 A 4.0 MM E PROCESSO TIG - DEPRECIAÇÃO. AF_06/2018 | H | 1 | 0.11 | 0.11 | Composição auxiliar | SINAPI | 98760
| A | 98761 | INVERSOR DE SOLDA MONOFÁSICO DE 160 A. POTÊNCIA DE 5400 W. TENSÃO DE 220 V. PARA SOLDA COM ELETRODOS DE 2.0 A 4.0 MM E PROCESSO TIG - JUROS. AF_06/2018 | H | 1 | 0.02 | 0.02 | Composição auxiliar | SINAPI | 98761
| A | 98762 | INVERSOR DE SOLDA MONOFÁSICO DE 160 A. POTÊNCIA DE 5400 W. TENSÃO DE 220 V. PARA SOLDA COM ELETRODOS DE 2.0 A 4.0 MM E PROCESSO TIG - MANUTENÇÃO. AF_06/2018 | H | 1 | 0.14 | 0.14 | Composição auxiliar | SINAPI | 98762
| A | 98763 | INVERSOR DE SOLDA MONOFÁSICO DE 160 A. POTÊNCIA DE 5400 W. TENSÃO DE 220 V. PARA SOLDA COM ELETRODOS DE 2.0 A 4.0 MM E PROCESSO TIG - MATERIAIS NA OPERAÇÃO. AF_06/2018 | H | 1 | 3.63 | 3.63 | Composição auxiliar | SINAPI | 98763
|  |  | Total de Serviços Auxiliares |  |  |  | 3.9
|  |  | Custo Direto Total |  |  |  | 3.9
|  |  | Taxa de BDI % |  | 24.18 |  | 0.94
|  |  | Total da Composição |  |  |  | 4.84
|  |  | Preço Unitario Adotado |  |  |  | 4.84
Item Serviço | Descrição do Serviço
|  | Insumo/Aux. | Descrição | Unidade | Coeficiente | Preço Unitário | Preço Total
98760 | INVERSOR DE SOLDA MONOFÁSICO DE 160 A. POTÊNCIA DE 5400 W. TENSÃO DE 220 V. PARA SOLDA COM ELETRODOS DE 2.0 A 4.0 MM E PROCESSO TIG - DEPRECIAÇÃO. AF_06/2018 |  |  | H | / /
| 3 | EQ010TN002 | INVERSOR DE SOLDA MONOFASICO DE 160 A, POTENCIA DE 5400 W, TENSAO DE 220 V, TURBO VENTILADO, PROTECAO POR FUSIVEL TERMICO, PARA ELETRODOS DE 2,0 A 4,0 MM | UN | 6.4e-05 | 1700 | 0.11 | Equipamentos | SINAPI | 38412
|  |  | Sub-Total de Equipamento / Veiculos |  |  |  | 0.11
|  |  | Custo Direto Total |  |  |  | 0.11
|  |  | Taxa de BDI % |  | 24.18 |  | 0.03
|  |  | Total da Composição |  |  |  | 0.14
|  |  | Preço Unitario Adotado |  |  |  | 0.14
Item Serviço | Descrição do Serviço
|  | Insumo/Aux. | Descrição | Unidade | Coeficiente | Preço Unitário | Preço Total
98761 | INVERSOR DE SOLDA MONOFÁSICO DE 160 A. POTÊNCIA DE 5400 W. TENSÃO DE 220 V. PARA SOLDA COM ELETRODOS DE 2.0 A 4.0 MM E PROCESSO TIG - JUROS. AF_06/2018 |  |  | H | / /
| 3 | EQ010TN002 | INVERSOR DE SOLDA MONOFASICO DE 160 A, POTENCIA DE 5400 W, TENSAO DE 220 V, TURBO VENTILADO, PROTECAO POR FUSIVEL TERMICO, PARA ELETRODOS DE 2,0 A 4,0 MM | UN | 1.44e-05 | 1700 | 0.02 | Equipamentos | SINAPI | 38412
|  |  | Sub-Total de Equipamento / Veiculos |  |  |  | 0.02
|  |  | Custo Direto Total |  |  |  | 0.02
|  |  | Taxa de BDI % |  | 24.18 |  | 0
|  |  | Total da Composição |  |  |  | 0.02
|  |  | Preço Unitario Adotado |  |  |  | 0.02
Item Serviço | Descrição do Serviço
|  | Insumo/Aux. | Descrição | Unidade | Coeficiente | Preço Unitário | Preço Total
98762 | INVERSOR DE SOLDA MONOFÁSICO DE 160 A. POTÊNCIA DE 5400 W. TENSÃO DE 220 V. PARA SOLDA COM ELETRODOS DE 2.0 A 4.0 MM E PROCESSO TIG - MANUTENÇÃO. AF_06/2018 |  |  | H | / /
| 3 | EQ010TN002 | INVERSOR DE SOLDA MONOFASICO DE 160 A, POTENCIA DE 5400 W, TENSAO DE 220 V, TURBO VENTILADO, PROTECAO POR FUSIVEL TERMICO, PARA ELETRODOS DE 2,0 A 4,0 MM | UN | 8e-05 | 1700 | 0.14 | Equipamentos | SINAPI | 38412
|  |  | Sub-Total de Equipamento / Veiculos |  |  |  | 0.14
|  |  | Custo Direto Total |  |  |  | 0.14
|  |  | Taxa de BDI % |  | 24.18 |  | 0.03
|  |  | Total da Composição |  |  |  | 0.17
|  |  | Preço Unitario Adotado |  |  |  | 0.17
Item Serviço | Descrição do Serviço
|  | Insumo/Aux. | Descrição | Unidade | Coeficiente | Preço Unitário | Preço Total
98763 | INVERSOR DE SOLDA MONOFÁSICO DE 160 A. POTÊNCIA DE 5400 W. TENSÃO DE 220 V. PARA SOLDA COM ELETRODOS DE 2.0 A 4.0 MM E PROCESSO TIG - MATERIAIS NA OPERAÇÃO. AF_06/2018 |  |  | H | / /
| 5 | OU01023502 | ENERGIA ELETRICA ATE 2000 KWH INDUSTRIAL, SEM DEMANDA | KW/H | 4.59 | 0.79 | 3.63 | Outros | SINAPI | 2705
|  |  | Sub-Total de Outros |  |  |  | 3.63
|  |  | Custo Direto Total |  |  |  | 3.63
|  |  | Taxa de BDI % |  | 24.18 |  | 0.88
|  |  | Total da Composição |  |  |  | 4.51
|  |  | Preço Unitario Adotado |  |  |  | 4.51
Item Serviço | Descrição do Serviço
|  | Insumo/Aux. | Descrição | Unidade | Coeficiente | Preço Unitário | Preço Total
87313 | ARGAMASSA TRAÇO 1:3 (EM VOLUME DE CIMENTO E AREIA GROSSA ÚMIDA) PARA CHAPISCO CONVENCIONAL. PREPARO MECÂNICO COM BETONEIRA 400 L. AF_08/2019 |  |  | M3 | / /
| 2 | MT0100A702 | AREIA GROSSA - POSTO JAZIDA/FORNECEDOR (RETIRADO NA JAZIDA. SEM TRANSPORTE) | M3 | 0.95 | 52.5 | 49.88 | Materiais | SINAPI | 367
| 2 | MT01012B02 | CIMENTO PORTLAND COMPOSTO CP II-32 | KG | 426.49 | 0.52 | 221.77 | Materiais | SINAPI | 1379
|  |  | Sub-Total de Material |  |  |  | 271.65
Serviços Auxiliares
| A | 88377 | OPERADOR DE BETONEIRA ESTACIONÁRIA/MISTURADOR COM ENCARGOS COMPLEMENTARES | H | 4.32 | 16.73 | 72.27 | Composição auxiliar | SINAPI | 88377
| A | 88830 | BETONEIRA CAPACIDADE NOMINAL DE 400 L. CAPACIDADE DE MISTURA 280 L. MOTOR ELÉTRICO TRIFÁSICO POTÊNCIA DE 2 CV. SEM CARREGADOR - CHP DIURNO. AF_10/2014 | CHP | 1.01 | 1.53 | 1.55 | Composição auxiliar | SINAPI | 88830
| A | 88831 | BETONEIRA CAPACIDADE NOMINAL DE 400 L. CAPACIDADE DE MISTURA 280 L. MOTOR ELÉTRICO TRIFÁSICO POTÊNCIA DE 2 CV. SEM CARREGADOR - CHI DIURNO. AF_10/2014 | CHI | 3.31 | 0.29 | 0.96 | Composição auxiliar | SINAPI | 88831
|  |  | Total de Serviços Auxiliares |  |  |  | 74.78
|  |  | Custo Direto Total |  |  |  | 346.43
|  |  | Taxa de BDI % |  | 24.18 |  | 83.77
|  |  | Total da Composição |  |  |  | 430.2
|  |  | Preço Unitario Adotado |  |  |  | 430.2
Item Serviço | Descrição do Serviço
|  | Insumo/Aux. | Descrição | Unidade | Coeficiente | Preço Unitário | Preço Total
94962 | CONCRETO MAGRO PARA LASTRO. TRAÇO 1:4.5:4.5 (CIMENTO/ AREIA MÉDIA/ BRITA 1) - PREPARO MECÂNICO COM BETONEIRA 400 L. AF_07/2016 |  |  | M3 | / /
| 2 | MT0100AA02 | AREIA MEDIA - POSTO JAZIDA/FORNECEDOR (RETIRADO NA JAZIDA. SEM TRANSPORTE) | M3 | 0.827 | 25 | 20.68 | Materiais | SINAPI | 370
| 2 | MT01012B02 | CIMENTO PORTLAND COMPOSTO CP II-32 | KG | 212.02 | 0.52 | 110.25 | Materiais | SINAPI | 1379
| 2 | MT0103N502 | PEDRA BRITADA N. 1 (9.5 a 19 MM) POSTO PEDREIRA/FORNECEDOR. SEM FRETE | M3 | 0.578 | 62.24 | 35.97 | Materiais | SINAPI | 4721
|  |  | Sub-Total de Material |  |  |  | 166.9
Serviços Auxiliares
| A | 88316 | SERVENTE COM ENCARGOS COMPLEMENTARES | H | 2.34 | 14.56 | 34.07 | Composição auxiliar | SINAPI | 88316
| A | 88377 | OPERADOR DE BETONEIRA ESTACIONÁRIA/MISTURADOR COM ENCARGOS COMPLEMENTARES | H | 1.48 | 16.73 | 24.76 | Composição auxiliar | SINAPI | 88377
| A | 88830 | BETONEIRA CAPACIDADE NOMINAL DE 400 L. CAPACIDADE DE MISTURA 280 L. MOTOR ELÉTRICO TRIFÁSICO POTÊNCIA DE 2 CV. SEM CARREGADOR - CHP DIURNO. AF_10/2014 | CHP | 0.76 | 1.53 | 1.16 | Composição auxiliar | SINAPI | 88830
| A | 88831 | BETONEIRA CAPACIDADE NOMINAL DE 400 L. CAPACIDADE DE MISTURA 280 L. MOTOR ELÉTRICO TRIFÁSICO POTÊNCIA DE 2 CV. SEM CARREGADOR - CHI DIURNO. AF_10/2014 | CHI | 0.72 | 0.29 | 0.21 | Composição auxiliar | SINAPI | 88831
|  |  | Total de Serviços Auxiliares |  |  |  | 60.2
|  |  | Custo Direto Total |  |  |  | 227.1
|  |  | Taxa de BDI % |  | 24.18 |  | 54.91
|  |  | Total da Composição |  |  |  | 282.01
|  |  | Preço Unitario Adotado |  |  |  | 282.01
Item Serviço | Descrição do Serviço
|  | Insumo/Aux. | Descrição | Unidade | Coeficiente | Preço Unitário | Preço Total
87501 | ALVENARIA DE VEDAÇÃO DE BLOCOS CERÂMICOS FURADOS NA HORIZONTAL DE 14X9X19CM (ESPESSURA 14CM. BLOCO DEITADO) DE PAREDES COM ÁREA LÍQUIDA MENOR QUE 6M² SEM VÃOS E ARGAMASSA DE ASSENTAMENTO COM PREPARO E |  |  | M2 | / /
| 2 | MT0105LV02 | BLOCO CERAMICO VAZADO PARA ALVENARIA DE VEDACAO, 6 FUROS, DE 9 X 14 X 19 CM (L X A X C) | UN | 55.85 | 0.59 | 32.95 | Materiais | SINAPI | 7267
| 2 | MT010QNN02 | TELA DE ACO SOLDADA GALVANIZADA/ZINCADA PARA ALVENARIA, FIO D = *1,20 A 1,70* MM, MALHA 15 X 15 MM, (C X L) *50 X 12* CM | M | 1.51 | 2.47 | 3.73 | Materiais | SINAPI | 34547
| 2 | MT010SUR02 | PINO DE ACO COM FURO, HASTE = 27 MM (ACAO DIRETA) | CENTO | 0.0363 | 34.13 | 1.24 | Materiais | SINAPI | 37395
|  |  | Sub-Total de Material |  |  |  | 37.92
Serviços Auxiliares
| A | 87292 | ARGAMASSA TRAÇO 1:2:8 (EM VOLUME DE CIMENTO. CAL E AREIA MÉDIA ÚMIDA) PARA EMBOÇO/MASSA ÚNICA/ASSENTAMENTO DE ALVENARIA DE VEDAÇÃO. PREPARO MECÂNICO COM BETONEIRA 400 L. AF_08/2019 | M3 | 0.0135 | 405.48 | 5.47 | Composição auxiliar | SINAPI | 87292
| A | 88309 | PEDREIRO COM ENCARGOS COMPLEMENTARES | H | 2.998 | 18.82 | 56.42 | Composição auxiliar | SINAPI | 88309
| A | 88316 | SERVENTE COM ENCARGOS COMPLEMENTARES | H | 1.499 | 14.56 | 21.83 | Composição auxiliar | SINAPI | 88316
|  |  | Total de Serviços Auxiliares |  |  |  | 83.72
|  |  | Custo Direto Total |  |  |  | 121.64
|  |  | Taxa de BDI % |  | 24.18 |  | 29.41
|  |  | Total da Composição |  |  |  | 151.05
|  |  | Preço Unitario Adotado |  |  |  | 151.05
Item Serviço | Descrição do Serviço
|  | Insumo/Aux. | Descrição | Unidade | Coeficiente | Preço Unitário | Preço Total
87509 | ALVENARIA DE VEDAÇÃO DE BLOCOS CERÂMICOS FURADOS NA HORIZONTAL DE 14X9X19CM (ESPESSURA 14CM. BLOCO DEITADO) DE PAREDES COM ÁREA LÍQUIDA MAIOR OU IGUAL A 6M² SEM VÃOS E ARGAMASSA DE ASSENTAMENTO COM PR |  |  | M2 | / /
| 2 | MT0105LV02 | BLOCO CERAMICO VAZADO PARA ALVENARIA DE VEDACAO, 6 FUROS, DE 9 X 14 X 19 CM (L X A X C) | UN | 55.85 | 0.59 | 32.95 | Materiais | SINAPI | 7267
| 2 | MT010QNN02 | TELA DE ACO SOLDADA GALVANIZADA/ZINCADA PARA ALVENARIA, FIO D = *1,20 A 1,70* MM, MALHA 15 X 15 MM, (C X L) *50 X 12* CM | M | 0.805 | 2.47 | 1.99 | Materiais | SINAPI | 34547
| 2 | MT010SUR02 | PINO DE ACO COM FURO, HASTE = 27 MM (ACAO DIRETA) | CENTO | 0.0193 | 34.13 | 0.66 | Materiais | SINAPI | 37395
|  |  | Sub-Total de Material |  |  |  | 35.6
Serviços Auxiliares
| A | 87292 | ARGAMASSA TRAÇO 1:2:8 (EM VOLUME DE CIMENTO. CAL E AREIA MÉDIA ÚMIDA) PARA EMBOÇO/MASSA ÚNICA/ASSENTAMENTO DE ALVENARIA DE VEDAÇÃO. PREPARO MECÂNICO COM BETONEIRA 400 L. AF_08/2019 | M3 | 0.0135 | 405.48 | 5.47 | Composição auxiliar | SINAPI | 87292
| A | 88309 | PEDREIRO COM ENCARGOS COMPLEMENTARES | H | 2.343 | 18.82 | 44.1 | Composição auxiliar | SINAPI | 88309
| A | 88316 | SERVENTE COM ENCARGOS COMPLEMENTARES | H | 1.172 | 14.56 | 17.06 | Composição auxiliar | SINAPI | 88316
|  |  | Total de Serviços Auxiliares |  |  |  | 66.63
|  |  | Custo Direto Total |  |  |  | 102.23
|  |  | Taxa de BDI % |  | 24.18 |  | 24.72
|  |  | Total da Composição |  |  |  | 126.95
|  |  | Preço Unitario Adotado |  |  |  | 126.95
Item Serviço | Descrição do Serviço
|  | Insumo/Aux. | Descrição | Unidade | Coeficiente | Preço Unitário | Preço Total
87517 | ALVENARIA DE VEDAÇÃO DE BLOCOS CERÂMICOS FURADOS NA HORIZONTAL DE 14X9X19CM (ESPESSURA 14CM. BLOCO DEITADO) DE PAREDES COM ÁREA LÍQUIDA MENOR QUE 6M² COM VÃOS E ARGAMASSA DE ASSENTAMENTO COM PREPARO E |  |  | M2 | / /
| 2 | MT0105LV02 | BLOCO CERAMICO VAZADO PARA ALVENARIA DE VEDACAO, 6 FUROS, DE 9 X 14 X 19 CM (L X A X C) | UN | 56.62 | 0.59 | 33.41 | Materiais | SINAPI | 7267
| 2 | MT010QNN02 | TELA DE ACO SOLDADA GALVANIZADA/ZINCADA PARA ALVENARIA, FIO D = *1,20 A 1,70* MM, MALHA 15 X 15 MM, (C X L) *50 X 12* CM | M | 1.51 | 2.47 | 3.73 | Materiais | SINAPI | 34547
| 2 | MT010SUR02 | PINO DE ACO COM FURO, HASTE = 27 MM (ACAO DIRETA) | CENTO | 0.0363 | 34.13 | 1.24 | Materiais | SINAPI | 37395
|  |  | Sub-Total de Material |  |  |  | 38.38
Serviços Auxiliares
| A | 87292 | ARGAMASSA TRAÇO 1:2:8 (EM VOLUME DE CIMENTO. CAL E AREIA MÉDIA ÚMIDA) PARA EMBOÇO/MASSA ÚNICA/ASSENTAMENTO DE ALVENARIA DE VEDAÇÃO. PREPARO MECÂNICO COM BETONEIRA 400 L. AF_08/2019 | M3 | 0.0135 | 405.48 | 5.47 | Composição auxiliar | SINAPI | 87292
| A | 88309 | PEDREIRO COM ENCARGOS COMPLEMENTARES | H | 3.631 | 18.82 | 68.34 | Composição auxiliar | SINAPI | 88309
| A | 88316 | SERVENTE COM ENCARGOS COMPLEMENTARES | H | 1.816 | 14.56 | 26.44 | Composição auxiliar | SINAPI | 88316
|  |  | Total de Serviços Auxiliares |  |  |  | 100.25
|  |  | Custo Direto Total |  |  |  | 138.63
|  |  | Taxa de BDI % |  | 24.18 |  | 33.52
|  |  | Total da Composição |  |  |  | 172.15
|  |  | Preço Unitario Adotado |  |  |  | 172.15
Item Serviço | Descrição do Serviço
|  | Insumo/Aux. | Descrição | Unidade | Coeficiente | Preço Unitário | Preço Total
87525 | ALVENARIA DE VEDAÇÃO DE BLOCOS CERÂMICOS FURADOS NA HORIZONTAL DE 14X9X19CM (ESPESSURA 14CM. BLOCO DEITADO) DE PAREDES COM ÁREA LÍQUIDA MAIOR OU IGUAL A 6M² COM VÃOS E ARGAMASSA DE ASSENTAMENTO COM PR |  |  | M2 | / /
| 2 | MT0105LV02 | BLOCO CERAMICO VAZADO PARA ALVENARIA DE VEDACAO, 6 FUROS, DE 9 X 14 X 19 CM (L X A X C) | UN | 56.62 | 0.59 | 33.41 | Materiais | SINAPI | 7267
| 2 | MT010QNN02 | TELA DE ACO SOLDADA GALVANIZADA/ZINCADA PARA ALVENARIA, FIO D = *1,20 A 1,70* MM, MALHA 15 X 15 MM, (C X L) *50 X 12* CM | M | 0.805 | 2.47 | 1.99 | Materiais | SINAPI | 34547
| 2 | MT010SUR02 | PINO DE ACO COM FURO, HASTE = 27 MM (ACAO DIRETA) | CENTO | 0.0193 | 34.13 | 0.66 | Materiais | SINAPI | 37395
|  |  | Sub-Total de Material |  |  |  | 36.06
Serviços Auxiliares
| A | 87292 | ARGAMASSA TRAÇO 1:2:8 (EM VOLUME DE CIMENTO. CAL E AREIA MÉDIA ÚMIDA) PARA EMBOÇO/MASSA ÚNICA/ASSENTAMENTO DE ALVENARIA DE VEDAÇÃO. PREPARO MECÂNICO COM BETONEIRA 400 L. AF_08/2019 | M3 | 0.0135 | 405.48 | 5.47 | Composição auxiliar | SINAPI | 87292
| A | 88309 | PEDREIRO COM ENCARGOS COMPLEMENTARES | H | 2.723 | 18.82 | 51.25 | Composição auxiliar | SINAPI | 88309
| A | 88316 | SERVENTE COM ENCARGOS COMPLEMENTARES | H | 1.362 | 14.56 | 19.83 | Composição auxiliar | SINAPI | 88316
|  |  | Total de Serviços Auxiliares |  |  |  | 76.55
|  |  | Custo Direto Total |  |  |  | 112.61
|  |  | Taxa de BDI % |  | 24.18 |  | 27.23
|  |  | Total da Composição |  |  |  | 139.84
|  |  | Preço Unitario Adotado |  |  |  | 139.84
Item Serviço | Descrição do Serviço
|  | Insumo/Aux. | Descrição | Unidade | Coeficiente | Preço Unitário | Preço Total
100489 | ARGAMASSA TRAÇO 1:3 (EM VOLUME DE CIMENTO E AREIA MÉDIA ÚMIDA). PREPARO MECÂNICO COM BETONEIRA 600 L. AF_08/2019 |  |  | M3 | / /
| 2 | MT0100AA02 | AREIA MEDIA - POSTO JAZIDA/FORNECEDOR (RETIRADO NA JAZIDA. SEM TRANSPORTE) | M3 | 1.07 | 25 | 26.75 | Materiais | SINAPI | 370
| 2 | MT01012B02 | CIMENTO PORTLAND COMPOSTO CP II-32 | KG | 483.72 | 0.52 | 251.53 | Materiais | SINAPI | 1379
|  |  | Sub-Total de Material |  |  |  | 278.28
Serviços Auxiliares
| A | 88316 | SERVENTE COM ENCARGOS COMPLEMENTARES | H | 0.75 | 14.56 | 10.92 | Composição auxiliar | SINAPI | 88316
| A | 88377 | OPERADOR DE BETONEIRA ESTACIONÁRIA/MISTURADOR COM ENCARGOS COMPLEMENTARES | H | 2.44 | 16.73 | 40.82 | Composição auxiliar | SINAPI | 88377
| A | 89225 | BETONEIRA CAPACIDADE NOMINAL DE 600 L. CAPACIDADE DE MISTURA 360 L. MOTOR ELÉTRICO TRIFÁSICO POTÊNCIA DE 4 CV. SEM CARREGADOR - CHP DIURNO. AF_11/2014 | CHP | 0.57 | 4.18 | 2.38 | Composição auxiliar | SINAPI | 89225
| A | 89226 | BETONEIRA CAPACIDADE NOMINAL DE 600 L. CAPACIDADE DE MISTURA 360 L. MOTOR ELÉTRICO TRIFÁSICO POTÊNCIA DE 4 CV. SEM CARREGADOR - CHI DIURNO. AF_11/2014 | CHI | 1.87 | 1.2 | 2.24 | Composição auxiliar | SINAPI | 89226
|  |  | Total de Serviços Auxiliares |  |  |  | 56.36
|  |  | Custo Direto Total |  |  |  | 334.64
|  |  | Taxa de BDI % |  | 24.18 |  | 80.92
|  |  | Total da Composição |  |  |  | 415.56
|  |  | Preço Unitario Adotado |  |  |  | 415.56
Item Serviço | Descrição do Serviço
|  | Insumo/Aux. | Descrição | Unidade | Coeficiente | Preço Unitário | Preço Total
C3009 | ARGAMASSA DE CIMENTO E AREIA PEN. TRAÇO 1:7 |  |  | M3 | / /
| 2 | MT0100AA02 | AREIA MEDIA - POSTO JAZIDA/FORNECEDOR (RETIRADO NA JAZIDA. SEM TRANSPORTE) | M3 | 1.216 | 25 | 30.4 | Materiais | SINAPI | 370
| 2 | MT01012B02 | CIMENTO PORTLAND COMPOSTO CP II-32 | KG | 208 | 0.52 | 108.16 | Materiais | SINAPI | 1379
|  |  | Sub-Total de Material |  |  |  | 138.56
Serviços Auxiliares
| A | 88316 | SERVENTE COM ENCARGOS COMPLEMENTARES | H | 32.45 | 14.56 | 472.47 | Composição auxiliar | SINAPI | 88316
|  |  | Total de Serviços Auxiliares |  |  |  | 472.47
|  |  | Custo Direto Total |  |  |  | 611.03
|  |  | Taxa de BDI % |  | 24.18 |  | 147.75
|  |  | Total da Composição |  |  |  | 758.78
|  |  | Preço Unitario Adotado |  |  |  | 758.78
Item Serviço | Descrição do Serviço
|  | Insumo/Aux. | Descrição | Unidade | Coeficiente | Preço Unitário | Preço Total
100301 | AJUDANTE DE PINTOR COM ENCARGOS COMPLEMENTARES |  |  | H | / /
| 1 | MO010QLE02 | AJUDANTE DE PINTOR | H | 1 | 10.3 | 10.3 | Mão de obra | SINAPI | 34466
|  |  | Sub-Total de Mão de obra |  |  |  | 10.3
| 2 | MT010SU202 | ALIMENTACAO - HORISTA (COLETADO CAIXA) | H | 1 | 1.77 | 1.77 | Materiais | SINAPI | 37370
| 2 | MT010SU302 | TRANSPORTE - HORISTA (COLETADO CAIXA) | H | 1 | 0.67 | 0.67 | Materiais | SINAPI | 37371
| 2 | MT010SU402 | EXAMES - HORISTA (COLETADO CAIXA) | H | 1 | 0.35 | 0.35 | Materiais | SINAPI | 37372
| 2 | MT010SU502 | SEGURO - HORISTA (COLETADO CAIXA) | H | 1 | 0.07 | 0.07 | Materiais | SINAPI | 37373
| 2 | MT010XJE02 | FERRAMENTAS - FAMILIA PINTOR - HORISTA (ENCARGOS COMPLEMENTARES - COLETADO CAIXA) | H | 1 | 1.17 | 1.17 | Materiais | SINAPI | 43466
| 2 | MT010XK202 | EPI - FAMILIA PINTOR - HORISTA (ENCARGOS COMPLEMENTARES - COLETADO CAIXA) | H | 1 | 1.46 | 1.46 | Materiais | SINAPI | 43490
|  |  | Sub-Total de Material |  |  |  | 5.49
Serviços Auxiliares
| A | 100291 | CURSO DE CAPACITAÇÃO PARA AJUDANTE DE PINTOR (ENCARGOS COMPLEMENTARES) - HORISTA | H | 1 | 0.11 | 0.11 | Composição auxiliar | SINAPI | 100291
|  |  | Total de Serviços Auxiliares |  |  |  | 0.11
|  |  | Custo Direto Total |  |  |  | 15.9
|  |  | Taxa de BDI % |  | 24.18 |  | 3.84
|  |  | Total da Composição |  |  |  | 19.74
|  |  | Preço Unitario Adotado |  |  |  | 19.74
Item Serviço | Descrição do Serviço
|  | Insumo/Aux. | Descrição | Unidade | Coeficiente | Preço Unitário | Preço Total
100291 | CURSO DE CAPACITAÇÃO PARA AJUDANTE DE PINTOR (ENCARGOS COMPLEMENTARES) - HORISTA |  |  | H | / /
| 1 | MO010QLE02 | AJUDANTE DE PINTOR | H | 0.0102 | 10.3 | 0.11 | Mão de obra | SINAPI | 34466
|  |  | Sub-Total de Mão de obra |  |  |  | 0.11
|  |  | Custo Direto Total |  |  |  | 0.11
|  |  | Taxa de BDI % |  | 24.18 |  | 0.03
|  |  | Total da Composição |  |  |  | 0.14
|  |  | Preço Unitario Adotado |  |  |  | 0.14
Item Serviço | Descrição do Serviço
|  | Insumo/Aux. | Descrição | Unidade | Coeficiente | Preço Unitário | Preço Total
90447 | RASGO EM ALVENARIA PARA ELETRODUTOS COM DIAMETROS MENORES OU IGUAIS A 40 MM. AF_05/2015 |  |  | M | / /
Serviços Auxiliares
| A | 88247 | AUXILIAR DE ELETRICISTA COM ENCARGOS COMPLEMENTARES | H | 0.034 | 14.65 | 0.5 | Composição auxiliar | SINAPI | 88247
| A | 88264 | ELETRICISTA COM ENCARGOS COMPLEMENTARES | H | 0.216 | 19 | 4.1 | Composição auxiliar | SINAPI | 88264
|  |  | Total de Serviços Auxiliares |  |  |  | 4.6
|  |  | Custo Direto Total |  |  |  | 4.6
|  |  | Taxa de BDI % |  | 24.18 |  | 1.11
|  |  | Total da Composição |  |  |  | 5.71
|  |  | Preço Unitario Adotado |  |  |  | 5.71
Item Serviço | Descrição do Serviço
|  | Insumo/Aux. | Descrição | Unidade | Coeficiente | Preço Unitário | Preço Total
90456 | QUEBRA EM ALVENARIA PARA INSTALAÇÃO DE CAIXA DE TOMADA (4X4 OU 4X2). AF_05/2015 |  |  | UN | / /
Serviços Auxiliares
| A | 88248 | AUXILIAR DE ENCANADOR OU BOMBEIRO HIDRÁULICO COM ENCARGOS COMPLEMENTARES | H | 0.023 | 14.17 | 0.33 | Composição auxiliar | SINAPI | 88248
| A | 88267 | ENCANADOR OU BOMBEIRO HIDRÁULICO COM ENCARGOS COMPLEMENTARES | H | 0.144 | 18.4 | 2.65 | Composição auxiliar | SINAPI | 88267
|  |  | Total de Serviços Auxiliares |  |  |  | 2.98
|  |  | Custo Direto Total |  |  |  | 2.98
|  |  | Taxa de BDI % |  | 24.18 |  | 0.72
|  |  | Total da Composição |  |  |  | 3.7
|  |  | Preço Unitario Adotado |  |  |  | 3.7
Item Serviço | Descrição do Serviço
|  | Insumo/Aux. | Descrição | Unidade | Coeficiente | Preço Unitário | Preço Total
91842 | ELETRODUTO FLEXÍVEL CORRUGADO. PVC. DN 20 MM (1/2"). PARA CIRCUITOS TERMINAIS. INSTALADO EM LAJE - FORNECIMENTO E INSTALAÇÃO. AF_12/2015 |  |  | M | / /
| 2 | MT01022P02 | ELETRODUTO PVC FLEXIVEL CORRUGADO, COR AMARELA, DE 20 MM | M | 1.1 | 1.37 | 1.51 | Materiais | SINAPI | 2689
| 2 | MT010XA402 | ARAME RECOZIDO 16 BWG. D = 1.65 MM (0.016 KG/M) OU 18 BWG. D = 1.25 MM (0.01 KG/M) | KG | 0.0016 | 12.47 | 0.02 | Materiais | SINAPI | 43132
|  |  | Sub-Total de Material |  |  |  | 1.53
Serviços Auxiliares
| A | 88247 | AUXILIAR DE ELETRICISTA COM ENCARGOS COMPLEMENTARES | H | 0.072 | 14.65 | 1.05 | Composição auxiliar | SINAPI | 88247
| A | 88264 | ELETRICISTA COM ENCARGOS COMPLEMENTARES | H | 0.072 | 19 | 1.37 | Composição auxiliar | SINAPI | 88264
|  |  | Total de Serviços Auxiliares |  |  |  | 2.42
|  |  | Custo Direto Total |  |  |  | 3.95
|  |  | Taxa de BDI % |  | 24.18 |  | 0.96
|  |  | Total da Composição |  |  |  | 4.91
|  |  | Preço Unitario Adotado |  |  |  | 4.91
Item Serviço | Descrição do Serviço
|  | Insumo/Aux. | Descrição | Unidade | Coeficiente | Preço Unitário | Preço Total
91940 | CAIXA RETANGULAR 4" X 2" MÉDIA (1.30 M DO PISO). PVC. INSTALADA EM PAREDE - FORNECIMENTO E INSTALAÇÃO. AF_12/2015 |  |  | UN | / /
| 2 | MT0101G002 | CAIXA DE PASSAGEM, EM PVC, DE 4" X 2", PARA ELETRODUTO FLEXIVEL CORRUGADO | UN | 1 | 1.79 | 1.79 | Materiais | SINAPI | 1872
|  |  | Sub-Total de Material |  |  |  | 1.79
Serviços Auxiliares
| A | 88247 | AUXILIAR DE ELETRICISTA COM ENCARGOS COMPLEMENTARES | H | 0.247 | 14.65 | 3.62 | Composição auxiliar | SINAPI | 88247
| A | 88264 | ELETRICISTA COM ENCARGOS COMPLEMENTARES | H | 0.247 | 19 | 4.69 | Composição auxiliar | SINAPI | 88264
| A | 88629 | ARGAMASSA TRAÇO 1:3 (EM VOLUME DE CIMENTO E AREIA MÉDIA ÚMIDA). PREPARO MANUAL. AF_08/2019 | M3 | 0.0009 | 402.67 | 0.36 | Composição auxiliar | SINAPI | 88629
|  |  | Total de Serviços Auxiliares |  |  |  | 8.67
|  |  | Custo Direto Total |  |  |  | 10.46
|  |  | Taxa de BDI % |  | 24.18 |  | 2.53
|  |  | Total da Composição |  |  |  | 12.99
|  |  | Preço Unitario Adotado |  |  |  | 12.99
Item Serviço | Descrição do Serviço
|  | Insumo/Aux. | Descrição | Unidade | Coeficiente | Preço Unitário | Preço Total
91953 | INTERRUPTOR SIMPLES (1 MÓDULO). 10A/250V. INCLUINDO SUPORTE E PLACA - FORNECIMENTO E INSTALAÇÃO. AF_12/2015 |  |  | UN | / /
Serviços Auxiliares
| A | 91946 | SUPORTE PARAFUSADO COM PLACA DE ENCAIXE 4" X 2" MÉDIO (1.30 M DO PISO) PARA PONTO ELÉTRICO - FORNECIMENTO E INSTALAÇÃO. AF_12/2015 | UN | 1 | 6.67 | 6.67 | Composição auxiliar | SINAPI | 91946
| A | 91952 | INTERRUPTOR SIMPLES (1 MÓDULO). 10A/250V. SEM SUPORTE E SEM PLACA - FORNECIMENTO E INSTALAÇÃO. AF_12/2015 | UN | 1 | 14.29 | 14.29 | Composição auxiliar | SINAPI | 91952
|  |  | Total de Serviços Auxiliares |  |  |  | 20.96
|  |  | Custo Direto Total |  |  |  | 20.96
|  |  | Taxa de BDI % |  | 24.18 |  | 5.07
|  |  | Total da Composição |  |  |  | 26.03
|  |  | Preço Unitario Adotado |  |  |  | 26.03
Item Serviço | Descrição do Serviço
|  | Insumo/Aux. | Descrição | Unidade | Coeficiente | Preço Unitário | Preço Total
91952 | INTERRUPTOR SIMPLES (1 MÓDULO). 10A/250V. SEM SUPORTE E SEM PLACA - FORNECIMENTO E INSTALAÇÃO. AF_12/2015 |  |  | UN | / /
| 2 | MT010TEO02 | INTERRUPTOR SIMPLES 10A, 250V (APENAS MODULO) | UN | 1 | 6.71 | 6.71 | Materiais | SINAPI | 38112
|  |  | Sub-Total de Material |  |  |  | 6.71
Serviços Auxiliares
| A | 88247 | AUXILIAR DE ELETRICISTA COM ENCARGOS COMPLEMENTARES | H | 0.225 | 14.65 | 3.3 | Composição auxiliar | SINAPI | 88247
| A | 88264 | ELETRICISTA COM ENCARGOS COMPLEMENTARES | H | 0.225 | 19 | 4.28 | Composição auxiliar | SINAPI | 88264
|  |  | Total de Serviços Auxiliares |  |  |  | 7.58
|  |  | Custo Direto Total |  |  |  | 14.29
|  |  | Taxa de BDI % |  | 24.18 |  | 3.46
|  |  | Total da Composição |  |  |  | 17.75
|  |  | Preço Unitario Adotado |  |  |  | 17.75
Item Serviço | Descrição do Serviço
|  | Insumo/Aux. | Descrição | Unidade | Coeficiente | Preço Unitário | Preço Total
91996 | TOMADA MÉDIA DE EMBUTIR (1 MÓDULO). 2P+T 10 A. INCLUINDO SUPORTE E PLACA - FORNECIMENTO E INSTALAÇÃO. AF_12/2015 |  |  | UN | / /
Serviços Auxiliares
| A | 91946 | SUPORTE PARAFUSADO COM PLACA DE ENCAIXE 4" X 2" MÉDIO (1.30 M DO PISO) PARA PONTO ELÉTRICO - FORNECIMENTO E INSTALAÇÃO. AF_12/2015 | UN | 1 | 6.67 | 6.67 | Composição auxiliar | SINAPI | 91946
| A | 91994 | TOMADA MÉDIA DE EMBUTIR (1 MÓDULO). 2P+T 10 A. SEM SUPORTE E SEM PLACA - FORNECIMENTO E INSTALAÇÃO. AF_12/2015 | UN | 1 | 17.99 | 17.99 | Composição auxiliar | SINAPI | 91994
|  |  | Total de Serviços Auxiliares |  |  |  | 24.66
|  |  | Custo Direto Total |  |  |  | 24.66
|  |  | Taxa de BDI % |  | 24.18 |  | 5.96
|  |  | Total da Composição |  |  |  | 30.62
|  |  | Preço Unitario Adotado |  |  |  | 30.62
Item Serviço | Descrição do Serviço
|  | Insumo/Aux. | Descrição | Unidade | Coeficiente | Preço Unitário | Preço Total
91994 | TOMADA MÉDIA DE EMBUTIR (1 MÓDULO). 2P+T 10 A. SEM SUPORTE E SEM PLACA - FORNECIMENTO E INSTALAÇÃO. AF_12/2015 |  |  | UN | / /
| 2 | MT010TED02 | TOMADA 2P+T 10A, 250V (APENAS MODULO) | UN | 1 | 7.63 | 7.63 | Materiais | SINAPI | 38101
|  |  | Sub-Total de Material |  |  |  | 7.63
Serviços Auxiliares
| A | 88247 | AUXILIAR DE ELETRICISTA COM ENCARGOS COMPLEMENTARES | H | 0.308 | 14.65 | 4.51 | Composição auxiliar | SINAPI | 88247
| A | 88264 | ELETRICISTA COM ENCARGOS COMPLEMENTARES | H | 0.308 | 19 | 5.85 | Composição auxiliar | SINAPI | 88264
|  |  | Total de Serviços Auxiliares |  |  |  | 10.36
|  |  | Custo Direto Total |  |  |  | 17.99
|  |  | Taxa de BDI % |  | 24.18 |  | 4.35
|  |  | Total da Composição |  |  |  | 22.34
|  |  | Preço Unitario Adotado |  |  |  | 22.34
Item Serviço | Descrição do Serviço
|  | Insumo/Aux. | Descrição | Unidade | Coeficiente | Preço Unitário | Preço Total
94964 | CONCRETO FCK = 20MPA. TRAÇO 1:2.7:3 (CIMENTO/ AREIA MÉDIA/ BRITA 1) - PREPARO MECÂNICO COM BETONEIRA 400 L. AF_07/2016 |  |  | M3 | / /
| 2 | MT0100AA02 | AREIA MEDIA - POSTO JAZIDA/FORNECEDOR (RETIRADO NA JAZIDA. SEM TRANSPORTE) | M3 | 0.7558 | 25 | 18.9 | Materiais | SINAPI | 370
| 2 | MT01012B02 | CIMENTO PORTLAND COMPOSTO CP II-32 | KG | 322.98 | 0.52 | 167.95 | Materiais | SINAPI | 1379
| 2 | MT0103N502 | PEDRA BRITADA N. 1 (9.5 a 19 MM) POSTO PEDREIRA/FORNECEDOR. SEM FRETE | M3 | 0.587 | 62.24 | 36.53 | Materiais | SINAPI | 4721
|  |  | Sub-Total de Material |  |  |  | 223.38
Serviços Auxiliares
| A | 88316 | SERVENTE COM ENCARGOS COMPLEMENTARES | H | 2.53 | 14.56 | 36.84 | Composição auxiliar | SINAPI | 88316
| A | 88377 | OPERADOR DE BETONEIRA ESTACIONÁRIA/MISTURADOR COM ENCARGOS COMPLEMENTARES | H | 1.6 | 16.73 | 26.77 | Composição auxiliar | SINAPI | 88377
| A | 88830 | BETONEIRA CAPACIDADE NOMINAL DE 400 L. CAPACIDADE DE MISTURA 280 L. MOTOR ELÉTRICO TRIFÁSICO POTÊNCIA DE 2 CV. SEM CARREGADOR - CHP DIURNO. AF_10/2014 | CHP | 0.83 | 1.53 | 1.27 | Composição auxiliar | SINAPI | 88830
| A | 88831 | BETONEIRA CAPACIDADE NOMINAL DE 400 L. CAPACIDADE DE MISTURA 280 L. MOTOR ELÉTRICO TRIFÁSICO POTÊNCIA DE 2 CV. SEM CARREGADOR - CHI DIURNO. AF_10/2014 | CHI | 0.78 | 0.29 | 0.23 | Composição auxiliar | SINAPI | 88831
|  |  | Total de Serviços Auxiliares |  |  |  | 65.11
|  |  | Custo Direto Total |  |  |  | 288.49
|  |  | Taxa de BDI % |  | 24.18 |  | 69.76
|  |  | Total da Composição |  |  |  | 358.25
|  |  | Preço Unitario Adotado |  |  |  | 358.25
Item Serviço | Descrição do Serviço
|  | Insumo/Aux. | Descrição | Unidade | Coeficiente | Preço Unitário | Preço Total
88243 | AJUDANTE ESPECIALIZADO COM ENCARGOS COMPLEMENTARES |  |  | H | / /
| 1 | MO01006Q02 | AJUDANTE ESPECIALIZADO | H | 1 | 13.17 | 13.17 | Mão de obra | SINAPI | 242
|  |  | Sub-Total de Mão de obra |  |  |  | 13.17
| 2 | MT010SU202 | ALIMENTACAO - HORISTA (COLETADO CAIXA) | H | 1 | 1.77 | 1.77 | Materiais | SINAPI | 37370
| 2 | MT010SU302 | TRANSPORTE - HORISTA (COLETADO CAIXA) | H | 1 | 0.67 | 0.67 | Materiais | SINAPI | 37371
| 2 | MT010SU402 | EXAMES - HORISTA (COLETADO CAIXA) | H | 1 | 0.35 | 0.35 | Materiais | SINAPI | 37372
| 2 | MT010SU502 | SEGURO - HORISTA (COLETADO CAIXA) | H | 1 | 0.07 | 0.07 | Materiais | SINAPI | 37373
| 2 | MT010XJF02 | FERRAMENTAS - FAMILIA SERVENTE - HORISTA (ENCARGOS COMPLEMENTARES - COLETADO CAIXA) | H | 1 | 0.38 | 0.38 | Materiais | SINAPI | 43467
| 2 | MT010XK302 | EPI - FAMILIA SERVENTE - HORISTA (ENCARGOS COMPLEMENTARES - COLETADO CAIXA) | H | 1 | 1.02 | 1.02 | Materiais | SINAPI | 43491
|  |  | Sub-Total de Material |  |  |  | 4.26
Serviços Auxiliares
| A | 95313 | CURSO DE CAPACITAÇÃO PARA AJUDANTE ESPECIALIZADO (ENCARGOS COMPLEMENTARES) - HORISTA | H | 1 | 0.1 | 0.1 | Composição auxiliar | SINAPI | 95313
|  |  | Total de Serviços Auxiliares |  |  |  | 0.1
|  |  | Custo Direto Total |  |  |  | 17.53
|  |  | Taxa de BDI % |  | 24.18 |  | 4.24
|  |  | Total da Composição |  |  |  | 21.77
|  |  | Preço Unitario Adotado |  |  |  | 21.77
Item Serviço | Descrição do Serviço
|  | Insumo/Aux. | Descrição | Unidade | Coeficiente | Preço Unitário | Preço Total
95313 | CURSO DE CAPACITAÇÃO PARA AJUDANTE ESPECIALIZADO (ENCARGOS COMPLEMENTARES) - HORISTA |  |  | H | / /
| 1 | MO01006Q02 | AJUDANTE ESPECIALIZADO | H | 0.0079 | 13.17 | 0.1 | Mão de obra | SINAPI | 242
|  |  | Sub-Total de Mão de obra |  |  |  | 0.1
|  |  | Custo Direto Total |  |  |  | 0.1
|  |  | Taxa de BDI % |  | 24.18 |  | 0.02
|  |  | Total da Composição |  |  |  | 0.12
|  |  | Preço Unitario Adotado |  |  |  | 0.12
Item Serviço | Descrição do Serviço
|  | Insumo/Aux. | Descrição | Unidade | Coeficiente | Preço Unitário | Preço Total
88631 | ARGAMASSA TRAÇO 1:4 (EM VOLUME DE CIMENTO E AREIA MÉDIA ÚMIDA). PREPARO MANUAL. AF_08/2019 |  |  | M3 | / /
| 2 | MT0100AA02 | AREIA MEDIA - POSTO JAZIDA/FORNECEDOR (RETIRADO NA JAZIDA. SEM TRANSPORTE) | M3 | 1.15 | 25 | 28.75 | Materiais | SINAPI | 370
| 2 | MT01012B02 | CIMENTO PORTLAND COMPOSTO CP II-32 | KG | 389.54 | 0.52 | 202.56 | Materiais | SINAPI | 1379
|  |  | Sub-Total de Material |  |  |  | 231.31
Serviços Auxiliares
| A | 88316 | SERVENTE COM ENCARGOS COMPLEMENTARES | H | 8.29 | 14.56 | 120.7 | Composição auxiliar | SINAPI | 88316
|  |  | Total de Serviços Auxiliares |  |  |  | 120.7
|  |  | Custo Direto Total |  |  |  | 352.01
|  |  | Taxa de BDI % |  | 24.18 |  | 85.12
|  |  | Total da Composição |  |  |  | 437.13
|  |  | Preço Unitario Adotado |  |  |  | 437.13
Item Serviço | Descrição do Serviço
|  | Insumo/Aux. | Descrição | Unidade | Coeficiente | Preço Unitário | Preço Total
92960 | MÁQUINA EXTRUSORA DE CONCRETO PARA GUIAS E SARJETAS. MOTOR A DIESEL. POTÊNCIA 14 CV - CHP DIURNO. AF_12/2015 |  |  | CHP | / /
Serviços Auxiliares
| A | 92956 | MÁQUINA EXTRUSORA DE CONCRETO PARA GUIAS E SARJETAS. MOTOR A DIESEL. POTÊNCIA 14 CV - DEPRECIAÇÃO. AF_12/2015 | H | 1 | 3.88 | 3.88 | Composição auxiliar | SINAPI | 92956
| A | 92957 | MÁQUINA EXTRUSORA DE CONCRETO PARA GUIAS E SARJETAS. MOTOR A DIESEL. POTÊNCIA 14 CV - JUROS. AF_12/2015 | H | 1 | 0.46 | 0.46 | Composição auxiliar | SINAPI | 92957
| A | 92958 | MÁQUINA EXTRUSORA DE CONCRETO PARA GUIAS E SARJETAS. MOTOR A DIESEL. POTÊNCIA 14 CV - MANUTENÇÃO. AF_12/2015 | H | 1 | 4.25 | 4.25 | Composição auxiliar | SINAPI | 92958
| A | 92959 | MÁQUINA EXTRUSORA DE CONCRETO PARA GUIAS E SARJETAS. MOTOR A DIESEL. POTÊNCIA 14 CV - MATERIAIS NA OPERAÇÃO. AF_12/2015 | H | 1 | 5.74 | 5.74 | Composição auxiliar | SINAPI | 92959
|  |  | Total de Serviços Auxiliares |  |  |  | 14.33
|  |  | Custo Direto Total |  |  |  | 14.33
|  |  | Taxa de BDI % |  | 24.18 |  | 3.46
|  |  | Total da Composição |  |  |  | 17.79
|  |  | Preço Unitario Adotado |  |  |  | 17.8
Item Serviço | Descrição do Serviço
|  | Insumo/Aux. | Descrição | Unidade | Coeficiente | Preço Unitário | Preço Total
92956 | MÁQUINA EXTRUSORA DE CONCRETO PARA GUIAS E SARJETAS. MOTOR A DIESEL. POTÊNCIA 14 CV - DEPRECIAÇÃO. AF_12/2015 |  |  | H | / /
| 3 | EQ010AOC02 | MAQUINA EXTRUSORA DE CONCRETO PARA GUIAS E SARJETAS, COM MOTOR A DIESEL DE 14 CV | UN | 6.4e-05 | 60699.21 | 3.88 | Equipamentos | SINAPI | 13836
|  |  | Sub-Total de Equipamento / Veiculos |  |  |  | 3.88
|  |  | Custo Direto Total |  |  |  | 3.88
|  |  | Taxa de BDI % |  | 24.18 |  | 0.94
|  |  | Total da Composição |  |  |  | 4.82
|  |  | Preço Unitario Adotado |  |  |  | 4.82
Item Serviço | Descrição do Serviço
|  | Insumo/Aux. | Descrição | Unidade | Coeficiente | Preço Unitário | Preço Total
92957 | MÁQUINA EXTRUSORA DE CONCRETO PARA GUIAS E SARJETAS. MOTOR A DIESEL. POTÊNCIA 14 CV - JUROS. AF_12/2015 |  |  | H | / /
| 3 | EQ010AOC02 | MAQUINA EXTRUSORA DE CONCRETO PARA GUIAS E SARJETAS, COM MOTOR A DIESEL DE 14 CV | UN | 7.6e-06 | 60699.21 | 0.46 | Equipamentos | SINAPI | 13836
|  |  | Sub-Total de Equipamento / Veiculos |  |  |  | 0.46
|  |  | Custo Direto Total |  |  |  | 0.46
|  |  | Taxa de BDI % |  | 24.18 |  | 0.11
|  |  | Total da Composição |  |  |  | 0.57
|  |  | Preço Unitario Adotado |  |  |  | 0.57
Item Serviço | Descrição do Serviço
|  | Insumo/Aux. | Descrição | Unidade | Coeficiente | Preço Unitário | Preço Total
92958 | MÁQUINA EXTRUSORA DE CONCRETO PARA GUIAS E SARJETAS. MOTOR A DIESEL. POTÊNCIA 14 CV - MANUTENÇÃO. AF_12/2015 |  |  | H | / /
| 3 | EQ010AOC02 | MAQUINA EXTRUSORA DE CONCRETO PARA GUIAS E SARJETAS, COM MOTOR A DIESEL DE 14 CV | UN | 7e-05 | 60699.21 | 4.25 | Equipamentos | SINAPI | 13836
|  |  | Sub-Total de Equipamento / Veiculos |  |  |  | 4.25
|  |  | Custo Direto Total |  |  |  | 4.25
|  |  | Taxa de BDI % |  | 24.18 |  | 1.03
|  |  | Total da Composição |  |  |  | 5.28
|  |  | Preço Unitario Adotado |  |  |  | 5.28
Item Serviço | Descrição do Serviço
|  | Insumo/Aux. | Descrição | Unidade | Coeficiente | Preço Unitário | Preço Total
92959 | MÁQUINA EXTRUSORA DE CONCRETO PARA GUIAS E SARJETAS. MOTOR A DIESEL. POTÊNCIA 14 CV - MATERIAIS NA OPERAÇÃO. AF_12/2015 |  |  | H | / /
| 2 | MT01039902 | OLEO DIESEL COMBUSTIVEL COMUM | L | 1.55 | 3.7 | 5.74 | Materiais | SINAPI | 4221
|  |  | Sub-Total de Material |  |  |  | 5.74
|  |  | Custo Direto Total |  |  |  | 5.74
|  |  | Taxa de BDI % |  | 24.18 |  | 1.39
|  |  | Total da Composição |  |  |  | 7.13
|  |  | Preço Unitario Adotado |  |  |  | 7.13
Item Serviço | Descrição do Serviço
|  | Insumo/Aux. | Descrição | Unidade | Coeficiente | Preço Unitário | Preço Total
92961 | MÁQUINA EXTRUSORA DE CONCRETO PARA GUIAS E SARJETAS. MOTOR A DIESEL. POTÊNCIA 14 CV - CHI DIURNO. AF_12/2015 |  |  | CHI | / /
Serviços Auxiliares
| A | 92956 | MÁQUINA EXTRUSORA DE CONCRETO PARA GUIAS E SARJETAS. MOTOR A DIESEL. POTÊNCIA 14 CV - DEPRECIAÇÃO. AF_12/2015 | H | 1 | 3.88 | 3.88 | Composição auxiliar | SINAPI | 92956
| A | 92957 | MÁQUINA EXTRUSORA DE CONCRETO PARA GUIAS E SARJETAS. MOTOR A DIESEL. POTÊNCIA 14 CV - JUROS. AF_12/2015 | H | 1 | 0.46 | 0.46 | Composição auxiliar | SINAPI | 92957
|  |  | Total de Serviços Auxiliares |  |  |  | 4.34
|  |  | Custo Direto Total |  |  |  | 4.34
|  |  | Taxa de BDI % |  | 24.18 |  | 1.05
|  |  | Total da Composição |  |  |  | 5.39
|  |  | Preço Unitario Adotado |  |  |  | 5.39
Item Serviço | Descrição do Serviço
|  | Insumo/Aux. | Descrição | Unidade | Coeficiente | Preço Unitário | Preço Total
91277 | PLACA VIBRATÓRIA REVERSÍVEL COM MOTOR 4 TEMPOS A GASOLINA. FORÇA CENTRÍFUGA DE 25 KN (2500 KGF). POTÊNCIA 5.5 CV - CHP DIURNO. AF_08/2015 |  |  | CHP | / /
Serviços Auxiliares
| A | 91273 | PLACA VIBRATÓRIA REVERSÍVEL COM MOTOR 4 TEMPOS A GASOLINA. FORÇA CENTRÍFUGA DE 25 KN (2500 KGF). POTÊNCIA 5.5 CV - DEPRECIAÇÃO. AF_08/2015 | H | 1 | 0.4 | 0.4 | Composição auxiliar | SINAPI | 91273
| A | 91274 | PLACA VIBRATÓRIA REVERSÍVEL COM MOTOR 4 TEMPOS A GASOLINA. FORÇA CENTRÍFUGA DE 25 KN (2500 KGF). POTÊNCIA 5.5 CV - JUROS. AF_08/2015 | H | 1 | 0.06 | 0.06 | Composição auxiliar | SINAPI | 91274
| A | 91275 | PLACA VIBRATÓRIA REVERSÍVEL COM MOTOR 4 TEMPOS A GASOLINA. FORÇA CENTRÍFUGA DE 25 KN (2500 KGF). POTÊNCIA 5.5 CV - MANUTENÇÃO. AF_08/2015 | H | 1 | 0.5 | 0.5 | Composição auxiliar | SINAPI | 91275
| A | 91276 | PLACA VIBRATÓRIA REVERSÍVEL COM MOTOR 4 TEMPOS A GASOLINA. FORÇA CENTRÍFUGA DE 25 KN (2500 KGF). POTÊNCIA 5.5 CV - MATERIAIS NA OPERAÇÃO. AF_08/2015 | H | 1 | 6.38 | 6.38 | Composição auxiliar | SINAPI | 91276
|  |  | Total de Serviços Auxiliares |  |  |  | 7.34
|  |  | Custo Direto Total |  |  |  | 7.34
|  |  | Taxa de BDI % |  | 24.18 |  | 1.77
|  |  | Total da Composição |  |  |  | 9.11
|  |  | Preço Unitario Adotado |  |  |  | 9.11
Item Serviço | Descrição do Serviço
|  | Insumo/Aux. | Descrição | Unidade | Coeficiente | Preço Unitário | Preço Total
91273 | PLACA VIBRATÓRIA REVERSÍVEL COM MOTOR 4 TEMPOS A GASOLINA. FORÇA CENTRÍFUGA DE 25 KN (2500 KGF). POTÊNCIA 5.5 CV - DEPRECIAÇÃO. AF_08/2015 |  |  | H | / /
| 3 | EQ01014202 | COMPACTADOR DE SOLO TIPO PLACA VIBRATORIA REVERSIVEL, A GASOLINA, 4 TEMPOS, PESO DE 125 A 150 KG, FORCA CENTRIFUGA DE 2500 A 2800 KGF, LARG. TRABALHO DE 400 A 450 MM, FREQ VIBRACAO DE 4300 A 4500 RPM, | UN | 5.33e-05 | 7559.63 | 0.4 | Equipamentos | SINAPI | 1442
|  |  | Sub-Total de Equipamento / Veiculos |  |  |  | 0.4
|  |  | Custo Direto Total |  |  |  | 0.4
|  |  | Taxa de BDI % |  | 24.18 |  | 0.1
|  |  | Total da Composição |  |  |  | 0.5
|  |  | Preço Unitario Adotado |  |  |  | 0.5
Item Serviço | Descrição do Serviço
|  | Insumo/Aux. | Descrição | Unidade | Coeficiente | Preço Unitário | Preço Total
91274 | PLACA VIBRATÓRIA REVERSÍVEL COM MOTOR 4 TEMPOS A GASOLINA. FORÇA CENTRÍFUGA DE 25 KN (2500 KGF). POTÊNCIA 5.5 CV - JUROS. AF_08/2015 |  |  | H | / /
| 3 | EQ01014202 | COMPACTADOR DE SOLO TIPO PLACA VIBRATORIA REVERSIVEL, A GASOLINA, 4 TEMPOS, PESO DE 125 A 150 KG, FORCA CENTRIFUGA DE 2500 A 2800 KGF, LARG. TRABALHO DE 400 A 450 MM, FREQ VIBRACAO DE 4300 A 4500 RPM, | UN | 7.4e-06 | 7559.63 | 0.06 | Equipamentos | SINAPI | 1442
|  |  | Sub-Total de Equipamento / Veiculos |  |  |  | 0.06
|  |  | Custo Direto Total |  |  |  | 0.06
|  |  | Taxa de BDI % |  | 24.18 |  | 0.01
|  |  | Total da Composição |  |  |  | 0.07
|  |  | Preço Unitario Adotado |  |  |  | 0.07
Item Serviço | Descrição do Serviço
|  | Insumo/Aux. | Descrição | Unidade | Coeficiente | Preço Unitário | Preço Total
91275 | PLACA VIBRATÓRIA REVERSÍVEL COM MOTOR 4 TEMPOS A GASOLINA. FORÇA CENTRÍFUGA DE 25 KN (2500 KGF). POTÊNCIA 5.5 CV - MANUTENÇÃO. AF_08/2015 |  |  | H | / /
| 3 | EQ01014202 | COMPACTADOR DE SOLO TIPO PLACA VIBRATORIA REVERSIVEL, A GASOLINA, 4 TEMPOS, PESO DE 125 A 150 KG, FORCA CENTRIFUGA DE 2500 A 2800 KGF, LARG. TRABALHO DE 400 A 450 MM, FREQ VIBRACAO DE 4300 A 4500 RPM, | UN | 6.67e-05 | 7559.63 | 0.5 | Equipamentos | SINAPI | 1442
|  |  | Sub-Total de Equipamento / Veiculos |  |  |  | 0.5
|  |  | Custo Direto Total |  |  |  | 0.5
|  |  | Taxa de BDI % |  | 24.18 |  | 0.12
|  |  | Total da Composição |  |  |  | 0.62
|  |  | Preço Unitario Adotado |  |  |  | 0.62
Item Serviço | Descrição do Serviço
|  | Insumo/Aux. | Descrição | Unidade | Coeficiente | Preço Unitário | Preço Total
91276 | PLACA VIBRATÓRIA REVERSÍVEL COM MOTOR 4 TEMPOS A GASOLINA. FORÇA CENTRÍFUGA DE 25 KN (2500 KGF). POTÊNCIA 5.5 CV - MATERIAIS NA OPERAÇÃO. AF_08/2015 |  |  | H | / /
| 2 | MT01039A02 | GASOLINA COMUM | L | 1.42 | 4.49 | 6.38 | Materiais | SINAPI | 4222
|  |  | Sub-Total de Material |  |  |  | 6.38
|  |  | Custo Direto Total |  |  |  | 6.38
|  |  | Taxa de BDI % |  | 24.18 |  | 1.54
|  |  | Total da Composição |  |  |  | 7.92
|  |  | Preço Unitario Adotado |  |  |  | 7.92
Item Serviço | Descrição do Serviço
|  | Insumo/Aux. | Descrição | Unidade | Coeficiente | Preço Unitário | Preço Total
91278 | PLACA VIBRATÓRIA REVERSÍVEL COM MOTOR 4 TEMPOS A GASOLINA. FORÇA CENTRÍFUGA DE 25 KN (2500 KGF). POTÊNCIA 5.5 CV - CHI DIURNO. AF_08/2015 |  |  | CHI | / /
Serviços Auxiliares
| A | 91273 | PLACA VIBRATÓRIA REVERSÍVEL COM MOTOR 4 TEMPOS A GASOLINA. FORÇA CENTRÍFUGA DE 25 KN (2500 KGF). POTÊNCIA 5.5 CV - DEPRECIAÇÃO. AF_08/2015 | H | 1 | 0.4 | 0.4 | Composição auxiliar | SINAPI | 91273
| A | 91274 | PLACA VIBRATÓRIA REVERSÍVEL COM MOTOR 4 TEMPOS A GASOLINA. FORÇA CENTRÍFUGA DE 25 KN (2500 KGF). POTÊNCIA 5.5 CV - JUROS. AF_08/2015 | H | 1 | 0.06 | 0.06 | Composição auxiliar | SINAPI | 91274
|  |  | Total de Serviços Auxiliares |  |  |  | 0.46
|  |  | Custo Direto Total |  |  |  | 0.46
|  |  | Taxa de BDI % |  | 24.18 |  | 0.11
|  |  | Total da Composição |  |  |  | 0.57
|  |  | Preço Unitario Adotado |  |  |  | 0.57
Item Serviço | Descrição do Serviço
|  | Insumo/Aux. | Descrição | Unidade | Coeficiente | Preço Unitário | Preço Total
100722 | PINTURA COM TINTA ALQUÍDICA DE FUNDO (TIPO ZARCÃO) APLICADA A ROLO OU PINCEL SOBRE SUPERFÍCIES METÁLICAS (EXCETO PERFIL) EXECUTADO EM OBRA (POR DEMÃO). AF_01/2020 |  |  | M2 | / /
| 2 | MT01043Q02 | SOLVENTE DILUENTE A BASE DE AGUARRAS | L | 0.011 | 12.8 | 0.14 | Materiais | SINAPI | 5318
| 2 | MT0108ME02 | PRIMER UNIVERSAL, FUNDO ANTICORROSIVO TIPO ZARCAO | 18L | 0.0061 | 550.29 | 3.36 | Materiais | SINAPI | 11174
|  |  | Sub-Total de Material |  |  |  | 3.5
Serviços Auxiliares
| A | 88310 | PINTOR COM ENCARGOS COMPLEMENTARES | H | 0.6779 | 19.93 | 13.51 | Composição auxiliar | SINAPI | 88310
|  |  | Total de Serviços Auxiliares |  |  |  | 13.51
|  |  | Custo Direto Total |  |  |  | 17.01
|  |  | Taxa de BDI % |  | 24.18 |  | 4.11
|  |  | Total da Composição |  |  |  | 21.12
|  |  | Preço Unitario Adotado |  |  |  | 21.12
Item Serviço | Descrição do Serviço
|  | Insumo/Aux. | Descrição | Unidade | Coeficiente | Preço Unitário | Preço Total
100758 | PINTURA COM TINTA ALQUÍDICA DE ACABAMENTO (ESMALTE SINTÉTICO ACETINADO) APLICADA A ROLO OU PINCEL SOBRE SUPERFÍCIES METÁLICAS (EXCETO PERFIL) EXECUTADO EM OBRA (02 DEMÃOS). AF_01/2020 |  |  | M2 | / /
| 2 | MT01043Q02 | SOLVENTE DILUENTE A BASE DE AGUARRAS | L | 0.0255 | 12.8 | 0.33 | Materiais | SINAPI | 5318
| 2 | MT0105N302 | TINTA ESMALTE SINTETICO PREMIUM ACETINADO | L | 0.2549 | 24.16 | 6.16 | Materiais | SINAPI | 7311
|  |  | Sub-Total de Material |  |  |  | 6.49
Serviços Auxiliares
| A | 88310 | PINTOR COM ENCARGOS COMPLEMENTARES | H | 1.3559 | 19.93 | 27.02 | Composição auxiliar | SINAPI | 88310
|  |  | Total de Serviços Auxiliares |  |  |  | 27.02
|  |  | Custo Direto Total |  |  |  | 33.51
|  |  | Taxa de BDI % |  | 24.18 |  | 8.1
|  |  | Total da Composição |  |  |  | 41.61
|  |  | Preço Unitario Adotado |  |  |  | 41.61
Item Serviço | Descrição do Serviço
|  | Insumo/Aux. | Descrição | Unidade | Coeficiente | Preço Unitário | Preço Total
73301 | ESCORAMENTO FORMAS ATE H = 3.30M. COM MADEIRA DE 3A QUALIDADE. NAO APARELHADA. APROVEITAMENTO TABUAS 3X E PRUMOS 4X. |  |  | M3 | / /
| 2 | MT0103GR02 | BARROTE 3 X 3" | M | 0.4 | 5.79 | 2.32 | Materiais | SINAPI | 4491
| 2 | MT0103WZ02 | PREGO DE ACO POLIDO COM CABECA 18 X 30 (2 3/4 X 10) | KG | 0.033 | 10.98 | 0.36 | Materiais | SINAPI | 5075
| 2 | MT01085J02 | TABUA DE MADEIRA NAO APARELHADA *2,5 X 23* CM (1 x 9 ") PINUS, MISTA OU EQUIVALENTE DA REGIAO | M | 0.244 | 5.1 | 1.24 | Materiais | SINAPI | 10567
|  |  | Sub-Total de Material |  |  |  | 3.92
Serviços Auxiliares
| A | 88262 | CARPINTEIRO DE FORMAS COM ENCARGOS COMPLEMENTARES | H | 0.17 | 18.68 | 3.18 | Composição auxiliar | SINAPI | 88262
| A | 88316 | SERVENTE COM ENCARGOS COMPLEMENTARES | H | 0.17 | 14.56 | 2.48 | Composição auxiliar | SINAPI | 88316
|  |  | Total de Serviços Auxiliares |  |  |  | 5.66
|  |  | Custo Direto Total |  |  |  | 9.58
|  |  | Taxa de BDI % |  | 24.18 |  | 2.32
|  |  | Total da Composição |  |  |  | 11.9
|  |  | Preço Unitario Adotado |  |  |  | 11.9
Item Serviço | Descrição do Serviço
|  | Insumo/Aux. | Descrição | Unidade | Coeficiente | Preço Unitário | Preço Total
88251 | AUXILIAR DE SERRALHEIRO COM ENCARGOS COMPLEMENTARES |  |  | H | / /
| 1 | MO01007002 | AJUDANTE DE SERRALHEIRO | H | 1 | 10.68 | 10.68 | Mão de obra | SINAPI | 252
|  |  | Sub-Total de Mão de obra |  |  |  | 10.68
| 2 | MT010SU202 | ALIMENTACAO - HORISTA (COLETADO CAIXA) | H | 1 | 1.77 | 1.77 | Materiais | SINAPI | 37370
| 2 | MT010SU302 | TRANSPORTE - HORISTA (COLETADO CAIXA) | H | 1 | 0.67 | 0.67 | Materiais | SINAPI | 37371
| 2 | MT010SU402 | EXAMES - HORISTA (COLETADO CAIXA) | H | 1 | 0.35 | 0.35 | Materiais | SINAPI | 37372
| 2 | MT010SU502 | SEGURO - HORISTA (COLETADO CAIXA) | H | 1 | 0.07 | 0.07 | Materiais | SINAPI | 37373
| 2 | MT010XJD02 | FERRAMENTAS - FAMILIA PEDREIRO - HORISTA (ENCARGOS COMPLEMENTARES - COLETADO CAIXA) | H | 1 | 0.5 | 0.5 | Materiais | SINAPI | 43465
| 2 | MT010XK102 | EPI - FAMILIA PEDREIRO - HORISTA (ENCARGOS COMPLEMENTARES - COLETADO CAIXA) | H | 1 | 0.96 | 0.96 | Materiais | SINAPI | 43489
|  |  | Sub-Total de Material |  |  |  | 4.32
Serviços Auxiliares
| A | 95320 | CURSO DE CAPACITAÇÃO PARA AUXILIAR DE SERRALHEIRO (ENCARGOS COMPLEMENTARES) - HORISTA | H | 1 | 0.08 | 0.08 | Composição auxiliar | SINAPI | 95320
|  |  | Total de Serviços Auxiliares |  |  |  | 0.08
|  |  | Custo Direto Total |  |  |  | 15.08
|  |  | Taxa de BDI % |  | 24.18 |  | 3.65
|  |  | Total da Composição |  |  |  | 18.73
|  |  | Preço Unitario Adotado |  |  |  | 18.73
Item Serviço | Descrição do Serviço
|  | Insumo/Aux. | Descrição | Unidade | Coeficiente | Preço Unitário | Preço Total
95320 | CURSO DE CAPACITAÇÃO PARA AUXILIAR DE SERRALHEIRO (ENCARGOS COMPLEMENTARES) - HORISTA |  |  | H | / /
| 1 | MO01007002 | AJUDANTE DE SERRALHEIRO | H | 0.0079 | 10.68 | 0.08 | Mão de obra | SINAPI | 252
|  |  | Sub-Total de Mão de obra |  |  |  | 0.08
|  |  | Custo Direto Total |  |  |  | 0.08
|  |  | Taxa de BDI % |  | 24.18 |  | 0.02
|  |  | Total da Composição |  |  |  | 0.1
|  |  | Preço Unitario Adotado |  |  |  | 0.1
Item Serviço | Descrição do Serviço
|  | Insumo/Aux. | Descrição | Unidade | Coeficiente | Preço Unitário | Preço Total
88315 | SERRALHEIRO COM ENCARGOS COMPLEMENTARES |  |  | H | / /
| 1 | MO0104PQ02 | SERRALHEIRO | H | 1 | 14.29 | 14.29 | Mão de obra | SINAPI | 6110
|  |  | Sub-Total de Mão de obra |  |  |  | 14.29
| 2 | MT010SU202 | ALIMENTACAO - HORISTA (COLETADO CAIXA) | H | 1 | 1.77 | 1.77 | Materiais | SINAPI | 37370
| 2 | MT010SU302 | TRANSPORTE - HORISTA (COLETADO CAIXA) | H | 1 | 0.67 | 0.67 | Materiais | SINAPI | 37371
| 2 | MT010SU402 | EXAMES - HORISTA (COLETADO CAIXA) | H | 1 | 0.35 | 0.35 | Materiais | SINAPI | 37372
| 2 | MT010SU502 | SEGURO - HORISTA (COLETADO CAIXA) | H | 1 | 0.07 | 0.07 | Materiais | SINAPI | 37373
| 2 | MT010XJD02 | FERRAMENTAS - FAMILIA PEDREIRO - HORISTA (ENCARGOS COMPLEMENTARES - COLETADO CAIXA) | H | 1 | 0.5 | 0.5 | Materiais | SINAPI | 43465
| 2 | MT010XK102 | EPI - FAMILIA PEDREIRO - HORISTA (ENCARGOS COMPLEMENTARES - COLETADO CAIXA) | H | 1 | 0.96 | 0.96 | Materiais | SINAPI | 43489
|  |  | Sub-Total de Material |  |  |  | 4.32
Serviços Auxiliares
| A | 95377 | CURSO DE CAPACITAÇÃO PARA SERRALHEIRO (ENCARGOS COMPLEMENTARES) - HORISTA | H | 1 | 0.11 | 0.11 | Composição auxiliar | SINAPI | 95377
|  |  | Total de Serviços Auxiliares |  |  |  | 0.11
|  |  | Custo Direto Total |  |  |  | 18.72
|  |  | Taxa de BDI % |  | 24.18 |  | 4.53
|  |  | Total da Composição |  |  |  | 23.25
|  |  | Preço Unitario Adotado |  |  |  | 23.25
Item Serviço | Descrição do Serviço
|  | Insumo/Aux. | Descrição | Unidade | Coeficiente | Preço Unitário | Preço Total
95377 | CURSO DE CAPACITAÇÃO PARA SERRALHEIRO (ENCARGOS COMPLEMENTARES) - HORISTA |  |  | H | / /
| 1 | MO0104PQ02 | SERRALHEIRO | H | 0.0079 | 14.29 | 0.11 | Mão de obra | SINAPI | 6110
|  |  | Sub-Total de Mão de obra |  |  |  | 0.11
|  |  | Custo Direto Total |  |  |  | 0.11
|  |  | Taxa de BDI % |  | 24.18 |  | 0.03
|  |  | Total da Composição |  |  |  | 0.14
|  |  | Preço Unitario Adotado |  |  |  | 0.14
Item Serviço | Descrição do Serviço
|  | Insumo/Aux. | Descrição | Unidade | Coeficiente | Preço Unitário | Preço Total
92778 | ARMAÇÃO DE PILAR OU VIGA DE UMA ESTRUTURA CONVENCIONAL DE CONCRETO ARMADO EM UMA EDIFICAÇÃO TÉRREA OU SOBRADO UTILIZANDO AÇO CA-50 DE 10.0 MM - MONTAGEM. AF_12/2015 |  |  | KG | / /
| 2 | MT010U3T02 | ESPACADOR / DISTANCIADOR CIRCULAR COM ENTRADA LATERAL, EM PLASTICO, PARA VERGALHAO *4,2 A 12,5* MM, COBRIMENTO 20 MM | UN | 0.543 | 0.13 | 0.07 | Materiais | SINAPI | 39017
| 2 | MT010XA402 | ARAME RECOZIDO 16 BWG. D = 1.65 MM (0.016 KG/M) OU 18 BWG. D = 1.25 MM (0.01 KG/M) | KG | 0.025 | 12.47 | 0.31 | Materiais | SINAPI | 43132
|  |  | Sub-Total de Material |  |  |  | 0.38
Serviços Auxiliares
| A | 88238 | AJUDANTE DE ARMADOR COM ENCARGOS COMPLEMENTARES | H | 0.0156 | 14.36 | 0.22 | Composição auxiliar | SINAPI | 88238
| A | 88245 | ARMADOR COM ENCARGOS COMPLEMENTARES | H | 0.0956 | 18.72 | 1.79 | Composição auxiliar | SINAPI | 88245
| A | 92794 | CORTE E DOBRA DE AÇO CA-50. DIÂMETRO DE 10.0 MM. UTILIZADO EM ESTRUTURAS DIVERSAS. EXCETO LAJES. AF_12/2015 | KG | 1 | 4.77 | 4.77 | Composição auxiliar | SINAPI | 92794
|  |  | Total de Serviços Auxiliares |  |  |  | 6.78
|  |  | Custo Direto Total |  |  |  | 7.16
|  |  | Taxa de BDI % |  | 24.18 |  | 1.73
|  |  | Total da Composição |  |  |  | 8.89
|  |  | Preço Unitario Adotado |  |  |  | 8.89
Item Serviço | Descrição do Serviço
|  | Insumo/Aux. | Descrição | Unidade | Coeficiente | Preço Unitário | Preço Total
92873 | LANÇAMENTO COM USO DE BALDES. ADENSAMENTO E ACABAMENTO DE CONCRETO EM ESTRUTURAS. AF_12/2015 |  |  | M3 | / /
Serviços Auxiliares
| A | 88262 | CARPINTEIRO DE FORMAS COM ENCARGOS COMPLEMENTARES | H | 1.846 | 18.68 | 34.48 | Composição auxiliar | SINAPI | 88262
| A | 88309 | PEDREIRO COM ENCARGOS COMPLEMENTARES | H | 1.846 | 18.82 | 34.74 | Composição auxiliar | SINAPI | 88309
| A | 88316 | SERVENTE COM ENCARGOS COMPLEMENTARES | H | 5.538 | 14.56 | 80.63 | Composição auxiliar | SINAPI | 88316
| A | 90586 | VIBRADOR DE IMERSÃO. DIÂMETRO DE PONTEIRA 45MM. MOTOR ELÉTRICO TRIFÁSICO POTÊNCIA DE 2 CV - CHP DIURNO. AF_06/2015 | CHP | 0.672 | 1.58 | 1.06 | Composição auxiliar | SINAPI | 90586
| A | 90587 | VIBRADOR DE IMERSÃO. DIÂMETRO DE PONTEIRA 45MM. MOTOR ELÉTRICO TRIFÁSICO POTÊNCIA DE 2 CV - CHI DIURNO. AF_06/2015 | CHI | 1.174 | 0.35 | 0.41 | Composição auxiliar | SINAPI | 90587
|  |  | Total de Serviços Auxiliares |  |  |  | 151.32
|  |  | Custo Direto Total |  |  |  | 151.32
|  |  | Taxa de BDI % |  | 24.18 |  | 36.59
|  |  | Total da Composição |  |  |  | 187.91
|  |  | Preço Unitario Adotado |  |  |  | 187.91
Item Serviço | Descrição do Serviço
|  | Insumo/Aux. | Descrição | Unidade | Coeficiente | Preço Unitário | Preço Total
94963 | CONCRETO FCK = 15MPA. TRAÇO 1:3.4:3.5 (CIMENTO/ AREIA MÉDIA/ BRITA 1) - PREPARO MECÂNICO COM BETONEIRA 400 L. AF_07/2016 |  |  | M3 | / /
| 2 | MT0100AA02 | AREIA MEDIA - POSTO JAZIDA/FORNECEDOR (RETIRADO NA JAZIDA. SEM TRANSPORTE) | M3 | 0.805 | 25 | 20.13 | Materiais | SINAPI | 370
| 2 | MT01012B02 | CIMENTO PORTLAND COMPOSTO CP II-32 | KG | 273.06 | 0.52 | 141.99 | Materiais | SINAPI | 1379
| 2 | MT0103N502 | PEDRA BRITADA N. 1 (9.5 a 19 MM) POSTO PEDREIRA/FORNECEDOR. SEM FRETE | M3 | 0.579 | 62.24 | 36.04 | Materiais | SINAPI | 4721
|  |  | Sub-Total de Material |  |  |  | 198.16
Serviços Auxiliares
| A | 88316 | SERVENTE COM ENCARGOS COMPLEMENTARES | H | 2.33 | 14.56 | 33.92 | Composição auxiliar | SINAPI | 88316
| A | 88377 | OPERADOR DE BETONEIRA ESTACIONÁRIA/MISTURADOR COM ENCARGOS COMPLEMENTARES | H | 1.47 | 16.73 | 24.59 | Composição auxiliar | SINAPI | 88377
| A | 88830 | BETONEIRA CAPACIDADE NOMINAL DE 400 L. CAPACIDADE DE MISTURA 280 L. MOTOR ELÉTRICO TRIFÁSICO POTÊNCIA DE 2 CV. SEM CARREGADOR - CHP DIURNO. AF_10/2014 | CHP | 0.76 | 1.53 | 1.16 | Composição auxiliar | SINAPI | 88830
| A | 88831 | BETONEIRA CAPACIDADE NOMINAL DE 400 L. CAPACIDADE DE MISTURA 280 L. MOTOR ELÉTRICO TRIFÁSICO POTÊNCIA DE 2 CV. SEM CARREGADOR - CHI DIURNO. AF_10/2014 | CHI | 0.71 | 0.29 | 0.21 | Composição auxiliar | SINAPI | 88831
|  |  | Total de Serviços Auxiliares |  |  |  | 59.88
|  |  | Custo Direto Total |  |  |  | 258.04
|  |  | Taxa de BDI % |  | 24.18 |  | 62.39
|  |  | Total da Composição |  |  |  | 320.43
|  |  | Preço Unitario Adotado |  |  |  | 320.43
Item Serviço | Descrição do Serviço
|  | Insumo/Aux. | Descrição | Unidade | Coeficiente | Preço Unitário | Preço Total
96539 | FABRICAÇÃO. MONTAGEM E DESMONTAGEM DE FÔRMA PARA VIGA BALDRAME. EM CHAPA DE MADEIRA COMPENSADA RESINADA. E=17 MM. 2 UTILIZAÇÕES. AF_06/2017 |  |  | M2 | / /
| 2 | MT01011Q02 | CHAPA DE MADEIRA COMPENSADA RESINADA PARA FORMA DE CONCRETO, DE *2,2 X 1,1* M, E = 17 MM | M2 | 0.593 | 31.92 | 18.93 | Materiais | SINAPI | 1358
| 2 | MT01022S02 | DESMOLDANTE PROTETOR PARA FORMAS DE MADEIRA. DE BASE OLEOSA EMULSIONADA EM AGUA | L | 0.01 | 6.13 | 0.06 | Materiais | SINAPI | 2692
| 2 | MT0103GR02 | BARROTE 3 X 3" | M | 2.294 | 5.79 | 13.28 | Materiais | SINAPI | 4491
| 2 | MT0103HH02 | RIPAO 2.5 X 7.5CM (1" X 3") | M | 1.359 | 6.19 | 8.41 | Materiais | SINAPI | 4517
| 2 | MT0103WX02 | PREGO DE ACO POLIDO COM CABECA 17 X 24 (2 1/4 X 11) | KG | 0.035 | 11.19 | 0.39 | Materiais | SINAPI | 5073
| 2 | MT010FMF02 | PREGO DE ACO POLIDO COM CABECA 15 X 15 (1 1/4 X 13) | KG | 0.007 | 12.16 | 0.09 | Materiais | SINAPI | 20247
| 2 | MT010V3K02 | PREGO DE ACO POLIDO COM CABECA DUPLA 17 X 27 (2 1/2 X 11) | KG | 0.01 | 13.56 | 0.14 | Materiais | SINAPI | 40304
|  |  | Sub-Total de Material |  |  |  | 41.3
Serviços Auxiliares
| A | 88239 | AJUDANTE DE CARPINTEIRO COM ENCARGOS COMPLEMENTARES | H | 0.763 | 15.64 | 11.93 | Composição auxiliar | SINAPI | 88239
| A | 88262 | CARPINTEIRO DE FORMAS COM ENCARGOS COMPLEMENTARES | H | 1.938 | 18.68 | 36.2 | Composição auxiliar | SINAPI | 88262
| A | 91692 | SERRA CIRCULAR DE BANCADA COM MOTOR ELÉTRICO POTÊNCIA DE 5HP. COM COIFA PARA DISCO 10" - CHP DIURNO. AF_08/2015 | CHP | 0.026 | 23.73 | 0.62 | Composição auxiliar | SINAPI | 91692
| A | 91693 | SERRA CIRCULAR DE BANCADA COM MOTOR ELÉTRICO POTÊNCIA DE 5HP. COM COIFA PARA DISCO 10" - CHI DIURNO. AF_08/2015 | CHI | 0.055 | 21.17 | 1.16 | Composição auxiliar | SINAPI | 91693
|  |  | Total de Serviços Auxiliares |  |  |  | 49.91
|  |  | Custo Direto Total |  |  |  | 91.21
|  |  | Taxa de BDI % |  | 24.18 |  | 22.05
|  |  | Total da Composição |  |  |  | 113.26
|  |  | Preço Unitario Adotado |  |  |  | 113.26
Item Serviço | Descrição do Serviço
|  | Insumo/Aux. | Descrição | Unidade | Coeficiente | Preço Unitário | Preço Total
96620 | LASTRO DE CONCRETO MAGRO. APLICADO EM PISOS OU RADIERS. AF_08/2017 |  |  | M3 | / /
Serviços Auxiliares
| A | 88309 | PEDREIRO COM ENCARGOS COMPLEMENTARES | H | 5.437 | 18.82 | 102.32 | Composição auxiliar | SINAPI | 88309
| A | 88316 | SERVENTE COM ENCARGOS COMPLEMENTARES | H | 1.483 | 14.56 | 21.59 | Composição auxiliar | SINAPI | 88316
| A | 94968 | CONCRETO MAGRO PARA LASTRO. TRAÇO 1:4.5:4.5 (CIMENTO/ AREIA MÉDIA/ BRITA 1) - PREPARO MECÂNICO COM BETONEIRA 600 L. AF_07/2016 | M3 | 1.13 | 224.64 | 253.84 | Composição auxiliar | SINAPI | 94968
|  |  | Total de Serviços Auxiliares |  |  |  | 377.75
|  |  | Custo Direto Total |  |  |  | 377.75
|  |  | Taxa de BDI % |  | 24.18 |  | 91.34
|  |  | Total da Composição |  |  |  | 469.09
|  |  | Preço Unitario Adotado |  |  |  | 469.09
Item Serviço | Descrição do Serviço
|  | Insumo/Aux. | Descrição | Unidade | Coeficiente | Preço Unitário | Preço Total
O2497 | ESCAVAÇÃO MANUAL DE VALA OU CAVA EM MATERIAL DE 1ª CATEGORIA. PROFUNDIDADE ATÉ 1.50M |  |  | M3 | / /
Serviços Auxiliares
| A | 88316 | SERVENTE COM ENCARGOS COMPLEMENTARES | H | 3 | 14.56 | 43.68 | Composição auxiliar | SINAPI | 88316
|  |  | Total de Serviços Auxiliares |  |  |  | 43.68
|  |  | Custo Direto Total |  |  |  | 43.68
|  |  | Taxa de BDI % |  | 24.18 |  | 10.56
|  |  | Total da Composição |  |  |  | 54.24
|  |  | Preço Unitario Adotado |  |  |  | 54.24
Item Serviço | Descrição do Serviço
|  | Insumo/Aux. | Descrição | Unidade | Coeficiente | Preço Unitário | Preço Total
O95 | CONCRETO SIMPLES FABRICADO NA OBRA. FCK=13.5 MPA. LANÇADO E ADENSADO |  |  | M3 | / /
Serviços Auxiliares
| A | O124 | CONCRETO SIMPLES FABRICADO NA OBRA. FCK=13.5 MPA (B1/B2). SEM LANÇAMENTO E ADENSAMENTO | M3 | 1 | 321.5 | 321.5 | Composição auxiliar | ORSE | 124
| A | O7692 | LANÇAMENTO DE CONCRETO SIMPLES FABRICADO NA OBRA. INCLUSIVE ADENSAMENTO E ACABAMENTO EM PEÇAS DA SUPERESTRUTURA | M3 | 1 | 40.46 | 40.46 | Composição auxiliar | ORSE | 7692
|  |  | Total de Serviços Auxiliares |  |  |  | 361.96
|  |  | Custo Direto Total |  |  |  | 361.96
|  |  | Taxa de BDI % |  | 24.18 |  | 87.52
|  |  | Total da Composição |  |  |  | 449.48
|  |  | Preço Unitario Adotado |  |  |  | 449.48
Item Serviço | Descrição do Serviço
|  | Insumo/Aux. | Descrição | Unidade | Coeficiente | Preço Unitário | Preço Total
O124 | CONCRETO SIMPLES FABRICADO NA OBRA. FCK=13.5 MPA (B1/B2). SEM LANÇAMENTO E ADENSAMENTO |  |  | M3 | / /
| 2 | MT0100A702 | AREIA GROSSA - POSTO JAZIDA/FORNECEDOR (RETIRADO NA JAZIDA. SEM TRANSPORTE) | M3 | 0.943 | 52.5 | 49.51 | Materiais | SINAPI | 367
| 2 | MT01012B02 | CIMENTO PORTLAND COMPOSTO CP II-32 | KG | 255 | 0.52 | 132.6 | Materiais | SINAPI | 1379
| 2 | MT0103N202 | PEDRA BRITADA N. 2 (19 A 38 MM) POSTO PEDREIRA/FORNECEDOR. SEM FRETE | M3 | 0.627 | 62.24 | 39.02 | Materiais | SINAPI | 4718
| 2 | MT0103N502 | PEDRA BRITADA N. 1 (9.5 a 19 MM) POSTO PEDREIRA/FORNECEDOR. SEM FRETE | M3 | 0.209 | 62.24 | 13.01 | Materiais | SINAPI | 4721
|  |  | Sub-Total de Material |  |  |  | 234.14
Serviços Auxiliares
| A | 88316 | SERVENTE COM ENCARGOS COMPLEMENTARES | H | 6 | 14.56 | 87.36 | Composição auxiliar | SINAPI | 88316
|  |  | Total de Serviços Auxiliares |  |  |  | 87.36
|  |  | Custo Direto Total |  |  |  | 321.5
|  |  | Taxa de BDI % |  | 24.18 |  | 77.74
|  |  | Total da Composição |  |  |  | 399.24
|  |  | Preço Unitario Adotado |  |  |  | 399.24
Item Serviço | Descrição do Serviço
|  | Insumo/Aux. | Descrição | Unidade | Coeficiente | Preço Unitário | Preço Total
M050301 | ESCAVAÇÃO MANUAL DE POÇOS E CAVAS DE FUNDAÇÃO EM SOLO DE 1A CAT. EXECUTADA COM PROFUNDIDADE ATÉ 1.50M |  |  | M3 | / /
Serviços Auxiliares
| A | 88316 | SERVENTE COM ENCARGOS COMPLEMENTARES | H | 2 | 14.56 | 29.12 | Composição auxiliar | SINAPI | 88316
|  |  | Total de Serviços Auxiliares |  |  |  | 29.12
|  |  | Custo Direto Total |  |  |  | 29.12
|  |  | Taxa de BDI % |  | 24.18 |  | 7.04
|  |  | Total da Composição |  |  |  | 36.16
|  |  | Preço Unitario Adotado |  |  |  | 36.16
Item Serviço | Descrição do Serviço
|  | Insumo/Aux. | Descrição | Unidade | Coeficiente | Preço Unitário | Preço Total
M090113 | CONCRETO FCK = 15 MPA. INCLUINDO FORNECIMENTO DOS MATERIAIS. PRODUÇÃO. LANÇAMENTO. ADENSAMENTO E CURA |  |  | M3 | / /
Serviços Auxiliares
| A | 88309 | PEDREIRO COM ENCARGOS COMPLEMENTARES | H | 2 | 18.82 | 37.64 | Composição auxiliar | SINAPI | 88309
| A | 88316 | SERVENTE COM ENCARGOS COMPLEMENTARES | H | 7 | 14.56 | 101.92 | Composição auxiliar | SINAPI | 88316
| A | M502113 | PREPARO DE CONCRETO FCK = 15.00 MPA. BRITAS 1 E 2 | M3 | 1.05 | 311.26 | 326.82 | Composição auxiliar | CAEMA-MA | M502113
|  |  | Total de Serviços Auxiliares |  |  |  | 466.38
|  |  | Custo Direto Total |  |  |  | 466.38
|  |  | Taxa de BDI % |  | 24.18 |  | 112.77
|  |  | Total da Composição |  |  |  | 579.15
|  |  | Preço Unitario Adotado |  |  |  | 579.15
Item Serviço | Descrição do Serviço
|  | Insumo/Aux. | Descrição | Unidade | Coeficiente | Preço Unitário | Preço Total
M502113 | PREPARO DE CONCRETO FCK = 15.00 MPA. BRITAS 1 E 2 |  |  | M3 | / /
| 3 | EQ0100IC05 | MOTOR PARA VIBRADOR ELETRICO | H | 0.07 | 0.61 | 0.04 | Equipamentos | CAEMA-MA | 660
|  |  | Sub-Total de Equipamento / Veiculos |  |  |  | 0.04
| 2 | MT0100AA02 | AREIA MEDIA - POSTO JAZIDA/FORNECEDOR (RETIRADO NA JAZIDA. SEM TRANSPORTE) | M3 | 0.7 | 25 | 17.5 | Materiais | SINAPI | 370
| 2 | MT01012B02 | CIMENTO PORTLAND COMPOSTO CP II-32 | KG | 305 | 0.52 | 158.6 | Materiais | SINAPI | 1379
| 2 | MT0103N202 | PEDRA BRITADA N. 2 (19 A 38 MM) POSTO PEDREIRA/FORNECEDOR. SEM FRETE | M3 | 0.22 | 62.24 | 13.69 | Materiais | SINAPI | 4718
| 2 | MT0103N502 | PEDRA BRITADA N. 1 (9.5 a 19 MM) POSTO PEDREIRA/FORNECEDOR. SEM FRETE | M3 | 0.455 | 62.24 | 28.32 | Materiais | SINAPI | 4721
|  |  | Sub-Total de Material |  |  |  | 218.11
Serviços Auxiliares
| A | 88316 | SERVENTE COM ENCARGOS COMPLEMENTARES | H | 6 | 14.56 | 87.36 | Composição auxiliar | SINAPI | 88316
| A | 89278 | BETONEIRA CAPACIDADE NOMINAL DE 600 L. CAPACIDADE DE MISTURA 440 L. MOTOR A DIESEL POTÊNCIA 10 HP. COM CARREGADOR - CHP DIURNO. AF_11/2014 | CHP | 0.714 | 7.9 | 5.64 | Composição auxiliar | SINAPI | 89278
| A | 90586 | VIBRADOR DE IMERSÃO. DIÂMETRO DE PONTEIRA 45MM. MOTOR ELÉTRICO TRIFÁSICO POTÊNCIA DE 2 CV - CHP DIURNO. AF_06/2015 | CHP | 0.07 | 1.58 | 0.11 | Composição auxiliar | SINAPI | 90586
|  |  | Total de Serviços Auxiliares |  |  |  | 93.11
|  |  | Custo Direto Total |  |  |  | 311.26
|  |  | Taxa de BDI % |  | 24.18 |  | 75.26
|  |  | Total da Composição |  |  |  | 386.52
|  |  | Preço Unitario Adotado |  |  |  | 386.52
Item Serviço | Descrição do Serviço
|  | Insumo/Aux. | Descrição | Unidade | Coeficiente | Preço Unitário | Preço Total
M090607 | TELAS DE AÇO CA-60. INCLUINDO FORNECIMENTO. CORTE. E COLOCAÇÃO NAS PEÇAS |  |  | KG | / /
| 2 | MT01002O05 | TELA TELCOM - Q-47 (0.75 KG/M2) | KG | 1.05 | 5.2 | 5.46 | Materiais | CAEMA-MA | 96
|  |  | Sub-Total de Material |  |  |  | 5.46
Serviços Auxiliares
| A | 88238 | AJUDANTE DE ARMADOR COM ENCARGOS COMPLEMENTARES | H | 0.06 | 14.36 | 0.86 | Composição auxiliar | SINAPI | 88238
| A | 88245 | ARMADOR COM ENCARGOS COMPLEMENTARES | H | 0.02 | 18.72 | 0.37 | Composição auxiliar | SINAPI | 88245
|  |  | Total de Serviços Auxiliares |  |  |  | 1.23
|  |  | Custo Direto Total |  |  |  | 6.69
|  |  | Taxa de BDI % |  | 24.18 |  | 1.62
|  |  | Total da Composição |  |  |  | 8.31
|  |  | Preço Unitario Adotado |  |  |  | 8.31
Item Serviço | Descrição do Serviço
|  | Insumo/Aux. | Descrição | Unidade | Coeficiente | Preço Unitário | Preço Total
M505113 | FORMA PARA CONCRETO PRE-MOLDADO 10 USOS |  |  | M2 | / /
| 2 | MT01006I05 | CHAPA ZINCADA GALV.32 GSG (0.30 MM - 2.40 KG/M2) (PARA TAPUME) | M2 | 0.12 | 10.7 | 1.28 | Materiais | CAEMA-MA | 234
| 2 | MT0103HH02 | RIPAO 2.5 X 7.5CM (1" X 3") | M | 0.9 | 6.19 | 5.57 | Materiais | SINAPI | 4517
| 2 | MT0103WL02 | PREGO DE ACO POLIDO COM CABECA 18 X 27 (2 1/2 X 10) | KG | 0.25 | 12 | 3 | Materiais | SINAPI | 5061
|  |  | Sub-Total de Material |  |  |  | 9.85
Serviços Auxiliares
| A | 88262 | CARPINTEIRO DE FORMAS COM ENCARGOS COMPLEMENTARES | H | 0.3 | 18.68 | 5.6 | Composição auxiliar | SINAPI | 88262
| A | 88316 | SERVENTE COM ENCARGOS COMPLEMENTARES | H | 0.3 | 14.56 | 4.37 | Composição auxiliar | SINAPI | 88316
|  |  | Total de Serviços Auxiliares |  |  |  | 9.97
|  |  | Custo Direto Total |  |  |  | 19.82
|  |  | Taxa de BDI % |  | 24.18 |  | 4.79
|  |  | Total da Composição |  |  |  | 24.61
|  |  | Preço Unitario Adotado |  |  |  | 24.61
Item Serviço | Descrição do Serviço
|  | Insumo/Aux. | Descrição | Unidade | Coeficiente | Preço Unitário | Preço Total
88277 | MONTADOR (TUBO AÇO/EQUIPAMENTOS) COM ENCARGOS COMPLEMENTARES |  |  | H | / /
| 1 | MO01023102 | INSTALADOR DE TUBULACOES (TUBOS/EQUIPAMENTOS) | H | 1 | 17.59 | 17.59 | Mão de obra | SINAPI | 2701
|  |  | Sub-Total de Mão de obra |  |  |  | 17.59
| 2 | MT010SU202 | ALIMENTACAO - HORISTA (COLETADO CAIXA) | H | 1 | 1.77 | 1.77 | Materiais | SINAPI | 37370
| 2 | MT010SU302 | TRANSPORTE - HORISTA (COLETADO CAIXA) | H | 1 | 0.67 | 0.67 | Materiais | SINAPI | 37371
| 2 | MT010SU402 | EXAMES - HORISTA (COLETADO CAIXA) | H | 1 | 0.35 | 0.35 | Materiais | SINAPI | 37372
| 2 | MT010SU502 | SEGURO - HORISTA (COLETADO CAIXA) | H | 1 | 0.07 | 0.07 | Materiais | SINAPI | 37373
| 2 | MT010XJC02 | FERRAMENTAS - FAMILIA OPERADOR ESCAVADEIRA - HORISTA (ENCARGOS COMPLEMENTARES - COLETADO CAIXA) | H | 1 | 0.01 | 0.01 | Materiais | SINAPI | 43464
| 2 | MT010XK002 | EPI - FAMILIA OPERADOR ESCAVADEIRA - HORISTA (ENCARGOS COMPLEMENTARES - COLETADO CAIXA) | H | 1 | 0.66 | 0.66 | Materiais | SINAPI | 43488
|  |  | Sub-Total de Material |  |  |  | 3.53
Serviços Auxiliares
| A | 95343 | CURSO DE CAPACITAÇÃO PARA MONTADOR DE TUBO AÇO/EQUIPAMENTOS (ENCARGOS COMPLEMENTARES) - HORISTA | H | 1 | 0.18 | 0.18 | Composição auxiliar | SINAPI | 95343
|  |  | Total de Serviços Auxiliares |  |  |  | 0.18
|  |  | Custo Direto Total |  |  |  | 21.3
|  |  | Taxa de BDI % |  | 24.18 |  | 5.15
|  |  | Total da Composição |  |  |  | 26.45
|  |  | Preço Unitario Adotado |  |  |  | 26.45
Item Serviço | Descrição do Serviço
|  | Insumo/Aux. | Descrição | Unidade | Coeficiente | Preço Unitário | Preço Total
95343 | CURSO DE CAPACITAÇÃO PARA MONTADOR DE TUBO AÇO/EQUIPAMENTOS (ENCARGOS COMPLEMENTARES) - HORISTA |  |  | H | / /
| 1 | MO01023102 | INSTALADOR DE TUBULACOES (TUBOS/EQUIPAMENTOS) | H | 0.0102 | 17.59 | 0.18 | Mão de obra | SINAPI | 2701
|  |  | Sub-Total de Mão de obra |  |  |  | 0.18
|  |  | Custo Direto Total |  |  |  | 0.18
|  |  | Taxa de BDI % |  | 24.18 |  | 0.04
|  |  | Total da Composição |  |  |  | 0.22
|  |  | Preço Unitario Adotado |  |  |  | 0.22
Item Serviço | Descrição do Serviço
|  | Insumo/Aux. | Descrição | Unidade | Coeficiente | Preço Unitário | Preço Total
88241 | AJUDANTE DE OPERAÇÃO EM GERAL COM ENCARGOS COMPLEMENTARES |  |  | H | / /
| 1 | MO01006W02 | AJUDANTE DE OPERACAO EM GERAL | H | 1 | 10.3 | 10.3 | Mão de obra | SINAPI | 248
|  |  | Sub-Total de Mão de obra |  |  |  | 10.3
| 2 | MT010SU202 | ALIMENTACAO - HORISTA (COLETADO CAIXA) | H | 1 | 1.77 | 1.77 | Materiais | SINAPI | 37370
| 2 | MT010SU302 | TRANSPORTE - HORISTA (COLETADO CAIXA) | H | 1 | 0.67 | 0.67 | Materiais | SINAPI | 37371
| 2 | MT010SU402 | EXAMES - HORISTA (COLETADO CAIXA) | H | 1 | 0.35 | 0.35 | Materiais | SINAPI | 37372
| 2 | MT010SU502 | SEGURO - HORISTA (COLETADO CAIXA) | H | 1 | 0.07 | 0.07 | Materiais | SINAPI | 37373
| 2 | MT010XJD02 | FERRAMENTAS - FAMILIA PEDREIRO - HORISTA (ENCARGOS COMPLEMENTARES - COLETADO CAIXA) | H | 1 | 0.5 | 0.5 | Materiais | SINAPI | 43465
| 2 | MT010XK102 | EPI - FAMILIA PEDREIRO - HORISTA (ENCARGOS COMPLEMENTARES - COLETADO CAIXA) | H | 1 | 0.96 | 0.96 | Materiais | SINAPI | 43489
|  |  | Sub-Total de Material |  |  |  | 4.32
Serviços Auxiliares
| A | 95311 | CURSO DE CAPACITAÇÃO PARA AJUDANTE DE OPERAÇÃO EM GERAL (ENCARGOS COMPLEMENTARES) - HORISTA | H | 1 | 0.08 | 0.08 | Composição auxiliar | SINAPI | 95311
|  |  | Total de Serviços Auxiliares |  |  |  | 0.08
|  |  | Custo Direto Total |  |  |  | 14.7
|  |  | Taxa de BDI % |  | 24.18 |  | 3.55
|  |  | Total da Composição |  |  |  | 18.25
|  |  | Preço Unitario Adotado |  |  |  | 18.25
Item Serviço | Descrição do Serviço
|  | Insumo/Aux. | Descrição | Unidade | Coeficiente | Preço Unitário | Preço Total
95311 | CURSO DE CAPACITAÇÃO PARA AJUDANTE DE OPERAÇÃO EM GERAL (ENCARGOS COMPLEMENTARES) - HORISTA |  |  | H | / /
| 1 | MO01006W02 | AJUDANTE DE OPERACAO EM GERAL | H | 0.0079 | 10.3 | 0.08 | Mão de obra | SINAPI | 248
|  |  | Sub-Total de Mão de obra |  |  |  | 0.08
|  |  | Custo Direto Total |  |  |  | 0.08
|  |  | Taxa de BDI % |  | 24.18 |  | 0.02
|  |  | Total da Composição |  |  |  | 0.1
|  |  | Preço Unitario Adotado |  |  |  | 0.1
Item Serviço | Descrição do Serviço
|  | Insumo/Aux. | Descrição | Unidade | Coeficiente | Preço Unitário | Preço Total
95139 | TALHA MANUAL DE CORRENTE. CAPACIDADE DE 2 TON. COM ELEVAÇÃO DE 3 M - CHP DIURNO. AF_07/2016 |  |  | CHP | / /
Serviços Auxiliares
| A | 95136 | TALHA MANUAL DE CORRENTE. CAPACIDADE DE 2 TON. COM ELEVAÇÃO DE 3 M - DEPRECIAÇÃO. AF_07/2016 | H | 1 | 0.03 | 0.03 | Composição auxiliar | SINAPI | 95136
| A | 95137 | TALHA MANUAL DE CORRENTE. CAPACIDADE DE 2 TON. COM ELEVAÇÃO DE 3 M - JUROS. AF_07/2016 | H | 1 | 0.01 | 0.01 | Composição auxiliar | SINAPI | 95137
| A | 95138 | TALHA MANUAL DE CORRENTE. CAPACIDADE DE 2 TON. COM ELEVAÇÃO DE 3 M - MANUTENÇÃO. AF_07/2016 | H | 1 | 0.03 | 0.03 | Composição auxiliar | SINAPI | 95138
|  |  | Total de Serviços Auxiliares |  |  |  | 0.07
|  |  | Custo Direto Total |  |  |  | 0.07
|  |  | Taxa de BDI % |  | 24.18 |  | 0.02
|  |  | Total da Composição |  |  |  | 0.09
|  |  | Preço Unitario Adotado |  |  |  | 0.09
Item Serviço | Descrição do Serviço
|  | Insumo/Aux. | Descrição | Unidade | Coeficiente | Preço Unitário | Preço Total
95136 | TALHA MANUAL DE CORRENTE. CAPACIDADE DE 2 TON. COM ELEVAÇÃO DE 3 M - DEPRECIAÇÃO. AF_07/2016 |  |  | H | / /
| 3 | EQ0108AE02 | TALHA MANUAL DE CORRENTE, CAPACIDADE DE 2 T COM ELEVACAO DE 3 M | UN | 3.2e-05 | 1048.5 | 0.03 | Equipamentos | SINAPI | 10742
|  |  | Sub-Total de Equipamento / Veiculos |  |  |  | 0.03
|  |  | Custo Direto Total |  |  |  | 0.03
|  |  | Taxa de BDI % |  | 24.18 |  | 0.01
|  |  | Total da Composição |  |  |  | 0.04
|  |  | Preço Unitario Adotado |  |  |  | 0.04
Item Serviço | Descrição do Serviço
|  | Insumo/Aux. | Descrição | Unidade | Coeficiente | Preço Unitário | Preço Total
95137 | TALHA MANUAL DE CORRENTE. CAPACIDADE DE 2 TON. COM ELEVAÇÃO DE 3 M - JUROS. AF_07/2016 |  |  | H | / /
| 3 | EQ0108AE02 | TALHA MANUAL DE CORRENTE, CAPACIDADE DE 2 T COM ELEVACAO DE 3 M | UN | 1.32e-05 | 1048.5 | 0.01 | Equipamentos | SINAPI | 10742
|  |  | Sub-Total de Equipamento / Veiculos |  |  |  | 0.01
|  |  | Custo Direto Total |  |  |  | 0.01
|  |  | Taxa de BDI % |  | 24.18 |  | 0
|  |  | Total da Composição |  |  |  | 0.01
|  |  | Preço Unitario Adotado |  |  |  | 0.01
Item Serviço | Descrição do Serviço
|  | Insumo/Aux. | Descrição | Unidade | Coeficiente | Preço Unitário | Preço Total
95138 | TALHA MANUAL DE CORRENTE. CAPACIDADE DE 2 TON. COM ELEVAÇÃO DE 3 M - MANUTENÇÃO. AF_07/2016 |  |  | H | / /
| 3 | EQ0108AE02 | TALHA MANUAL DE CORRENTE, CAPACIDADE DE 2 T COM ELEVACAO DE 3 M | UN | 2.5e-05 | 1048.5 | 0.03 | Equipamentos | SINAPI | 10742
|  |  | Sub-Total de Equipamento / Veiculos |  |  |  | 0.03
|  |  | Custo Direto Total |  |  |  | 0.03
|  |  | Taxa de BDI % |  | 24.18 |  | 0.01
|  |  | Total da Composição |  |  |  | 0.04
|  |  | Preço Unitario Adotado |  |  |  | 0.04
Item Serviço | Descrição do Serviço
|  | Insumo/Aux. | Descrição | Unidade | Coeficiente | Preço Unitário | Preço Total
88279 | MONTADOR ELETROMECÃNICO COM ENCARGOS COMPLEMENTARES |  |  | H | / /
| 1 | MO0101VP02 | MONTADOR DE MAQUINAS | H | 1 | 22.8 | 22.8 | Mão de obra | SINAPI | 2437
|  |  | Sub-Total de Mão de obra |  |  |  | 22.8
| 2 | MT010SU202 | ALIMENTACAO - HORISTA (COLETADO CAIXA) | H | 1 | 1.77 | 1.77 | Materiais | SINAPI | 37370
| 2 | MT010SU302 | TRANSPORTE - HORISTA (COLETADO CAIXA) | H | 1 | 0.67 | 0.67 | Materiais | SINAPI | 37371
| 2 | MT010SU402 | EXAMES - HORISTA (COLETADO CAIXA) | H | 1 | 0.35 | 0.35 | Materiais | SINAPI | 37372
| 2 | MT010SU502 | SEGURO - HORISTA (COLETADO CAIXA) | H | 1 | 0.07 | 0.07 | Materiais | SINAPI | 37373
| 2 | MT010XJ802 | FERRAMENTAS - FAMILIA ELETRICISTA - HORISTA (ENCARGOS COMPLEMENTARES - COLETADO CAIXA) | H | 1 | 0.55 | 0.55 | Materiais | SINAPI | 43460
| 2 | MT010XJW02 | EPI - FAMILIA ELETRICISTA - HORISTA (ENCARGOS COMPLEMENTARES - COLETADO CAIXA) | H | 1 | 0.93 | 0.93 | Materiais | SINAPI | 43484
|  |  | Sub-Total de Material |  |  |  | 4.34
Serviços Auxiliares
| A | 95345 | CURSO DE CAPACITAÇÃO PARA MONTADOR ELETROMECÂNICO (ENCARGOS COMPLEMENTARES) - HORISTA | H | 1 | 0.49 | 0.49 | Composição auxiliar | SINAPI | 95345
|  |  | Total de Serviços Auxiliares |  |  |  | 0.49
|  |  | Custo Direto Total |  |  |  | 27.63
|  |  | Taxa de BDI % |  | 24.18 |  | 6.68
|  |  | Total da Composição |  |  |  | 34.31
|  |  | Preço Unitario Adotado |  |  |  | 34.31
Item Serviço | Descrição do Serviço
|  | Insumo/Aux. | Descrição | Unidade | Coeficiente | Preço Unitário | Preço Total
95345 | CURSO DE CAPACITAÇÃO PARA MONTADOR ELETROMECÂNICO (ENCARGOS COMPLEMENTARES) - HORISTA |  |  | H | / /
| 1 | MO0101VP02 | MONTADOR DE MAQUINAS | H | 0.0213 | 22.8 | 0.49 | Mão de obra | SINAPI | 2437
|  |  | Sub-Total de Mão de obra |  |  |  | 0.49
|  |  | Custo Direto Total |  |  |  | 0.49
|  |  | Taxa de BDI % |  | 24.18 |  | 0.12
|  |  | Total da Composição |  |  |  | 0.61
|  |  | Preço Unitario Adotado |  |  |  | 0.61
Item Serviço | Descrição do Serviço
|  | Insumo/Aux. | Descrição | Unidade | Coeficiente | Preço Unitário | Preço Total
V207 | LOCAÇÃO DE POSTE COM INSTRUMENTO |  |  | UN | / /
| 3 | EQ0105LB02 | LOCACAO DE TEODOLITO ELETRONICO, PRECISAO ANGULAR DE 5 A 7 SEGUNDOS, INCLUINDO TRIPE | H | 1.75 | 2.25 | 3.94 | Equipamentos | SINAPI | 7247
|  |  | Sub-Total de Equipamento / Veiculos |  |  |  | 3.94
Serviços Auxiliares
| A | 88253 | AUXILIAR DE TOPÓGRAFO COM ENCARGOS COMPLEMENTARES | H | 1.75 | 14.79 | 25.88 | Composição auxiliar | SINAPI | 88253
| A | 88279 | MONTADOR ELETROMECÃNICO COM ENCARGOS COMPLEMENTARES | H | 1.75 | 27.63 | 48.35 | Composição auxiliar | SINAPI | 88279
| A | 90781 | TOPOGRAFO COM ENCARGOS COMPLEMENTARES | H | 1.75 | 34.77 | 60.85 | Composição auxiliar | SINAPI | 90781
|  |  | Total de Serviços Auxiliares |  |  |  | 135.08
|  |  | Custo Direto Total |  |  |  | 139.02
|  |  | Taxa de BDI % |  | 24.18 |  | 33.62
|  |  | Total da Composição |  |  |  | 172.64
|  |  | Preço Unitario Adotado |  |  |  | 172.64
Item Serviço | Descrição do Serviço
|  | Insumo/Aux. | Descrição | Unidade | Coeficiente | Preço Unitário | Preço Total
V208 | ESCAVAÇÃO P/ POSTE DE CONCRETO ATÉ 1.60M |  |  | UN | / /
Serviços Auxiliares
| A | 88316 | SERVENTE COM ENCARGOS COMPLEMENTARES | H | 3.5 | 14.56 | 50.96 | Composição auxiliar | SINAPI | 88316
|  |  | Total de Serviços Auxiliares |  |  |  | 50.96
|  |  | Custo Direto Total |  |  |  | 50.96
|  |  | Taxa de BDI % |  | 24.18 |  | 12.32
|  |  | Total da Composição |  |  |  | 63.28
|  |  | Preço Unitario Adotado |  |  |  | 63.28
Item Serviço | Descrição do Serviço
|  | Insumo/Aux. | Descrição | Unidade | Coeficiente | Preço Unitário | Preço Total
V210 | DISTRIBUIÇÃO DE POSTE CONCRETO |  |  | UN | / /
Serviços Auxiliares
| A | 88247 | AUXILIAR DE ELETRICISTA COM ENCARGOS COMPLEMENTARES | H | 0.54 | 14.65 | 7.91 | Composição auxiliar | SINAPI | 88247
| A | 93402 | GUINDAUTO HIDRÁULICO. CAPACIDADE MÁXIMA DE CARGA 3300 KG. MOMENTO MÁXIMO DE CARGA 5.8 TM. ALCANCE MÁXIMO HORIZONTAL 7.60 M. INCLUSIVE CAMINHÃO TOCO PBT 16.000 KG. POTÊNCIA DE 189 CV - CHP DIURNO. AF_0 | CHP | 0.27 | 147.63 | 39.86 | Composição auxiliar | SINAPI | 93402
|  |  | Total de Serviços Auxiliares |  |  |  | 47.77
|  |  | Custo Direto Total |  |  |  | 47.77
|  |  | Taxa de BDI % |  | 24.18 |  | 11.55
|  |  | Total da Composição |  |  |  | 59.32
|  |  | Preço Unitario Adotado |  |  |  | 59.32
Item Serviço | Descrição do Serviço
|  | Insumo/Aux. | Descrição | Unidade | Coeficiente | Preço Unitário | Preço Total
V235 | MONTAGEM ELETROMECÂNICA DE ESTRUTURA DE MT/BT - ESTAI DE ÂNCORA |  |  | UN | 14/10/2020
Serviços Auxiliares
| A | 88247 | AUXILIAR DE ELETRICISTA COM ENCARGOS COMPLEMENTARES | H | 0.8 | 14.65 | 11.72 | Composição auxiliar | SINAPI | 88247
| A | 88279 | MONTADOR ELETROMECÃNICO COM ENCARGOS COMPLEMENTARES | H | 0.8 | 27.63 | 22.1 | Composição auxiliar | SINAPI | 88279
|  |  | Total de Serviços Auxiliares |  |  |  | 33.82
|  |  | Custo Direto Total |  |  |  | 33.82
|  |  | Taxa de BDI % |  | 24.18 |  | 8.18
|  |  | Total da Composição |  |  |  | 42
|  |  | Preço Unitario Adotado |  |  |  | 42
Item Serviço | Descrição do Serviço
|  | Insumo/Aux. | Descrição | Unidade | Coeficiente | Preço Unitário | Preço Total
V276 | LANÇAMENTO E NIVELAMENTO DE CONDUTOR ATÉ 4/0 AWG CAA OU CA |  |  | KM | 14/10/2020
Serviços Auxiliares
| A | 73467 | CAMINHÃO TOCO. PBT 14.300 KG. CARGA ÚTIL MÁX. 9.710 KG. DIST. ENTRE EIXOS 3.56 M. POTÊNCIA 185 CV. INCLUSIVE CARROCERIA FIXA ABERTA DE MADEIRA P/ TRANSPORTE GERAL DE CARGA SECA. DIMEN. APROX. 2.50 X 6 | CHP | 2 | 99.27 | 198.54 | Composição auxiliar | SINAPI | 73467
| A | 88247 | AUXILIAR DE ELETRICISTA COM ENCARGOS COMPLEMENTARES | H | 8 | 14.65 | 117.2 | Composição auxiliar | SINAPI | 88247
| A | 88279 | MONTADOR ELETROMECÃNICO COM ENCARGOS COMPLEMENTARES | H | 10 | 27.63 | 276.3 | Composição auxiliar | SINAPI | 88279
| A | 90776 | ENCARREGADO GERAL COM ENCARGOS COMPLEMENTARES | H | 2 | 24.18 | 48.36 | Composição auxiliar | SINAPI | 90776
|  |  | Total de Serviços Auxiliares |  |  |  | 640.4
|  |  | Custo Direto Total |  |  |  | 640.4
|  |  | Taxa de BDI % |  | 24.18 |  | 154.85
|  |  | Total da Composição |  |  |  | 795.25
|  |  | Preço Unitario Adotado |  |  |  | 795.25
Item Serviço | Descrição do Serviço
|  | Insumo/Aux. | Descrição | Unidade | Coeficiente | Preço Unitário | Preço Total
73467 | CAMINHÃO TOCO. PBT 14.300 KG. CARGA ÚTIL MÁX. 9.710 KG. DIST. ENTRE EIXOS 3.56 M. POTÊNCIA 185 CV. INCLUSIVE CARROCERIA FIXA ABERTA DE MADEIRA P/ TRANSPORTE GERAL DE CARGA SECA. DIMEN. APROX. 2.50 X 6 |  |  | CHP | / /
Serviços Auxiliares
| A | 73335 | CAMINHÃO TOCO. PBT 14.300 KG. CARGA ÚTIL MÁX. 9.710 KG. DIST. ENTRE EIXOS 3.56 M. POTÊNCIA 185 CV. INCLUSIVE CARROCERIA FIXA ABERTA DE MADEIRA P/ TRANSPORTE GERAL DE CARGA SECA. DIMEN. APROX. 2.50 X 6 | H | 1 | 17.89 | 17.89 | Composição auxiliar | SINAPI | 73335
| A | 73340 | CAMINHÃO TOCO. PBT 14.300 KG. CARGA ÚTIL MÁX. 9.710 KG. DIST. ENTRE EIXOS 3.56 M. POTÊNCIA 185 CV. INCLUSIVE CARROCERIA FIXA ABERTA DE MADEIRA P/ TRANSPORTE GERAL DE CARGA SECA. DIMEN. APROX. 2.50 X 6 | H | 1 | 50.39 | 50.39 | Composição auxiliar | SINAPI | 73340
| A | 88282 | MOTORISTA DE CAMINHÃO COM ENCARGOS COMPLEMENTARES | H | 1 | 18.67 | 18.67 | Composição auxiliar | SINAPI | 88282
| A | 91390 | CAMINHÃO TOCO. PBT 14.300 KG. CARGA ÚTIL MÁX. 9.710 KG. DIST. ENTRE EIXOS 3.56 M. POTÊNCIA 185 CV. INCLUSIVE CARROCERIA FIXA ABERTA DE MADEIRA P/ TRANSPORTE GERAL DE CARGA SECA. DIMEN. APROX. 2.50 X 6 | H | 1 | 9.54 | 9.54 | Composição auxiliar | SINAPI | 91390
| A | 91391 | CAMINHÃO TOCO. PBT 14.300 KG. CARGA ÚTIL MÁX. 9.710 KG. DIST. ENTRE EIXOS 3.56 M. POTÊNCIA 185 CV. INCLUSIVE CARROCERIA FIXA ABERTA DE MADEIRA P/ TRANSPORTE GERAL DE CARGA SECA. DIMEN. APROX. 2.50 X 6 | H | 1 | 2 | 2 | Composição auxiliar | SINAPI | 91391
| A | 91392 | CAMINHÃO TOCO. PBT 14.300 KG. CARGA ÚTIL MÁX. 9.710 KG. DIST. ENTRE EIXOS 3.56 M. POTÊNCIA 185 CV. INCLUSIVE CARROCERIA FIXA ABERTA DE MADEIRA P/ TRANSPORTE GERAL DE CARGA SECA. DIMEN. APROX. 2.50 X 6 | H | 1 | 0.78 | 0.78 | Composição auxiliar | SINAPI | 91392
|  |  | Total de Serviços Auxiliares |  |  |  | 99.27
|  |  | Custo Direto Total |  |  |  | 99.27
|  |  | Taxa de BDI % |  | 24.18 |  | 24
|  |  | Total da Composição |  |  |  | 123.27
|  |  | Preço Unitario Adotado |  |  |  | 123.27
Item Serviço | Descrição do Serviço
|  | Insumo/Aux. | Descrição | Unidade | Coeficiente | Preço Unitário | Preço Total
73335 | CAMINHÃO TOCO. PBT 14.300 KG. CARGA ÚTIL MÁX. 9.710 KG. DIST. ENTRE EIXOS 3.56 M. POTÊNCIA 185 CV. INCLUSIVE CARROCERIA FIXA ABERTA DE MADEIRA P/ TRANSPORTE GERAL DE CARGA SECA. DIMEN. APROX. 2.50 X 6 |  |  | H | / /
| 3 | EQ010T4202 | CARROCERIA FIXA ABERTA DE MADEIRA PARA TRANSPORTE GERAL DE CARGA SECA DIMENSOES APROXIMADAS 2,5 X 6,5 X 0,50 M (INCLUI MONTAGEM, NAO INCLUI CAMINHAO) | UN | 6.43e-05 | 22125.87 | 1.42 | Equipamentos | SINAPI | 37730
| 3 | EQ010T4K02 | CAMINHAO TOCO, PESO BRUTO TOTAL 14300 KG, CARGA UTIL MAXIMA 9710 KG, DISTANCIA ENTRE EIXOS 3,56 M, POTENCIA 185 CV (INCLUI CABINE E CHASSI, NAO INCLUI CARROCERIA) | UN | 6.43e-05 | 256078.68 | 16.47 | Equipamentos | SINAPI | 37748
|  |  | Sub-Total de Equipamento / Veiculos |  |  |  | 17.89
|  |  | Custo Direto Total |  |  |  | 17.89
|  |  | Taxa de BDI % |  | 24.18 |  | 4.33
|  |  | Total da Composição |  |  |  | 22.22
|  |  | Preço Unitario Adotado |  |  |  | 22.22
Item Serviço | Descrição do Serviço
|  | Insumo/Aux. | Descrição | Unidade | Coeficiente | Preço Unitário | Preço Total
73340 | CAMINHÃO TOCO. PBT 14.300 KG. CARGA ÚTIL MÁX. 9.710 KG. DIST. ENTRE EIXOS 3.56 M. POTÊNCIA 185 CV. INCLUSIVE CARROCERIA FIXA ABERTA DE MADEIRA P/ TRANSPORTE GERAL DE CARGA SECA. DIMEN. APROX. 2.50 X 6 |  |  | H | / /
| 2 | MT01039902 | OLEO DIESEL COMBUSTIVEL COMUM | L | 13.62 | 3.7 | 50.39 | Materiais | SINAPI | 4221
|  |  | Sub-Total de Material |  |  |  | 50.39
|  |  | Custo Direto Total |  |  |  | 50.39
|  |  | Taxa de BDI % |  | 24.18 |  | 12.18
|  |  | Total da Composição |  |  |  | 62.57
|  |  | Preço Unitario Adotado |  |  |  | 62.57
Item Serviço | Descrição do Serviço
|  | Insumo/Aux. | Descrição | Unidade | Coeficiente | Preço Unitário | Preço Total
91390 | CAMINHÃO TOCO. PBT 14.300 KG. CARGA ÚTIL MÁX. 9.710 KG. DIST. ENTRE EIXOS 3.56 M. POTÊNCIA 185 CV. INCLUSIVE CARROCERIA FIXA ABERTA DE MADEIRA P/ TRANSPORTE GERAL DE CARGA SECA. DIMEN. APROX. 2.50 X 6 |  |  | H | / /
| 3 | EQ010T4202 | CARROCERIA FIXA ABERTA DE MADEIRA PARA TRANSPORTE GERAL DE CARGA SECA DIMENSOES APROXIMADAS 2,5 X 6,5 X 0,50 M (INCLUI MONTAGEM, NAO INCLUI CAMINHAO) | UN | 3.43e-05 | 22125.87 | 0.76 | Equipamentos | SINAPI | 37730
| 3 | EQ010T4K02 | CAMINHAO TOCO, PESO BRUTO TOTAL 14300 KG, CARGA UTIL MAXIMA 9710 KG, DISTANCIA ENTRE EIXOS 3,56 M, POTENCIA 185 CV (INCLUI CABINE E CHASSI, NAO INCLUI CARROCERIA) | UN | 3.43e-05 | 256078.68 | 8.78 | Equipamentos | SINAPI | 37748
|  |  | Sub-Total de Equipamento / Veiculos |  |  |  | 9.54
|  |  | Custo Direto Total |  |  |  | 9.54
|  |  | Taxa de BDI % |  | 24.18 |  | 2.31
|  |  | Total da Composição |  |  |  | 11.85
|  |  | Preço Unitario Adotado |  |  |  | 11.85
Item Serviço | Descrição do Serviço
|  | Insumo/Aux. | Descrição | Unidade | Coeficiente | Preço Unitário | Preço Total
91391 | CAMINHÃO TOCO. PBT 14.300 KG. CARGA ÚTIL MÁX. 9.710 KG. DIST. ENTRE EIXOS 3.56 M. POTÊNCIA 185 CV. INCLUSIVE CARROCERIA FIXA ABERTA DE MADEIRA P/ TRANSPORTE GERAL DE CARGA SECA. DIMEN. APROX. 2.50 X 6 |  |  | H | / /
| 3 | EQ010T4202 | CARROCERIA FIXA ABERTA DE MADEIRA PARA TRANSPORTE GERAL DE CARGA SECA DIMENSOES APROXIMADAS 2,5 X 6,5 X 0,50 M (INCLUI MONTAGEM, NAO INCLUI CAMINHAO) | UN | 7.2e-06 | 22125.87 | 0.16 | Equipamentos | SINAPI | 37730
| 3 | EQ010T4K02 | CAMINHAO TOCO, PESO BRUTO TOTAL 14300 KG, CARGA UTIL MAXIMA 9710 KG, DISTANCIA ENTRE EIXOS 3,56 M, POTENCIA 185 CV (INCLUI CABINE E CHASSI, NAO INCLUI CARROCERIA) | UN | 7.2e-06 | 256078.68 | 1.84 | Equipamentos | SINAPI | 37748
|  |  | Sub-Total de Equipamento / Veiculos |  |  |  | 2
|  |  | Custo Direto Total |  |  |  | 2
|  |  | Taxa de BDI % |  | 24.18 |  | 0.48
|  |  | Total da Composição |  |  |  | 2.48
|  |  | Preço Unitario Adotado |  |  |  | 2.48
Item Serviço | Descrição do Serviço
|  | Insumo/Aux. | Descrição | Unidade | Coeficiente | Preço Unitário | Preço Total
91392 | CAMINHÃO TOCO. PBT 14.300 KG. CARGA ÚTIL MÁX. 9.710 KG. DIST. ENTRE EIXOS 3.56 M. POTÊNCIA 185 CV. INCLUSIVE CARROCERIA FIXA ABERTA DE MADEIRA P/ TRANSPORTE GERAL DE CARGA SECA. DIMEN. APROX. 2.50 X 6 |  |  | H | / /
| 3 | EQ010T4202 | CARROCERIA FIXA ABERTA DE MADEIRA PARA TRANSPORTE GERAL DE CARGA SECA DIMENSOES APROXIMADAS 2,5 X 6,5 X 0,50 M (INCLUI MONTAGEM, NAO INCLUI CAMINHAO) | UN | 2.8e-06 | 22125.87 | 0.06 | Equipamentos | SINAPI | 37730
| 3 | EQ010T4K02 | CAMINHAO TOCO, PESO BRUTO TOTAL 14300 KG, CARGA UTIL MAXIMA 9710 KG, DISTANCIA ENTRE EIXOS 3,56 M, POTENCIA 185 CV (INCLUI CABINE E CHASSI, NAO INCLUI CARROCERIA) | UN | 2.8e-06 | 256078.68 | 0.72 | Equipamentos | SINAPI | 37748
|  |  | Sub-Total de Equipamento / Veiculos |  |  |  | 0.78
|  |  | Custo Direto Total |  |  |  | 0.78
|  |  | Taxa de BDI % |  | 24.18 |  | 0.19
|  |  | Total da Composição |  |  |  | 0.97
|  |  | Preço Unitario Adotado |  |  |  | 0.97
Item Serviço | Descrição do Serviço
|  | Insumo/Aux. | Descrição | Unidade | Coeficiente | Preço Unitário | Preço Total
V279 | INSTALAÇÃO DE ATERRAMENTO EM REDE AÉREA DE AT/BT |  |  | UN | / /
Serviços Auxiliares
| A | 88247 | AUXILIAR DE ELETRICISTA COM ENCARGOS COMPLEMENTARES | H | 0.95 | 14.65 | 13.92 | Composição auxiliar | SINAPI | 88247
| A | 88279 | MONTADOR ELETROMECÃNICO COM ENCARGOS COMPLEMENTARES | H | 0.95 | 27.63 | 26.25 | Composição auxiliar | SINAPI | 88279
|  |  | Total de Serviços Auxiliares |  |  |  | 40.17
|  |  | Custo Direto Total |  |  |  | 40.17
|  |  | Taxa de BDI % |  | 24.18 |  | 9.71
|  |  | Total da Composição |  |  |  | 49.88
|  |  | Preço Unitario Adotado |  |  |  | 49.88
Item Serviço | Descrição do Serviço
|  | Insumo/Aux. | Descrição | Unidade | Coeficiente | Preço Unitário | Preço Total
V287 | IMPLANTAÇÃO DE POSTE CONCRETO T/ DT 11/600 - 12/600 |  |  | UN | / /
Serviços Auxiliares
| A | 88279 | MONTADOR ELETROMECÃNICO COM ENCARGOS COMPLEMENTARES | H | 1.1 | 27.63 | 30.39 | Composição auxiliar | SINAPI | 88279
| A | 90776 | ENCARREGADO GERAL COM ENCARGOS COMPLEMENTARES | H | 0.55 | 24.18 | 13.3 | Composição auxiliar | SINAPI | 90776
| A | 93402 | GUINDAUTO HIDRÁULICO. CAPACIDADE MÁXIMA DE CARGA 3300 KG. MOMENTO MÁXIMO DE CARGA 5.8 TM. ALCANCE MÁXIMO HORIZONTAL 7.60 M. INCLUSIVE CAMINHÃO TOCO PBT 16.000 KG. POTÊNCIA DE 189 CV - CHP DIURNO. AF_0 | CHP | 0.55 | 147.63 | 81.2 | Composição auxiliar | SINAPI | 93402
|  |  | Total de Serviços Auxiliares |  |  |  | 124.89
|  |  | Custo Direto Total |  |  |  | 124.89
|  |  | Taxa de BDI % |  | 24.18 |  | 30.2
|  |  | Total da Composição |  |  |  | 155.09
|  |  | Preço Unitario Adotado |  |  |  | 155.09
Item Serviço | Descrição do Serviço
|  | Insumo/Aux. | Descrição | Unidade | Coeficiente | Preço Unitário | Preço Total
V288 | MONTAGEM ELETROMECÂNICA DE ESTRUTURA (GENÉRICA) EM POSTE CONC. "DT" C/ TRAFO |  |  | UN | / /
Serviços Auxiliares
| A | 88247 | AUXILIAR DE ELETRICISTA COM ENCARGOS COMPLEMENTARES | H | 6.56 | 14.65 | 96.1 | Composição auxiliar | SINAPI | 88247
| A | 88279 | MONTADOR ELETROMECÃNICO COM ENCARGOS COMPLEMENTARES | H | 8.34 | 27.63 | 230.43 | Composição auxiliar | SINAPI | 88279
|  |  | Total de Serviços Auxiliares |  |  |  | 326.53
|  |  | Custo Direto Total |  |  |  | 326.53
|  |  | Taxa de BDI % |  | 24.18 |  | 78.95
|  |  | Total da Composição |  |  |  | 405.48
|  |  | Preço Unitario Adotado |  |  |  | 405.49
Item Serviço | Descrição do Serviço
|  | Insumo/Aux. | Descrição | Unidade | Coeficiente | Preço Unitário | Preço Total
V289 | MONTAGEM ELETROMECÂNICA DE ESTRUTURA (GENÉRICA) EM POSTE CONC. "DT" S/ TRAFO |  |  | UN | / /
Serviços Auxiliares
| A | 88247 | AUXILIAR DE ELETRICISTA COM ENCARGOS COMPLEMENTARES | H | 1.97 | 14.65 | 28.86 | Composição auxiliar | SINAPI | 88247
| A | 88279 | MONTADOR ELETROMECÃNICO COM ENCARGOS COMPLEMENTARES | H | 2.85 | 27.63 | 78.75 | Composição auxiliar | SINAPI | 88279
|  |  | Total de Serviços Auxiliares |  |  |  | 107.61
|  |  | Custo Direto Total |  |  |  | 107.61
|  |  | Taxa de BDI % |  | 24.18 |  | 26.02
|  |  | Total da Composição |  |  |  | 133.63
|  |  | Preço Unitario Adotado |  |  |  | 133.63
Item Serviço | Descrição do Serviço
|  | Insumo/Aux. | Descrição | Unidade | Coeficiente | Preço Unitário | Preço Total
V219 | IMPLANTAÇÃO DE POSTE CONCRETO T/ DT 11/300 - 12/300 |  |  | UN | 14/10/2020
Serviços Auxiliares
| A | 88279 | MONTADOR ELETROMECÃNICO COM ENCARGOS COMPLEMENTARES | H | 1.1 | 27.63 | 30.39 | Composição auxiliar | SINAPI | 88279
| A | 90776 | ENCARREGADO GERAL COM ENCARGOS COMPLEMENTARES | H | 0.55 | 24.18 | 13.3 | Composição auxiliar | SINAPI | 90776
|  |  | Total de Serviços Auxiliares |  |  |  | 43.69
|  |  | Custo Direto Total |  |  |  | 43.69
|  |  | Taxa de BDI % |  | 24.18 |  | 10.56
|  |  | Total da Composição |  |  |  | 54.25
|  |  | Preço Unitario Adotado |  |  |  | 54.25
Item Serviço | Descrição do Serviço
|  | Insumo/Aux. | Descrição | Unidade | Coeficiente | Preço Unitário | Preço Total
O12370 | CABO DE COBRE NÚ 10 MM2 - FORNECIMENTO E ASSENTAMENTO (10.85M/KG) |  |  | KG | / /
| 2 | MT0105PQ01 | Cabo de cobre nú 10 mm2 - classe 2A | kg | 1 | 53.5 | 53.5 | Materiais | ORSE | 7406
|  |  | Sub-Total de Material |  |  |  | 53.5
Serviços Auxiliares
| A | 88264 | ELETRICISTA COM ENCARGOS COMPLEMENTARES | H | 0.06 | 19 | 1.14 | Composição auxiliar | SINAPI | 88264
| A | 88316 | SERVENTE COM ENCARGOS COMPLEMENTARES | H | 0.06 | 14.56 | 0.87 | Composição auxiliar | SINAPI | 88316
|  |  | Total de Serviços Auxiliares |  |  |  | 2.01
|  |  | Custo Direto Total |  |  |  | 55.51
|  |  | Taxa de BDI % |  | 24.18 |  | 13.42
|  |  | Total da Composição |  |  |  | 68.93
|  |  | Preço Unitario Adotado |  |  |  | 68.93
Item Serviço | Descrição do Serviço
|  | Insumo/Aux. | Descrição | Unidade | Coeficiente | Preço Unitário | Preço Total
O2892 | FORNECIMENTO DE ISOLADOR ROLDANA DE PORCELANA |  |  | UN | / /
| 2 | MT0102ME02 | ISOLADOR DE PORCELANA, TIPO ROLDANA, DIMENSOES DE *72* X *72* MM, PARA USO EM BAIXA TENSAO | UN | 1 | 4.04 | 4.04 | Materiais | SINAPI | 3398
|  |  | Sub-Total de Material |  |  |  | 4.04
|  |  | Custo Direto Total |  |  |  | 4.04
|  |  | Taxa de BDI % |  | 24.18 |  | 0.98
|  |  | Total da Composição |  |  |  | 5.02
|  |  | Preço Unitario Adotado |  |  |  | 5.02
Item Serviço | Descrição do Serviço
|  | Insumo/Aux. | Descrição | Unidade | Coeficiente | Preço Unitário | Preço Total
O3249 | POSTE AUXILIAR P/ENTRADA ENERGIA. TRIFASICO. EM FERRO GALVANIZADO D=3" E H=6.0M. COMPLETO |  |  | UN | / /
| 2 | MT01021H01 | Poste de ferro galvanizado, 3" x 6m, completo, para entrada de energia | un | 1 | 940.26 | 940.26 | Materiais | ORSE | 2645
|  |  | Sub-Total de Material |  |  |  | 940.26
Serviços Auxiliares
| A | 88309 | PEDREIRO COM ENCARGOS COMPLEMENTARES | H | 2 | 18.82 | 37.64 | Composição auxiliar | SINAPI | 88309
| A | 88316 | SERVENTE COM ENCARGOS COMPLEMENTARES | H | 2 | 14.56 | 29.12 | Composição auxiliar | SINAPI | 88316
| A | O2497 | ESCAVAÇÃO MANUAL DE VALA OU CAVA EM MATERIAL DE 1ª CATEGORIA. PROFUNDIDADE ATÉ 1.50M | M3 | 0.28 | 43.68 | 12.23 | Composição auxiliar | ORSE | 2497
| A | O95 | CONCRETO SIMPLES FABRICADO NA OBRA. FCK=13.5 MPA. LANÇADO E ADENSADO | M3 | 0.05 | 361.96 | 18.1 | Composição auxiliar | ORSE | 95
|  |  | Total de Serviços Auxiliares |  |  |  | 97.09
|  |  | Custo Direto Total |  |  |  | 1037.35
|  |  | Taxa de BDI % |  | 24.18 |  | 250.83
|  |  | Total da Composição |  |  |  | 1288.18
|  |  | Preço Unitario Adotado |  |  |  | 1288.18
Item Serviço | Descrição do Serviço
|  | Insumo/Aux. | Descrição | Unidade | Coeficiente | Preço Unitário | Preço Total
O339 | QUADRO DE MEDIÇÃO TRIFÁSICA (ACIMA DE 10 KVA) COM CAIXA EM NORIL |  |  | UN | / /
| 2 | MT01005T01 | Arruela de alumínio p/eletroduto d=1 1/ 4" | un | 3 | 0.93 | 2.79 | Materiais | ORSE | 209
| 2 | MT01008Q01 | Bucha aluminio p/eletroduto d=1 1/ 4" | un | 3 | 0.93 | 2.79 | Materiais | ORSE | 314
| 2 | MT0100BI01 | Cabo cobre rígido, isolado, 16mm2 - 450/750v / 70º | m | 1 | 10.13 | 10.13 | Materiais | ORSE | 414
| 2 | MT0100C401 | Caixa de medicao bi ou trifásica, em noril (policarbonato) | un | 1 | 66 | 66 | Materiais | ORSE | 436
| 2 | MT0100IF01 | Conector p/ haste de aterramento 3/4" | un | 1 | 3 | 3 | Materiais | ORSE | 663
| 2 | MT0100O101 | Eletroduto condulete pvc rígido, d= 1/2" | m | 1.5 | 4.63 | 6.95 | Materiais | ORSE | 865
| 2 | MT0100O402 | CABO DE COBRE NU 25 MM2 MEIO-DURO | M | 2 | 15.39 | 30.78 | Materiais | SINAPI | 868
| 2 | MT0100UE01 | Haste cobreada copperweld p/ aterramento 254 micr d= 3/4" x 3,00 m c/conector | un | 1 | 49.5 | 49.5 | Materiais | ORSE | 1094
| 2 | MT01080Q01 | Bucha em liga zamak para eletroduto 16mm, d=1/2" | un | 1 | 0.26 | 0.26 | Materiais | ORSE | 10394
|  |  | Sub-Total de Material |  |  |  | 172.2
Serviços Auxiliares
| A | 88264 | ELETRICISTA COM ENCARGOS COMPLEMENTARES | H | 4.8 | 19 | 91.2 | Composição auxiliar | SINAPI | 88264
| A | 88316 | SERVENTE COM ENCARGOS COMPLEMENTARES | H | 4.8 | 14.56 | 69.89 | Composição auxiliar | SINAPI | 88316
|  |  | Total de Serviços Auxiliares |  |  |  | 161.09
|  |  | Custo Direto Total |  |  |  | 333.29
|  |  | Taxa de BDI % |  | 24.18 |  | 80.59
|  |  | Total da Composição |  |  |  | 413.88
|  |  | Preço Unitario Adotado |  |  |  | 413.88
Item Serviço | Descrição do Serviço
|  | Insumo/Aux. | Descrição | Unidade | Coeficiente | Preço Unitário | Preço Total
O353 | ELETRODUTO DE PVC RÍGIDO ROSCÁVEL. DIÂM = 25MM (3/4") |  |  | M | / /
| 2 | MT01022A02 | ELETRODUTO DE PVC RIGIDO ROSCAVEL DE 3/4 ", SEM LUVA | M | 1.05 | 2.82 | 2.96 | Materiais | SINAPI | 2674
|  |  | Sub-Total de Material |  |  |  | 2.96
Serviços Auxiliares
| A | 88264 | ELETRICISTA COM ENCARGOS COMPLEMENTARES | H | 0.2 | 19 | 3.8 | Composição auxiliar | SINAPI | 88264
| A | 88316 | SERVENTE COM ENCARGOS COMPLEMENTARES | H | 0.2 | 14.56 | 2.91 | Composição auxiliar | SINAPI | 88316
|  |  | Total de Serviços Auxiliares |  |  |  | 6.71
|  |  | Custo Direto Total |  |  |  | 9.67
|  |  | Taxa de BDI % |  | 24.18 |  | 2.34
|  |  | Total da Composição |  |  |  | 12.01
|  |  | Preço Unitario Adotado |  |  |  | 12.01
Item Serviço | Descrição do Serviço
|  | Insumo/Aux. | Descrição | Unidade | Coeficiente | Preço Unitário | Preço Total
O354 | ELETRODUTO DE PVC RÍGIDO ROSCÁVEL. DIÂM = 32MM (1") |  |  | M | / /
| 2 | MT01022L02 | ELETRODUTO DE PVC RIGIDO ROSCAVEL DE 1 ", SEM LUVA | M | 1.05 | 4.41 | 4.63 | Materiais | SINAPI | 2685
|  |  | Sub-Total de Material |  |  |  | 4.63
Serviços Auxiliares
| A | 88264 | ELETRICISTA COM ENCARGOS COMPLEMENTARES | H | 0.22 | 19 | 4.18 | Composição auxiliar | SINAPI | 88264
| A | 88316 | SERVENTE COM ENCARGOS COMPLEMENTARES | H | 0.22 | 14.56 | 3.2 | Composição auxiliar | SINAPI | 88316
|  |  | Total de Serviços Auxiliares |  |  |  | 7.38
|  |  | Custo Direto Total |  |  |  | 12.01
|  |  | Taxa de BDI % |  | 24.18 |  | 2.9
|  |  | Total da Composição |  |  |  | 14.91
|  |  | Preço Unitario Adotado |  |  |  | 14.91
Item Serviço | Descrição do Serviço
|  | Insumo/Aux. | Descrição | Unidade | Coeficiente | Preço Unitário | Preço Total
O363 | CURVA PARA ELETRODUTO DE PVC RÍGIDO ROSCÁVEL. DIÂM = 32MM (1") |  |  | UN | / /
| 2 | MT0101GC02 | CURVA 90 GRAUS, LONGA, DE PVC RIGIDO ROSCAVEL, DE 1", PARA ELETRODUTO | UN | 1 | 3.14 | 3.14 | Materiais | SINAPI | 1884
|  |  | Sub-Total de Material |  |  |  | 3.14
Serviços Auxiliares
| A | 88264 | ELETRICISTA COM ENCARGOS COMPLEMENTARES | H | 0.13 | 19 | 2.47 | Composição auxiliar | SINAPI | 88264
| A | 88316 | SERVENTE COM ENCARGOS COMPLEMENTARES | H | 0.13 | 14.56 | 1.89 | Composição auxiliar | SINAPI | 88316
|  |  | Total de Serviços Auxiliares |  |  |  | 4.36
|  |  | Custo Direto Total |  |  |  | 7.5
|  |  | Taxa de BDI % |  | 24.18 |  | 1.81
|  |  | Total da Composição |  |  |  | 9.31
|  |  | Preço Unitario Adotado |  |  |  | 9.31
Item Serviço | Descrição do Serviço
|  | Insumo/Aux. | Descrição | Unidade | Coeficiente | Preço Unitário | Preço Total
O372 | LUVA PARA ELETRODUTO DE PVC RÍGIDO ROSCÁVEL. DIÂM = 32MM (1") |  |  | UN | / /
| 2 | MT0101GK02 | LUVA EM PVC RIGIDO ROSCAVEL, DE 1", PARA ELETRODUTO | UN | 1 | 1.25 | 1.25 | Materiais | SINAPI | 1892
|  |  | Sub-Total de Material |  |  |  | 1.25
Serviços Auxiliares
| A | 88264 | ELETRICISTA COM ENCARGOS COMPLEMENTARES | H | 0.05 | 19 | 0.95 | Composição auxiliar | SINAPI | 88264
| A | 88316 | SERVENTE COM ENCARGOS COMPLEMENTARES | H | 0.05 | 14.56 | 0.73 | Composição auxiliar | SINAPI | 88316
|  |  | Total de Serviços Auxiliares |  |  |  | 1.68
|  |  | Custo Direto Total |  |  |  | 2.93
|  |  | Taxa de BDI % |  | 24.18 |  | 0.71
|  |  | Total da Composição |  |  |  | 3.64
|  |  | Preço Unitario Adotado |  |  |  | 3.64
Item Serviço | Descrição do Serviço
|  | Insumo/Aux. | Descrição | Unidade | Coeficiente | Preço Unitário | Preço Total
O4429 | CAIXA DE INSPEÇÃO 0.30 X 0.30 X 0.40M |  |  | UN | / /
Serviços Auxiliares
| A | O126 | CONCRETO SIMPLES FABRICADO NA OBRA. FCK=15 MPA. LANÇADO E ADENSADO | M3 | 0.038 | 380.14 | 14.45 | Composição auxiliar | ORSE | 126
| A | O141 | AÇO CA - 60 Ø 4.2 A 9.5MM. INCLUSIVE CORTE. DOBRAGEM. MONTAGEM E COLOCACAO DE FERRAGENS NAS FORMAS. PARA SUPERESTRUTURAS E FUNDAÇÕES - R1 | KG | 0.77 | 7.81 | 6.01 | Composição auxiliar | ORSE | 141
| A | O155 | ALVENARIA TIJOLO CERÂMICO MACIÇO (5X9X19). ESP = 0.09M (SINGELA). COM ARGAMASSA TRAÇO T5 - 1:2:8 (CIMENTO / CAL / AREIA) C/ JUNTA DE 2.0CM - R1 | M2 | 0.64 | 79.18 | 50.68 | Composição auxiliar | ORSE | 155
| A | O2497 | ESCAVAÇÃO MANUAL DE VALA OU CAVA EM MATERIAL DE 1ª CATEGORIA. PROFUNDIDADE ATÉ 1.50M | M3 | 0.125 | 43.68 | 5.46 | Composição auxiliar | ORSE | 2497
| A | O3310 | CHAPISCO EM PAREDE COM ARGAMASSA TRAÇO T1 - 1:3 (CIMENTO / AREIA) - REVISADO 08/2015 | M2 | 0.48 | 4.94 | 2.37 | Composição auxiliar | ORSE | 3310
| A | O3318 | REBOCO ESPECIAL DE PAREDE 2CM COM ARGAMASSA TRAÇO T3 - 1:3 CIMENTO / AREIA / VEDACIT | M2 | 0.48 | 28.78 | 13.81 | Composição auxiliar | ORSE | 3318
| A | O85 | FORMA PLANA PARA FUNDAÇÕES. EM COMPENSADO RESINADO 12MM. 03 USOS | M2 | 0.306 | 65.65 | 20.09 | Composição auxiliar | ORSE | 85
|  |  | Total de Serviços Auxiliares |  |  |  | 112.87
|  |  | Custo Direto Total |  |  |  | 112.87
|  |  | Taxa de BDI % |  | 24.18 |  | 27.29
|  |  | Total da Composição |  |  |  | 140.16
|  |  | Preço Unitario Adotado |  |  |  | 140.16
Item Serviço | Descrição do Serviço
|  | Insumo/Aux. | Descrição | Unidade | Coeficiente | Preço Unitário | Preço Total
O141 | AÇO CA - 60 Ø 4.2 A 9.5MM. INCLUSIVE CORTE. DOBRAGEM. MONTAGEM E COLOCACAO DE FERRAGENS NAS FORMAS. PARA SUPERESTRUTURAS E FUNDAÇÕES - R1 |  |  | KG | / /
| 2 | MT010U3T02 | ESPACADOR / DISTANCIADOR CIRCULAR COM ENTRADA LATERAL, EM PLASTICO, PARA VERGALHAO *4,2 A 12,5* MM, COBRIMENTO 20 MM | UN | 0.4 | 0.13 | 0.05 | Materiais | SINAPI | 39017
| 2 | MT010UC302 | ESPACADOR / DISTANCIADOR TIPO GARRA DUPLA, EM PLASTICO, COBRIMENTO *20* MM, PARA FERRAGENS DE LAJES E FUNDO DE VIGAS | UN | 0.4 | 0.21 | 0.08 | Materiais | SINAPI | 39315
| 2 | MT010X8302 | ACO CA-60, 4,2 MM, OU 5,0 MM, OU 6,0 MM, OU 7,0 MM, VERGALHAO | KG | 1 | 5.1 | 5.1 | Materiais | SINAPI | 43059
| 2 | MT010XA402 | ARAME RECOZIDO 16 BWG. D = 1.65 MM (0.016 KG/M) OU 18 BWG. D = 1.25 MM (0.01 KG/M) | KG | 0.02 | 12.47 | 0.25 | Materiais | SINAPI | 43132
|  |  | Sub-Total de Material |  |  |  | 5.48
Serviços Auxiliares
| A | 88245 | ARMADOR COM ENCARGOS COMPLEMENTARES | H | 0.07 | 18.72 | 1.31 | Composição auxiliar | SINAPI | 88245
| A | 88316 | SERVENTE COM ENCARGOS COMPLEMENTARES | H | 0.07 | 14.56 | 1.02 | Composição auxiliar | SINAPI | 88316
|  |  | Total de Serviços Auxiliares |  |  |  | 2.33
|  |  | Custo Direto Total |  |  |  | 7.81
|  |  | Taxa de BDI % |  | 24.18 |  | 1.89
|  |  | Total da Composição |  |  |  | 9.7
|  |  | Preço Unitario Adotado |  |  |  | 9.7
Item Serviço | Descrição do Serviço
|  | Insumo/Aux. | Descrição | Unidade | Coeficiente | Preço Unitário | Preço Total
O155 | ALVENARIA TIJOLO CERÂMICO MACIÇO (5X9X19). ESP = 0.09M (SINGELA). COM ARGAMASSA TRAÇO T5 - 1:2:8 (CIMENTO / CAL / AREIA) C/ JUNTA DE 2.0CM - R1 |  |  | M2 | / /
| 2 | MT0101PG01 | Tijolo cerâmico maciço 5 x 9 x 19cm | un | 68 | 0.35 | 23.8 | Materiais | ORSE | 2212
|  |  | Sub-Total de Material |  |  |  | 23.8
Serviços Auxiliares
| A | 88309 | PEDREIRO COM ENCARGOS COMPLEMENTARES | H | 1.52 | 18.82 | 28.61 | Composição auxiliar | SINAPI | 88309
| A | 88316 | SERVENTE COM ENCARGOS COMPLEMENTARES | H | 0.91 | 14.56 | 13.25 | Composição auxiliar | SINAPI | 88316
| A | O3308 | ARGAMASSA EM VOLUME - CIMENTO. CAL E AREIA TRAÇO T-5 (1:2:8) - 1 SACO CIMENTO 50 KG / 2 SACOS CAL 20 KG / 8 PADIOLAS DE AREIA DIM 0.35 X 0.45 X 0.13 M - CONFECÇÃO MECÂNICA E TRANSPORTE | M3 | 0.032 | 422.38 | 13.52 | Composição auxiliar | ORSE | 3308
|  |  | Total de Serviços Auxiliares |  |  |  | 55.38
|  |  | Custo Direto Total |  |  |  | 79.18
|  |  | Taxa de BDI % |  | 24.18 |  | 19.15
|  |  | Total da Composição |  |  |  | 98.33
|  |  | Preço Unitario Adotado |  |  |  | 98.33
Item Serviço | Descrição do Serviço
|  | Insumo/Aux. | Descrição | Unidade | Coeficiente | Preço Unitário | Preço Total
O3308 | ARGAMASSA EM VOLUME - CIMENTO. CAL E AREIA TRAÇO T-5 (1:2:8) - 1 SACO CIMENTO 50 KG / 2 SACOS CAL 20 KG / 8 PADIOLAS DE AREIA DIM 0.35 X 0.45 X 0.13 M - CONFECÇÃO MECÂNICA E TRANSPORTE |  |  | M3 | / /
| 2 | MT0100A702 | AREIA GROSSA - POSTO JAZIDA/FORNECEDOR (RETIRADO NA JAZIDA. SEM TRANSPORTE) | M3 | 1.216 | 52.5 | 63.84 | Materiais | SINAPI | 367
| 2 | MT0100UQ02 | CAL HIDRATADA CH-I PARA ARGAMASSAS | KG | 182 | 1.13 | 205.66 | Materiais | SINAPI | 1106
| 2 | MT01012B02 | CIMENTO PORTLAND COMPOSTO CP II-32 | KG | 182 | 0.52 | 94.64 | Materiais | SINAPI | 1379
|  |  | Sub-Total de Material |  |  |  | 364.14
Serviços Auxiliares
| A | 88316 | SERVENTE COM ENCARGOS COMPLEMENTARES | H | 4 | 14.56 | 58.24 | Composição auxiliar | SINAPI | 88316
|  |  | Total de Serviços Auxiliares |  |  |  | 58.24
|  |  | Custo Direto Total |  |  |  | 422.38
|  |  | Taxa de BDI % |  | 24.18 |  | 102.13
|  |  | Total da Composição |  |  |  | 524.51
|  |  | Preço Unitario Adotado |  |  |  | 524.51
Item Serviço | Descrição do Serviço
|  | Insumo/Aux. | Descrição | Unidade | Coeficiente | Preço Unitário | Preço Total
O3310 | CHAPISCO EM PAREDE COM ARGAMASSA TRAÇO T1 - 1:3 (CIMENTO / AREIA) - REVISADO 08/2015 |  |  | M2 | / /
Serviços Auxiliares
| A | 88309 | PEDREIRO COM ENCARGOS COMPLEMENTARES | H | 0.1 | 18.82 | 1.88 | Composição auxiliar | SINAPI | 88309
| A | 88316 | SERVENTE COM ENCARGOS COMPLEMENTARES | H | 0.1 | 14.56 | 1.46 | Composição auxiliar | SINAPI | 88316
| A | O1903 | ARGAMASSA CIMENTO E AREIA TRAÇO T-1 (1:3) - 1 SACO CIMENTO 50KG / 3 PADIOLAS AREIA DIM. 0.35 X 0.45 X 0.23 M - CONFECÇÃO MECÂNICA E TRANSPORTE | M3 | 0.005 | 320.38 | 1.6 | Composição auxiliar | ORSE | 1903
|  |  | Total de Serviços Auxiliares |  |  |  | 4.94
|  |  | Custo Direto Total |  |  |  | 4.94
|  |  | Taxa de BDI % |  | 24.18 |  | 1.19
|  |  | Total da Composição |  |  |  | 6.13
|  |  | Preço Unitario Adotado |  |  |  | 6.13
Item Serviço | Descrição do Serviço
|  | Insumo/Aux. | Descrição | Unidade | Coeficiente | Preço Unitário | Preço Total
O1903 | ARGAMASSA CIMENTO E AREIA TRAÇO T-1 (1:3) - 1 SACO CIMENTO 50KG / 3 PADIOLAS AREIA DIM. 0.35 X 0.45 X 0.23 M - CONFECÇÃO MECÂNICA E TRANSPORTE |  |  | M3 | / /
| 2 | MT0100AA02 | AREIA MEDIA - POSTO JAZIDA/FORNECEDOR (RETIRADO NA JAZIDA. SEM TRANSPORTE) | M3 | 1.08 | 25 | 27 | Materiais | SINAPI | 370
| 2 | MT01012B02 | CIMENTO PORTLAND COMPOSTO CP II-32 | KG | 452.2 | 0.52 | 235.14 | Materiais | SINAPI | 1379
|  |  | Sub-Total de Material |  |  |  | 262.14
Serviços Auxiliares
| A | 88316 | SERVENTE COM ENCARGOS COMPLEMENTARES | H | 4 | 14.56 | 58.24 | Composição auxiliar | SINAPI | 88316
|  |  | Total de Serviços Auxiliares |  |  |  | 58.24
|  |  | Custo Direto Total |  |  |  | 320.38
|  |  | Taxa de BDI % |  | 24.18 |  | 77.47
|  |  | Total da Composição |  |  |  | 397.85
|  |  | Preço Unitario Adotado |  |  |  | 397.85
Item Serviço | Descrição do Serviço
|  | Insumo/Aux. | Descrição | Unidade | Coeficiente | Preço Unitário | Preço Total
O3318 | REBOCO ESPECIAL DE PAREDE 2CM COM ARGAMASSA TRAÇO T3 - 1:3 CIMENTO / AREIA / VEDACIT |  |  | M2 | / /
Serviços Auxiliares
| A | 88309 | PEDREIRO COM ENCARGOS COMPLEMENTARES | H | 0.6 | 18.82 | 11.29 | Composição auxiliar | SINAPI | 88309
| A | 88316 | SERVENTE COM ENCARGOS COMPLEMENTARES | H | 0.6 | 14.56 | 8.74 | Composição auxiliar | SINAPI | 88316
| A | O1905 | ARGAMASSA CIMENTO E AREIA TRAÇO T-3 (1:3). COM ADITIVO VEDACIT OU SIMILAR- 1 SACO CIMENTO 50KG / 3 PADIOLAS AREIA DIM. 0.35X0.45X0.23M / 2KG ADITIVO VEDACIT - CONFECÇÃO MECÂNICA E TRANSPORTE | M3 | 0.02 | 437.58 | 8.75 | Composição auxiliar | ORSE | 1905
|  |  | Total de Serviços Auxiliares |  |  |  | 28.78
|  |  | Custo Direto Total |  |  |  | 28.78
|  |  | Taxa de BDI % |  | 24.18 |  | 6.96
|  |  | Total da Composição |  |  |  | 35.74
|  |  | Preço Unitario Adotado |  |  |  | 35.74
Item Serviço | Descrição do Serviço
|  | Insumo/Aux. | Descrição | Unidade | Coeficiente | Preço Unitário | Preço Total
O1905 | ARGAMASSA CIMENTO E AREIA TRAÇO T-3 (1:3). COM ADITIVO VEDACIT OU SIMILAR- 1 SACO CIMENTO 50KG / 3 PADIOLAS AREIA DIM. 0.35X0.45X0.23M / 2KG ADITIVO VEDACIT - CONFECÇÃO MECÂNICA E TRANSPORTE |  |  | M3 | / /
| 2 | MT0100AA02 | AREIA MEDIA - POSTO JAZIDA/FORNECEDOR (RETIRADO NA JAZIDA. SEM TRANSPORTE) | M3 | 1.08 | 25 | 27 | Materiais | SINAPI | 370
| 2 | MT0100UX01 | Impermeabilizante para concretos e argamassas Vedacit ou similar | kg | 20 | 5.86 | 117.2 | Materiais | ORSE | 1113
| 2 | MT01012B02 | CIMENTO PORTLAND COMPOSTO CP II-32 | KG | 452.2 | 0.52 | 235.14 | Materiais | SINAPI | 1379
|  |  | Sub-Total de Material |  |  |  | 379.34
Serviços Auxiliares
| A | 88316 | SERVENTE COM ENCARGOS COMPLEMENTARES | H | 4 | 14.56 | 58.24 | Composição auxiliar | SINAPI | 88316
|  |  | Total de Serviços Auxiliares |  |  |  | 58.24
|  |  | Custo Direto Total |  |  |  | 437.58
|  |  | Taxa de BDI % |  | 24.18 |  | 105.81
|  |  | Total da Composição |  |  |  | 543.39
|  |  | Preço Unitario Adotado |  |  |  | 543.39
Item Serviço | Descrição do Serviço
|  | Insumo/Aux. | Descrição | Unidade | Coeficiente | Preço Unitário | Preço Total
O85 | FORMA PLANA PARA FUNDAÇÕES. EM COMPENSADO RESINADO 12MM. 03 USOS |  |  | M2 | / /
| 2 | MT0100HI01 | Compensado resinado 12mm - Madeirit ou similar | m2 | 0.37 | 22.64 | 8.38 | Materiais | ORSE | 630
| 2 | MT01017L01 | Madeira mista serrada (barrote) 6 x 6cm - 0,0036 m3/m (angelim, louro) | m | 0.33 | 7.39 | 2.44 | Materiais | ORSE | 1569
| 2 | MT01022S02 | DESMOLDANTE PROTETOR PARA FORMAS DE MADEIRA. DE BASE OLEOSA EMULSIONADA EM AGUA | L | 0.015 | 6.13 | 0.09 | Materiais | SINAPI | 2692
| 2 | MT0103H902 | TABUA DE MADEIRA NAO APARELHADA *2,5 X 10 CM (1 X 4 ") PINUS, MISTA OU EQUIVALENTE DA REGIAO | M | 1.33 | 2.26 | 3.01 | Materiais | SINAPI | 4509
| 2 | MT0103WR02 | PREGO DE ACO POLIDO COM CABECA 16 X 24 (2 1/4 X 12) | KG | 0.3 | 11.71 | 3.51 | Materiais | SINAPI | 5067
| 2 | MT010XA202 | ARAME GALVANIZADO 12 BWG. D = 2.76 MM (0.048 KG/M) OU 14 BWG. D = 2.11 MM (0.026 KG/M) | KG | 0.15 | 11.24 | 1.69 | Materiais | SINAPI | 43130
|  |  | Sub-Total de Material |  |  |  | 19.12
Serviços Auxiliares
| A | 88262 | CARPINTEIRO DE FORMAS COM ENCARGOS COMPLEMENTARES | H | 1.4 | 18.68 | 26.15 | Composição auxiliar | SINAPI | 88262
| A | 88316 | SERVENTE COM ENCARGOS COMPLEMENTARES | H | 1.4 | 14.56 | 20.38 | Composição auxiliar | SINAPI | 88316
|  |  | Total de Serviços Auxiliares |  |  |  | 46.53
|  |  | Custo Direto Total |  |  |  | 65.65
|  |  | Taxa de BDI % |  | 24.18 |  | 15.87
|  |  | Total da Composição |  |  |  | 81.52
|  |  | Preço Unitario Adotado |  |  |  | 81.52
Item Serviço | Descrição do Serviço
|  | Insumo/Aux. | Descrição | Unidade | Coeficiente | Preço Unitário | Preço Total
O681 | CONECTOR PARA HASTE DE ATERRAMENTO 5/8" - FORNECIMENTO |  |  | UN | / /
| 2 | MT0100IG01 | Conector p/ haste de aterramento 5/8" | un | 1 | 1.5 | 1.5 | Materiais | ORSE | 664
|  |  | Sub-Total de Material |  |  |  | 1.5
|  |  | Custo Direto Total |  |  |  | 1.5
|  |  | Taxa de BDI % |  | 24.18 |  | 0.36
|  |  | Total da Composição |  |  |  | 1.86
|  |  | Preço Unitario Adotado |  |  |  | 1.86
Item Serviço | Descrição do Serviço
|  | Insumo/Aux. | Descrição | Unidade | Coeficiente | Preço Unitário | Preço Total
O7926 | TERMINAL DE COMPRESSÃO PARA CABO DE 10 MM2 - FORNECIMENTO E INSTALAÇÃO |  |  | UN | / /
| 2 | MT01017Q02 | TERMINAL A COMPRESSAO EM COBRE ESTANHADO PARA CABO 10 MM2, 1 FURO E 1 COMPRESSAO, PARA PARAFUSO DE FIXACAO M6 | UN | 1 | 1.5 | 1.5 | Materiais | SINAPI | 1574
|  |  | Sub-Total de Material |  |  |  | 1.5
| 4 | SV01062W01 | Alicate de compressão para terminais de compressão de cabos com seção até 120mm2 | h | 0.033 | 2.14 | 0.07 | Serviços terceirizados | ORSE | 7880
|  |  | Sub-Total de Serviços especializados |  |  |  | 0.07
Serviços Auxiliares
| A | 88264 | ELETRICISTA COM ENCARGOS COMPLEMENTARES | H | 0.04 | 19 | 0.76 | Composição auxiliar | SINAPI | 88264
|  |  | Total de Serviços Auxiliares |  |  |  | 0.76
|  |  | Custo Direto Total |  |  |  | 2.33
|  |  | Taxa de BDI % |  | 24.18 |  | 0.56
|  |  | Total da Composição |  |  |  | 2.89
|  |  | Preço Unitario Adotado |  |  |  | 2.89
Item Serviço | Descrição do Serviço
|  | Insumo/Aux. | Descrição | Unidade | Coeficiente | Preço Unitário | Preço Total
O8419 | DISJUNTOR TERMOMAGNETICO TRIPOLAR 50 A. PADRÃO DIN (EUROPEU - LINHA BRANCA). CURVA C. CORRENTE 5KA |  |  | UN | / /
| 2 | MT0102UR01 | Disjuntor tripolar 50 A, padrão DIN ( linha branca ), curva de disparo C, corrente de interrupção 5KA, ref.: Siemens 5SX1 ou similar. | un | 1 | 52.87 | 52.87 | Materiais | ORSE | 3699
|  |  | Sub-Total de Material |  |  |  | 52.87
Serviços Auxiliares
| A | 88264 | ELETRICISTA COM ENCARGOS COMPLEMENTARES | H | 1 | 19 | 19 | Composição auxiliar | SINAPI | 88264
| A | 88316 | SERVENTE COM ENCARGOS COMPLEMENTARES | H | 1 | 14.56 | 14.56 | Composição auxiliar | SINAPI | 88316
|  |  | Total de Serviços Auxiliares |  |  |  | 33.56
|  |  | Custo Direto Total |  |  |  | 86.43
|  |  | Taxa de BDI % |  | 24.18 |  | 20.9
|  |  | Total da Composição |  |  |  | 107.33
|  |  | Preço Unitario Adotado |  |  |  | 107.33
Item Serviço | Descrição do Serviço
|  | Insumo/Aux. | Descrição | Unidade | Coeficiente | Preço Unitário | Preço Total
O9140 | CABO DE COBRE ISOLADO HEPR (XLPE). RIGIDO. 10MM². 1KV / 90º C |  |  | M | / /
| 2 | MT0102XW01 | Cabo de cobre isolado HEPR (XLPE), 10mm², 1kv / 90º C | m | 1.02 | 9.91 | 10.11 | Materiais | ORSE | 3812
|  |  | Sub-Total de Material |  |  |  | 10.11
Serviços Auxiliares
| A | 88264 | ELETRICISTA COM ENCARGOS COMPLEMENTARES | H | 0.15 | 19 | 2.85 | Composição auxiliar | SINAPI | 88264
| A | 88316 | SERVENTE COM ENCARGOS COMPLEMENTARES | H | 0.15 | 14.56 | 2.18 | Composição auxiliar | SINAPI | 88316
|  |  | Total de Serviços Auxiliares |  |  |  | 5.03
|  |  | Custo Direto Total |  |  |  | 15.14
|  |  | Taxa de BDI % |  | 24.18 |  | 3.66
|  |  | Total da Composição |  |  |  | 18.8
|  |  | Preço Unitario Adotado |  |  |  | 18.8
Item Serviço | Descrição do Serviço
|  | Insumo/Aux. | Descrição | Unidade | Coeficiente | Preço Unitário | Preço Total
O9379 | HASTE COBREADA COPPERWELD P/ATERRAMENTO D= 5/8" X 2.40M |  |  | UN | / /
| 2 | MT0100UG01 | Haste cobreada copperweld p/aterramento d= 5/8" x 2,40m, excluso conector | un | 1 | 22.7 | 22.7 | Materiais | ORSE | 1096
|  |  | Sub-Total de Material |  |  |  | 22.7
Serviços Auxiliares
| A | 88264 | ELETRICISTA COM ENCARGOS COMPLEMENTARES | H | 0.3 | 19 | 5.7 | Composição auxiliar | SINAPI | 88264
| A | 88316 | SERVENTE COM ENCARGOS COMPLEMENTARES | H | 0.3 | 14.56 | 4.37 | Composição auxiliar | SINAPI | 88316
|  |  | Total de Serviços Auxiliares |  |  |  | 10.07
|  |  | Custo Direto Total |  |  |  | 32.77
|  |  | Taxa de BDI % |  | 24.18 |  | 7.92
|  |  | Total da Composição |  |  |  | 40.69
|  |  | Preço Unitario Adotado |  |  |  | 40.69
Item Serviço | Descrição do Serviço
|  | Insumo/Aux. | Descrição | Unidade | Coeficiente | Preço Unitário | Preço Total
100480 | ARGAMASSA TRAÇO 1:3 (EM VOLUME DE CIMENTO E AREIA MÉDIA ÚMIDA) COM ADIÇÃO DE IMPERMEABILIZANTE. PREPARO MANUAL. AF_08/2019 |  |  | M3 | / /
| 2 | MT01003F02 | ADITIVO IMPERMEABILIZANTE DE PEGA NORMAL PARA ARGAMASSAS E CONCRETOS SEM ARMACAO, LIQUIDO E ISENTO DE CLORETOS | L | 19.39 | 5.81 | 112.66 | Materiais | SINAPI | 123
| 2 | MT0100AA02 | AREIA MEDIA - POSTO JAZIDA/FORNECEDOR (RETIRADO NA JAZIDA. SEM TRANSPORTE) | M3 | 1.08 | 25 | 27 | Materiais | SINAPI | 370
| 2 | MT01012B02 | CIMENTO PORTLAND COMPOSTO CP II-32 | KG | 484.67 | 0.52 | 252.03 | Materiais | SINAPI | 1379
|  |  | Sub-Total de Material |  |  |  | 391.69
Serviços Auxiliares
| A | 88316 | SERVENTE COM ENCARGOS COMPLEMENTARES | H | 8.9 | 14.56 | 129.58 | Composição auxiliar | SINAPI | 88316
|  |  | Total de Serviços Auxiliares |  |  |  | 129.58
|  |  | Custo Direto Total |  |  |  | 521.27
|  |  | Taxa de BDI % |  | 24.18 |  | 126.04
|  |  | Total da Composição |  |  |  | 647.31
|  |  | Preço Unitario Adotado |  |  |  | 647.31
Item Serviço | Descrição do Serviço
|  | Insumo/Aux. | Descrição | Unidade | Coeficiente | Preço Unitário | Preço Total
97914 | TRANSPORTE COM CAMINHÃO BASCULANTE DE 6 M³. EM VIA URBANA PAVIMENTADA. DMT ATÉ 30 KM (UNIDADE: M3XKM). AF_07/2020 |  |  | M3XKM | / /
Serviços Auxiliares
| A | 67826 | CAMINHÃO BASCULANTE 6 M3 TOCO. PESO BRUTO TOTAL 16.000 KG. CARGA ÚTIL MÁXIMA 11.130 KG. DISTÂNCIA ENTRE EIXOS 5.36 M. POTÊNCIA 185 CV. INCLUSIVE CAÇAMBA METÁLICA - CHP DIURNO. AF_06/2014 | CHP | 0.0139 | 107.51 | 1.49 | Composição auxiliar | SINAPI | 67826
| A | 67827 | CAMINHÃO BASCULANTE 6 M3 TOCO. PESO BRUTO TOTAL 16.000 KG. CARGA ÚTIL MÁXIMA 11.130 KG. DISTÂNCIA ENTRE EIXOS 5.36 M. POTÊNCIA 185 CV. INCLUSIVE CAÇAMBA METÁLICA - CHI DIURNO. AF_06/2014 | CHI | 0.006 | 33.6 | 0.2 | Composição auxiliar | SINAPI | 67827
|  |  | Total de Serviços Auxiliares |  |  |  | 1.69
|  |  | Custo Direto Total |  |  |  | 1.69
|  |  | Taxa de BDI % |  | 24.18 |  | 0.41
|  |  | Total da Composição |  |  |  | 2.1
|  |  | Preço Unitario Adotado |  |  |  | 2.1
Item Serviço | Descrição do Serviço
|  | Insumo/Aux. | Descrição | Unidade | Coeficiente | Preço Unitário | Preço Total
D5914640 | TRANSPORTE COM CAVALO MECÂNICO DE 30 T - RODOVIA PAVIMENTADA |  |  | TKM | / /
| 3 | EQ0107GI04 | Cavalo mecânico com semirreboque com capacidade de 30 t - 265 kW | CHP | 0.0013477 | 235.2936 | 0.32 | Equipamentos | SICRO | CHP-E9666
|  |  | Sub-Total de Equipamento / Veiculos |  |  |  | 0.32
|  |  | Custo Direto Total |  |  |  | 0.32
|  |  | Taxa de BDI % |  | 24.18 |  | 0.08
|  |  | Total da Composição |  |  |  | 0.4
|  |  | Preço Unitario Adotado |  |  |  | 0.4

## serviços_sipom
Item | Descrição | Unid | Quantidade | Preço Unitário | Preço do Item | Item Compos.
01.00 | SERVIÇOS PRELIMINARES
01.01 | MOBILIZACAO DE PESSOAL E EQUIPAMENTOS (BASE) | UN | 1 | 19930.89 | 19930.89 | V010300023
01.02 | DESMOBILIZACAO DE PESSOAL E EQUIPAMENTOS (BASE) | UN | 1 | 19930.89 | 19930.89 | V010300024
01.03 | INSTALACAO DO CANTEIRO DE OBRAS (BASE) | UN | 1 | 94619.3 | 94619.3 | V010400002
01.04 | PLACA DE IDENTIFICACAO DA OBRA PADRAO CODEVASF, INCL.FORNEC., TRANSP. E INST. (DP0301-04) | M2 | 48 | 398.27 | 19116.96 | O51
01.05 | REVISÃO DO PROJETO ("AS BUILTS") | UN | 1 | 36401.26 | 36401.26 | V402
01.06 | VEÍCULO TIPO CAMINHONETE PICK-UP 4X4, COM AR-CONDICIONADO PARA APOIO À FISCAL IZAÇÃO, INCLUINDO DESPESAS COM COMBUSTÍVEL, ÓLEOS, MANUTENÇÃO, LICENCIAMENTO, SEGUROS, IMPOSTOS, ETC. | UN | 1 | 151033.68 | 151033.68 | V010200004
02.00 | REDES COLETORAS / LINHAS DE RECALQUES / EMISSÁRIOS
02.01 | CADASTRO COMPLETO DE REDE COLETORA DE ESGOTOS CONVENCIONAL, CONDOMINIAL, INTERCEPTOR, EMISSARIO E LINHA DE RECALQUE | M | 44500.29 | 1.92 | 85440.56 | M040207
02.02 | LOCACAO DE REDE COLETORA CONVENCIONAL, CONDOMINIAL, INTERCEPTOR, EMISSARIO E LINHA DE RECALQUE, INCLUINDO PLANIALTIMETRIA, COM USO DE EQUIPAMENTO TOPOGRAFICO | M | 8020.16 | 3.7 | 29674.59 | 99063
02.03 | CERCA DE PROTEÇÃO SEM SINALIZAÇÃO LUMINOSA PARA ABERTURA DE VALA COM TELA PLASTICA P/ISOLAMENTO DE AREA. REAPROVEITAMENTO 10 VEZES | M | 8020.16 | 6.97 | 55900.52 | M030207MOD
02.04 | ESCAVAÇÃO MECANIZADA DE VALA COM PROF. MAIOR QUE 1.5 M ATÉ 3.0 M (MÉDIA ENTRE MONTANTE E JUSANTE/UMA COMPOSIÇÃO POR TRECHO). COM ESCAVADEIRA HIDRÁULICA (0.8 M3/111 HP). LARGURA ATÉ 1.5 M. EM SOLO DE 1 | M3 | 5937.04 | 9 | 53433.36 | 90084
02.05 | ESCAVACAO MECANICA DE VALA EM MATERIAL DE 2A. CATEGORIA ATE 2 M DE PROFUNDIDADE COM UTILIZACAO DE ESCAVADEIRA HIDRAULICA | M3 | 1783.2 | 11.59 | 20667.29 | 72915
02.06 | ESCAVACAO DE VALAS EM ROCHA BRANDA EXECUTADA ATÉ 4,0M, C/ USO DE ROMPEDOR PNEUMÁTICO | M3 | 1195.76 | 112.18 | 134140.36 | V180500001
02.07 | EXEC. DE ATERRO EM VALAS/POCOS/CAVAS DE FUNDACAO, C/ FORNEC. DE SOLO, INCL. LANCAM., ESPALHAM., COMPACT. C/PLACA VIBRATORIA, SOQUETE PNEUMATICO OU SOQUETE MANUAL | M3 | 2978.06 | 42.36 | 126150.62 | 94319
02.08 | EXEC. DE ATERRO EM VALAS/POCOS/CAVAS DE FUNDACAO C/ SOLO PROVENIENTE DAS ESCAVACOES, INCL. LANCAM., ESPALHAM., COMPACT. C/ PLACA VIBRAT., SOQUETE PNEUMATICO OU SOQUETE MANUAL | M3 | 5937.04 | 29.44 | 174786.46 | 93382
02.09 | TRANSPORTE CARGA E DESCARGA MEC DE MATERIAIS EM CAMINHAO BASCULANTE ATÉ 1.00KM (BOTA FORA) | M3 | 2908.14 | 29.77 | 86575.33 | V230101001
02.10 | TRANSPORTE DE ARGILA, ARGILA VERMELHA OU ARGILA ARENOSA | M3 | 3723.7 | 22.97 | 85533.39 | V230103001
02.11 | ESCORAMENTO CONTINUO EM MADEIRA. EXECUTADO NAS PROFUNDIDADES ATE 3.00 M. EM SOLO SEM PRESENÇA DE ÁGUA | M2 | 2227.44 | 101.13 | 225261.01 | M070201MOD
02.12 | ESCORAMENTO DE VALA. TIPO PONTALETEAMENTO. COM PROFUNDIDADE DE 0 A 1.5 M. LARGURA MENOR QUE 1.5 M. EM LOCAL COM NÍVEL ALTO DE INTERFERÊNCIA. AF_06/2016 | M2 | 1113.72 | 18.56 | 20670.64 | 94037
02.13 | ESCORAMENTO DE VALA. TIPO DESCONTÍNUO. COM PROFUNDIDADE DE 1.5 M A 3.0 M. LARGURA MENOR QUE 1.5 M. EM LOCAL COM NÍVEL ALTO DE INTERFERÊNCIA. AF_06/2016 | M2 | 1113.72 | 24.55 | 27341.83 | 94051
02.14 | ESGOTAMENTO C/ CONJUNTO MOTO-BOMBA DE SUPERFICIE E SUBMERSA. | HPXH | 100 | 19.5 | 1950 | M080101
02.15 | ASENTAMENTO DE TUBO DE PVC PARA REDE COLETORA DE ESGOTO DN 150 MM JUNTA ELÁSTICA INSTALADO EM LOCAL COM NÍVEL ALTO DE INTERFERÊNCIAS | M | 1500 | 5.18 | 7770 | 90749
02.16 | ASENTAMENTO DE TUBO DE PVC PARA REDE COLETORA DE ESGOTO DN 200 MM JUNTA ELÁSTICA INSTALADO EM LOCAL COM NÍVEL ALTO DE INTERFERÊNCIAS | M | 413.32 | 5.74 | 2372.46 | 90750
02.17 | ASSENT. DE TUBOS EM PVC RIG. PB JE - DN 200 MM | M | 4935 | 4.79 | 23638.65 | 97135
02.18 | ASSENT. DE TUBO DE QUEDA EXTERNO (TIPOS I E II), EM PROFUNDIDADE DE 1,21 A 2,00 M, C/ ENVOLTORIA DE CONCRETO, C/ FORNECIMENTO DO MAT. HIDRAULICO (DP1005-01) | UN | 1 | 421.09 | 421.09 | M100501MOD
02.19 | ASSENT. DE TUBO DE QUEDA EXTERNO (TIPO I E II), EM PROFUNDIDADE DE 2,01 A 3,50 M, C/ ENVOLTORIA DE CONCRETO, C/ FORNECIMENTO DO MAT. HIDRAULICO (DP1005-01) | UN | 1 | 936.55 | 936.55 | M100504MOD
02.20 | PV EM ANEL DE CONCRETO PRE-MOLDADO DN=1,10M, C/ LAJE DE RED., ENTRE PROFUND. DE 1,00 E 1,80M, C/ FORNEC. MAT., S/ FORNEC. E ASSENT. DE TAMPAO (PV TIPO III) DP1001-03 | UN | 15 | 1461.16 | 21917.4 | V9801
02.21 | PV EM ANEL DE CONCRETO PRE-MOLDADO DN=1,10M, C/ LAJE DE RED.E CHAMINE , ENTRE PROFUND.DE 1,81 E 3,50M, C/ FORNEC. MAT., S/ FORNEC.E ASSENT.DE TAMPAO (PV TIPO IV) DP1001-04 | UN | 8 | 2387.77 | 19102.16 | V9802
02.22 | EXECUCAO DE RAMAL PREDIAL P/ESGOTO, EM TERRENO NATURAL, DN 100MM, S/FORNEC. DO MAT.HIDRAULICO. | M | 150 | 71.59 | 10738.5 | M210116
02.23 | CAIXA P/LIGACAO PREDIAL DE ESGOTO SANITARIO, EM ANEL DE CONCRETO PRE MOLDADO DN=0, 60M, E=5CM, EM PROFUND. DE 0, 61M ATE 0, 80M, INCL. TAMPA DE CONCR. ARMADO C/ E=0, 07M (CLP TIPO V) DP1003- | UN | 25 | 191.37 | 4784.25 | C0615
02.24 | CADASTRO DE LIGACOES DOMICILIARES(NOVAS)EM REDES DE AGUA/ESGOTO | UN | 25 | 1.34 | 33.5 | M040213
02.25 | LEVANTAMENTO DE PARALELEPIPEDO OU PEDRA IRREGULAR | M2 | 1487.7 | 13.26 | 19726.9 | M140104
02.26 | RECOMPOSICAO DE PAVIM. C/ PARALELO OU PEDRA C/ APROVEITAMENTO DE 100% DO MATERIAL LEVANTADO | M2 | 1487.7 | 23.49 | 34946.07 | C3101
02.27 | ESPALHAMENTO MECANICO DE SOLO EM BOTA-FORA | M3 | 1191.69 | 1.53 | 1823.29 | M060137
02.28 | ESPALHAMENTO MECANICO DE ROCHA EM BOTA-FORA | M3 | 1783.2 | 1.09 | 1943.69 | M060134
02.29 | LIMPEZA DE RUAS APOS EXEC. DE OBRAS DO S.E.S. | M | 8020.16 | 1.65 | 13233.26 | M020319
03.00 | ESTAÇÕES ELEVATÓRIAS
03.01 | DESMATAMENTO E LIMPEZA MECANIZADA DO TERRENO C/TRATOR, INCL.RASPAGEM, JUNTAMENTO E QUEIMA DO MATERIAL, S/ CORTES DE ARVORES | M2 | 675 | 0.34 | 229.5 | 98525
03.02 | TAPUME EM CHAPA DE MADEIRA COMPENSADA P/ ISOLAR O LOCAL DAS OBRAS, INCL. FORNEC., INSTAL. E PINTURA PADRAO EMBASA / CODEVASF (DP0302-01) | M2 | 960 | 95.87 | 92035.2 | 98458
03.03 | LOCAÇÃO DE AREAS COM AUXÍLIO TOPOGRÁFICO (ÁREA ATÉ 5000 M2) | M | 300 | 42.1 | 12630 | 99059
03.04 | ESCAVAÇÃO MECANIZADA DE VALA COM PROF. MAIOR QUE 4,5 M ATÉ 6,0 M (MÉDIA ENTRE MONTANTE E JUSANTE/UMA COMPOSIÇÃO POR TRECHO), COM ESCAVADEIRA HIDRÁULICA (1,2 M3/155 HP), LARG. DE 1,5 M A 2,5 M, EM SOLO | M3 | 688.32 | 4.31 | 2966.66 | 90098
03.05 | ESCAVACAO MECANICA DE VALA EM MATERIAL 2A. CATEGORIA DE 4,01 ATE 6,00 M DE PROFUNDIDADE COM UTILIZACAO DE ESCAVADEIRA HIDRAULICA | M3 | 312.04 | 15.45 | 4821.02 | 72918
03.06 | ESCAVAÇÃO DE POÇOS E CAVAS DE FUNDAÇÃO EM ROCHA BRANDA EXECUTADA ENTRE AS PROFUNDIDADES DE 0 A 6.00 M. COM USO DE ROMPEDOR | M3 | 99.74 | 261.19 | 26051.09 | M050367
03.07 | ESCAVACAO MECANICA DE VALAS (SOLO COM AGUA), PROFUNDIDADE MAIOR QUE 4,00 M ATE 6,00 M. | M3 | 36.8 | 15.7 | 577.76 | 83343
03.08 | ESCAVAÇÃO VERTICAL A CÉU ABERTO, EM OBRAS DE INFRAESTRUTURA, INCLUINDO CARGA, DESCARGA E TRANSPORTE, EM SOLO DE 1ª CATEGORIA COM ESCAVADEIRA HIDRÁULICA (CAÇAMBA: 0,8 M³ / 111HP), FROTA DE 8 CAMINHÕES | M3 | 3328 | 21.22 | 70620.16 | 101238
03.09 | EXECUÇÃO E COMPACTAÇÃO DE ATERRO COM SOLO PREDOMINANTEMENTE ARGILOSO - EXCLUSIVE SOLO, ESCAVAÇÃO, CARGA E TRANSPORTE. AF_11/2019 | M3 | 3328 | 8.33 | 27722.24 | 96385
03.10 | TRANSPORTE CARGA E DESCARGA MEC DE MATERIAIS EM CAMINHAO BASCULANTE ATÉ 1.00KM (BOTA FORA) | M3 | 970.39 | 29.77 | 28888.51 | V230101001
03.11 | CONCRETO FCK=40MPA, INCL. FORNEC. DOS MAT., PRODUCAO, LANC., ADENS. E CURA | M3 | 135.04 | 456.59 | 61657.91 | 94967
03.12 | LASTRO DE CONCRETO INCLUSIVE LANCAMENTO | M2 | 40 | 23.46 | 938.4 | 95241
03.13 | ACO CA-50 / CA-60, INCL. FORNEC., CORTE, DOBR. E COLOCACAO NAS PECAS | KG | 11421.8 | 8.33 | 95143.59 | 92919
03.14 | FORMA CURVA CHAPA COMPENSADA PLASTIFICADA. ESP.= 12MM | M2 | 1278 | 232.29 | 296866.62 | C2822
03.15 | ESGOTAMENTO COM MOTO-BOMBA | HPXH | 200 | 19.5 | 3900 | M080101
03.16 | IMPERMEABILIZAÇÃO RIGIDA C/ ADITIVO IMPERMEABILIZANTE | M2 | 1278 | 36.38 | 46493.64 | 98562
03.17 | ESCORAMENTO METÁLICO COM ESTACA PRANCHA ATE 3M | M2 | 639 | 116.49 | 74437.11 | M070222
03.18 | ESCORAMENTO METÁLICO COM ESTACA PRANCHA ACIMA DE 3M | M2 | 319.5 | 217.69 | 69551.96 | M070225
03.19 | ESPALHAMENTO MECANICO DE SOLO EM BOTA-FORA | M3 | 656.22 | 1.53 | 1004.02 | M060137
03.20 | ESPALHAMENTO MECANICO DE ROCHA EM BOTA-FORA | M3 | 99.74 | 1.09 | 108.72 | M060134
04.00 | ESTAÇÃO DE TRATAMENTO
04.01 | LOCAÇÃO DE ÁREAS ESPECIAIS DESTINADAS À LAGOAS DE ESTABILIZAÇÃO | HA | 5 | 494.39 | 2471.95 | M040113
04.02 | LIMPEZA MECANIZADA DE CAMADA VEGETAL, VEGETAÇÃO E PEQUENAS ÁRVORES (DIÂMETRO DE TRONCO MENOR QUE 0,20 M), COM TRATOR DE ESTEIRAS.AF_05/2018 | M2 | 50000 | 0.34 | 17000 | 98525
04.03 | ESCAVAÇÃO VERTICAL A CÉU ABERTO, EM OBRAS DE INFRAESTRUTURA, INCLUINDO CARGA, DESCARGA E TRANSPORTE, EM SOLO DE 1ª CATEGORIA COM ESCAVADEIRA HIDRÁULICA (CAÇAMBA: 0,8 M³ / 111HP), FROTA DE 8 CAMINHÕES | M3 | 34800 | 21.22 | 738456 | 101238
04.04 | EXECUÇÃO E COMPACTAÇÃO DE ATERRO COM SOLO PREDOMINANTEMENTE ARGILOSO - EXCLUSIVE SOLO, ESCAVAÇÃO, CARGA E TRANSPORTE. AF_11/2019 | M3 | 34800 | 8.33 | 289884 | 96385
04.05 | REGULARIZAÇÃO DO FUNDO DA LAGOAS | M2 | 14100 | 0.09 | 1269 | 100575
04.06 | REGULARIZAÇÃO DOS TALUDES | M3 | 1160 | 4.84 | 5614.4 | 83336
04.07 | ESPALHAMENTO DE MATERIAL DE BOTA FORA | M3 | 15120 | 1.53 | 23133.6 | M060137
04.08 | PV EM ANEL DE CONCRETO PRE-MOLDADO DN=1.10M C/ LAJE DE RED. ENTRE PROFUND. DE 1.00 E 1.80M E ASSENT. DE TAMPAO (PV TIPO III) DP1001-03 | UN | 10 | 1461.16 | 14611.6 | V9801
04.09 | ESCAVAÇÃO MANUAL MAT.1ª CAT. EM VALAS ATÉ 2,00 M | M3 | 14.8 | 71.53 | 1058.64 | 93358
04.10 | CONCRETO FCK=40MPA, INCL. FORNEC. DOS MAT., PRODUCAO, LANC., ADENS. E CURA | M3 | 10.47 | 456.59 | 4780.5 | 94967
04.11 | ACO CA-50 / CA-60, INCL. FORNEC., CORTE, DOBR. E COLOCACAO NAS PECAS | KG | 1268.4 | 8.33 | 10565.77 | 92919
04.12 | FORMA PLANA CHAPA COMPENSADA RESINADA. ESP.= 10MM UTIL. 3X | M2 | 126.84 | 109.84 | 13932.11 | C2827
04.13 | CHAPISCO PAREDES C/ARGAMASSA CIMENTO E AREIA 1:3 | M2 | 43.24 | 3.58 | 154.8 | 87879
04.14 | REVESTIMENTO IMPERMEABILIZADO | M2 | 43.24 | 36.38 | 1573.07 | 98562
05.00 | EDIFICAÇÕES
05.01 | ESCAV. MANUAL DE POCOS E CAVAS DE FUNDACAO EM SOLO DE 1A. CAT. EXECUTADA C/ PROFUND. ATE 1,50M | M3 | 39.04 | 71.53 | 2792.53 | 93358
05.02 | CONCRETO CICLÓPICO P/ FUNDACAO | M3 | 39.04 | 409.38 | 15982.2 | 73361
05.03 | BALDRAME TIJOLO FURADO 9X14X19 ESPES. 14CM (ARG. CIM:AREIA, 1:8) | M2 | 58.56 | 147.81 | 8655.75 | 89977
05.04 | ATERRO / REATERRO APILOADO S/ EMPRÉSTIMO | M3 | 39.04 | 43.36 | 1692.77 | 96995
05.05 | LASTRO DE CONCRETO INCLUSIVE LANCAMENTO | M3 | 7.2 | 469.09 | 3377.45 | 96620
05.06 | CONCRETO FCK = 15MPA. TRAÇO 1:3.4:3.5 (CIMENTO/ AREIA MÉDIA/ BRITA 1) - PREPARO MECÂNICO COM BETONEIRA 600 L. AF_07/2016 | M3 | 4.48 | 314.6 | 1409.41 | 94969
05.07 | ACO CA-50 / CA-60, INCL. FORNEC., CORTE, DOBR. E COLOCACAO NAS PECAS | KG | 224 | 8.33 | 1865.92 | 92919
05.08 | FORMA PLANA CHAPA COMPENSADA RESINADA. ESP.= 10MM UTIL. 3X | M2 | 30.02 | 109.84 | 3297.4 | C2827
05.09 | ALVENARIA DE VEDAÇAO C/ TIJOLO CERAMICO FURADO 9X14X19 E=9CM | M2 | 579.2 | 80.46 | 46602.43 | 89043
05.10 | COMBOGO CONCRETO | M2 | 16 | 174.37 | 2789.92 | 101161
05.11 | MADEIRAMENTO TELHA CERAMICA | M2 | 148.32 | 49.5 | 7341.84 | 92539
05.12 | TELHA CERAMICA COLONIAL INCLUSIVE ARREMATES | M2 | 148.32 | 33.48 | 4965.75 | 94201
05.13 | CHAPISCO PAREDE CIMENTO:AREIA 1:3 | M2 | 1216.96 | 3.58 | 4356.72 | 87879
05.14 | REBOCO PAREDE CIMENTO:AREIA:ADITIVO 1:8 | M2 | 1216.96 | 43.85 | 53363.7 | C3123
05.15 | PISO CIMENTADO LISO E=2CM S/ JUNTA PLÁSTICA | M2 | 120 | 29.27 | 3512.4 | 98679
05.16 | PORTA DE FERRO LISA, DE ABRIR, INCL. FERRAGENS, E GUARNICOES | M2 | 26.88 | 366.14 | 9841.84 | C1958
05.17 | TINTA IMPERMEÁVEL MINERAL EM PÓ 3 DEMÃOS EM PAREDES EXTERNAS | M2 | 1216.96 | 13.1 | 15942.18 | C2477
05.18 | LETREIRO DE IDENTIFICACAO | M2 | 32 | 93.36 | 2987.52 | V220100001
05.19 | PONTO DE ILUMINAÇÃO RESIDENCIAL INCLUINDO INTERRUPTOR SIMPLES. CAIXA ELÉTRICA. ELETRODUTO. CABO. RASGO. QUEBRA E CHUMBAMENTO (EXCLUINDO LUMINÁRIA E LÂMPADA). AF_01/2016 | UN | 16 | 129.3 | 2068.8 | 93128
05.20 | PONTO DE TOMADA RESIDENCIAL INCLUINDO TOMADA 10A/250V. CAIXA ELÉTRICA. ELETRODUTO. CABO. RASGO. QUEBRA E CHUMBAMENTO. AF_01/2016 | UN | 16 | 156.73 | 2507.68 | 93141
05.21 | QUADRO DE DISTRIBUICAO DE ENERGIA P/ 6 DISJUNTORES TERMOMAGNETICOS MONOPOLARES SEM BARRAMENTO. DE EMBUTIR. EM PVC - FORNECIMENTO E INSTALACAO | UN | 8 | 86.29 | 690.32 | 84402
05.22 | LUMINARIA ESTANQUE - PROTECAO CONTRA AGUA. POEIRA OU IMPACTOS - TIPO AQUATIC PIAL OU EQUIVALENTE | UN | 16 | 144.55 | 2312.8 | 83479
05.23 | CALCADA CIMENTADA DE PROTECAO | M3 | 88.32 | 646.54 | 57102.41 | 94990
06.00 | URBANIZAÇÃO
06.02 | GUIA (MEIO-FIO) CONCRETO. MOLDADA IN LOCO EM TRECHO RETO COM EXTRUSORA. 13 CM BASE X 22 CM ALTURA. AF_06/2016 | M | 3280 | 29.12 | 95513.6 | 94263
06.03 | GRAMA NATIVA CAPIM DE BURRO OU BATATAIS. EM PLACAS. FORNECIMENTO E PLANTIO | M2 | 6454.22 | 24.43 | 157676.59 | O4405
06.04 | PLANTIO DE ARVORES, C/ H >= 2,00 M, INCL. PREPARO E ADUBACAO DO SOLO E IRRIGACAO ATE A PEGA TOTAL | UN | 94 | 96.44 | 9065.36 | M180607
06.05 | LASTRO COM MATERIAL GRANULAR (PEDRA BRITADA N.2), APLICADO EM PISOS OU RADIERS, ESPESSURA DE *10 CM*. AF_08/2017 | M3 | 1099.05 | 117.9 | 129578 | 96624
06.06 | PORTAO P/ VEICULOS EM TUBOS DE FERRO GALVANIZADO DE 01 OU 02 FOLHAS, C/ VEDACAO EM TELA DE ARAME PRENSADO, INCL. GUARNICOES E FERRAGENS, C/ LARGURA DE 2 A 5M (DP1805-02/03) | UN | 9 | 3815.17 | 34336.53 | V220400012
06.07 | PORTAO P/ PEDESTRES EM TUBOS DE FERRO GALVANIZADO DE 01 FOLHA, C/ VEDACAO EM CHAPA DE ACO GALVANIZADO, INCL. GUARNICOES E FERRAGENS, C/ LARGURA ATE 1,50M (DP1805-01/03) | UN | 8 | 1712.45 | 13699.6 | V220400011
06.08 | CERCA C/ 14 FIOS DE ARAME FARPADO 16 BWG 4"X4". C/ESTACAS DE CONCRETO PRE-MOLDADAS. C/ PONTA RETA E DIMENSOES DE 0.10X0.10X3.00M (DP1804-02) | M | 1240.6 | 106.3 | 131875.78 | O3483
06.09 | CONCRETO ARMADO PARA PLACAS PREMOLDADAS | M2 | 1866.18 | 88.66 | 165455.52 | M180110
06.10 | ASSENTAMANTO DE MANTA PEAD TEMOPLÁSTICA | M2 | 7200 | 4.46 | 32112 | V50101
07.00 | MONTAGENS, INSTALAÇÕES ELÉTRICAS E TESTES
07.01 | MONTAGEM DAS INSTALAÇÕES ELÉTRICAS. ELEVATÓRIA VAZÃO ATÉ 10 L/S | UN | 10 | 2586.52 | 25865.2 | C3453
07.02 | MONTAGEM DAS INSTALAÇÕES ELÉTRICAS. ELEVATÓRIA VAZÃO 10.01 A 20 L/S | UN | 2 | 3879.78 | 7759.56 | C3452
07.03 | MONTAGEM DAS INSTALAÇÕES ELÉTRICAS. ELEVATÓRIA VAZÃO 20.01 A 40 L/S | UN | 4 | 6764.73 | 27058.92 | C3454
07.04 | INSTALACAO DE CONJ.MOTO BOMBA VERTICAL POT <= 100 CV | UN | 16 | 1399.98 | 22399.68 | 73835/1
07.05 | MONTAGEM DE GRUPO GERADOR ATE 15 KVA. INCLUSIVE TESTES | UN | 8 | 608.78 | 4870.24 | V501
07.06 | MONTAGEM DE REDE DE ENERGIA DE MT | KM | 1.95 | 10382.91 | 20246.67 | V301
07.07 | MONTAGEM DE REDE DE ENERGIA DE BT | KM | 0.2 | 15350.93 | 3070.19 | V302
07.08 | SPDA TIPO GAIOLA DE FARADAY | M2 | 320 | 73.34 | 23468.8 | V303
07.09 | LIGACAO DE ENERGIA | UN | 8 | 2634.98 | 21079.84 | O11136
07.10 | MONTAGEM DE COMPONENTES DE EE'S E ETE'S. INCLUSIVE. GRADES. COMPORTAS. VERTEDOUROS. STOP-LOG. ESCADAS. GUARDA CORPOS E OUTROS | UN | 9 | 1151.16 | 10360.44 | V502
08.00 | OUTROS SERVIÇOS
08.01 | TRANSPORTE DE AGREGADOS | M3 | 2240.95 | 20.99 | 47037.54 | V230102001
08.02 | TRANSPORTE DE MATERIAIS ELÉTRICOS (BASE) | TONXKM | 400 | 1.33 | 532 | V230300002
08.03 | TRANSPORTE DE POSTES E CRUZETAS DE CONCRETO ARMADO COM CAVALO MECÂNICO E SEMIREBOQUE (BASE) | TONXKM | 6000 | 0.4 | 2400 | V230300001
| TOTAL DE SERVIÇOS |  |  |  | 4914018.06
Obra: SERVIÇOS REMANESCENTES LUZILÂNDIA_R13
Local:
Edital:

## INSUMOS_BACIAS (ant) (hidden)
Ministério da Integração Nacional
Companhia de Desenvolvimento dos Vales do São Francisco e do Parnaíba
Área de Desenvolvimento Integrado e Infra-estrutura
SISTEMA DE ESGOTAMENTO SANITÁRIO - JOCA MARQUES - PI
ORÇAMENTO - PROJETO BÁSICO - DATABASE - ABRIL 2009
ITEM | ÓRGÃO | CÓDIGO | DISCRIMINAÇÃO | UNID. | QUANTITADES | [5 empty] | VALOR UNITÁRIO (R$) | VALOR TOTAL (R$) | VALOR DO ITEM (R$)
[5 empty] | CANTEIRO | BACIA 1 | BACIA 2 | AUTOMAÇÃO | ETE | TOTAL
TOTAL GERAL DOS INSUMOS - SISTEMA DE ESGOTAMENTO SANITÁRIO DE JOCA MARQUES-PI | [12 empty] | #NAME?
LIGAÇÕES PREDIAIS
| CODEVASF | M020526013 | #NAME? | #NAME? | 0 | 708 | 129 | 0 | 0 | 837 | #NAME? | #NAME?
| CODEVASF | M020919001 | #NAME? | #NAME? | 0 | 0 | 0 | 0 | 0 | 0 | #NAME? | #NAME?
| CODEVASF | M020919005 | #NAME? | #NAME? | 0 | 0 | 0 | 0 | 0 | 0 | #NAME? | #NAME?
| CODEVASF | M020919009 | #NAME? | #NAME? | 0 | 0 | 0 | 0 | 0 | 0 | #NAME? | #NAME?
| CODEVASF | M020919013 | #NAME? | #NAME? | 0 | 236 | 43 | 0 | 0 | 279 | #NAME? | #NAME?
| CODEVASF | SI00001964 | #NAME? | #NAME? | 0 | 472 | 86 | 0 | 0 | 558 | #NAME? | #NAME?
| CODEVASF | SI00009836 | #NAME? | #NAME? | 0 | 1416 | 258 | 0 | 0 | 1674 | #NAME? | #NAME?
REDE
| CODEVASF | M020904009 | #NAME? | #NAME? | 0 | 10 | 5 | 0 | 0 | 15 | #NAME? | #NAME?
| CODEVASF | M020904013 | #NAME? | #NAME? | 0 | 0 | 0 | 0 | 0 | 0 | #NAME? | #NAME?
| CODEVASF | M020904017 | #NAME? | #NAME? | 0 | 0 | 0 | 0 | 0 | 0 | #NAME? | #NAME?
| CODEVASF | M020904021 | #NAME? | #NAME? | 0 | 0 | 0 | 0 | 0 | 0 | #NAME? | #NAME?
| CODEVASF | M020904025 | #NAME? | #NAME? | 0 | 0 | 0 | 0 | 0 | 0 | #NAME? | #NAME?
| CODEVASF | M020904029 | #NAME? | #NAME? | 0 | 0 | 0 | 0 | 0 | 0 | #NAME? | #NAME?
| CODEVASF | M020911009 | #NAME? | #NAME? | 0 | 10 | 5 | 0 | 0 | 15 | #NAME? | #NAME?
| CODEVASF | M020911013 | #NAME? | #NAME? | 0 | 0 | 0 | 0 | 0 | 0 | #NAME? | #NAME?
| CODEVASF | M020911017 | #NAME? | #NAME? | 0 | 0 | 0 | 0 | 0 | 0 | #NAME? | #NAME?
| CODEVASF | M020911021 | #NAME? | #NAME? | 0 | 0 | 0 | 0 | 0 | 0 | #NAME? | #NAME?
| CODEVASF | M020911025 | #NAME? | #NAME? | 0 | 0 | 0 | 0 | 0 | 0 | #NAME? | #NAME?
| CODEVASF | M020911029 | #NAME? | #NAME? | 0 | 0 | 0 | 0 | 0 | 0 | #NAME? | #NAME?
| CODEVASF | M020927013 | #NAME? | #NAME? | 0 | 1624 | 256 | 0 | 0 | 1880 | #NAME? | #NAME?
| CODEVASF | M020927017 | #NAME? | #NAME? | 0 | 0 | 0 | 0 | 0 | 0 | #NAME? | #NAME?
| CODEVASF | M020927021 | #NAME? | #NAME? | 0 | 0 | 0 | 0 | 0 | 0 | #NAME? | #NAME?
| CODEVASF | M020927025 | #NAME? | #NAME? | 0 | 0 | 0 | 0 | 0 | 0 | #NAME? | #NAME?
| CODEVASF | M020927029 | #NAME? | #NAME? | 0 | 0 | 0 | 0 | 0 | 0 | #NAME? | #NAME?
| CODEVASF | M020927033 | #NAME? | #NAME? | 0 | 0 | 0 | 0 | 0 | 0 | #NAME? | #NAME?
| CODEVASF | SI00003645 | #NAME? | #NAME? | 0 | 0 | 0 | 0 | 0 | 0 | #NAME? | #NAME?
| CODEVASF | SI00003646 | #NAME? | #NAME? | 0 | 0 | 0 | 0 | 0 | 0 | #NAME? | #NAME?
| CODEVASF | SI00003647 | #NAME? | #NAME? | 0 | 0 | 0 | 0 | 0 | 0 | #NAME? | #NAME?
| CODEVASF | SI00003649 | #NAME? | #NAME? | 0 | 10 | 5 | 0 | 0 | 15 | #NAME? | #NAME?
| CODEVASF | SI00003650 | #NAME? | #NAME? | 0 | 0 | 0 | 0 | 0 | 0 | #NAME? | #NAME?
| CODEVASF | SI00003651 | #NAME? | #NAME? | 0 | 0 | 0 | 0 | 0 | 0 | #NAME? | #NAME?
| CODEVASF | SI00009818 | #NAME? | #NAME? | 0 | 9324 | 1326 | 0 | 0 | 10650 | #NAME? | #NAME?
| CODEVASF | SI00009819 | #NAME? | #NAME? | 0 | 0 | 0 | 0 | 0 | 0 | #NAME? | #NAME?
| CODEVASF | SI00009820 | #NAME? | #NAME? | 0 | 0 | 0 | 0 | 0 | 0 | #NAME? | #NAME?
| CODEVASF | SI00009821 | #NAME? | #NAME? | 0 | 0 | 0 | 0 | 0 | 0 | #NAME? | #NAME?
| CODEVASF | SI00009822 | #NAME? | #NAME? | 0 | 0 | 0 | 0 | 0 | 0 | #NAME? | #NAME?
| CODEVASF | SI00009823 | #NAME? | #NAME? | 0 | 0 | 0 | 0 | 0 | 0 | #NAME? | #NAME?
ESTAÇÕES ELEVATÓRIAS
| SEINFRA | I4010 | #NAME? | #NAME? | 0 | 2 | 2 | 0 | 2 | 6 | #NAME? | #NAME?
| SEINFRA | I4857 | #NAME? | #NAME? | 0 | 0 | 0 | 0 | 2 | 2 | #NAME? | #NAME?
| SEINFRA | I4900 | #NAME? | #NAME? | 0 | 0 | 0 | 0 | 3 | 3 | #NAME? | #NAME?
| SEINFRA | I5026 | #NAME? | #NAME? | 0 | 0 | 0 | 0 | 1 | 1 | #NAME? | #NAME?
| SEINFRA | I5981 | #NAME? | #NAME? | 0 | 0 | 0 | 0 | 1 | 1 | #NAME? | #NAME?
| SEINFRA | I6245 | #NAME? | #NAME? | 0 | 1 | 1 | 0 | 0 | 2 | #NAME? | #NAME?
| SEINFRA | I7615 | #NAME? | #NAME? | 0 | 1 | 1 | 0 | 1 | 3 | #NAME? | #NAME?
| CODEVASF | M010501053 | #NAME? | #NAME? | 0 | 0 | 2 | 0 | 2 | 4 | #NAME? | #NAME?
| CODEVASF | M010501057 | #NAME? | #NAME? | 0 | 2 | 2 | 0 | 0 | 4 | #NAME? | #NAME?
| CODEVASF | M010501061 | #NAME? | #NAME? | 0 | 2 | 0 | 0 | 0 | 2 | #NAME? | #NAME?
| CODEVASF | M010501069 | #NAME? | #NAME? | 0 | 0 | 0 | 0 | 2 | 2 | #NAME? | #NAME?
| CODEVASF | M010701013 | #NAME? | #NAME? | 0 | 1 | 1 | 0 | 0 | 2 | #NAME? | #NAME?
| CODEVASF | M010701053 | #NAME? | #NAME? | 0 | 0 | 0 | 0 | 1 | 1 | #NAME? | #NAME?
| CODEVASF | M010701057 | #NAME? | #NAME? | 0 | 1 | 1 | 0 | 1 | 3 | #NAME? | #NAME?
| CODEVASF | M011703009 | #NAME? | #NAME? | 0 | 2 | 2 | 0 | 2 | 6 | #NAME? | #NAME?
| CODEVASF | M011707013 | #NAME? | #NAME? | 0 | 1 | 1 | 0 | 1 | 3 | #NAME? | #NAME?
| CODEVASF | M011707017 | #NAME? | #NAME? | 0 | 2 | 2 | 0 | 2 | 6 | #NAME? | #NAME?
| CODEVASF | M011712009 | #NAME? | #NAME? | 0 | 1 | 1 | 0 | 1 | 3 | #NAME? | #NAME?
| CODEVASF | M011716005 | #NAME? | #NAME? | 0 | 16 | 16 | 0 | 16 | 48 | #NAME? | #NAME?
| CODEVASF | M011716009 | #NAME? | #NAME? | 0 | 152 | 160 | 0 | 152 | 464 | #NAME? | #NAME?
| CODEVASF | M011717005 | #NAME? | #NAME? | 0 | 2 | 2 | 0 | 2 | 6 | #NAME? | #NAME?
| CODEVASF | M011717009 | #NAME? | #NAME? | 0 | 19 | 20 | 0 | 19 | 58 | #NAME? | #NAME?
| CODEVASF | M012201041 | #NAME? | #NAME? | 0 | 2 | 2 | 0 | 2 | 6 | #NAME? | #NAME?
| CODEVASF | M012603009 | #NAME? | #NAME? | 0 | 2 | 2 | 0 | 2 | 6 | #NAME? | #NAME?
| CODEVASF | SI00001457 | #NAME? | #NAME? | 0 | 1 | 1 | 0 | 0 | 2 | #NAME? | #NAME?
| CODEVASF | SI00004649 | #NAME? | #NAME? | 0 | 1 | 1 | 0 | 0 | 2 | #NAME? | #NAME?
| CODEVASF | SI00005216 | #NAME? | #NAME? | 0 | 0 | 0 | 0 | 2 | 2 | #NAME? | #NAME?
| CODEVASF | SI00010892 | #NAME? | #NAME? | 0 | 2 | 2 | 0 | 3 | 7 | #NAME? | #NAME?
| CODEVASF | SI00012782 | #NAME? | #NAME? | 0 | 3 | 3 | 0 | 0 | 6 | #NAME? | #NAME?
|  | DIV1000003 | #NAME? | #NAME? | 0 | 4 | 4 | 0 | 4 | 12 | #NAME? | #NAME?
|  | DIV3000030 | #NAME? | #NAME? | 0 | 1 | 0 | 0 | 0 | 1 | #NAME? | #NAME?
|  | DIV3000008 | #NAME? | #NAME? | 0 | 1 | 1 | 0 | 1 | 3 | #NAME? | #NAME?
|  | DIV3000009 | #NAME? | #NAME? | 0 | 1 | 1 | 0 | 1 | 3 | #NAME? | #NAME?
|  | DIV3000010 | #NAME? | #NAME? | 0 | 1 | 1 | 0 | 1 | 3 | #NAME? | #NAME?
|  | DIV3000031 | #NAME? | #NAME? | 0 | 0 | 1 | 0 | 0 | 1 | #NAME? | #NAME?
|  | DIV3000032 | #NAME? | #NAME? | 0 | 0 | 0 | 0 | 1 | 1 | #NAME? | #NAME?
UASB
| SEINFRA | I3085 | #NAME? | #NAME? | 0 | 0 | 0 | 0 | 2 | 2 | #NAME? | #NAME?
| SEINFRA | I3115 | #NAME? | #NAME? | 0 | 0 | 0 | 0 | 2 | 2 | #NAME? | #NAME?
| CODEVASF | M010501049 | #NAME? | #NAME? | 0 | 0 | 0 | 0 | 9 | 9 | #NAME? | #NAME?
| CODEVASF | M010501061 | #NAME? | #NAME? | 0 | 0 | 0 | 0 | 2 | 2 | #NAME? | #NAME?
| CODEVASF | M010701049 | #NAME? | #NAME? | 0 | 0 | 0 | 0 | 4 | 4 | #NAME? | #NAME?
| CODEVASF | M010701053 | #NAME? | #NAME? | 0 | 0 | 0 | 0 | 6 | 6 | #NAME? | #NAME?
| CODEVASF | M010701093 | #NAME? | #NAME? | 0 | 0 | 0 | 0 | 1 | 1 | #NAME? | #NAME?
| CODEVASF | M010801005 | #NAME? | #NAME? | 0 | 0 | 0 | 0 | 8.6 | 8.6 | #NAME? | #NAME?
| CODEVASF | M010901005 | #NAME? | #NAME? | 0 | 0 | 0 | 0 | 10 | 10 | #NAME? | #NAME?
| CODEVASF | M010905009 | #NAME? | #NAME? | 0 | 0 | 0 | 0 | 8 | 8 | #NAME? | #NAME?
| CODEVASF | M011701009 | #NAME? | #NAME? | 0 | 0 | 0 | 0 | 10 | 10 | #NAME? | #NAME?
| CODEVASF | M011703009 | #NAME? | #NAME? | 0 | 0 | 0 | 0 | 12 | 12 | #NAME? | #NAME?
| CODEVASF | M011712009 | #NAME? | #NAME? | 0 | 0 | 0 | 0 | 4 | 4 | #NAME? | #NAME?
| CODEVASF | M011712045 | #NAME? | #NAME? | 0 | 0 | 0 | 0 | 2 | 2 | #NAME? | #NAME?
| CODEVASF | M011714005 | #NAME? | #NAME? | 0 | 0 | 0 | 0 | 8 | 8 | #NAME? | #NAME?
| CODEVASF | M011714037 | #NAME? | #NAME? | 0 | 0 | 0 | 0 | 2 | 2 | #NAME? | #NAME?
| CODEVASF | M011716009 | #NAME? | #NAME? | 0 | 0 | 0 | 0 | 496 | 496 | #NAME? | #NAME?
| CODEVASF | M011716045 | #NAME? | #NAME? | 0 | 0 | 0 | 0 | 48 | 48 | #NAME? | #NAME?
| CODEVASF | M011717009 | #NAME? | #NAME? | 0 | 0 | 0 | 0 | 31 | 31 | #NAME? | #NAME?
| CODEVASF | M011717045 | #NAME? | #NAME? | 0 | 0 | 0 | 0 | 2 | 2 | #NAME? | #NAME?
| CODEVASF | M012313009 | #NAME? | #NAME? | 0 | 0 | 0 | 0 | 8 | 8 | #NAME? | #NAME?
| CODEVASF | M020101009 | #NAME? | #NAME? | 0 | 0 | 0 | 0 | 40 | 40 | #NAME? | #NAME?
| CODEVASF | M020200001 | #NAME? | #NAME? | 0 | 0 | 0 | 0 | 42 | 42 | #NAME? | #NAME?
| CODEVASF | M020520013 | #NAME? | #NAME? | 0 | 0 | 0 | 0 | 2 | 2 | #NAME? | #NAME?
| CODEVASF | M020708013 | #NAME? | #NAME? | 0 | 0 | 0 | 0 | 8 | 8 | #NAME? | #NAME?
| CODEVASF | M021000021 | #NAME? | #NAME? | 0 | 0 | 0 | 0 | 20 | 20 | #NAME? | #NAME?
| CODEVASF | M021505021 | #NAME? | #NAME? | 0 | 0 | 0 | 0 | 16 | 16 | #NAME? | #NAME?
| CODEVASF | M021506021 | #NAME? | #NAME? | 0 | 0 | 0 | 0 | 16 | 16 | #NAME? | #NAME?
|  | DIV4000001 | #NAME? | #NAME? | 0 | 0 | 0 | 0 | 12.2 | 12.2 | #NAME? | #NAME?
|  | DIV4000002 | #NAME? | #NAME? | 0 | 0 | 0 | 0 | 3 | 3 | #NAME? | #NAME?
|  | DIV4000003 | #NAME? | #NAME? | 0 | 0 | 0 | 0 | 1 | 1 | #NAME? | #NAME?
|  | DIV4000004 | #NAME? | #NAME? | 0 | 0 | 0 | 0 | 1 | 1 | #NAME? | #NAME?
LEITO DE SECAGEM
| CODEVASF | M010901005 | #NAME? | #NAME? | 0 | 0 | 0 | 0 | 3 | 3 | #NAME? | #NAME?
| CODEVASF | M010701053 | #NAME? | #NAME? | 0 | 0 | 0 | 0 | 3 | 3 | #NAME? | #NAME?
| CODEVASF | M011703009 | #NAME? | #NAME? | 0 | 0 | 0 | 0 | 3 | 3 | #NAME? | #NAME?
| SEINFRA | I5327 | #NAME? | #NAME? | 0 | 0 | 0 | 0 | 3 | 3 | #NAME? | #NAME?
| CODEVASF | M010701049 | #NAME? | #NAME? | 0 | 0 | 0 | 0 | 3 | 3 | #NAME? | #NAME?
| CODEVASF | M010905009 | #NAME? | #NAME? | 0 | 0 | 0 | 0 | 2 | 2 | #NAME? | #NAME?
| CODEVASF | M010801005 | #NAME? | #NAME? | 0 | 0 | 0 | 0 | 16 | 16 | #NAME? | #NAME?
| CODEVASF | M011716009 | #NAME? | #NAME? | 0 | 0 | 0 | 0 | 72 | 72 | #NAME? | #NAME?
| CODEVASF | M011717009 | #NAME? | #NAME? | 0 | 0 | 0 | 0 | 9 | 9 | #NAME? | #NAME?
REDE DE DISTRIBUIÇÃO
| SEINFRA | I8150 | #NAME? | #NAME? | 0 | 0 | 0 | 0 | 0.96 | 0.96 | #NAME? | #NAME?
| CODEVASF | SI00000841 | #NAME? | #NAME? | 0 | 0 | 0 | 0 | 246.528 | 246.528 | #NAME? | #NAME?
LAGOAS DE ESTABILIZAÇÃO
|  | DIV5000001 | #NAME? | #NAME? | 0 | 0 | 0 | 0 | 410 | 410 | #NAME? | #NAME?
|  | DIV5000002 | #NAME? | #NAME? | 0 | 0 | 0 | 0 | 90 | 90 | #NAME? | #NAME?
| CODEVASF | SI00025864 | #NAME? | #NAME? | 0 | 0 | 0 | 0 | 4618 | 4618 | #NAME? | #NAME?
| CODEVASF | SI00004011 | #NAME? | #NAME? | 0 | 0 | 0 | 0 | 208 | 208 | #NAME? | #NAME?
| CODEVASF | SI00009830 | #NAME? | #NAME? | 0 | 0 | 0 | 0 | 410 | 410 | #NAME? | #NAME?
| CODEVASF | SI00009833 | #NAME? | #NAME? | 0 | 0 | 0 | 0 | 90 | 90 | #NAME? | #NAME?
OUTROS MATERIAIS
| CODEVASF | M103400190 | #NAME? | #NAME? | 0 | 3 | 3 | 0 | 40 | 46 | #NAME? | #NAME?
| CODEVASF | SI00002512 | #NAME? | #NAME? | 0 | 3 | 3 | 0 | 40 | 46 | #NAME? | #NAME?
| SEINFRA | I1358 | #NAME? | #NAME? | 0 | 3 | 3 | 0 | 40 | 46 | #NAME? | #NAME?
| CODEVASF | M102700360 | #NAME? | #NAME? | 0 | 3 | 3 | 0 | 40 | 46 | #NAME? | #NAME?
| CODEVASF | M103850250 | #NAME? | #NAME? | 0 | 3 | 3 | 0 | 40 | 46 | #NAME? | #NAME?
|  | DIV3000007 | #NAME? | #NAME? | 0 | 0 | 0 | 0 | 1 | 1 | #NAME? | #NAME?
| SEINFRA | I5981 | #NAME? | #NAME? | 0 | 1 | 1 | 0 | 1 | 3 | #NAME? | #NAME?
| CODEVASF | M110502001 | #NAME? | #NAME? | 0 | 1 | 0 | 0 | 0 | 1 | #NAME? | #NAME?
| CODEVASF | M999999140 | #NAME? | #NAME? | 0 | 0.72 | 0 | 0 | 0 | 0.72 | #NAME? | #NAME?
| CODEVASF | SI00001030 | #NAME? | #NAME? | 0 | 1 | 1 | 0 | 1 | 3 | #NAME? | #NAME?
|  | DIV3000004 | #NAME? | #NAME? | 0 | 0 | 0 | 0 | 20 | 20 | #NAME? | #NAME?
|  | DIV3000005 | #NAME? | #NAME? | 0 | 0 | 0 | 0 | 2 | 2 | #NAME? | #NAME?
|  | DIV3000006 | #NAME? | #NAME? | 0 | 0 | 0 | 0 | 2 | 2 | #NAME? | #NAME?
AUTOMAÇÃO
| CODEVASF | SI00002674 | #NAME? | #NAME? | 0 | 0 | 0 | 180 | 0 | 180 | #NAME? | #NAME?
| CODEVASF | SI00001891 | #NAME? | #NAME? | 0 | 0 | 0 | 60 | 0 | 60 | #NAME? | #NAME?
|  | DIV2000006 | #NAME? | #NAME? | 0 | 0 | 0 | 650 | 0 | 650 | #NAME? | #NAME?
|  | DIV2000004 | #NAME? | #NAME? | 0 | 0 | 0 | 135 | 0 | 135 | #NAME? | #NAME?
|  | DIV2000005 | #NAME? | #NAME? | 0 | 0 | 0 | 210 | 0 | 210 | #NAME? | #NAME?
| CODEVASF | M999999007 | #NAME? | #NAME? | 0 | 0 | 0 | 90 | 0 | 90 | #NAME? | #NAME?
|  | DIV2000002 | #NAME? | #NAME? | 0 | 0 | 0 | 2 | 0 | 2 | #NAME? | #NAME?
|  | DIV2000001 | #NAME? | #NAME? | 0 | 0 | 0 | 1 | 0 | 1 | #NAME? | #NAME?
|  | DIV2000007 | #NAME? | #NAME? | 0 | 0 | 0 | 6 | 0 | 6 | #NAME? | #NAME?
|  | DIV2000008 | #NAME? | #NAME? | 0 | 0 | 0 | 3 | 0 | 3 | #NAME? | #NAME?
|  | DIV2000003 | #NAME? | #NAME? | 0 | 0 | 0 | 3 | 0 | 3 | #NAME? | #NAME?
LINHAS DE RECALQUE
| SEINFRA | I5325 | #NAME? | #NAME? | 0 | 4 | 2 | 0 | 12 | 18 | #NAME? | #NAME?
| CODEVASF | M010101001 | #NAME? | #NAME? | 0 | 1224 | 1290 | 0 | 0 | 2514 | #NAME? | #NAME?
| CODEVASF | M010101005 | #NAME? | #NAME? | 0 | 0 | 0 | 0 | 2076 | 2076 | #NAME? | #NAME?
| CODEVASF | M010701053 | #NAME? | #NAME? | 0 | 10 | 8 | 0 | 18 | 36 | #NAME? | #NAME?
| CODEVASF | M010901005 | #NAME? | #NAME? | 0 | 3 | 2 | 0 | 0 | 5 | #NAME? | #NAME?
| CODEVASF | M010902005 | #NAME? | #NAME? | 0 | 1 | 2 | 0 | 0 | 3 | #NAME? | #NAME?
| CODEVASF | M010903005 | #NAME? | #NAME? | 0 | 0 | 2 | 0 | 0 | 2 | #NAME? | #NAME?
| CODEVASF | M010904005 | #NAME? | #NAME? | 0 | 2 | 1 | 0 | 0 | 3 | #NAME? | #NAME?
| CODEVASF | M011703005 | #NAME? | #NAME? | 0 | 4 | 2 | 0 | 12 | 18 | #NAME? | #NAME?
| CODEVASF | M011703009 | #NAME? | #NAME? | 0 | 0 | 0 | 0 | 0 | 0 | #NAME? | #NAME?
| CODEVASF | M011704009 | #NAME? | #NAME? | 0 | 2 | 2 | 0 | 2 | 6 | #NAME? | #NAME?
| CODEVASF | M011707005 | #NAME? | #NAME? | 0 | 2 | 1 | 0 | 6 | 9 | #NAME? | #NAME?
| CODEVASF | M011707013 | #NAME? | #NAME? | 0 | 2 | 1 | 0 | 6 | 9 | #NAME? | #NAME?
| CODEVASF | M011707017 | #NAME? | #NAME? | 0 | 2 | 2 | 0 | 2 | 6 | #NAME? | #NAME?
| CODEVASF | M011716001 | #NAME? | #NAME? | 0 | 64 | 32 | 0 | 192 | 288 | #NAME? | #NAME?
| CODEVASF | M011716005 | #NAME? | #NAME? | 0 | 80 | 40 | 0 | 240 | 360 | #NAME? | #NAME?
| CODEVASF | M011716009 | #NAME? | #NAME? | 0 | 80 | 64 | 0 | 144 | 288 | #NAME? | #NAME?
| CODEVASF | M011717001 | #NAME? | #NAME? | 0 | 8 | 4 | 0 | 24 | 36 | #NAME? | #NAME?
| CODEVASF | M011717005 | #NAME? | #NAME? | 0 | 10 | 5 | 0 | 30 | 45 | #NAME? | #NAME?
| CODEVASF | M011717009 | #NAME? | #NAME? | 0 | 10 | 8 | 0 | 18 | 36 | #NAME? | #NAME?
| CODEVASF | M012201041 | #NAME? | #NAME? | 0 | 2 | 2 | 0 | 2 | 6 | #NAME? | #NAME?
| CODEVASF | M012504001 | #NAME? | #NAME? | 0 | 0 | 0 | 0 | 0 | 0 | #NAME? | #NAME?
| CODEVASF | M012504002 | #NAME? | #NAME? | 0 | 4 | 2 | 0 | 12 | 18 | #NAME? | #NAME?
| CODEVASF | M020200005 | #NAME? | #NAME? | 0 | 0 | 0 | 0 | 5052 | 5052 | #NAME? | #NAME?
| CODEVASF | SI00005167 | #NAME? | #NAME? | 0 | 4 | 2 | 0 | 12 | 18 | #NAME? | #NAME?
| CODEVASF | M010904009 | #NAME? | #NAME? | 0 | 0 | 0 | 0 | 5 | 5 | #NAME? | #NAME?
| CODEVASF | M010903009 | #NAME? | #NAME? | 0 | 0 | 0 | 0 | 9 | 9 | #NAME? | #NAME?
| CODEVASF | M010902009 | #NAME? | #NAME? | 0 | 0 | 0 | 0 | 3 | 3 | #NAME? | #NAME?
| CODEVASF | M010901009 | #NAME? | #NAME? | 0 | 0 | 0 | 0 | 4 | 4 | #NAME? | #NAME?
MATERIAIS ELÉTRICOS
INSTALAÇÃO ELÉTRICA - ILUMINAÇÃO EXTERNA
| CODEVASF | SI00001014 | #NAME? | #NAME? | 0 | 88 | 88 |  | 1060 | 1236 | #NAME? | #NAME?
| CODEVASF | SI00001021 | #NAME? | #NAME? | 0 | 0 | 0 |  | 0 | 0 | #NAME? | #NAME?
| CODEVASF | SI00000994 | #NAME? | #NAME? | 0 | 0 | 0 |  | 0 | 0 | #NAME? | #NAME?
| CODEVASF | SI00001020 | #NAME? | #NAME? | 0 | 0 | 0 |  | 0 | 0 | #NAME? | #NAME?
| CODEVASF | SI00000841 | #NAME? | #NAME? | 0 | 0 | 0 |  | 81.984 | 81.984 | #NAME? | #NAME?
| SEINFRA | I0503 | #NAME? | #NAME? | 0 | 3 | 3 |  | 40 | 46 | #NAME? | #NAME?
| CODEVASF | SI00002390 | #NAME? | #NAME? | 0 | 1 | 1 |  | 8 | 10 | #NAME? | #NAME?
| CODEVASF | SI00003278 | #NAME? | #NAME? | 0 | 4 | 4 |  | 16 | 24 | #NAME? | #NAME?
| CODEVASF | SI00002674 | #NAME? | #NAME? | 0 | 44 | 44 |  | 178 | 266 | #NAME? | #NAME?
| CODEVASF | SI00001891 | #NAME? | #NAME? | 0 | 15 | 15 |  | 56 | 86 | #NAME? | #NAME?
| CODEVASF | M101950240 | #NAME? | #NAME? | 0 | 0 | 0 |  | 0 | 0 | #NAME? | #NAME?
| CODEVASF | M102800330 | #NAME? | #NAME? | 0 | 0 | 0 |  | 0 | 0 | #NAME? | #NAME?
| CODEVASF | SI00002684 | #NAME? | #NAME? | 0 | 0 | 0 |  | 62 | 62 | #NAME? | #NAME?
| CODEVASF | M102800341 | #NAME? | #NAME? | 0 | 0 | 0 |  | 21 | 21 | #NAME? | #NAME?
| CODEVASF | M100040140 | #NAME? | #NAME? | 0 | 12 | 12 |  | 160 | 184 | #NAME? | #NAME?
INSTALAÇÃO ELÉTRICA - CONEXÃO COM A REDE E QUADRO GERAL DE BAIXA TENSÃO
| CODEVASF | SI00000994 | #NAME? | #NAME? |  | 124 | 0 |  | 352 | 476 | #NAME? | #NAME?
| CODEVASF | SI00001020 | #NAME? | #NAME? |  | 0 | 124 |  | 160 | 284 | #NAME? | #NAME?
| CODEVASF | SI00000995 | #NAME? | #NAME? |  | 0 | 0 |  | 0 | 0 | #NAME? | #NAME?
| CODEVASF | M101800670 | #NAME? | #NAME? | 0 | 0 | 0 |  | 2 | 2 | #NAME? | #NAME?
| CODEVASF | M101800800 | #NAME? | #NAME? |  | 1 | 1 |  | 0 | 2 | #NAME? | #NAME?
| CODEVASF | M101800790 | #NAME? | #NAME? |  | 1 | 0 |  | 0 | 1 | #NAME? | #NAME?
| CODEVASF | M101800810 | #NAME? | #NAME? |  | 0 | 0 |  | 3 | 3 | #NAME? | #NAME?
| CODEVASF | M101800820 | #NAME? | #NAME? |  | 0 | 1 |  | 2 | 3 | #NAME? | #NAME?
| CODEVASF | SI00002381 | #NAME? | #NAME? |  | 0 | 0 |  | 0 | 0 | #NAME? | #NAME?
| CODEVASF | SI00002684 | #NAME? | #NAME? |  | 31 | 31 |  | 130 | 192 | #NAME? | #NAME?
| CODEVASF | SI00001902 | #NAME? | #NAME? |  | 10 | 10 |  | 43 | 63 | #NAME? | #NAME?
| CODEVASF | M103400190 | #NAME? | #NAME? |  | 1 | 1 |  | 0 | 2 | #NAME? | #NAME?
| CODEVASF | SI00003278 | #NAME? | #NAME? |  | 0 | 0 |  | 0 | 0 | #NAME? | #NAME?
| SEINFRA | I8116 | #NAME? | #NAME? |  | 0 | 0 |  | 0 | 0 | #NAME? | #NAME?
| SEINFRA | I8115 | #NAME? | #NAME? |  | 1 | 1 |  | 1 | 3 | #NAME? | #NAME?
ATERRAMENTO
INSTALÇÃO ELÉTRICA - ATERRAMENTO
| CODEVASF | M999999007 | #NAME? | #NAME? |  | 50 | 50 |  | 27 | 127 | #NAME? | #NAME?
| CODEVASF | M999999008 | #NAME? | #NAME? |  | 34 | 34 |  | 84.6 | 152.6 | #NAME? | #NAME?
| CODEVASF | M102400021 | #NAME? | #NAME? |  | 14 | 14 |  | 26 | 54 | #NAME? | #NAME?
| CODEVASF | SI00002674 | #NAME? | #NAME? |  | 20 | 20 |  | 17 | 57 | #NAME? | #NAME?
| CODEVASF | SI00001891 | #NAME? | #NAME? |  | 7 | 7 |  | 6 | 20 | #NAME? | #NAME?
| CODEVASF | SI00003278 | #NAME? | #NAME? |  | 5 | 5 |  | 8 | 18 | #NAME? | #NAME?
|  | DIV3000014 | #NAME? | #NAME? |  | 1 | 1 |  | 0 | 2 | #NAME? | #NAME?
SPDA
INSTALÇÃO ELÉTRICA - SPDA
|  | DIV2000003 | #NAME? | #NAME? |  | 1 | 1 |  | 3 | 5 | #NAME? | #NAME?
| SEINFRA | I0272 | #NAME? | #NAME? |  | 1 | 1 |  | 3 | 5 | #NAME? | #NAME?
| CODEVASF | M999999008 | #NAME? | #NAME? |  | 31.04 | 31.04 |  | 60.12 | 122.2 | #NAME? | #NAME?
| CODEVASF | SI00010956 | #NAME? | #NAME? |  | 1 | 1 |  | 3 | 5 | #NAME? | #NAME?
| CODEVASF | SI00000864 | #NAME? | #NAME? |  | 3 | 3 |  | 9 | 15 | #NAME? | #NAME?
| CODEVASF | SI00012357 | #NAME? | #NAME? |  | 1 | 1 |  | 3 | 5 | #NAME? | #NAME?
| CODEVASF | SI00007572 | #NAME? | #NAME? |  | 3 | 3 |  | 9 | 15 | #NAME? | #NAME?
| CODEVASF | M104100230 | #NAME? | #NAME? |  | 2 | 2 |  | 6 | 10 | #NAME? | #NAME?
| CODEVASF | M101950260 | #NAME? | #NAME? |  | 15 | 15 |  | 3 | 33 | #NAME? | #NAME?
| CODEVASF | SI00002674 | #NAME? | #NAME? |  | 0 | 0 |  | 6 | 6 | #NAME? | #NAME?
| CODEVASF | SI00001891 | #NAME? | #NAME? |  | 0 | 0 |  | 2 | 2 | #NAME? | #NAME?
| CODEVASF | SI00004274 | #NAME? | #NAME? |  | 1 | 1 |  | 3 | 5 | #NAME? | #NAME?
| CODEVASF | SI00012372 | #NAME? | #NAME? |  | 1 | 1 |  | 3 | 5 | #NAME? | #NAME?
| CODEVASF | M999999007 | #NAME? | #NAME? |  | 3 | 3 |  | 28 | 34 | #NAME? | #NAME?
| SEINFRA | I0421 | #NAME? | #NAME? |  | 1 | 1 |  | 3 | 5 | #NAME? | #NAME?
| CODEVASF | M999999031 | #NAME? | #NAME? |  | 6 | 6 |  | 14 | 26 | #NAME? | #NAME?
| CODEVASF | M102400021 | #NAME? | #NAME? |  | 6 | 6 |  | 14 | 26 | #NAME? | #NAME?
ESTAÇÃO DE TRATAMENTO DE ESGOTO / GRUPO GERADOR
EQUIPAMENTOS / FORNECIMENTO
| SEINFRA | I6999 | #NAME? | #NAME? |  | 0 | 0 |  | 0 | 0 | #NAME? | #NAME?
| SEINFRA | I6995 | #NAME? | #NAME? |  | 1 | 0 |  | 0 | 1 | #NAME? | #NAME?
| SEINFRA | I6997 | #NAME? | #NAME? |  | 0 | 0 |  | 1 | 1 | #NAME? | #NAME?
| SEINFRA | I6996 | #NAME? | #NAME? |  | 0 | 1 |  | 0 | 1 | #NAME? | #NAME?
| CODEVASF | SI00000994 | #NAME? | #NAME? |  | 8 | 0 |  | 0 | 8 | #NAME? | #NAME?
| CODEVASF | SI00001020 | #NAME? | #NAME? |  | 0 | 8 |  | 10 | 18 | #NAME? | #NAME?
| CODEVASF | SI00000995 | #NAME? | #NAME? |  | 0 | 0 |  | 0 | 0 | #NAME? | #NAME?
| SEINFRA | I1048 | #NAME? | #NAME? |  | 2 | 2 |  | 2 | 6 | #NAME? | #NAME?
ESTAÇÃO DE TRATAMENTO DE ESGOTO / LIGAÇÃO MOTORES - MATERIAIS
INSTALAÇÃO ELÉTRICA - CENTRO DE COMANDO DE MOTORES
|  | DIV3000026 | #NAME? | #NAME? |  | 0 | 1 |  | 0 | 1 | #NAME? | #NAME?
|  | DIV3000029 | #NAME? | #NAME? |  | 0 | 0 |  | 0 | 0 | #NAME? | #NAME?
|  | DIV3000018 | #NAME? | #NAME? |  | 0 | 0 |  | 0 | 0 | #NAME? | #NAME?
|  | DIV3000013 | #NAME? | #NAME? |  | 1 | 0 |  | 0 | 1 | #NAME? | #NAME?
| SEINFRA | I8529 | #NAME? | #NAME? |  | 0 | 0 |  | 1 | 1 | #NAME? | #NAME?
| CODEVASF | SI00002684 | #NAME? | #NAME? |  | 25 | 25 |  | 0 | 50 | #NAME? | #NAME?
| CODEVASF | SI00001902 | #NAME? | #NAME? |  | 8 | 8 |  | 0 | 16 | #NAME? | #NAME?
| CODEVASF | SI00002680 | #NAME? | #NAME? |  | 0 | 0 |  | 20 | 20 | #NAME? | #NAME?
| CODEVASF | SI00001893 | #NAME? | #NAME? |  | 0 | 0 |  | 7 | 7 | #NAME? | #NAME?
| CODEVASF | SI00001014 | #NAME? | #NAME? |  | 196 | 0 |  | 0 | 196 | #NAME? | #NAME?
| CODEVASF | SI00000995 | #NAME? | #NAME? |  | 0 | 0 |  | 0 | 0 | #NAME? | #NAME?
| SEINFRA | I1170 | #NAME? | #NAME? |  | 147 | 147 |  | 120 | 414 | #NAME? | #NAME?
| CODEVASF | SI00002381 | #NAME? | #NAME? |  | 0 | 0 |  | 0 | 0 | #NAME? | #NAME?
| CODEVASF | SI00002387 | #NAME? | #NAME? |  | 0 | 2 |  | 0 | 2 | #NAME? | #NAME?
| CODEVASF | M101800800 | #NAME? | #NAME? |  | 0 | 0 |  | 2 | 2 | #NAME? | #NAME?
| CODEVASF | M101800780 | #NAME? | #NAME? |  | 0 | 0 |  | 0 | 0 | #NAME? | #NAME?
| CODEVASF | SI00002390 | #NAME? | #NAME? |  | 1 | 0 |  | 0 | 1 | #NAME? | #NAME?
| CODEVASF | SI00003278 | #NAME? | #NAME? |  | 1 | 1 |  | 0 | 2 | #NAME? | #NAME?
| CODEVASF | SI00000994 | #NAME? | #NAME? |  | 0 | 196 |  | 0 | 196 | #NAME? | #NAME?
| CODEVASF | SI00001021 | #NAME? | #NAME? |  | 0 | 0 |  | 120 | 120 | #NAME? | #NAME?