## PLANILHA ORÇAMENTÁRIA
Ministério da Integração Nacional
Companhia de Desenvolvimento dos Vales do São Francisco e do Parnaíba
Área de Revitalização das Bacias Hidrográficas
OBRA: CONCLUSÃO DO SISTEMA DE ESGOTAMENTO SANITÁRIO DO MUNICÍPIO DE CAPITÓLIO/MG
DATA-BASE: AGOSTO/2018 |  |  |  |  | BDI Serviços: | 24.28%
PRAZO DE EXECUÇÃO: 18 MESES |  |  |  |  | BDI Materiais: | 12%
ITEM | DISCRIMINAÇÃO | UNID. | QUANT. | QUANT. (Arred) | CUSTO UNITÁRIO S/ BDI | PREÇO UNITÁRIO C/ BDI (Arred) | VALOR TOTAL C/ BDI (Arred)
A | D | E | F | G | H | I | J
01 | INSTALAÇÕES PRELIMINARES, COMPLEMENTARES E CANTEIRO DE OBRAS
01.01 | MOBILIZAÇÃO DE EQUIPAMENTOS E PESSOAS | U | 1 | 1 | 22910.4 | 28473.56 | 28473.56
01.02 | DESMOBILIZAÇÃO DE EQUIPAMENTOS E PESSOAS | U | 1 | 1 | 22910.4 | 28473.56 | 28473.56
01.03 | MOBILIZAÇÃO E DESMOBILIZAÇÃO DE MÁQUINAS , EQUIPAMENTOS, VEÍCULOS E PESSOAL PARA ESCAVAÇÃO DE ROCHA A FOGO | GL | 1 | 1 | 2551.6 | 3171.19 | 3171.19
01.04 | MOBILIZAÇÃO DE ESCAVADEIRA HIDRÁULICA | GL | 1 | 1 | 1650 | 2050.66 | 2050.66
01.05 | DESMOBILIZAÇÃO DE ESCAVADEIRA HIDRÁULICA | GL | 1 | 1 | 1650 | 2050.66 | 2050.66
01.06 | ADMINISTRAÇÃO LOCAL E MANUTENÇÃO DE CANTEIRO DE OBRAS | GL | 1 | 1 | 1044940.32 | 1298675.27 | 1298675.27
01.07 | PLACA DE OBRA EM CHAPA DE ACO GALVANIZADO - FORNECIMENTO E ASSENTAMENTO | M2 | 36 | 36 | 319.12 | 396.61 | 14277.96
01.08 | FORNECIMENTO DE VEÍCULO TIPO CAMINHONETE PICK-UP 4X4, COM AR-CONDICIONADO PARA APOIO À FISCALIZAÇÃO, INCLUINDO DESPESAS COM COMBUSTÍVEL, ÓLEOS, MANUTENÇÃO, LICENCIAMENTO, SEGUROS, IMPOSTOS | MÊS | 24 | 24 | 5614.28 | 6977.55 | 167461.2
01.09 | FORNECIMENTO DE VEÍCULO LEVE (1.4 OU SUPERIOR), COM AR-CONDICIONADO PARA APOIO À FISCALIZAÇÃO, INCLUINDO DESPESAS COM COMBUSTÍVEL, ÓLEOS, MANUTENÇÃO, LICENCIAMENTO, SEGUROS, IMPOSTOS | MÊS | 24 | 24 | 2270.95 | 2822.39 | 67737.36
01.10 | EXECUÇÃO DE AMPLIAÇÃO DE REDE ELÉTRICA TRIFÁSICA, INCLUINDO PROJETO APROVADO NA CEMIG E FORNECIMENTO E INSTALAÇÃO DE TRANSFORMADOR. | M | 700 | 700 | 283.32 | 352.12 | 246484
01.11 | DETALHAMENTO EXECUTIVO DE PROJETO ELÉTRICO E AUTOMAÇÃO | PR.A1 | 10 | 10 | 1076.91 | 1338.41 | 13384.1
01.12 | DETALHAMENTOS CONSTRUTIVOS DE TRAVESSIA SOB RODOVIA/CANAL DE CÓRREGO DE MÉTODO NÃO DESTRUTIVO, INCLUINDO LIBERAÇÕES E PAGAMENTO DE TAXAS | GL | 1 | 1 | 9170.06 | 11396.76 | 11396.76
01.13 | DETALHAMENTO EXECUTIVO DE PROJETO ESTRUTURAL | PR.A1 | 12 | 12 | 921.26 | 1144.96 | 13739.52
01.14 | DETALHAMENTO PROJETO EXECUTIVO DE INTERCEPOTRES, REDE COLETORA, TRAVESSIAS, HIDRÁULICO, INTERLIGAÇÕES E DRENAGEM | PR.A1 | 17 | 17 | 795.73 | 988.95 | 16812.15
| Subtotal | [5 empty] | 1914187.95
02 | REDE COLETORA / INTERCEPTORES / EMISSÀRIO / COLETOR TRONCO
02.01 | CADASTRO DE REDES, INCLUSIVE TOPOGRAFO E DESENHISTA | M | 3.963 | 3.96 | 1.7529 | 2.18 | 8.63
02.02 | TESTE HIDRÁULICO DE INTERCEPTORES EXISTENTES INCLUINDO DESCOBRIR POÇOS DE VISITA. O TESTE INCLUI GERADOR, BOMBAS, MAQUINÁRIO E PESSOAL. DEVERÁ SER ELABORADO LEVANTAMENTO TOPOGRÁFICO COM PROJETO DO PERFIL DO INTERCEPTOR CONFORME NORMA ABNT E RELATÓRIO CONCLUSIVO SOBRE OS TRECHOS EXECUTADOS VISANDO SUBSIDIAR A FISCALIZAÇÃO NO APROVEITAMENTO DOS TRECHOS EXECUTADOS | M | 3475.5 | 3475.5 | 3.97 | 4.93 | 17134.22
02.03 | PLACA DE SINALIZAÇÃO, (DISTÂNCIA DE OBRAS), - FORNECIMENTO E MOVIMENTAÇÃO | UNID/DIA | 1134 | 1134 | 1.9807 | 2.46 | 2789.64
02.04 | CONES DE SINALIZAÇÃO - FORNECIMENTO E MOVIMENTAÇÃO | UNID/DIA | 1134 | 1134 | 1.13 | 1.4 | 1587.6
02.05 | SINALIZACAO DE TRANSITO - NOTURNA | M | 1890 | 1890 | 2.25 | 2.8 | 5292
02.06 | LOCACAO E NIVELAMENTO DE EMISSARIO/REDE COLETORA COM AUXILIO DE EQUIPAMENTO TOPOGRAFICO | M | 3963 | 3963 | 1.8 | 2.24 | 8877.12
02.07 | CAPINA E LIMPEZA MANUAL DE TERRENO COM PEQUENOS ARBUSTOS | M2 | 3170 | 3170 | 3.43 | 4.26 | 13504.2
02.08 | LIMPEZA DO TERRENO - DESMATAMENTO E LIMPEZA MECANIZADA COM DESTOCAMENTO ATÉ 20 CM | M2 | 11188 | 11188 | 0.32 | 0.4 | 4475.2
02.09 | ESCAVACAO MANUAL DE VALA EM MATERIAL DE 1A CATEGORIA ATE 1,5M EXCLUINDO ESGOTAMENTO / ESCORAMENTO | M3 | 133.9149 | 133.91 | 30.49 | 37.89 | 5073.85
02.10 | ESCAVACAO MANUAL DE VALA EM MATERIAL DE 1A CATEGORIA DE 1,5 ATE 3M EXCLUINDO ESGOTAMENTO / ESCORAMENTO | M3 | 26.783 | 26.78 | 35.87 | 44.58 | 1193.85
02.11 | ESCAVACAO MANUAL DE VALA EM MATERIAL DE 1A CATEGORIA DE 3 ATE 4,5M EXCLUINDO ESGOTAMENTO / ESCORAMENTO | M3 | 13.3915 | 13.39 | 40.1 | 49.84 | 667.36
02.12 | ESCAVACAO MANUAL DE VALAS (SOLO COM AGUA), PROFUNDIDADE ATE 1,50 M. | M3 | 26.783 | 26.78 | 26.67 | 33.15 | 887.76
02.13 | ESCAVACAO MANUAL DE VALAS (SOLO COM AGUA), PROFUNDIDADE MAIOR QUE 1,50M ATE 3,00 M | M3 | 11.3566 | 11.36 | 32.62 | 40.54 | 460.53
02.14 | ESCAVACAO E CARGA MATERIAL 1A CATEGORIA, UTILIZANDO TRATOR DE ESTEIRAS DE 110 A 160HP COM LAMINA, PESO OPERACIONAL * 13T E PA CARREGADEIRA COM 170 HP. | M3 | 15185.97 | 15185.97 | 2.16 | 2.68 | 40698.4
02.15 | ESCAVACAO DE VALA ESCORADA EM MATERIAL 1A CATEGORIA , PROFUNDIDADE ATE 1,5 M COM ESCAVADEIRA HIDRAULICA 105 HP(CAPACIDADE DE 0,78M3), SEM ESGOTAMENTO | M3 | 4391.485 | 4391.49 | 7.29 | 9.06 | 39786.9
02.16 | ESCAV.MEC (ESCAV HIDR)VALA ESCOR PROF=1,5 A 3M MAT 1A CAT EXCL ESGOTAMENTO E ESCORAMENTO. | M3 | 2903.432 | 2903.43 | 6.67 | 8.29 | 24069.43
02.17 | ESCAV.MEC (ESCAV HIDR)VALA ESCOR PROF=3,0 A 4,5M MAT 1A CAT EXCL ESGOTAMENTO E ESCORAMENTO. | M3 | 628.334 | 628.33 | 6.74 | 8.38 | 5265.41
02.18 | ESCAVACAO MECANICA DE VALAS (SOLO COM AGUA), PROFUNDIDADE ATE 1,50 M | M3 | 3518.5188 | 3518.52 | 4.65 | 5.78 | 20337.05
02.19 | ESCAVACAO MECANICA DE VALAS (SOLO COM AGUA), PROFUNDIDADE MAIOR QUE 1,50 M ATE 4,00 M | M3 | 2903.432 | 2903.43 | 5.05 | 6.28 | 18233.54
02.20 | ESCAVACAO MECANICA DE VALAS (SOLO COM AGUA), PROFUNDIDADE MAIOR QUE 4,00 M ATE 6,00 M. | M3 | 628.334 | 628.33 | 11.97 | 14.88 | 9349.55
02.21 | REATERRO E COMPACTACAO MECANICO DE VALA COM COMPACTADOR MANUAL TIPO SOQUETE VIBRATORIO | M3 | 22696.2946 | 22696.29 | 22.01 | 27.35 | 620743.53
02.22 | ESPALHAMENTO DE MATERIAL EM BOTA FORA, COM UTILIZACAO DE TRATOR DE ESTEIRAS DE 165 HP | M3 | 12670.5288 | 12670.53 | 0.83 | 1.03 | 13050.65
02.23 | REGULARIZACAO E COMPACTACAO MANUAL DE TERRENO COM SOQUETE | M2 | 4162.55 | 4162.55 | 4.29 | 5.33 | 22186.39
02.24 | CARGA E DESCARGA MECANICA DE SOLO UTILIZANDO CAMINHAO BASCULANTE 5,0M3/11T E PA CARREGADEIRA SOBRE PNEUS * 105 HP * CAP. 1,72M3. | M3 | 15185.97 | 15185.97 | 1.59 | 1.98 | 30068.22
02.25 | CARGA MANUAL DE ENTULHO EM CAMINHAO BASCULANTE 6 M3 | M3 | 189 | 189 | 17.82 | 22.15 | 4186.35
02.26 | TRANSPORTE HORIZONTAL DE MATERIAIS DIVERSOS A 50M | M3 | 189 | 189 | 33.39 | 41.5 | 7843.5
02.27 | TRANSPORTE LOCAL COM CAMINHAO BASCULANTE 6 M3, RODOVIA PAVIMENTADA ( PARA DISTANCIAS SUPERIORES A 4 KM ) | M3XKM | 225849.721 | 225849.72 | 1.5 | 1.86 | 420080.48
02.28 | ESCORAMENTO DE VALAS COM BLINDADO METÁLICO | M2 | 14667.96 | 14667.96 | 39.26 | 48.79 | 715649.77
02.29 | ESGOTAMENTO COM MOTO-BOMBA AUTOESCOVANTE | H | 3168 | 3168 | 5.52 | 6.86 | 21732.48
02.30 | EXECUCAO DE DRENO COM TUBOS DE PVC CORRUGADO FLEXIVEL PERFURADO - DN 100 | M | 3893 | 3893 | 27.45 | 34.12 | 132829.16
02.31 | CAMADA DRENANTE COM BRITA NUM 2 | M3 | 1555.9 | 1555.9 | 97.46 | 121.13 | 188466.17
02.32 | POCO DE VISITA PARA REDE DE ESG. SANIT., EM ANEIS DE CONCRETO, DIÂMETRO = 100CM, PROF = 100CM, INCLUINDO DEGRAU, EXCLUINDO TAMPAO FERRO FUNDIDO. | UNID | 23 | 23 | 800.85 | 995.31 | 22892.13
02.33 | BASE PARA POÇO DE VISITA CIRCULAR PARA ESGOTO, EM CONCRETO PRÉ-MOLDADO, DIÂMETRO INTERNO = 1 M | UNID | 23 | 23 | 800.85 | 995.31 | 22892.13
02.34 | POCO DE VISITA PARA REDE DE ESG. SANIT., EM ANEIS DE CONCRETO, DIÂMETRO = 60CM, COM BASE E PROF = 100CM, EXCLUINDO TAMPAO FERRO FUNDIDO. | UNID | 80 | 80 | 741.73 | 921.84 | 73747.2
02.35 | ADICIONAL DE PREÇO PARA ACRÉSCIMO NA ALTURA DO POÇO DE VISITA, DIÂMETRO DE=60 CM | UNID | 80 | 80 | 174.77 | 217.21 | 17376.8
02.36 | ADICIONAL DE PREÇO PARA ACRÉSCIMO NA ALTURA DO POÇO DE VISITA, DIÂMETRO DE=100 CM - BALÃO DE DIÂMETRO 100 CM | M | 35 | 35 | 254.01 | 315.69 | 11049.15
02.37 | TUBO DE QUEDA EM PVC, DIÂMETRO 150 MM - ALTURA IGUAL 1,00 M, COM ENVELOPAMENTO DE SOLO CIMENTO TRAÇO 1:10 EM VOLUME | UNID | 2 | 2 | 11.98 | 14.89 | 29.78
02.38 | ALTEAMENTO DE POÇO DE VISITA | UNID | 10 | 10 | 136.97 | 170.23 | 1702.3
02.39 | ADICIONAL DE PREÇO PARA ACRÉSCIMO NA ALTURA DE TUBO DE QUEDA EM PVC, DIÂMETRO IGUAL 150 MM | M | 5.19 | 5.19 | 7.13 | 8.86 | 45.98
02.40 | IMPERMEABILIZAÇÃO DE POÇO DE VISITA | M2 | 135 | 135 | 55.95 | 69.54 | 9387.9
02.41 | CONCRETO FCK=20MPA, PREPARO COM BETONEIRA, SEM LANCAMENTO | M3 | 71.8 | 71.8 | 250.09 | 310.82 | 22316.88
02.42 | LANCAMENTO/APLICACAO MANUAL DE CONCRETO EM ESTRUTURAS | M3 | 71.8 | 71.8 | 148.73 | 184.84 | 13271.51
02.43 | FORMA PLANA EM TÁBUAS EM MADEIRA DE PINOS, PARA FUNDAÇÕES | M2 | 861.6 | 861.6 | 37.39 | 46.47 | 40038.55
02.44 | DESFORMA DE ESTRUTURAS, ALTAURA OU PROFUNDIDADE ATÉ 1,50m | M2 | 861.6 | 861.6 | 11.94 | 14.84 | 12786.14
02.45 | ARMACAO DE ACO CA-60 DIAM. 3,4 A 6,0MM.- FORNECIMENTO / CORTE (C/PERDA DE 10%) / DOBRA / COLOCAÇÃO. | KG | 574.4 | 574.4 | 8.45 | 10.5 | 6031.2
02.46 | ARMACAO ACO CA-50, DIAM. 6,3 (1/4) À 12,5MM(1/2) -FORNECIMENTO/ CORTE (PERDA DE 10%) / DOBRA / COLOCAÇÃO. | KG | 5169.6 | 5169.6 | 8.45 | 10.5 | 54280.8
02.47 | ASSENTAMENTO DE TAMPAO DE FERRO FUNDIDO 600 MM | UNID | 90 | 90 | 73.79 | 91.71 | 8253.9
02.48 | ASSENTAMENTO TUBO PVC COM JUNTA ELASTICA, DN 150 MM - (OU RPVC, OU PRFV) - PARA ESGOTO. | M | 3645 | 3645 | 2.4 | 2.98 | 10862.1
02.49 | ASSENTAMENTO TUBO PVC COM JUNTA ELASTICA, DN 200 MM - (OU RPVC, OU PRFV) - PARA ESGOTO. | M | 832 | 832 | 2.85 | 3.54 | 2945.28
02.50 | ASSENTAMENTO DE TUBO FºFº DN 150mm | M | 153 | 153 | 4.92 | 6.11 | 934.83
02.51 | ASSENTAMENTO DE TUBO FºFº DN 200mm | M | 12 | 12 | 5.91 | 7.35 | 88.2
02.52 | DEMOLICAO DE PAVIMENTACAO ASFALTICA, EXCLUSIVE TRANSPORTE DO MATERIAL RETIRADO | M2 | 1549.1865 | 1549.19 | 11.33 | 14.08 | 21812.6
02.53 | PRE-MISTURADO A FRIO COM EMULSAO RM-1C, INCLUSO USINAGEM E APLICACAO, EXCLUSIVE TRANSPORTE (3,5 CM) | M3 | 54.2215 | 54.22 | 510.08 | 633.94 | 34372.23
02.54 | IMPRIMACAO DE BASE DE PAVIMENTACAO COM EMULSAO CM-30 | M2 | 1549.1865 | 1549.19 | 4.77 | 5.93 | 9186.7
02.55 | BASE PARA PAVIMENTACAO COM BRITA CORRIDA, INCLUSIVE COMPACTACAO | M3 | 357.9573 | 357.96 | 102.28 | 127.12 | 45503.88
02.56 | TRANSPORTE QQ NAT CAM BASCULANTE 30 KM/H 8.00 T EXCL DESPESA CARGA/DESC ESPERA DO CAMINHAO/SERVENTE/E OU EQUIP AUX. | TXKM | 3944 | 3944 | 1.38 | 1.72 | 6783.68
02.57 | REMOÇÃO DE PAVIMENTO EM PARALELEPIPEDO, POLIÉDRICO E PRÉ-MOLDADO | M2 | 240.6 | 240.6 | 8.78 | 10.91 | 2624.95
02.58 | REASSENTAMENTO DE PARALELEPIPEDO SOBRE COLCHAO DE PO DE PEDRA ESPESSURA 10CM, REJUNTADO COM BETUME E PEDRISCO, CONSIDERA NDO APROVEITAMENTO DO PARALELEPIPEDO | M2 | 240.6 | 240.6 | 41.99 | 52.19 | 12556.91
02.59 | PLANTIO DE GRAMA BATATAIS EM PLACAS | M2 | 546 | 546 | 7.47 | 9.28 | 5066.88
02.60 | IRRIGAÇÃO DE GRAMAS E PLANTAS | M2.DIA | 32760 | 32760 | 0.12301 | 0.15 | 4914
02.61 | TELA TAPUME EM PVC PARA SINALIZAÇÃO- FORNECIMENTO E MOVIMENTAÇÃO | M | 7560 | 7560 | 0.76 | 0.94 | 7106.4
02.62 | DESOBSTRUÇÃO DE POÇOS DE VISITAS | U | 50 | 50 | 110.73 | 137.62 | 6881
02.63 | PASSADICOS COM TABUAS DE MADEIRA PARA PEDESTRES | M2 | 10 | 10 | 57.26 | 71.16 | 711.6
02.64 | PASSADICOS COM TABUAS DE MADEIRA PARA VEICULOS | M2 | 10 | 10 | 50.45 | 62.7 | 627
02.65 | LIMPEZA DE VIAS PAVIMENTADAS APÓS EXECUÇÃO DAS REDES E LIGAÇÕES | M2 | 5245.9325 | 5245.93 | 0.77 | 0.96 | 5036.09
02.66 | EXECUÇÃO DE POÇO DE ATAQUE Ø 2,00 M, INCLUINDO O FORNECIMENTO DE MATERIAIS, ESCAVAÇÃO, MONTAGEM DAS CHAPAS, REBAIXAMENTO DE LENÇOL FREÁTICO CONFORME PROJETO. | M | 4.5 | 4.5 | 6443.875 | 8008.59 | 36038.66
02.67 | TRAVESSIA ATRAVÉS DE MÉTODO NÂO DESTRUTÍVEL- TÚNEL LINER, DIÂMETRO MÍNIMO DE 1200 MM OU SEÇÃO EQUIVALENTE COM OUTRA GEOMETRIA, INCLUINDO O FORNECIMENTO DE MATERIAIS, ESCAVAÇÃO, MONTAGEM DE CHAPAS, REBAIXAMENTO DE LENÇOL FREÁTICO, INJEÇÃO DE SOLO CIMENTO PARA TRATAMENTO DE SOLO E PREENCHIMENTO DO TÚNEL COM SOLO CIMENTO, INCLUSO MOBILIZAÇÃO E DESMOBILIZAÇÃO DE EQUIPAMENTO. | M | 20 | 20 | 5969.78 | 7419.38 | 148387.6
02.68 | EXECUÇÃO DE PONTA SECA COM CAP PVC | UNID | 3 | 3 | 112.94 | 140.36 | 421.08
02.69 | PERFURAÇÃO EM PAREDE DE CONCRETO ESPESSURA DE 20cm DIÂMETRO DE 6' | Un. | 10 | 10 | 97.7143 | 121.44 | 1214.4
02.70 | FURO EM CONCRETO PARA DIÂMETROS MAIORES QUE 75 MM. | Un. | 4 | 4 | 95.15 | 118.25 | 473
02.71 | IMPERMEABILIZACAO DE ESTRUTURAS ENTERRADAS COM CIMENTO CRISTALIZANTE E ADESIVO LIQUIDO, ATE 7M DE PROFUNDIDADE. | M2 | 535.37 | 535.37 | 77.88 | 96.79 | 51818.46
| Subtotal | [5 empty] | 3128998.82
03 | LIGAÇÕES PREDIAIS
03.01 | DEMOLICAO DE CALÇADA | M2 | 32 | 32 | 17.81 | 22.13 | 708.16
03.02 | EXECUÇÃO DE PASSEIO (CALÇADA) EM CONCRETO 12 MPATRAÇO 1:3:5 (CIMENTO/AREIA/BRITA), PREPARO MECÂNICOEXECUÇÃO DE PASSEIO (CALÇADA) EM CONCRETO 12 MPATRAÇO 1:3:5 (CIMENTO/AREIA/BRITA), PREPARO MECÂNICO, FEITO EM OBRA, ACABAMENTO CONVENCIONAL, ESPESSURA 6 CM | M2 | 32 | 32 | 48.25 | 59.97 | 1919.04
03.03 | PLACA DE SINALIZAÇÃO, (DISTÂNCIA DE OBRAS, HOMENS TRABALHANDO, DESVIO E ETC.), - FORNECIMENTO E MOVIMENTAÇÃO | UN./DIA | 252 | 252 | 1.9807 | 2.46 | 619.92
03.04 | CONES DE SINALIZAÇÃO - FORNECIMENTO E MOVIMENTAÇÃO | UN./DIA | 210 | 210 | 1.13 | 1.4 | 294
03.05 | TELA TAPUME EM PVC PARA SINALIZAÇÃO- FORNECIMENTO E MOVIMENTAÇÃO | M | 1680 | 1680 | 0.76 | 0.94 | 1579.2
03.06 | DEMOLICAO DE PAVIMENTACAO ASFALTICA, EXCLUSIVE TRANSPORTE DO MATERIAL RETIRADO | M2 | 180 | 180 | 11.33 | 14.08 | 2534.4
03.07 | CARGA MANUAL DE ENTULHO EM CAMINHAO BASCULANTE 6 M3 | M3 | 105 | 105 | 17.82 | 22.15 | 2325.75
03.08 | TRANSPORTE HORIZONTAL DE MATERIAIS DIVERSOS A 50M | M3 | 105 | 105 | 33.39 | 41.5 | 4357.5
03.09 | PRE-MISTURADO A FRIO COM EMULSAO RM-1C, INCLUSO USINAGEM E APLICACAO, EXCLUSIVE TRANSPORTE (3,5 CM) | M3 | 6.3 | 6.3 | 510.08 | 633.94 | 3993.82
03.10 | IMPRIMACAO DE BASE DE PAVIMENTACAO COM EMULSAO CM-30 | M2 | 180 | 180 | 4.77 | 5.93 | 1067.4
03.11 | TRANSPORTE QQ NAT CAM BASCULANTE 30 KM/H 8.00 T EXCL DESPESA CARGA/DESC ESPERA DO CAMINHAO/SERVENTE/E OU EQUIP AUX. | TXKM | 304.29 | 304.29 | 1.38 | 1.72 | 523.38
03.12 | BASE PARA PAVIMENTACAO COM BRITA CORRIDA, INCLUSIVE COMPACTACAO | M3 | 43.2 | 43.2 | 102.28 | 127.12 | 5491.58
03.13 | REMOCAO DE PAVIMENTO EM PARALELEPIPEDO, POLIEDRICO E PRE-MOLDADO | M2 | 36 | 36 | 8.78 | 10.91 | 392.76
03.14 | RECOMPOSICAO DE PAVIMENTO POLIEDRICO, COM REAPROVEITAMENTO DO MATERIALDEMOLIDO, EXCLUSIVE BASE | M2 | 18 | 18 | 28.71 | 35.68 | 642.24
03.15 | RECOMPOSICAO DE PAVIMENTO EM PRE-MOLDADO INTERTRAVADO DE CONCRETO COM REAPROVEITAMENTO DO MATERIAL DEMOLIDO, EXCLUSIVE BASE | M2 | 18 | 18 | 28.71 | 35.68 | 642.24
03.16 | ESCAVACAO MANUAL DE VALA EM MATERIAL DE 1A CATEGORIA ATE 1,5M | M3 | 15 | 15 | 30.49 | 37.89 | 568.35
03.17 | ESCAVAÇÃO MECANIZADA DE VALA COM PROFUNDIDADE ATÉ 1,5 M, COM RETROESCAVADEIRA, LARGURA MENOR QUE 0,8 M, EM SOLO DE 1A CATEGORIA, EM VIAS URBANAS. (CRITÉRIO DE MEDIÇÃO: PAGAMENTO INTEGRAL DA ESCAVAÇÃO EM FUNÇÃO DA COTA DE FUNDO) | M3 | 15 | 15 | 10 | 12.43 | 186.45
03.18 | ESCAVAÇÃO MECANIZADA DE VALA COM PROFUNDIDADE MAIOR QUE 1,5 M ATÉ 3,0M, COM RETROESCAVADEIRA, LARGURA MENOR QUE 0,8 M, EM SOLO DE 1A CATEGORIA, EM VIAS URBANAS. (CRITÉRIO DE MEDIÇÃO: PAGAMENTO INTEGRAL DA ESCAVAÇÃO EM FUNÇÃO DA COTA DE FUNDO) | M3 | 4.5 | 4.5 | 10 | 12.43 | 55.94
03.19 | COLETOR PREDIAL DE ESGOTO, DA CAIXA ATÉ A REDE (DISTÂNCIA = 6 M, LARGURA DA VALA = 0,65 M), INCLUINDO ESCAVAÇÃO MANUAL, PREPARO DE FUNDO DE VALA E REATERRO MANUAL COM COMPACTAÇÃO MECANIZADA, TUBO PVC P/ REDE CO LETORA ESGOTO JEI DN 100 MM E CONEXÕES - FORNECIMENTO E INSTALAÇÃO. | UN. | 5 | 5 | 446.01 | 554.31 | 2771.55
03.20 | COLETOR PREDIAL DE ESGOTO, DA CAIXA ATÉ A REDE (DISTÂNCIA = 8 M, LARGURA DA VALA = 0,65 M), INCLUINDO ESCAVAÇÃO MANUAL, PREPARO DE FUNDO DE VALA E REATERRO MANUAL COM COMPACTAÇÃO MECANIZADA, TUBO PVC P/ REDE CO LETORA ESGOTO JEI DN 100 MM E CONEXÕES - FORNECIMENTO E INSTALAÇÃO. | UN. | 5 | 5 | 575.52 | 715.27 | 3576.35
03.21 | COLETOR PREDIAL DE ESGOTO, DA CAIXA ATÉ A REDE (DISTÂNCIA = 6 M, LARGURA DA VALA = 0,65 M), INCLUINDO ESCAVAÇÃO MECANIZADA, PREPARO DE FUNDO DE VALA E REATERRO COM COMPACTAÇÃO MECANIZADA, TUBO PVC P/ REDE COLET ORA ESGOTO JEI DN 100 MM E CONEXÕES - FORNECIMENTO E INSTALAÇÃO. | UN. | 20 | 20 | 306.84 | 381.35 | 7627
03.22 | COLETOR PREDIAL DE ESGOTO, DA CAIXA ATÉ A REDE (DISTÂNCIA = 8 M, LARGURA DA VALA = 0,65 M), INCLUINDO ESCAVAÇÃO MECANIZADA, PREPARO DE FUNDO DE VALA E REATERRO COM COMPACTAÇÃO MECANIZADA, TUBO PVC P/ REDE COLET ORA ESGOTO JEI DN 100 MM E CONEXÕES - FORNECIMENTO E INSTALAÇÃO. | UN. | 20 | 20 | 387.15 | 481.16 | 9623.2
03.23 | REATERRO E COMPACTACAO MECANICO DE VALA COM COMPACTADOR MANUAL TIPO SOQUETE VIBRATORIO | M3 | 34.5 | 34.5 | 22.01 | 27.35 | 943.58
03.24 | REGULARIZACAO E COMPACTACAO MANUAL DE TERRENO COM SOQUETE | M2 | 150 | 150 | 4.29 | 5.33 | 799.5
03.25 | POÇO LUMINAR (PROFUNDIDADE 0,80 M) PRÉ-MOLDADO COM TAMPA DE CONCRETO - PADRÃO COPASA | UN. | 50 | 50 | 110.95 | 137.89 | 6894.5
03.26 | ADICIONAL POÇO LUMINAR - PADRÃO COPASA | M | 10 | 10 | 43.22 | 53.71 | 537.1
03.27 | ESCAVACAO MECANICA, A CEU ABERTO, EM MATERIAL DE 1A CATEGORIA | M3 | 34.5 | 34.5 | 2.16 | 2.68 | 92.46
03.28 | CARGA E DESCARGA MECANICA DE SOLO UTILIZANDO CAMINHAO BASCULANTE 5,0M3/11T E PA CARREGADEIRA SOBRE PNEUS * 105 HP * CAP. 1,72M3. | M3 | 34.5 | 34.5 | 1.59 | 1.98 | 68.31
03.29 | ESPALHAMENTO DE MATERIAL EM BOTA FORA, COM UTILIZACAO DE TRATOR DE ESTEIRAS DE 165 HP | M3 | 34.5 | 34.5 | 0.83 | 1.03 | 35.54
03.30 | TRANSPORTE LOCAL COM CAMINHAO BASCULANTE 6 M3, RODOVIA PAVIMENTADA ( PARA DISTANCIAS SUPERIORES A 4 KM ) | M3.KM | 1986 | 1986 | 1.5 | 1.86 | 3693.96
03.31 | ESCORAMENTO DE MADEIRA EM VALAS, TIPO PONTALETEAMENTO | M2 | 648 | 648 | 16.31 | 20.27 | 13134.96
03.32 | ESCORAMENTO DE VALAS DESCONTINUO | M2 | 162 | 162 | 23.17 | 28.8 | 4665.6
03.33 | LIMPEZA DE VIAS PAVIMENTADAS APÓS EXECUÇÃO DAS REDES E LIGAÇÕES | M2 | 300 | 300 | 0.77 | 0.96 | 288
| Subtotal | [5 empty] | 82653.74
04 | ELEVATÓRIA DE ESGOTO BRUTO E ELEVATÓRIA DE RECIRCULAÇÃO
04.01 | CADASTRO DE REDES, INCLUSIVE TOPOGRAFO E DESENHISTA | M | 1060 | 1060 | 1.7529 | 2.18 | 2310.8
04.02 | LOCACAO E NIVELAMENTO DE EMISSARIO/REDE COLETORA COM AUXILIO DE EQUIPAMENTO TOPOGRAFICO | M | 1060 | 1060 | 1.8 | 2.24 | 2374.4
04.03 | PLACA DE SINALIZAÇÃO, (DISTÂNCIA DE OBRAS), - FORNECIMENTO E MOVIMENTAÇÃO | UNID/DIA | 252 | 252 | 1.9807 | 2.46 | 619.92
04.04 | CONES DE SINALIZAÇÃO - FORNECIMENTO E MOVIMENTAÇÃO | UNID/DIA | 336 | 336 | 1.13 | 1.4 | 470.4
04.05 | SINALIZACAO DE TRANSITO - NOTURNA | M | 2000 | 2000 | 2.25 | 2.8 | 5600
04.06 | TELA TAPUME EM PVC PARA SINALIZAÇÃO- FORNECIMENTO E MOVIMENTAÇÃO | M | 2000 | 2000 | 0.76 | 0.94 | 1880
04.07 | CAPINA E LIMPEZA MANUAL DE TERRENO COM PEQUENOS ARBUSTOS | M2 | 2400 | 2400 | 3.43 | 4.26 | 10224
04.08 | DESMATAMENTO E LIMPEZA MECANIZADA DE TERRENO COM ARVORES ATE Ø 15CM, U | M2 | 261.75 | 261.75 | 0.32 | 0.4 | 104.7
04.09 | LOCAÇÃO DE ÁREAS PARA OBRAS | M2 | 261.75 | 261.75 | 0.28484 | 0.35 | 91.61
04.10 | ESCAVACAO MANUAL DE VALA EM MATERIAL DE 1A CATEGORIA ATE 1,5M EXCLUINDO ESGOTAMENTO / ESCORAMENTO | M3 | 279.05 | 279.05 | 30.49 | 37.89 | 10573.2
04.11 | ESCAVACAO MANUAL DE VALA EM MATERIAL DE 1A CATEGORIA DE 1,5 ATE 3M EXCLUINDO ESGOTAMENTO / ESCORAMENTO | M3 | 33.005 | 33.01 | 35.87 | 44.58 | 1471.59
04.12 | ESCAVACAO MANUAL DE VALA EM MATERIAL DE 1A CATEGORIA DE 3 ATE 4,5M EXCLUINDO ESGOTAMENTO / ESCORAMENTO | M3 | 16.5025 | 16.5 | 40.1 | 49.84 | 822.36
04.13 | ESCAVACAO MANUAL DE VALAS (SOLO COM AGUA), PROFUNDIDADE ATE 1,50 M. | M3 | 63.005 | 63.01 | 26.67 | 33.15 | 2088.78
04.14 | ESCAVACAO MANUAL DE VALAS (SOLO COM AGUA), PROFUNDIDADE MAIOR QUE 1,50M ATE 3,00 M | M3 | 16.5025 | 16.5 | 32.62 | 40.54 | 668.91
04.15 | ESCAVACAO E CARGA MATERIAL 1A CATEGORIA, UTILIZANDO TRATOR DE ESTEIRAS DE 110 A 160HP COM LAMINA, PESO OPERACIONAL * 13T E PA CARREGADEIRA COM 170 HP. | M3 | 7332.9 | 7332.9 | 2.16 | 2.68 | 19652.17
04.16 | ESCAVACAO DE VALA ESCORADA EM MATERIAL 1A CATEGORIA , PROFUNDIDADE ATE 1,5 M COM ESCAVADEIRA HIDRAULICA 105 HP(CAPACIDADE DE 0,78M3), SEM ES GOTAMENTO | M3 | 2154.25 | 2154.25 | 7.29 | 9.06 | 19517.51
04.17 | ESCAV.MEC (ESCAV HIDR)VALA ESCOR PROF=1,5 A 3M MAT 1A CAT EXCL ESGOTAMENTO E ESCORAMENTO. | M3 | 653.9 | 653.9 | 6.67 | 8.29 | 5420.83
04.18 | ESCAVACAO MECANICA DE VALAS (SOLO COM AGUA), PROFUNDIDADE ATE 1,50 M | M3 | 1751.245 | 1751.25 | 4.65 | 5.78 | 10122.23
04.19 | ESCAVACAO MECANICA DE VALAS (SOLO COM AGUA), PROFUNDIDADE MAIOR QUE 1,50 M ATE 4,00 M | M3 | 762.6765 | 762.68 | 5.05 | 6.28 | 4789.63
04.20 | ESCAVACAO MECANICA DE VALAS (SOLO COM AGUA), PROFUNDIDADE MAIOR QUE 4,00 M ATE 6,00 M. | M3 | 742.7477 | 742.75 | 11.97 | 14.88 | 11052.12
04.21 | ESGOTAMENTO COM MOTO-BOMBA AUTOESCOVANTE | H | 3168 | 3168 | 5.52 | 6.86 | 21732.48
04.22 | REATERRO E COMPACTACAO MECANICO DE VALA COM COMPACTADOR MANUAL TIPO SOQUETE VIBRATORIO | M3 | 7332.9 | 7332.9 | 22.01 | 27.35 | 200554.82
04.23 | COMPACTAÇÃO DE ATERROS C/ 95% PN | M3 | 470.1375 | 470.14 | 4.97 | 6.18 | 2905.47
04.24 | ESPALHAMENTO DE MATERIAL EM BOTA FORA, COM UTILIZACAO DE TRATOR DE ESTEIRAS DE 165 HP | M3 | 7332.9 | 7332.9 | 0.83 | 1.03 | 7552.89
04.25 | REGULARIZACAO E COMPACTACAO MANUAL DE TERRENO COM SOQUETE | M2 | 1022.5 | 1022.5 | 4.29 | 5.33 | 5449.93
04.26 | CARGA E DESCARGA MECANICA DE SOLO UTILIZANDO CAMINHAO BASCULANTE 5,0M3/11T E PA CARREGADEIRA SOBRE PNEUS * 105 HP * CAP. 1,72M3. | M3 | 7332.9 | 7332.9 | 1.59 | 1.98 | 14519.14
04.27 | TRANSPORTE LOCAL COM CAMINHAO BASCULANTE 6 M3, RODOVIA PAVIMENTADA ( PARA DISTANCIAS SUPERIORES A 4 KM ) | M3XKM | 85393.2 | 85393.2 | 1.5 | 1.86 | 158831.35
04.28 | ESCORAMENTO DE VALAS COM BLINDADO METÁLICO | M2 | 1468 | 1468 | 39.26 | 48.79 | 71623.72
04.29 | EXECUCAO DE DRENO COM TUBOS DE PVC CORRUGADO FLEXIVEL PERFURADO - DN 100 | M | 1060 | 1060 | 27.45 | 34.12 | 36167.2
04.30 | CAMADA DRENANTE COM BRITA NUM 2 | M3 | 348.8 | 348.8 | 97.46 | 121.13 | 42250.14
04.31 | ESCAVAÇÃO DE VALA EM ROCHA A FOGO, INCLUINDO ABAFAMENTO E MONITORAMENTO DOS DESMONTES E EMISSÃO DE RELATÓRIOS, CAMINHÃO MUNCK E VIGILÂNCIA DE MÁQUINAS E EQUIPAMENTOS | M3 | 860 | 860 | 178.18 | 221.45 | 190447
04.32 | PRÉ FISSURAMENTO ( DESMONTE ESCULTURAL DAS ROCHAS ) | M2 | 1914.43 | 1914.43 | 14.08 | 17.5 | 33502.53
04.33 | ESPALHAMENTO DE ROCHA EM BOTA-FORA | M3 | 860 | 860 | 0.96 | 1.19 | 1023.4
04.34 | DEMOLICAO DE PAVIMENTACAO ASFALTICA, EXCLUSIVE TRANSPORTE DO MATERIAL RETIRADO | M2 | 1248 | 1248 | 11.33 | 14.08 | 17571.84
04.35 | PRE-MISTURADO A FRIO COM EMULSAO RM-1C, INCLUSO USINAGEM E APLICACAO, EXCLUSIVE TRANSPORTE (3,5 CM) | M3 | 43.68 | 43.68 | 510.08 | 633.94 | 27690.5
04.36 | IMPRIMACAO DE BASE DE PAVIMENTACAO COM EMULSAO CM-30 | M2 | 1248 | 1248 | 4.77 | 5.93 | 7400.64
04.37 | BASE PARA PAVIMENTACAO COM BRITA CORRIDA, INCLUSIVE COMPACTACAO | M3 | 392.15 | 392.15 | 102.28 | 127.12 | 49850.11
04.38 | CARGA MANUAL DE ENTULHO EM CAMINHAO BASCULANTE 6 M3 | M3 | 48 | 48 | 17.82 | 22.15 | 1063.2
04.39 | TRANSPORTE QQ NAT CAM BASCULANTE 30 KM/H 8.00 T EXCL DESPESA CARGA/DESC ESPERA DO CAMINHAO/SERVENTE/E OU EQUIP AUX. | TXKM | 4233.59 | 4233.59 | 1.38 | 1.72 | 7281.77
04.40 | PASSADICOS COM TABUAS DE MADEIRA PARA PEDESTRES | M2 | 10 | 10 | 57.26 | 71.16 | 711.6
04.41 | PASSADICOS COM TABUAS DE MADEIRA PARA VEICULOS | M2 | 10 | 10 | 50.45 | 62.7 | 627
04.42 | ASSENTAMENTO TUBO PVC COM JUNTA ELASTICA, DN 150 MM - (OU RPVC, OU PRFV) - PARA ESGOTO. | M | 1020 | 1020 | 2.4 | 2.98 | 3039.6
04.43 | MEIO-FIO (GUIA) DE CONCRETO PRE-MOLDADO, DIMENSÕES 12X15X30X100CM | M | 60 | 60 | 34.1 | 42.38 | 2542.8
04.44 | SARJETA EM CONCRETO, PREPARO MANUAL, COM SEIXO ROLADO, ESPESSURA = 8CM, LARGURA = 40CM. | M | 60 | 60 | 40.32 | 50.11 | 3006.6
04.45 | PAVIMENTACAO EM BLOCOS DE CONCRETO SEXTAVADO, ESPESSURA 6 CM, JUNTA RÍGIDA, COM ARGAMASSA NO TRACO 1:4 (CIMENTO E AREIA), ASSENTADOS SOBRE COLCHAO DE PO DE PEDRA, COM APOIO DE CAMINHÃO TOCO. | M2 | 84.75 | 84.75 | 46.72 | 58.06 | 4920.59
04.46 | REGULARIZAÇÃO DE SUB-LEITO | M2 | 84.75 | 84.75 | 1.21 | 1.5 | 127.13
04.47 | PLANTIO DE ARBUSTO, ALTURA MAIOR QUE 1,00M, EM CAVAS DE 80X80X80CM | UNID | 10 | 10 | 97.77 | 121.51 | 1215.1
04.48 | LOCACAO CONVENCIONAL DE OBRA, ATRAVÉS DE GABARITO DE TABUAS CORRIDAS PONTALETADAS, COM REAPROVEITAMENTO DE 3 VEZES. | M2 | 261.75 | 261.75 | 10.72 | 13.32 | 3486.51
04.49 | FORMA PLANA EM TÁBUAS EM MADEIRA DE PINOS, PARA FUNDAÇÕES | M2 | 70.148 | 70.15 | 37.39 | 46.47 | 3259.87
04.50 | DESFORMA DE ESTRUTURAS, ALTURA OU PROFUNDIDADE ATÉ 1,50m | M2 | 70.148 | 70.15 | 11.94 | 14.84 | 1041.03
04.51 | FORMA PARA ESTRUTURAS DE CONCRETO (PILAR, VIGA E LAJE) EM CHAPA DE MADEIRA COMPENSADA RESINADA, DE 1,10 X 2,20, ESPESSURA = 12 MM, 03 UTILIZACOES. (FABRICACAO, MONTAGEM E DESMONTAGEM) | M2 | 360.585 | 360.59 | 55.8 | 69.35 | 25006.92
04.52 | LANCAMENTO/APLICACAO MANUAL DE CONCRETO EM ESTRUTURAS | M3 | 60.0443 | 60.04 | 148.73 | 184.84 | 11097.79
04.53 | EXECUÇÃO DE LASTRO EM CONCRETO (1:2,5:6), PREPARO MANUAL | M3 | 9.755 | 9.76 | 307.19 | 381.78 | 3726.17
04.54 | ARMACAO DE ACO CA-60 DIAM. 3,4 A 6,0MM.- FORNECIMENTO / CORTE (C/PERDA DE 10%) / DOBRA / COLOCAÇÃO. | KG | 260 | 260 | 8.45 | 10.5 | 2730
04.55 | ARMACAO ACO CA-50, DIAM. 6,3 (1/4) À 12,5MM(1/2) -FORNECIMENTO/ CORTE (PERDA DE 10%) / DOBRA / COLOCAÇÃO. | KG | 4241 | 4241 | 8.45 | 10.5 | 44530.5
04.56 | CRAVACAO DE ESTACA METALICA TR 32, INCLUSO FORNECIMENTO DE MATERIAIS, MOBILIZAÇÃO, INSTALAÇÃO E DESMOBILIZAÇÃO DE EQUIPAMENTOS - CONFORME PROJETO | M | 156 | 156 | 218.01 | 270.95 | 42268.2
04.57 | CIMBRAMENTO DE MADEIRA | M3 | 154.222 | 154.22 | 23.09 | 28.7 | 4426.11
04.58 | EXECUÇÃO DE ARGAMASSA CONSUMO MINIMO DE CIMENTO DE 600kg/m³ | M3 | 1.2252 | 1.23 | 782.97 | 973.09 | 1196.9
04.59 | CONCRETO ESTRUTURAL (FCK= 30 MPA) - PREPARO EM BETONEIRA | M3 | 46.5503 | 46.55 | 273.8 | 340.28 | 15840.03
04.60 | CONCRETO FCK=20MPA, VIRADO EM BETONEIRA, SEM LANCAMENTO | M3 | 2.5137 | 2.51 | 250.09 | 310.82 | 780.16
04.61 | CONCRETO CICLOPICO FCK=10MPA 30% PEDRA DE MAO INCLUSIVE LANCAMENTO | M3 | 5.39 | 5.39 | 323.05 | 401.49 | 2164.03
04.62 | PASSEIO EM CONCRETO DESEMPENADO, TRACO 1:2,5:3,5 E ESPESSURA 6CM | M2 | 30.96 | 30.96 | 53.87 | 66.95 | 2072.77
04.63 | EMBOÇO, PARA RECEBIMENTO DE CERÂMICA, EM ARGAMASSA TRAÇO 1:2:8, PREPARO MANUAL | M2 | 30.45 | 30.45 | 29.53 | 36.7 | 1117.52
04.64 | REVESTIMENTO CERÂMICO PARA PAREDES INTERNAS DE DIMENSÕES 20X20 CM | M2 | 30.45 | 30.45 | 57.79 | 71.82 | 2186.92
04.65 | VIDRO LISO COMUM TRANSPARENTE, ESPESSURA 3MM | M2 | 2.7 | 2.7 | 72.99 | 90.71 | 244.92
04.66 | PLANTIO DE GRAMA BATATAIS EM PLACAS | M2 | 20 | 20 | 7.47 | 9.28 | 185.6
04.67 | IRRIGAÇÃO DE GRAMAS E PLANTAS | M2.DIA | 1200 | 1200 | 0.12301 | 0.15 | 180
04.68 | PORTAO PARA VEICULOS EM BARRAS DE FERRO RETANGULAR CHATA E TELA DE ARAME GALVANIZADO, FIO 8 BWG, MALHA QUADRADA 5X5CM, INCLUSIVE CADEADO E PINTURA PVA EM PILARES DE APOIO DE CONCRETO | UNID | 1 | 1 | 1243.16 | 1545.03 | 1545.03
04.69 | PORTA DE ABRIR EM ALUMINIO TIPO VENEZIANA, COM GUARNICAO | M2 | 4.34 | 4.34 | 517.1 | 642.66 | 2789.14
04.70 | MONTAGEM DE COMPORTA, TAMPAS E CESTO | GL | 2 | 2 | 605.57 | 752.62 | 1505.24
04.71 | MONTAGEM MECÂNICA DE ELEVATÓRIA | UNID | 2 | 2 | 9650.52 | 11993.88 | 23987.76
04.72 | CAIXA PARA HIDROMETRO CONCRETO PRE-MOLDADO - FORNECIMENTO E INSTALACAO | UNID | 1 | 1 | 190.99 | 237.37 | 237.37
04.73 | HIDROMETRO 1,50M3/H, D=1/2" - FORNECIMENTO E INSTALACAO | UNID | 1 | 1 | 115.61 | 143.68 | 143.68
04.74 | KIT CAVALETE PVC COM REGISTRO 1/2" - FORNECIMENTO E INSTALAÇÃO | UNID | 1 | 1 | 50.78 | 63.11 | 63.11
04.75 | MONTAGEM HIDRAÚLICAS DA ÁGUA DE SERVIÇO DE ELEVATÓRIA | UNID | 1 | 1 | 3284.16 | 4081.63 | 4081.63
04.76 | MONTAGEM ELÉTRICA DE ELEVATÓRIA | UNID | 2 | 2 | 11247.72 | 13978.92 | 27957.84
04.77 | MONOVIA EM PERFIL METÁLICO " I " DE 6" - FORNECIMENTO E INSTALAÇÃO | KG | 182.28 | 182.28 | 18.35 | 22.81 | 4157.81
04.78 | TALHA MANUAL COMPACTA, CAPACIDADE DE CARGA DE 2T ELEVAÇÃO DE 5,0M E CARRO TROLEI MANUAL - FORNECIMENTO E INSTALAÇÃO | CJ | 2 | 2 | 3385.82 | 4207.97 | 8415.94
04.79 | COBERTURA EM TELHA CERAMICA TIPO COLONIAL, COM ARGAMASSA TRACO 1:3 (CIMENTO E AREIA) | M2 | 47.04 | 47.04 | 32.88 | 40.86 | 1922.05
04.80 | ESTRUTURA EM MADEIRA APARELHADA, PARA TELHA CERAMICA, APOIADA EM PAREDE | M2 | 47.04 | 47.04 | 25.4 | 31.57 | 1485.05
04.81 | GUARDA-CORPO EM TUBO DE ACO GALVANIZADO 1 1/2" | M | 12 | 12 | 322.57 | 400.9 | 4810.8
04.82 | PINTURA DE TUBULAÇÃO DE FERRO FUNDIDO | M2 | 40 | 40 | 18.6 | 23.12 | 924.8
04.83 | ALVENARIA DE VEDAÇÃO DE BLOCOS CERÂMICOS FURADOS NA VERTICAL DE 14X19X19CM (ESPESSURA 14CM) | M2 | 68.06 | 68.06 | 44.9 | 55.8 | 3797.75
04.84 | CHAPISCO ARGAMASSA TRAÇO 1:3 COM PREPARO EM MISTURADOR | M2 | 136.12 | 136.12 | 3.68 | 4.57 | 622.07
04.85 | MASSA ÚNICA, PARA RECEBIMENTO DE PINTURA, EM ARGAMASSA TRAÇO 1:2:8, PREPARO MECÂNICO COM BETONEIRA 400L | M2 | 105.67 | 105.67 | 24.29 | 30.19 | 3190.18
04.86 | PINTURA PVA, DUAS DEMAOS | M2 | 39.56 | 39.56 | 7.55 | 9.38 | 371.07
04.87 | PINTA ACRÍCILA, DUAS DEMAOS | M2 | 66.11 | 66.11 | 11.02 | 13.7 | 905.71
04.88 | PINTURA ESMALTE BRILHANTE (2 DEMAOS) SOBRE SUPERFICIE METALICA, INCLUSIVE PROTECAO COM ZARCAO (1 DEMAO) | M2 | 16 | 16 | 33.81 | 42.02 | 672.32
04.89 | CONTRA-PISO DE CONCRETO | M2 | 22.4 | 22.4 | 29.64 | 36.84 | 825.22
04.90 | PISO CIMENTADO TRACO 1:3 (CIMENTO E AREIA) ACABAMENTO LISO ESPESSURA 3,5CM, PREPARO MANUAL DA ARGAMASSA | M2 | 22.4 | 22.4 | 27.88 | 34.65 | 776.16
04.91 | LIMPEZA DE VIAS PAVIMENTADAS APÓS EXECUÇÃO DAS REDES E LIGAÇÕES | M2 | 6120 | 6120 | 0.77 | 0.96 | 5875.2
04.92 | MONTAGEM ELÉTRICA DE GRUPO GERADOR | UNID | 1 | 1 | 3571.33 | 4438.53 | 4438.53
04.93 | MONTAGEM ELETRICA DE PADRÃO CEMIG | UNID | 1 | 1 | 1570.74 | 1952.15 | 1952.15
04.94 | EXECUÇÃO DE MURETA PARA MEDIDOR | M2 | 2.7 | 2.7 | 126.69 | 157.45 | 425.12
04.95 | FORNECIMENTO E MONTAGEM DO SPDA | GL | 1 | 1 | 4776.65 | 5936.53 | 5936.53
04.96 | ISOLAMENTO ACÚSTICO, COM CAMADA DE LÃ DE VIDRO (E = 3CM); ESTRUTURA SARRAFO MADEIRA LEI (3X3)CM; QUADRO FOLHA FIBRA MADEIRA (E = 4MM) E PLACAS SONITEC 30C OU SIMILAR - REVESTIMENTO CONFORME PROJETO | M2 | 42 | 42 | 400.22 | 497.4 | 20890.8
04.97 | ASSENTAMENTO DE JUNTA PENEBAR SW OU SIMILAR | M | 49.2 | 49.2 | 60 | 74.57 | 3668.84
04.98 | ENROCAMENTO DE PEDRAS | M3 | 114 | 114 | 153.18 | 190.38 | 21703.32
04.99 | FORNECIMENTO E MONTAGEM DE QUADRO DE MALHA MALHA DE #15mm (90X90)cm, CONFORME PROJETO | UNID | 1 | 1 | 240 | 298.28 | 298.28
04.100 | FORNECIMENTO E MONTAGEM DE JANELA TIPO VENEZIANA DE ALUMINIO COM VIDROS | M2 | 2.7 | 2.7 | 517.66 | 643.36 | 1737.07
04.101 | CERCA DE ARAME FARPADO COM MOURÃO DE CONCRETO PONTA VIRADA | M | 53.7 | 53.7 | 45.86 | 57 | 3060.9
04.102 | CERCA VIVA - SANSÃO DO CAMPO | U | 162 | 162 | 3.68 | 4.57 | 740.34
04.103 | EXECUÇÃO DE POÇO DE ATAQUE Ø 6,10 M, INCLUINDO O FORNECIMENTO DE MATERIAIS, ESCAVAÇÃO, MONTAGEM DAS CHAPAS, REBAIXAMENTO DE LENÇOL FREÁTICO CONFORME PROJETO. | m | 5 | 5 | 14833.5 | 18435.41 | 92177.05
04.104 | REBAIXAMENTO DE LENÇOL FREÁTICO POR MEIO DE PONTEIRAS FILTRANTES | ÁREAXDIAS | 3553.7399 | 3553.74 | 18.74 | 23.29 | 82766.6
04.105 | EXECUÇÃO DE ALA DE LANÇAMENTO DO EXTRAVASOR DA ELEVATÓRIA COM ASSENTAMENTO DE VÁLVULA FLAP | U | 1 | 1 | 1313.89 | 1632.93 | 1632.93
04.106 | EXECUÇÃO DE DISSIPADOR DE ENERGIA | U | 1 | 1 | 429.345 | 533.6 | 533.6
04.107 | FORNECIMENTO E MONTAGEM DE TAMPAS DE FERRO PARA ELEVATÓRIA | M2 | 2.74 | 2.74 | 374.64 | 465.61 | 1275.77
04.108 | INSTALACAO DE CONJ.MOTO BOMBA SUBMERSIVEL | UN. | 3 | 3 | 272.16 | 338.25 | 1014.75
04.109 | FURO EM CONCRETO PARA DIÂMETROS MENORES OU IGUAIS A 40 MM. | UN. | 5 | 5 | 46.5 | 57.79 | 288.95
04.110 | FURO EM CONCRETO PARA DIÂMETROS MAIORES QUE 40 MM E MENORES OU IGUAIS A 75 MM. | UN. | 5 | 5 | 74.5 | 92.59 | 462.95
04.111 | FURO EM CONCRETO PARA DIÂMETROS MAIORES QUE 75 MM. | UN. | 6 | 6 | 95.15 | 118.25 | 709.5
04.112 | FORNECIMENTO E INSTALAÇÃO DE TAMPA METÁLICA PARA CESTO | M2 | 1.5 | 1.5 | 575.93 | 715.78 | 1073.67
04.113 | FORNECIMENTO E INSTALAÇÃO DE TAMPA METÁLICA PARA CAIXA DE MANOBRA | M2 | 2 | 2 | 575.93 | 715.78 | 1431.56
04.114 | IMPERMEABILIZAÇÃO DE ESTRUTURA EM CONCRETO ARMADO - RESISTÊNCIA QUÍMICA A ESGOTO E PRESSÃO NEGATIVA/POSITIVA, INCLUSIVE TRATAMENTO DE JUNTA DE CONCRETAGEM | M2 | 79 | 79 | 130.87 | 162.65 | 12849.35
| TOTAL | [5 empty] | 1553137.15
05 | ESTAÇÃO DE TRATAMENTO DE ESGOTO - ETE
05.01 | CADASTRO DE REDES, INCLUSIVE TOPOGRAFO E DESENHISTA | M | 404.45 | 404.45 | 1.7529 | 2.18 | 881.7
05.02 | LOCACAO E NIVELAMENTO DE EMISSARIO/REDE COLETORA COM AUXILIO DE EQUIPAMENTO TOPOGRAFICO | M | 404.45 | 404.45 | 1.8 | 2.24 | 905.97
05.03 | DESMATAMENTO E LIMPEZA MECANIZADA DE TERRENO COM ARVORES ATE Ø 15CM, U | M2 | 8562.3087 | 8562.31 | 0.32 | 0.4 | 3424.92
05.04 | CAPINA E LIMPEZA MANUAL DE TERRENO COM PEQUENOS ARBUSTOS | M2 | 8562.3087 | 8562.31 | 3.43 | 4.26 | 36475.44
05.05 | CARGA E DESCARGA MECANICA DE SOLO UTILIZANDO CAMINHAO BASCULANTE 5,0M3/11T E PA CARREGADEIRA SOBRE PNEUS * 105 HP * CAP. 1,72M3. | M3 | 1732.4617 | 1732.46 | 1.59 | 1.98 | 3430.27
05.06 | TRANSPORTE LOCAL COM CAMINHAO BASCULANTE 6 M3, RODOVIA PAVIMENTADA ( PARA DISTANCIAS SUPERIORES A 4 KM ) | M3XKM | 44097.235 | 44097.24 | 1.56 | 1.94 | 85548.65
05.07 | ESCAVACAO E CARGA MATERIAL 1A CATEGORIA, UTILIZANDO TRATOR DE ESTEIRAS DE 110 A 160HP COM LAMINA, PESO OPERACIONAL * 13T E PA CARREGADEIRA COM 170 HP. | M3 | 809.95 | 809.95 | 2.16 | 2.68 | 2170.67
05.08 | COMPACTACAO MECANICA A 95% DO PROCTOR NORMAL - PAVIMENTACAO URBANA | M3 | 150.8 | 150.8 | 4.97 | 6.18 | 931.94
05.09 | DEMOLICAO DE REVESTIMENTO DE ARGAMASSA DE CAL E AREIA | M2 | 1 | 1 | 1.75 | 2.17 | 2.17
05.10 | LOCACAO CONVENCIONAL DE OBRA, ATRAVÉS DE GABARITO DE TABUAS CORRIDAS PONTALETADAS, COM REAPROVEITAMENTO DE 3 VEZES. | M2 | 843.875 | 843.88 | 10.72 | 13.32 | 11240.48
05.11 | ESCAVACAO MANUAL DE VALA EM MATERIAL DE 1A CATEGORIA ATE 1,5M EXCLUINDO ESGOTAMENTO / ESCORAMENTO | M3 | 184.178 | 184.18 | 30.49 | 37.89 | 6978.58
05.12 | ESCAVACAO MANUAL DE VALA EM MATERIAL DE 1A CATEGORIA DE 1,5 ATE 3M EXCLUINDO ESGOTAMENTO / ESCORAMENTO | M3 | 18.4178 | 18.42 | 35.87 | 44.58 | 821.16
05.13 | ESCAVACAO MANUAL DE VALA EM MATERIAL DE 1A CATEGORIA DE 3 ATE 4,5M EXCLUINDO ESGOTAMENTO / ESCORAMENTO | M3 | 1.8418 | 1.84 | 40.1 | 49.84 | 91.71
05.14 | ESCAVACAO MANUAL DE VALAS (SOLO COM AGUA), PROFUNDIDADE ATE 1,50 M. | M3 | 9.2089 | 9.21 | 26.67 | 33.15 | 305.31
05.15 | ESCAVACAO MANUAL DE VALAS (SOLO COM AGUA), PROFUNDIDADE MAIOR QUE 1,50M ATE 3,00 M | M3 | 4.6044 | 4.6 | 32.62 | 40.54 | 186.48
05.16 | ESCAVACAO DE VALA ESCORADA EM MATERIAL 1A CATEGORIA , PROFUNDIDADE ATE 1,5 M COM ESCAVADEIRA HIDRAULICA 105 HP(CAPACIDADE DE 0,78M3), SEM ESGOTAMENTO | M3 | 288.5417 | 288.54 | 7.29 | 9.06 | 2614.17
05.17 | ESCAV.MEC (ESCAV HIDR)VALA ESCOR PROF=1,5 A 3M MAT 1A CAT EXCL ESGOTAMENTO E ESCORAMENTO. | M3 | 88.578 | 88.58 | 6.67 | 8.29 | 734.33
05.18 | ESCAVACAO MECANICA DE VALAS (SOLO COM AGUA), PROFUNDIDADE ATE 1,50 M | M3 | 140.0042 | 140 | 4.65 | 5.78 | 809.2
05.19 | ESCAVACAO MECANICA DE VALAS (SOLO COM AGUA), PROFUNDIDADE MAIOR QUE 1,50 M ATE 4,00 M | M3 | 73.578 | 73.58 | 5.05 | 6.28 | 462.08
05.20 | ESCAVACAO MECANICA DE VALAS (SOLO COM AGUA), PROFUNDIDADE MAIOR QUE 4,00 M ATE 6,00 M. | M3 | 1 | 1 | 11.97 | 14.88 | 14.88
05.21 | REATERRO E COMPACTACAO MECANICO DE VALA COM COMPACTADOR MANUAL TIPO SOQUETE VIBRATORIO | M3 | 809.9529 | 809.95 | 22.01 | 27.35 | 22152.13
05.22 | ESPALHAMENTO DE MATERIAL EM BOTA FORA, COM UTILIZACAO DE TRATOR DE ESTEIRAS DE 165 HP | M3 | 1732.4617 | 1732.46 | 0.83 | 1.03 | 1784.43
05.23 | REGULARIZACAO E COMPACTACAO MANUAL DE TERRENO COM SOQUETE | M2 | 450.4935 | 450.49 | 4.29 | 5.33 | 2401.11
05.24 | ESCORAMENTO DE VALAS COM BLINDADO METÁLICO | M2 | 1043.7824 | 1043.78 | 39.26 | 48.79 | 50926.03
05.25 | POCO DE VISITA PARA REDE DE ESG. SANIT., EM ANEIS DE CONCRETO, DIÂMETRO = 60CM, COM BASE E PROF = 100CM, EXCLUINDO TAMPAO FERRO FUNDIDO. | UNID | 12 | 12 | 741.73 | 921.84 | 11062.08
05.26 | ADICIONAL DE PREÇO PARA ACRÉSCIMO NA ALTURA DO POÇO DE VISITA, DIÂMETRO DE=60 CM | UNID | 4 | 4 | 174.77 | 217.21 | 868.84
05.27 | REVISÃO DA MONTAGEM HIDRAÚLICA E ELÉTRICA DA CASA DO OPERADOR | UNID | 1 | 1 | 4711.1 | 5855.06 | 5855.06
05.28 | REVISÃO DO TELHADO DA CASA DO OPERADOR COM FORNECIMENTO DE MATERIAIS | GL | 1 | 1 | 1462.22 | 1817.28 | 1817.28
05.29 | FORMA PARA ESTRUTURAS DE CONCRETO (PILAR, VIGA E LAJE) EM CHAPA DE MADEIRA COMPENSADA RESINADA, DE 1,10 X 2,20, ESPESSURA = 12 MM, 03 UTILIZACOES. (FABRICACAO, MONTAGEM E DESMONTAGEM) | M2 | 289.8345 | 289.83 | 55.8 | 69.35 | 20099.71
05.30 | FORMA PLANA EM TÁBUAS EM MADEIRA DE PINOS, PARA FUNDAÇÕES | M2 | 31 | 31 | 37.39 | 46.47 | 1440.57
05.31 | DESFORMA DE ESTRUTURAS, ALTAURA OU PROFUNDIDADE ATÉ 1,50m | M2 | 31 | 31 | 11.94 | 14.84 | 460.04
05.32 | LANCAMENTO/APLICACAO MANUAL DE CONCRETO EM ESTRUTURAS | M3 | 29.9502 | 29.95 | 148.73 | 184.84 | 5535.96
05.33 | ARMACAO ACO CA-50, DIAM. 6,3 (1/4) À 12,5MM(1/2) -FORNECIMENTO/ CORTE (PERDA DE 10%) / DOBRA / COLOCAÇÃO. | KG | 1327 | 1327 | 8.45 | 10.5 | 13933.5
05.34 | ARMACAO DE ACO CA-60 DIAM. 3,4 A 6,0MM.- FORNECIMENTO / CORTE (C/PERDA DE 10%) / DOBRA / COLOCAÇÃO. | KG | 65 | 65 | 8.45 | 10.5 | 682.5
05.35 | EXECUÇÃO DE LASTRO EM CONCRETO (1:2,5:6), PREPARO MANUAL | M3 | 2.2 | 2.2 | 307.19 | 381.78 | 839.92
05.36 | CONCRETO ESTRUTURAL (FCK= 40 MPA) - PREPARO EM BETONEIRA | M3 | 23.1442 | 23.14 | 307.8 | 382.54 | 8851.98
05.37 | CONCRETO FCK=20MPA, VIRADO EM BETONEIRA, SEM LANCAMENTO | M3 | 4.606 | 4.61 | 250.09 | 310.82 | 1432.88
05.38 | CIMBRAMENTO DE MADEIRA | M3 | 322.2051 | 322.21 | 23.09 | 28.7 | 9247.43
05.39 | ARGAMASSA TRAÇO 1:3 (CIMENTO E AREIA MÉDIA) | M3 | 7.18 | 7.18 | 355.78 | 442.17 | 3174.78
05.40 | ALVENARIA DE VEDAÇÃO DE BLOCOS CERÂMICOS FURADOS NA VERTICAL DE 14X19X19CM (ESPESSURA 14CM) | M2 | 26.25 | 26.25 | 44.9 | 55.8 | 1464.75
05.41 | IMPERMEABILIZAÇÃO DE CONCRETO POR CRISTALIZAÇÃO - ALTA PENETRAÇÃO - RESISTÊNCIA QUÍMICA A ESGOTO E PRESSÃO NEGATIVA/POSITIVA, INCLUSIVE TRATAMENTO DE JUNTA DE CONCRETAGEM | M2 | 783.249 | 783.25 | 130.87 | 162.65 | 127395.61
05.42 | SELANTE ELÁSTICO MONOCOMPONETE TIXOTRÓPICO À BASE DE POLIURETANO SOBRE AS LAJES DO REATOR - EVITAR SUBPRESSÃO | M2 | 96 | 96 | 32.89 | 40.88 | 3924.48
05.43 | PROTEÇÃO DO CONCRETO SOB LAJE, CANALETAS, INSERTS, PAREDE ATÉ 15 CM ABAIXO DA CANALETA - CONTRA GASES SULFUROSOS -ATRAVÉS DE REVESTIMENTO POLIURETANO ELASTOMÉRICO | M2 | 207.6 | 207.6 | 33.39 | 41.5 | 8615.4
05.44 | LASTRO DE BRITA | M3 | 1.225 | 1.23 | 107.34 | 133.4 | 164.08
05.45 | PASSEIO EM CONCRETO DESEMPENADO, TRACO 1:2,5:3,5 E ESPESSURA 6CM | M2 | 608.25 | 608.25 | 53.87 | 66.95 | 40722.34
05.46 | MONTAGEM MECÂNICA DO TRATAMENTO PRELIMINAR, INCLUSO COMPORTAS | GL | 1 | 1 | 2221.38 | 2760.78 | 2760.78
05.47 | MONTAGEM ELÉTRICA DE ETE | GL | 1 | 1 | 19704.96 | 24489.77 | 24489.77
05.48 | MONTAGEM MECÂNICA DO CONJUNTO COM 2 CÉLULAS DE REATOR UASB, 4 FILTROS E 4 DECANTADORES (INCLUI REVESTIMENTOS, COIFAS, COMPORTAS, CAIXA DE ISTRIBUIÇÃO, TUBOS DISTRIBUIDORES, REGISTROS E OUTROS ACESSÓRIOS) | GL | 1 | 1 | 23520.64 | 29231.98 | 29231.98
05.49 | MONTAGEM MECÂNICA DO LEITO DE SECAGEM | UNID | 3 | 3 | 880.16 | 1093.88 | 3281.64
05.50 | MONTAGEM DO QUEIMADOR DE GÁS COM TODOS ACESSÓRIOS | GL | 1 | 1 | 2885.52 | 3586.19 | 3586.19
05.51 | MONTAGEM ELETRICA DE PADRÃO CEMIG | UNID | 1 | 1 | 1964.18 | 2441.13 | 2441.13
05.52 | ACABAMENTO EXTERNO DAS ESTRUTURAS DE CONCRETO ARMADO DA ETE COM APLICAÇÃO DE ARGAMASSA RESISTENTE INSDSUTRIAL, REMOÇÃO DE ARAMES, PONTAS DE FERROS, CORREÇÃO DE NICHOS DE CONCRETAGEM E OUTRAS CORREÇÕES DE DEFEITOS ESTRUTURAIS | M2 | 2000 | 2000 | 41.77 | 51.91 | 103820
05.53 | ASSENTAMENTO DE GRADE MANUAL PARA TP, CONFORME PROJETO | UNID | 1 | 1 | 421.74 | 524.15 | 524.15
05.54 | ASSENTAMENTO E MONTAGEM DE CALHA PARSHALL EM PRFV - W = 3" | UNID | 2 | 2 | 550.1 | 683.68 | 1367.36
05.55 | POCO DE VISITA PARA REDE DE ESG. SANIT., EM ANEIS DE CONCRETO, DIÂMETRO = 60CM, PROF = 100CM, INCLUINDO DEGRAU, EXCLUINDO TAMPAO FERRO FUNDIDO. | UNID | 15 | 15 | 800.85 | 995.31 | 14929.65
05.56 | CHAMINE P/ POCO DE VISITA EM ALVENARIA, EXCLUSOS TAMPAO E ANEL | M | 2.38 | 2.38 | 650.06 | 807.91 | 1922.83
05.57 | ASSENTAMENTO DE TAMPAO DE FERRO FUNDIDO 600 MM | UNID | 15 | 15 | 73.79 | 91.71 | 1375.65
05.58 | CAIXA DE GORDURA DUPLA EM CONCRETO PRE-MOLDADO DN 60MM COM TAMPA - FORNECIMENTO E INSTALACAO | UNID | 1 | 1 | 136.41 | 169.53 | 169.53
05.59 | CAIXA DE INSPEÇÃO EM ALVENARIA DE TIJOLO MACIÇO 60X60X60CM, REVESTIDA INTERNAMENTO COM BARRA LISA (CIMENTO E AREIA, TRAÇO 1:4) E=2,0CM, COM TAMPA PRÉ-MOLDADA DE CONCRETO E FUNDO DE CONCRETO 15MPA TIPO C - ESCAVAÇÃO E CONFECÇÃO | UNID | 22 | 22 | 190.99 | 237.37 | 5222.14
05.60 | PORTA DE MADEIRA COMPENSADA LISA PARA PINTURA, 60X210X3,5CM, INCLUSO ADUELA 2A, ALIZAR 2A E DOBRADICAS | UNID | 2 | 2 | 301.36 | 374.54 | 749.08
05.61 | PORTA DE MADEIRA COMPENSADA LISA PARA CERA OU VERNIZ, 80X210X3,5CM, | UNID | 2 | 2 | 320.06 | 397.78 | 795.56
05.62 | PORTA DE FERRO, DE ABRIR, TIPO CHAPA LISA, COM GUARNICOES | M2 | 5.04 | 5.04 | 560.89 | 697.09 | 3513.33
05.63 | JANELA BASCULANTE DE FERRO EM CANTONEIRA 5/8"X1/8", LINHA POPULAR | M2 | 5.4 | 5.4 | 369.69 | 459.46 | 2481.08
05.64 | BANCADA DE GRANITO CINZA POLIDO PARA PIA DE COZINHA 1,50 X 0,60 M - FORNECIMENTO E INSTALAÇÃO. AF_12/2013_P | UNID | 2 | 2 | 566.35 | 703.87 | 1407.74
05.65 | CUBA DE EMBUTIR DE AÇO INOXIDÁVEL MÉDIA - FORNECIMENTO E INSTALAÇÃO. AF_12/2013 | UNID | 2 | 2 | 129.26 | 160.65 | 321.3
05.66 | VIDRO LISO COMUM TRANSPARENTE, ESPESSURA 3MM | M2 | 3.6 | 3.6 | 72.99 | 90.71 | 326.56
05.67 | COBERTURA EM TELHA CERAMICA TIPO COLONIAL, COM ARGAMASSA TRACO 1:3 (CIMENTO E AREIA) | M2 | 28.62 | 28.62 | 32.88 | 40.86 | 1169.41
05.68 | ESTRUTURA EM MADEIRA APARELHADA, PARA TELHA CERAMICA, APOIADA EM PAREDE | M2 | 28.62 | 28.62 | 25.4 | 31.57 | 903.53
05.69 | CHAPISCO ARGAMASSA TRAÇO 1:3 COM PREPARO EM MISTURADOR | M2 | 52.5 | 52.5 | 3.68 | 4.57 | 239.93
05.70 | EMBOÇO, PARA RECEBIMENTO DE CERÂMICA, EM ARGAMASSA TRAÇO 1:2:8, PREPARO MANUAL | M2 | 6 | 6 | 29.53 | 36.7 | 220.2
05.71 | RETIRADA CUIDADOSA DE AZULEJOS/LADRILHOS E ARGAMASSA DE ASSENTAMENTO | M2 | 6 | 6 | 15.32 | 19.04 | 114.24
05.72 | REVESTIMENTO CERÂMICO PARA PAREDES INTERNAS DE DIMENSÕES 20X20 CM | M2 | 6 | 6 | 57.79 | 71.82 | 430.92
05.73 | MASSA ÚNICA, PARA RECEBIMENTO DE PINTURA, EM ARGAMASSA TRAÇO 1:2:8, PREPARO MECÂNICO COM BETONEIRA 400L | M2 | 52.5 | 52.5 | 24.29 | 30.19 | 1584.98
05.74 | IMPERMEABILIZACAO DE SUPERFICIE COM ARGAMASSA DE CIMENTO E AREIA (MEDIA), TRACO 1:3, COM ADITIVO IMPERMEABILIZANTE, E=2CM | M2 | 215.3 | 215.3 | 32.21 | 40.03 | 8618.46
05.75 | ENCHIMENTO COM CONCRETO CICLÍPICO 30% DE PEDRA DE MÃO, INCLUSIVE LANÇAMENTO | M3 | 73.92 | 73.92 | 323.05 | 401.49 | 29678.14
05.76 | PINTURA PVA, DUAS DEMAOS | M2 | 139.6105 | 139.61 | 7.55 | 9.38 | 1309.54
05.77 | PINTA ACRÍCILA, DUAS DEMAOS | M2 | 1688.0625 | 1688.06 | 11.02 | 13.7 | 23126.42
05.78 | PINTURA A OLEO, 3 DEMAOS | M2 | 5.88 | 5.88 | 21.02 | 26.12 | 153.59
05.79 | PINTURA ESMALTE BRILHANTE (2 DEMAOS) SOBRE SUPERFICIE METALICA, INCLUSIVE PROTECAO COM ZARCAO (1 DEMAO) | M2 | 22.12 | 22.12 | 33.81 | 42.02 | 929.48
05.80 | RODAPE EM ARDOSIA ALTURA 8CM ASSENTADO COM ARGAMASSA TRACO 1:2:8 | M | 22 | 22 | 11.79 | 14.65 | 322.3
05.81 | MEIO-FIO (GUIA) DE CONCRETO PRE-MOLDADO, DIMENSÕES 12X15X30X100CM | M | 265.52 | 265.52 | 34.1 | 42.38 | 11252.74
05.82 | SARJETA EM CONCRETO, PREPARO MANUAL, COM SEIXO ROLADO, ESPESSURA = 8CM, LARGURA = 40CM. | M | 265.52 | 265.52 | 40.32 | 50.11 | 13305.21
05.83 | GUARDA-CORPO EM TUBO DE ACO GALVANIZADO 1 1/2" | M2 | 236.7 | 236.7 | 322.57 | 400.9 | 94893.03
05.84 | CALHA EM CONCRETO SIMPLES, MEIA CANA DE CONCRETO, DIAMETRO 300 MM - FORNECIMENTO E INSTALAÇÃO | M | 50 | 50 | 44.76 | 55.63 | 2781.5
05.85 | PORTAO PARA PEDESTRES EM BARRAS DE FERRO RETANGULAR CHATA E TELA DE ARAME GALVANIZADO, FIO 8 BWG, MALHA QUADRADA 5X5CM, INCLUSIVE CADEADO E PINTURA PVA EM PILARES DE APOIO DE CONCRETO | UNID | 1 | 1 | 607.78 | 755.36 | 755.36
05.86 | PORTAO PARA VEICULOS EM BARRAS DE FERRO RETANGULAR CHATA E TELA DE ARAME GALVANIZADO, FIO 8 BWG, MALHA QUADRADA 5X5CM, INCLUSIVE CADEADO E PINTURA PVA EM PILARES DE APOIO DE CONCRETO | UNID | 1 | 1 | 1243.16 | 1545.03 | 1545.03
05.87 | PLANTIO DE MUDA DE SANSÃO DO CAMPO (TIPO CERCA VIVA) | UNID | 2100 | 2100 | 3.68 | 4.57 | 9597
05.88 | REGULARIZAÇÃO DE SUB-LEITO | M2 | 754 | 754 | 1.21 | 1.5 | 1131
05.89 | BASE PARA PAVIMENTACAO COM BRITA CORRIDA, INCLUSIVE COMPACTACAO | M3 | 150.8 | 150.8 | 102.28 | 127.12 | 19169.7
05.90 | PAVIMENTACAO EM BLOCOS DE CONCRETO SEXTAVADO, ESPESSURA 6 CM, JUNTA RÍGIDA, COM ARGAMASSA NO TRACO 1:4 (CIMENTO E AREIA), ASSENTADOS SOBRE COLCHAO DE PO DE PEDRA, COM APOIO DE CAMINHÃO TOCO. | M2 | 754 | 754 | 46.72 | 58.06 | 43777.24
05.91 | PLANTIO DE GRAMA BATATAIS EM PLACAS | M2 | 1200 | 1200 | 7.47 | 9.28 | 11136
05.92 | PLANTIO DE ARBUSTO COM ALTURA 50 A 100CM, EM CAVA DE 60X60X60CM | UNID | 100 | 100 | 51.66 | 64.2 | 6420
05.93 | IRRIGAÇÃO DE GRAMAS E PLANTAS | M2.DIA | 72000 | 72000 | 0.12301 | 0.15 | 10800
05.94 | TUBO CONCRETO SIMPLES DN 400 MM PARA DRENAGEM - FORNECIMENTO E INSTALA | M | 35 | 35 | 143.62 | 178.49 | 6247.15
05.95 | TUBO CONCRETO SIMPLES DN 500 MM PARA DRENAGEM - FORNECIMENTO E INSTALA | M | 80 | 80 | 188.25 | 233.96 | 18716.8
05.96 | ASSENTAMENTO TUBO PVC COM JUNTA ELASTICA, DN 100 MM - (OU RPVC, OU PRFV) - PARA ESGOTO. | M | 75 | 75 | 1.97 | 2.45 | 183.75
05.97 | ASSENTAMENTO TUBO PVC COM JUNTA ELASTICA, DN 150 MM - (OU RPVC, OU PRFV) - PARA ESGOTO | M | 65 | 65 | 2.4 | 2.98 | 193.7
05.98 | ASSENTAMENTO TUBO PVC COM JUNTA ELASTICA, DN 200 MM - (OU RPVC, OU PRFV) - PARA ESGOTO | M | 44 | 44 | 2.85 | 3.54 | 155.76
05.99 | TUBO, PVC, SOLDÁVEL, DN 25MM, FORNECIMENTO E INSTALAÇÃO | M | 80 | 80 | 3.04 | 3.78 | 302.4
05.100 | TUBO, PVC, SOLDÁVEL, DN 32MM, FORNECIMENTO E INSTALAÇÃO | M | 81 | 81 | 6.04 | 7.51 | 608.31
05.101 | TUBO, PVC, SOLDÁVEL, DN 50MM, FORNECIMENTO E INSTALAÇÃO | M | 54 | 54 | 10.71 | 13.31 | 718.74
05.102 | CAIXA PARA HIDROMETRO CONCRETO PRE-MOLDADO - FORNECIMENTO E INSTALACAO | UNID | 1 | 1 | 190.99 | 237.37 | 237.37
05.103 | HIDROMETRO 1,50M3/H, D=1/2" - FORNECIMENTO E INSTALACAO | UNID | 1 | 1 | 115.61 | 143.68 | 143.68
05.104 | KIT CAVALETE PVC COM REGISTRO 1/2" - FORNECIMENTO E INSTALAÇÃO | UNID | 1 | 1 | 50.78 | 63.11 | 63.11
05.105 | ESGOTAMENTO COM MOTO-BOMBA AUTOESCOVANTE | H | 500 | 500 | 5.52 | 6.86 | 3430
05.106 | FORNECIMENTO E MONTAGEM DO SPDA | GL | 1 | 1 | 4776.65 | 5936.53 | 5936.53
05.107 | INSTALACAO PARA-RAIOS P/RESERVATORIO | GL | 1 | 1 | 2599.29 | 3230.46 | 3230.46
05.108 | TESTE DE ESTANQUEIDADE | M3 | 469.1076 | 469.11 | 19.39 | 24.1 | 11305.55
05.109 | EXECUÇÃO DE ALA DE LANÇAMENTO DO EXTRAVASOR DA ETE COM ASSENTAMENTO DE VÁLVULA FLAP | U | 1 | 1 | 1313.89 | 1632.93 | 1632.93
05.110 | EXECUÇÃO DE DISSIPADOR DE ENERGIA | U | 1 | 1 | 429.345 | 533.6 | 533.6
05.111 | CERCA DE ARAME FARPADO COM MOURÃO DE CONCRETO PONTA VIRADA | M | 120 | 120 | 45.86 | 57 | 6840
05.112 | FURO EM CONCRETO PARA DIÂMETROS MENORES OU IGUAIS A 40 MM. | U | 10 | 10 | 46.5 | 57.79 | 577.9
05.113 | FURO EM CONCRETO PARA DIÂMETROS MAIORES QUE 40 MM E MENORES OU IGUAIS A 75 MM. | U | 12 | 12 | 74.5 | 92.59 | 1111.08
05.114 | FURO EM CONCRETO PARA DIÂMETROS MAIORES QUE 75 MM. | U | 30 | 30 | 95.15 | 118.25 | 3547.5
05.115 | FORNECIMENTO E INSTALAÇÃO DE RESERVATÓRIO ELEVADO TIPO TAÇA COM GUARDA CORPO CAP. DE 10.000L | GL | 1 | 1 | 11449.24 | 14229.37 | 14229.37
05.116 | EXECUÇÃO DE CAMADA DE LEITO FILTRANTE DOS LEITOS DE SECAGEM | M2 | 258.9474 | 258.95 | 130.8 | 162.56 | 42094.91
05.117 | PERFURAÇÃO EM PAREDE DE CONCRETO ESPESSURA DE 20cm DIÂMETRO DE 4" | Un. | 50 | 50 | 91.7143 | 113.98 | 5699
05.118 | PERFURAÇÃO EM PAREDE DE CONCRETO ESPESSURA DE 20cm DIÂMETRO DE 6' | Un. | 20 | 20 | 97.7143 | 121.44 | 2428.8
05.119 | ASSENTAMENTO DE COMPORTAS DE FIBRA DE VIDRO COM GUIAS, VERTEDOROS E GRADES | M2 | 1.3832 | 1.38 | 55.61 | 69.11 | 95.37
05.120 | MONTAGEM DA ESTRUTURA ULTRAVIOLETA | GL | 1 | 1 | 1277.1 | 1587.21 | 1587.21
05.121 | ALVENARIA EM TIJOLOS CERAMICOS MACICOS 5X10X20CM, ASSENTADO COM ARGAMASSA TRACO 1:2:8 (CIMENTO, CAL E AREIA) | M2 | 180 | 180 | 139.2 | 173 | 31140
| TOTAL | [5 empty] | 1165956.38
| TOTAL DE SERVIÇOS | [5 empty] | 7844934.04
06 | FORNECIMENTOS DO SISTEMA DE ESGOTAMENTO SANITÁRIO
06.01 | TUBO DE PVC, PONTA E BOLSA, JE PARA COLETORES DE ESGOTO COM ANEL DE BORRACHA, DIÂMETRO = 150 MM, VINILFORT DA TIGRE OU SIMILAR | m | 3754 | 3754 | 30.26 | 33.89 | 127223.06
06.02 | TUBO DE PVC, PONTA E BOLSA, JE PARA COLETORES DE ESGOTO COM ANEL DE BORRACHA, DIÂMETRO = 100 MM, VINILFORT DA TIGRE OU SIMILAR | m | 150 | 150 | 15.51 | 17.37 | 2605.5
06.03 | BASE EM CONCRETO PARA PL 50X50X10CM - FCK=15 MPA | Un. | 50 | 50 | 21.62 | 24.21 | 1210.5
06.04 | FORNECIMENTO DE STOP LOG DE FIBRA DE VIDRO | M2 | 1.3832 | 1.38 | 1633.57 | 1829.62 | 2524.88
06.05 | MANILHA CERÂMICA DN 200MM | M | 50 | 50 | 22.8133 | 25.55 | 1277.5
06.06 | SELA CERAMICA, PASSAGEM RETA, FABRICADA CONFORME PROJETO PADRÃO, DN 200 X 210X 135MM | Un. | 50 | 50 | 22.3667 | 25.05 | 1252.5
06.07 | SELIM PVC 90G C/ TRAVAS NBR 10569 P/ REDE COLET ESG DN 150X100MM | Un. | 50 | 50 | 3.3 | 3.7 | 185
06.08 | TAMPÃO DE FERRO FUNDIDO PARA POÇO LUMINAR CINZENTO T- 5, FABRICADO CONFORME PROJETO | UN. | 50 | 50 | 46.84 | 52.46 | 2623
06.09 | TUBO DE FERRO FUNDIDO, JUNTA ELÁSTICA, DN 150-23,20KG | m | 1173 | 1173 | 214.3 | 240.02 | 281543.46
06.10 | TAMPÃO FOFO T-109 P-107/-NODULAR | Un. | 102 | 102 | 357.15 | 400.01 | 40801.02
06.11 | TUBO DE PVC ESGOTO PREDIAL DN 50 MM | m | 1 | 1 | 5.26 | 5.89 | 5.89
06.12 | TUBO DE PVC ESGOTO PREDIAL DN 75 MM | m | 0.3 | 0.3 | 9.42 | 10.55 | 3.17
06.13 | TUBO DE PVC ESGOTO PREDIAL DN 100 MM | m | 0.4 | 0.4 | 15.51 | 17.37 | 6.95
06.14 | CURVA 45º PVC ESGOTO PREDIAL DN 100 MM | Un. | 1 | 1 | 22.49 | 25.19 | 25.19
06.15 | CURVA 90º PVC ESGOTO PREDIAL DN 100 MM | Un. | 3 | 3 | 16.08 | 18.01 | 54.03
06.16 | TUBO DE FERRO FUNDIDO, JUNTA ELÁSTICA, DN 200-31,30KG | m | 12 | 12 | 268.27 | 300.47 | 3605.64
06.17 | TUBO DE PVC, PONTA E BOLSA, JE PARA COLETORES DE ESGOTO COM ANEL DE BORRACHA, DIÂMETRO = 200 MM, VINILFORT DA TIGRE OU SIMILAR | m | 955 | 955 | 47.64 | 53.36 | 50958.8
06.18 | TUBO COM FLANGES PN10 L=4,98M - DN 100MM-95KG | Pç | 3 | 3 | 1567.21 | 1755.3 | 5265.9
06.19 | C90FF10 FOFO DN 100- 11,000 KG | Pç | 4 | 4 | 255.39 | 286.04 | 1144.16
06.20 | TUBO COM FLANGE E PONTA PN10 L=0,80M - DN 100MM-21,70KG | Pç | 3 | 3 | 538.61 | 603.25 | 1809.75
06.21 | EFP10 FOFO DN 100 -9,600 KG | Pç | 35 | 35 | 198.57 | 222.4 | 7784
06.22 | JGI DN 100 9,000 KG | Pç | 4 | 4 | 182.17 | 204.03 | 816.12
06.23 | VÁLVULA DE RETENÇÃO FOFO BY PASS PN-10/16 PORTINHOLA ÚNICA DN 100 | Un. | 3 | 3 | 1475.91 | 1653.04 | 4959.12
06.24 | FC10 FOFO DN 150 7,200 KG | Pç | 1 | 1 | 116.41 | 130.38 | 130.38
06.25 | TOF10 FOFO L = 0,25M DN 150 -24,000 KG | Pç | 1 | 1 | 285.11 | 319.33 | 319.33
06.26 | TFF10 FOFO DN 150 X 100- 28,500 KG | Pç | 4 | 4 | 351.77 | 393.99 | 1575.96
06.27 | TUBO COM FLANGES FºFº PN10 L=0,44m DN150mm | Pç | 1 | 1 | 887.57 | 994.09 | 994.09
06.28 | TUBO COM FLANGE E PONTA FºFº PN 10 L=3,40m DN150mm | Pç | 1 | 1 | 1407.38 | 1576.29 | 1576.29
06.29 | TUBO C/FLANGE E PONTA FºFº PN10 L=1,38m DN150mm | Pç | 1 | 1 | 802.76 | 899.1 | 899.1
06.30 | FORNECIMENTO DE CALHA PARSHAL W= 3" DE FIBRA DE VIDRO | Pç | 2 | 2 | 1749.73 | 1959.73 | 3919.46
06.31 | TUBO PVC PBA 15 JE NBR 5647 P/REDE ÁGUA DN 75/DE 85 MM | m | 1 | 1 | 27.83 | 31.17 | 31.17
06.32 | VÁLVULA DE RETENÇÃO -TIGRE PVC DN 100MM- | Pç | 1 | 1 | 207 | 231.84 | 231.84
06.33 | TUBO PVC PBA 20 JE NBR 5647 P/REDE AGUA DN 75/DE 85 MM | m | 1 | 1 | 37.06 | 41.51 | 41.51
06.34 | TFP10 FOFO DN 150 X 2,50 -60,000 KG | Pç | 3 | 3 | 1105.06 | 1237.68 | 3713.04
06.35 | PPF10 P/ DN 150 (20 X 90 MM) 0,338 KG | Pç | 266 | 266 | 6.01 | 6.73 | 1790.18
06.36 | ARRUELA BORRACHA P/ FLANGE PN-10 DN 100 | Un. | 99 | 99 | 1.97 | 2.21 | 218.79
06.37 | PPF10 P/ DN 100 (16 X 80 MM) 0,175 KG | Pç | 1672 | 1672 | 3.31 | 3.71 | 6203.12
06.38 | VÁLVULA FLAP FºFº DN200mm | Pç | 2 | 2 | 1629.8 | 1825.4 | 3650.8
06.39 | AD PVC JS CT. C/ BOLSA E ROSCA P/ RG. DN 25 X 3/4' | Pç | 1 | 1 | 0.83 | 0.93 | 0.93
06.40 | JOELHO 90O PVC JR DN 3/4' | Pç | 1 | 1 | 2.78 | 3.11 | 3.11
06.41 | TUBO PVC, ROSCAVEL, 1", AGUA FRIA PREDIAL | m | 1 | 1 | 9.65 | 10.81 | 10.81
06.42 | TUBO PVC, ROSCAVEL, 3/4", AGUA FRIA PREDIAL | m | 2.5 | 2.5 | 4.93 | 5.52 | 13.8
06.43 | REGISTRO PVC ESFERA VS ROSCÁVEL DN 3/4" | Un. | 6 | 6 | 14.22 | 15.93 | 95.58
06.44 | ADAPTADOR DE PVC PARA MANGUEIRA DN 3/4" | Pç | 9 | 9 | 3.24 | 3.63 | 32.67
06.45 | CURVA FOFO 90 GR C/BOLSAS JGS DN 150 INCLUSIVE ANEL BORRACHA-22,70KG | Un. | 3 | 3 | 344.42 | 385.76 | 1157.28
06.46 | CURVA FOFO 45 GR C/BOLSAS JGS DN 150 INCLUSIVE ANEL BORRACHA-20,70KG | Un. | 1 | 1 | 241.07 | 270 | 270
06.47 | CURVA FOFO 90 GR C/ FLANGES E PE PN-10/16 DN 150 | Un. | 5 | 5 | 320.41 | 358.86 | 1794.3
06.48 | TFP10 FOFO DN 150 X 5,80 -158,800 KG | Pç | 1 | 1 | 2119.45 | 2373.82 | 2373.82
06.49 | TUBO COM FLANGE E PONTA PN10 L=1,40 - DN 150MM-47KG | Pç | 1 | 1 | 802.76 | 899.1 | 899.1
06.50 | ARRUELA BORRACHA P/ FLANGE PN-10 DN 150 | Un. | 30 | 30 | 2.71 | 3.04 | 91.2
06.51 | CONJUNTO MOTO BOMBA SUBMERSÍVEL FLYGT EM FERRO FUNDIDO, VAZÃO 12,70 L/S, HM 31,90 M, MOTOR ELÉTRICO TRIFÁSICO 4 PÓLOS, 60 HZ, 220 / 380 / 440 V, PARTIDA DIRETA, POT NOMINAL 11,2 KW | Un. | 3 | 3 | 24400 | 27328.39 | 81985.17
06.52 | FORNECIMENTO DE COMPORTA PARA CONTROLE DE VAZÃO DE DUPLO SENTIDO DE FLUXO SÉRIE 20,MODELO 204 DA FONTAINE(OU SIMILAR) EM AÇO INOX 200X200MMELEVAÇÃO DE 5400MM, PRESSÃO DE 3850MM, INCLUINDO PEDESTAL E HASTE DE ELEVAÇÃO | Un. | 1 | 1 | 10402.33 | 11650.77 | 11650.77
06.53 | CESTO DE RETENÇÃO - ELEVATÓRIA | Un. | 1 | 1 | 4652.88 | 5211.3 | 5211.3
06.54 | FORCIMENTO DE GERADOR PARA ELEVATÓRIA CONFORME PROJETO | Un. | 1 | 1 | 39248.75 | 43959.22 | 43959.22
06.55 | ELETRODUTO PVC RÍGIDO ROSCA D=1" | m | 10 | 10 | 3.38 | 3.79 | 37.9
06.56 | INTERRUPTOR 1 SEÇÃO 10 A S/PLACA. | Un. | 1 | 1 | 11.47 | 12.85 | 12.85
06.57 | CABO COBRE UNIP. ISOL. PVC 750 V 2,5MM² | m | 20 | 20 | 1.09 | 1.22 | 24.4
06.58 | FITA ISOLANTE ADESIVA ANTI-CHAMA EM ROLOS 19MM X 20M | Un. | 1 | 1 | 6.5 | 7.28 | 7.28
06.59 | CAIXA ESMALTADA DE PASSAGEM | Un. | 1 | 1 | 3.67 | 4.11 | 4.11
06.60 | C22 JGS FOFO DN 150 18,700 KG | Pç | 3 | 3 | 208.99 | 234.07 | 702.21
06.61 | C11 JGS FOFO DN 150 16,800 KG | Pç | 2 | 2 | 198.77 | 222.63 | 445.26
06.62 | ISOLADOR ROLDANA PARA BAIXA TENSÃO | Pç. | 2 | 2 | 5.73 | 6.42 | 12.84
06.63 | CABO DE COBRE UNIPOLAR, FIO DE COBRE TÊMPERA MOLE, ENCORDOAMENTO CLASSE 2, ISOLADO EM EM TERMOPLÁSTICO DE PVC SEM CHUMBO ANTICHAMA, 1000V 70°C 10MM² | m | 60 | 60 | 25.79 | 28.89 | 1733.4
06.64 | DISJUNTOR TIPO NEMA, MONOPOLAR 10 ATE 50A | Pç. | 3 | 3 | 9.73 | 10.9 | 32.7
06.65 | HASTE DE ATERRAMENTO DE CANTONEIRA 25X25X5 X 2 METROS, | Pç. | 4 | 4 | 33.05 | 37.02 | 148.08
06.66 | CAIXA PARA HASTE DE ATERRAMENTO DE MANILHA DE CONCRETO Ø300 x600 mm, TAMPA DE CONCRETO. | Pç. | 4 | 4 | 68.3 | 76.5 | 306
06.67 | CAIXA DE FERRO FUNDIDO TIPO P-20 (200X200X200) | Un. | 1 | 1 | 183.48 | 205.5 | 205.5
06.68 | ELETRODUTO DE PVC RÍGIDO ROSQUEÁVEL ANTICHAMA, COR PRETA CLASSE B, FABRICADO CONFORME NBR6150, VARA DE 3 METROS, DIÂMETROS: Ø 1” | m | 42 | 42 | 4.25 | 4.76 | 199.92
06.69 | ELETRODUTO DE PVC RÍGIDO ROSQUEÁVEL ANTICHAMA, COR PRETA CLASSE B, FABRICADO CONFORME NBR6150, VARA DE 3 METROS, DIÂMETROS: Ø 1.1/2" | m | 12 | 12 | 7.88 | 8.83 | 105.96
06.70 | LUVA DE PVC RÍGIDO ROSQUEÁVEL ANTICHAMA, COR PRETA CLASSE B, FABRICADO CONFORME NBR6150, DIÂMETROS: Ø 1" | Pç. | 18 | 18 | 1.24 | 1.39 | 25.02
06.71 | LUVA DE PVC RÍGIDO ROSQUEÁVEL ANTICHAMA, COR PRETA CLASSE B, FABRICADO CONFORME NBR6150, DIÂMETROS: Ø 1.1/2" | Pç. | 18 | 18 | 2.65 | 2.97 | 53.46
06.72 | CABO DE COBRE UNIPOLAR, FIO DE COBRE TÊMPERA MOLE, ENCORDOAMENTO CLASSE 2, ISOLADO EM EM TERMOPLÁSTICO DE PVC SEM CHUMBO ANTICHAMA, 1000V 70°C 2,5MM² | m | 60 | 60 | 1.63 | 1.83 | 109.8
06.73 | FIO DO TIPO FE, USO EXTERNO, CONSTITUÍDO DE 1 PAR DE CONDUTORES DE COBRE ISOLADOS EM PVC DIÂMETRO 1,60MM | m | 64 | 64 | 1.2 | 1.34 | 85.76
06.74 | POSTE DE AÇO CARBONO GALVANIZADO 76 MM/7M | Un. | 1 | 1 | 736.92 | 825.36 | 825.36
06.75 | REATOR P/ LAMPADA VAPOR DE SODIO 250W USO EXT | Un. | 1 | 1 | 106.65 | 119.45 | 119.45
06.76 | LUMINARIA ABERTA P/ ILUMINACAO PUBLICA, CORPO REFLETOR EM ALUMINIO FUNDIDO, PORTA LAMPADA E27 COM BRACO METALICO DE 1,50M | Un. | 1 | 1 | 36.41 | 40.78 | 40.78
06.77 | RELÉ FOTOELÉTRICO 1800VA, 220V, CORPO DE POLIPROPILENO DE BOA RIGIDEZ DIELÉTRICA, TAMPA DE POLIPROPILENO ESTABILIZADO CONTRA RADIAÇÕES ULTRAVIOLETAS, RESISTENTE ÀS INTEMPÉRIES, CHOQUES TÉRMICOS E MECÂNICOS, PÁRA-RAIOS INTERNO, PROTETOR CONTRA SURTOS DE TENSÃO, COM PARAFUSO E PORCA ADEQUADOS PARA FIXAÇÃO. | Un. | 1 | 1 | 15.45 | 17.3 | 17.3
06.78 | LAMPADA VAPOR SODIO 150W | Un. | 1 | 1 | 31.39 | 35.16 | 35.16
06.79 | ELETRODUTO DE PVC RÍGIDO ROSQUEÁVEL ANTICHAMA, COR PRETA CLASSE B, FABRICADO CONFORME NBR6150, VARA DE 3 METROS Ø 3/4” | m | 12 | 12 | 2.81 | 3.15 | 37.8
06.80 | CURVA 90º DE PVC RÍGIDO ROSQUEÁVEL ANTICHAMA, COR PRETA CLASSE B, FABRICADO CONFORME NBR6150 Ø 3/4” | Pç. | 2 | 2 | 3.06 | 3.43 | 6.86
06.81 | CURVA 90º DE PVC RÍGIDO ROSQUEÁVEL ANTICHAMA, COR PRETA CLASSE B, FABRICADO CONFORME NBR6150 Ø 1” | Pç. | 4 | 4 | 4.71 | 5.28 | 21.12
06.82 | LUVA DE PVC RÍGIDO ROSQUEÁVEL ANTICHAMA, COR PRETA CLASSE B, FABRICADO CONFORME NBR6150 Ø 3/4” | Pç. | 8 | 8 | 1.77 | 1.98 | 15.84
06.83 | BUCHA E ARRUELA EM ALUMÍNIO E ZINCO DE ALTA RESISTÊNCIA MECÂNICA E À CORROSÃO Ø 3/4” | Cj | 4 | 4 | 0.71 | 0.8 | 3.2
06.84 | BUCHA E ARRUELA EM ALUMÍNIO E ZINCO DE ALTA RESISTÊNCIA MECÂNICA E À CORROSÃO Ø 1" | Cj | 4 | 4 | 1.06 | 1.19 | 4.76
06.85 | ABRACADEIRA TIPO D 3/4" C/ PARAFUSO" | Un. | 10 | 10 | 0.55 | 0.62 | 6.2
06.86 | ABRACADEIRA METALICA PARA AMARRACAO DE ELETRODUTOS, TIPO D, COM 1" E PARAFUSO DE FIXACAO | Un. | 16 | 16 | 0.64 | 0.72 | 11.52
06.87 | CABO DE COBRE UNIPOLAR, FIO DE COBRE TÊMPERA MOLE, ENCORDOAMENTO CLASSE 2 ISOLADO EM TERMOPLÁSTICO DE PVC SEM CHUMBO ANTICHAMA, 450/750V 2,5MM² | m | 30 | 30 | 1.09 | 1.22 | 36.6
06.88 | CAIXA DE DERIVAÇÃO TIPO CONDULETE COM ROSCA PADRÃO “BSP”, EM LIGA DE ALUMÍNIO SILÍCIO INJETADO DE ALTA RESISTÊNCIA MECÂNICA E À CORROSÃO, PARAFUSO EM AÇO ZINCADO BICROMATIZADOS, JUNTA DE VEDAÇÃO PRÉ-MOLDADA FLEXÍVEL, ACABAMENTO EM EPÓXI NA COR CINZA TIPO “T” Ø 3/4”. | Un. | 2 | 2 | 8.74 | 9.79 | 19.58
06.89 | CAIXA DE DERIVAÇÃO TIPO CONDULETE COM ROSCA PADRÃO “BSP”, EM LIGA DE ALUMÍNIO SILÍCIO INJETADO DE ALTA RESISTÊNCIA MECÂNICA E À CORROSÃO, PARAFUSO EM AÇO ZINCADO BICROMATIZADOS, JUNTA DE VEDAÇÃO PRÉ-MOLDADA FLEXÍVEL, ACABAMENTO EM EPÓXI NA COR CINZA TIPO “LL” Ø 3/4”. | Un. | 2 | 2 | 7.08 | 7.93 | 15.86
06.90 | CAIXA DE DERIVAÇÃO TIPO CONDULETE COM ROSCA PADRÃO “BSP”, EM LIGA DE ALUMÍNIO SILÍCIO INJETADO DE ALTA RESISTÊNCIA MECÂNICA E À CORROSÃO, PARAFUSO EM AÇO ZINCADO BICROMATIZADOS, JUNTA DE VEDAÇÃO PRÉ-MOLDADA FLEXÍVEL, ACABAMENTO EM EPÓXI NA COR CINZA TIPO “LR” Ø 3/4”. | Un. | 2 | 2 | 7.08 | 7.93 | 15.86
06.91 | CABO DE COBRE ESTANHADO FLEXÍVEL, ISOLAÇÃO EM POLIETILENO, TORCIDOS EM PARES, BLINDAGEM INDIVIDUAL (PAR -A- PAR) DE FITA METALIZADA COM COBERTURA 100%, COM A FACE METALIZADA EM CONTATO COM FIO-DRENO DE COBRE ESTANHADO FLEXÍVEL, ENFAIXAMENTO DE MATERIAL NÃO HIDROSCÓPICO E CAPA EXTERNO EM PVC NÃO PROPAGANTE À CHAMA ESPECIFICAÇÕES: 1 PAR 22AWG | m | 10 | 10 | 5.7 | 6.38 | 63.8
06.92 | TAMPA EM LIGA DE ALUMÍNIO PARA CAIXA TIPO CONDULETE 1 INTERRUPTOR Ø 3/4” | Un. | 1 | 1 | 3.35 | 3.75 | 3.75
06.93 | TAMPA EM LIGA DE ALUMÍNIO PARA CAIXA TIPO CONDULETE 1 FURO PARA SAÍDA DE FIO OU TOMADA "JACK" Ø 3/4” | Un. | 1 | 1 | 3.5 | 3.92 | 3.92
06.94 | INTERRUPTOR SIMPLES COM 1 TECLA, 10A, 250V | Pç. | 1 | 1 | 4.42 | 4.95 | 4.95
06.95 | TOMADA 2P+T E UNIVERSAL, 10A, 250V | Pç. | 1 | 1 | 5.92 | 6.63 | 6.63
06.96 | LAMPADA FLUORESCENTE 20W | Un. | 1 | 1 | 5.49 | 6.15 | 6.15
06.97 | LUMINARIA PROVA DE TEMPO E GASES, TIPO YLC-16/1 CASTIMETAL OU EQUIV, C/ LAMPADA INCANDESCENTE DE 100W | Un. | 1 | 1 | 91.48 | 102.46 | 102.46
06.98 | DISJUNTOR TERMOMAGNÉTICO EM CAIXA MOLDADA, PADRÃO NEMA, CAPACIDADE MÁXIMA DE INTERRUPÇÃO 10KA, CALIBRAÇÃO 25°C, FIXAÇÃO POR PARAFUSOS EM PLACA DE MONTAGEM MONOPOLAR IN= 16A 660VCA | Un. | 1 | 1 | 34.43 | 38.56 | 38.56
06.99 | DISJUNTOR TERMOMAGNÉTICO EM CAIXA MOLDADA, PADRÃO NEMA, CAPACIDADE MÁXIMA DE INTERRUPÇÃO 10KA, CALIBRAÇÃO 25°C, FIXAÇÃO POR PARAFUSOS EM PLACA DE MONTAGEM BIPOLAR IN=16A 660VCA | Un. | 3 | 3 | 216.75 | 242.76 | 728.28
06.100 | DISJUNTOR TERMOMAGNÉTICO EM CAIXA MOLDADA, PADRÃO NEMA, CAPACIDADE MÁXIMA DE INTERRUPÇÃO 10KA, CALIBRAÇÃO 25°C, FIXAÇÃO POR PARAFUSOS EM PLACA DE MONTAGEM BIPOLAR IN=6A 660VCA | Un. | 1 | 1 | 188.33 | 210.93 | 210.93
06.101 | DISJUNTOR TERMOMAGNÉTICO EM CAIXA MOLDADA, PADRÃO NEMA, CAPACIDADE MÁXIMA DE INTERRUPÇÃO 10KA, CALIBRAÇÃO 25°C, FIXAÇÃO POR PARAFUSOS EM PLACA DE MONTAGEM DISJUNTOR TRIPOLAR IN=40A 660VCA | Un. | 1 | 1 | 280.74 | 314.43 | 314.43
06.102 | DISJUNTOR TERMOMAGNÉTICO EM CAIXA MOLDADA, PADRÃO NEMA, CAPACIDADE MÁXIMA DE INTERRUPÇÃO 10KA, CALIBRAÇÃO 25°C, FIXAÇÃO POR PARAFUSOS EM PLACA DE MONTAGEM DISJUNTOR MOTOR TRIPOLAR IN=35A 660VCA | Un. | 2 | 2 | 280.74 | 314.43 | 628.86
06.103 | DISJUNTOR TERMONAGNÉTICO 1P-15A - 127 V - 60 Hz - 10 Ka | Un. | 3 | 3 | 422.79 | 473.53 | 1420.59
06.104 | DISJUNTOR TERMONAGNÉTICO 2P-15A - 250 V - 60 Hz - 10 Ka | Un. | 2 | 2 | 593.34 | 664.55 | 1329.1
06.105 | DISJUNTOR TERMONAGNÉTICO 2P-30A - 250 V - 60 Hz - 10 kA | Un. | 1 | 1 | 993.63 | 1112.88 | 1112.88
06.106 | QUADRO DE DISTRIBUICAO DE EMBUTIR C/ BARRAMENTO TRIFASICO P/ 24 DISJUNTORES UNIPOLARES EM CHAPA DE ACO GALV | Un. | 1 | 1 | 299.63 | 335.59 | 335.59
06.107 | CONDUÍTE METÁLICO COM BOX RETO COM ROSCA PADRÃO “BSP” EM LIGA DE ALUMÍNIO INJETADO DE ALTA RESISTÊNCIA MECÂNICA E A CORROSÃO: Ø 3/4” | Un. | 4 | 4 | 11.18 | 12.52 | 50.08
06.108 | CENTRAL DE ALARME CONFORME A ESPECIFICAÇÃO TÉCNICA. ET-ALM | Un. | 1 | 1 | 268 | 300.16 | 300.16
06.109 | SENSOR DE PRESENÇA INFRAVERMELHO PASSIVO COM FIO, AJUSTE DE SENSIBILIDADE ALCANCE 10M X 100°, 12VCC E ALCANCE 10M X 100°, 12VCC | Un. | 2 | 2 | 58 | 64.96 | 129.92
06.110 | SIRENE PIEZOELÉTRICA 12VCC | Un. | 1 | 1 | 38.45 | 43.06 | 43.06
06.111 | CAIXA DE EQUALIZAÇÃO DE POTENCIAIS 200X200X150MM, DE AÇO COM BARRAMENTO ESPESSURA 6MM, 8 TERMINAIS PARA CABOS DE COBRE 16MM² E 1 TERMINAL PARA CABO DE COBRE NU 50MM² DE COBRE NU 50MM² | Un. | 1 | 1 | 171 | 191.52 | 191.52
06.112 | MEDIDOR DE NÍVEL ULTRA-SÔNICO, FORNECIDO COM CABOS DE INTERLIGAÇÃO CONVERSOR/SENSOR E CONECTORES, CONFORME ESPECIFICAÇÃO TÉCNICA ET-INST. | Un. | 1 | 1 | 1229.25 | 1376.78 | 1376.78
06.113 | CABO DE COBRE EXTRA FLEXIVEL, ISOLACAO EM PVC, 16MM2 | m | 13 | 13 | 7.23 | 8.1 | 105.3
06.114 | CABO DE COBRE EXTRA FLEXIVEL, ISOLACAO EM PVC, 35MM2 | m | 10 | 10 | 15.94 | 17.85 | 178.5
06.115 | CABO DE COBRE EXTRA FLEXIVEL, ISOLACAO EM PVC, 50MM2 | m | 16 | 16 | 23.4 | 26.21 | 419.36
06.116 | HASTE DE TERRA TIPO CANTONEIRA GALVANIZADA L=2,00M | Un. | 4 | 4 | 33.05 | 37.02 | 148.08
06.117 | CAIXA DE INSPEÇÃO DO ATERRAMENTO, TIPO SOLO EM PVC, TAMPA EM FOFO, Ø 300MM | Un. | 4 | 4 | 62.8 | 70.34 | 281.36
06.118 | REFIL COM PÓ PARA REALIZAÇÃO DE UMA SOLDA EXOTÉRMICA | Un. | 10 | 10 | 19.1 | 21.39 | 213.9
06.119 | TERMINAL AÉREO PARA SPDA EM AÇO GALVANIZADO BANDEIRA A 5CM DA BASE, H=25CM | Un. | 4 | 4 | 14.82 | 16.6 | 66.4
06.120 | CAIXA DE INSPEÇÃO SUSPENSA EM PVC COM BOCAL PARA Ø 1” | Un. | 2 | 2 | 35.4 | 39.65 | 79.3
06.121 | TAMPA DE INSPEÇÃO 1 (610X410X200)mm (CHAPA MSG18) CONFORME PROJETO | Un. | 10 | 10 | 3450 | 3864.05 | 38640.5
06.122 | SUPORTES SP-01 EM AÇO ASTM A36, CONFORME PROJETO | Un. | 80 | 80 | 221.13 | 247.67 | 19813.6
06.123 | SUPORTE 3 PARA TUBULAÇÃO DO REATOR, FILTRO E DECANTADOR | Un. | 40 | 40 | 101.4 | 113.57 | 4542.8
06.124 | ESCADA TIPO PISCINA CONFORME PROJETO | Un. | 3 | 3 | 224.89 | 251.88 | 755.64
06.125 | INSPEÇÃO MANHOLE | Un. | 10 | 10 | 2412.5 | 2702.04 | 27020.4
06.126 | FLANGE CEGO EM AÇO CARBONO ASTM-A36 DN600mm | Un. | 10 | 10 | 775 | 868.01 | 8680.1
06.127 | PARAFUSO E PORCA TIPO MÁQUINA d=5/8" - L=2.1/2" GALVANIZADO | Cj | 240 | 240 | 2.5 | 2.8 | 672
06.128 | JUNTA DE BORRACHA NATURAL SHORE 70 e=5mm DN600mm |  | 10 | 10 | 89.5 | 100.24 | 1002.4
06.129 | CHUMBADOR DIÂMETRO DE 1/2" TIPO ANDORINHA ROSCA UNC - AÇO SAE 1020 | Cj | 8 | 8 | 1.87 | 2.09 | 16.72
06.130 | SUPORTE DE CANTONEIRA DE AÇO SAE 1020 L2X2X1.8 L=0,20m PARA PLACAS PERFURADAS | Un. | 160 | 160 | 8.47 | 9.49 | 1518.4
06.131 | CHUMBADOR COM PARAFUSO 1/4" M6X400mm AÇO INOX | Cj | 320 | 320 | 3.91 | 4.38 | 1401.6
06.132 | ESPAÇADOR 1 EM CHAPA DE AÇO INOX CONFORME PROJETO | Un. | 80 | 80 | 20.47 | 22.93 | 1834.4
06.133 | CHUMBADOR COM PARAFUSO 1/4"X2.1/2 AÇO INOX | Cj | 80 | 80 | 11.825 | 13.24 | 1059.2
06.134 | CHUMBADOR COM PARAFUSO 1/4"X2.1/4 AÇO INOX | Cj | 60 | 60 | 10.15 | 11.37 | 682.2
06.135 | CHUMBADOR DE EXPANSÃO 1/4X2/4 AÇO INOX 304 | Cj | 240 | 240 | 8.6 | 9.63 | 2311.2
06.136 | REVESTIMENTO DA PARTE SUPERIOR INTERNA DO REATOR COM DUPLA CHAPA DE POLIPROPILENO E=3MM, FIXAR COM CHUMBADORES DE AÇO INOX DN 1/4"X2" 304-L A CADA 40CM | Un. | 5 | 5 | 339 | 379.69 | 1898.45
06.137 | COIFA PIRAMIDAL EM POLIPROPILENO, DIMENSÕES DE 2300X2500X1500MM COM SUPORTES DE FIXAÇÃO EM POLIPROPILENO, CONFORME PROJETO | Pç | 10 | 10 | 8472 | 9488.77 | 94887.7
06.138 | CANALETA DE POLIPROPILENO TIPO 1, CONFORME PROJETO | Pç | 40 | 40 | 1166 | 1305.94 | 52237.6
06.139 | CANALETA EM POLIPOPILENO TIPO 2.1, CONFORME PROJETO | Pç | 10 | 10 | 1579.5 | 1769.06 | 17690.6
06.140 | CANALETA EM POLIPROPILENO TIPO 2.2, CONFORME PROJETO | Pç | 10 | 10 | 2172 | 2432.67 | 24326.7
06.141 | MEIO FILTRANTE BIOANÉIS DIAM. 92X92 MM POLIPROPILENO RECICLADO, CONFORME PROJETO | m³ | 373.12 | 373.12 | 610.31 | 683.56 | 255049.91
06.142 | CAIXA DE PLACAS DEFLETORAS EM POLIPROPILENO, CONFORME PROJETO | Pç | 40 | 40 | 8665 | 9704.94 | 388197.6
06.143 | CAIXA DE DISTRIBUIÇÃO EM POLIPROPILENO COR PRETA, TIPO 2 | Pç | 5 | 5 | 2692.5 | 3015.64 | 15078.2
06.144 | CAIXA DE DISTRIBUIÇÃO EM POLIPROPILENO COR PRETA, TIPO 1 | Pç. | 1 | 1 | 5306 | 5942.8 | 5942.8
06.145 | CANALETA DO EFLUENTE COM VERTEDOR | Pç. | 20 | 20 | 2881 | 3226.77 | 64535.4
06.146 | PLACA PERFURADA PARA SUSTENTAÇÃO DOS BIO-ANÉIS | Pç. | 20 | 20 | 5899 | 6606.97 | 132139.4
06.147 | TUBO DE POLIPROPILENO PN6 COR PRETA DN 75 | m | 376 | 376 | 39.5267 | 44.27 | 16645.52
06.148 | CURVA RL 90° DE POLIPROPILENO PARA SOLDA DN75MM | Pç | 70 | 70 | 67.4267 | 75.52 | 5286.4
06.149 | LUVA SOLDÁVEL DE POLIPROPILENO DN 75MM | Pç. | 140 | 140 | 28.6033 | 32.04 | 4485.6
06.150 | LUVA DE REDUÇÃO SOLDÁVEL DE POLIPROPILENO PARA SOLDA DN75MMX60MM | Pç | 40 | 40 | 68.89 | 77.16 | 3086.4
06.151 | TUBO DE POLIPROPILENO PN6 COR PRETA DN60MM | m | 10 | 10 | 27.2067 | 30.47 | 304.7
06.152 | CURVA RL 90° DE POLIPROPILENO PARA SOLDA DN60MM | Pç | 40 | 40 | 47.7433 | 53.47 | 2138.8
06.153 | LUVA SOLDÁVEL DE POLIPROPILENO DN60MM | Pç | 40 | 40 | 20.0633 | 22.47 | 898.8
06.154 | TUBO DE AÇO CARBONO DN50MM | m | 80 | 80 | 254 | 284.48 | 22758.4
06.155 | JOELHO 90º DE AÇO CARBONO DN50mm | Pç | 130 | 130 | 15 | 16.8 | 2184
06.156 | VÁLVULA DE ESFERA TIPO TP EM POLIPROPILENO PARA SOLDA DN1.1/2"MM | Pç | 50 | 50 | 179.3533 | 200.88 | 10044
06.157 | TUBO DE POLIPROPILENO PN10 COR PRETA DN110MM | m | 205 | 205 | 87.08 | 97.53 | 19993.65
06.158 | JOELHO 90° DE POLIPROPILENO PARA SOLDA DN110MM | Pç | 59 | 59 | 115.21 | 129.04 | 7613.36
06.159 | TÊ 90° DE POLIPROPILENO PARA SOLDA DN110MM | Pç | 28 | 28 | 129.9867 | 145.59 | 4076.52
06.160 | CRUZETA DE POLIPROPILENO PARA SOLDA DN110MM | Pç | 11 | 11 | 183.79 | 205.85 | 2264.35
06.161 | JOELHO 45° DE POLIPROPILENO PARA SOLDA DN110MM | Pç | 10 | 10 | 88.2433 | 98.83 | 988.3
06.162 | FLANGE CEGO EM POLIPROPILENO - CHAPA 15MM NORMA DIN DN110MM | Pç | 15 | 15 | 165.89 | 185.8 | 2787
06.163 | COLARINHO DE POLIPROPILENO PARA SOLDA DN110MM | Pç | 46 | 46 | 50.0767 | 56.09 | 2580.14
06.164 | FLANGE DE POLIPROPILENO NORMA DIN COM JUNTA DN110MM | Pç | 46 | 46 | 138.7367 | 155.39 | 7147.94
06.165 | VÁLVULA MACHO EXCÊNTRICA COM FLANGES E ACIONAMENTO MANUAL DN100MM | Pç | 20 | 20 | 7359.815 | 8243.11 | 164862.2
06.166 | TUBO FOFO C/PONTA E BOLSA DN 100 LINHA HL INCLUI ANEL BORRACHA P/ESGOTO PREDIAL-15,20KG | m | 11.5 | 11.5 | 195.77 | 219.27 | 2521.61
06.167 | TCL FOFO DN 100 17,200 KG | m | 10 | 10 | 231.33 | 259.09 | 2590.9
06.168 | CARRO (GERICA) PARA TRANSPORTE DE MATERIAIS, CAPACIDADE MAIOR OU IGUAL A 180 LITROS, PNEUS DE BORRACHA | Un. | 13 | 13 | 587.5 | 658.01 | 8554.13
06.169 | FLANGE CEGO EM POLIPROPILENO - CHAPA 15MM NORMA DIN DN85MM | Pç | 10 | 10 | 136.92 | 153.35 | 1533.5
06.170 | TUBO DE POLIPROPILENO PN6 COR PRETA DN85MM | m | 247 | 247 | 42.4633 | 47.56 | 11747.32
06.171 | JOELHO 90° DE POLIPROPILENO PARA SOLDA DN85MM | Pç | 100 | 100 | 65.3967 | 73.25 | 7325
06.172 | TÊ 90° DE POLIPROPILENO PARA SOLDA DN85MM | Pç | 80 | 80 | 72.53 | 81.23 | 6498.4
06.173 | JOELHO 45° DE POLIPROPILENO PARA SOLDA DN85MM | Pç | 30 | 30 | 58.71 | 65.76 | 1972.8
06.174 | COLARINHO DE POLIPROPILENO PARA SOLDA DN85MM | Pç | 120 | 120 | 32.9567 | 36.91 | 4429.2
06.175 | FLANGE DE POLIPROPILENO NORMA DIN COM JUNTA DN85MM | Pç | 120 | 120 | 115.5733 | 129.44 | 15532.8
06.176 | VÁLVULA MACHO EXCÊNTRICA COM FLANGES E ACIONAMENTO MANUAL DN80MM | Pç | 20 | 20 | 5691.22 | 6374.26 | 127485.2
06.177 | EPFAV10 FOFO DN 80 -17,000 KG | Pç | 40 | 40 | 285.19 | 319.42 | 12776.8
06.178 | L JGS FOFO DN 80 -10,200 KG | Pç | 40 | 40 | 116.47 | 130.45 | 5218
06.179 | TCL FOFO DN 80 13,900 KG | m | 40 | 40 | 222.65 | 249.37 | 9974.8
06.180 | ABF10 P/ DN 80- 0,030 KG | Pç | 110 | 110 | 1.51 | 1.69 | 185.9
06.181 | LUVA DE REDUÇÃO SOLDÁVEL DE POLIPROPILENO PARA SOLDA DN110X85MM | Pç | 10 | 10 | 97.5067 | 109.21 | 1092.1
06.182 | JUNÇÃO 45° DE POLIPROPILENO PARA SOLDA DN85MM | Pç | 10 | 10 | 146.0533 | 163.58 | 1635.8
06.183 | VÁLVULA DE ESFERA TIPO TP EM POLIPROPILENO PARA SOLDA DN85MM | Pç | 20 | 20 | 753.2767 | 843.68 | 16873.6
06.184 | EPFAV10 FOFO DN 150 -32,000 KG | Pç | 8 | 8 | 473.35 | 530.16 | 4241.28
06.185 | TUBO FOFO C/FLANGE E PONTA TFP PN-10/16 L=2,5m DN 150-23,2KG | Un. | 3 | 3 | 1105.06 | 1237.68 | 3713.04
06.186 | TFF10 FOFO DN 150 X 150 -32,000 KG | Pç | 3 | 3 | 359.27 | 402.39 | 1207.17
06.187 | TUBO FOFO C/FLANGE E PONTA TFP PN-10/16 DN 150 L = 5,80M-158,80KG | Un. | 1 | 1 | 2119.45 | 2373.82 | 2373.82
06.188 | EPFAV10 FOFO DN 200 -46,000 KG | Pç | 1 | 1 | 622.69 | 697.42 | 697.42
06.189 | VÁLVULA GAVETA C/FLANGES C/CUNHA BORRACHA CORPO CURTO PN-10 C/CABEÇOTE HASTE INOX DN 200 - EURO 23-101KG | Un. | 1 | 1 | 6373.42 | 7138.33 | 7138.33
06.190 | TUBO COM FLANGE FºFº PN10 L=5,8m DN150mm | Pç | 1 | 1 | 2252.87 | 2523.25 | 2523.25
06.191 | TUBO COM FLANGE FºFº PN10 L=5,42m DN150mm | Pç | 1 | 1 | 2123.12 | 2377.93 | 2377.93
06.192 | TUBO COM FLANGE E PONTA FºFº PN10 L=5,05m DN150mm | Pç | 1 | 1 | 1860.81 | 2084.14 | 2084.14
06.193 | TUBO COM FLANGE E PONTA FºFº PN10 L=2,50m DN150mm | Pç | 3 | 3 | 1105.06 | 1237.68 | 3713.04
06.194 | TUBO COM FLANGE FºFº PN10 L=1,55m DN200mm | Pç | 1 | 1 | 1276.21 | 1429.38 | 1429.38
06.195 | MANGOTE FLEXÍVEL DN150mm | m | 22 | 22 | 100 | 112 | 2464
06.196 | JUNTA DE DESMONTAGEM TRAVADA AXIALMENTE FºFº PN-10 DN150mm | Pç | 2 | 2 | 1574.35 | 1763.3 | 3526.6
06.197 | ABF10 P/ DN 200 0,090 KG | Pç | 3 | 3 | 3.01 | 3.37 | 10.11
06.198 | GRADE FINA DO TRATAMENTO PRELIMINAR 1080X240MM EM AÇO CARBONO | Un. | 1 | 1 | 2800 | 3136.04 | 3136.04
06.199 | CALHA PARSHALL W=3" | Un. | 1 | 1 | 550 | 616.01 | 616.01
06.200 | FORNECIMENTO DE SUPORTE EXTRAVASOR BY PASS - TRATAMENTO PRELIMINAR | Un. | 1 | 1 | 303.22 | 339.61 | 339.61
06.201 | FORNECIMENTO DE CESTO COLETOR - TRATAMENTO PRELIMINAR | Un. | 1 | 1 | 2800 | 3136.04 | 3136.04
06.202 | TUBO EM AÇO CARBONO ASTM A53 GrA S/ COSTURA SCH 40, CONFORME ANSI B 36.10, EXTREMIDADES BISELADAS DE 1.1/2" | m | 80 | 80 | 311 | 348.32 | 27865.6
06.203 | TUBO EM AÇO CARBONO ASTM A53 GrA S/ COSTURA SCH 40, CONFORME ANSI B 36.10, EXTREMIDADES BISELADAS DE 3/4" | m | 23 | 23 | 208 | 232.96 | 5358.08
06.204 | TUBO EM AÇO CARBONO ASTM A53 GrA S/ COSTURA SCH 40, CONFORME ANSI B 36.10, EXTREMIDADES BISELADAS L=0,20m DE 2" | m | 2 | 2 | 77.98 | 87.34 | 174.68
06.205 | CURVA 90º EM AÇO CARBONO FORJADO SEM COSTURA ASTM A 234 GR WPB, DIMENSÕES CONFORME ANSI B16.9, EXTREMIDADES BISELADAS, SCH 40 RL DN 2" | Pç | 10 | 10 | 17.8 | 19.94 | 199.4
06.206 | REDUÇÃO CONCÊNTRICA EM AÇO CARBONO FORJADO, SEM COSTURA ASTM A 234 GR WPB SCH 40, DIMENSÕES CONFORME ANSI B16.9, EXTREMIDADES BISELADAS DN 2"X1 1/2" | Pç | 10 | 10 | 15.9 | 17.81 | 178.1
06.207 | CURVA 90º EM AÇO CARBONO FORJADO SEM COSTURA ASTM A 234 GR WPB SCH 40, DIMENSÕES CONFORME ANSI B16.9, EXTREMIDADES BISELADAS DN 1 1/2" | Pç | 25 | 25 | 13.35 | 14.95 | 373.75
06.208 | TUBO EM AÇO CARBONO ASTM A53 GR A, SEM COSTURA, SCH 40, CONFORME ANSI B36.10, COM UMA EXTREMIDADE ROSCA BSP, CONFORME DIN 29,98 E OUTRA EXTREMIDADE BISELADA L=0,30M DN 1 1/2" | Pç | 20 | 20 | 320 | 358.41 | 7168.2
06.209 | CAP EM AÇO CARBONO FORJADO ASTM A 105, EXTREMIDADE ROSCA BSP, CONFORME DIN 2999 DN 1 1/2" | Pç | 4 | 4 | 44.6 | 49.95 | 199.8
06.210 | VÁLVULA DE ESFERA NIÁGARA, 3 VIAS, PASSAGEM EM L, HORIZONTAL, CORPO TRIPARTIDO, PASSAGEM PLENA, EXTREMIDADES ROSCADAS, CORPO AÇO CARBONO FUNDIDO ASTM A216 GR WPB, ESFERA EM AÇO INOXIDÁVEL ASTM A351 CF8M, EIXO AÇO INOXIDÁVEL AISI-316, ANÉIS DE TEFLON, ROSCAS BSP DN 1 1/2" | Pç | 10 | 10 | 662.6333 | 742.16 | 7421.6
06.211 | TÊ EM AÇO CARBONO FORJADO, SEM COSTURA ASTM A 234 GR WPB, DIMENSÕES CONFORME ANSI B16.9, EXTREMIDADES BISELADAS SCH 40 DN 1 1/2" | Pç | 15 | 15 | 41 | 45.92 | 688.8
06.212 | TUBO EM AÇO CARBONO ASTM A53 GR A, SEM COSTURA, SCH 40, CONFORME ANSI B16.9, EXTREMIDADES BISELADAS L=0,15M DN 1 1/2" | Pç | 2 | 2 | 21 | 23.52 | 47.04
06.213 | CURVA 45º EM AÇO CARBONO FORJADO, SEM COSTURA ASTM A 234 GR WPB, SCH 40 RL, DIMENSÕES CONFORME ASTM B16.9, EXTREMIDADES BISELADAS. DN 1 1/2" | Pç | 4 | 4 | 11 | 12.32 | 49.28
06.214 | REDUÇÃO CONCÊNTRICA EM AÇO CARBONO FORJADO, SEM COSTURA ASTM A 234 GR WPB SCH 40, DIMENSÕES CONFORME ANSI B16.9, EXTREMIDADES BISELADAS DN 1 1/2"X1 1/4" | Pç | 2 | 2 | 11.2 | 12.54 | 25.08
06.215 | TUBO EM AÇO CARBONO ASTM A53 GRA SEM COSTURA SCH 40, CONFORME B36.10, EXTREMIDADES BISELADAS DN 1 1/4" | Pç | 2 | 2 | 42.81 | 47.95 | 95.9
06.216 | CURVA 45º EM AÇO CARBONO FORJADO, SEM COSTURA ASTM A 234 GR WPB, SCH 40 RL, DIMENSÕES CONFORME ASTM B16.9, EXTREMIDADES BISELADAS. DN 1 1/4" | Pç | 2 | 2 | 7.8 | 8.74 | 17.48
06.217 | CURVA 90º EM AÇO CARBONO FORJADO SEM COSTURA SCH 40, ASTM A 234 GR WPB, RL, DIMENSÕES CONFORME ANSI B16.9, EXTREMIDADES BISELADAS DN 1 1/4" | Pç | 2 | 2 | 11.35 | 12.71 | 25.42
06.218 | MEDIDOR DE VAZÃO DE BIOGÁS TIPO "VOLUMÉTRICO" VAZÃO DE 0 A 10 M³/H, TOTALIZADOR COM 8 DÍGITOS, SAÍDA DE SINAL POR MECANISMO MAGNÉTICO, DN 1 1/4" | Pç | 1 | 1 | 13830 | 15489.82 | 15489.82
06.219 | FLANGE SOBREPOSTO EM AÇO CARBONO FORJADO ASTM 181 GR 11 CLASSE 150 LBS/POL2, FACE PLANA CONFORME ANSI B16.5, EXTREMIDADE BISELADAS DN 1 1/2" | Pç | 6 | 6 | 23.9 | 26.77 | 160.62
06.220 | VÁLVULA ESFERA TRIPARTIDAS, CORPO EM AÇO CARBONO ASTM A-216 GR WCB, ESFERA EM AÇO INOX SEDE EM TEFLON, EXTREMIDADES FLANGEADAS CONFORME B165 DN 1 1/4" | Pç | 3 | 3 | 288.4 | 323.01 | 969.03
06.221 | TUBO EM AÇO CARBONO ASTM A53 GrA S/ COSTURA SCH 40 CONFORME B 36.10 C/ UMA EXREMIDADE ROSCA BSP CONFORME DIN 2999 E OUTRA EXREMIDADE BISELADA L=350mm DE 1.1/4" | Pç | 2 | 2 | 280 | 313.6 | 627.2
06.222 | UNIÃO COM ASSENTO CÔNICO DE FERRO FOMA BSP DN 1 1/4' 0,613 KG | Pç | 5 | 5 | 41.99 | 47.03 | 235.15
06.223 | LUVA REDUCAO FERRO GALV ROSCA 1.1/2" X 1" | Pç | 1 | 1 | 13.73 | 15.38 | 15.38
06.224 | NIPLE DUPLO EM FERRO MALEÁVEL ASTM A-197 DIMENSÕES CONFORME, ANSI B 16.3, ROSCA CONFORME ANSI B 1.20.1(NPT) DN 1" | Pç | 4 | 4 | 4.42 | 4.95 | 19.8
06.225 | VÁLVULA DE ESFERA MONOBLOCO EM AÇO CARBONO ASTM A 216 GR WCB, ESFERA EM AÇO INOX, EXTREMIDADES ROSCADAS CONFORME ANSI B 1.20.1(NPT) DN 1" | Pç | 2 | 2 | 48.39 | 54.2 | 108.4
06.226 | FILTRO "Y" EM AÇO CARBONO ASTM A 216, ELEMENTO FILTRANTE EM AÇO INOX (AISI 304) ROSCA CONFORME ANSI B 1.20.(NPT) DN 1" | Pç | 1 | 1 | 90 | 100.8 | 100.8
06.227 | BUCHA DE REDUÇÃO EM FERRO MALEÁVEL ASTM A-197 DIMENSÕES CONFORME ANSI B 16.14, ROSCA CONFORME ANSI B 1.20.1(NPT) DN 1"X1/2" | Pç | 1 | 1 | 2.17 | 2.43 | 2.43
06.228 | LUVA EM AÇO CARBONO FORJADO ASTM A 105, ROSCA CONFORME ANSI B 1.20.1(NPT) DN 1" | Pç | 1 | 1 | 11.14 | 12.48 | 12.48
06.229 | TE FERRO GALVANIZADO 90G 1/2" | Pç | 1 | 1 | 5.31 | 5.95 | 5.95
06.230 | TE FERRO GALVANIZADO 90G 3/4" | Pç | 2 | 2 | 7.56 | 8.47 | 16.94
06.231 | NIPLE DUPLO EM FERRO MALEÁVEL ASTM A-197 DIMENSÕES CONFORME, ANSI B 16.3, ROSCA CONFORME ANSI B 1.20.1(NPT) DN 1/2" | Pç | 1 | 1 | 3.58 | 4.01 | 4.01
06.232 | COTOVELO 90º EM FERRO MALEÁVEL ASTM A-197 DIMENSÕES CONFORME ANSI B16.3, ROSCA CONFORME ANSI B 1.20.1(NPT) DN 1/2" | Pç | 1 | 1 | 1.21 | 1.36 | 1.36
06.233 | TUBO ACO PRETO SEM COSTURA SCHEDULE 40/NBR 5590 DN INT 1/2" E = 2,77MM - 1,27KG/M | m | 1.2 | 1.2 | 19.09 | 21.38 | 25.66
06.234 | PURGADOR DE BÓIA, MODELO CA 14, ROSCA 1/2" (NPT) CORPO E TAMPA EM FOFO DN 1/2" | Pç | 1 | 1 | 854 | 956.49 | 956.49
06.235 | BUCHA DE REDUÇÃO EM FERRO MALEÁVEL ASTM A-197 DIMENSÕES CONFORME ANSI B 16.14, ROSCA CONFORME ANSI B 1.20.1(NPT) DN 1/2"X3/8" | Pç | 1 | 1 | 1.27 | 1.42 | 1.42
06.236 | NIPLE DUPLO EM FERRO MALEÁVEL ASTM A-197 DIMENSÕES CONFORME, ANSI B 16.3, ROSCA CONFORME ANSI B 1.20.1(NPT) DN 3/8" | Pç | 2 | 2 | 3.18 | 3.56 | 7.12
06.237 | UNIÃO EM FERRO MALEÁVEL ASTM A-197 ASSENTO CÔNICO DE BRONZE, ROSCA CONFORME ANSI B 1.20.1(NPT) DN 3/8" | Pç | 1 | 1 | 26.5 | 29.68 | 29.68
06.238 | VÁLVULA DE ESFERA MONOBLOCO EM AÇO CARBONO ASTM A 216 GR WCB, ESFERA EM AÇO INOX, EXTREMIDADES ROSCADAS CONFORME ANSI B 1.20.1(NPT) DN 3/8" | Pç | 1 | 1 | 14 | 15.68 | 15.68
06.239 | TUBO ACO PRETO SEM COSTURA SCHEDULE 80 DN INT 3/8" E = 3,20MM - 1,11KG/M | m | 1 | 1 | 25.34 | 28.38 | 28.38
06.240 | COTOVELO 90º EM FERRO MALEÁVEL ASTM A-197 DIMENSÕES CONFORME ANSI B16.3, ROSCA CONFORME ANSI B 1.20.1(NPT) DN 3/8" | Pç | 1 | 1 | 1.08 | 1.21 | 1.21
06.241 | LUVA EM AÇO CARBONO FORJADO ASTM A 105, ROSCA CONFORME ANSI B 1.20.1(NPT) DN 3/8" | Pç | 1 | 1 | 9.5 | 10.64 | 10.64
06.242 | PARAFUSO TIPO MÁQUINA, CABEÇA E PORCA HEXAGONAIS DIMENSÕES CONFORME ANSI B 18.2.1 E ANSI B 18.2.2 ROSCA ANSI B1.1, EM AÇO INOX ASTM A 193/A 194 ANSI 316 DN 5/8"X3/4" | Cj | 24 | 24 | 6.56 | 7.35 | 176.4
06.243 | BOTIJÃO DE GÁS DE 13KG | Pç | 1 | 1 | 210 | 235.2 | 235.2
06.244 | REGULADOR DE PRESSÃO COM MANÔMETRO DE 0 A 2,5KGF/CM DN 1/2" | Pç | 1 | 1 | 160 | 179.2 | 179.2
06.245 | VÁLVULA DE SEGURANÇA TIPO CORTA CHAMA DN 1/2" | Pç | 1 | 1 | 2500 | 2800.04 | 2800.04
06.246 | MANGUEIRA DE ALTA PRESSÃO DN 1/2" | m | 1 | 1 | 4.8 | 5.38 | 5.38
06.247 | ADAPTADOR PARA MANGUEIRA DN 1/2" | Pç | 1 | 1 | 3.01 | 3.37 | 3.37
06.248 | LUVA FERRO GALV ROSCA 1/2" | Pç | 1 | 1 | 3.41 | 3.82 | 3.82
06.249 | COTOVELO 90º FERRO GALVANIZADO DN 1/2" | Pç | 4 | 4 | 3.9 | 4.37 | 17.48
06.250 | COTOVELO 45º FERRO GALVANIZADO DN 1/2" | Pç | 1 | 1 | 4.66 | 5.22 | 5.22
06.251 | TUBO ACO GALV C/ COSTURA DIN 2440/NBR 5580 CLASSE MEDIA DN 1/2" (15MM) E = 2,65MM - 1,22KG/M | m | 7 | 7 | 10.99 | 12.31 | 86.17
06.252 | JOELHO PVC C/ROSCA 90G P/ AGUA FRIA PREDIAL 3/4" | Pç | 7 | 7 | 1.99 | 2.23 | 15.61
06.253 | ADAPTADOR PVC SOLDA/ROSCA DN 3/4" | Pç | 7 | 7 | 0.83 | 0.93 | 6.51
06.254 | LUVA PVC JR DN 3/4' | Pç | 1 | 1 | 1.25 | 1.4 | 1.4
06.255 | CHAVE BÓIA BRONZE DN 3/4" | Pç | 2 | 2 | 19.43 | 21.76 | 43.52
06.256 | TUBO DE POLIETILENO ALTA DENSIDADE (PEAD) PN1.6 DE 1.1/2" | m | 32 | 32 | 17.65 | 19.77 | 632.64
06.257 | ADAPTADOR PARA ROSCA POLIETILENOALTA DENSIDADE DE 1.1/2 | Pç | 2 | 2 | 10.18 | 11.4 | 22.8
06.258 | CURVA 90º DE POLIETILENO ALTA DENSIDADE (PEAD) DE 1.1/2" | Pç | 2 | 2 | 19 | 21.28 | 42.56
06.259 | TANQUE DE SEDIMENTAÇÃO E CORTA CHAMA CONFORME PROJETO | Un. | 1 | 1 | 2000 | 2240.03 | 2240.03
06.260 | QUEIMADOR DE BIOGÁS CONFORME PROJETO | Un. | 1 | 1 | 17500 | 19600.28 | 19600.28
06.261 | SELO MODULAR LINK-SEAL PARA TUBULAÇÃO DE60mm | Un. | 50 | 50 | 228.17 | 255.55 | 12777.5
06.262 | SELO MODULAR LINK-SEAL PARA TUBULAÇÕES DE110mm | Un. | 30 | 30 | 378.57 | 424 | 12720
06.263 | FORNECIMENTO E INSTALAÇÃO DE CÂMARA UV-BERSONINLINE 400+WW C/FALNGES DIN2576 PN 10, INCLUSO O PAINEL DE CONTROLE | Cj | 1 | 1 | 120744 | 135235.19 | 135235.19
06.264 | TUBO DE PVC SOLDAVEL, DN = 20 MM (NBR-5648) | m | 1 | 1 | 1.78 | 1.99 | 1.99
06.265 | VÁLVULA DE GAVETA COM FLANGES, CUNHA DE BORRACHA E CABEÇOTE CORPO CURTO - EURO 23 DN100MM | Pç | 9 | 9 | 4155.32 | 4654.02 | 41886.18
06.266 | TUBO PVC DRENAGEM CORRUGADO FLEXÍVEL PERFURADO DN 100 OU 110 | m | 3887 | 3887 | 10.84 | 12.14 | 47188.18
06.267 | TUBO PVC PBV SERIE R P/ ESG OU AGUAS PLUVIAIS PREDIAL DN 100MM | m | 18 | 18 | 15.51 | 17.37 | 312.66
06.268 | LUVA SIMPLES PVC P/ ESG PREDIAL DN 100MM | Un. | 6 | 6 | 4.19 | 4.69 | 28.14
06.269 | LUVA PVC DN100mm OCRE PARA REDE COLETORA | Un. | 5 | 5 | 15.09 | 16.9 | 84.5
06.270 | TE PVC SERIE R P/ ESG PREDIAL 75 X 75MM | m | 24 | 24 | 19.11 | 21.4 | 513.6
06.271 | TUBO PVC SOLDAVEL EB-892 P/AGUA FRIA PREDIAL DN 32MM | m | 329 | 329 | 5.07 | 5.68 | 1868.72
06.272 | TUBO PVC SOLDAVEL EB-892 P/AGUA FRIA PREDIAL DN 25MM | m | 35 | 35 | 2.36 | 2.64 | 92.4
06.273 | TUBO PVC SOLDÁVEL EB-892 P/ÁGUA FRIA PREDIAL DN 20MM | m | 3 | 3 | 1.78 | 1.99 | 5.97
06.274 | JOELHO PVC SOLD 90G P/AGUA FRIA PREDIAL 32 MM | Un. | 27 | 27 | 1.45 | 1.62 | 43.74
06.275 | TE PVC SOLD 90G P/ AGUA FRIA PREDIAL 32MM | Un. | 2 | 2 | 2.33 | 2.61 | 5.22
06.276 | TE PVC SOLD 90G P/ AGUA FRIA PREDIAL 25MM | Un. | 4 | 4 | 0.93 | 1.04 | 4.16
06.277 | BUCHA REDUCAO PVC SOLD CURTA P/ AGUA FRIA PRED 32MM X 25MM | Un. | 2 | 2 | 0.7 | 0.78 | 1.56
06.278 | BUCHA REDUCAO PVC SOLD CURTA P/ AGUA FRIA PRED 25MM X 20MM | Un. | 2 | 2 | 0.36 | 0.4 | 0.8
06.279 | TE REDUCAO PVC SOLD 90G P/ AGUA FRIA PREDIAL 32 MM X 25 MM | Un. | 6 | 6 | 4.32 | 4.84 | 29.04
06.280 | TE REDUCAO PVC SOLD 90G P/ AGUA FRIA PREDIAL 25 MM X 20 MM | Un. | 1 | 1 | 2.22 | 2.49 | 2.49
06.281 | UNIAO PVC SOLD P/AGUA FRIA PREDIAL 32MM | Un. | 2 | 2 | 9.88 | 11.07 | 22.14
06.282 | UNIAO PVC SOLD P/AGUA FRIA PREDIAL 25MM | Un. | 2 | 2 | 5.85 | 6.55 | 13.1
06.283 | JOELHO 90O PVC JSR DN 20 X 1/2' | Pç | 1 | 1 | 1.22 | 1.37 | 1.37
06.284 | BANCADA EM LAMINADO MELAMÍNICO PARA LABORATÓRIO DIMENSÕES 200 X 60 (cm) COM ARMÁRIOS E GAVETAS | u | 1 | 1 | 7920.35 | 8870.92 | 8870.92
06.285 | BANCADA/ BANCA EM GRANITO, POLIDO, TIPO ANDORINHA/ QUARTZ/ CASTELO/ CORUMBA UN 376,56 OU OUTROS EQUIVALENTES DA REGIAO, COM CUBA INOX, FORMATO *120 X 60* CM, E= *2* CM | u | 1 | 1 | 618.44 | 692.66 | 692.66
06.286 | CUBA ACO INOXIDAVEL NUM 2 (56,0X33,0X11,5) CM | Un. | 2 | 2 | 119.57 | 133.92 | 267.84
06.287 | TANQUE DE CONCRETO PRE-MOLDADO, MODELO POPULAR (1 ESFREGADOR), PARA LAVAR ROUPAS | Un. | 1 | 1 | 68.9 | 77.17 | 77.17
06.288 | VASO SANITARIO SIFONADO C/CAIXA ACOPLADA LOUCA BRANCA - PADRAO MEDIO | Un. | 1 | 1 | 306.62 | 343.42 | 343.42
06.289 | LAVATORIO LOUCA BRANCA SUSPENSO 29,5 X 39,0CM OU EQUIV-PADRAO POPULAR UN 42,65 | Un. | 1 | 1 | 75.05 | 84.06 | 84.06
06.290 | CAIXA D'AGUA DE FIBRA DE VIDRO, PARA 500 LITROS, COM TAMPA | Un. | 1 | 1 | 213.65 | 239.29 | 239.29
06.291 | KIT DE ACESSORIOS PARA BANHEIRO EM METAL CROMADO, 5 PECAS | Un. | 1 | 1 | 61.29 | 68.65 | 68.65
06.292 | LIGAÇÃO PARA VASO SANITÁRIO DN 100 | Un. | 1 | 1 | 11.97 | 13.41 | 13.41
06.293 | ASSENTAO PARA VASO SANITÁRIO | Un. | 1 | 1 | 25.28 | 28.31 | 28.31
06.294 | CHUVEIRO ELÉTRICO | Un. | 1 | 1 | 49.95 | 55.94 | 55.94
06.295 | BRAÇO PARA CHUVEIRO ELÉTRICO EM ALUMÍNIO | Un. | 1 | 1 | 17.24 | 19.31 | 19.31
06.296 | TERMINAL DE VENTILAÇÃO PVC EP DN 50 | Pç | 1 | 1 | 4.05 | 4.54 | 4.54
06.297 | SIFAO PLASTICO P/ LAVATORIO/PIA TIPO COPO 40 MM | Un. | 3 | 3 | 13.73 | 15.38 | 46.14
06.298 | BUCHA REDUCAO PVC SOLD LONGA P/ ESG PREDIAL 50MM X 40MM | Pç | 1 | 1 | 2.08 | 2.33 | 2.33
06.299 | JUNCAO SIMPLES PVC P/ ESG PREDIAL DN 50X50MM | Un. | 1 | 1 | 5.66 | 6.34 | 6.34
06.300 | ADAPTADOR PARA SAÍDA DE VS DN 100 | Un. | 1 | 1 | 2.04 | 2.28 | 2.28
06.301 | ELETRODUTO DE PVC RÍGIDO PESADO COM ROSCA NAS EXTREMIDADES, FORNECIDO EM PEÇAS DE 3 METROS, DN 1" | M | 114 | 114 | 3.38 | 3.79 | 432.06
06.302 | ELETRODUTO DE PVC RÍGIDO PESADO COM ROSCA NAS EXTREMIDADES, FORNECIDO EM PEÇAS DE 3 METROS, DN 1.1/2" | M | 51 | 51 | 4.95 | 5.54 | 282.54
06.303 | CURVA DE PVC RÍGIDO PESADO DE 90º COM ROSCA NAS EXTREMIDADES 1" | Pç | 12 | 12 | 3.11 | 3.48 | 41.76
06.304 | CURVA DE PVC RÍGIDO PESADO DE 90º COM ROSCA NAS EXTREMIDADES 1.1/2" | Pç | 2 | 2 | 4.26 | 4.77 | 9.54
06.305 | LUVA DE PVC RÍGIDO PESADO ROSQUEÁVEL 1" | Pç | 34 | 34 | 1.24 | 1.39 | 47.26
06.306 | LUVA DE PVC RÍGIDO PESADO ROSQUEÁVEL 1.1/2" | Pç | 8 | 8 | 2.65 | 2.97 | 23.76
06.307 | ABRAÇADEIRA CIRCULAR EM AÇO GALVANIZADO 1" | Pç | 20 | 20 | 0.52 | 0.58 | 11.6
06.308 | ABRAÇADEIRA CIRCULAR EM AÇO GALVANIZADO 1.1/2" | Pç | 4 | 4 | 0.7 | 0.78 | 3.12
06.309 | LUMINÁRIA PARA ILUMINAÇÃO DE INTERIORES, DE SOBREPOR, PARA DUAS LÂMPADAS DE 32 W, FABRICADA EM CHAPA DE AÇO FOSFATIZADA, FORNECIDACOM LAMPADAS,REATOR DE PARTIDA RÁPIDA E ALTO FATOR DE POTÊNCIA E SOQUETES ANTIVIBRATÓRIOS. | Cj | 5 | 5 | 12.88 | 14.43 | 72.15
06.310 | LUMINÁRIA PARA ILUMINAÇÃO DE INTERIORES, DE SOBREPOR, PARA DUAS LÂMPADAS DE 16 W, FABRICADA EM CHAPA DE AÇO FOSFATIZADA, FORNECIDA COM LAMPADAS,REATOR DE PARTIDA RÁPIDA E ALTO FATOR DE POTÊNCIA E SOQUETES ANTIVIBRATÓRIOS. | Cj | 3 | 3 | 6.76 | 7.57 | 22.71
06.311 | CAIXA DE CONDULETE EM ALUMÍNIO FUNDIDO, COM TAMPA APARAFUSADA E ENTRADAS ROSQUEÁVEIS, FORNECIDA C/UMA TOMADA UNIVERSAL 2P+T, 25A-250V - 1" TIPO "E" | Pç | 4 | 4 | 21.07 | 23.6 | 94.4
06.312 | CAIXA DE CONDULETE EM ALUMÍNIO FUNDIDO, COM TAMPA APARAFUSADA E ENTRADAS ROSQUEÁVEIS, FORNECIDA C/UMA TOMADA UNIVERSAL 2P+T, 25A-250V - 1" - TIPO "C" | Pç | 2 | 2 | 21.07 | 23.6 | 47.2
06.313 | CAIXA DE CONDULETE EM ALUMÍNIO FUNDIDO, COM TAMPA APARAFUSADA E ENTRADAS ROSQUEÁVEIS, FORNECIDA C/UMA TOMADA PARA TELEFONE - 4P - PADRÃO TELEBRÁS - 1" - TIPO "E" | Pç | 1 | 1 | 21.07 | 23.6 | 23.6
06.314 | CAIXA DE CONDULETE EM ALUMÍNIO FUNDIDO, COM TAMPA APARAFUSADA E ENTRADAS ROSQUEÁVEIS, TIPO "E" - Ø1" - 1 INTERRUPTOR SIMPLES - 10A - 250V. | Pç | 5 | 5 | 21.07 | 23.6 | 118
06.315 | CAIXA DE CONDULETE EM ALUMÍNIO FUNDIDO, COM TAMPA APARAFUSADA E ENTRADAS ROSQUEÁVEIS, C/ TAMPA LISA - 1" - TIPO "LR" | Pç | 5 | 5 | 9.13 | 10.23 | 51.15
06.316 | CAIXA DE CONDULETE EM ALUMÍNIO FUNDIDO, COM TAMPA APARAFUSADA E ENTRADAS ROSQUEÁVEIS, C/ TAMPA LISA - 1" - TIPO "LL" | Pç | 5 | 5 | 9.13 | 10.23 | 51.15
06.317 | CAIXA DE CONDULETE EM ALUMÍNIO FUNDIDO, COM TAMPA APARAFUSADA E ENTRADAS ROSQUEÁVEIS, C/ TAMPA LISA - 1" - TIPO "T" | Pç | 15 | 15 | 10.79 | 12.08 | 181.2
06.318 | CAIXA DE CONDULETE EM ALUMÍNIO FUNDIDO, COM TAMPA APARAFUSADA E ENTRADAS ROSQUEÁVEIS, C/ TAMPA LISA - 1" - TIPO "X" | Pç | 2 | 2 | 10.32 | 11.56 | 23.12
06.319 | BUCHA E ARRUELA ALUMINIO FUNDIDO P/ ELETRODUTO 20MM (3/4'') | Pç | 2 | 2 | 0.71 | 0.8 | 1.6
06.320 | BUCHA E ARRUELA ALUMINIO FUNDIDO P/ ELETRODUTO 25MM (1'') | Pç | 6 | 6 | 1.06 | 1.19 | 7.14
06.321 | BUCHA E ARRUELA ALUMINIO FUNDIDO P/ ELETRODUTO 50MM (2'') | Pç | 2 | 2 | 2.38 | 2.67 | 5.34
06.322 | CABO DE COBRE ISOLAMENTO ANTI-CHAMA 450/750V 2,5MM2, FLEXIVEL, TP FORESPLAST ALCOA OU EQUIV | m | 140 | 140 | 1.09 | 1.22 | 170.8
06.323 | CABO UNIPOLAR, DE COBRE TÊMPERA MOLE, SINGELO, ISOLAMENTO PARA 750 V 4 MM² | m | 60 | 60 | 2.33 | 2.61 | 156.6
06.324 | CABO DE COBRE NU, TÊMPERA MEIO DURA, PARA SPDA E ATERRAMENTO. SEÇÃO 35 MM² | m | 80 | 80 | 16.46 | 18.44 | 1475.2
06.325 | GRAMPO P/ HASTE DE ATERRAMENTO DE 3/4", CABO 6 A 50MM2 | Pç | 8 | 8 | 4.35 | 4.87 | 38.96
06.326 | HASTE DE ATERRAMENTO, DN 3/4 X 3000MM, EM ACO REVESTIDO COM UMA CAMADA DE COBRE ELETROLÍTICO. | Pç | 4 | 4 | 42.12 | 47.18 | 188.72
06.327 | ELETRODUTO DE PVC RÍGIDO Ø2" | Pç | 12 | 12 | 8.09 | 9.06 | 108.72
06.328 | SUPORTE PARA FIXAÇÃO DE ELETRODUTO 2" EM PAREDE. | Pç | 12 | 12 | 32.66 | 36.58 | 438.96
06.329 | TERMINAL AÉREO PARA SISTEMA DE CAPTAÇÃO DO SPDA, DE LATÃO, ALTURA 600 MM, FORNECIDO COM CONETOR PARA CABO 35 MM² E DUAS BUCHAS DE EXPANSÃO, PARA FUSOS E ARRUELAS. | Pç | 6 | 6 | 14.82 | 16.6 | 99.6
06.330 | CONECTOR PARA CABO PASSANTE 35 MM² E CABO DERIVAÇÃO 35 MM². | Pç | 6 | 6 | 11.52 | 12.9 | 77.4
06.331 | QUADRO DE DISTRIBUICAO DE EMBUTIR C/ BARRAMENTO TRIFASICO P/ 12 DISJUNTORES UNIPOLARES EM CHAPA | Pç | 1 | 1 | 186.74 | 209.15 | 209.15
06.332 | QUADRO DE COMANDO DE MOTORES ELÉTRICOS TRIFÁSICOS DE INDUÇÃO EM BAIXA TENSÃO - QCM - CONFORME PROJETO | Pç | 3 | 3 | 10259.15 | 11490.41 | 34471.23
06.333 | QUADRO DE INTERFACE DE COMANDO E AUTOMAÇÃO - QICA - CONFORME PROJETO | Pç | 1 | 1 | 8459.4767 | 9474.75 | 9474.75
06.334 | QUADRO QGBT - CONFORME PROJETO | Pç | 1 | 1 | 3670 | 4110.46 | 4110.46
06.335 | QUADRO DE DISTRIBUIÇÃO DE FORÇA - QDF | Pç | 1 | 1 | 186.74 | 209.15 | 209.15
06.336 | QUADRO PAINEL DE COMANDO PARA A ELEVATÓRIA DE RECIRCULAÇÃO | Pç | 2 | 2 | 3423.69 | 3834.59 | 7669.18
06.337 | DISJUNTOR TIPO NEMA, BIPOLAR 10 ATE 50A | Pç | 2 | 2 | 67.81 | 75.95 | 151.9
06.338 | FORNECIMENTO DOS EQUIPAMENTOS, VIDRARIAS, MATERIAIS E ACESSÓRIOS PARA LABORATÓRIO DA ETE | GL | 1 | 1 | 16335 | 18295.46 | 18295.46
06.339 | CABO DE COBRE, TÊMPERA MOLE, ISOLAMENTO PARA 0,6/ 1 KV, INSTALAÇÃO EM ELETRODUTO, NAS SEGUINTES SECÇÕES EM MM² DE # 2,5 (SINGELO) | m | 300 | 300 | 1.63 | 1.83 | 549
06.340 | CABO DE COBRE, TÊMPERA MOLE, ISOLAMENTO PARA 0,6/ 1 KV, INSTALAÇÃO EM ELETRODUTO, NAS SEGUINTES SECÇÕES EM MM² DE # 16 (SINGELO) | m | 170 | 170 | 7.84 | 8.78 | 1492.6
06.341 | POSTE FERRO GALV FLANGEADO RETO DN = 80MM X 6,0M UN 749,68 | Pç | 2 | 2 | 597.25 | 668.93 | 1337.86
06.342 | LUMINARIA ABERTA P/ ILUMINACAO PUBLICA, CORPO REFLETOR EM ALUMINIO FUNDIDO, PORTA LAMPADA E27 UN 42,35 COM BRACO METALICO DE 1,50M | Pç | 2 | 2 | 36.41 | 40.78 | 81.56
06.343 | REATOR P/ 1 LAMPADA VAPOR DE MERCURIO 250W USO EXT | Pç | 2 | 2 | 58.29 | 65.29 | 130.58
06.344 | RELE FOTOELETRICO 1000W/220V | Pç | 1 | 1 | 15.45 | 17.3 | 17.3
06.345 | TOMADA REDONDA DE SOBREPOR, A PROVA DE TEMPO, TAMPA COM MOLA, ENTRADA ROSQUEADA 1", 2P + T - 220 V - 60 HZ. | Pç. | 5 | 5 | 5.92 | 6.63 | 33.15
06.346 | QUADRO DE DISTRIBUICAO DE EMBUTIR C/ BARRAMENTO TRIFASICO P/ 18 DISJUNTORES UNIPOLARES EM CHAPA DE ACO GALV | Un. | 2 | 2 | 223.92 | 250.79 | 501.58
06.347 | CABO DE COBRE ISOLAMENTO ANTI-CHAMA 0,6/1KV 16MM2 (1 CONDUTOR) TP SINTENAX PIRELLI OU EQUIV | m | 20 | 20 | 7.84 | 8.78 | 175.6
06.348 | ISOLADOR ROLDANA DE PORCELANA VIDRADA PIBT72X72 | Pç. | 1 | 1 | 5.67 | 6.35 | 6.35
06.349 | ARMAÇÃO SECUNDÁRIA DE UM ESTRIBO COM HASTE 16X150 MM | Pç. | 1 | 1 | 8.78 | 9.83 | 9.83
06.350 | CINTA ZINCADA EM AÇO CARBONO 102 MM C/ PARAFUSO DN 16 MM | Pç. | 1 | 1 | 65.35 | 73.19 | 73.19
06.351 | POSTE FERRO GALV FLANGEADO RETO DN=80MMX6,0M UN 749,68 | Pç. | 2 | 2 | 597.25 | 668.93 | 1337.86
06.352 | LUMINÁRIA ABERTA PARA ILUMINAÇÃO PÚBLICA , CORPO REFLETOR EM ALUMÍNIO DUNDIDO, PORTA LÂMPADA E27 UN 42,35 | Pç. | 1 | 1 | 36.41 | 40.78 | 40.78
06.353 | CAIXA DE PROTECAO P/ MEDIDOR TRIFASICO E DISJUNTOR EM CHAPA DE ALUMINIO 3MM | Pç. | 1 | 1 | 128.87 | 144.34 | 144.34
06.354 | DISJUNTOR TERMOMAGNÉTICO BIPOLAR 60 A - 240V , ICC = 10 KA | Pç. | 1 | 1 | 188.33 | 210.93 | 210.93
06.355 | LUVA PVC SOLD P/AGUA FRIA PREDIAL 32 MM | Pç. | 1 | 1 | 1.11 | 1.24 | 1.24
06.356 | CURVA 45º PVC PBA DN50mm | Pç. | 2 | 2 | 12.88 | 14.43 | 28.86
06.357 | CURVA EM "S", EM PVC, DN 32 MM | Pç. | 1 | 1 | 4.75 | 5.32 | 5.32
06.358 | CONJUNTO BUCHA E ARRUELA 32 MM | Cj | 2 | 2 | 3.77 | 4.22 | 8.44
06.359 | BUCHA REDUCAO PVC SOLD LONGA P/ AGUA FRIA PRED 32MM X 20MM | Pç | 2 | 2 | 1.58 | 1.77 | 3.54
06.360 | JOELHO PVC SOLD 90G P/ AGUA FRIA PREDIAL 25 MM | Un. | 4 | 4 | 0.56 | 0.63 | 2.52
06.361 | ADAPTADOR DE PVC PARA MANGUEIRA DN 1" | Pç | 7 | 7 | 0.45 | 0.5 | 3.5
06.362 | VÁLVULA ESFERA EXTREMIDADE ROSCA NPT DIM. CONFORME ANSI B 16.10 EM LATÃO DN 1" | Pç | 3 | 3 | 19.12 | 21.41 | 64.23
06.363 | VÁLVULA ESFERA EXTREMIDADE ROSCA NPT DIM. CONFORME ANSI B 16.10 EM LATÃO DN 3/4" | Pç | 3 | 3 | 13.44 | 15.05 | 45.15
06.364 | NIPLE DUPLO FERRO GALVANIZADO DN 1" | Pç | 6 | 6 | 6.51 | 7.29 | 43.74
06.365 | NIPLE DUPLO FERRO GALVANIZADO DN 3/4" | Pç | 3 | 3 | 4.41 | 4.94 | 14.82
06.366 | CAP PVC DN50mm | Pç | 1 | 1 | 4.64 | 5.2 | 5.2
06.367 | LUVA PVC SOLDAVEL / ROSCA P/AGUA FRIA PREDIAL 32MM X 1" | Un. | 8 | 8 | 3.04 | 3.4 | 27.2
06.368 | JOELHO FERRO GALV 90G ROSCA 1" | Un. | 3 | 3 | 8.78 | 9.83 | 29.49
06.369 | UNIAO FERRO GALV ROSCA 1" | Un. | 4 | 4 | 18.75 | 21 | 84
06.370 | JOELHO PVC SOLD 45G P/ AGUA FRIA PRED 25 MM | Un. | 1 | 1 | 0.99 | 1.11 | 1.11
06.371 | JOELHO PVC SOLD 45G P/ AGUA FRIA PRED 32 MM | Un. | 2 | 2 | 2.66 | 2.98 | 5.96
06.372 | VÁLVULA DE ESFERA TIPO WT EM POLIPROPILENO PARA SOLDA DN 2.1/2" | Pç | 10 | 10 | 347 | 388.65 | 3886.5
06.373 | COLARINHO DE POLIPROPILENO PARA SOLDA DN 75MM | Pç. | 10 | 10 | 16.99 | 19.03 | 190.3
06.374 | FLANGE DE POLIPROPILENO NORMA DIN COM JUNTA DN 75MM | Pç. | 10 | 10 | 78 | 87.36 | 873.6
06.375 | JOELHO 90º DE POLIPROPILENO PARA SOLDA DN 75MM | Pç. | 10 | 10 | 37.11 | 41.56 | 415.6
06.376 | GRELHA FOFO C/ REQUADRO P/ CAIXA RALO 290 X 870MM 135KG CARGA MAX 10.000KG P/ CAPTACAO AGUA | Un. | 2 | 2 | 181.92 | 203.75 | 407.5
06.377 | VÁLVULA GAVETA C/FLANGES C/CUNHA BORRACHA CORPO CURTO PN-10/16 C/CABEÇOTE HASTE INOX DN 150 - EURO 23-5-54KG | Un. | 3 | 3 | 5194.14 | 5817.52 | 17452.56
06.378 | COLAR TOMADA FOFO DN 150X1" | Un. | 1 | 1 | 35 | 39.2 | 39.2
06.379 | COLAR TOMADA FOFO DN 50X1" | Un. | 1 | 1 | 35 | 39.2 | 39.2
06.380 | TE REDUCAO FERRO GALV 90G ROSCA 1" X 1/2" | Pç | 1 | 1 | 14.28 | 15.99 | 15.99
06.381 | VALVULA DE ESFERA EM BRONZE REF 1552-B 1/2" BRUTA | Pç | 2 | 2 | 29.11 | 32.6 | 65.2
06.382 | ENGATE RÁPIDO PARA MANGUEIRA EXTREMIDADE ROSCA BSP 1" | Pç | 2 | 2 | 22 | 24.64 | 49.28
06.383 | NIPLE DUPLO EM FERRO GALVANIZADO ROSCA BSP DN 1/2" | Pç | 2 | 2 | 3.18 | 3.56 | 7.12
06.384 | TUBO EM AÇO CARBONO SEM COSTURA L=120MM EXTREMIDADE ROSCA BSP DN 1/2" | Pç | 2 | 2 | 198.5 | 222.32 | 444.64
06.385 | COTOVELO 90º EM FERRO GALVANIZADO ROSCA BSP DN 1/2" | Pç | 2 | 2 | 3.9 | 4.37 | 8.74
06.386 | COTOVELO 90º EM FERRO GALVANIZADO ROSCA BSP DN 3/4" | Pç | 5 | 5 | 5.84 | 6.54 | 32.7
06.387 | TUBO EM AÇO CARBONO SEM COSTURA L=205MM UMA EXTREMIDADE LISA OUTRA ROSCA BSP DN 1/2" | Pç | 1 | 1 | 15.75 | 17.64 | 17.64
06.388 | TUBO EM AÇO CARBONO SEM COSTURA L=85MM UMA EXTREMIDADE LISA OUTRA ROSCA BSP DN 1/2" | Pç | 1 | 1 | 15.75 | 17.64 | 17.64
06.389 | LUVA FERRO GALVANIZADO ROSCA 1" | Un. | 2 | 2 | 7.55 | 8.46 | 16.92
06.390 | TUBO EM AÇO CARBONO SEM COSTURA L=200MM EXTREMIDADE ROSCA BSP DN 1" | Pç | 1 | 1 | 31.5 | 35.28 | 35.28
06.391 | LUVA FERRO GALV ROSCA 1" | Un. | 1 | 1 | 7.55 | 8.46 | 8.46
06.392 | TUBO DE AÇO CARBONO, S/ COSTURA C/ ROSCA (GALV.) DN1" | m | 1 | 1 | 140 | 156.8 | 156.8
06.393 | JOELHO 90º FERRO GALVANIZADO DN1" | Pç | 1 | 1 | 11.72 | 13.13 | 13.13
06.394 | TUBO RPVC C/ ABA DE VEDAÇÃO DN75mm | m | 1 | 1 | 45.5 | 50.96 | 50.96
06.395 | CURVA AÇO CARBONO 90º R.L, SCH 40, ROSCA BSP DN 1.1/4" | Pç | 4 | 4 | 7.7 | 8.62 | 34.48
06.396 | TUBO AÇO CARBONO SCH. 40 S/ COSTURA, EXTREMIDADE LISA DE 1.1/4 | m | 8 | 8 | 264.6 | 296.36 | 2370.88
06.397 | CURVA 90º R.L. AÇO CARBONO SCH.40, MACHO/FÊMEA, ROSCA BSP DE 1.1/4 | Pç | 2 | 2 | 5.65 | 6.33 | 12.66
06.398 | NIPLE DUPLO AÇO CARBONO, BSP DE 1.1/4 | Pç | 3 | 3 | 28 | 31.36 | 94.08
06.399 | TÊ90º AÇO CARBONO SCH. 40, EXREMIDADE ROSCA BSP DE 1.1/4 | Pç | 2 | 2 | 33 | 36.96 | 73.92
06.400 | VÁLVULA DE ESFERA CORPO LATÃO, AÇO CARBONO BSP DE 1.1/4 | Pç | 3 | 3 | 66.1 | 74.03 | 222.09
06.401 | MANGUEIRA DE BORRACHA DE 1.3/4 | m | 1.9 | 1.9 | 49.5 | 55.44 | 105.34
06.402 | FLANGE LISO DIN2633 PN16 AÇO CARBONO DE 32mm | Pç | 2 | 2 | 35.7 | 39.98 | 79.96
06.403 | CONJUNTO MOTO-BOMBA PERISTALTICA BREDEL - 1,1Kw modelo 5PX-32 Q=1080L/h PRESSÃO MÁX 15 BAR | Cj | 1 | 1 | 58123.99 | 65099.79 | 65099.79
06.404 | PARAFUSO P/ JUNTA C/ FLANGE PN16 d=16 X L=70mm (A-307 GR.B) DN 32mm | Cj | 12 | 12 | 57.2 | 64.06 | 768.72
06.405 | JUNTA P/ FLANGE FACE PLANA PN10 (PAPELÃO HIDR.) DN 32mm | Pç | 3 | 3 | 15.4 | 17.25 | 51.75
06.406 | REDUÇÃO CONCÊNTRICA DE AÇO CARBONO, SCH.40 BISELADA P/SOLDA DE 1.1/4X1 | Pç | 1 | 1 | 15 | 16.8 | 16.8
06.407 | TUBO DE AÇO CARBONO SCH. 80 S/ COSTURA, EXREM. BISEL. P/ SOLDA DE 1" | m | 1 | 1 | 42 | 47.04 | 47.04
06.408 | FLANGE AÇO CARBONO LISO, 150 Lb, FACE PLANA, DIM. CONF. ANSI B16.5 DE 1" | Pç | 1 | 1 | 14.7 | 16.46 | 16.46
06.409 | COLARINHO AÇO CARBONO DE 32mm CONF. ANSI B165 | Pç | 1 | 1 | 19.95 | 22.34 | 22.34
06.410 | FLANGE P/ COLARINHO DE AÇO CARBONO NORMA ANSI DE 32mm | Pç | 1 | 1 | 19.95 | 22.34 | 22.34
06.411 | TUBO DE PEAD EXTREMIDADE P/ SOLDA DE 1" | m | 39 | 39 | 6.79 | 7.6 | 296.4
06.412 | CURVA 90º DE PEAD ENCAIXE P/ SOLDA DE 1" | Pç | 4 | 4 | 18.05 | 20.22 | 80.88
06.413 | JOELHO 90O PVC JS DN 32 | Pç | 2 | 2 | 1.45 | 1.62 | 3.24
TOTAL DE FORNECIMENTO | [6 empty] | 2990256.58
TOTAL GERAL DA OBRA | [6 empty] | 10835190.62

## Cronograma
Ministério da Integração Nacional
Companhia de Desenvolvimento dos Vales do São Francisco e do Parnaíba
Área de Revitalização das Bacias Hidrográficas
OBRA: CONCLUSÃO DO SISTEMA DE ESGOTAMENTO SANITÁRIO DO MUNICÍPIO DE CAPITÓLIO/MG
DATA-BASE: AGOSTO/2018 |  |  |  | BDI Serviços: | 24.28%
PRAZO DE EXECUÇÃO: 18,0 MESES |  |  |  | BDI Materiais: | 12% |  | Total (R$) | 10835190.62 |  | Inst. Preliminares | Redes | Ligações | EEE -Bruto | ETE | Fornecimento | Total
CRONOGRAMA FÍSICO-FINANCEIRO | [9 empty] | 1914187.95 | 3128998.82 | 82653.74 | 1553137.15 | 1165956.38 | 2990256.58 | 10835190.62
[10 empty] | 1914187.95 | 3128998.82 | 82653.74 | 1553137.15 | 1165956.38 | 2990256.58 | 10835190.62
ITEM | LOCALIZAÇÃO | MÊS 1 | MÊS 2 | MÊS 3 | MÊS 4 | MÊS 5 | MÊS 6 | MÊS 7 | MÊS 8
1 | INSTALAÇÕES PRELIMINARES, COMPLEMENTARES E CANTEIRO DE OBRAS | 153135.036 | 21056.0674 | 22970.2554 | 24884.4433 | 24884.4433 | 28712.8192 | 28712.8192 | 28712.8192 | 333068.7033
2 | REDE COLETORA / INTERCEPTORES / EMISSÀRIO / COLETOR TRONCO |  | 187739.9292 | 187739.9292 | 187739.9292 | 187739.9292 | 187739.9292 | 187739.9292 | 187739.9292 |  | 1314179.5044
3 | LIGAÇÕES PREDIAIS | [10 empty] | 0
4 | ELEVATÓRIA DE ESGOTO BRUTO |  |  | 12425.0972 | 139782.3435 | 155313.715 | 170845.0865 | 170845.0865 | 170845.0865 |  |  |  | 820056.4152
5 | ESTAÇÃO DE TRATAMENTO DE ESGOTO - ETE |  | 11542.9682 | 23319.1276 | 34978.6914 | 37310.6042 | 40808.4733 | 41974.4297 | 43140.3861 |  |  |  |  | 233074.6804
6 | FORNECIMENTOS DO SISTEMA DE ESGOTAMENTO SANITÁRIO |  | 0 | 179415.3948 | 179415.3948 | 179415.3948 | 179415.3948 | 179415.3948 | 179415.3948 | [5 empty] | 1076492.3688
| TOTAL DO MÊS | 153135.036 | 220338.9648 | 425869.8042 | 566800.8022 | 584664.0865 | 607521.7031 | 608687.6594 | 609853.6158
| TOTAL ACUMULADO | 153135.036 | 373474.0008 | 799343.805 | 1366144.6073 | 1950808.6938 | 2558330.3968 | 3167018.0563 | 3776871.6721
| % MÊS | 1.413% | 2.034% | 3.93% | 5.231% | 5.396% | 5.607% | 5.618% | 5.628%
| % ACUMULADO | 1.413% | 3.447% | 7.377% | 12.61% | 18% | 23.61% | 29.23% | 34.86%
ITEM | LOCALIZAÇÃO | MÊS 9 | MÊS 10 | MÊS 11 | MÊS 12 | MÊS 13 | MÊS 14 | MÊS 15 | MÊS 16
1 | INSTALAÇÕES PRELIMINARES, COMPLEMENTARES E CANTEIRO DE OBRAS | 155049.224 | 176105.2914 | 181847.8552 | 183762.0432 | 185676.2312 | 187590.4191 | 176105.2914 | 162705.9758 | 1408842.3312
2 | REDE COLETORA / INTERCEPTORES / EMISSÀRIO / COLETOR TRONCO | 219029.9174 | 219029.9174 | 219029.9174 | 219029.9174 | 219029.9174 | 219029.9174 | 219029.9174 | 219029.9174 |  | 1752239.3392
3 | LIGAÇÕES PREDIAIS |  |  | 12398.061 | 14051.1358 | 15704.2106 | 18183.8228 | 8265.374 | 8265.374 |  |  | 76867.9782
4 | ELEVATÓRIA DE ESGOTO BRUTO | 48147.2517 | 52806.6631 | 51253.526 | 54359.8003 | 57466.0746 | 65231.7603 | 85422.5433 | 100953.9148 |  |  |  | 515641.5338
5 | ESTAÇÃO DE TRATAMENTO DE ESGOTO - ETE | 93276.5104 | 95725.0188 | 97940.3359 | 102604.1614 | 111931.8125 | 114263.7252 | 128255.2018 | 93276.5104 |  |  |  |  | 837273.2765
6 | FORNECIMENTOS DO SISTEMA DE ESGOTAMENTO SANITÁRIO | 224269.2435 | 236230.2698 | 269123.0922 | 299025.658 | 287064.6317 | 209317.9606 | 209317.9606 | 59805.1316 | [5 empty] | 1794153.948
| TOTAL DO MÊS | 739772.1469 | 779897.1605 | 831592.7877 | 872832.7161 | 876872.8779 | 813617.6054 | 826396.2885 | 644036.8239
| TOTAL ACUMULADO | 4516643.819 | 5296540.9795 | 6128133.7672 | 7000966.4833 | 7877839.3612 | 8691456.9666 | 9517853.255 | 10161890.0789
| % MÊS | 6.827% | 7.198% | 7.675% | 8.056% | 8.093% | 7.509% | 7.627% | 5.944%
| % ACUMULADO | 41.68% | 48.88% | 56.56% | 64.61% | 72.71% | 80.22% | 87.84% | 93.79%
ITEM | LOCALIZAÇÃO | MÊS 9: MÊS 17; MÊS 10: MÊS 18
1 | INSTALAÇÕES PRELIMINARES, COMPLEMENTARES E CANTEIRO DE OBRAS | MÊS 9: 38283.759; MÊS 10: 133993.1565 | 172276.9155
2 | REDE COLETORA / INTERCEPTORES / EMISSÀRIO / COLETOR TRONCO | MÊS 9: 62579.9764 |  | 62579.9764
3 | LIGAÇÕES PREDIAIS | MÊS 9: 5785.7618 |  |  | 5785.7618
4 | ELEVATÓRIA DE ESGOTO BRUTO | MÊS 9: 124250.972; MÊS 10: 93188.229 |  |  |  | 217439.201
5 | ESTAÇÃO DE TRATAMENTO DE ESGOTO - ETE | MÊS 9: 46638.2552; MÊS 10: 48970.168 |  |  |  |  | 95608.4232
6 | FORNECIMENTOS DO SISTEMA DE ESGOTAMENTO SANITÁRIO | MÊS 9: 59805.1316; MÊS 10: 59805.1316 | [5 empty] | 119610.2632
| TOTAL DO MÊS | MÊS 9: 337343.856; MÊS 10: 335956.6851
| TOTAL ACUMULADO | MÊS 9: 10499233.9349; MÊS 10: 10835190.62
| % MÊS | MÊS 9: 3.113%; MÊS 10: 3.101%
| % ACUMULADO | MÊS 9: 96.9%; MÊS 10: 100%

## BDI SERVIÇOS
DETALHAMENTO DO BDI
SISTEMA DE ESGOTO - SERVIÇOS
Item | Descrição dos serviços | Preço de Venda (%) | Custo Direto (%)
1 | Administração Central (A) |  | 5.64%
2 | Impostos e Taxas (I) | 5.65%
2.1 | ISS | 2%
2.2 | PIS | 0.65%
2.3 | Cofins | 3%
2.4 | CPRB (INSS) | 0%
3 | Risco, seguro e garantia (R) |  | 1.87%
3.1 | Risco |  | 1.39%
3.2 | Seguro |  | 0.24%
3.3 | Garantia |  | 0.24%
4 | Despesas Financeiras (DF) |  | 0.99%
5 | Lucro (L) |  | 8%
BDI (%): |  |  | 24.2822
Fórmula do BDI, de acordo com Acórdão nº 2622/2013 - TCU/Plenárío:
BDI (%) = (((1+(AC+S+R+G))*(1+DF)*(1+L)/(1-I))-1)*100
LEI MUNICIPAL Nº 1006/1993 ISS 2%
| Custo Direto (CD): | 6312192.16
| Preço de Venda (PV): | 7844934.0424
| ISS: | 156898.6808
| PIS: | 50992.0713
| Cofins: | 235348.0213
| CPRB: | 0
| Administração Central (AC): | 356007.6378
| Risco, seguro e garantia (R): | 118037.9934
| Despesas Financeiras (DF): | 67183.7541
| Lucro (L): | 548273.7236

## BDI INSUMOS
DETALHAMENTO DO BDI
SISTEMA DE ESGOTO - FORNECIMENTO
Item | Descrição dos serviços | Preço de Venda (%) | Custo Direto (%)
1 | Administração Central (A) |  | 1.8%
2 | Impostos e Taxas (I) | 3.65%
2.1 | ISS | 0%
2.2 | PIS | 0.65%
2.3 | Cofins | 3%
2.4 | CPRB (INSS) | 0%
3 | Risco, seguro e garantia (R) |  | 0.96%
3.1 | Risco |  | 0.56%
3.2 | Seguro |  | 0.2%
3.3 | Garantia |  | 0.2%
4 | Despesas Financeiras (DF) |  | 0.85%
5 | Lucro (L) |  | 4.13%
BDI (%): |  |  | 12.0016
Fórmula do BDI, de acordo com Acórdão nº 2622/2013 - TCU/Plenárío:
BDI (%) = (((1+(AC+S+R+G))*(1+DF)*(1+L)/(1-I))-1)*100
| Custo Direto (CD): | 2669834.29
| Preço de Venda (PV): | 2990256.5762
| ISS: | 0
| PIS: | 19436.6677
| Cofins: | 89707.6973
| CPRB: | 0
| Administração Central (AC): | 48057.0172
| Risco, seguro e garantia (R): | 25630.4092
| Despesas Financeiras (DF): | 23319.9346
| Lucro (L): | 114270.5602