## Relatório
Composições de Serviços da Obra
Obra |  |  | 5014 - SES GARARU SERGIPE
Unid. construtiva |  |  | 1 - ORCAMENTO
BDI |  |  | 0% |  |  | Encargos sociais |  |  | 0%
Serviço |  |  | 00.000.000.001 - (composição representativa) poço de visita circular para esgoto, em concreto pré-moldado, diâmetro interno = 1,0 m, profundidade de 3,00 a 3,50 m, inc | [6 empty] | Unidade | un
Tipo | Código | Descrição |  |  |  |  | Unidade | Quantidade |  | Preço unitário | Preço total
SE | 11205 | ACRÉSCIMO PARA POÇO DE VISITA CIRCULAR PARA ESGOTO, EM CONCRETO PRÉ-MOLDADO, DIÂMETRO INTERNO = 1 M. AF_05/2018 |  |  |  |  | m | 0.84336 |  | 290.1548 | 244.7053
SE | 11266 | CHAMINÉ CIRCULAR PARA POÇO DE VISITA PARA ESGOTO, EM CONCRETO PRÉ-MOLDADO, DIÂMETRO INTERNO = 0,6 M. AF_05/2018 |  |  |  |  | m | 0.84336 |  | 154.6727 | 130.4449
SE | 11317 | TAMPA CIRCULAR PARA ESGOTO E DRENAGEM, EM FERRO FUNDIDO, DIÂMETRO INTERNO = 0,6 M. AF_05/2018 |  |  |  |  | un | 0.84336 |  | 429.7975 | 362.4744
SE | 11377 | BASE PARA POÇO DE VISITA CIRCULAR PARA ESGOTO, EM CONCRETO PRÉ-MOLDADO, DIÂMETRO INTERNO = 1 M, PROFUNDIDADE = 1,45 M, EXCLUINDO TAMPÃO. AF_05/2018_P |  |  |  |  | un | 0.84336 |  | 802.6759 | 676.9455
Total | [10 empty] | 1414.5701
Total orçado | [7 empty] | 1 |  |  | 1414.57
Serviço |  |  | 00.000.000.002 - Alvenaria bloco cerâmico vedação, 9x19x24cm, e=9cm, com argamassa AC-1, junta=2cm, chapiscada e rebocadanas duas faces | [6 empty] | Unidade | m²
Tipo | Código | Descrição |  |  |  |  | Unidade | Quantidade |  | Preço unitário | Preço total
MC | 2067 | TELA DE ACO SOLDADA GALVANIZADA/ZINCADA PARA ALVENARIA, FIO D = *1,20 A 1,70* MM, MALHA 15 X 15 MM, (C X L) *50 X 12* CM |  |  |  |  | m | 0.89853 |  | 2.27 | 2.0397
MC | 11555 | BLOCO CERAMICO 9X19X24 |  |  |  |  | un | 1.0328 |  | 51.99 | 53.6947
SE | 6733 | PEDREIRO COM ENCARGOS COMPLEMENTARES |  |  |  |  | h | 0.50607 |  | 17.5955 | 8.9045
SE | 6740 | SERVENTE COM ENCARGOS COMPLEMENTARES |  |  |  |  | h | 0.38213 |  | 12.3269 | 4.7105
SE | 6841 | ARGAMASSA TRAÇO 1:2:9 (CIMENTO, CAL E AREIA MÉDIA) PARA EMBOÇO/MASSA ÚNICA/ASSENTAMENTO DE ALVENARIA DE VEDAÇÃO, PREPARO MECÂNICO COM BETONEIRA 400 L. AF_09/2014 |  |  |  |  | m3 | 0.010741 |  | 383.7302 | 4.1217
Total | [10 empty] | 73.4711
Total orçado | [7 empty] | 1 |  |  | 73.46
Serviço |  |  | 00.000.000.003 - Alvenaria de vedação de blocos cerâmicos furados na horizontal de 9x19x19cm (espessura 9cm) de paredes comárea líquida maior ou igual a 6m² sem vãos | [6 empty] | Unidade | m²
Tipo | Código | Descrição |  |  |  |  | Unidade | Quantidade |  | Preço unitário | Preço total
MC | 2075 | TELA DE ACO SOLDADA GALVANIZADA/ZINCADA PARA ALVENARIA, FIO D = *1,20 A 1,70* MM, MALHA 15 X 15 MM, (C X L) *50 X 7,5* CM |  |  |  |  | m | 0.48895 |  | 1.39 | 0.6796
MC | 2510 | PINO DE ACO COM FURO, HASTE = 27 MM (ACAO DIRETA) |  |  |  |  | cento | 0.005855 |  | 39.57 | 0.2317
MC | 4960 | BLOCO CERAMICO (ALVENARIA DE VEDACAO), DE 9 X 19 X 19 CM |  |  |  |  | mil | 0.017397 |  | 515.71 | 8.9718
SE | 6306 | ARGAMASSA TRAÇO 1:2:8 (CIMENTO, CAL E AREIA MÉDIA) PARA EMBOÇO/MASSA ÚNICA/ASSENTAMENTO DE ALVENARIA DE VEDAÇÃO, PREPARO MANUAL. AF_06/2014 |  |  |  |  | m3 | 0.006104 |  | 430.3703 | 2.627
SE | 6733 | PEDREIRO COM ENCARGOS COMPLEMENTARES |  |  |  |  | h | 1.0527 |  | 17.5955 | 18.522
SE | 6740 | SERVENTE COM ENCARGOS COMPLEMENTARES |  |  |  |  | h | 0.52633 |  | 12.3269 | 6.488
Total | [10 empty] | 37.5201
Total orçado | [7 empty] | 1 |  |  | 37.52
Serviço |  |  | 00.000.000.004 - Alvenaria pedra granitica argamassada traço (1:5) - 1 saco cimento 50kg / 5 padiolas areia dim. 0,35z0,45x0,23m- Confecção mecânica e transporte | [6 empty] | Unidade | m³
Tipo | Código | Descrição |  |  |  |  | Unidade | Quantidade |  | Preço unitário | Preço total
MC | 4491 | PEDRA DE MAO OU PEDRA RACHAO PARA ARRIMO/FUNDACAO (POSTO PEDREIRA/FORNECEDOR, SEM FRETE) |  |  |  |  | m3 | 0.96678 |  | 53.44 | 51.6649
SE | 6675 | AJUDANTE DE PEDREIRO COM ENCARGOS COMPLEMENTARES |  |  |  |  | h | 5.7128 |  | 12.163 | 69.4849
SE | 6733 | PEDREIRO COM ENCARGOS COMPLEMENTARES |  |  |  |  | h | 3.5156 |  | 17.5955 | 61.8584
SE | 6837 | ARGAMASSA TRAÇO 1:4 (CIMENTO E AREIA MÉDIA), PREPARO MANUAL. AF_08/2014 |  |  |  |  | m3 | 0.26367 |  | 353.4048 | 93.1815
Total | [10 empty] | 276.1897
Total orçado | [7 empty] | 1 |  |  | 276.19
Serviço |  |  | 00.000.000.005 - Armação de pilar ou viga de uma estrutura convencional de concreto armado em uma edificação térrea ousobrado utilizando aço ca-50 de 10,0 mm - montag | [6 empty] | Unidade | kg
Tipo | Código | Descrição |  |  |  |  | Unidade | Quantidade |  | Preço unitário | Preço total
MC | 1932 | ARAME RECOZIDO 18 BWG, 1,25 MM (0,01 KG/M) |  |  |  |  | kg | 0.019092 |  | 11.5 | 0.2196
MC | 3279 | ESPACADOR / DISTANCIADOR CIRCULAR COM ENTRADA LATERAL, EM PLASTICO, PARA VERGALHAO *4,2 A 12,5* MM, COBRIMENTO 20 MM |  |  |  |  | un | 0.41468 |  | 0.04 | 0.0166
SE | 6671 | AJUDANTE DE ARMADOR COM ENCARGOS COMPLEMENTARES |  |  |  |  | h | 0.011914 |  | 13.4037 | 0.1597
SE | 6677 | ARMADOR COM ENCARGOS COMPLEMENTARES |  |  |  |  | h | 0.073008 |  | 17.4914 | 1.277
SE | 8956 | CORTE E DOBRA DE AÇO CA-50, DIÂMETRO DE 10,0 MM, UTILIZADO EM ESTRUTURAS DIVERSAS, EXCETO LAJES. AF_12/2015 |  |  |  |  | kg | 0.76368 |  | 5.4043 | 4.1272
Total | [10 empty] | 5.8001
Total orçado | [7 empty] | 1 |  |  | 5.8
Serviço |  |  | 00.000.000.006 - Armação de pilar ou viga de uma estrutura convencional de concreto armado em uma edificação térrea ousobrado utilizando aço ca-50 de 12,5 mm - montag | [6 empty] | Unidade | kg
Tipo | Código | Descrição |  |  |  |  | Unidade | Quantidade |  | Preço unitário | Preço total
MC | 1932 | ARAME RECOZIDO 18 BWG, 1,25 MM (0,01 KG/M) |  |  |  |  | kg | 0.018942 |  | 11.5 | 0.2178
MC | 3279 | ESPACADOR / DISTANCIADOR CIRCULAR COM ENTRADA LATERAL, EM PLASTICO, PARA VERGALHAO *4,2 A 12,5* MM, COBRIMENTO 20 MM |  |  |  |  | un | 0.27807 |  | 0.04 | 0.0111
SE | 6671 | AJUDANTE DE ARMADOR COM ENCARGOS COMPLEMENTARES |  |  |  |  | h | 0.008638 |  | 13.4037 | 0.1158
SE | 6677 | ARMADOR COM ENCARGOS COMPLEMENTARES |  |  |  |  | h | 0.052886 |  | 17.4914 | 0.9251
SE | 8957 | CORTE E DOBRA DE AÇO CA-50, DIÂMETRO DE 12,5 MM, UTILIZADO EM ESTRUTURAS DIVERSAS, EXCETO LAJES. AF_12/2015 |  |  |  |  | kg | 0.75768 |  | 5.042 | 3.8202
Total | [10 empty] | 5.09
Total orçado | [7 empty] | 1 |  |  | 5.09
Serviço |  |  | 00.000.000.007 - Armação de pilar ou viga de uma estrutura convencional de concreto armado em uma edificação térrea ousobrado utilizando aço ca-50 de 6,3 mm - montage | [6 empty] | Unidade | kg
Tipo | Código | Descrição |  |  |  |  | Unidade | Quantidade |  | Preço unitário | Preço total
MC | 1932 | ARAME RECOZIDO 18 BWG, 1,25 MM (0,01 KG/M) |  |  |  |  | kg | 0.01941 |  | 11.5 | 0.2232
MC | 3279 | ESPACADOR / DISTANCIADOR CIRCULAR COM ENTRADA LATERAL, EM PLASTICO, PARA VERGALHAO *4,2 A 12,5* MM, COBRIMENTO 20 MM |  |  |  |  | un | 0.75308 |  | 0.04 | 0.0301
SE | 6671 | AJUDANTE DE ARMADOR COM ENCARGOS COMPLEMENTARES |  |  |  |  | h | 0.021738 |  | 13.4037 | 0.2914
SE | 6677 | ARMADOR COM ENCARGOS COMPLEMENTARES |  |  |  |  | h | 0.13299 |  | 17.4914 | 2.3262
SE | 8954 | CORTE E DOBRA DE AÇO CA-50, DIÂMETRO DE 6,3 MM, UTILIZADO EM ESTRUTURAS DIVERSAS, EXCETO LAJES. AF_12/2015 |  |  |  |  | kg | 0.77637 |  | 6.014 | 4.6691
Total | [10 empty] | 7.54
Total orçado | [7 empty] | 1 |  |  | 7.54
Serviço |  |  | 00.000.000.008 - Armação de pilar ou viga de uma estrutura convencional de concreto armado em uma edificação térrea ousobrado utilizando aço ca-50 de 8,0 mm - montage | [6 empty] | Unidade | kg
Tipo | Código | Descrição |  |  |  |  | Unidade | Quantidade |  | Preço unitário | Preço total
MC | 1932 | ARAME RECOZIDO 18 BWG, 1,25 MM (0,01 KG/M) |  |  |  |  | kg | 0.019163 |  | 11.5 | 0.2204
MC | 3279 | ESPACADOR / DISTANCIADOR CIRCULAR COM ENTRADA LATERAL, EM PLASTICO, PARA VERGALHAO *4,2 A 12,5* MM, COBRIMENTO 20 MM |  |  |  |  | un | 0.56952 |  | 0.04 | 0.0228
SE | 6671 | AJUDANTE DE ARMADOR COM ENCARGOS COMPLEMENTARES |  |  |  |  | h | 0.01602 |  | 13.4037 | 0.2147
SE | 6677 | ARMADOR COM ENCARGOS COMPLEMENTARES |  |  |  |  | h | 0.09796 |  | 17.4914 | 1.7135
SE | 8955 | CORTE E DOBRA DE AÇO CA-50, DIÂMETRO DE 8,0 MM, UTILIZADO EM ESTRUTURAS DIVERSAS, EXCETO LAJES. AF_12/2015 |  |  |  |  | kg | 0.76651 |  | 6.4953 | 4.9787
Total | [10 empty] | 7.1501
Total orçado | [7 empty] | 1 |  |  | 7.15
Serviço |  |  | 00.000.000.009 - Armação de pilar ou viga de uma estrutura convencional de concreto armado em uma edificação térrea ousobrado utilizando aço ca-60 de 5,0 mm - montage | [6 empty] | Unidade | kg
Tipo | Código | Descrição |  |  |  |  | Unidade | Quantidade |  | Preço unitário | Preço total
MC | 1932 | ARAME RECOZIDO 18 BWG, 1,25 MM (0,01 KG/M) |  |  |  |  | kg | 0.023058 |  | 11.5 | 0.2652
MC | 3279 | ESPACADOR / DISTANCIADOR CIRCULAR COM ENTRADA LATERAL, EM PLASTICO, PARA VERGALHAO *4,2 A 12,5* MM, COBRIMENTO 20 MM |  |  |  |  | un | 1.9535 |  | 0.04 | 0.0781
SE | 6671 | AJUDANTE DE ARMADOR COM ENCARGOS COMPLEMENTARES |  |  |  |  | h | 0.023334 |  | 13.4037 | 0.3127
SE | 6677 | ARMADOR COM ENCARGOS COMPLEMENTARES |  |  |  |  | h | 0.14268 |  | 17.4914 | 2.4957
SE | 8962 | CORTE E DOBRA DE AÇO CA-60, DIÂMETRO DE 5,0 MM, UTILIZADO EM LAJE. AF_12/2015 |  |  |  |  | kg | 0.92231 |  | 6.059 | 5.5882
Total | [10 empty] | 8.7399
Total orçado | [7 empty] | 1 |  |  | 8.74
Serviço |  |  | 00.000.000.010 - Armário para pia com portas e gavetas revestida em fórmica (postforming) branco, L=0,57m (exceto a pia),fornecimento e assentamento | [6 empty] | Unidade | m²
Tipo | Código | Descrição |  |  |  |  | Unidade | Quantidade |  | Preço unitário | Preço total
SE | 6733 | PEDREIRO COM ENCARGOS COMPLEMENTARES |  |  |  |  | h | 7.8244 |  | 17.5955 | 137.6747
SE | 6740 | SERVENTE COM ENCARGOS COMPLEMENTARES |  |  |  |  | h | 7.8244 |  | 12.3269 | 96.4509
SE | 80100 | Armário para pia com portas e gavetas revestida em fórmica (postforming) branco, L=0,57m (exceto a pia),fornecimento e assentamento |  |  |  |  | m² | 7.8244 |  | 150 | 1173.6644
Total | [10 empty] | 1407.79
Total orçado | [7 empty] | 1 |  |  | 1407.78
Serviço |  |  | 00.000.000.011 - Assentamento de tubo de pvc junta elástica, ponta e bolsa diam. = 75 mm | [6 empty] | Unidade | m
Tipo | Código | Descrição |  |  |  |  | Unidade | Quantidade |  | Preço unitário | Preço total
MC | 1334 | PASTA LUBRIFICANTE PARA TUBOS E CONEXOES COM JUNTA ELASTICA (USO EM PVC, ACO, POLIETILENO E OUTROS) ( DE *400* G) |  |  |  |  | un | 0.008824 |  | 17.1 | 0.1509
SE | 6678 | ASSENTADOR DE TUBOS COM ENCARGOS COMPLEMENTARES |  |  |  |  | h | 0.028353 |  | 27.1391 | 0.7695
SE | 6740 | SERVENTE COM ENCARGOS COMPLEMENTARES |  |  |  |  | h | 0.028353 |  | 12.3269 | 0.3495
Total | [10 empty] | 1.2699
Total orçado | [7 empty] | 1 |  |  | 1.27
Serviço |  |  | 00.000.000.012 - Assentamento de tubo de pvc para rede coletora de esgoto de parede maciça, dn 100 mm, junta elástica, instalado em local com nível baixo de interferên | [6 empty] | Unidade | m
Tipo | Código | Descrição |  |  |  |  | Unidade | Quantidade |  | Preço unitário | Preço total
SE | 6678 | ASSENTADOR DE TUBOS COM ENCARGOS COMPLEMENTARES |  |  |  |  | h | 0.038515 |  | 27.1391 | 1.0453
SE | 6740 | SERVENTE COM ENCARGOS COMPLEMENTARES |  |  |  |  | h | 0.038515 |  | 12.3269 | 0.4748
Total | [10 empty] | 1.5201
Total orçado | [7 empty] | 1 |  |  | 1.52
Serviço |  |  | 00.000.000.013 - Assentamento de tubo de pvc para rede coletora de esgoto de parede maciça, dn 150 mm, junta elástica, instalado em local com nível baixo de interferên | [6 empty] | Unidade | m
Tipo | Código | Descrição |  |  |  |  | Unidade | Quantidade |  | Preço unitário | Preço total
SE | 6678 | ASSENTADOR DE TUBOS COM ENCARGOS COMPLEMENTARES |  |  |  |  | h | 0.046876 |  | 27.1391 | 1.2721
SE | 6740 | SERVENTE COM ENCARGOS COMPLEMENTARES |  |  |  |  | h | 0.046876 |  | 12.3269 | 0.5778
Total | [10 empty] | 1.8499
Total orçado | [7 empty] | 1 |  |  | 1.85
Serviço |  |  | 00.000.000.014 - Assentamento de tubo de pvc para rede coletora de esgoto de parede maciça, dn 200 mm, junta elástica, instalado em local com nível baixo de interferên | [6 empty] | Unidade | m
Tipo | Código | Descrição |  |  |  |  | Unidade | Quantidade |  | Preço unitário | Preço total
SE | 6678 | ASSENTADOR DE TUBOS COM ENCARGOS COMPLEMENTARES |  |  |  |  | h | 0.055745 |  | 27.1391 | 1.5129
SE | 6740 | SERVENTE COM ENCARGOS COMPLEMENTARES |  |  |  |  | h | 0.055745 |  | 12.3269 | 0.6872
Total | [10 empty] | 2.2001
Total orçado | [7 empty] | 1 |  |  | 2.2
Serviço |  |  | 00.000.000.015 - Assentamento de tubos de pvc defofo, junta elástica integrada, pn 1mpa, diam.= 100 mm | [6 empty] | Unidade | m
Tipo | Código | Descrição |  |  |  |  | Unidade | Quantidade |  | Preço unitário | Preço total
MC | 1334 | PASTA LUBRIFICANTE PARA TUBOS E CONEXOES COM JUNTA ELASTICA (USO EM PVC, ACO, POLIETILENO E OUTROS) ( DE *400* G) |  |  |  |  | un | 0.015045 |  | 17.1 | 0.2573
SE | 6678 | ASSENTADOR DE TUBOS COM ENCARGOS COMPLEMENTARES |  |  |  |  | h | 0.043144 |  | 27.1391 | 1.1709
SE | 6740 | SERVENTE COM ENCARGOS COMPLEMENTARES |  |  |  |  | h | 0.043144 |  | 12.3269 | 0.5318
Total | [10 empty] | 1.96
Total orçado | [7 empty] | 1 |  |  | 1.96
Serviço |  |  | 00.000.000.016 - Assentamento de tubos de pvc defofo, junta elástica integrada, pn 1mpa, diam.= 150 mm | [6 empty] | Unidade | m
Tipo | Código | Descrição |  |  |  |  | Unidade | Quantidade |  | Preço unitário | Preço total
MC | 1334 | PASTA LUBRIFICANTE PARA TUBOS E CONEXOES COM JUNTA ELASTICA (USO EM PVC, ACO, POLIETILENO E OUTROS) ( DE *400* G) |  |  |  |  | un | 0.016043 |  | 17.1 | 0.2743
SE | 6678 | ASSENTADOR DE TUBOS COM ENCARGOS COMPLEMENTARES |  |  |  |  | h | 0.046005 |  | 27.1391 | 1.2485
SE | 6740 | SERVENTE COM ENCARGOS COMPLEMENTARES |  |  |  |  | h | 0.046005 |  | 12.3269 | 0.5671
Total | [10 empty] | 2.0899
Total orçado | [7 empty] | 1 |  |  | 2.09
Serviço |  |  | 00.000.000.017 - Bancada em granito cinza andorinha, e=2cm | [6 empty] | Unidade | m²
Tipo | Código | Descrição |  |  |  |  | Unidade | Quantidade |  | Preço unitário | Preço total
SE | 6154 | BANCADA DE GRANITO CINZA POLIDO PARA LAVATÓRIO 0,50 X 0,60 M - FORNECIMENTO E INSTALAÇÃO. AF_12/2013 |  |  |  |  | un | 0.46432 |  | 223.056 | 103.57
SE | 80093 | Pia de cozinha com bancada em granito cinza andorinha, e = 2cm, dim 1.20x0.60, com 01 cuba de aço inox, sifão cromado, válvula cromada, torneira em aç |  |  |  |  | un | 0.46432 |  | 223.056 | 103.57
Total | [10 empty] | 207.14
Total orçado | [7 empty] | 1 |  |  | 207.14
Serviço |  |  | 00.000.000.018 - Basculante em alumínio, cor N/P/B, moldura-vidro, tipo convencional ou pivotante, exclusive vidro | [6 empty] | Unidade | m²
Tipo | Código | Descrição |  |  |  |  | Unidade | Quantidade |  | Preço unitário | Preço total
SE | 6683 | AUXILIAR DE SERRALHEIRO COM ENCARGOS COMPLEMENTARES |  |  |  |  | h | 17.0669 |  | 14.0799 | 240.3
Total | [10 empty] | 240.3
Total orçado | [7 empty] | 1 |  |  | 240.3
Serviço |  |  | 00.000.000.019 - Boca p/bueiro simples tubular d=0,40m em concreto ciclopico, inclindo formas, escavacao, reaterro e materiais,excluindo material reaterro jazida e tr | [6 empty] | Unidade | un
Tipo | Código | Descrição |  |  |  |  | Unidade | Quantidade |  | Preço unitário | Preço total
SE | 5691 | ESCORAMENTO FORMAS ATE H = 3,30M, COM MADEIRA DE 3A QUALIDADE, NAO APARELHADA, APROVEITAMENTO TABUAS 3X E PRUMOS 4X. |  |  |  |  | m3 | 5.9808 |  | 10.3264 | 61.7606
SE | 5700 | CONCRETO CICLOPICO FCK=10MPA 30% PEDRA DE MAO INCLUSIVE LANCAMENTO |  |  |  |  | m3 | 0.39671 |  | 325.8957 | 129.2864
SE | 8619 | MONTAGEM E DESMONTAGEM DE FÔRMA DE PILARES RETANGULARES E ESTRUTURAS SIMILARES COM ÁREA MÉDIA DAS SEÇÕES MAIOR QUE 0,25 M², PÉ-DIREITO SIMPLES, EM MADEIRA SERRADA, 2 UTILIZAÇÕES. AF_12/2015 |  |  |  |  | m2 | 2.1271 |  | 96.4298 | 205.1189
SE | 9338 | ESCAVAÇÃO MANUAL DE VALA COM PROFUNDIDADE MENOR OU IGUAL A 1,30 M. AF_03/2016 |  |  |  |  | m3 | 0.30051 |  | 48.7653 | 14.6542
Total | [10 empty] | 410.8201
Total orçado | [7 empty] | 1 |  |  | 410.82
Serviço |  |  | 00.000.000.020 - Boca para bueiro simples tubular, diametro =1,00m, em concreto ciclopico, incluindo formas, escavacao,reaterro e materiais, excluindo material reater | [6 empty] | Unidade | un
Tipo | Código | Descrição |  |  |  |  | Unidade | Quantidade |  | Preço unitário | Preço total
SE | 5691 | ESCORAMENTO FORMAS ATE H = 3,30M, COM MADEIRA DE 3A QUALIDADE, NAO APARELHADA, APROVEITAMENTO TABUAS 3X E PRUMOS 4X. |  |  |  |  | m3 | 20.9223 |  | 10.3264 | 216.0522
SE | 5700 | CONCRETO CICLOPICO FCK=10MPA 30% PEDRA DE MAO INCLUSIVE LANCAMENTO |  |  |  |  | m3 | 1.3878 |  | 325.8957 | 452.2726
SE | 8619 | MONTAGEM E DESMONTAGEM DE FÔRMA DE PILARES RETANGULARES E ESTRUTURAS SIMILARES COM ÁREA MÉDIA DAS SEÇÕES MAIOR QUE 0,25 M², PÉ-DIREITO SIMPLES, EM MADEIRA SERRADA, 2 UTILIZAÇÕES. AF_12/2015 |  |  |  |  | m2 | 7.4412 |  | 96.4298 | 717.5514
SE | 9338 | ESCAVAÇÃO MANUAL DE VALA COM PROFUNDIDADE MENOR OU IGUAL A 1,30 M. AF_03/2016 |  |  |  |  | m3 | 1.0512 |  | 48.7653 | 51.2638
Total | [10 empty] | 1437.14
Total orçado | [7 empty] | 1 |  |  | 1437.14
Serviço |  |  | 00.000.000.021 - Bombeamento direto p/ esgotamento de valas com Gerador | [6 empty] | Unidade | h
Tipo | Código | Descrição |  |  |  |  | Unidade | Quantidade |  | Preço unitário | Preço total
SE | 5707 | MOTOBOMBA CENTRÍFUGA, MOTOR A GASOLINA, POTÊNCIA 5,42 HP, BOCAIS 1 1/2" X 1", DIÂMETRO ROTOR 143 MM HM/Q = 6 MCA / 16,8 M3/H A 38 MCA / 6,6 M3/H - CHP DIURNO. AF_06/2014 |  |  |  |  | chp | 2.6051 |  | 4.1881 | 10.9104
SE | 6740 | SERVENTE COM ENCARGOS COMPLEMENTARES |  |  |  |  | h | 0.26051 |  | 12.3269 | 3.2112
SE | 9388 | GERADOR PORTÁTIL MONOFÁSICO, POTÊNCIA 5500 VA, MOTOR A GASOLINA, POTÊNCIA DO MOTOR 13 CV - CHI DIURNO. AF_03/2016 |  |  |  |  | chi | 2.6051 |  | 0.2028 | 0.5283
Total | [10 empty] | 14.6499
Total orçado | [7 empty] | 1 |  |  | 14.65
Serviço |  |  | 00.000.000.022 - Cadastro de Redes de Esgoto | [6 empty] | Unidade | m
Tipo | Código | Descrição |  |  |  |  | Unidade | Quantidade |  | Preço unitário | Preço total
MC | 4775 | SARRAFO DE MADEIRA NAO APARELHADA *2,5 X 15* CM, MACARANDUBA, ANGELIM OU EQUIVALENTE DA REGIAO |  |  |  |  | m | 0.010216 |  | 10.5 | 0.1073
SE | 6685 | AUXILIAR DE TOPÓGRAFO COM ENCARGOS COMPLEMENTARES |  |  |  |  | h | 0.008851 |  | 9.4936 | 0.084
SE | 6715 | NIVELADOR COM ENCARGOS COMPLEMENTARES |  |  |  |  | h | 0.008851 |  | 10.9131 | 0.0966
SE | 6740 | SERVENTE COM ENCARGOS COMPLEMENTARES |  |  |  |  | h | 0.026551 |  | 12.3269 | 0.3273
SE | 6831 | DESENHISTA DETALHISTA COM ENCARGOS COMPLEMENTARES |  |  |  |  | h | 0.00708 |  | 25.021 | 0.1771
SE | 8444 | CAMINHONETE CABINE SIMPLES COM MOTOR 1.6 FLEX, CÂMBIO MANUAL, POTÊNCIA 101/104 CV, 2 PORTAS - CHP DIURNO. AF_11/2015 |  |  |  |  | chp | 0.00354 |  | 98.2309 | 0.3477
Total | [10 empty] | 1.14
Total orçado | [7 empty] | 1 |  |  | 1.14
Serviço |  |  | 00.000.000.023 - Caixa de inspeção em concreto pré-moldado dn 60cm com tampa h= 60cm - fornecimento e instalacao | [6 empty] | Unidade | un
Tipo | Código | Descrição |  |  |  |  | Unidade | Quantidade |  | Preço unitário | Preço total
MC | 767 | ANEL DE CONCRETO ARMADO, D = 0,60 M, H = 0,30 M |  |  |  |  | un | 1.2516 |  | 39.67 | 49.6515
MC | 885 | ANEL DE CONCRETO ARMADO, D = 0,60 M, H = 0,10 M |  |  |  |  | un | 1.2516 |  | 26.74 | 33.4682
MC | 886 | ANEL DE CONCRETO ARMADO, D = 0,60 M, H = 0,15 M |  |  |  |  | un | 0.62581 |  | 32.55 | 20.37
SE | 6306 | ARGAMASSA TRAÇO 1:2:8 (CIMENTO, CAL E AREIA MÉDIA) PARA EMBOÇO/MASSA ÚNICA/ASSENTAMENTO DE ALVENARIA DE VEDAÇÃO, PREPARO MANUAL. AF_06/2014 |  |  |  |  | m3 | 0.006258 |  | 430.3703 | 2.6932
SE | 6733 | PEDREIRO COM ENCARGOS COMPLEMENTARES |  |  |  |  | h | 1.2516 |  | 17.5955 | 22.0228
SE | 6740 | SERVENTE COM ENCARGOS COMPLEMENTARES |  |  |  |  | h | 0.62581 |  | 12.3269 | 7.7142
Total | [10 empty] | 135.9199
Total orçado | [7 empty] | 1 |  |  | 135.92
Serviço |  |  | 00.000.000.024 - Caixa de passagem em alvenaria de tijolos maciços esp. = 0,12m, dim. int. = 0.50 x 0.50 x 0.50m | [6 empty] | Unidade | un
Tipo | Código | Descrição |  |  |  |  | Unidade | Quantidade |  | Preço unitário | Preço total
MC | 4958 | TIJOLO CERAMICO MACICO *5 X 10 X 20* CM |  |  |  |  | un | 77.2455 |  | 0.32 | 24.7186
SE | 5396 | RETROESCAVADEIRA SOBRE RODAS COM CARREGADEIRA, TRAÇÃO 4X4, POTÊNCIA LÍQ. 88 HP, CAÇAMBA CARREG. CAP. MÍN. 1 M3, CAÇAMBA RETRO CAP. 0,26 M3, PESO OPERACIONAL MÍN. 6.674 KG, PROFUNDIDADE ESCAVAÇÃO MÁX. 4,37 M - CHP DIURNO. AF_06/2014 |  |  |  |  | chp | 0.004046 |  | 102.2034 | 0.4135
SE | 5397 | RETROESCAVADEIRA SOBRE RODAS COM CARREGADEIRA, TRAÇÃO 4X4, POTÊNCIA LÍQ. 88 HP, CAÇAMBA CARREG. CAP. MÍN. 1 M3, CAÇAMBA RETRO CAP. 0,26 M3, PESO OPERACIONAL MÍN. 6.674 KG, PROFUNDIDADE ESCAVAÇÃO MÁX. 4,37 M - CHI DIURNO. AF_06/2014 |  |  |  |  | chi | 0.013673 |  | 44.3658 | 0.6066
SE | 6256 | ARGAMASSA TRAÇO 1:4 (CIMENTO E AREIA GROSSA) PARA CHAPISCO CONVENCIONAL, PREPARO MECÂNICO COM BETONEIRA 400 L. AF_06/2014 |  |  |  |  | m3 | 0.000651 |  | 323.5848 | 0.2106
SE | 6733 | PEDREIRO COM ENCARGOS COMPLEMENTARES |  |  |  |  | h | 2.8321 |  | 17.5955 | 49.8321
SE | 6740 | SERVENTE COM ENCARGOS COMPLEMENTARES |  |  |  |  | h | 2.8321 |  | 12.3269 | 34.9109
SE | 9517 | PREPARO DE FUNDO DE VALA COM LARGURA MENOR QUE 1,5 M, EM LOCAL COM NÍVEL BAIXO DE INTERFERÊNCIA. AF_06/2016 |  |  |  |  | m2 | 0.37671 |  | 3.9069 | 1.4718
SE | 9897 | CONCRETO FCK = 20MPA, TRAÇO 1:2,7:3 (CIMENTO/ AREIA MÉDIA/ BRITA 1) - PREPARO MECÂNICO COM BETONEIRA 600 L. AF_07/2016 |  |  |  |  | m3 | 0.034601 |  | 285.1045 | 9.8649
SE | 10756 | ARGAMASSA TRAÇO 1:3 (CIMENTO E AREIA), PREPARO MECANICO , INCLUSO ADITIVO IMPERMEABILIZANTE |  |  |  |  | m3 | 0.053762 |  | 439.477 | 23.6272
SE | 11101 | PEÇA RETANGULAR PRÉ-MOLDADA, VOLUME DE CONCRETO DE 30 A 100 LITROS, TAXA DE AÇO APROXIMADA DE 30KG/M³. AF_01/2018 |  |  |  |  | m3 | 0.020835 |  | 1522.4639 | 31.7205
Total | [10 empty] | 177.3767
Total orçado | [7 empty] | 1 |  |  | 177.38
Serviço |  |  | 00.000.000.025 - Caixa de passagem em alvenaria de tijolos maciços esp. = 0,12m, dim. int. = 0.50 x 0.50 x 0.80m | [6 empty] | Unidade | un
Tipo | Código | Descrição |  |  |  |  | Unidade | Quantidade |  | Preço unitário | Preço total
MC | 4823 | BLOCO VEDACAO CONCRETO 9 X 19 X 39 CM (CLASSE C - NBR 6136) |  |  |  |  | un | 24.6028 |  | 1.7 | 41.8247
SE | 6256 | ARGAMASSA TRAÇO 1:4 (CIMENTO E AREIA GROSSA) PARA CHAPISCO CONVENCIONAL, PREPARO MECÂNICO COM BETONEIRA 400 L. AF_06/2014 |  |  |  |  | m3 | 0.001662 |  | 323.5848 | 0.5378
SE | 6733 | PEDREIRO COM ENCARGOS COMPLEMENTARES |  |  |  |  | h | 4.8298 |  | 17.5955 | 84.9831
SE | 6740 | SERVENTE COM ENCARGOS COMPLEMENTARES |  |  |  |  | h | 4.8298 |  | 12.3269 | 59.5367
SE | 9517 | PREPARO DE FUNDO DE VALA COM LARGURA MENOR QUE 1,5 M, EM LOCAL COM NÍVEL BAIXO DE INTERFERÊNCIA. AF_06/2016 |  |  |  |  | m2 | 0.6125 |  | 3.9069 | 2.393
SE | 9897 | CONCRETO FCK = 20MPA, TRAÇO 1:2,7:3 (CIMENTO/ AREIA MÉDIA/ BRITA 1) - PREPARO MECÂNICO COM BETONEIRA 600 L. AF_07/2016 |  |  |  |  | m3 | 0.043925 |  | 285.1045 | 12.5232
SE | 10756 | ARGAMASSA TRAÇO 1:3 (CIMENTO E AREIA), PREPARO MECANICO , INCLUSO ADITIVO IMPERMEABILIZANTE |  |  |  |  | m3 | 0.091612 |  | 439.477 | 40.2613
Total | [10 empty] | 242.0598
Total orçado | [7 empty] | 1 |  |  | 242.06
Serviço |  |  | 00.000.000.026 - Caixa para ventosa para diâmetro de 50 a 150mm (mv-04-326) | [6 empty] | Unidade | un
Tipo | Código | Descrição |  |  |  |  | Unidade | Quantidade |  | Preço unitário | Preço total
MC | 998 | CIMENTO PORTLAND POZOLANICO CP IV- 32 |  |  |  |  | 50 | 3.6971 |  | 20.23 | 74.793
MC | 2490 | AREIA MEDIA - POSTO JAZIDA/FORNECEDOR (RETIRADO NA JAZIDA, SEM TRANSPORTE) |  |  |  |  | m3 | 0.99191 |  | 80 | 79.3531
MC | 4486 | PEDRA BRITADA N. 1 (9,5 a 19 MM) POSTO PEDREIRA/FORNECEDOR, SEM FRETE |  |  |  |  | m3 | 0.27954 |  | 51.12 | 14.29
MC | 4965 | BLOCO CERAMICO (ALVENARIA DE VEDACAO), 8 FUROS, DE 9 X 19 X 19 CM |  |  |  |  | un | 180.3479 |  | 0.51 | 91.9774
SE | 6733 | PEDREIRO COM ENCARGOS COMPLEMENTARES |  |  |  |  | h | 8.837 |  | 17.5955 | 155.4922
SE | 6740 | SERVENTE COM ENCARGOS COMPLEMENTARES |  |  |  |  | h | 18.666 |  | 12.3269 | 230.0941
Total | [10 empty] | 645.9998
Total orçado | [7 empty] | 1 |  |  | 646
Serviço |  |  | 00.000.000.027 - Caixa pré moldada em concreto c/tampa para aterramento (20x20x15)cm, padrão Energisa | [6 empty] | Unidade | un
Tipo | Código | Descrição |  |  |  |  | Unidade | Quantidade |  | Preço unitário | Preço total
MC | 4958 | TIJOLO CERAMICO MACICO *5 X 10 X 20* CM |  |  |  |  | un | 7.5314 |  | 0.32 | 2.4101
SE | 6256 | ARGAMASSA TRAÇO 1:4 (CIMENTO E AREIA GROSSA) PARA CHAPISCO CONVENCIONAL, PREPARO MECÂNICO COM BETONEIRA 400 L. AF_06/2014 |  |  |  |  | m3 | 6.2e-05 |  | 323.5848 | 0.0201
SE | 6733 | PEDREIRO COM ENCARGOS COMPLEMENTARES |  |  |  |  | h | 0.23733 |  | 17.5955 | 4.1759
SE | 6740 | SERVENTE COM ENCARGOS COMPLEMENTARES |  |  |  |  | h | 0.23733 |  | 12.3269 | 2.9255
SE | 6834 | ARGAMASSA TRAÇO 1:3 (CIMENTO E AREIA MÉDIA), PREPARO MECÂNICO COM BETONEIRA 400 L. AF_08/2014 |  |  |  |  | m3 | 0.004295 |  | 352.357 | 1.5134
SE | 9522 | LASTRO DE VALA COM PREPARO DE FUNDO, LARGURA MENOR QUE 1,5 M, COM CAMADA DE BRITA, LANÇAMENTO MANUAL, EM LOCAL COM NÍVEL BAIXO DE INTERFERÊNCIA. AF_06/2016 |  |  |  |  | m3 | 0.005562 |  | 167.0916 | 0.9294
SE | 11100 | PEÇA RETANGULAR PRÉ-MOLDADA, VOLUME DE CONCRETO DE 10 A 30 LITROS, TAXA DE AÇO APROXIMADA DE 30KG/M³. AF_01/2018 |  |  |  |  | m3 | 0.002704 |  | 1844.2564 | 4.9869
Total | [10 empty] | 16.9613
Total orçado | [7 empty] | 1 |  |  | 16.96
Serviço |  |  | 00.000.000.028 - CALHA PARSHALL W:3" (FORNECIMENTO E INSTALAÇÃO) | [6 empty] | Unidade | un
Tipo | Código | Descrição |  |  |  |  | Unidade | Quantidade |  | Preço unitário | Preço total
MC | 11559 | CALHA PARSHALL W 3 |  |  |  |  | un | 0.97849 |  | 1361.05 | 1331.7711
SE | 6733 | PEDREIRO COM ENCARGOS COMPLEMENTARES |  |  |  |  | h | 0.97849 |  | 17.5955 | 17.217
SE | 6740 | SERVENTE COM ENCARGOS COMPLEMENTARES |  |  |  |  | h | 0.97849 |  | 12.3269 | 12.0617
Total | [10 empty] | 1361.0498
Total orçado | [7 empty] | 1 |  |  | 1361.05
Serviço |  |  | 00.000.000.029 - Calha semi-circular em concreto pré-moldado d=40cm | [6 empty] | Unidade | m
Tipo | Código | Descrição |  |  |  |  | Unidade | Quantidade |  | Preço unitário | Preço total
MC | 98 | CALHA/CANALETA DE CONCRETO SIMPLES, TIPO MEIA CANA, D= 40 CM, PARA AGUA PLUVIAL |  |  |  |  | m | 0.77963 |  | 24.74 | 19.288
MC | 994 | CIMENTO PORTLAND COMPOSTO CP II-32 |  |  |  |  | kg | 0.085759 |  | 0.42 | 0.036
MC | 2490 | AREIA MEDIA - POSTO JAZIDA/FORNECEDOR (RETIRADO NA JAZIDA, SEM TRANSPORTE) |  |  |  |  | m3 | 0.000857 |  | 80 | 0.0686
SE | 6733 | PEDREIRO COM ENCARGOS COMPLEMENTARES |  |  |  |  | h | 0.31185 |  | 17.5955 | 5.4872
SE | 6740 | SERVENTE COM ENCARGOS COMPLEMENTARES |  |  |  |  | h | 1.1585 |  | 12.3269 | 14.2802
Total | [10 empty] | 39.16
Total orçado | [7 empty] | 1 |  |  | 39.16
Serviço |  |  | 00.000.000.030 - Canaleta de drenagem em concreto armado, seção trapezoidal, base = 50cm, altura média = 50cm; talude 1/1,s/ tampa de concreto, inclusive escavação ma | [6 empty] | Unidade | m
Tipo | Código | Descrição |  |  |  |  | Unidade | Quantidade |  | Preço unitário | Preço total
MC | 2697 | LONA PLASTICA PRETA, E= 150 MICRA |  |  |  |  | m2 | 3.3963 |  | 1.03 | 3.4981
MC | 4464 | SARRAFO DE MADEIRA NAO APARELHADA *2,5 X 10 CM, MACARANDUBA, ANGELIM OU EQUIVALENTE DA REGIAO |  |  |  |  | m | 0.75272 |  | 5.58 | 4.2001
MC | 4477 | PECA DE MADEIRA NATIVA/REGIONAL 2,5 X 7,0 CM (SARRAFO-P/FORMA) |  |  |  |  | m | 0.60217 |  | 0.74 | 0.4456
MC | 4896 | TELA DE ACO SOLDADA NERVURADA, CA-60, Q-196, (3,11 KG/M2), DIAMETRO DO FIO = 5,0 MM, LARGURA = 2,45 M, ESPACAMENTO DA MALHA = 10 X 10 CM |  |  |  |  | m2 | 3.3794 |  | 17.33 | 58.5648
SE | 6693 | CARPINTEIRO DE FORMAS COM ENCARGOS COMPLEMENTARES |  |  |  |  | h | 0.67925 |  | 17.4914 | 11.881
SE | 6733 | PEDREIRO COM ENCARGOS COMPLEMENTARES |  |  |  |  | h | 0.9987 |  | 17.5955 | 17.5726
SE | 6740 | SERVENTE COM ENCARGOS COMPLEMENTARES |  |  |  |  | h | 1.678 |  | 12.3269 | 20.684
SE | 9891 | CONCRETO FCK = 20MPA, TRAÇO 1:2,7:3 (CIMENTO/ AREIA MÉDIA/ BRITA 1) - PREPARO MECÂNICO COM BETONEIRA 400 L. AF_07/2016 |  |  |  |  | m3 | 0.36522 |  | 295.1768 | 107.8036
Total | [10 empty] | 224.6498
Total orçado | [7 empty] | 1 |  |  | 224.65
Serviço |  |  | 00.000.000.031 - Carga e descarga (material em geral), com manuseio e arrumação do material | [6 empty] | Unidade | t
Tipo | Código | Descrição |  |  |  |  | Unidade | Quantidade |  | Preço unitário | Preço total
SE | 6740 | SERVENTE COM ENCARGOS COMPLEMENTARES |  |  |  |  | h | 2.3055 |  | 12.3269 | 28.42
Total | [10 empty] | 28.42
Total orçado | [7 empty] | 1 |  |  | 28.42
Serviço |  |  | 00.000.000.032 - Carga mecânica de material de 1ª categoria | [6 empty] | Unidade | m³
Tipo | Código | Descrição |  |  |  |  | Unidade | Quantidade |  | Preço unitário | Preço total
SE | 5482 | PÁ CARREGADEIRA SOBRE RODAS, POTÊNCIA 197 HP, CAPACIDADE DA CAÇAMBA 2,5 A 3,5 M3, PESO OPERACIONAL 18338 KG - CHP DIURNO. AF_06/2014 |  |  |  |  | chp | 0.002308 |  | 174.2266 | 0.4021
SE | 5483 | PÁ CARREGADEIRA SOBRE RODAS, POTÊNCIA 197 HP, CAPACIDADE DA CAÇAMBA 2,5 A 3,5 M3, PESO OPERACIONAL 18338 KG - CHI DIURNO. AF_06/2014 |  |  |  |  | chi | 0.001671 |  | 53.6769 | 0.0897
SE | 6740 | SERVENTE COM ENCARGOS COMPLEMENTARES |  |  |  |  | h | 0.007958 |  | 12.3269 | 0.0981
Total | [10 empty] | 0.5899
Total orçado | [7 empty] | 1 |  |  | 0.59
Serviço |  |  | 00.000.000.033 - Carga mecânica de material de 2ª categoria | [6 empty] | Unidade | m³
Tipo | Código | Descrição |  |  |  |  | Unidade | Quantidade |  | Preço unitário | Preço total
SE | 5439 | CAMINHÃO BASCULANTE 6 M3, PESO BRUTO TOTAL 16.000 KG, CARGA ÚTIL MÁXIMA 13.071 KG, DISTÂNCIA ENTRE EIXOS 4,80 M, POTÊNCIA 230 CV INCLUSIVE CAÇAMBA METÁLICA - CHP DIURNO. AF_06/2014 |  |  |  |  | chp | 0.003503 |  | 159.8171 | 0.5598
SE | 5480 | PÁ CARREGADEIRA SOBRE RODAS, POTÊNCIA LÍQUIDA 128 HP, CAPACIDADE DA CAÇAMBA 1,7 A 2,8 M3, PESO OPERACIONAL 11632 KG - CHP DIURNO. AF_06/2014 |  |  |  |  | chp | 0.009342 |  | 125.7761 | 1.175
SE | 6740 | SERVENTE COM ENCARGOS COMPLEMENTARES |  |  |  |  | h | 0.009342 |  | 12.3269 | 0.1151
Total | [10 empty] | 1.8499
Total orçado | [7 empty] | 1 |  |  | 1.85
Serviço |  |  | 00.000.000.034 - Carga mecânica de material de 3ª categoria | [6 empty] | Unidade | m³
Tipo | Código | Descrição |  |  |  |  | Unidade | Quantidade |  | Preço unitário | Preço total
SE | 5439 | CAMINHÃO BASCULANTE 6 M3, PESO BRUTO TOTAL 16.000 KG, CARGA ÚTIL MÁXIMA 13.071 KG, DISTÂNCIA ENTRE EIXOS 4,80 M, POTÊNCIA 230 CV INCLUSIVE CAÇAMBA METÁLICA - CHP DIURNO. AF_06/2014 |  |  |  |  | chp | 0.004999 |  | 159.8171 | 0.799
SE | 5480 | PÁ CARREGADEIRA SOBRE RODAS, POTÊNCIA LÍQUIDA 128 HP, CAPACIDADE DA CAÇAMBA 1,7 A 2,8 M3, PESO OPERACIONAL 11632 KG - CHP DIURNO. AF_06/2014 |  |  |  |  | chp | 0.013331 |  | 125.7761 | 1.6767
SE | 6740 | SERVENTE COM ENCARGOS COMPLEMENTARES |  |  |  |  | h | 0.013331 |  | 12.3269 | 0.1644
Total | [10 empty] | 2.6401
Total orçado | [7 empty] | 1 |  |  | 2.64
Serviço |  |  | 00.000.000.035 - Cascalho (piçarra branca) aplicado | [6 empty] | Unidade | m³
Tipo | Código | Descrição |  |  |  |  | Unidade | Quantidade |  | Preço unitário | Preço total
MC | 4495 | CASCALHO DE RIO |  |  |  |  | m3 | 0.91351 |  | 30.98 | 28.3004
SE | 6740 | SERVENTE COM ENCARGOS COMPLEMENTARES |  |  |  |  | h | 1.0327 |  | 12.3269 | 12.7295
Total | [10 empty] | 41.0299
Total orçado | [7 empty] | 1 |  |  | 41.03
Serviço |  |  | 00.000.000.036 - Cerca com mouroes de madeira, 7,5x7,5cm, espacamento de 2m, altura livre de 2m, cravados 0,5m, com 8 fiosde arame farpado nº 14 classe 250 | [6 empty] | Unidade | m
Tipo | Código | Descrição |  |  |  |  | Unidade | Quantidade |  | Preço unitário | Preço total
MC | 1515 | MADEIRA ROLICA TRATADA, EUCALIPTO OU EQUIVALENTE DA REGIAO, H = 2,2 M, D = 8 A 11 CM (PARA CERCA) |  |  |  |  | m | 1.1353 |  | 6.36 | 7.2206
MC | 1939 | ARAME FARPADO GALVANIZADO 14 BWG, CLASSE 250 |  |  |  |  | m | 5.4297 |  | 0.63 | 3.4207
MC | 4626 | GRAMPO DE ACO POLIDO 1 " X 9 |  |  |  |  | kg | 0.037021 |  | 10.53 | 0.3898
SE | 6693 | CARPINTEIRO DE FORMAS COM ENCARGOS COMPLEMENTARES |  |  |  |  | h | 0.39489 |  | 17.4914 | 6.9072
SE | 6740 | SERVENTE COM ENCARGOS COMPLEMENTARES |  |  |  |  | h | 0.59233 |  | 12.3269 | 7.3017
Total | [10 empty] | 25.24
Total orçado | [7 empty] | 1 |  |  | 25.24
Serviço |  |  | 00.000.000.037 - Cerca viva de hibisco, cedrinho, caliambra, acalifa - fornecimento e plantio | [6 empty] | Unidade | m
Tipo | Código | Descrição |  |  |  |  | Unidade | Quantidade |  | Preço unitário | Preço total
MC | 2403 | MUDA DE ARBUSTO FOLHAGEM, SANSAO-DO-CAMPO OU EQUIVALENTE DA REGIAO, H= *50 A 70* CM |  |  |  |  | un | 0.093343 |  | 17.81 | 1.6624
SE | 6740 | SERVENTE COM ENCARGOS COMPLEMENTARES |  |  |  |  | h | 0.009502 |  | 12.3269 | 0.1171
SE | 6797 | JARDINEIRO COM ENCARGOS COMPLEMENTARES |  |  |  |  | h | 0.00238 |  | 16.9801 | 0.0404
Total | [10 empty] | 1.8199
Total orçado | [7 empty] | 1 |  |  | 1.82
Serviço |  |  | 00.000.000.038 - Chapisco em parede com argamassa traço t1 - 1:3 (cimento / areia) - Revisado 08/2015 | [6 empty] | Unidade | m²
Tipo | Código | Descrição |  |  |  |  | Unidade | Quantidade |  | Preço unitário | Preço total
MC | 994 | CIMENTO PORTLAND COMPOSTO CP II-32 |  |  |  |  | kg | 0.6347 |  | 0.42 | 0.2666
MC | 2452 | AREIA GROSSA - POSTO JAZIDA/FORNECEDOR (RETIRADO NA JAZIDA, SEM TRANSPORTE) |  |  |  |  | m3 | 0.001656 |  | 76.48 | 0.1267
MC | 4995 | ADITIVO ADESIVO LIQUIDO PARA ARGAMASSAS DE REVESTIMENTOS CIMENTICIOS |  |  |  |  | l | 0.38082 |  | 8.52 | 3.2446
SE | 6750 | OPERADOR DE BETONEIRA ESTACIONÁRIA/MISTURADOR COM ENCARGOS COMPLEMENTARES |  |  |  |  | h | 0.008745 |  | 21.5528 | 0.1885
SE | 6850 | BETONEIRA CAPACIDADE NOMINAL DE 400 L, CAPACIDADE DE MISTURA 280 L, MOTOR ELÉTRICO TRIFÁSICO POTÊNCIA DE 2 CV, SEM CARREGADOR - CHP DIURNO. AF_10/2014 |  |  |  |  | chp | 0.00204 |  | 1.0444 | 0.0021
SE | 6851 | BETONEIRA CAPACIDADE NOMINAL DE 400 L, CAPACIDADE DE MISTURA 280 L, MOTOR ELÉTRICO TRIFÁSICO POTÊNCIA DE 2 CV, SEM CARREGADOR - CHI DIURNO. AF_10/2014 |  |  |  |  | chi | 0.006706 |  | 0.23 | 0.0015
Total | [10 empty] | 3.83
Total orçado | [7 empty] | 1 |  |  | 3.83
Serviço |  |  | 00.000.000.039 - Cobogó de cimento, tipo "escama", dim: 50 x 50cm | [6 empty] | Unidade | m²
Tipo | Código | Descrição |  |  |  |  | Unidade | Quantidade |  | Preço unitário | Preço total
MC | 114 | ELEMENTO VAZADO DE CONCRETO, VENEZIANA *39 X 29 X 10* CM |  |  |  |  | un | 4.4672 |  | 13.72 | 61.2901
SE | 6733 | PEDREIRO COM ENCARGOS COMPLEMENTARES |  |  |  |  | h | 0.40611 |  | 17.5955 | 7.1457
SE | 6740 | SERVENTE COM ENCARGOS COMPLEMENTARES |  |  |  |  | h | 0.40611 |  | 12.3269 | 5.006
SE | 6837 | ARGAMASSA TRAÇO 1:4 (CIMENTO E AREIA MÉDIA), PREPARO MANUAL. AF_08/2014 |  |  |  |  | m3 | 0.003249 |  | 353.4048 | 1.1482
Total | [10 empty] | 74.59
Total orçado | [7 empty] | 1 |  |  | 74.59
Serviço |  |  | 00.000.000.040 - Colchão de areia | [6 empty] | Unidade | m³
Tipo | Código | Descrição |  |  |  |  | Unidade | Quantidade |  | Preço unitário | Preço total
MC | 2490 | AREIA MEDIA - POSTO JAZIDA/FORNECEDOR (RETIRADO NA JAZIDA, SEM TRANSPORTE) |  |  |  |  | m3 | 0.55665 |  | 80 | 44.5319
SE | 6733 | PEDREIRO COM ENCARGOS COMPLEMENTARES |  |  |  |  | h | 0.88912 |  | 17.5955 | 15.6445
SE | 6740 | SERVENTE COM ENCARGOS COMPLEMENTARES |  |  |  |  | h | 1.3334 |  | 12.3269 | 16.437
SE | 8192 | COMPACTADOR DE SOLOS DE PERCUSSÃO (SOQUETE) COM MOTOR A GASOLINA 4 TEMPOS, POTÊNCIA 4 CV - CHP DIURNO. AF_08/2015 |  |  |  |  | chp | 0.016193 |  | 27.433 | 0.4442
SE | 8193 | COMPACTADOR DE SOLOS DE PERCUSSÃO (SOQUETE) COM MOTOR A GASOLINA 4 TEMPOS, POTÊNCIA 4 CV - CHI DIURNO. AF_08/2015 |  |  |  |  | chi | 0.015181 |  | 23.8622 | 0.3623
Total | [10 empty] | 77.4199
Total orçado | [7 empty] | 1 |  |  | 77.42
Serviço |  |  | 00.000.000.041 - Compactacao mecanica c/ controle do gc>=95% do pn (areas) (c/moniveladora 140 hp e rolo compressorvibratorio 80 hp) | [6 empty] | Unidade | m³
Tipo | Código | Descrição |  |  |  |  | Unidade | Quantidade |  | Preço unitário | Preço total
SE | 5400 | ROLO COMPACTADOR VIBRATÓRIO DE UM CILINDRO AÇO LISO, POTÊNCIA 80 HP, PESO OPERACIONAL MÁXIMO 8,1 T, IMPACTO DINÂMICO 16,15 / 9,5 T, LARGURA DE TRABALHO 1,68 M - CHP DIURNO. AF_06/2014 |  |  |  |  | chp | 0.00392 |  | 94.956 | 0.3723
SE | 5474 | GRADE DE DISCO REBOCÁVEL COM 20 DISCOS 24" X 6 MM COM PNEUS PARA TRANSPORTE - CHP DIURNO. AF_06/2014 |  |  |  |  | chp | 0.007838 |  | 2.2913 | 0.018
SE | 5478 | MOTONIVELADORA POTÊNCIA BÁSICA LÍQUIDA (PRIMEIRA MARCHA) 125 HP, PESO BRUTO 13032 KG, LARGURA DA LÂMINA DE 3,7 M - CHP DIURNO. AF_06/2014 |  |  |  |  | chp | 0.00392 |  | 165.4101 | 0.6484
SE | 5493 | CAMINHÃO PIPA 6.000 L, PESO BRUTO TOTAL 13.000 KG, DISTÂNCIA ENTRE EIXOS 4,80 M, POTÊNCIA 189 CV INCLUSIVE TANQUE DE AÇO PARA TRANSPORTE DE ÁGUA, CAPACIDADE 6 M3 - CHP DIURNO. AF_06/2014 |  |  |  |  | chp | 0.007838 |  | 134.8128 | 1.0567
SE | 5524 | ROLO COMPACTADOR PE DE CARNEIRO VIBRATORIO, POTENCIA 125 HP, PESO OPERACIONAL SEM/COM LASTRO 11,95 / 13,30 T, IMPACTO DINAMICO 38,5 / 22,5 T, LARGURA DE TRABALHO 2,15 M - CHP DIURNO. AF_06/2014 |  |  |  |  | chp | 0.007838 |  | 129.2508 | 1.0131
SE | 6740 | SERVENTE COM ENCARGOS COMPLEMENTARES |  |  |  |  | h | 0.023515 |  | 12.3269 | 0.2899
SE | 6904 | TRATOR DE PNEUS, POTÊNCIA 85 CV, TRAÇÃO 4X4, PESO COM LASTRO DE 4.675 KG - CHP DIURNO. AF_06/2014 |  |  |  |  | chp | 0.007838 |  | 78.0594 | 0.6119
Total | [10 empty] | 4.0103
Total orçado | [7 empty] | 1 |  |  | 4.01
Serviço |  |  | 00.000.000.042 - Concertina em aço galvanizado, espiral de Ø = 450mm, 3 clipes p/ espiral, lâmina de 30mm e fio interno de2,50mm, incluisive instalação | [6 empty] | Unidade | m
Tipo | Código | Descrição |  |  |  |  | Unidade | Quantidade |  | Preço unitário | Preço total
MC | 1973 | HASTE DE ACO GALVANIZADO PARA FIXACAO DE CONCERTINA 2 "/3 M |  |  |  |  | un | 0.35886 |  | 11.26 | 4.0408
MC | 11558 | CONCERTINA ESPERIAL 450 mm |  |  |  |  | m | 0.35886 |  | 26.62 | 9.553
SE | 6707 | MONTADOR DE ESTRUTURA METÁLICA COM ENCARGOS COMPLEMENTARES |  |  |  |  | h | 0.35886 |  | 23.9711 | 8.6024
SE | 6740 | SERVENTE COM ENCARGOS COMPLEMENTARES |  |  |  |  | h | 0.35886 |  | 12.3269 | 4.4237
Total | [10 empty] | 26.6199
Total orçado | [7 empty] | 1 |  |  | 26.61
Serviço |  |  | 00.000.000.043 - Concreto Armado fck=30,0MPa, usinado, bombeado, adensado e lançado, para uso Geral, com formas planasem compensado resinado 12mm (05 usos) | [6 empty] | Unidade | m³
Tipo | Código | Descrição |  |  |  |  | Unidade | Quantidade |  | Preço unitário | Preço total
MC | 994 | CIMENTO PORTLAND COMPOSTO CP II-32 |  |  |  |  | kg | 1125.2938 |  | 0.42 | 472.6234
MC | 2490 | AREIA MEDIA - POSTO JAZIDA/FORNECEDOR (RETIRADO NA JAZIDA, SEM TRANSPORTE) |  |  |  |  | m3 | 2.1269 |  | 80 | 170.1483
MC | 4486 | PEDRA BRITADA N. 1 (9,5 a 19 MM) POSTO PEDREIRA/FORNECEDOR, SEM FRETE |  |  |  |  | m3 | 1.7044 |  | 51.12 | 87.1278
SE | 6693 | CARPINTEIRO DE FORMAS COM ENCARGOS COMPLEMENTARES |  |  |  |  | h | 2.8937 |  | 17.4914 | 50.6145
SE | 6740 | SERVENTE COM ENCARGOS COMPLEMENTARES |  |  |  |  | h | 6.6555 |  | 12.3269 | 82.0412
SE | 6750 | OPERADOR DE BETONEIRA ESTACIONÁRIA/MISTURADOR COM ENCARGOS COMPLEMENTARES |  |  |  |  | h | 4.1958 |  | 21.5528 | 90.432
SE | 6850 | BETONEIRA CAPACIDADE NOMINAL DE 400 L, CAPACIDADE DE MISTURA 280 L, MOTOR ELÉTRICO TRIFÁSICO POTÊNCIA DE 2 CV, SEM CARREGADOR - CHP DIURNO. AF_10/2014 |  |  |  |  | chp | 2.1703 |  | 1.0444 | 2.2666
SE | 6851 | BETONEIRA CAPACIDADE NOMINAL DE 400 L, CAPACIDADE DE MISTURA 280 L, MOTOR ELÉTRICO TRIFÁSICO POTÊNCIA DE 2 CV, SEM CARREGADOR - CHI DIURNO. AF_10/2014 |  |  |  |  | chi | 2.0256 |  | 0.23 | 0.4659
SE | 11514 | FORMA DE COMPENSADO RESINADO DE 12MM |  |  |  |  | m2 | 2.8937 |  | 54.8852 | 158.8202
Total | [10 empty] | 1114.5399
Total orçado | [7 empty] | 1 |  |  | 1114.54
Serviço |  |  | 00.000.000.044 - Concreto simples fabricado na obra, fck=15 mpa, lançado e adensado | [6 empty] | Unidade | m³
Tipo | Código | Descrição |  |  |  |  | Unidade | Quantidade |  | Preço unitário | Preço total
MC | 994 | CIMENTO PORTLAND COMPOSTO CP II-32 |  |  |  |  | kg | 332.1749 |  | 0.42 | 139.5135
MC | 2490 | AREIA MEDIA - POSTO JAZIDA/FORNECEDOR (RETIRADO NA JAZIDA, SEM TRANSPORTE) |  |  |  |  | m3 | 1.0169 |  | 80 | 81.3529
MC | 4486 | PEDRA BRITADA N. 1 (9,5 a 19 MM) POSTO PEDREIRA/FORNECEDOR, SEM FRETE |  |  |  |  | m3 | 0.7042 |  | 51.12 | 35.9988
SE | 6740 | SERVENTE COM ENCARGOS COMPLEMENTARES |  |  |  |  | h | 2.4605 |  | 12.3269 | 30.3299
SE | 6750 | OPERADOR DE BETONEIRA ESTACIONÁRIA/MISTURADOR COM ENCARGOS COMPLEMENTARES |  |  |  |  | h | 1.5514 |  | 21.5528 | 33.4376
SE | 6963 | BETONEIRA CAPACIDADE NOMINAL DE 600 L, CAPACIDADE DE MISTURA 360 L, MOTOR ELÉTRICO TRIFÁSICO POTÊNCIA DE 4 CV, SEM CARREGADOR - CHP DIURNO. AF_11/2014 |  |  |  |  | chp | 0.79995 |  | 2.9304 | 2.3442
SE | 6964 | BETONEIRA CAPACIDADE NOMINAL DE 600 L, CAPACIDADE DE MISTURA 360 L, MOTOR ELÉTRICO TRIFÁSICO POTÊNCIA DE 4 CV, SEM CARREGADOR - CHI DIURNO. AF_11/2014 |  |  |  |  | chi | 0.75147 |  | 0.9356 | 0.7031
Total | [10 empty] | 323.68
Total orçado | [7 empty] | 1 |  |  | 323.68
Serviço |  |  | 00.000.000.045 - Concreto simples fabricado na obra, fck=25 mpa, lançado e adensado | [6 empty] | Unidade | m³
Tipo | Código | Descrição |  |  |  |  | Unidade | Quantidade |  | Preço unitário | Preço total
MC | 994 | CIMENTO PORTLAND COMPOSTO CP II-32 |  |  |  |  | kg | 405.651 |  | 0.42 | 170.3734
MC | 2490 | AREIA MEDIA - POSTO JAZIDA/FORNECEDOR (RETIRADO NA JAZIDA, SEM TRANSPORTE) |  |  |  |  | m3 | 0.84003 |  | 80 | 67.2021
MC | 4486 | PEDRA BRITADA N. 1 (9,5 a 19 MM) POSTO PEDREIRA/FORNECEDOR, SEM FRETE |  |  |  |  | m3 | 0.6633 |  | 51.12 | 33.9077
SE | 6740 | SERVENTE COM ENCARGOS COMPLEMENTARES |  |  |  |  | h | 2.5838 |  | 12.3269 | 31.8507
SE | 6750 | OPERADOR DE BETONEIRA ESTACIONÁRIA/MISTURADOR COM ENCARGOS COMPLEMENTARES |  |  |  |  | h | 1.6331 |  | 21.5528 | 35.1973
SE | 6850 | BETONEIRA CAPACIDADE NOMINAL DE 400 L, CAPACIDADE DE MISTURA 280 L, MOTOR ELÉTRICO TRIFÁSICO POTÊNCIA DE 2 CV, SEM CARREGADOR - CHP DIURNO. AF_10/2014 |  |  |  |  | chp | 0.83891 |  | 1.0444 | 0.8762
SE | 6851 | BETONEIRA CAPACIDADE NOMINAL DE 400 L, CAPACIDADE DE MISTURA 280 L, MOTOR ELÉTRICO TRIFÁSICO POTÊNCIA DE 2 CV, SEM CARREGADOR - CHI DIURNO. AF_10/2014 |  |  |  |  | chi | 0.79417 |  | 0.23 | 0.1827
Total | [10 empty] | 339.5901
Total orçado | [7 empty] | 1 |  |  | 339.59
Serviço |  |  | 00.000.000.046 - Concreto simples fck= 30MPA (b1/b2), fabricado na obra, com lançamento e adensamento | [6 empty] | Unidade | m³
Tipo | Código | Descrição |  |  |  |  | Unidade | Quantidade |  | Preço unitário | Preço total
MC | 994 | CIMENTO PORTLAND COMPOSTO CP II-32 |  |  |  |  | kg | 448.1152 |  | 0.42 | 188.2084
MC | 2490 | AREIA MEDIA - POSTO JAZIDA/FORNECEDOR (RETIRADO NA JAZIDA, SEM TRANSPORTE) |  |  |  |  | m3 | 0.84699 |  | 80 | 67.7592
MC | 4486 | PEDRA BRITADA N. 1 (9,5 a 19 MM) POSTO PEDREIRA/FORNECEDOR, SEM FRETE |  |  |  |  | m3 | 0.67874 |  | 51.12 | 34.697
SE | 6740 | SERVENTE COM ENCARGOS COMPLEMENTARES |  |  |  |  | h | 2.3235 |  | 12.3269 | 28.6415
SE | 6750 | OPERADOR DE BETONEIRA ESTACIONÁRIA/MISTURADOR COM ENCARGOS COMPLEMENTARES |  |  |  |  | h | 1.4651 |  | 21.5528 | 31.5763
SE | 6963 | BETONEIRA CAPACIDADE NOMINAL DE 600 L, CAPACIDADE DE MISTURA 360 L, MOTOR ELÉTRICO TRIFÁSICO POTÊNCIA DE 4 CV, SEM CARREGADOR - CHP DIURNO. AF_11/2014 |  |  |  |  | chp | 0.75542 |  | 2.9304 | 2.2137
SE | 6964 | BETONEIRA CAPACIDADE NOMINAL DE 600 L, CAPACIDADE DE MISTURA 360 L, MOTOR ELÉTRICO TRIFÁSICO POTÊNCIA DE 4 CV, SEM CARREGADOR - CHI DIURNO. AF_11/2014 |  |  |  |  | chi | 0.70964 |  | 0.9356 | 0.6639
Total | [10 empty] | 353.76
Total orçado | [7 empty] | 1 |  |  | 353.76
Serviço |  |  | 00.000.000.047 - Demolição de cerca - estacas de madeira com até 20 fios de arame farpado | [6 empty] | Unidade | m
Tipo | Código | Descrição |  |  |  |  | Unidade | Quantidade |  | Preço unitário | Preço total
MO | 2503 | ALIMENTACAO - HORISTA (ENCARGOS COMPLEMENTARES) (COLETADO CAIXA) |  |  |  |  | h | 1.2031 |  | 1.7 | 2.0452
MO | 2504 | TRANSPORTE - HORISTA (ENCARGOS COMPLEMENTARES) (COLETADO CAIXA) |  |  |  |  | h | 1.2031 |  | 0.64 | 0.77
MO | 2505 | EXAMES - HORISTA (ENCARGOS COMPLEMENTARES) (COLETADO CAIXA) |  |  |  |  | h | 1.2031 |  | 0.37 | 0.4451
MO | 2506 | SEGURO - HORISTA (ENCARGOS COMPLEMENTARES) (COLETADO CAIXA) |  |  |  |  | h | 1.2031 |  | 0.02 | 0.0241
MO | 4738 | SERVENTE DE OBRAS |  |  |  |  | h | 1.2031 |  | 8.17 | 9.829
SE | 6669 | FERRAMENTAS (ENCARGOS COMPLEMENTARES) - HORISTA |  |  |  |  | h | 1.2031 |  | 0.4441 | 0.5343
SE | 6670 | EPI (ENCARGOS COMPLEMENTARES) - HORISTA |  |  |  |  | h | 1.2031 |  | 0.8431 | 1.0143
SE | 10064 | CURSO DE CAPACITAÇÃO PARA SERVENTE (ENCARGOS COMPLEMENTARES) - HORISTA |  |  |  |  | h | 1.2031 |  | 0.1397 | 0.1681
Total | [10 empty] | 14.8301
Total orçado | [7 empty] | 1 |  |  | 14.83
Serviço |  |  | 00.000.000.048 - Demolição de meio-fio granítico ou pre-moldado | [6 empty] | Unidade | m
Tipo | Código | Descrição |  |  |  |  | Unidade | Quantidade |  | Preço unitário | Preço total
SE | 5484 | MARTELETE OU ROMPEDOR PNEUMÁTICO MANUAL, 28 KG, COM SILENCIADOR - CHI DIURNO. AF_07/2016 |  |  |  |  | chi | 0.27594 |  | 18.2713 | 5.0419
SE | 6740 | SERVENTE COM ENCARGOS COMPLEMENTARES |  |  |  |  | h | 0.043655 |  | 12.3269 | 0.5381
Total | [10 empty] | 5.58
Total orçado | [7 empty] | 1 |  |  | 5.58
Serviço |  |  | 00.000.000.049 - Demolição de pavimentação (capa) asfáltica | [6 empty] | Unidade | m²
Tipo | Código | Descrição |  |  |  |  | Unidade | Quantidade |  | Preço unitário | Preço total
SE | 5389 | ESCAVADEIRA HIDRÁULICA SOBRE ESTEIRAS, CAÇAMBA 0,80 M3, PESO OPERACIONAL 17 T, POTENCIA BRUTA 111 HP - CHP DIURNO. AF_06/2014 |  |  |  |  | chp | 0.009608 |  | 135.7574 | 1.3044
SE | 5390 | ESCAVADEIRA HIDRÁULICA SOBRE ESTEIRAS, CAÇAMBA 0,80 M3, PESO OPERACIONAL 17 T, POTENCIA BRUTA 111 HP - CHI DIURNO. AF_06/2014 |  |  |  |  | chi | 0.026407 |  | 56.7652 | 1.499
SE | 8099 | CORTADORA DE PISO COM MOTOR 4 TEMPOS A GASOLINA, POTÊNCIA DE 13 HP, COM DISCO DE CORTE DIAMANTADO SEGMENTADO PARA CONCRETO, DIÂMETRO DE 350 MM, FURO DE 1" (14 X 1") - CHP DIURNO. AF_08/2015 |  |  |  |  | chp | 0.015443 |  | 10.4043 | 0.1607
SE | 8100 | CORTADORA DE PISO COM MOTOR 4 TEMPOS A GASOLINA, POTÊNCIA DE 13 HP, COM DISCO DE CORTE DIAMANTADO SEGMENTADO PARA CONCRETO, DIÂMETRO DE 350 MM, FURO DE 1" (14 X 1") - CHI DIURNO. AF_08/2015 |  |  |  |  | chi | 0.024639 |  | 0.65 | 0.016
Total | [10 empty] | 2.9801
Total orçado | [7 empty] | 1 |  |  | 2.98
Serviço |  |  | 00.000.000.050 - Demolição de pavimentação em paralelepípedo ou pré-moldados de concreto c/ reaproveitamento | [6 empty] | Unidade | m²
Tipo | Código | Descrição |  |  |  |  | Unidade | Quantidade |  | Preço unitário | Preço total
SE | 6691 | CALCETEIRO COM ENCARGOS COMPLEMENTARES |  |  |  |  | h | 0.28126 |  | 16.7647 | 4.7152
SE | 6740 | SERVENTE COM ENCARGOS COMPLEMENTARES |  |  |  |  | h | 0.096919 |  | 12.3269 | 1.1948
Total | [10 empty] | 5.91
Total orçado | [7 empty] | 1 |  |  | 5.91
Serviço |  |  | 00.000.000.051 - Demolição de piso cerâmico ou ladrilho | [6 empty] | Unidade | m²
Tipo | Código | Descrição |  |  |  |  | Unidade | Quantidade |  | Preço unitário | Preço total
SE | 5435 | MARTELETE OU ROMPEDOR PNEUMÁTICO MANUAL, 28 KG, COM SILENCIADOR - CHP DIURNO. AF_07/2016 |  |  |  |  | chp | 0.070489 |  | 19.3352 | 1.3629
SE | 5484 | MARTELETE OU ROMPEDOR PNEUMÁTICO MANUAL, 28 KG, COM SILENCIADOR - CHI DIURNO. AF_07/2016 |  |  |  |  | chi | 0.048606 |  | 18.2713 | 0.8881
SE | 6687 | AZULEJISTA OU LADRILHISTA COM ENCARGOS COMPLEMENTARES |  |  |  |  | h | 0.10639 |  | 17.5261 | 1.8645
SE | 6740 | SERVENTE COM ENCARGOS COMPLEMENTARES |  |  |  |  | h | 0.2997 |  | 12.3269 | 3.6944
Total | [10 empty] | 7.8099
Total orçado | [7 empty] | 1 |  |  | 7.81
Serviço |  |  | 00.000.000.052 - Demolição manual de piso em concreto simples e/ou cimentado | [6 empty] | Unidade | m²
Tipo | Código | Descrição |  |  |  |  | Unidade | Quantidade |  | Preço unitário | Preço total
SE | 6740 | SERVENTE COM ENCARGOS COMPLEMENTARES |  |  |  |  | h | 1.1836 |  | 12.3269 | 14.5901
Total | [10 empty] | 14.5901
Total orçado | [7 empty] | 1 |  |  | 14.59
Serviço |  |  | 00.000.000.053 - Desmatamento e limpeza mecanizada de terreno com arvores ate ø 15cm, utilizando trator de esteiras | [6 empty] | Unidade | m²
Tipo | Código | Descrição |  |  |  |  | Unidade | Quantidade |  | Preço unitário | Preço total
SE | 5452 | TRATOR DE ESTEIRAS, POTÊNCIA 150 HP, PESO OPERACIONAL 16,7 T, COM RODA MOTRIZ ELEVADA E LÂMINA 3,18 M3 - CHP DIURNO. AF_06/2014 |  |  |  |  | chp | 0.001696 |  | 147.304 | 0.2498
SE | 6740 | SERVENTE COM ENCARGOS COMPLEMENTARES |  |  |  |  | h | 0.001442 |  | 12.3269 | 0.0178
Total | [10 empty] | 0.2676
Total orçado | [7 empty] | 1 |  |  | 0.27
Serviço |  |  | 00.000.000.054 - Desmobilização (pessoal, equipamentos e documentação pertinentes) - Obras de Esgotamento Sanitário - Porte5 | [6 empty] | Unidade | un
Tipo | Código | Descrição |  |  |  |  | Unidade | Quantidade |  | Preço unitário | Preço total
EQ | 11550 | Transportes de máquinas e equipamentos por caminhão cavalo mecânico com carreta prancha cap. 20t |  |  |  |  | h | 151.4806 |  | 172.45 | 26122.8286
EQ | 11551 | Caminhão Basculante : Mercedes Benz - 5 m3 - 8,8 t |  |  |  |  | h | 151.4806 |  | 46.08 | 6980.2258
MC | 4332 | OLEO DIESEL COMBUSTIVEL COMUM |  |  |  |  | l | 649.2025 |  | 3.42 | 2220.2727
SE | 6710 | MOTORISTA DE CAMINHÃO COM ENCARGOS COMPLEMENTARES |  |  |  |  | h | 1.082 |  | 23.3341 | 25.2476
SE | 8171 | CAMINHÃO PIPA 10.000 L TRUCADO, PESO BRUTO TOTAL 23.000 KG, CARGA ÚTIL MÁXIMA 15.935 KG, DISTÂNCIA ENTRE EIXOS 4,8 M, POTÊNCIA 230 CV, INCLUSIVE TANQUE DE AÇO PARA TRANSPORTE DE ÁGUA - IMPOSTOS E SEGUROS. AF_06/2014 |  |  |  |  | h | 1.082 |  | 0.865 | 0.9359
SE | 9375 | GUINDAUTO HIDRÁULICO, CAPACIDADE MÁXIMA DE CARGA 3300 KG, MOMENTO MÁXIMO DE CARGA 5,8 TM, ALCANCE MÁXIMO HORIZONTAL 7,60 M, INCLUSIVE CAMINHÃO TOCO PBT 16.000 KG, POTÊNCIA DE 189 CV - CHP DIURNO. AF_03/2016 |  |  |  |  | chp | 151.4806 |  | 135.2154 | 20482.5092
Total | [10 empty] | 55832.0198
Total orçado | [7 empty] | 1 |  |  | 55832.02
Serviço |  |  | 00.000.000.055 - Desmonte de rocha dura incluindo perfuração e argamassa expansiva | [6 empty] | Unidade | m³
Tipo | Código | Descrição |  |  |  |  | Unidade | Quantidade |  | Preço unitário | Preço total
EQ | 4514 | LOCACAO DE PERFURATRIZ PNEUMATICA DE PESO MEDIO, * 18 * KG, PARA ROCHA |  |  |  |  | h | 0.44722 |  | 2.61 | 1.1673
MC | 11561 | BROCA EM ACO 400X35 |  |  |  |  | un | 0.032059 |  | 398.69 | 12.7816
MC | 11562 | ARGAMASSA EXPANSIVA |  |  |  |  | kg | 12.0221 |  | 16.51 | 198.4857
SE | 6740 | SERVENTE COM ENCARGOS COMPLEMENTARES |  |  |  |  | h | 0.80148 |  | 12.3269 | 9.8798
SE | 7941 | COMPRESSOR DE AR REBOCAVEL, VAZÃO 250 PCM, PRESSAO DE TRABALHO 102 PSI, MOTOR A DIESEL POTÊNCIA 81 CV - DEPRECIAÇÃO. AF_06/2015 |  |  |  |  | h | 0.44722 |  | 2.5619 | 1.1457
Total | [10 empty] | 223.4601
Total orçado | [7 empty] | 1 |  |  | 223.47
Serviço |  |  | 00.000.000.056 - Emboço, para recebimento de cerâmica, em argamassa traço 1:2:8, preparo mecânico com betoneira 400l, aplicado manualmente em faces internas de paredes | [6 empty] | Unidade | m²
Tipo | Código | Descrição |  |  |  |  | Unidade | Quantidade |  | Preço unitário | Preço total
SE | 6458 | EMBOÇO, PARA RECEBIMENTO DE CERÂMICA, EM ARGAMASSA TRAÇO 1:2:8, PREPARO MECÂNICO COM BETONEIRA 400L, APLICADO MANUALMENTE EM FACES INTERNAS DE PAREDES, PARA AMBIENTE COM ÁREA MENOR QUE 5M2, ESPESSURA DE 20MM, COM EXECUÇÃO DE TALISCAS. AF_06/2014 |  |  |  |  | m2 | 0.048737 |  | 27.9125 | 1.3604
SE | 6460 | MASSA ÚNICA, PARA RECEBIMENTO DE PINTURA, EM ARGAMASSA TRAÇO 1:2:8, PREPARO MECÂNICO COM BETONEIRA 400L, APLICADA MANUALMENTE EM FACES INTERNAS DE PAREDES, ESPESSURA DE 20MM, COM EXECUÇÃO DE TALISCAS. AF_06/2014 |  |  |  |  | m2 | 0.31907 |  | 25.4839 | 8.1312
SE | 6462 | EMBOÇO, PARA RECEBIMENTO DE CERÂMICA, EM ARGAMASSA TRAÇO 1:2:8, PREPARO MECÂNICO COM BETONEIRA 400L, APLICADO MANUALMENTE EM FACES INTERNAS DE PAREDES, PARA AMBIENTE COM ÁREA ENTRE 5M2 E 10M2, ESPESSURA DE 20MM, COM EXECUÇÃO DE TALISCAS. AF_06/2014 |  |  |  |  | m2 | 0.066954 |  | 24.6199 | 1.6484
Total | [10 empty] | 11.14
Total orçado | [7 empty] | 1 |  |  | 11.14
Serviço |  |  | 00.000.000.057 - Equipe Dirigente | [6 empty] | Unidade | un
Tipo | Código | Descrição |  |  |  |  | Unidade | Quantidade |  | Preço unitário | Preço total
MO | 11563 | TECNICO DE SEGURANCA |  |  |  |  | mes | 4.194 |  | 5516.69 | 23137.1468
MO | 11564 | AUXILIAR DE ALMOXARIFE |  |  |  |  | mes | 4.194 |  | 1626.07 | 6819.7815
SE | 6749 | VIGIA NOTURNO COM ENCARGOS COMPLEMENTARES |  |  |  |  | h | 4.194 |  | 13.253 | 55.5834
SE | 9424 | ENGENHEIRO CIVIL DE OBRA JUNIOR COM ENCARGOS COMPLEMENTARES |  |  |  |  | mes | 41.9403 |  | 12424.3502 | 521080.5896
SE | 9425 | AUXILIAR DE ESCRITORIO COM ENCARGOS COMPLEMENTARES |  |  |  |  | mes | 4.194 |  | 3109.397 | 13040.895
Total | [10 empty] | 564133.9963
Total orçado | [7 empty] | 1 |  |  | 564134
Serviço |  |  | 00.000.000.058 - Escada tipo marinheiro em aco ca-50 9,52mm incluso pintura com fundo anticorrosivo tipo zarcao | [6 empty] | Unidade | m
Tipo | Código | Descrição |  |  |  |  | Unidade | Quantidade |  | Preço unitário | Preço total
MC | 1950 | ACO CA-50, 10,0 MM, VERGALHAO |  |  |  |  | kg | 2.277 |  | 4.65 | 10.5882
MC | 4985 | FUNDO ANTICORROSIVO PARA METAIS FERROSOS (ZARCAO) |  |  |  |  | l | 0.020331 |  | 22.8 | 0.4635
SE | 6677 | ARMADOR COM ENCARGOS COMPLEMENTARES |  |  |  |  | h | 0.28463 |  | 17.4914 | 4.9786
SE | 6733 | PEDREIRO COM ENCARGOS COMPLEMENTARES |  |  |  |  | h | 0.89455 |  | 17.5955 | 15.7401
SE | 6740 | SERVENTE COM ENCARGOS COMPLEMENTARES |  |  |  |  | h | 0.91895 |  | 12.3269 | 11.3278
SE | 6835 | ARGAMASSA TRAÇO 1:3 (CIMENTO E AREIA MÉDIA), PREPARO MANUAL. AF_08/2014 |  |  |  |  | m3 | 0.002806 |  | 381.9664 | 1.0718
Total | [10 empty] | 44.17
Total orçado | [7 empty] | 1 |  |  | 44.17
Serviço |  |  | 00.000.000.059 - Escavação com retro-escavadeira de pneus, de valas, em material de 1ª categoria até 1,50m de profundidade | [6 empty] | Unidade | m³
Tipo | Código | Descrição |  |  |  |  | Unidade | Quantidade |  | Preço unitário | Preço total
SE | 5396 | RETROESCAVADEIRA SOBRE RODAS COM CARREGADEIRA, TRAÇÃO 4X4, POTÊNCIA LÍQ. 88 HP, CAÇAMBA CARREG. CAP. MÍN. 1 M3, CAÇAMBA RETRO CAP. 0,26 M3, PESO OPERACIONAL MÍN. 6.674 KG, PROFUNDIDADE ESCAVAÇÃO MÁX. 4,37 M - CHP DIURNO. AF_06/2014 |  |  |  |  | chp | 0.033202 |  | 102.2034 | 3.3934
SE | 5397 | RETROESCAVADEIRA SOBRE RODAS COM CARREGADEIRA, TRAÇÃO 4X4, POTÊNCIA LÍQ. 88 HP, CAÇAMBA CARREG. CAP. MÍN. 1 M3, CAÇAMBA RETRO CAP. 0,26 M3, PESO OPERACIONAL MÍN. 6.674 KG, PROFUNDIDADE ESCAVAÇÃO MÁX. 4,37 M - CHI DIURNO. AF_06/2014 |  |  |  |  | chi | 0.040172 |  | 44.3658 | 1.7823
SE | 6740 | SERVENTE COM ENCARGOS COMPLEMENTARES |  |  |  |  | h | 0.073374 |  | 12.3269 | 0.9044
Total | [10 empty] | 6.0801
Total orçado | [7 empty] | 1 |  |  | 6.08
Serviço |  |  | 00.000.000.060 - Escavação com retro-escavadeira de pneus, de valas, em material de 1ª categoria entre 1,50 e 3,00m deprofundidade | [6 empty] | Unidade | m³
Tipo | Código | Descrição |  |  |  |  | Unidade | Quantidade |  | Preço unitário | Preço total
SE | 5396 | RETROESCAVADEIRA SOBRE RODAS COM CARREGADEIRA, TRAÇÃO 4X4, POTÊNCIA LÍQ. 88 HP, CAÇAMBA CARREG. CAP. MÍN. 1 M3, CAÇAMBA RETRO CAP. 0,26 M3, PESO OPERACIONAL MÍN. 6.674 KG, PROFUNDIDADE ESCAVAÇÃO MÁX. 4,37 M - CHP DIURNO. AF_06/2014 |  |  |  |  | chp | 0.037428 |  | 102.2034 | 3.8253
SE | 5397 | RETROESCAVADEIRA SOBRE RODAS COM CARREGADEIRA, TRAÇÃO 4X4, POTÊNCIA LÍQ. 88 HP, CAÇAMBA CARREG. CAP. MÍN. 1 M3, CAÇAMBA RETRO CAP. 0,26 M3, PESO OPERACIONAL MÍN. 6.674 KG, PROFUNDIDADE ESCAVAÇÃO MÁX. 4,37 M - CHI DIURNO. AF_06/2014 |  |  |  |  | chi | 0.045215 |  | 44.3658 | 2.006
SE | 6740 | SERVENTE COM ENCARGOS COMPLEMENTARES |  |  |  |  | h | 0.082645 |  | 12.3269 | 1.0188
Total | [10 empty] | 6.8501
Total orçado | [7 empty] | 1 |  |  | 6.85
Serviço |  |  | 00.000.000.061 - Escavação com retro-escavadeira de pneus, de valas, em material de 2ª categoria até 1,50m de profundidade | [6 empty] | Unidade | m³
Tipo | Código | Descrição |  |  |  |  | Unidade | Quantidade |  | Preço unitário | Preço total
SE | 6719 | OPERADOR DE ESCAVADEIRA COM ENCARGOS COMPLEMENTARES |  |  |  |  | h | 0.056675 |  | 28.7652 | 1.6303
SE | 6740 | SERVENTE COM ENCARGOS COMPLEMENTARES |  |  |  |  | h | 0.056675 |  | 12.3269 | 0.6987
SE | 6852 | ESCAVADEIRA HIDRÁULICA SOBRE ESTEIRAS, CAÇAMBA 0,80 M3, PESO OPERACIONAL 17,8 T, POTÊNCIA LÍQUIDA 110 HP - DEPRECIAÇÃO. AF_10/2014 |  |  |  |  | h | 0.056675 |  | 21.3724 | 1.2113
SE | 6853 | ESCAVADEIRA HIDRÁULICA SOBRE ESTEIRAS, CAÇAMBA 0,80 M3, PESO OPERACIONAL 17,8 T, POTÊNCIA LÍQUIDA 110 HP - JUROS. AF_10/2014 |  |  |  |  | h | 0.056675 |  | 5.3431 | 0.3028
SE | 6854 | ESCAVADEIRA HIDRÁULICA SOBRE ESTEIRAS, CAÇAMBA 0,80 M3, PESO OPERACIONAL 17,8 T, POTÊNCIA LÍQUIDA 110 HP - MANUTENÇÃO. AF_10/2014 |  |  |  |  | h | 0.056675 |  | 26.7155 | 1.5141
SE | 6855 | ESCAVADEIRA HIDRÁULICA SOBRE ESTEIRAS, CAÇAMBA 0,80 M3, PESO OPERACIONAL 17,8 T, POTÊNCIA LÍQUIDA 110 HP - MATERIAIS NA OPERAÇÃO. AF_10/2014 |  |  |  |  | h | 0.056675 |  | 50.5134 | 2.8628
Total | [10 empty] | 8.22
Total orçado | [7 empty] | 1 |  |  | 8.22
Serviço |  |  | 00.000.000.062 - Escavação com retro-escavadeira de pneus, de valas, em material de 2ª categoria entre 1,50 e 3,00m deprofundidade | [6 empty] | Unidade | m³
Tipo | Código | Descrição |  |  |  |  | Unidade | Quantidade |  | Preço unitário | Preço total
SE | 6719 | OPERADOR DE ESCAVADEIRA COM ENCARGOS COMPLEMENTARES |  |  |  |  | h | 0.070879 |  | 28.7652 | 2.0389
SE | 6740 | SERVENTE COM ENCARGOS COMPLEMENTARES |  |  |  |  | h | 0.070879 |  | 12.3269 | 0.8737
SE | 6852 | ESCAVADEIRA HIDRÁULICA SOBRE ESTEIRAS, CAÇAMBA 0,80 M3, PESO OPERACIONAL 17,8 T, POTÊNCIA LÍQUIDA 110 HP - DEPRECIAÇÃO. AF_10/2014 |  |  |  |  | h | 0.070879 |  | 21.3724 | 1.5149
SE | 6853 | ESCAVADEIRA HIDRÁULICA SOBRE ESTEIRAS, CAÇAMBA 0,80 M3, PESO OPERACIONAL 17,8 T, POTÊNCIA LÍQUIDA 110 HP - JUROS. AF_10/2014 |  |  |  |  | h | 0.070879 |  | 5.3431 | 0.3787
SE | 6854 | ESCAVADEIRA HIDRÁULICA SOBRE ESTEIRAS, CAÇAMBA 0,80 M3, PESO OPERACIONAL 17,8 T, POTÊNCIA LÍQUIDA 110 HP - MANUTENÇÃO. AF_10/2014 |  |  |  |  | h | 0.070879 |  | 26.7155 | 1.8936
SE | 6855 | ESCAVADEIRA HIDRÁULICA SOBRE ESTEIRAS, CAÇAMBA 0,80 M3, PESO OPERACIONAL 17,8 T, POTÊNCIA LÍQUIDA 110 HP - MATERIAIS NA OPERAÇÃO. AF_10/2014 |  |  |  |  | h | 0.070879 |  | 50.5134 | 3.5803
Total | [10 empty] | 10.2801
Total orçado | [7 empty] | 1 |  |  | 10.28
Serviço |  |  | 00.000.000.063 - Escavação de vala prof. 3,00 a 4,50m, material de 1ª categoria c/ escavadeira hidraúlica | [6 empty] | Unidade | m³
Tipo | Código | Descrição |  |  |  |  | Unidade | Quantidade |  | Preço unitário | Preço total
SE | 6719 | OPERADOR DE ESCAVADEIRA COM ENCARGOS COMPLEMENTARES |  |  |  |  | h | 0.021304 |  | 28.7652 | 0.6129
SE | 6740 | SERVENTE COM ENCARGOS COMPLEMENTARES |  |  |  |  | h | 0.001114 |  | 12.3269 | 0.0137
SE | 6872 | ESCAVADEIRA HIDRÁULICA SOBRE ESTEIRAS, CAÇAMBA 1,20 M3, PESO OPERACIONAL 21 T, POTÊNCIA BRUTA 155 HP - DEPRECIAÇÃO. AF_06/2014 |  |  |  |  | h | 0.021304 |  | 24.92 | 0.5309
SE | 6873 | ESCAVADEIRA HIDRÁULICA SOBRE ESTEIRAS, CAÇAMBA 1,20 M3, PESO OPERACIONAL 21 T, POTÊNCIA BRUTA 155 HP - JUROS. AF_06/2014 |  |  |  |  | h | 0.021304 |  | 6.23 | 0.1327
SE | 6874 | ESCAVADEIRA HIDRÁULICA SOBRE ESTEIRAS, CAÇAMBA 1,20 M3, PESO OPERACIONAL 21 T, POTÊNCIA BRUTA 155 HP - MANUTENÇÃO. AF_06/2014 |  |  |  |  | h | 0.021304 |  | 31.15 | 0.6636
SE | 6875 | ESCAVADEIRA HIDRÁULICA SOBRE ESTEIRAS, CAÇAMBA 1,20 M3, PESO OPERACIONAL 21 T, POTÊNCIA BRUTA 155 HP - MATERIAIS NA OPERAÇÃO. AF_06/2014 |  |  |  |  | h | 0.021304 |  | 71.1702 | 1.5162
Total | [10 empty] | 3.47
Total orçado | [7 empty] | 1 |  |  | 3.47
Serviço |  |  | 00.000.000.064 - Escavação de vala prof. 3,00 até 4,50m material de 2ª categoria c/ escavadeira hidraúlica | [6 empty] | Unidade | m³
Tipo | Código | Descrição |  |  |  |  | Unidade | Quantidade |  | Preço unitário | Preço total
SE | 6719 | OPERADOR DE ESCAVADEIRA COM ENCARGOS COMPLEMENTARES |  |  |  |  | h | 0.038894 |  | 28.7652 | 1.1188
SE | 6740 | SERVENTE COM ENCARGOS COMPLEMENTARES |  |  |  |  | h | 0.005554 |  | 12.3269 | 0.0684
SE | 6852 | ESCAVADEIRA HIDRÁULICA SOBRE ESTEIRAS, CAÇAMBA 0,80 M3, PESO OPERACIONAL 17,8 T, POTÊNCIA LÍQUIDA 110 HP - DEPRECIAÇÃO. AF_10/2014 |  |  |  |  | h | 0.038894 |  | 21.3724 | 0.8313
SE | 6853 | ESCAVADEIRA HIDRÁULICA SOBRE ESTEIRAS, CAÇAMBA 0,80 M3, PESO OPERACIONAL 17,8 T, POTÊNCIA LÍQUIDA 110 HP - JUROS. AF_10/2014 |  |  |  |  | h | 0.038894 |  | 5.3431 | 0.2078
SE | 6854 | ESCAVADEIRA HIDRÁULICA SOBRE ESTEIRAS, CAÇAMBA 0,80 M3, PESO OPERACIONAL 17,8 T, POTÊNCIA LÍQUIDA 110 HP - MANUTENÇÃO. AF_10/2014 |  |  |  |  | h | 0.038894 |  | 26.7155 | 1.0391
SE | 6855 | ESCAVADEIRA HIDRÁULICA SOBRE ESTEIRAS, CAÇAMBA 0,80 M3, PESO OPERACIONAL 17,8 T, POTÊNCIA LÍQUIDA 110 HP - MATERIAIS NA OPERAÇÃO. AF_10/2014 |  |  |  |  | h | 0.038894 |  | 50.5134 | 1.9647
Total | [10 empty] | 5.2301
Total orçado | [7 empty] | 1 |  |  | 5.23
Serviço |  |  | 00.000.000.065 - Escavação manual de vala ou cava em material de 1ª categoria, profundidade até 1,50m | [6 empty] | Unidade | m³
Tipo | Código | Descrição |  |  |  |  | Unidade | Quantidade |  | Preço unitário | Preço total
SE | 6740 | SERVENTE COM ENCARGOS COMPLEMENTARES |  |  |  |  | h | 2.4053 |  | 12.3269 | 29.65
Total | [10 empty] | 29.65
Total orçado | [7 empty] | 1 |  |  | 29.65
Serviço |  |  | 00.000.000.066 - Escavação manual de vala ou cava em material de 1ª categoria, profundidade entre 3,00 e 4,50m | [6 empty] | Unidade | m³
Tipo | Código | Descrição |  |  |  |  | Unidade | Quantidade |  | Preço unitário | Preço total
SE | 6740 | SERVENTE COM ENCARGOS COMPLEMENTARES |  |  |  |  | h | 3.6092 |  | 12.3269 | 44.49
Total | [10 empty] | 44.49
Total orçado | [7 empty] | 1 |  |  | 44.49
Serviço |  |  | 00.000.000.067 - Escavação manual de vala ou cava em material de 1ª categoria, profundidade entre 1,50 a 3,00 | [6 empty] | Unidade | m3
Tipo | Código | Descrição |  |  |  |  | Unidade | Quantidade |  | Preço unitário | Preço total
SE | 6740 | SERVENTE COM ENCARGOS COMPLEMENTARES |  |  |  |  | h | 3.6092 |  | 12.3269 | 44.49
Total | [10 empty] | 44.49
Total orçado | [7 empty] | 1 |  |  | 44.49
Serviço |  |  | 00.000.000.068 - Escavação manual de vala ou cava em material de 2ª categoria, profundidade até 1,50m | [6 empty] | Unidade | m³
Tipo | Código | Descrição |  |  |  |  | Unidade | Quantidade |  | Preço unitário | Preço total
SE | 6740 | SERVENTE COM ENCARGOS COMPLEMENTARES |  |  |  |  | h | 4.0099 |  | 12.3269 | 49.43
Total | [10 empty] | 49.43
Total orçado | [7 empty] | 1 |  |  | 49.43
Serviço |  |  | 00.000.000.069 - Escavação manual de vala ou cava em material de 2ª categoria, profundidade entre 1,50 e 3,00m | [6 empty] | Unidade | m³
Tipo | Código | Descrição |  |  |  |  | Unidade | Quantidade |  | Preço unitário | Preço total
SE | 6740 | SERVENTE COM ENCARGOS COMPLEMENTARES |  |  |  |  | h | 4.8131 |  | 12.3269 | 59.33
Total | [10 empty] | 59.33
Total orçado | [7 empty] | 1 |  |  | 59.33
Serviço |  |  | 00.000.000.070 - Escavação manual de vala ou cava em material de 2ª categoria, profundidade entre 3,00 e 4,50m | [6 empty] | Unidade | m³
Tipo | Código | Descrição |  |  |  |  | Unidade | Quantidade |  | Preço unitário | Preço total
SE | 6740 | SERVENTE COM ENCARGOS COMPLEMENTARES |  |  |  |  | h | 5.6137 |  | 12.3269 | 69.2
Total | [10 empty] | 69.2
Total orçado | [7 empty] | 1 |  |  | 69.2
Serviço |  |  | 00.000.000.071 - Escavação manual de vala ou cava em material de 3ª categoria, profundidade até 2,00 m, com uso de explosivos e perfuração manual | [6 empty] | Unidade | m³
Tipo | Código | Descrição |  |  |  |  | Unidade | Quantidade |  | Preço unitário | Preço total
EQ | 4514 | LOCACAO DE PERFURATRIZ PNEUMATICA DE PESO MEDIO, * 18 * KG, PARA ROCHA |  |  |  |  | h | 0.17548 |  | 2.61 | 0.458
MO | 4821 | BLASTER, DINAMITADOR OU CABO DE FOGO |  |  |  |  | h | 0.17548 |  | 19.3 | 3.3868
MC | 2607 | EMULSAO EXPLOSIVA EM CARTUCHOS DE 1" X 12", DENSIDADE 1.15 G/CM3, INICIACAO ESPOLETA N. 8 / CORDEL |  |  |  |  | kg | 5.2645 |  | 12.25 | 64.4896
MC | 2608 | EMULSAO EXPLOSIVA EM CARTUCHOS DE 1" X 24", DENSIDADE 1.15 G/CM3, INICIACAO ESPOLETA N. 8 / CORDEL |  |  |  |  | kg | 5.2645 |  | 12.25 | 64.4896
MC | 2649 | ACESSORIO DE LIGACAO NAO ELETRICO PARA CARGAS EXPLOSIVAS, TUBO DE 6 M |  |  |  |  | un | 2.6322 |  | 43.98 | 115.7654
SE | 6740 | SERVENTE COM ENCARGOS COMPLEMENTARES |  |  |  |  | h | 0.001632 |  | 12.3269 | 0.0201
SE | 6876 | ESCAVADEIRA HIDRÁULICA SOBRE ESTEIRAS, CAÇAMBA 1,20 M3, PESO OPERACIONAL 21 T, POTÊNCIA BRUTA 155 HP - CHP DIURNO. AF_06/2014 |  |  |  |  | chp | 0.001299 |  | 162.2354 | 0.2108
SE | 6877 | ESCAVADEIRA HIDRÁULICA SOBRE ESTEIRAS, CAÇAMBA 1,20 M3, PESO OPERACIONAL 21 T, POTÊNCIA BRUTA 155 HP - CHI DIURNO. AF_06/2014 |  |  |  |  | chi | 0.000334 |  | 59.9152 | 0.02
Total | [10 empty] | 248.8403
Total orçado | [7 empty] | 1 |  |  | 248.84
Serviço |  |  | 00.000.000.072 - Escavação manual de vala ou cava em material de 3ª categoria, profundidade até 4,00 m, com uso de explosivos e perfuração manual | [6 empty] | Unidade | m3
Tipo | Código | Descrição |  |  |  |  | Unidade | Quantidade |  | Preço unitário | Preço total
EQ | 4514 | LOCACAO DE PERFURATRIZ PNEUMATICA DE PESO MEDIO, * 18 * KG, PARA ROCHA |  |  |  |  | h | 0.18595 |  | 2.61 | 0.4853
MO | 4821 | BLASTER, DINAMITADOR OU CABO DE FOGO |  |  |  |  | h | 0.18595 |  | 19.3 | 3.5889
MC | 2607 | EMULSAO EXPLOSIVA EM CARTUCHOS DE 1" X 12", DENSIDADE 1.15 G/CM3, INICIACAO ESPOLETA N. 8 / CORDEL |  |  |  |  | kg | 5.5786 |  | 12.25 | 68.3381
MC | 2608 | EMULSAO EXPLOSIVA EM CARTUCHOS DE 1" X 24", DENSIDADE 1.15 G/CM3, INICIACAO ESPOLETA N. 8 / CORDEL |  |  |  |  | kg | 5.5786 |  | 12.25 | 68.3381
MC | 2649 | ACESSORIO DE LIGACAO NAO ELETRICO PARA CARGAS EXPLOSIVAS, TUBO DE 6 M |  |  |  |  | un | 2.7893 |  | 43.98 | 122.6738
SE | 6740 | SERVENTE COM ENCARGOS COMPLEMENTARES |  |  |  |  | h | 0.001729 |  | 12.3269 | 0.0213
SE | 6876 | ESCAVADEIRA HIDRÁULICA SOBRE ESTEIRAS, CAÇAMBA 1,20 M3, PESO OPERACIONAL 21 T, POTÊNCIA BRUTA 155 HP - CHP DIURNO. AF_06/2014 |  |  |  |  | chp | 0.001377 |  | 162.2354 | 0.2233
SE | 6877 | ESCAVADEIRA HIDRÁULICA SOBRE ESTEIRAS, CAÇAMBA 1,20 M3, PESO OPERACIONAL 21 T, POTÊNCIA BRUTA 155 HP - CHI DIURNO. AF_06/2014 |  |  |  |  | chi | 0.000354 |  | 59.9152 | 0.0212
Total | [10 empty] | 263.69
Total orçado | [7 empty] | 1 |  |  | 263.7
Serviço |  |  | 00.000.000.073 - Escavação manual de vala ou cava em material de 3ª categoria, profundidade até 4,00 m, com uso de explosivose perfuração mecânica | [6 empty] | Unidade | m³
Tipo | Código | Descrição |  |  |  |  | Unidade | Quantidade |  | Preço unitário | Preço total
EQ | 4514 | LOCACAO DE PERFURATRIZ PNEUMATICA DE PESO MEDIO, * 18 * KG, PARA ROCHA |  |  |  |  | h | 0.13955 |  | 2.61 | 0.3642
MO | 4821 | BLASTER, DINAMITADOR OU CABO DE FOGO |  |  |  |  | h | 0.13955 |  | 19.3 | 2.6934
MC | 2607 | EMULSAO EXPLOSIVA EM CARTUCHOS DE 1" X 12", DENSIDADE 1.15 G/CM3, INICIACAO ESPOLETA N. 8 / CORDEL |  |  |  |  | kg | 4.1866 |  | 12.25 | 51.2853
MC | 2608 | EMULSAO EXPLOSIVA EM CARTUCHOS DE 1" X 24", DENSIDADE 1.15 G/CM3, INICIACAO ESPOLETA N. 8 / CORDEL |  |  |  |  | kg | 4.1866 |  | 12.25 | 51.2853
MC | 2649 | ACESSORIO DE LIGACAO NAO ELETRICO PARA CARGAS EXPLOSIVAS, TUBO DE 6 M |  |  |  |  | un | 2.0933 |  | 43.98 | 92.0624
SE | 6740 | SERVENTE COM ENCARGOS COMPLEMENTARES |  |  |  |  | h | 0.001298 |  | 12.3269 | 0.016
SE | 6876 | ESCAVADEIRA HIDRÁULICA SOBRE ESTEIRAS, CAÇAMBA 1,20 M3, PESO OPERACIONAL 21 T, POTÊNCIA BRUTA 155 HP - CHP DIURNO. AF_06/2014 |  |  |  |  | chp | 0.001033 |  | 162.2354 | 0.1675
SE | 6877 | ESCAVADEIRA HIDRÁULICA SOBRE ESTEIRAS, CAÇAMBA 1,20 M3, PESO OPERACIONAL 21 T, POTÊNCIA BRUTA 155 HP - CHI DIURNO. AF_06/2014 |  |  |  |  | chi | 0.000266 |  | 59.9152 | 0.0159
Total | [10 empty] | 197.89
Total orçado | [7 empty] | 1 |  |  | 197.88
Serviço |  |  | 00.000.000.074 - Escavação manual de vala ou cava em material de 3ª categoria, profundidade até 2,00 m, com uso de explosivos e perfuração mecânica | [6 empty] | Unidade | m3
Tipo | Código | Descrição |  |  |  |  | Unidade | Quantidade |  | Preço unitário | Preço total
EQ | 4514 | LOCACAO DE PERFURATRIZ PNEUMATICA DE PESO MEDIO, * 18 * KG, PARA ROCHA |  |  |  |  | h | 0.12878 |  | 2.61 | 0.3361
MO | 4821 | BLASTER, DINAMITADOR OU CABO DE FOGO |  |  |  |  | h | 0.12878 |  | 19.3 | 2.4855
MC | 2607 | EMULSAO EXPLOSIVA EM CARTUCHOS DE 1" X 12", DENSIDADE 1.15 G/CM3, INICIACAO ESPOLETA N. 8 / CORDEL |  |  |  |  | kg | 3.8635 |  | 12.25 | 47.3279
MC | 2608 | EMULSAO EXPLOSIVA EM CARTUCHOS DE 1" X 24", DENSIDADE 1.15 G/CM3, INICIACAO ESPOLETA N. 8 / CORDEL |  |  |  |  | kg | 3.8635 |  | 12.25 | 47.3279
MC | 2649 | ACESSORIO DE LIGACAO NAO ELETRICO PARA CARGAS EXPLOSIVAS, TUBO DE 6 M |  |  |  |  | un | 1.9318 |  | 43.98 | 84.9585
SE | 6740 | SERVENTE COM ENCARGOS COMPLEMENTARES |  |  |  |  | h | 0.001198 |  | 12.3269 | 0.0147
SE | 6876 | ESCAVADEIRA HIDRÁULICA SOBRE ESTEIRAS, CAÇAMBA 1,20 M3, PESO OPERACIONAL 21 T, POTÊNCIA BRUTA 155 HP - CHP DIURNO. AF_06/2014 |  |  |  |  | chp | 0.000953 |  | 162.2354 | 0.1546
SE | 6877 | ESCAVADEIRA HIDRÁULICA SOBRE ESTEIRAS, CAÇAMBA 1,20 M3, PESO OPERACIONAL 21 T, POTÊNCIA BRUTA 155 HP - CHI DIURNO. AF_06/2014 |  |  |  |  | chi | 0.000245 |  | 59.9152 | 0.0146
Total | [10 empty] | 182.6198
Total orçado | [7 empty] | 1 |  |  | 182.62
Serviço |  |  | 00.000.000.075 - Escavacao, carga e transporte de material de 1a categoria com trator sobre esteiras 347 hp e cacamba 6m3,dmt 50 a 200m | [6 empty] | Unidade | m³
Tipo | Código | Descrição |  |  |  |  | Unidade | Quantidade |  | Preço unitário | Preço total
SE | 5454 | TRATOR DE ESTEIRAS, POTÊNCIA 347 HP, PESO OPERACIONAL 38,5 T, COM LÂMINA 8,70 M3 - CHP DIURNO. AF_06/2014 |  |  |  |  | chp | 0.003033 |  | 360.6775 | 1.094
SE | 5455 | TRATOR DE ESTEIRAS, POTÊNCIA 347 HP, PESO OPERACIONAL 38,5 T, COM LÂMINA 8,70 M3 - CHI DIURNO. AF_06/2014 |  |  |  |  | chi | 0.000493 |  | 102.2525 | 0.0504
SE | 5482 | PÁ CARREGADEIRA SOBRE RODAS, POTÊNCIA 197 HP, CAPACIDADE DA CAÇAMBA 2,5 A 3,5 M3, PESO OPERACIONAL 18338 KG - CHP DIURNO. AF_06/2014 |  |  |  |  | chp | 0.003526 |  | 174.2266 | 0.6143
SE | 5498 | CAMINHÃO BASCULANTE 6 M3 TOCO, PESO BRUTO TOTAL 16.000 KG, CARGA ÚTIL MÁXIMA 11.130 KG, DISTÂNCIA ENTRE EIXOS 5,36 M, POTÊNCIA 185 CV, INCLUSIVE CAÇAMBA METÁLICA - CHP DIURNO. AF_06/2014 |  |  |  |  | chp | 0.011706 |  | 137.9459 | 1.6148
SE | 5499 | CAMINHÃO BASCULANTE 6 M3 TOCO, PESO BRUTO TOTAL 16.000 KG, CARGA ÚTIL MÁXIMA 11.130 KG, DISTÂNCIA ENTRE EIXOS 5,36 M, POTÊNCIA 185 CV, INCLUSIVE CAÇAMBA METÁLICA - CHI DIURNO. AF_06/2014 |  |  |  |  | chi | 0.002398 |  | 35.9613 | 0.0862
SE | 6740 | SERVENTE COM ENCARGOS COMPLEMENTARES |  |  |  |  | h | 0.010578 |  | 12.3269 | 0.1304
Total | [10 empty] | 3.5901
Total orçado | [7 empty] | 1 |  |  | 3.59
Serviço |  |  | 00.000.000.076 - Escoramento de valas tipo Pontalete | [6 empty] | Unidade | m²
Tipo | Código | Descrição |  |  |  |  | Unidade | Quantidade |  | Preço unitário | Preço total
MC | 1805 | MADEIRA ROLICA SEM TRATAMENTO, EUCALIPTO OU EQUIVALENTE DA REGIAO, H = 3 M, D = 20 A 24 CM (PARA ESCORAMENTO) |  |  |  |  | m | 0.068069 |  | 7.43 | 0.5058
MC | 4612 | PREGO DE ACO POLIDO COM CABECA 18 X 27 (2 1/2 X 10) |  |  |  |  | kg | 0.006245 |  | 10.25 | 0.064
MC | 4771 | TABUA MADEIRA 2A QUALIDADE 2,5 X 30,0CM (1 X 12") NAO APARELHADA |  |  |  |  | m | 0.13551 |  | 14.12 | 1.9134
SE | 6693 | CARPINTEIRO DE FORMAS COM ENCARGOS COMPLEMENTARES |  |  |  |  | h | 0.4209 |  | 17.4914 | 7.3621
SE | 6740 | SERVENTE COM ENCARGOS COMPLEMENTARES |  |  |  |  | h | 0.18047 |  | 12.3269 | 2.2247
Total | [10 empty] | 12.07
Total orçado | [7 empty] | 1 |  |  | 12.07
Serviço |  |  | 00.000.000.077 - Escoramento metálico p/ valas, 2,50m<=h<=4.00 m, com pranchas metálicas de 4,7 mm x 30 cm e longarinas etransversinas em perfis de aço, reaproveitame | [6 empty] | Unidade | m²
Tipo | Código | Descrição |  |  |  |  | Unidade | Quantidade |  | Preço unitário | Preço total
MC | 927 | PERFIL "U" CHAPA ACO DOBRADA, E = 3,04 MM , H = 20 CM, ABAS = 5 CM (4,47 KG/M) |  |  |  |  | m | 0.045857 |  | 20.4 | 0.9355
MC | 4457 | VIGA DE MADEIRA NAO APARELHADA 6 X 12 CM, MACARANDUBA, ANGELIM OU EQUIVALENTE DA REGIAO |  |  |  |  | m | 0.21782 |  | 11.81 | 2.5725
MC | 4459 | PECA DE MADEIRA NAO APARELHADA *7,5 X 7,5* CM (3 X 3 ") MACARANDUBA, ANGELIM OU EQUIVALENTE DA REGIAO |  |  |  |  | m | 0.091713 |  | 7.38 | 0.6768
MC | 4612 | PREGO DE ACO POLIDO COM CABECA 18 X 27 (2 1/2 X 10) |  |  |  |  | kg | 0.13757 |  | 10.25 | 1.4101
SE | 6693 | CARPINTEIRO DE FORMAS COM ENCARGOS COMPLEMENTARES |  |  |  |  | h | 0.80249 |  | 17.4914 | 14.0368
SE | 6740 | SERVENTE COM ENCARGOS COMPLEMENTARES |  |  |  |  | h | 1.6394 |  | 12.3269 | 20.2085
Total | [10 empty] | 39.8402
Total orçado | [7 empty] | 1 |  |  | 39.84
Serviço |  |  | 00.000.000.078 - Escoramento metálico p/ valas, h<=2.50 m, com pranchas metálicas de 4,7 mm x 30 cm e longarinas em peçasde madeira de 3"x6", reaproveitamento : 60 v | [6 empty] | Unidade | m²
Tipo | Código | Descrição |  |  |  |  | Unidade | Quantidade |  | Preço unitário | Preço total
MC | 927 | PERFIL "U" CHAPA ACO DOBRADA, E = 3,04 MM , H = 20 CM, ABAS = 5 CM (4,47 KG/M) |  |  |  |  | m | 0.026301 |  | 20.4 | 0.5365
MC | 4457 | VIGA DE MADEIRA NAO APARELHADA 6 X 12 CM, MACARANDUBA, ANGELIM OU EQUIVALENTE DA REGIAO |  |  |  |  | m | 0.12493 |  | 11.81 | 1.4754
MC | 4459 | PECA DE MADEIRA NAO APARELHADA *7,5 X 7,5* CM (3 X 3 ") MACARANDUBA, ANGELIM OU EQUIVALENTE DA REGIAO |  |  |  |  | m | 0.052602 |  | 7.38 | 0.3882
MC | 4612 | PREGO DE ACO POLIDO COM CABECA 18 X 27 (2 1/2 X 10) |  |  |  |  | kg | 0.078902 |  | 10.25 | 0.8087
SE | 6693 | CARPINTEIRO DE FORMAS COM ENCARGOS COMPLEMENTARES |  |  |  |  | h | 0.46026 |  | 17.4914 | 8.0507
SE | 6740 | SERVENTE COM ENCARGOS COMPLEMENTARES |  |  |  |  | h | 0.94025 |  | 12.3269 | 11.5904
Total | [10 empty] | 22.8499
Total orçado | [7 empty] | 1 |  |  | 22.85
Serviço |  |  | 00.000.000.079 - Execução de almoxarifado em canteiro de obra em chapa de madeira compensada, incluso prateleiras.af_02/2016 | [6 empty] | Unidade | m²
Tipo | Código | Descrição |  |  |  |  | Unidade | Quantidade |  | Preço unitário | Preço total
MC | 197 | EXTINTOR DE INCENDIO PORTATIL COM CARGA DE AGUA PRESSURIZADA DE 10 L, CLASSE A |  |  |  |  | un | 0.021509 |  | 148.75 | 3.1995
MC | 201 | EXTINTOR DE INCENDIO PORTATIL COM CARGA DE PO QUIMICO SECO (PQS) DE 4 KG, CLASSE BC |  |  |  |  | un | 0.021509 |  | 143.84 | 3.0939
MC | 388 | FECHO / TRINCO / FERROLHO FIO REDONDO, DE SOBREPOR, 8", EM ACO GALVANIZADO / ZINCADO |  |  |  |  | un | 0.021509 |  | 7.03 | 0.1512
MC | 429 | FORRO DE PVC LISO, BRANCO, REGUA DE 10 CM, ESPESSURA DE 8 MM A 10 MM (COM COLOCACAO / SEM ESTRUTURA METALICA) |  |  |  |  | m2 | 0.85351 |  | 35.14 | 29.9925
MC | 4476 | PECA DE MADEIRA 3A/4A NATIVA/REGIONAL 5 X 5 CM |  |  |  |  | m | 2.974 |  | 1.07 | 3.1822
MC | 4772 | TABUA MADEIRA 2A QUALIDADE 2,5 X 20,0CM (1 X 8") NAO APARELHADA |  |  |  |  | m | 3.3436 |  | 9.41 | 31.4629
SE | 5816 | PORTA DE FERRO DE ABRIR TIPO BARRA CHATA, COM REQUADRO E GUARNICAO COMPLETA |  |  |  |  | m2 | 0.054113 |  | 451.3358 | 24.4232
SE | 5858 | DISJUNTOR TERMOMAGNETICO TRIPOLAR EM CAIXA MOLDADA 175 A 225A 240V, FORNECIMENTO E INSTALACAO |  |  |  |  | un | 0.043017 |  | 530.1053 | 22.8036
SE | 5973 | ALVENARIA EMBASAMENTO E=20 CM BLOCO CONCRETO |  |  |  |  | m3 | 0.02296 |  | 296.7012 | 6.8123
SE | 6070 | QUADRO DE DISTRIBUICAO DE ENERGIA P/ 6 DISJUNTORES TERMOMAGNETICOS MONOPOLARES SEM BARRAMENTO, DE EMBUTIR, EM CHAPA METALICA - FORNECIMENTO E INSTALACAO |  |  |  |  | un | 0.021509 |  | 58.6882 | 1.2623
SE | 6693 | CARPINTEIRO DE FORMAS COM ENCARGOS COMPLEMENTARES |  |  |  |  | h | 0.83593 |  | 17.4914 | 14.6216
SE | 6809 | APLICAÇÃO MANUAL DE PINTURA COM TINTA LÁTEX PVA EM PAREDES, DUAS DEMÃOS. AF_06/2014 |  |  |  |  | m2 | 3.197 |  | 7.8993 | 25.2541
SE | 8065 | FIXAÇÃO DE TUBOS HORIZONTAIS DE PVC, CPVC OU COBRE DIÂMETROS MENORES OU IGUAIS A 40 MM OU ELETROCALHAS ATÉ 150MM DE LARGURA, COM ABRAÇADEIRA METÁLICA RÍGIDA TIPO D 1/2, FIXADA EM PERFILADO EM LAJE. AF_05/2015 |  |  |  |  | m | 0.21491 |  | 1.8158 | 0.3902
SE | 8068 | FIXAÇÃO DE TUBOS VERTICAIS DE PPR DIÂMETROS MENORES OU IGUAIS A 40 MM COM ABRAÇADEIRA METÁLICA RÍGIDA TIPO D 1/2", FIXADA EM PERFILADO EM ALVENARIA. AF_05/2015 |  |  |  |  | m | 0.19341 |  | 0.9225 | 0.1784
SE | 8251 | ELETRODUTO RÍGIDO ROSCÁVEL, PVC, DN 20 MM (1/2"), PARA CIRCUITOS TERMINAIS, INSTALADO EM FORRO - FORNECIMENTO E INSTALAÇÃO. AF_12/2015 |  |  |  |  | m | 0.21491 |  | 5.5068 | 1.1835
SE | 8259 | ELETRODUTO RÍGIDO ROSCÁVEL, PVC, DN 20 MM (1/2"), PARA CIRCUITOS TERMINAIS, INSTALADO EM PAREDE - FORNECIMENTO E INSTALAÇÃO. AF_12/2015 |  |  |  |  | m | 0.19341 |  | 6.4262 | 1.2428
SE | 8289 | CURVA 90 GRAUS PARA ELETRODUTO, PVC, ROSCÁVEL, DN 20 MM (1/2"), PARA CIRCUITOS TERMINAIS, INSTALADA EM PAREDE - FORNECIMENTO E INSTALAÇÃO. AF_12/2015 |  |  |  |  | un | 0.06444 |  | 8.3291 | 0.5367
SE | 8296 | CABO DE COBRE FLEXÍVEL ISOLADO, 1,5 MM², ANTI-CHAMA 450/750 V, PARA CIRCUITOS TERMINAIS - FORNECIMENTO E INSTALAÇÃO. AF_12/2015 |  |  |  |  | m | 0.5308 |  | 1.5532 | 0.8244
SE | 8298 | CABO DE COBRE FLEXÍVEL ISOLADO, 2,5 MM², ANTI-CHAMA 450/750 V, PARA CIRCUITOS TERMINAIS - FORNECIMENTO E INSTALAÇÃO. AF_12/2015 |  |  |  |  | m | 0.58022 |  | 2.2416 | 1.3006
SE | 8309 | CAIXA OCTOGONAL 3" X 3", PVC, INSTALADA EM LAJE - FORNECIMENTO E INSTALAÇÃO. AF_12/2015 |  |  |  |  | un | 0.10746 |  | 6.9457 | 0.7463
SE | 8370 | TOMADA BAIXA DE EMBUTIR (1 MÓDULO), 2P+T 10 A, INCLUINDO SUPORTE E PLACA - FORNECIMENTO E INSTALAÇÃO. AF_12/2015 |  |  |  |  | un | 0.043017 |  | 18.7113 | 0.8049
SE | 8395 | INTERRUPTOR SIMPLES (1 MÓDULO) COM 2 TOMADAS DE EMBUTIR 2P+T 10 A, INCLUINDO SUPORTE E PLACA - FORNECIMENTO E INSTALAÇÃO. AF_12/2015 |  |  |  |  | un | 0.021509 |  | 44.9088 | 0.966
SE | 8751 | TRAMA DE MADEIRA COMPOSTA POR TERÇAS PARA TELHADOS DE ATÉ 2 ÁGUAS PARA TELHA ONDULADA DE FIBROCIMENTO, METÁLICA, PLÁSTICA OU TERMOACÚSTICA, INCLUSO TRANSPORTE VERTICAL. AF_12/2015 |  |  |  |  | m2 | 1.2287 |  | 10.9883 | 13.5015
SE | 9161 | LÂMPADA FLUORESCENTE COMPACTA 15 W 2U, BASE E27 - FORNECIMENTO E INSTALAÇÃO |  |  |  |  | un | 0.021509 |  | 12.3469 | 0.2655
SE | 9338 | ESCAVAÇÃO MANUAL DE VALA COM PROFUNDIDADE MENOR OU IGUAL A 1,30 M. AF_03/2016 |  |  |  |  | m3 | 0.022362 |  | 48.7653 | 1.0905
SE | 9544 | TELHAMENTO COM TELHA ONDULADA DE FIBROCIMENTO E = 6 MM, COM RECOBRIMENTO LATERAL DE 1 1/4 DE ONDA PARA TELHADO COM INCLINAÇÃO MÁXIMA DE 10°, COM ATÉ 2 ÁGUAS, INCLUSO IÇAMENTO. AF_06/2016 |  |  |  |  | m2 | 1.2287 |  | 34.5969 | 42.5098
SE | 9665 | JANELA DE AÇO BASCULANTE, FIXAÇÃO COM ARGAMASSA, SEM VIDROS, PADRONIZADA. AF_07/2016 |  |  |  |  | m2 | 0.06444 |  | 408.2795 | 26.3095
SE | 9953 | LASTRO DE CONCRETO MAGRO, APLICADO EM PISOS OU RADIERS, ESPESSURA DE 3 CM. AF_07/2016 |  |  |  |  | m2 | 0.005121 |  | 11.7507 | 0.0602
SE | 9954 | LASTRO DE CONCRETO MAGRO, APLICADO EM PISOS OU RADIERS, ESPESSURA DE 5 CM. AF_07/2016 |  |  |  |  | m2 | 1.2287 |  | 19.585 | 24.0645
SE | 10278 | CONDULETE DE PVC, TIPO B, PARA ELETRODUTO DE PVC SOLDÁVEL DN 25 MM (3/4''), APARENTE - FORNECIMENTO E INSTALAÇÃO. AF_11/2016 |  |  |  |  | un | 0.043017 |  | 15.0926 | 0.6492
SE | 10284 | CONDULETE DE PVC, TIPO LB, PARA ELETRODUTO DE PVC SOLDÁVEL DN 25 MM (3/4''), APARENTE - FORNECIMENTO E INSTALAÇÃO. AF_11/2016 |  |  |  |  | un | 0.021509 |  | 9.3429 | 0.201
SE | 10772 | REATERRO MANUAL APILOADO COM SOQUETE. AF_10/2017 |  |  |  |  | m3 | 0.005719 |  | 29.5673 | 0.1691
SE | 11026 | LUMINÁRIA TIPO CALHA, DE SOBREPOR, COM 2 LÂMPADAS TUBULARES DE 36 W - FORNECIMENTO E INSTALAÇÃO. AF_11/2017 |  |  |  |  | un | 0.085949 |  | 70.6025 | 6.0682
SE | 11032 | LUMINÁRIA TIPO SPOT, DE SOBREPOR, COM 1 LÂMPADA DE 15 W - FORNECIMENTO E INSTALAÇÃO. AF_11/2017 |  |  |  |  | un | 0.021509 |  | 68.3336 | 1.4698
SE | 11398 | PAREDE DE MADEIRA COMPENSADA PARA CONSTRUÇÃO TEMPORÁRIA EM CHAPA SIMPLES, EXTERNA, COM ÁREA LÍQUIDA MAIOR OU IGUAL A 6 M², SEM VÃO. AF_05/2018 |  |  |  |  | m2 | 0.30018 |  | 68.7027 | 20.6232
SE | 11399 | PAREDE DE MADEIRA COMPENSADA PARA CONSTRUÇÃO TEMPORÁRIA EM CHAPA SIMPLES, EXTERNA, COM ÁREA LÍQUIDA MENOR QUE 6 M², SEM VÃO. AF_05/2018 |  |  |  |  | m2 | 0.3455 |  | 70.8555 | 24.4808
SE | 11400 | PAREDE DE MADEIRA COMPENSADA PARA CONSTRUÇÃO TEMPORÁRIA EM CHAPA SIMPLES, INTERNA, COM ÁREA LÍQUIDA MAIOR OU IGUAL A 6 M², SEM VÃO. AF_05/2018 |  |  |  |  | m2 | 0.023984 |  | 58.4472 | 1.4018
SE | 11401 | PAREDE DE MADEIRA COMPENSADA PARA CONSTRUÇÃO TEMPORÁRIA EM CHAPA SIMPLES, INTERNA, COM ÁREA LÍQUIDA MENOR QUE 6 M², SEM VÃO. AF_05/2018 |  |  |  |  | m2 | 0.027569 |  | 59.9758 | 1.6534
SE | 11402 | PAREDE DE MADEIRA COMPENSADA PARA CONSTRUÇÃO TEMPORÁRIA EM CHAPA SIMPLES, EXTERNA, COM ÁREA LÍQUIDA MAIOR OU IGUAL A 6 M², COM VÃO. AF_05/2018 |  |  |  |  | m2 | 0.46901 |  | 83.1289 | 38.988
SE | 11403 | PAREDE DE MADEIRA COMPENSADA PARA CONSTRUÇÃO TEMPORÁRIA EM CHAPA SIMPLES, EXTERNA, COM ÁREA LÍQUIDA MENOR QUE 6 M², COM VÃO. AF_05/2018 |  |  |  |  | m2 | 0.36565 |  | 108.722 | 39.7537
SE | 11404 | PAREDE DE MADEIRA COMPENSADA PARA CONSTRUÇÃO TEMPORÁRIA EM CHAPA SIMPLES, INTERNA, COM ÁREA LÍQUIDA MAIOR OU IGUAL A 6 M², COM VÃO. AF_05/2018 |  |  |  |  | m2 | 0.037469 |  | 69.0059 | 2.5856
SE | 11405 | PAREDE DE MADEIRA COMPENSADA PARA CONSTRUÇÃO TEMPORÁRIA EM CHAPA SIMPLES, INTERNA, COM ÁREA LÍQUIDA MENOR QUE 6 M², COM VÃO. AF_05/2018 |  |  |  |  | m2 | 0.02919 |  | 88.4486 | 2.5818
Total | [10 empty] | 422.8602
Total orçado | [7 empty] | 1 |  |  | 422.86
Serviço |  |  | 00.000.000.080 - Execução de depósito em canteiro de obra em chapa de madeira compensada, não incluso mobiliário.af_04/2016 | [6 empty] | Unidade | m²
Tipo | Código | Descrição |  |  |  |  | Unidade | Quantidade |  | Preço unitário | Preço total
MC | 388 | FECHO / TRINCO / FERROLHO FIO REDONDO, DE SOBREPOR, 8", EM ACO GALVANIZADO / ZINCADO |  |  |  |  | un | 0.061715 |  | 7.03 | 0.4339
SE | 5816 | PORTA DE FERRO DE ABRIR TIPO BARRA CHATA, COM REQUADRO E GUARNICAO COMPLETA |  |  |  |  | m2 | 0.14263 |  | 451.3358 | 64.3758
SE | 5973 | ALVENARIA EMBASAMENTO E=20 CM BLOCO CONCRETO |  |  |  |  | m3 | 0.038875 |  | 296.7012 | 11.5342
SE | 6809 | APLICAÇÃO MANUAL DE PINTURA COM TINTA LÁTEX PVA EM PAREDES, DUAS DEMÃOS. AF_06/2014 |  |  |  |  | m2 | 4.7218 |  | 7.8993 | 37.2986
SE | 8065 | FIXAÇÃO DE TUBOS HORIZONTAIS DE PVC, CPVC OU COBRE DIÂMETROS MENORES OU IGUAIS A 40 MM OU ELETROCALHAS ATÉ 150MM DE LARGURA, COM ABRAÇADEIRA METÁLICA RÍGIDA TIPO D 1/2, FIXADA EM PERFILADO EM LAJE. AF_05/2015 |  |  |  |  | m | 0.12352 |  | 1.8158 | 0.2243
SE | 8068 | FIXAÇÃO DE TUBOS VERTICAIS DE PPR DIÂMETROS MENORES OU IGUAIS A 40 MM COM ABRAÇADEIRA METÁLICA RÍGIDA TIPO D 1/2", FIXADA EM PERFILADO EM ALVENARIA. AF_05/2015 |  |  |  |  | m | 0.16053 |  | 0.9225 | 0.1481
SE | 8248 | ELETRODUTO FLEXÍVEL CORRUGADO, PVC, DN 20 MM (1/2"), PARA CIRCUITOS TERMINAIS, INSTALADO EM PAREDE - FORNECIMENTO E INSTALAÇÃO. AF_12/2015 |  |  |  |  | m | 0.061715 |  | 5.0522 | 0.3118
SE | 8251 | ELETRODUTO RÍGIDO ROSCÁVEL, PVC, DN 20 MM (1/2"), PARA CIRCUITOS TERMINAIS, INSTALADO EM FORRO - FORNECIMENTO E INSTALAÇÃO. AF_12/2015 |  |  |  |  | m | 0.12352 |  | 5.5068 | 0.6803
SE | 8259 | ELETRODUTO RÍGIDO ROSCÁVEL, PVC, DN 20 MM (1/2"), PARA CIRCUITOS TERMINAIS, INSTALADO EM PAREDE - FORNECIMENTO E INSTALAÇÃO. AF_12/2015 |  |  |  |  | m | 0.16053 |  | 6.4262 | 1.0316
SE | 8296 | CABO DE COBRE FLEXÍVEL ISOLADO, 1,5 MM², ANTI-CHAMA 450/750 V, PARA CIRCUITOS TERMINAIS - FORNECIMENTO E INSTALAÇÃO. AF_12/2015 |  |  |  |  | m | 0.62974 |  | 1.5532 | 0.9781
SE | 8393 | INTERRUPTOR SIMPLES (1 MÓDULO) COM 1 TOMADA DE EMBUTIR 2P+T 10 A, INCLUINDO SUPORTE E PLACA - FORNECIMENTO E INSTALAÇÃO. AF_12/2015 |  |  |  |  | un | 0.061715 |  | 31.2822 | 1.9306
SE | 8751 | TRAMA DE MADEIRA COMPOSTA POR TERÇAS PARA TELHADOS DE ATÉ 2 ÁGUAS PARA TELHA ONDULADA DE FIBROCIMENTO, METÁLICA, PLÁSTICA OU TERMOACÚSTICA, INCLUSO TRANSPORTE VERTICAL. AF_12/2015 |  |  |  |  | m2 | 1.6027 |  | 10.9883 | 17.6113
SE | 9338 | ESCAVAÇÃO MANUAL DE VALA COM PROFUNDIDADE MENOR OU IGUAL A 1,30 M. AF_03/2016 |  |  |  |  | m3 | 0.037663 |  | 48.7653 | 1.8367
SE | 9544 | TELHAMENTO COM TELHA ONDULADA DE FIBROCIMENTO E = 6 MM, COM RECOBRIMENTO LATERAL DE 1 1/4 DE ONDA PARA TELHADO COM INCLINAÇÃO MÁXIMA DE 10°, COM ATÉ 2 ÁGUAS, INCLUSO IÇAMENTO. AF_06/2016 |  |  |  |  | m2 | 1.6027 |  | 34.5969 | 55.4494
SE | 9665 | JANELA DE AÇO BASCULANTE, FIXAÇÃO COM ARGAMASSA, SEM VIDROS, PADRONIZADA. AF_07/2016 |  |  |  |  | m2 | 0.061715 |  | 408.2795 | 25.197
SE | 9953 | LASTRO DE CONCRETO MAGRO, APLICADO EM PISOS OU RADIERS, ESPESSURA DE 3 CM. AF_07/2016 |  |  |  |  | m2 | 0.00867 |  | 11.7507 | 0.1019
SE | 9954 | LASTRO DE CONCRETO MAGRO, APLICADO EM PISOS OU RADIERS, ESPESSURA DE 5 CM. AF_07/2016 |  |  |  |  | m2 | 1.4086 |  | 19.585 | 27.5881
SE | 10278 | CONDULETE DE PVC, TIPO B, PARA ELETRODUTO DE PVC SOLDÁVEL DN 25 MM (3/4''), APARENTE - FORNECIMENTO E INSTALAÇÃO. AF_11/2016 |  |  |  |  | un | 0.12352 |  | 15.0926 | 1.8642
SE | 10772 | REATERRO MANUAL APILOADO COM SOQUETE. AF_10/2017 |  |  |  |  | m3 | 0.009882 |  | 29.5673 | 0.2922
SE | 11026 | LUMINÁRIA TIPO CALHA, DE SOBREPOR, COM 2 LÂMPADAS TUBULARES DE 36 W - FORNECIMENTO E INSTALAÇÃO. AF_11/2017 |  |  |  |  | un | 0.061715 |  | 70.6025 | 4.3572
SE | 11398 | PAREDE DE MADEIRA COMPENSADA PARA CONSTRUÇÃO TEMPORÁRIA EM CHAPA SIMPLES, EXTERNA, COM ÁREA LÍQUIDA MAIOR OU IGUAL A 6 M², SEM VÃO. AF_05/2018 |  |  |  |  | m2 | 0.4788 |  | 68.7027 | 32.8951
SE | 11399 | PAREDE DE MADEIRA COMPENSADA PARA CONSTRUÇÃO TEMPORÁRIA EM CHAPA SIMPLES, EXTERNA, COM ÁREA LÍQUIDA MENOR QUE 6 M², SEM VÃO. AF_05/2018 |  |  |  |  | m2 | 0.55105 |  | 70.8555 | 39.0452
SE | 11402 | PAREDE DE MADEIRA COMPENSADA PARA CONSTRUÇÃO TEMPORÁRIA EM CHAPA SIMPLES, EXTERNA, COM ÁREA LÍQUIDA MAIOR OU IGUAL A 6 M², COM VÃO. AF_05/2018 |  |  |  |  | m2 | 0.74794 |  | 83.1289 | 62.1759
SE | 11403 | PAREDE DE MADEIRA COMPENSADA PARA CONSTRUÇÃO TEMPORÁRIA EM CHAPA SIMPLES, EXTERNA, COM ÁREA LÍQUIDA MENOR QUE 6 M², COM VÃO. AF_05/2018 |  |  |  |  | m2 | 0.58312 |  | 108.722 | 63.3983
Total | [10 empty] | 450.7598
Total orçado | [7 empty] | 1 |  |  | 450.76
Serviço |  |  | 00.000.000.081 - Execução de escritório em canteiro de obra em chapa de madeira compensada, não incluso mobiliário eequipamentos. af_02/2016 | [6 empty] | Unidade | m²
Tipo | Código | Descrição |  |  |  |  | Unidade | Quantidade |  | Preço unitário | Preço total
MC | 197 | EXTINTOR DE INCENDIO PORTATIL COM CARGA DE AGUA PRESSURIZADA DE 10 L, CLASSE A |  |  |  |  | un | 0.014534 |  | 148.75 | 2.1619
MC | 201 | EXTINTOR DE INCENDIO PORTATIL COM CARGA DE PO QUIMICO SECO (PQS) DE 4 KG, CLASSE BC |  |  |  |  | un | 0.014534 |  | 143.84 | 2.0906
MC | 429 | FORRO DE PVC LISO, BRANCO, REGUA DE 10 CM, ESPESSURA DE 8 MM A 10 MM (COM COLOCACAO / SEM ESTRUTURA METALICA) |  |  |  |  | m2 | 0.74838 |  | 35.14 | 26.298
MC | 1837 | FECHADURA DE EMBUTIR PARA PORTA EXTERNA / ENTRADA, MAQUINA 40 MM, COM CILINDRO, MACANETA ALAVANCA E ESPELHO EM METAL CROMADO - NIVEL SEGURANCA MEDIO - COMPLETA |  |  |  |  | cj | 0.043526 |  | 48 | 2.0892
MC | 1845 | FECHADURA DE EMBUTIR PARA PORTA DE BANHEIRO, TIPO TRANQUETA, MAQUINA 40 MM, MACANETAS ALAVANCA E ROSETAS REDONDAS EM METAL CROMADO - NIVEL SEGURANCA MEDIO - COMPLETA |  |  |  |  | cj | 0.028992 |  | 35.91 | 1.0411
SE | 5575 | CABO DE COBRE NU 16MM2 - FORNECIMENTO E INSTALACAO |  |  |  |  | m | 0.14511 |  | 11.8797 | 1.7239
SE | 5816 | PORTA DE FERRO DE ABRIR TIPO BARRA CHATA, COM REQUADRO E GUARNICAO COMPLETA |  |  |  |  | m2 | 0.024399 |  | 451.3358 | 11.0121
SE | 5858 | DISJUNTOR TERMOMAGNETICO TRIPOLAR EM CAIXA MOLDADA 175 A 225A 240V, FORNECIMENTO E INSTALACAO |  |  |  |  | un | 0.13058 |  | 530.1053 | 69.2201
SE | 5873 | CAIXA DE INSPECAO EM ANEL DE CONCRETO PRE MOLDADO, COM 950MM DE ALTURA TOTAL. ANEIS COM ESP=50MM, DIAM.=600MM. EXCLUSIVE TAMPAO E ESCAVACAO - FORNECIMENTO E INSTALACAO |  |  |  |  | un | 0.014534 |  | 217.1916 | 3.1566
SE | 5934 | CAIXA DE PASSAGEM PARA TELEFONE 15X15X10CM (SOBREPOR), FORNECIMENTO E INSTALACAO. |  |  |  |  | un | 0.014534 |  | 51.2677 | 0.7451
SE | 5954 | QUADRO DE DISTRIBUICAO DE ENERGIA EM CHAPA DE ACO GALVANIZADO, PARA 12 DISJUNTORES TERMOMAGNETICOS MONOPOLARES, COM BARRAMENTO TRIFASICO E NEUTRO - FORNECIMENTO E INSTALACAO |  |  |  |  | un | 0.014534 |  | 243.1964 | 3.5346
SE | 5973 | ALVENARIA EMBASAMENTO E=20 CM BLOCO CONCRETO |  |  |  |  | m3 | 0.017998 |  | 296.7012 | 5.34
SE | 6042 | BARRA LISA TRACO 1:3 (CIMENTO E AREIA MEDIA), ESPESSURA 1,0CM, PREPARO MANUAL DA ARGAMASSA |  |  |  |  | m2 | 0.028992 |  | 31.1699 | 0.9036
SE | 6093 | JANELA DE MADEIRA TIPO VENEZIANA/GUILHOTINA, DE ABRIR, INCLUSAS GUARNICOES SEM FERRAGENS |  |  |  |  | m2 | 0.072594 |  | 485.8733 | 35.2715
SE | 6150 | VASO SANITÁRIO SIFONADO COM CAIXA ACOPLADA LOUÇA BRANCA - FORNECIMENTO E INSTALAÇÃO. AF_12/2013 |  |  |  |  | un | 0.028992 |  | 345.3482 | 10.0123
SE | 6187 | BANCADA DE MÁRMORE SINTÉTICO 120 X 60CM, COM CUBA INTEGRADA, INCLUSO SIFÃO TIPO FLEXÍVEL EM PVC, VÁLVULA EM PLÁSTICO CROMADO TIPO AMERICANA E TORNEIRA CROMADA LONGA, DE PAREDE, PADRÃO POPULAR - FORNECIMENTO E INSTALAÇÃO. AF_12/2013 |  |  |  |  | un | 0.014534 |  | 301.9405 | 4.3884
SE | 6196 | LAVATÓRIO LOUÇA BRANCA SUSPENSO, 29,5 X 39CM OU EQUIVALENTE, PADRÃO POPULAR, INCLUSO SIFÃO FLEXÍVEL EM PVC, VÁLVULA E ENGATE FLEXÍVEL 30CM EM PLÁSTICO E TORNEIRA CROMADA DE MESA, PADRÃO POPULAR - FORNECIMENTO E INSTALAÇÃO. AF_12/2013 |  |  |  |  | un | 0.028992 |  | 169.9153 | 4.9261
SE | 6597 | CHAPISCO APLICADO EM ALVENARIAS E ESTRUTURAS DE CONCRETO INTERNAS, COM ROLO PARA TEXTURA ACRÍLICA. ARGAMASSA INDUSTRIALIZADA COM PREPARO EM MISTURADOR 300 KG. AF_06/2014 |  |  |  |  | m2 | 0.15415 |  | 6.8067 | 1.0492
SE | 6809 | APLICAÇÃO MANUAL DE PINTURA COM TINTA LÁTEX PVA EM PAREDES, DUAS DEMÃOS. AF_06/2014 |  |  |  |  | m2 | 3.3869 |  | 7.8993 | 26.7542
SE | 6916 | (COMPOSIÇÃO REPRESENTATIVA) DO SERVIÇO DE ALVENARIA DE VEDAÇÃO DE BLOCOS VAZADOS DE CERÂMICA DE 9X19X19CM (ESPESSURA 9CM), PARA EDIFICAÇÃO HABITACIONAL UNIFAMILIAR (CASA) E EDIFICAÇÃO PÚBLICA PADRÃO. AF_11/2014 |  |  |  |  | m2 | 0.077037 |  | 58.8195 | 4.5313
SE | 6919 | (COMPOSIÇÃO REPRESENTATIVA) DO SERVIÇO DE REVESTIMENTO CERÂMICO PARA PISO COM PLACAS TIPO GRÉS DE DIMENSÕES 35X35 CM, PARA EDIFICAÇÃO HABITACIONAL UNIFAMILIAR (CASA) E EDIFICAÇÃO PÚBLICA PADRÃO. AF_11/2014 |  |  |  |  | m2 | 0.060696 |  | 30.1012 | 1.827
SE | 6920 | (COMPOSIÇÃO REPRESENTATIVA) DO SERVIÇO DE EMBOÇO/MASSA ÚNICA, APLICADO MANUALMENTE, TRAÇO 1:2:8, EM BETONEIRA DE 400L, PAREDES INTERNAS, COM EXECUÇÃO DE TALISCAS, EDIFICAÇÃO HABITACIONAL UNIFAMILIAR (CASAS) E EDIFICAÇÃO PÚBLICA PADRÃO. AF_12/2014 |  |  |  |  | m2 | 0.15415 |  | 25.6232 | 3.9498
SE | 7177 | CAIXA SIFONADA, PVC, DN 100 X 100 X 50 MM, FORNECIDA E INSTALADA EM RAMAIS DE ENCAMINHAMENTO DE ÁGUA PLUVIAL. AF_12/2014 |  |  |  |  | un | 0.028992 |  | 16.1104 | 0.4671
SE | 7389 | TUBO PVC, SERIE NORMAL, ESGOTO PREDIAL, DN 40 MM, FORNECIDO E INSTALADO EM RAMAL DE DESCARGA OU RAMAL DE ESGOTO SANITÁRIO. AF_12/2014 |  |  |  |  | m | 0.10452 |  | 12.9866 | 1.3574
SE | 7390 | TUBO PVC, SERIE NORMAL, ESGOTO PREDIAL, DN 50 MM, FORNECIDO E INSTALADO EM RAMAL DE DESCARGA OU RAMAL DE ESGOTO SANITÁRIO. AF_12/2014 |  |  |  |  | m | 0.094357 |  | 19.2002 | 1.8116
SE | 7392 | TUBO PVC, SERIE NORMAL, ESGOTO PREDIAL, DN 100 MM, FORNECIDO E INSTALADO EM RAMAL DE DESCARGA OU RAMAL DE ESGOTO SANITÁRIO. AF_12/2014 |  |  |  |  | m | 0.11085 |  | 36.744 | 4.073
SE | 7400 | JOELHO 90 GRAUS, PVC, SERIE NORMAL, ESGOTO PREDIAL, DN 40 MM, JUNTA SOLDÁVEL, FORNECIDO E INSTALADO EM RAMAL DE DESCARGA OU RAMAL DE ESGOTO SANITÁRIO. AF_12/2014 |  |  |  |  | un | 0.05806 |  | 5.2144 | 0.3027
SE | 7402 | JOELHO 45 GRAUS, PVC, SERIE NORMAL, ESGOTO PREDIAL, DN 40 MM, JUNTA SOLDÁVEL, FORNECIDO E INSTALADO EM RAMAL DE DESCARGA OU RAMAL DE ESGOTO SANITÁRIO. AF_12/2014 |  |  |  |  | un | 0.043526 |  | 5.8544 | 0.2548
SE | 7407 | JOELHO 90 GRAUS, PVC, SERIE NORMAL, ESGOTO PREDIAL, DN 50 MM, JUNTA ELÁSTICA, FORNECIDO E INSTALADO EM RAMAL DE DESCARGA OU RAMAL DE ESGOTO SANITÁRIO. AF_12/2014 |  |  |  |  | un | 0.014534 |  | 6.9834 | 0.1015
SE | 7424 | CURVA CURTA 90 GRAUS, PVC, SERIE NORMAL, ESGOTO PREDIAL, DN 100 MM, JUNTA ELÁSTICA, FORNECIDO E INSTALADO EM RAMAL DE DESCARGA OU RAMAL DE ESGOTO SANITÁRIO. AF_12/2014 |  |  |  |  | un | 0.043526 |  | 26.4279 | 1.1503
SE | 7460 | TE, PVC, SERIE NORMAL, ESGOTO PREDIAL, DN 50 X 50 MM, JUNTA ELÁSTICA, FORNECIDO E INSTALADO EM RAMAL DE DESCARGA OU RAMAL DE ESGOTO SANITÁRIO. AF_12/2014 |  |  |  |  | un | 0.043526 |  | 12.412 | 0.5403
SE | 7472 | TE, PVC, SERIE NORMAL, ESGOTO PREDIAL, DN 100 X 100 MM, JUNTA ELÁSTICA, FORNECIDO E INSTALADO EM RAMAL DE DESCARGA OU RAMAL DE ESGOTO SANITÁRIO. AF_12/2014 |  |  |  |  | un | 0.028992 |  | 25.3477 | 0.7348
SE | 7594 | PONTO DE CONSUMO TERMINAL DE ÁGUA FRIA (SUBRAMAL) COM TUBULAÇÃO DE PVC, DN 25 MM, INSTALADO EM RAMAL DE ÁGUA, INCLUSOS RASGO E CHUMBAMENTO EM ALVENARIA. AF_12/2014 |  |  |  |  | un | 0.072594 |  | 93.5554 | 6.7915
SE | 7664 | RASGO EM ALVENARIA PARA RAMAIS/ DISTRIBUIÇÃO COM DIAMETROS MENORES OU IGUAIS A 40 MM. AF_05/2015 |  |  |  |  | m | 0.075455 |  | 8.8371 | 0.6668
SE | 7682 | CHUMBAMENTO LINEAR EM ALVENARIA PARA RAMAIS/DISTRIBUIÇÃO COM DIÂMETROS MENORES OU IGUAIS A 40 MM. AF_05/2015 |  |  |  |  | m | 0.075455 |  | 8.7604 | 0.661
SE | 7867 | PORTA DE MADEIRA PARA PINTURA, SEMI-OCA (LEVE OU MÉDIA), 60X210CM, ESPESSURA DE 3,5CM, INCLUSO DOBRADIÇAS - FORNECIMENTO E INSTALAÇÃO. AF_08/2015 |  |  |  |  | un | 0.028992 |  | 325.0858 | 9.4249
SE | 7869 | PORTA DE MADEIRA PARA PINTURA, SEMI-OCA (LEVE OU MÉDIA), 80X210CM, ESPESSURA DE 3,5CM, INCLUSO DOBRADIÇAS - FORNECIMENTO E INSTALAÇÃO. AF_08/2015 |  |  |  |  | un | 0.043526 |  | 346.2807 | 15.0722
SE | 8065 | FIXAÇÃO DE TUBOS HORIZONTAIS DE PVC, CPVC OU COBRE DIÂMETROS MENORES OU IGUAIS A 40 MM OU ELETROCALHAS ATÉ 150MM DE LARGURA, COM ABRAÇADEIRA METÁLICA RÍGIDA TIPO D 1/2, FIXADA EM PERFILADO EM LAJE. AF_05/2015 |  |  |  |  | m | 0.39911 |  | 1.8158 | 0.7247
SE | 8068 | FIXAÇÃO DE TUBOS VERTICAIS DE PPR DIÂMETROS MENORES OU IGUAIS A 40 MM COM ABRAÇADEIRA METÁLICA RÍGIDA TIPO D 1/2", FIXADA EM PERFILADO EM ALVENARIA. AF_05/2015 |  |  |  |  | m | 1.3061 |  | 0.9225 | 1.2049
SE | 8251 | ELETRODUTO RÍGIDO ROSCÁVEL, PVC, DN 20 MM (1/2"), PARA CIRCUITOS TERMINAIS, INSTALADO EM FORRO - FORNECIMENTO E INSTALAÇÃO. AF_12/2015 |  |  |  |  | m | 0.39911 |  | 5.5068 | 2.1978
SE | 8259 | ELETRODUTO RÍGIDO ROSCÁVEL, PVC, DN 20 MM (1/2"), PARA CIRCUITOS TERMINAIS, INSTALADO EM PAREDE - FORNECIMENTO E INSTALAÇÃO. AF_12/2015 |  |  |  |  | m | 1.3061 |  | 6.4262 | 8.3932
SE | 8289 | CURVA 90 GRAUS PARA ELETRODUTO, PVC, ROSCÁVEL, DN 20 MM (1/2"), PARA CIRCUITOS TERMINAIS, INSTALADA EM PAREDE - FORNECIMENTO E INSTALAÇÃO. AF_12/2015 |  |  |  |  | un | 0.14511 |  | 8.3291 | 1.2086
SE | 8296 | CABO DE COBRE FLEXÍVEL ISOLADO, 1,5 MM², ANTI-CHAMA 450/750 V, PARA CIRCUITOS TERMINAIS - FORNECIMENTO E INSTALAÇÃO. AF_12/2015 |  |  |  |  | m | 1.0667 |  | 1.5532 | 1.6568
SE | 8298 | CABO DE COBRE FLEXÍVEL ISOLADO, 2,5 MM², ANTI-CHAMA 450/750 V, PARA CIRCUITOS TERMINAIS - FORNECIMENTO E INSTALAÇÃO. AF_12/2015 |  |  |  |  | m | 2.6122 |  | 2.2416 | 5.8556
SE | 8300 | CABO DE COBRE FLEXÍVEL ISOLADO, 4 MM², ANTI-CHAMA 450/750 V, PARA CIRCUITOS TERMINAIS - FORNECIMENTO E INSTALAÇÃO. AF_12/2015 |  |  |  |  | m | 1.5238 |  | 3.5556 | 5.418
SE | 8309 | CAIXA OCTOGONAL 3" X 3", PVC, INSTALADA EM LAJE - FORNECIMENTO E INSTALAÇÃO. AF_12/2015 |  |  |  |  | un | 0.13058 |  | 6.9457 | 0.907
SE | 8316 | SUPORTE PARAFUSADO COM PLACA DE ENCAIXE 4" X 2" ALTO (2,00 M DO PISO) PARA PONTO ELÉTRICO - FORNECIMENTO E INSTALAÇÃO. AF_12/2015 |  |  |  |  | un | 0.043526 |  | 6.524 | 0.284
SE | 8370 | TOMADA BAIXA DE EMBUTIR (1 MÓDULO), 2P+T 10 A, INCLUINDO SUPORTE E PLACA - FORNECIMENTO E INSTALAÇÃO. AF_12/2015 |  |  |  |  | un | 0.05806 |  | 18.7113 | 1.0864
SE | 8378 | TOMADA BAIXA DE EMBUTIR (2 MÓDULOS), 2P+T 10 A, INCLUINDO SUPORTE E PLACA - FORNECIMENTO E INSTALAÇÃO. AF_12/2015 |  |  |  |  | un | 0.11612 |  | 30.0116 | 3.4849
SE | 8393 | INTERRUPTOR SIMPLES (1 MÓDULO) COM 1 TOMADA DE EMBUTIR 2P+T 10 A, INCLUINDO SUPORTE E PLACA - FORNECIMENTO E INSTALAÇÃO. AF_12/2015 |  |  |  |  | un | 0.10159 |  | 31.2822 | 3.1778
SE | 8751 | TRAMA DE MADEIRA COMPOSTA POR TERÇAS PARA TELHADOS DE ATÉ 2 ÁGUAS PARA TELHA ONDULADA DE FIBROCIMENTO, METÁLICA, PLÁSTICA OU TERMOACÚSTICA, INCLUSO TRANSPORTE VERTICAL. AF_12/2015 |  |  |  |  | m2 | 1.0257 |  | 10.9883 | 11.271
SE | 9161 | LÂMPADA FLUORESCENTE COMPACTA 15 W 2U, BASE E27 - FORNECIMENTO E INSTALAÇÃO |  |  |  |  | un | 0.028992 |  | 12.3469 | 0.358
SE | 9165 | LÂMPADA FLUORESCENTE COMPACTA 3U BRANCA 20 W, BASE E27 - FORNECIMENTO E INSTALAÇÃO |  |  |  |  | un | 0.028992 |  | 13.8969 | 0.4029
SE | 9338 | ESCAVAÇÃO MANUAL DE VALA COM PROFUNDIDADE MENOR OU IGUAL A 1,30 M. AF_03/2016 |  |  |  |  | m3 | 0.017546 |  | 48.7653 | 0.8556
SE | 9544 | TELHAMENTO COM TELHA ONDULADA DE FIBROCIMENTO E = 6 MM, COM RECOBRIMENTO LATERAL DE 1 1/4 DE ONDA PARA TELHADO COM INCLINAÇÃO MÁXIMA DE 10°, COM ATÉ 2 ÁGUAS, INCLUSO IÇAMENTO. AF_06/2016 |  |  |  |  | m2 | 1.0257 |  | 34.5969 | 35.4869
SE | 9665 | JANELA DE AÇO BASCULANTE, FIXAÇÃO COM ARGAMASSA, SEM VIDROS, PADRONIZADA. AF_07/2016 |  |  |  |  | m2 | 0.021763 |  | 408.2795 | 8.8854
SE | 9953 | LASTRO DE CONCRETO MAGRO, APLICADO EM PISOS OU RADIERS, ESPESSURA DE 3 CM. AF_07/2016 |  |  |  |  | m2 | 0.004066 |  | 11.7507 | 0.0478
SE | 9954 | LASTRO DE CONCRETO MAGRO, APLICADO EM PISOS OU RADIERS, ESPESSURA DE 5 CM. AF_07/2016 |  |  |  |  | m2 | 1.0211 |  | 19.585 | 19.9973
SE | 10278 | CONDULETE DE PVC, TIPO B, PARA ELETRODUTO DE PVC SOLDÁVEL DN 25 MM (3/4''), APARENTE - FORNECIMENTO E INSTALAÇÃO. AF_11/2016 |  |  |  |  | un | 0.21771 |  | 15.0926 | 3.2857
SE | 10284 | CONDULETE DE PVC, TIPO LB, PARA ELETRODUTO DE PVC SOLDÁVEL DN 25 MM (3/4''), APARENTE - FORNECIMENTO E INSTALAÇÃO. AF_11/2016 |  |  |  |  | un | 0.10159 |  | 9.3429 | 0.9491
SE | 10767 | HASTE DE ATERRAMENTO 5/8 PARA SPDA - FORNECIMENTO E INSTALAÇÃO. AF_12/2017 |  |  |  |  | un | 0.028992 |  | 39.177 | 1.1358
SE | 10772 | REATERRO MANUAL APILOADO COM SOQUETE. AF_10/2017 |  |  |  |  | m3 | 0.004518 |  | 29.5673 | 0.1335
SE | 11026 | LUMINÁRIA TIPO CALHA, DE SOBREPOR, COM 2 LÂMPADAS TUBULARES DE 36 W - FORNECIMENTO E INSTALAÇÃO. AF_11/2017 |  |  |  |  | un | 0.087052 |  | 70.6025 | 6.1461
SE | 11032 | LUMINÁRIA TIPO SPOT, DE SOBREPOR, COM 1 LÂMPADA DE 15 W - FORNECIMENTO E INSTALAÇÃO. AF_11/2017 |  |  |  |  | un | 0.05806 |  | 68.3336 | 3.9674
SE | 11175 | CAIXA ENTERRADA ELÉTRICA RETANGULAR, EM ALVENARIA COM TIJOLOS CERÂMICOS MACIÇOS, FUNDO COM BRITA, DIMENSÕES INTERNAS: 0,3X0,3X0,3 M. AF_05/2018 |  |  |  |  | un | 0.028992 |  | 109.7818 | 3.1828
SE | 11348 | CABO TELEFÔNICO CCI-50 4 PARES, SEM BLINDAGEM, INSTALADO EM DISTRIBUIÇÃO DE EDIFICAÇÃO RESIDENCIAL - FORNECIMENTO E INSTALAÇÃO. AF_03/2018 |  |  |  |  | m | 0.4644 |  | 6.0317 | 2.8012
SE | 11398 | PAREDE DE MADEIRA COMPENSADA PARA CONSTRUÇÃO TEMPORÁRIA EM CHAPA SIMPLES, EXTERNA, COM ÁREA LÍQUIDA MAIOR OU IGUAL A 6 M², SEM VÃO. AF_05/2018 |  |  |  |  | m2 | 0.22433 |  | 68.7027 | 15.4123
SE | 11399 | PAREDE DE MADEIRA COMPENSADA PARA CONSTRUÇÃO TEMPORÁRIA EM CHAPA SIMPLES, EXTERNA, COM ÁREA LÍQUIDA MENOR QUE 6 M², SEM VÃO. AF_05/2018 |  |  |  |  | m2 | 0.25822 |  | 70.8555 | 18.2963
SE | 11400 | PAREDE DE MADEIRA COMPENSADA PARA CONSTRUÇÃO TEMPORÁRIA EM CHAPA SIMPLES, INTERNA, COM ÁREA LÍQUIDA MAIOR OU IGUAL A 6 M², SEM VÃO. AF_05/2018 |  |  |  |  | m2 | 0.11906 |  | 58.4472 | 6.9586
SE | 11401 | PAREDE DE MADEIRA COMPENSADA PARA CONSTRUÇÃO TEMPORÁRIA EM CHAPA SIMPLES, INTERNA, COM ÁREA LÍQUIDA MENOR QUE 6 M², SEM VÃO. AF_05/2018 |  |  |  |  | m2 | 0.13706 |  | 59.9758 | 8.22
SE | 11402 | PAREDE DE MADEIRA COMPENSADA PARA CONSTRUÇÃO TEMPORÁRIA EM CHAPA SIMPLES, EXTERNA, COM ÁREA LÍQUIDA MAIOR OU IGUAL A 6 M², COM VÃO. AF_05/2018 |  |  |  |  | m2 | 0.35047 |  | 83.1289 | 29.134
SE | 11403 | PAREDE DE MADEIRA COMPENSADA PARA CONSTRUÇÃO TEMPORÁRIA EM CHAPA SIMPLES, EXTERNA, COM ÁREA LÍQUIDA MENOR QUE 6 M², COM VÃO. AF_05/2018 |  |  |  |  | m2 | 0.27328 |  | 108.722 | 29.7116
SE | 11404 | PAREDE DE MADEIRA COMPENSADA PARA CONSTRUÇÃO TEMPORÁRIA EM CHAPA SIMPLES, INTERNA, COM ÁREA LÍQUIDA MAIOR OU IGUAL A 6 M², COM VÃO. AF_05/2018 |  |  |  |  | m2 | 0.186 |  | 69.0059 | 12.8353
SE | 11405 | PAREDE DE MADEIRA COMPENSADA PARA CONSTRUÇÃO TEMPORÁRIA EM CHAPA SIMPLES, INTERNA, COM ÁREA LÍQUIDA MENOR QUE 6 M², COM VÃO. AF_05/2018 |  |  |  |  | m2 | 0.14504 |  | 88.4486 | 12.8283
Total | [10 empty] | 533.3391
Total orçado | [7 empty] | 1 |  |  | 533.34
Serviço |  |  | 00.000.000.082 - Execução de passeio (calçada) ou piso de concreto com concreto moldado in loco, feito em obra, acabamentoconvencional, espessura 8 cm, armado. af_07/ | [6 empty] | Unidade | m²
Tipo | Código | Descrição |  |  |  |  | Unidade | Quantidade |  | Preço unitário | Preço total
MC | 2697 | LONA PLASTICA PRETA, E= 150 MICRA |  |  |  |  | m2 | 0.95456 |  | 1.03 | 0.9832
MC | 4464 | SARRAFO DE MADEIRA NAO APARELHADA *2,5 X 10 CM, MACARANDUBA, ANGELIM OU EQUIVALENTE DA REGIAO |  |  |  |  | m | 0.21156 |  | 5.58 | 1.1805
MC | 4477 | PECA DE MADEIRA NATIVA/REGIONAL 2,5 X 7,0 CM (SARRAFO-P/FORMA) |  |  |  |  | m | 0.16925 |  | 0.74 | 0.1252
MC | 4896 | TELA DE ACO SOLDADA NERVURADA, CA-60, Q-196, (3,11 KG/M2), DIAMETRO DO FIO = 5,0 MM, LARGURA = 2,45 M, ESPACAMENTO DA MALHA = 10 X 10 CM |  |  |  |  | m2 | 0.94982 |  | 17.33 | 16.4603
SE | 6693 | CARPINTEIRO DE FORMAS COM ENCARGOS COMPLEMENTARES |  |  |  |  | h | 0.15275 |  | 17.4914 | 2.6717
SE | 6733 | PEDREIRO COM ENCARGOS COMPLEMENTARES |  |  |  |  | h | 0.23415 |  | 17.5955 | 4.1201
SE | 6740 | SERVENTE COM ENCARGOS COMPLEMENTARES |  |  |  |  | h | 0.3869 |  | 12.3269 | 4.7693
SE | 9891 | CONCRETO FCK = 20MPA, TRAÇO 1:2,7:3 (CIMENTO/ AREIA MÉDIA/ BRITA 1) - PREPARO MECÂNICO COM BETONEIRA 400 L. AF_07/2016 |  |  |  |  | m3 | 0.082085 |  | 295.1768 | 24.2296
Total | [10 empty] | 54.5399
Total orçado | [7 empty] | 1 |  |  | 54.54
Serviço |  |  | 00.000.000.083 - Execução de refeitório em canteiro de obra em chapa de madeira compensada, não incluso mobiliário eequipamentos. af_02/2016 | [6 empty] | Unidade | m²
Tipo | Código | Descrição |  |  |  |  | Unidade | Quantidade |  | Preço unitário | Preço total
MC | 197 | EXTINTOR DE INCENDIO PORTATIL COM CARGA DE AGUA PRESSURIZADA DE 10 L, CLASSE A |  |  |  |  | un | 0.020895 |  | 148.75 | 3.1081
MC | 201 | EXTINTOR DE INCENDIO PORTATIL COM CARGA DE PO QUIMICO SECO (PQS) DE 4 KG, CLASSE BC |  |  |  |  | un | 0.020895 |  | 143.84 | 3.0055
MC | 429 | FORRO DE PVC LISO, BRANCO, REGUA DE 10 CM, ESPESSURA DE 8 MM A 10 MM (COM COLOCACAO / SEM ESTRUTURA METALICA) |  |  |  |  | m2 | 0.77968 |  | 35.14 | 27.3979
MC | 1837 | FECHADURA DE EMBUTIR PARA PORTA EXTERNA / ENTRADA, MAQUINA 40 MM, COM CILINDRO, MACANETA ALAVANCA E ESPELHO EM METAL CROMADO - NIVEL SEGURANCA MEDIO - COMPLETA |  |  |  |  | cj | 0.020895 |  | 48 | 1.003
MC | 2597 | TELA PLASTICA TECIDA LISTRADA BRANCA E LARANJA, TIPO GUARDA CORPO, EM POLIETILENO MONOFILADO, ROLO 1,20 X 50 M (L X C) |  |  |  |  | m | 0.99658 |  | 2.17 | 2.1626
SE | 5858 | DISJUNTOR TERMOMAGNETICO TRIPOLAR EM CAIXA MOLDADA 175 A 225A 240V, FORNECIMENTO E INSTALACAO |  |  |  |  | un | 0.083737 |  | 530.1053 | 44.3894
SE | 5873 | CAIXA DE INSPECAO EM ANEL DE CONCRETO PRE MOLDADO, COM 950MM DE ALTURA TOTAL. ANEIS COM ESP=50MM, DIAM.=600MM. EXCLUSIVE TAMPAO E ESCAVACAO - FORNECIMENTO E INSTALACAO |  |  |  |  | un | 0.020895 |  | 217.1916 | 4.5382
SE | 5973 | ALVENARIA EMBASAMENTO E=20 CM BLOCO CONCRETO |  |  |  |  | m3 | 0.031187 |  | 296.7012 | 9.2533
SE | 6070 | QUADRO DE DISTRIBUICAO DE ENERGIA P/ 6 DISJUNTORES TERMOMAGNETICOS MONOPOLARES SEM BARRAMENTO, DE EMBUTIR, EM CHAPA METALICA - FORNECIMENTO E INSTALACAO |  |  |  |  | un | 0.020895 |  | 58.6882 | 1.2263
SE | 6187 | BANCADA DE MÁRMORE SINTÉTICO 120 X 60CM, COM CUBA INTEGRADA, INCLUSO SIFÃO TIPO FLEXÍVEL EM PVC, VÁLVULA EM PLÁSTICO CROMADO TIPO AMERICANA E TORNEIRA CROMADA LONGA, DE PAREDE, PADRÃO POPULAR - FORNECIMENTO E INSTALAÇÃO. AF_12/2013 |  |  |  |  | un | 0.020895 |  | 301.9405 | 6.309
SE | 6196 | LAVATÓRIO LOUÇA BRANCA SUSPENSO, 29,5 X 39CM OU EQUIVALENTE, PADRÃO POPULAR, INCLUSO SIFÃO FLEXÍVEL EM PVC, VÁLVULA E ENGATE FLEXÍVEL 30CM EM PLÁSTICO E TORNEIRA CROMADA DE MESA, PADRÃO POPULAR - FORNECIMENTO E INSTALAÇÃO. AF_12/2013 |  |  |  |  | un | 0.020895 |  | 169.9153 | 3.5504
SE | 6693 | CARPINTEIRO DE FORMAS COM ENCARGOS COMPLEMENTARES |  |  |  |  | h | 0.86973 |  | 17.4914 | 15.2128
SE | 6809 | APLICAÇÃO MANUAL DE PINTURA COM TINTA LÁTEX PVA EM PAREDES, DUAS DEMÃOS. AF_06/2014 |  |  |  |  | m2 | 1.1144 |  | 7.8993 | 8.8029
SE | 7389 | TUBO PVC, SERIE NORMAL, ESGOTO PREDIAL, DN 40 MM, FORNECIDO E INSTALADO EM RAMAL DE DESCARGA OU RAMAL DE ESGOTO SANITÁRIO. AF_12/2014 |  |  |  |  | m | 0.069079 |  | 12.9866 | 0.8971
SE | 7392 | TUBO PVC, SERIE NORMAL, ESGOTO PREDIAL, DN 100 MM, FORNECIDO E INSTALADO EM RAMAL DE DESCARGA OU RAMAL DE ESGOTO SANITÁRIO. AF_12/2014 |  |  |  |  | m | 0.11095 |  | 36.744 | 4.0766
SE | 7400 | JOELHO 90 GRAUS, PVC, SERIE NORMAL, ESGOTO PREDIAL, DN 40 MM, JUNTA SOLDÁVEL, FORNECIDO E INSTALADO EM RAMAL DE DESCARGA OU RAMAL DE ESGOTO SANITÁRIO. AF_12/2014 |  |  |  |  | un | 0.041869 |  | 5.2144 | 0.2183
SE | 7594 | PONTO DE CONSUMO TERMINAL DE ÁGUA FRIA (SUBRAMAL) COM TUBULAÇÃO DE PVC, DN 25 MM, INSTALADO EM RAMAL DE ÁGUA, INCLUSOS RASGO E CHUMBAMENTO EM ALVENARIA. AF_12/2014 |  |  |  |  | un | 0.041869 |  | 93.5554 | 3.9171
SE | 7869 | PORTA DE MADEIRA PARA PINTURA, SEMI-OCA (LEVE OU MÉDIA), 80X210CM, ESPESSURA DE 3,5CM, INCLUSO DOBRADIÇAS - FORNECIMENTO E INSTALAÇÃO. AF_08/2015 |  |  |  |  | un | 0.020895 |  | 346.2807 | 7.2356
SE | 8065 | FIXAÇÃO DE TUBOS HORIZONTAIS DE PVC, CPVC OU COBRE DIÂMETROS MENORES OU IGUAIS A 40 MM OU ELETROCALHAS ATÉ 150MM DE LARGURA, COM ABRAÇADEIRA METÁLICA RÍGIDA TIPO D 1/2, FIXADA EM PERFILADO EM LAJE. AF_05/2015 |  |  |  |  | m | 0.25113 |  | 1.8158 | 0.456
SE | 8068 | FIXAÇÃO DE TUBOS VERTICAIS DE PPR DIÂMETROS MENORES OU IGUAIS A 40 MM COM ABRAÇADEIRA METÁLICA RÍGIDA TIPO D 1/2", FIXADA EM PERFILADO EM ALVENARIA. AF_05/2015 |  |  |  |  | m | 0.41861 |  | 0.9225 | 0.3861
SE | 8251 | ELETRODUTO RÍGIDO ROSCÁVEL, PVC, DN 20 MM (1/2"), PARA CIRCUITOS TERMINAIS, INSTALADO EM FORRO - FORNECIMENTO E INSTALAÇÃO. AF_12/2015 |  |  |  |  | m | 0.25113 |  | 5.5068 | 1.383
SE | 8259 | ELETRODUTO RÍGIDO ROSCÁVEL, PVC, DN 20 MM (1/2"), PARA CIRCUITOS TERMINAIS, INSTALADO EM PAREDE - FORNECIMENTO E INSTALAÇÃO. AF_12/2015 |  |  |  |  | m | 0.41861 |  | 6.4262 | 2.6901
SE | 8289 | CURVA 90 GRAUS PARA ELETRODUTO, PVC, ROSCÁVEL, DN 20 MM (1/2"), PARA CIRCUITOS TERMINAIS, INSTALADA EM PAREDE - FORNECIMENTO E INSTALAÇÃO. AF_12/2015 |  |  |  |  | un | 0.083737 |  | 8.3291 | 0.6974
SE | 8296 | CABO DE COBRE FLEXÍVEL ISOLADO, 1,5 MM², ANTI-CHAMA 450/750 V, PARA CIRCUITOS TERMINAIS - FORNECIMENTO E INSTALAÇÃO. AF_12/2015 |  |  |  |  | m | 0.66982 |  | 1.5532 | 1.0404
SE | 8298 | CABO DE COBRE FLEXÍVEL ISOLADO, 2,5 MM², ANTI-CHAMA 450/750 V, PARA CIRCUITOS TERMINAIS - FORNECIMENTO E INSTALAÇÃO. AF_12/2015 |  |  |  |  | m | 1.9884 |  | 2.2416 | 4.4573
SE | 8309 | CAIXA OCTOGONAL 3" X 3", PVC, INSTALADA EM LAJE - FORNECIMENTO E INSTALAÇÃO. AF_12/2015 |  |  |  |  | un | 0.12561 |  | 6.9457 | 0.8724
SE | 8370 | TOMADA BAIXA DE EMBUTIR (1 MÓDULO), 2P+T 10 A, INCLUINDO SUPORTE E PLACA - FORNECIMENTO E INSTALAÇÃO. AF_12/2015 |  |  |  |  | un | 0.020895 |  | 18.7113 | 0.3909
SE | 8378 | TOMADA BAIXA DE EMBUTIR (2 MÓDULOS), 2P+T 10 A, INCLUINDO SUPORTE E PLACA - FORNECIMENTO E INSTALAÇÃO. AF_12/2015 |  |  |  |  | un | 0.10463 |  | 30.0116 | 3.1402
SE | 8393 | INTERRUPTOR SIMPLES (1 MÓDULO) COM 1 TOMADA DE EMBUTIR 2P+T 10 A, INCLUINDO SUPORTE E PLACA - FORNECIMENTO E INSTALAÇÃO. AF_12/2015 |  |  |  |  | un | 0.020895 |  | 31.2822 | 0.6537
SE | 8751 | TRAMA DE MADEIRA COMPOSTA POR TERÇAS PARA TELHADOS DE ATÉ 2 ÁGUAS PARA TELHA ONDULADA DE FIBROCIMENTO, METÁLICA, PLÁSTICA OU TERMOACÚSTICA, INCLUSO TRANSPORTE VERTICAL. AF_12/2015 |  |  |  |  | m2 | 1.1313 |  | 10.9883 | 12.4312
SE | 9338 | ESCAVAÇÃO MANUAL DE VALA COM PROFUNDIDADE MENOR OU IGUAL A 1,30 M. AF_03/2016 |  |  |  |  | m3 | 0.030407 |  | 48.7653 | 1.4828
SE | 9544 | TELHAMENTO COM TELHA ONDULADA DE FIBROCIMENTO E = 6 MM, COM RECOBRIMENTO LATERAL DE 1 1/4 DE ONDA PARA TELHADO COM INCLINAÇÃO MÁXIMA DE 10°, COM ATÉ 2 ÁGUAS, INCLUSO IÇAMENTO. AF_06/2016 |  |  |  |  | m2 | 1.1313 |  | 34.5969 | 39.14
SE | 9953 | LASTRO DE CONCRETO MAGRO, APLICADO EM PISOS OU RADIERS, ESPESSURA DE 3 CM. AF_07/2016 |  |  |  |  | m2 | 0.007017 |  | 11.7507 | 0.0825
SE | 9954 | LASTRO DE CONCRETO MAGRO, APLICADO EM PISOS OU RADIERS, ESPESSURA DE 5 CM. AF_07/2016 |  |  |  |  | m2 | 1.1313 |  | 19.585 | 22.1567
SE | 10278 | CONDULETE DE PVC, TIPO B, PARA ELETRODUTO DE PVC SOLDÁVEL DN 25 MM (3/4''), APARENTE - FORNECIMENTO E INSTALAÇÃO. AF_11/2016 |  |  |  |  | un | 0.1465 |  | 15.0926 | 2.211
SE | 10284 | CONDULETE DE PVC, TIPO LB, PARA ELETRODUTO DE PVC SOLDÁVEL DN 25 MM (3/4''), APARENTE - FORNECIMENTO E INSTALAÇÃO. AF_11/2016 |  |  |  |  | un | 0.020895 |  | 9.3429 | 0.1952
SE | 10772 | REATERRO MANUAL APILOADO COM SOQUETE. AF_10/2017 |  |  |  |  | m3 | 0.007797 |  | 29.5673 | 0.2306
SE | 11026 | LUMINÁRIA TIPO CALHA, DE SOBREPOR, COM 2 LÂMPADAS TUBULARES DE 36 W - FORNECIMENTO E INSTALAÇÃO. AF_11/2017 |  |  |  |  | un | 0.12561 |  | 70.6025 | 8.8681
SE | 11306 | CAIXA DE GORDURA SIMPLES, CIRCULAR, EM CONCRETO PRÉ-MOLDADO, DIÂMETRO INTERNO = 0,4 M, ALTURA INTERNA = 0,4 M. AF_05/2018 |  |  |  |  | un | 0.020895 |  | 56.8198 | 1.1873
SE | 11398 | PAREDE DE MADEIRA COMPENSADA PARA CONSTRUÇÃO TEMPORÁRIA EM CHAPA SIMPLES, EXTERNA, COM ÁREA LÍQUIDA MAIOR OU IGUAL A 6 M², SEM VÃO. AF_05/2018 |  |  |  |  | m2 | 0.11298 |  | 68.7027 | 7.7617
SE | 11399 | PAREDE DE MADEIRA COMPENSADA PARA CONSTRUÇÃO TEMPORÁRIA EM CHAPA SIMPLES, EXTERNA, COM ÁREA LÍQUIDA MENOR QUE 6 M², SEM VÃO. AF_05/2018 |  |  |  |  | m2 | 0.13005 |  | 70.8555 | 9.2147
SE | 11402 | PAREDE DE MADEIRA COMPENSADA PARA CONSTRUÇÃO TEMPORÁRIA EM CHAPA SIMPLES, EXTERNA, COM ÁREA LÍQUIDA MAIOR OU IGUAL A 6 M², COM VÃO. AF_05/2018 |  |  |  |  | m2 | 0.17652 |  | 83.1289 | 14.6739
SE | 11403 | PAREDE DE MADEIRA COMPENSADA PARA CONSTRUÇÃO TEMPORÁRIA EM CHAPA SIMPLES, EXTERNA, COM ÁREA LÍQUIDA MENOR QUE 6 M², COM VÃO. AF_05/2018 |  |  |  |  | m2 | 0.13761 |  | 108.722 | 14.9615
Total | [10 empty] | 297.0688
Total orçado | [7 empty] | 1 |  |  | 297.07
Serviço |  |  | 00.000.000.084 - Execução de sanitário e vestiário em canteiro de obra em chapa de madeira compensada, não incluso mobiliário.af_02/2016 | [6 empty] | Unidade | m²
Tipo | Código | Descrição |  |  |  |  | Unidade | Quantidade |  | Preço unitário | Preço total
MC | 380 | PORTA DE MADEIRA, FOLHA LEVE (NBR 15930), E = *35* MM, NUCLEO COLMEIA, CAPA LISA EM HDF, ACABAMENTO MELAMINICO EM PADRAO MADEIRA |  |  |  |  | m2 | 0.045808 |  | 82.67 | 3.7869
MC | 429 | FORRO DE PVC LISO, BRANCO, REGUA DE 10 CM, ESPESSURA DE 8 MM A 10 MM (COM COLOCACAO / SEM ESTRUTURA METALICA) |  |  |  |  | m2 | 0.79287 |  | 35.14 | 27.8615
MC | 491 | MICTORIO COLETIVO ACO INOX (AISI 304), E = 0,8 MM, DE *100 X 40 X 30* CM (C X A X P) |  |  |  |  | un | 0.014132 |  | 390.5 | 5.5185
MC | 501 | CAIXA SIFONADA PVC, 150 X 150 X 50 MM, COM GRELHA QUADRADA BRANCA (NBR 5688) |  |  |  |  | un | 0.028265 |  | 20.9 | 0.5907
MC | 1499 | VALVULA DE DESCARGA EM METAL CROMADO PARA MICTORIO COM ACIONAMENTO POR PRESSAO E FECHAMENTO AUTOMATICO |  |  |  |  | un | 0.014132 |  | 110.02 | 1.5548
MC | 1837 | FECHADURA DE EMBUTIR PARA PORTA EXTERNA / ENTRADA, MAQUINA 40 MM, COM CILINDRO, MACANETA ALAVANCA E ESPELHO EM METAL CROMADO - NIVEL SEGURANCA MEDIO - COMPLETA |  |  |  |  | cj | 0.028265 |  | 48 | 1.3567
MC | 2441 | JUNCAO SIMPLES, PVC, DN 100 X 50 MM, SERIE NORMAL PARA ESGOTO PREDIAL |  |  |  |  | un | 0.014132 |  | 9.77 | 0.1381
MC | 2453 | JUNCAO SIMPLES, PVC, 45 GRAUS, DN 100 X 100 MM, SERIE NORMAL PARA ESGOTO PREDIAL |  |  |  |  | un | 0.028265 |  | 13.52 | 0.3821
SE | 5575 | CABO DE COBRE NU 16MM2 - FORNECIMENTO E INSTALACAO |  |  |  |  | m | 0.21207 |  | 11.8797 | 2.5192
SE | 5858 | DISJUNTOR TERMOMAGNETICO TRIPOLAR EM CAIXA MOLDADA 175 A 225A 240V, FORNECIMENTO E INSTALACAO |  |  |  |  | un | 0.084794 |  | 530.1053 | 44.9498
SE | 5873 | CAIXA DE INSPECAO EM ANEL DE CONCRETO PRE MOLDADO, COM 950MM DE ALTURA TOTAL. ANEIS COM ESP=50MM, DIAM.=600MM. EXCLUSIVE TAMPAO E ESCAVACAO - FORNECIMENTO E INSTALACAO |  |  |  |  | un | 0.028265 |  | 217.1916 | 6.1389
SE | 5973 | ALVENARIA EMBASAMENTO E=20 CM BLOCO CONCRETO |  |  |  |  | m3 | 0.023229 |  | 296.7012 | 6.8921
SE | 6042 | BARRA LISA TRACO 1:3 (CIMENTO E AREIA MEDIA), ESPESSURA 1,0CM, PREPARO MANUAL DA ARGAMASSA |  |  |  |  | m2 | 0.15383 |  | 31.1699 | 4.7949
SE | 6070 | QUADRO DE DISTRIBUICAO DE ENERGIA P/ 6 DISJUNTORES TERMOMAGNETICOS MONOPOLARES SEM BARRAMENTO, DE EMBUTIR, EM CHAPA METALICA - FORNECIMENTO E INSTALACAO |  |  |  |  | un | 0.014132 |  | 58.6882 | 0.8294
SE | 6150 | VASO SANITÁRIO SIFONADO COM CAIXA ACOPLADA LOUÇA BRANCA - FORNECIMENTO E INSTALAÇÃO. AF_12/2013 |  |  |  |  | un | 0.042397 |  | 345.3482 | 14.6417
SE | 6196 | LAVATÓRIO LOUÇA BRANCA SUSPENSO, 29,5 X 39CM OU EQUIVALENTE, PADRÃO POPULAR, INCLUSO SIFÃO FLEXÍVEL EM PVC, VÁLVULA E ENGATE FLEXÍVEL 30CM EM PLÁSTICO E TORNEIRA CROMADA DE MESA, PADRÃO POPULAR - FORNECIMENTO E INSTALAÇÃO. AF_12/2013 |  |  |  |  | un | 0.042397 |  | 169.9153 | 7.2039
SE | 6525 | EMBOÇO OU MASSA ÚNICA EM ARGAMASSA TRAÇO 1:2:8, PREPARO MANUAL, APLICADA MANUALMENTE EM PANOS DE FACHADA COM PRESENÇA DE VÃOS, ESPESSURA DE 25 MM. AF_06/2014 |  |  |  |  | m2 | 0.13653 |  | 38.398 | 5.2425
SE | 6597 | CHAPISCO APLICADO EM ALVENARIAS E ESTRUTURAS DE CONCRETO INTERNAS, COM ROLO PARA TEXTURA ACRÍLICA. ARGAMASSA INDUSTRIALIZADA COM PREPARO EM MISTURADOR 300 KG. AF_06/2014 |  |  |  |  | m2 | 0.62369 |  | 6.8067 | 4.2452
SE | 6617 | CHAPISCO APLICADO EM ALVENARIA (COM PRESENÇA DE VÃOS) E ESTRUTURAS DE CONCRETO DE FACHADA, COM ROLO PARA TEXTURA ACRÍLICA. ARGAMASSA INDUSTRIALIZADA COM PREPARO EM MISTURADOR 300 KG. AF_06/2014 |  |  |  |  | m2 | 0.13653 |  | 8.5818 | 1.1717
SE | 6809 | APLICAÇÃO MANUAL DE PINTURA COM TINTA LÁTEX PVA EM PAREDES, DUAS DEMÃOS. AF_06/2014 |  |  |  |  | m2 | 1.9852 |  | 7.8993 | 15.6816
SE | 6916 | (COMPOSIÇÃO REPRESENTATIVA) DO SERVIÇO DE ALVENARIA DE VEDAÇÃO DE BLOCOS VAZADOS DE CERÂMICA DE 9X19X19CM (ESPESSURA 9CM), PARA EDIFICAÇÃO HABITACIONAL UNIFAMILIAR (CASA) E EDIFICAÇÃO PÚBLICA PADRÃO. AF_11/2014 |  |  |  |  | m2 | 0.37971 |  | 58.8195 | 22.334
SE | 6919 | (COMPOSIÇÃO REPRESENTATIVA) DO SERVIÇO DE REVESTIMENTO CERÂMICO PARA PISO COM PLACAS TIPO GRÉS DE DIMENSÕES 35X35 CM, PARA EDIFICAÇÃO HABITACIONAL UNIFAMILIAR (CASA) E EDIFICAÇÃO PÚBLICA PADRÃO. AF_11/2014 |  |  |  |  | m2 | 0.37589 |  | 30.1012 | 11.3147
SE | 6920 | (COMPOSIÇÃO REPRESENTATIVA) DO SERVIÇO DE EMBOÇO/MASSA ÚNICA, APLICADO MANUALMENTE, TRAÇO 1:2:8, EM BETONEIRA DE 400L, PAREDES INTERNAS, COM EXECUÇÃO DE TALISCAS, EDIFICAÇÃO HABITACIONAL UNIFAMILIAR (CASAS) E EDIFICAÇÃO PÚBLICA PADRÃO. AF_12/2014 |  |  |  |  | m2 | 0.62369 |  | 25.6232 | 15.9809
SE | 7387 | RALO SIFONADO, PVC, DN 100 X 40 MM, JUNTA SOLDÁVEL, FORNECIDO E INSTALADO EM RAMAL DE DESCARGA OU EM RAMAL DE ESGOTO SANITÁRIO. AF_12/2014 |  |  |  |  | un | 0.056529 |  | 7.3566 | 0.4158
SE | 7389 | TUBO PVC, SERIE NORMAL, ESGOTO PREDIAL, DN 40 MM, FORNECIDO E INSTALADO EM RAMAL DE DESCARGA OU RAMAL DE ESGOTO SANITÁRIO. AF_12/2014 |  |  |  |  | m | 0.13247 |  | 12.9866 | 1.7203
SE | 7390 | TUBO PVC, SERIE NORMAL, ESGOTO PREDIAL, DN 50 MM, FORNECIDO E INSTALADO EM RAMAL DE DESCARGA OU RAMAL DE ESGOTO SANITÁRIO. AF_12/2014 |  |  |  |  | m | 0.18153 |  | 19.2002 | 3.4854
SE | 7392 | TUBO PVC, SERIE NORMAL, ESGOTO PREDIAL, DN 100 MM, FORNECIDO E INSTALADO EM RAMAL DE DESCARGA OU RAMAL DE ESGOTO SANITÁRIO. AF_12/2014 |  |  |  |  | m | 0.038174 |  | 36.744 | 1.4027
SE | 7400 | JOELHO 90 GRAUS, PVC, SERIE NORMAL, ESGOTO PREDIAL, DN 40 MM, JUNTA SOLDÁVEL, FORNECIDO E INSTALADO EM RAMAL DE DESCARGA OU RAMAL DE ESGOTO SANITÁRIO. AF_12/2014 |  |  |  |  | un | 0.14132 |  | 5.2144 | 0.737
SE | 7407 | JOELHO 90 GRAUS, PVC, SERIE NORMAL, ESGOTO PREDIAL, DN 50 MM, JUNTA ELÁSTICA, FORNECIDO E INSTALADO EM RAMAL DE DESCARGA OU RAMAL DE ESGOTO SANITÁRIO. AF_12/2014 |  |  |  |  | un | 0.014132 |  | 6.9834 | 0.0987
SE | 7424 | CURVA CURTA 90 GRAUS, PVC, SERIE NORMAL, ESGOTO PREDIAL, DN 100 MM, JUNTA ELÁSTICA, FORNECIDO E INSTALADO EM RAMAL DE DESCARGA OU RAMAL DE ESGOTO SANITÁRIO. AF_12/2014 |  |  |  |  | un | 0.042397 |  | 26.4279 | 1.1204
SE | 7460 | TE, PVC, SERIE NORMAL, ESGOTO PREDIAL, DN 50 X 50 MM, JUNTA ELÁSTICA, FORNECIDO E INSTALADO EM RAMAL DE DESCARGA OU RAMAL DE ESGOTO SANITÁRIO. AF_12/2014 |  |  |  |  | un | 0.014132 |  | 12.412 | 0.1754
SE | 7594 | PONTO DE CONSUMO TERMINAL DE ÁGUA FRIA (SUBRAMAL) COM TUBULAÇÃO DE PVC, DN 25 MM, INSTALADO EM RAMAL DE ÁGUA, INCLUSOS RASGO E CHUMBAMENTO EM ALVENARIA. AF_12/2014 |  |  |  |  | un | 0.14132 |  | 93.5554 | 13.2216
SE | 7597 | KIT DE REGISTRO DE PRESSÃO BRUTO DE LATÃO ¾", INCLUSIVE CONEXÕES, ROSCÁVEL, INSTALADO EM RAMAL DE ÁGUA FRIA - FORNECIMENTO E INSTALAÇÃO. AF_12/2014 |  |  |  |  | un | 0.056529 |  | 34.5407 | 1.9526
SE | 7664 | RASGO EM ALVENARIA PARA RAMAIS/ DISTRIBUIÇÃO COM DIAMETROS MENORES OU IGUAIS A 40 MM. AF_05/2015 |  |  |  |  | m | 0.058641 |  | 8.8371 | 0.5182
SE | 7682 | CHUMBAMENTO LINEAR EM ALVENARIA PARA RAMAIS/DISTRIBUIÇÃO COM DIÂMETROS MENORES OU IGUAIS A 40 MM. AF_05/2015 |  |  |  |  | m | 0.058641 |  | 8.7604 | 0.5137
SE | 7869 | PORTA DE MADEIRA PARA PINTURA, SEMI-OCA (LEVE OU MÉDIA), 80X210CM, ESPESSURA DE 3,5CM, INCLUSO DOBRADIÇAS - FORNECIMENTO E INSTALAÇÃO. AF_08/2015 |  |  |  |  | un | 0.028265 |  | 346.2807 | 9.7877
SE | 8065 | FIXAÇÃO DE TUBOS HORIZONTAIS DE PVC, CPVC OU COBRE DIÂMETROS MENORES OU IGUAIS A 40 MM OU ELETROCALHAS ATÉ 150MM DE LARGURA, COM ABRAÇADEIRA METÁLICA RÍGIDA TIPO D 1/2, FIXADA EM PERFILADO EM LAJE. AF_05/2015 |  |  |  |  | m | 0.37459 |  | 1.8158 | 0.6802
SE | 8068 | FIXAÇÃO DE TUBOS VERTICAIS DE PPR DIÂMETROS MENORES OU IGUAIS A 40 MM COM ABRAÇADEIRA METÁLICA RÍGIDA TIPO D 1/2", FIXADA EM PERFILADO EM ALVENARIA. AF_05/2015 |  |  |  |  | m | 0.14839 |  | 0.9225 | 0.1369
SE | 8119 | FECHADURA DE EMBUTIR PARA PORTA DE BANHEIRO, COMPLETA, ACABAMENTO PADRÃO POPULAR, INCLUSO EXECUÇÃO DE FURO - FORNECIMENTO E INSTALAÇÃO. AF_08/2015 |  |  |  |  | un | 0.042397 |  | 57.5165 | 2.4385
SE | 8251 | ELETRODUTO RÍGIDO ROSCÁVEL, PVC, DN 20 MM (1/2"), PARA CIRCUITOS TERMINAIS, INSTALADO EM FORRO - FORNECIMENTO E INSTALAÇÃO. AF_12/2015 |  |  |  |  | m | 0.26859 |  | 5.5068 | 1.4791
SE | 8252 | ELETRODUTO RÍGIDO ROSCÁVEL, PVC, DN 25 MM (3/4"), PARA CIRCUITOS TERMINAIS, INSTALADO EM FORRO - FORNECIMENTO E INSTALAÇÃO. AF_12/2015 |  |  |  |  | m | 0.10599 |  | 6.438 | 0.6823
SE | 8259 | ELETRODUTO RÍGIDO ROSCÁVEL, PVC, DN 20 MM (1/2"), PARA CIRCUITOS TERMINAIS, INSTALADO EM PAREDE - FORNECIMENTO E INSTALAÇÃO. AF_12/2015 |  |  |  |  | m | 0.12719 |  | 6.4262 | 0.8173
SE | 8260 | ELETRODUTO RÍGIDO ROSCÁVEL, PVC, DN 25 MM (3/4"), PARA CIRCUITOS TERMINAIS, INSTALADO EM PAREDE - FORNECIMENTO E INSTALAÇÃO. AF_12/2015 |  |  |  |  | m | 0.021198 |  | 7.3886 | 0.1566
SE | 8264 | LUVA PARA ELETRODUTO, PVC, ROSCÁVEL, DN 25 MM (3/4"), PARA CIRCUITOS TERMINAIS, INSTALADA EM FORRO - FORNECIMENTO E INSTALAÇÃO. AF_12/2015 |  |  |  |  | un | 0.028265 |  | 4.0539 | 0.1146
SE | 8271 | LUVA PARA ELETRODUTO, PVC, ROSCÁVEL, DN 20 MM (1/2"), PARA CIRCUITOS TERMINAIS, INSTALADA EM PAREDE - FORNECIMENTO E INSTALAÇÃO. AF_12/2015 |  |  |  |  | un | 0.028265 |  | 4.9557 | 0.1401
SE | 8277 | CURVA 90 GRAUS PARA ELETRODUTO, PVC, ROSCÁVEL, DN 25 MM (3/4"), PARA CIRCUITOS TERMINAIS, INSTALADA EM FORRO - FORNECIMENTO E INSTALAÇÃO. AF_12/2015 |  |  |  |  | un | 0.014132 |  | 6.6202 | 0.0936
SE | 8289 | CURVA 90 GRAUS PARA ELETRODUTO, PVC, ROSCÁVEL, DN 20 MM (1/2"), PARA CIRCUITOS TERMINAIS, INSTALADA EM PAREDE - FORNECIMENTO E INSTALAÇÃO. AF_12/2015 |  |  |  |  | un | 0.056529 |  | 8.3291 | 0.4708
SE | 8296 | CABO DE COBRE FLEXÍVEL ISOLADO, 1,5 MM², ANTI-CHAMA 450/750 V, PARA CIRCUITOS TERMINAIS - FORNECIMENTO E INSTALAÇÃO. AF_12/2015 |  |  |  |  | m | 1.0177 |  | 1.5532 | 1.5807
SE | 8298 | CABO DE COBRE FLEXÍVEL ISOLADO, 2,5 MM², ANTI-CHAMA 450/750 V, PARA CIRCUITOS TERMINAIS - FORNECIMENTO E INSTALAÇÃO. AF_12/2015 |  |  |  |  | m | 0.38165 |  | 2.2416 | 0.8555
SE | 8300 | CABO DE COBRE FLEXÍVEL ISOLADO, 4 MM², ANTI-CHAMA 450/750 V, PARA CIRCUITOS TERMINAIS - FORNECIMENTO E INSTALAÇÃO. AF_12/2015 |  |  |  |  | m | 0.8481 |  | 3.5556 | 3.0155
SE | 8309 | CAIXA OCTOGONAL 3" X 3", PVC, INSTALADA EM LAJE - FORNECIMENTO E INSTALAÇÃO. AF_12/2015 |  |  |  |  | un | 0.11306 |  | 6.9457 | 0.7853
SE | 8329 | INTERRUPTOR SIMPLES (2 MÓDULOS), 10A/250V, INCLUINDO SUPORTE E PLACA - FORNECIMENTO E INSTALAÇÃO. AF_12/2015 |  |  |  |  | un | 0.014132 |  | 27.9942 | 0.3956
SE | 8337 | INTERRUPTOR SIMPLES (3 MÓDULOS), 10A/250V, INCLUINDO SUPORTE E PLACA - FORNECIMENTO E INSTALAÇÃO. AF_12/2015 |  |  |  |  | un | 0.014132 |  | 38.3015 | 0.5413
SE | 8370 | TOMADA BAIXA DE EMBUTIR (1 MÓDULO), 2P+T 10 A, INCLUINDO SUPORTE E PLACA - FORNECIMENTO E INSTALAÇÃO. AF_12/2015 |  |  |  |  | un | 0.028265 |  | 18.7113 | 0.5289
SE | 8751 | TRAMA DE MADEIRA COMPOSTA POR TERÇAS PARA TELHADOS DE ATÉ 2 ÁGUAS PARA TELHA ONDULADA DE FIBROCIMENTO, METÁLICA, PLÁSTICA OU TERMOACÚSTICA, INCLUSO TRANSPORTE VERTICAL. AF_12/2015 |  |  |  |  | m2 | 1.1018 |  | 10.9883 | 12.1073
SE | 9338 | ESCAVAÇÃO MANUAL DE VALA COM PROFUNDIDADE MENOR OU IGUAL A 1,30 M. AF_03/2016 |  |  |  |  | m3 | 0.02266 |  | 48.7653 | 1.105
SE | 9544 | TELHAMENTO COM TELHA ONDULADA DE FIBROCIMENTO E = 6 MM, COM RECOBRIMENTO LATERAL DE 1 1/4 DE ONDA PARA TELHADO COM INCLINAÇÃO MÁXIMA DE 10°, COM ATÉ 2 ÁGUAS, INCLUSO IÇAMENTO. AF_06/2016 |  |  |  |  | m2 | 1.1018 |  | 34.5969 | 38.12
SE | 9665 | JANELA DE AÇO BASCULANTE, FIXAÇÃO COM ARGAMASSA, SEM VIDROS, PADRONIZADA. AF_07/2016 |  |  |  |  | m2 | 0.073504 |  | 408.2795 | 30.0101
SE | 9953 | LASTRO DE CONCRETO MAGRO, APLICADO EM PISOS OU RADIERS, ESPESSURA DE 3 CM. AF_07/2016 |  |  |  |  | m2 | 0.005198 |  | 11.7507 | 0.061
SE | 9954 | LASTRO DE CONCRETO MAGRO, APLICADO EM PISOS OU RADIERS, ESPESSURA DE 5 CM. AF_07/2016 |  |  |  |  | m2 | 1.0825 |  | 19.585 | 21.2009
SE | 10035 | CHUVEIRO ELETRICO COMUM CORPO PLASTICO TIPO DUCHA, FORNECIMENTO E INSTALACAO |  |  |  |  | un | 0.056529 |  | 61.6881 | 3.4872
SE | 10278 | CONDULETE DE PVC, TIPO B, PARA ELETRODUTO DE PVC SOLDÁVEL DN 25 MM (3/4''), APARENTE - FORNECIMENTO E INSTALAÇÃO. AF_11/2016 |  |  |  |  | un | 0.014132 |  | 15.0926 | 0.2132
SE | 10284 | CONDULETE DE PVC, TIPO LB, PARA ELETRODUTO DE PVC SOLDÁVEL DN 25 MM (3/4''), APARENTE - FORNECIMENTO E INSTALAÇÃO. AF_11/2016 |  |  |  |  | un | 0.042397 |  | 9.3429 | 0.3961
SE | 10767 | HASTE DE ATERRAMENTO 5/8 PARA SPDA - FORNECIMENTO E INSTALAÇÃO. AF_12/2017 |  |  |  |  | un | 0.042397 |  | 39.177 | 1.661
SE | 10772 | REATERRO MANUAL APILOADO COM SOQUETE. AF_10/2017 |  |  |  |  | m3 | 0.005848 |  | 29.5673 | 0.173
SE | 11026 | LUMINÁRIA TIPO CALHA, DE SOBREPOR, COM 2 LÂMPADAS TUBULARES DE 36 W - FORNECIMENTO E INSTALAÇÃO. AF_11/2017 |  |  |  |  | un | 0.11306 |  | 70.6025 | 7.9823
SE | 11175 | CAIXA ENTERRADA ELÉTRICA RETANGULAR, EM ALVENARIA COM TIJOLOS CERÂMICOS MACIÇOS, FUNDO COM BRITA, DIMENSÕES INTERNAS: 0,3X0,3X0,3 M. AF_05/2018 |  |  |  |  | un | 0.042397 |  | 109.7818 | 4.6544
SE | 11398 | PAREDE DE MADEIRA COMPENSADA PARA CONSTRUÇÃO TEMPORÁRIA EM CHAPA SIMPLES, EXTERNA, COM ÁREA LÍQUIDA MAIOR OU IGUAL A 6 M², SEM VÃO. AF_05/2018 |  |  |  |  | m2 | 0.21215 |  | 68.7027 | 14.575
SE | 11399 | PAREDE DE MADEIRA COMPENSADA PARA CONSTRUÇÃO TEMPORÁRIA EM CHAPA SIMPLES, EXTERNA, COM ÁREA LÍQUIDA MENOR QUE 6 M², SEM VÃO. AF_05/2018 |  |  |  |  | m2 | 0.24423 |  | 70.8555 | 17.305
SE | 11400 | PAREDE DE MADEIRA COMPENSADA PARA CONSTRUÇÃO TEMPORÁRIA EM CHAPA SIMPLES, INTERNA, COM ÁREA LÍQUIDA MAIOR OU IGUAL A 6 M², SEM VÃO. AF_05/2018 |  |  |  |  | m2 | 0.067413 |  | 58.4472 | 3.9401
SE | 11401 | PAREDE DE MADEIRA COMPENSADA PARA CONSTRUÇÃO TEMPORÁRIA EM CHAPA SIMPLES, INTERNA, COM ÁREA LÍQUIDA MENOR QUE 6 M², SEM VÃO. AF_05/2018 |  |  |  |  | m2 | 0.077647 |  | 59.9758 | 4.6569
SE | 11402 | PAREDE DE MADEIRA COMPENSADA PARA CONSTRUÇÃO TEMPORÁRIA EM CHAPA SIMPLES, EXTERNA, COM ÁREA LÍQUIDA MAIOR OU IGUAL A 6 M², COM VÃO. AF_05/2018 |  |  |  |  | m2 | 0.33146 |  | 83.1289 | 27.5539
SE | 11403 | PAREDE DE MADEIRA COMPENSADA PARA CONSTRUÇÃO TEMPORÁRIA EM CHAPA SIMPLES, EXTERNA, COM ÁREA LÍQUIDA MENOR QUE 6 M², COM VÃO. AF_05/2018 |  |  |  |  | m2 | 0.25844 |  | 108.722 | 28.0984
SE | 11404 | PAREDE DE MADEIRA COMPENSADA PARA CONSTRUÇÃO TEMPORÁRIA EM CHAPA SIMPLES, INTERNA, COM ÁREA LÍQUIDA MAIOR OU IGUAL A 6 M², COM VÃO. AF_05/2018 |  |  |  |  | m2 | 0.10534 |  | 69.0059 | 7.2693
SE | 11405 | PAREDE DE MADEIRA COMPENSADA PARA CONSTRUÇÃO TEMPORÁRIA EM CHAPA SIMPLES, INTERNA, COM ÁREA LÍQUIDA MENOR QUE 6 M², COM VÃO. AF_05/2018 |  |  |  |  | m2 | 0.082114 |  | 88.4486 | 7.2629
SE | 11488 | PISO CIMENTADO, TRAÇO 1:3 (CIMENTO E AREIA), ACABAMENTO LISO, ESPESSURA 2,0 CM, PREPARO MECÂNICO DA ARGAMASSA. AF_06/2018 |  |  |  |  | m2 | 0.41698 |  | 24.2807 | 10.1247
Total | [10 empty] | 497.1498
Total orçado | [7 empty] | 1 |  |  | 497.15
Serviço |  |  | 00.000.000.085 - Forma plana para estruturas, em compensado resinado de 10mm, 03 usos, inclusive escoramento - Revisada07.2015 | [6 empty] | Unidade | m²
Tipo | Código | Descrição |  |  |  |  | Unidade | Quantidade |  | Preço unitário | Preço total
MC | 970 | CHAPA DE MADEIRA COMPENSADA RESINADA PARA FORMA DE CONCRETO, DE *2,2 X 1,1* M, E = 10 MM |  |  |  |  | un | 0.6809 |  | 30 | 20.4269
MC | 1418 | PREGO DE ACO POLIDO COM CABECA 15 X 15 (1 1/4 X 13) |  |  |  |  | kg | 0.004766 |  | 11.54 | 0.055
MC | 1790 | DESMOLDANTE PROTETOR PARA FORMAS DE MADEIRA, DE BASE OLEOSA EMULSIONADA EM AGUA |  |  |  |  | l | 0.006809 |  | 6.01 | 0.0409
MC | 3943 | PREGO DE ACO POLIDO COM CABECA DUPLA 17 X 27 (2 1/2 X 11) |  |  |  |  | kg | 0.006809 |  | 12.87 | 0.0876
MC | 4477 | PECA DE MADEIRA NATIVA/REGIONAL 2,5 X 7,0 CM (SARRAFO-P/FORMA) |  |  |  |  | m | 0.92534 |  | 0.74 | 0.6848
MC | 4623 | PREGO DE ACO POLIDO COM CABECA 17 X 24 (2 1/4 X 11) |  |  |  |  | kg | 0.023831 |  | 10.62 | 0.2531
SE | 6672 | AJUDANTE DE CARPINTEIRO COM ENCARGOS COMPLEMENTARES |  |  |  |  | h | 0.51952 |  | 14.6422 | 7.6069
SE | 6693 | CARPINTEIRO DE FORMAS COM ENCARGOS COMPLEMENTARES |  |  |  |  | h | 0.6809 |  | 17.4914 | 11.9099
SE | 8225 | SERRA CIRCULAR DE BANCADA COM MOTOR ELÉTRICO POTÊNCIA DE 5HP, COM COIFA PARA DISCO 10" - CHP DIURNO. AF_08/2015 |  |  |  |  | chp | 0.017704 |  | 24.7855 | 0.4388
SE | 8226 | SERRA CIRCULAR DE BANCADA COM MOTOR ELÉTRICO POTÊNCIA DE 5HP, COM COIFA PARA DISCO 10" - CHI DIURNO. AF_08/2015 |  |  |  |  | chi | 0.037449 |  | 23.1261 | 0.866
Total | [10 empty] | 42.3699
Total orçado | [7 empty] | 1 |  |  | 42.37
Serviço |  |  | 00.000.000.086 - Fornecimento de veículo leve, com ar-condicionado para apoio a fiscalização, incluindo despesas comcombustível, óleos, manutenção, licenciamento e ma | [6 empty] | Unidade | mês
Tipo | Código | Descrição |  |  |  |  | Unidade | Quantidade |  | Preço unitário | Preço total
MC | 4333 | GASOLINA COMUM |  |  |  |  | l | 233.1306 |  | 4.68 | 1091.0513
MC | 11520 | LOCACAO DE VEICULO PARA OBRA TIPO SEDAN ( 71 A 115 CV) |  |  |  |  | mês | 0.7771 |  | 3095.19 | 2405.2783
Total | [10 empty] | 3496.3296
Total orçado | [7 empty] | 1 |  |  | 3496.33
Serviço |  |  | 00.000.000.087 - Fornecimento e Instalação da Subestação rebaixadora de 15 KVA e interligação (circuito alimentador) da RE aoQGBT | [6 empty] | Unidade | un
Tipo | Código | Descrição |  |  |  |  | Unidade | Quantidade |  | Preço unitário | Preço total
SE | 6679 | AUXILIAR DE ELETRICISTA COM ENCARGOS COMPLEMENTARES |  |  |  |  | h | 51.9997 |  | 13.6692 | 710.7941
SE | 6695 | ELETRICISTA COM ENCARGOS COMPLEMENTARES |  |  |  |  | h | 51.9997 |  | 17.769 | 923.9824
SE | 6714 | MOTORISTA OPERADOR DE MUNCK COM ENCARGOS COMPLEMENTARES |  |  |  |  | h | 51.9997 |  | 24.4125 | 1269.4422
SE | 9370 | GUINDAUTO HIDRÁULICO, CAPACIDADE MÁXIMA DE CARGA 3300 KG, MOMENTO MÁXIMO DE CARGA 5,8 TM, ALCANCE MÁXIMO HORIZONTAL 7,60 M, INCLUSIVE CAMINHÃO TOCO PBT 16.000 KG, POTÊNCIA DE 189 CV - DEPRECIAÇÃO. AF_03/2016 |  |  |  |  | h | 51.9997 |  | 7.4404 | 386.8984
SE | 9371 | GUINDAUTO HIDRÁULICO, CAPACIDADE MÁXIMA DE CARGA 3300 KG, MOMENTO MÁXIMO DE CARGA 5,8 TM, ALCANCE MÁXIMO HORIZONTAL 7,60 M, INCLUSIVE CAMINHÃO TOCO PBT 16.000 KG, POTÊNCIA DE 189 CV - JUROS. AF_03/2016 |  |  |  |  | h | 51.9997 |  | 3.0637 | 159.3114
SE | 9372 | GUINDAUTO HIDRÁULICO, CAPACIDADE MÁXIMA DE CARGA 3300 KG, MOMENTO MÁXIMO DE CARGA 5,8 TM, ALCANCE MÁXIMO HORIZONTAL 7,60 M, INCLUSIVE CAMINHÃO TOCO PBT 16.000 KG, POTÊNCIA DE 189 CV  IMPOSTOS E SEGUROS. AF_03/2016 |  |  |  |  | h | 51.9997 |  | 0.6565 | 34.1378
SE | 9373 | GUINDAUTO HIDRÁULICO, CAPACIDADE MÁXIMA DE CARGA 3300 KG, MOMENTO MÁXIMO DE CARGA 5,8 TM, ALCANCE MÁXIMO HORIZONTAL 7,60 M, INCLUSIVE CAMINHÃO TOCO PBT 16.000 KG, POTÊNCIA DE 189 CV - MANUTENÇÃO. AF_03/2016 |  |  |  |  | h | 51.9997 |  | 14.0055 | 728.2815
SE | 9374 | GUINDAUTO HIDRÁULICO, CAPACIDADE MÁXIMA DE CARGA 3300 KG, MOMENTO MÁXIMO DE CARGA 5,8 TM, ALCANCE MÁXIMO HORIZONTAL 7,60 M, INCLUSIVE CAMINHÃO TOCO PBT 16.000 KG, POTÊNCIA DE 189 CV - MATERIAIS NA OPERAÇÃO. AF_03/2016 |  |  |  |  | h | 51.9997 |  | 85.6368 | 4453.0864
SE | 80098 | Fornecimento e Instalação da Subestação rebaixadora de 15 KVA e interligação (circuito alimentador) da RE ao QGBT |  |  |  |  | un | 51.9997 |  | 0 | 0
Total | [10 empty] | 8665.9342
Total orçado | [7 empty] | 1 |  |  | 8665.93
Serviço |  |  | 00.000.000.088 - Fornecimento e instalação de comporta "stop log" em fibra de vidro, esp. >= 10mm, com gaveta e acionamentomanual por manete na própria gaveta (área ú | [6 empty] | Unidade | m²
Tipo | Código | Descrição |  |  |  |  | Unidade | Quantidade |  | Preço unitário | Preço total
SE | 6733 | PEDREIRO COM ENCARGOS COMPLEMENTARES |  |  |  |  | h | 42.3603 |  | 17.5955 | 745.3504
SE | 6740 | SERVENTE COM ENCARGOS COMPLEMENTARES |  |  |  |  | h | 42.3603 |  | 12.3269 | 522.171
SE | 80099 | Fornecimento e instalação de comporta "stop log" em fibra de vidro, esp. >= 10mm, com gaveta e acionamento manual por manete na própria gaveta (área ú |  |  |  |  | m² | 42.3603 |  | 0 | 0
Total | [10 empty] | 1267.5214
Total orçado | [7 empty] | 1 |  |  | 1267.52
Serviço |  |  | 00.000.000.089 - Fornecimento e instalação de comporta "stop log" em madeira, e = 2,50 cm; tratada c/ óleo de linhaça, inclusivecalha alumínio | [6 empty] | Unidade | m²
Tipo | Código | Descrição |  |  |  |  | Unidade | Quantidade |  | Preço unitário | Preço total
SE | 6733 | PEDREIRO COM ENCARGOS COMPLEMENTARES |  |  |  |  | h | 2.9607 |  | 17.5955 | 52.0944
SE | 6740 | SERVENTE COM ENCARGOS COMPLEMENTARES |  |  |  |  | h | 2.9607 |  | 12.3269 | 36.4958
SE | 80097 | Fornecimento e instalação de comporta "stop log" em madeira, e = 2,50 cm; tratada c/ óleo de linhaça, inclusive calha alumínio |  |  |  |  | m² | 2.9607 |  | 0 | 0
Total | [10 empty] | 88.5902
Total orçado | [7 empty] | 1 |  |  | 88.59
Serviço |  |  | 00.000.000.090 - Fornecimento e lançamento de concreto simples, fck = 15mpa em bloco de ancoragem | [6 empty] | Unidade | m³
Tipo | Código | Descrição |  |  |  |  | Unidade | Quantidade |  | Preço unitário | Preço total
MC | 994 | CIMENTO PORTLAND COMPOSTO CP II-32 |  |  |  |  | kg | 221.0876 |  | 0.42 | 92.8568
MC | 2490 | AREIA MEDIA - POSTO JAZIDA/FORNECEDOR (RETIRADO NA JAZIDA, SEM TRANSPORTE) |  |  |  |  | m3 | 0.67683 |  | 80 | 54.1466
MC | 4486 | PEDRA BRITADA N. 1 (9,5 a 19 MM) POSTO PEDREIRA/FORNECEDOR, SEM FRETE |  |  |  |  | m3 | 0.4687 |  | 51.12 | 23.9599
SE | 6740 | SERVENTE COM ENCARGOS COMPLEMENTARES |  |  |  |  | h | 1.6376 |  | 12.3269 | 20.1869
SE | 6750 | OPERADOR DE BETONEIRA ESTACIONÁRIA/MISTURADOR COM ENCARGOS COMPLEMENTARES |  |  |  |  | h | 1.0326 |  | 21.5528 | 22.2553
SE | 6963 | BETONEIRA CAPACIDADE NOMINAL DE 600 L, CAPACIDADE DE MISTURA 360 L, MOTOR ELÉTRICO TRIFÁSICO POTÊNCIA DE 4 CV, SEM CARREGADOR - CHP DIURNO. AF_11/2014 |  |  |  |  | chp | 0.53243 |  | 2.9304 | 1.5602
SE | 6964 | BETONEIRA CAPACIDADE NOMINAL DE 600 L, CAPACIDADE DE MISTURA 360 L, MOTOR ELÉTRICO TRIFÁSICO POTÊNCIA DE 4 CV, SEM CARREGADOR - CHI DIURNO. AF_11/2014 |  |  |  |  | chi | 0.50016 |  | 0.9356 | 0.468
SE | 9029 | LANÇAMENTO COM USO DE BALDES, ADENSAMENTO E ACABAMENTO DE CONCRETO EM ESTRUTURAS. AF_12/2015 |  |  |  |  | m3 | 0.80671 |  | 134.1698 | 108.2364
Total | [10 empty] | 323.6701
Total orçado | [7 empty] | 1 |  |  | 323.67
Serviço |  |  | 00.000.000.091 - Fossa séptica pré-moldada, tipo oms, capacidade 10 pessoas (v=600 litros) | [6 empty] | Unidade | un
Tipo | Código | Descrição |  |  |  |  | Unidade | Quantidade |  | Preço unitário | Preço total
SE | 6733 | PEDREIRO COM ENCARGOS COMPLEMENTARES |  |  |  |  | h | 2.3728 |  | 17.5955 | 41.7507
SE | 6740 | SERVENTE COM ENCARGOS COMPLEMENTARES |  |  |  |  | h | 2.3728 |  | 12.3269 | 29.2493
SE | 80095 | Fossa séptica pré-moldada, tipo oms, capacidade 10 pessoas (v=600 litros) |  |  |  |  | un | 2.3728 |  | 150 | 355.9202
Total | [10 empty] | 426.9202
Total orçado | [7 empty] | 1 |  |  | 426.92
Serviço |  |  | 00.000.000.092 - Grade de ferro para piso, articulável em dobradiça com fechamento em cadeado, em barra chata de 1 1/2" x1/4" a cada 5,cm e cantoneira 2" x 1/4" de ap | [6 empty] | Unidade | m²
Tipo | Código | Descrição |  |  |  |  | Unidade | Quantidade |  | Preço unitário | Preço total
SE | 6739 | SERRALHEIRO COM ENCARGOS COMPLEMENTARES |  |  |  |  | h | 9.8796 |  | 17.4914 | 172.8075
SE | 6740 | SERVENTE COM ENCARGOS COMPLEMENTARES |  |  |  |  | h | 11.1145 |  | 12.3269 | 137.0075
SE | 6833 | ARGAMASSA TRAÇO 1:0,5:4,5 (CIMENTO, CAL E AREIA MÉDIA) PARA ASSENTAMENTO DE ALVENARIA, PREPARO MANUAL. AF_08/2014 |  |  |  |  | m3 | 0.03705 |  | 380.179 | 14.0856
SE | 80096 | Grade de ferro para piso, articulável em dobradiça com fechamento em cadeado, em barra chata de 1 1/2" x 1/4" a cada 5,cm e cantoneira 2" x 1/4" de ap |  |  |  |  | m² | 6.1747 |  | 0 | 0
Total | [10 empty] | 323.9006
Total orçado | [7 empty] | 1 |  |  | 323.9
Serviço |  |  | 00.000.000.093 - Grama nativa capim de burro ou batatais, em placas, fornecimento e plantio | [6 empty] | Unidade | m²
Tipo | Código | Descrição |  |  |  |  | Unidade | Quantidade |  | Preço unitário | Preço total
MC | 1922 | GRAMA BATATAIS EM PLACAS, SEM PLANTIO |  |  |  |  | m2 | 1.4159 |  | 4.28 | 6.0602
SE | 6740 | SERVENTE COM ENCARGOS COMPLEMENTARES |  |  |  |  | h | 0.22145 |  | 12.3269 | 2.7299
SE | 6797 | JARDINEIRO COM ENCARGOS COMPLEMENTARES |  |  |  |  | h | 0.055363 |  | 16.9801 | 0.9401
Total | [10 empty] | 9.7302
Total orçado | [7 empty] | 1 |  |  | 9.73
Serviço |  |  | 00.000.000.094 - Impermeabilização de alicerce e viga baldrame com 2 demãos de tinta asfáltica tipo Neutrol da Vedacit ousimilar, exceto argamassa impermeabilização | [6 empty] | Unidade | m²
Tipo | Código | Descrição |  |  |  |  | Unidade | Quantidade |  | Preço unitário | Preço total
MC | 4991 | TINTA ASFALTICA IMPERMEABILIZANTE DISPERSA EM AGUA, PARA MATERIAIS CIMENTICIOS |  |  |  |  | l | 0.67378 |  | 6.7 | 4.5143
SE | 6740 | SERVENTE COM ENCARGOS COMPLEMENTARES |  |  |  |  | h | 0.67378 |  | 12.3269 | 8.3056
Total | [10 empty] | 12.8199
Total orçado | [7 empty] | 1 |  |  | 12.82
Serviço |  |  | 00.000.000.095 - Impermeabilizacao de superficie com geomembrana tipo PEAD, exclusive manta termoplastica | [6 empty] | Unidade | m²
Tipo | Código | Descrição |  |  |  |  | Unidade | Quantidade |  | Preço unitário | Preço total
SE | 6733 | PEDREIRO COM ENCARGOS COMPLEMENTARES |  |  |  |  | h | 0.1661 |  | 17.5955 | 2.9225
SE | 6740 | SERVENTE COM ENCARGOS COMPLEMENTARES |  |  |  |  | h | 0.1661 |  | 12.3269 | 2.0475
Total | [10 empty] | 4.97
Total orçado | [7 empty] | 1 |  |  | 4.97
Serviço |  |  | 00.000.000.096 - Impermeabilização semi-flexível com Sika Top 107 bi-componente, cor cinza, 03 demãos cruzadas aplicado à trincha para aplicação em paredes enterradas, | [6 empty] | Unidade | m²
Tipo | Código | Descrição |  |  |  |  | Unidade | Quantidade |  | Preço unitário | Preço total
MC | 969 | ARGAMASSA POLIMERICA IMPERMEABILIZANTE SEMIFLEXIVEL, BICOMPONENTE (MEMBRANA IMPERMEABILIZANTE ACRILICA) |  |  |  |  | kg | 7.4582 |  | 5.03 | 37.5147
SE | 6676 | AJUDANTE ESPECIALIZADO COM ENCARGOS COMPLEMENTARES |  |  |  |  | h | 0.25171 |  | 14.7158 | 3.7042
SE | 6701 | IMPERMEABILIZADOR COM ENCARGOS COMPLEMENTARES |  |  |  |  | h | 1.2399 |  | 18.6634 | 23.1412
Total | [10 empty] | 64.3601
Total orçado | [7 empty] | 1 |  |  | 64.36
Serviço |  |  | 00.000.000.097 - Janela em alumínio, cor N/P/B, tipo moldura-vidro, de correr, exclusive vidro | [6 empty] | Unidade | m²
Tipo | Código | Descrição |  |  |  |  | Unidade | Quantidade |  | Preço unitário | Preço total
MC | 633 | BUCHA DE NYLON SEM ABA S6, COM PARAFUSO DE 4,20 X 40 MM EM ACO ZINCADO COM ROSCA SOBERBA, CABECA CHATA E FENDA PHILLIPS |  |  |  |  | un | 36.6897 |  | 0.12 | 4.4028
MC | 1055 | SELANTE ELASTICO MONOCOMPONENTE A BASE DE POLIURETANO PARA JUNTAS DIVERSAS |  |  |  |  | 310 | 1.3455 |  | 30.58 | 41.1441
SE | 6733 | PEDREIRO COM ENCARGOS COMPLEMENTARES |  |  |  |  | h | 7.3229 |  | 17.5955 | 128.8495
SE | 6740 | SERVENTE COM ENCARGOS COMPLEMENTARES |  |  |  |  | h | 3.6589 |  | 12.3269 | 45.1032
SE | 80094 | Janela em alumínio, cor N/P/B, tipo moldura-vidro, de correr, exclusive vidro |  |  |  |  | m² | 5.026 |  | 0 | 0
Total | [10 empty] | 219.4996
Total orçado | [7 empty] | 1 |  |  | 219.5
Serviço |  |  | 00.000.000.098 - Mobilização (pessoal, equipamentos e documentação pertinentes) - Obras de Esgotamento Sanitário - Porte 5 | [6 empty] | Unidade | un
Tipo | Código | Descrição |  |  |  |  | Unidade | Quantidade |  | Preço unitário | Preço total
EQ | 11550 | Transportes de máquinas e equipamentos por caminhão cavalo mecânico com carreta prancha cap. 20t |  |  |  |  | h | 151.4806 |  | 172.45 | 26122.8286
EQ | 11551 | Caminhão Basculante : Mercedes Benz - 5 m3 - 8,8 t |  |  |  |  | h | 151.4806 |  | 46.08 | 6980.2258
MC | 4332 | OLEO DIESEL COMBUSTIVEL COMUM |  |  |  |  | l | 649.2025 |  | 3.42 | 2220.2727
SE | 6710 | MOTORISTA DE CAMINHÃO COM ENCARGOS COMPLEMENTARES |  |  |  |  | h | 1.082 |  | 23.3341 | 25.2476
SE | 8171 | CAMINHÃO PIPA 10.000 L TRUCADO, PESO BRUTO TOTAL 23.000 KG, CARGA ÚTIL MÁXIMA 15.935 KG, DISTÂNCIA ENTRE EIXOS 4,8 M, POTÊNCIA 230 CV, INCLUSIVE TANQUE DE AÇO PARA TRANSPORTE DE ÁGUA - IMPOSTOS E SEGUROS. AF_06/2014 |  |  |  |  | h | 1.082 |  | 0.865 | 0.9359
SE | 9375 | GUINDAUTO HIDRÁULICO, CAPACIDADE MÁXIMA DE CARGA 3300 KG, MOMENTO MÁXIMO DE CARGA 5,8 TM, ALCANCE MÁXIMO HORIZONTAL 7,60 M, INCLUSIVE CAMINHÃO TOCO PBT 16.000 KG, POTÊNCIA DE 189 CV - CHP DIURNO. AF_03/2016 |  |  |  |  | chp | 151.4806 |  | 135.2154 | 20482.5092
Total | [10 empty] | 55832.0198
Total orçado | [7 empty] | 1 |  |  | 55832.02
Serviço |  |  | 00.000.000.099 - Laje pre-moldada p/forro, sobrecarga 100kg/m2, vaos ate 3,50m/e=8cm, c/lajotas e cap.c/conc fck=20mpa,3cm, inter-eixo 38cm, c/escoramento (reapr.3x) | [6 empty] | Unidade | m²
Tipo | Código | Descrição |  |  |  |  | Unidade | Quantidade |  | Preço unitário | Preço total
MC | 2576 | LAJE PRE-MOLDADA TRELICADA (LAJOTAS + VIGOTAS) PARA PISO, UNIDIRECIONAL, SOBRECARGA DE 200 KG/M2, VAO ATE 6,00 M (SEM COLOCACAO) |  |  |  |  | m2 | 0.51579 |  | 44.01 | 22.7
MC | 4470 | PECA DE MADEIRA NATIVA / REGIONAL 7,5 X 7,5CM (3X3) NAO APARELHADA (P/FORMA) |  |  |  |  | m | 0.56737 |  | 6.44 | 3.6539
MC | 4625 | PREGO DE ACO POLIDO COM CABECA 18 X 30 (2 3/4 X 10) |  |  |  |  | kg | 0.010316 |  | 10.42 | 0.1075
MC | 4771 | TABUA MADEIRA 2A QUALIDADE 2,5 X 30,0CM (1 X 12") NAO APARELHADA |  |  |  |  | m | 0.15474 |  | 14.12 | 2.1849
SE | 6693 | CARPINTEIRO DE FORMAS COM ENCARGOS COMPLEMENTARES |  |  |  |  | h | 0.12895 |  | 17.4914 | 2.2555
SE | 6733 | PEDREIRO COM ENCARGOS COMPLEMENTARES |  |  |  |  | h | 0.23211 |  | 17.5955 | 4.0841
SE | 6740 | SERVENTE COM ENCARGOS COMPLEMENTARES |  |  |  |  | h | 0.46421 |  | 12.3269 | 5.7223
SE | 9030 | LANÇAMENTO COM USO DE BOMBA, ADENSAMENTO E ACABAMENTO DE CONCRETO EM ESTRUTURAS. AF_12/2015 |  |  |  |  | m3 | 0.034558 |  | 21.7944 | 0.7531
SE | 9896 | CONCRETO FCK = 15MPA, TRAÇO 1:3,4:3,5 (CIMENTO/ AREIA MÉDIA/ BRITA 1) - PREPARO MECÂNICO COM BETONEIRA 600 L. AF_07/2016 |  |  |  |  | m3 | 0.034558 |  | 267.0513 | 9.2287
Total | [10 empty] | 50.69
Total orçado | [7 empty] | 1 |  |  | 50.69
Serviço |  |  | 00.000.000.100 - Lastro de brita 2 | [6 empty] | Unidade | m³
Tipo | Código | Descrição |  |  |  |  | Unidade | Quantidade |  | Preço unitário | Preço total
MC | 4484 | PEDRA BRITADA N. 2 (19 A 38 MM) POSTO PEDREIRA/FORNECEDOR, SEM FRETE |  |  |  |  | m3 | 0.67584 |  | 51.12 | 34.5489
SE | 6733 | PEDREIRO COM ENCARGOS COMPLEMENTARES |  |  |  |  | h | 1.4558 |  | 17.5955 | 25.6148
SE | 6740 | SERVENTE COM ENCARGOS COMPLEMENTARES |  |  |  |  | h | 2.183 |  | 12.3269 | 26.9091
SE | 8192 | COMPACTADOR DE SOLOS DE PERCUSSÃO (SOQUETE) COM MOTOR A GASOLINA 4 TEMPOS, POTÊNCIA 4 CV - CHP DIURNO. AF_08/2015 |  |  |  |  | chp | 0.021627 |  | 27.433 | 0.5933
SE | 8193 | COMPACTADOR DE SOLOS DE PERCUSSÃO (SOQUETE) COM MOTOR A GASOLINA 4 TEMPOS, POTÊNCIA 4 CV - CHI DIURNO. AF_08/2015 |  |  |  |  | chi | 0.020275 |  | 23.8622 | 0.4838
Total | [10 empty] | 88.1499
Total orçado | [7 empty] | 1 |  |  | 88.15
Serviço |  |  | 00.000.000.101 - Lastro de concreto, fck=15 mpa, lançado e adensado | [6 empty] | Unidade | m³
Tipo | Código | Descrição |  |  |  |  | Unidade | Quantidade |  | Preço unitário | Preço total
MC | 994 | CIMENTO PORTLAND COMPOSTO CP II-32 |  |  |  |  | kg | 281.0418 |  | 0.42 | 118.0376
MC | 2490 | AREIA MEDIA - POSTO JAZIDA/FORNECEDOR (RETIRADO NA JAZIDA, SEM TRANSPORTE) |  |  |  |  | m3 | 1.1376 |  | 80 | 91.0078
MC | 4486 | PEDRA BRITADA N. 1 (9,5 a 19 MM) POSTO PEDREIRA/FORNECEDOR, SEM FRETE |  |  |  |  | m3 | 0.7663 |  | 51.12 | 39.1732
SE | 6740 | SERVENTE COM ENCARGOS COMPLEMENTARES |  |  |  |  | h | 2.7782 |  | 12.3269 | 34.2461
SE | 6750 | OPERADOR DE BETONEIRA ESTACIONÁRIA/MISTURADOR COM ENCARGOS COMPLEMENTARES |  |  |  |  | h | 1.7512 |  | 21.5528 | 37.7425
SE | 6963 | BETONEIRA CAPACIDADE NOMINAL DE 600 L, CAPACIDADE DE MISTURA 360 L, MOTOR ELÉTRICO TRIFÁSICO POTÊNCIA DE 4 CV, SEM CARREGADOR - CHP DIURNO. AF_11/2014 |  |  |  |  | chp | 0.9085 |  | 2.9304 | 2.6623
SE | 6964 | BETONEIRA CAPACIDADE NOMINAL DE 600 L, CAPACIDADE DE MISTURA 360 L, MOTOR ELÉTRICO TRIFÁSICO POTÊNCIA DE 4 CV, SEM CARREGADOR - CHI DIURNO. AF_11/2014 |  |  |  |  | chi | 0.85583 |  | 0.9356 | 0.8007
Total | [10 empty] | 323.6702
Total orçado | [7 empty] | 1 |  |  | 323.67
Serviço |  |  | 00.000.000.102 - Lastro de concreto, preparo mecânico, inclusos aditivo impermeabilizante, lançamento e adensamento | [6 empty] | Unidade | m³
Tipo | Código | Descrição |  |  |  |  | Unidade | Quantidade |  | Preço unitário | Preço total
MC | 4993 | ADITIVO IMPERMEABILIZANTE DE PEGA NORMAL PARA ARGAMASSAS E CONCRETOS SEM ARMACAO |  |  |  |  | kg | 17.7423 |  | 5.04 | 89.4211
SE | 6733 | PEDREIRO COM ENCARGOS COMPLEMENTARES |  |  |  |  | h | 1.7742 |  | 17.5955 | 31.2185
SE | 6740 | SERVENTE COM ENCARGOS COMPLEMENTARES |  |  |  |  | h | 5.3227 |  | 12.3269 | 65.6123
SE | 9889 | CONCRETO MAGRO PARA LASTRO, TRAÇO 1:4,5:4,5 (CIMENTO/ AREIA MÉDIA/ BRITA 1) - PREPARO MECÂNICO COM BETONEIRA 400 L. AF_07/2016 |  |  |  |  | m3 | 0.88711 |  | 252.0624 | 223.6081
Total | [10 empty] | 409.86
Total orçado | [7 empty] | 1 |  |  | 409.86
Serviço |  |  | 00.000.000.103 - Lavatório louça branca suspenso, 29,5 x 39cm ou equivalente, padrão popular, incluso sifão tipo garrafa em pvc, válvula e engate flexível 30cm em plás | [6 empty] | Unidade | un
Tipo | Código | Descrição |  |  |  |  | Unidade | Quantidade |  | Preço unitário | Preço total
SE | 6141 | VÁLVULA EM PLÁSTICO 1" PARA PIA, TANQUE OU LAVATÓRIO, COM OU SEM LADRÃO - FORNECIMENTO E INSTALAÇÃO. AF_12/2013 |  |  |  |  | un | 0.78358 |  | 5.1124 | 4.006
SE | 6144 | SIFÃO DO TIPO GARRAFA/COPO EM PVC 1.1/4 X 1.1/2" - FORNECIMENTO E INSTALAÇÃO. AF_12/2013 |  |  |  |  | un | 0.78358 |  | 15.1091 | 11.8391
SE | 6146 | ENGATE FLEXÍVEL EM PLÁSTICO BRANCO, 1/2" X 30CM - FORNECIMENTO E INSTALAÇÃO. AF_12/2013 |  |  |  |  | un | 0.78358 |  | 6.3051 | 4.9405
SE | 6160 | LAVATÓRIO LOUÇA BRANCA SUSPENSO, 29,5 X 39CM OU EQUIVALENTE, PADRÃO POPULAR - FORNECIMENTO E INSTALAÇÃO. AF_12/2013 |  |  |  |  | un | 0.78358 |  | 102.6922 | 80.4671
SE | 6162 | TORNEIRA CROMADA DE MESA, 1/2" OU 3/4", PARA LAVATÓRIO, PADRÃO POPULAR - FORNECIMENTO E INSTALAÇÃO. AF_12/2013 |  |  |  |  | un | 0.78358 |  | 47.2034 | 36.9874
Total | [10 empty] | 138.2401
Total orçado | [7 empty] | 1 |  |  | 138.24
Serviço |  |  | 00.000.000.104 - Limpeza de ruas (varrição e remoção de entulhos) | [6 empty] | Unidade | m²
Tipo | Código | Descrição |  |  |  |  | Unidade | Quantidade |  | Preço unitário | Preço total
SE | 6740 | SERVENTE COM ENCARGOS COMPLEMENTARES |  |  |  |  | h | 0.025148 |  | 12.3269 | 0.31
Total | [10 empty] | 0.31
Total orçado | [7 empty] | 1 |  |  | 0.31
Serviço |  |  | 00.000.000.105 - Limpeza e teste de redes de esgotos sanitários | [6 empty] | Unidade | m
Tipo | Código | Descrição |  |  |  |  | Unidade | Quantidade |  | Preço unitário | Preço total
SE | 6710 | MOTORISTA DE CAMINHÃO COM ENCARGOS COMPLEMENTARES |  |  |  |  | h | 0.02998 |  | 23.3341 | 0.6996
SE | 6740 | SERVENTE COM ENCARGOS COMPLEMENTARES |  |  |  |  | h | 0.02998 |  | 12.3269 | 0.3696
SE | 8169 | CAMINHÃO PIPA 10.000 L TRUCADO, PESO BRUTO TOTAL 23.000 KG, CARGA ÚTIL MÁXIMA 15.935 KG, DISTÂNCIA ENTRE EIXOS 4,8 M, POTÊNCIA 230 CV, INCLUSIVE TANQUE DE AÇO PARA TRANSPORTE DE ÁGUA - DEPRECIAÇÃO. AF_06/2014 |  |  |  |  | h | 0.02998 |  | 9.8039 | 0.2939
SE | 8170 | CAMINHÃO PIPA 10.000 L TRUCADO, PESO BRUTO TOTAL 23.000 KG, CARGA ÚTIL MÁXIMA 15.935 KG, DISTÂNCIA ENTRE EIXOS 4,8 M, POTÊNCIA 230 CV, INCLUSIVE TANQUE DE AÇO PARA TRANSPORTE DE ÁGUA - JUROS. AF_06/2014 |  |  |  |  | h | 0.02998 |  | 4.0369 | 0.121
SE | 8171 | CAMINHÃO PIPA 10.000 L TRUCADO, PESO BRUTO TOTAL 23.000 KG, CARGA ÚTIL MÁXIMA 15.935 KG, DISTÂNCIA ENTRE EIXOS 4,8 M, POTÊNCIA 230 CV, INCLUSIVE TANQUE DE AÇO PARA TRANSPORTE DE ÁGUA - IMPOSTOS E SEGUROS. AF_06/2014 |  |  |  |  | h | 0.02998 |  | 0.865 | 0.0259
Total | [10 empty] | 1.51
Total orçado | [7 empty] | 1 |  |  | 1.51
Serviço |  |  | 00.000.000.106 - Limpeza manual do terreno (c/ raspagem superficial) | [6 empty] | Unidade | m²
Tipo | Código | Descrição |  |  |  |  | Unidade | Quantidade |  | Preço unitário | Preço total
SE | 6740 | SERVENTE COM ENCARGOS COMPLEMENTARES |  |  |  |  | h | 0.21741 |  | 12.3269 | 2.6801
Total | [10 empty] | 2.6801
Total orçado | [7 empty] | 1 |  |  | 2.68
Serviço |  |  | 00.000.000.107 - Locacao convencional de obra, através de gabarito de tabuas corridas pontaletadas, com reaproveitamento de10 vezes. | [6 empty] | Unidade | m²
Tipo | Código | Descrição |  |  |  |  | Unidade | Quantidade |  | Preço unitário | Preço total
MC | 108 | TABUA MADEIRA 3A QUALIDADE 2,5 X 23,0CM (1 X 9") NAO APARELHADA |  |  |  |  | m | 0.063903 |  | 9.58 | 0.6122
MC | 1932 | ARAME RECOZIDO 18 BWG, 1,25 MM (0,01 KG/M) |  |  |  |  | kg | 0.011978 |  | 11.5 | 0.1377
MC | 4470 | PECA DE MADEIRA NATIVA / REGIONAL 7,5 X 7,5CM (3X3) NAO APARELHADA (P/FORMA) |  |  |  |  | m | 0.071869 |  | 6.44 | 0.4628
MC | 4612 | PREGO DE ACO POLIDO COM CABECA 18 X 27 (2 1/2 X 10) |  |  |  |  | kg | 0.005989 |  | 10.25 | 0.0614
SE | 6693 | CARPINTEIRO DE FORMAS COM ENCARGOS COMPLEMENTARES |  |  |  |  | h | 0.059891 |  | 17.4914 | 1.0476
SE | 6740 | SERVENTE COM ENCARGOS COMPLEMENTARES |  |  |  |  | h | 0.059891 |  | 12.3269 | 0.7383
Total | [10 empty] | 3.06
Total orçado | [7 empty] | 1 |  |  | 3.06
Serviço |  |  | 00.000.000.108 - Locação de construção de edificação até 200m2, inclusive execução de gabarito de madeira | [6 empty] | Unidade | m²
Tipo | Código | Descrição |  |  |  |  | Unidade | Quantidade |  | Preço unitário | Preço total
MC | 108 | TABUA MADEIRA 3A QUALIDADE 2,5 X 23,0CM (1 X 9") NAO APARELHADA |  |  |  |  | m | 0.098152 |  | 9.58 | 0.9403
MC | 1932 | ARAME RECOZIDO 18 BWG, 1,25 MM (0,01 KG/M) |  |  |  |  | kg | 0.018398 |  | 11.5 | 0.2116
MC | 4470 | PECA DE MADEIRA NATIVA / REGIONAL 7,5 X 7,5CM (3X3) NAO APARELHADA (P/FORMA) |  |  |  |  | m | 0.11039 |  | 6.44 | 0.7109
MC | 4612 | PREGO DE ACO POLIDO COM CABECA 18 X 27 (2 1/2 X 10) |  |  |  |  | kg | 0.009198 |  | 10.25 | 0.0943
SE | 6693 | CARPINTEIRO DE FORMAS COM ENCARGOS COMPLEMENTARES |  |  |  |  | h | 0.091989 |  | 17.4914 | 1.609
SE | 6740 | SERVENTE COM ENCARGOS COMPLEMENTARES |  |  |  |  | h | 0.091989 |  | 12.3269 | 1.1339
Total | [10 empty] | 4.7
Total orçado | [7 empty] | 1 |  |  | 4.7
Serviço |  |  | 00.000.000.109 - Locação de redes coletoras de esgoto e emissários | [6 empty] | Unidade | m
Tipo | Código | Descrição |  |  |  |  | Unidade | Quantidade |  | Preço unitário | Preço total
SE | 6685 | AUXILIAR DE TOPÓGRAFO COM ENCARGOS COMPLEMENTARES |  |  |  |  | h | 0.053116 |  | 9.4936 | 0.5043
SE | 8437 | CAMINHONETE COM MOTOR A DIESEL, POTÊNCIA 180 CV, CABINE DUPLA, 4X4 - CHP DIURNO. AF_11/2015 |  |  |  |  | chp | 0.005902 |  | 122.9835 | 0.7258
Total | [10 empty] | 1.2301
Total orçado | [7 empty] | 1 |  |  | 1.23
Serviço |  |  | 00.000.000.110 - Locação de redes de água ou de esgoto | [6 empty] | Unidade | m
Tipo | Código | Descrição |  |  |  |  | Unidade | Quantidade |  | Preço unitário | Preço total
SE | 6685 | AUXILIAR DE TOPÓGRAFO COM ENCARGOS COMPLEMENTARES |  |  |  |  | h | 0.027632 |  | 9.4936 | 0.2624
SE | 8437 | CAMINHONETE COM MOTOR A DIESEL, POTÊNCIA 180 CV, CABINE DUPLA, 4X4 - CHP DIURNO. AF_11/2015 |  |  |  |  | chp | 0.003071 |  | 122.9835 | 0.3776
Total | [10 empty] | 0.64
Total orçado | [7 empty] | 1 |  |  | 0.64
Serviço |  |  | 00.000.000.111 - Locação de serviços de terraplenagem de obras civis | [6 empty] | Unidade | m²
Tipo | Código | Descrição |  |  |  |  | Unidade | Quantidade |  | Preço unitário | Preço total
EQ | 4954 | LOCACAO DE TEODOLITO ELETRONICO, PRECISAO ANGULAR DE 5 A 7 SEGUNDOS, INCLUINDO TRIPE |  |  |  |  | h | 0.011486 |  | 1.58 | 0.0181
EQ | 4955 | LOCACAO DE NIVEL OPTICO, COM PRECISAO DE 0,7 MM, AUMENTO DE 32X |  |  |  |  | h | 0.011486 |  | 1.58 | 0.0181
SE | 6685 | AUXILIAR DE TOPÓGRAFO COM ENCARGOS COMPLEMENTARES |  |  |  |  | h | 0.068906 |  | 9.4936 | 0.6542
SE | 6715 | NIVELADOR COM ENCARGOS COMPLEMENTARES |  |  |  |  | h | 0.011486 |  | 10.9131 | 0.1254
SE | 6740 | SERVENTE COM ENCARGOS COMPLEMENTARES |  |  |  |  | h | 0.01493 |  | 12.3269 | 0.184
Total | [10 empty] | 0.9998
Total orçado | [7 empty] | 1 |  |  | 1
Serviço |  |  | 00.000.000.112 - Logotipo da DESO em Estruturas Térreas | [6 empty] | Unidade | un
Tipo | Código | Descrição |  |  |  |  | Unidade | Quantidade |  | Preço unitário | Preço total
MC | 4532 | PLACA DE OBRA (PARA CONSTRUCAO CIVIL) EM CHAPA GALVANIZADA *N. 22*, DE *2,0 X 1,125* M |  |  |  |  | m2 | 2.8726 |  | 200 | 574.5214
MC | 4625 | PREGO DE ACO POLIDO COM CABECA 18 X 30 (2 3/4 X 10) |  |  |  |  | kg | 0.31599 |  | 10.42 | 3.2926
SE | 6693 | CARPINTEIRO DE FORMAS COM ENCARGOS COMPLEMENTARES |  |  |  |  | h | 2.8726 |  | 17.4914 | 50.2459
Total | [10 empty] | 628.0599
Total orçado | [7 empty] | 1 |  |  | 628.06
Serviço |  |  | 00.000.000.113 - Luminária para iluminação pública, incl. poste de aço curvo e lâmpada vapor de mercúrio de 250 w, tecnolux,ref. cw-50 (ou similar) | [6 empty] | Unidade | un
Tipo | Código | Descrição |  |  |  |  | Unidade | Quantidade |  | Preço unitário | Preço total
MC | 1045 | POSTE CONICO CONTINUO EM ACO GALVANIZADO, CURVO, BRACO DUPLO, ENGASTADO, H = 9 M, DIAMETRO INFERIOR = *135* MM |  |  |  |  | un | 1.6589 |  | 1010.39 | 1676.1046
MC | 1601 | BRACO P/ LUMINARIA PUBLICA 1 X 1,50M ROMAGNOLE OU EQUIV |  |  |  |  | un | 1.6589 |  | 16.99 | 28.1842
MC | 2584 | LAMPADA VAPOR MERCURIO 250 W (BASE E40) |  |  |  |  | un | 1.6589 |  | 31.5 | 52.2544
SE | 6695 | ELETRICISTA COM ENCARGOS COMPLEMENTARES |  |  |  |  | h | 1.6589 |  | 17.769 | 29.4764
Total | [10 empty] | 1786.0196
Total orçado | [7 empty] | 1 |  |  | 1786.02
Serviço |  |  | 00.000.000.114 - Madeiramento em massaranduba/madeira de lei, peça serrada e aparelhada 5cm x 11cm, c/ abertura deencaixes | [6 empty] | Unidade | m
Tipo | Código | Descrição |  |  |  |  | Unidade | Quantidade |  | Preço unitário | Preço total
MC | 1418 | PREGO DE ACO POLIDO COM CABECA 15 X 15 (1 1/4 X 13) |  |  |  |  | kg | 0.037512 |  | 11.54 | 0.4329
MC | 3286 | PREGO DE ACO POLIDO COM CABECA 19 X 36 (3 1/4 X 9) |  |  |  |  | kg | 0.026794 |  | 10.41 | 0.2789
MC | 4064 | PREGO DE ACO POLIDO COM CABECA 22 X 48 (4 1/4 X 5) |  |  |  |  | kg | 0.016077 |  | 10.5 | 0.1688
MC | 4451 | RIPA DE MADEIRA NAO APARELHADA *1,5 X 5* CM, MACARANDUBA, ANGELIM OU EQUIVALENTE DA REGIAO |  |  |  |  | m | 1.3601 |  | 1.34 | 1.8225
MC | 4457 | VIGA DE MADEIRA NAO APARELHADA 6 X 12 CM, MACARANDUBA, ANGELIM OU EQUIVALENTE DA REGIAO |  |  |  |  | m | 0.545 |  | 11.81 | 6.4365
MC | 4458 | CAIBRO DE MADEIRA NAO APARELHADA *5 X 6* CM, MACARANDUBA, ANGELIM OU EQUIVALENTE DA REGIAO |  |  |  |  | m | 1.2401 |  | 6.1 | 7.5643
SE | 6672 | AJUDANTE DE CARPINTEIRO COM ENCARGOS COMPLEMENTARES |  |  |  |  | h | 0.26205 |  | 14.6422 | 3.837
SE | 6693 | CARPINTEIRO DE FORMAS COM ENCARGOS COMPLEMENTARES |  |  |  |  | h | 0.36226 |  | 17.4914 | 6.3365
SE | 9321 | GUINCHO ELÉTRICO DE COLUNA, CAPACIDADE 400 KG, COM MOTO FREIO, MOTOR TRIFÁSICO DE 1,25 CV - CHP DIURNO. AF_03/2016 |  |  |  |  | chp | 0.022936 |  | 19.0377 | 0.4367
SE | 9322 | GUINCHO ELÉTRICO DE COLUNA, CAPACIDADE 400 KG, COM MOTO FREIO, MOTOR TRIFÁSICO DE 1,25 CV - CHI DIURNO. AF_03/2016 |  |  |  |  | chi | 0.031831 |  | 18.4062 | 0.5859
Total | [10 empty] | 27.9
Total orçado | [7 empty] | 1 |  |  | 27.9
Serviço |  |  | 00.000.000.115 - Madeiramento em massaranduba/madeira de lei, peça serrada e aparelhada 5cm x 11cm, c/ abertura deencaixes | [6 empty] | Unidade | m
Tipo | Código | Descrição |  |  |  |  | Unidade | Quantidade |  | Preço unitário | Preço total
MC | 4457 | VIGA DE MADEIRA NAO APARELHADA 6 X 12 CM, MACARANDUBA, ANGELIM OU EQUIVALENTE DA REGIAO |  |  |  |  | m | 1 |  | 11.81 | 11.81
MC | 11571 | EQUIPAMENTOS E FERRAMENTAL DIVERSOS PARA O SERVICO |  |  |  |  | cj | 0.054986 |  | 100 | 5.4986
SE | 6672 | AJUDANTE DE CARPINTEIRO COM ENCARGOS COMPLEMENTARES |  |  |  |  | h | 0.32992 |  | 14.6422 | 4.8307
SE | 6693 | CARPINTEIRO DE FORMAS COM ENCARGOS COMPLEMENTARES |  |  |  |  | h | 0.32992 |  | 17.4914 | 5.7707
Total | [10 empty] | 27.91
Total orçado | [7 empty] | 1 |  |  | 27.91
Serviço |  |  | 00.000.000.116 - Manutenção do Canteiro | [6 empty] | Unidade | un
Tipo | Código | Descrição |  |  |  |  | Unidade | Quantidade |  | Preço unitário | Preço total
MC | 11573 | ALUGUEL DE BUREAU DE 1,40 M |  |  |  |  | mês | 72 |  | 3.85 | 277.2
MC | 11574 | ALUGUEL DE CADEIRA SEM BRACOS |  |  |  |  | mês | 192 |  | 1.75 | 336
MC | 11575 | ALUGUEL ARQUIVO DE AÇO |  |  |  |  | mes | 48 |  | 5.22 | 250.56
MC | 11576 | ALUGUEL DE IMPRESSORA COLORIDA LASER |  |  |  |  | mes | 24 |  | 8.33 | 199.92
MC | 11577 | ALUGUEL DE COMPUTADOR NOTEBOOK |  |  |  |  | mes | 72 |  | 12.36 | 889.92
MC | 11578 | ALUGUEL DE TELEFONE CELULAR |  |  |  |  | mes | 72 |  | 4.78 | 344.16
MC | 11579 | ALUGUEL DE BEBEDOURO ELETRICO |  |  |  |  | mes | 72 |  | 6.72 | 483.84
MC | 11580 | ALUGUEL DE AR CONDICIONADO DE 18000 BTUS |  |  |  |  | mes | 72 |  | 17.44 | 1255.68
MC | 11581 | ALUGUEL DE RELOGIO DE PONTO |  |  |  |  | mes | 24 |  | 8.03 | 192.72
MC | 11582 | ALUGUEL DE EXTINTORES PO QUIMICO 12 KG, AGUA PRESSURIZADA 10 LLTROS E CO2 6 KG |  |  |  |  | mes | 96 |  | 14.08 | 1351.68
MC | 11583 | AGUA DISPENDIO MENSAL |  |  |  |  | mes | 24 |  | 200 | 4800
MC | 11584 | CONSUMO DE ENERGIA ELETRICA |  |  |  |  | mes | 24 |  | 180 | 4320
MC | 11585 | TELEFONE DISPENDIO MENSAL |  |  |  |  | mes | 72.0013 |  | 249.879 | 17991.6101
MC | 11586 | INTERNET DISPENDIO MENSAL |  |  |  |  | mes | 72 |  | 58.74 | 4229.28
MC | 11587 | COPIAS E DESENHOS |  |  |  |  | m² | 24 |  | 26.4 | 633.6
MC | 11588 | MATERIAL DE LIMPEZA |  |  |  |  | mes | 24 |  | 49.7 | 1192.8
MC | 11589 | MATERIAL DE ESCRITORIO |  |  |  |  | mes | 24 |  | 19.8 | 475.2
MC | 11590 | PCMAT / PCMSO / PPRA |  |  |  |  | un | 1 |  | 2400 | 2400
MC | 11591 | CREA |  |  |  |  | un | 1 |  | 198 | 198
MC | 11592 | ALVAR DE CONSTRUCAO |  |  |  |  | m² | 1 |  | 0.8 | 0.8
Total | [10 empty] | 41822.9701
Total orçado | [7 empty] | 1 |  |  | 41822.97
Serviço |  |  | 00.000.000.117 - Material para sub-base com cbr>20, inclusive aquisição, escavação e carga na jazida (medido pelo corte),exclusive limpeza da área e transporte | [6 empty] | Unidade | m³
Tipo | Código | Descrição |  |  |  |  | Unidade | Quantidade |  | Preço unitário | Preço total
MC | 11572 | INDENIZAÇÃO DE JAZIDA |  |  |  |  | m3 | 1.0061 |  | 2 | 2.0122
SE | 5452 | TRATOR DE ESTEIRAS, POTÊNCIA 150 HP, PESO OPERACIONAL 16,7 T, COM RODA MOTRIZ ELEVADA E LÂMINA 3,18 M3 - CHP DIURNO. AF_06/2014 |  |  |  |  | chp | 0.018094 |  | 147.304 | 2.6654
SE | 5482 | PÁ CARREGADEIRA SOBRE RODAS, POTÊNCIA 197 HP, CAPACIDADE DA CAÇAMBA 2,5 A 3,5 M3, PESO OPERACIONAL 18338 KG - CHP DIURNO. AF_06/2014 |  |  |  |  | chp | 0.010495 |  | 174.2266 | 1.8285
SE | 5483 | PÁ CARREGADEIRA SOBRE RODAS, POTÊNCIA 197 HP, CAPACIDADE DA CAÇAMBA 2,5 A 3,5 M3, PESO OPERACIONAL 18338 KG - CHI DIURNO. AF_06/2014 |  |  |  |  | chi | 0.007599 |  | 53.6769 | 0.4079
SE | 6740 | SERVENTE COM ENCARGOS COMPLEMENTARES |  |  |  |  | h | 0.036188 |  | 12.3269 | 0.4461
Total | [10 empty] | 7.3601
Total orçado | [7 empty] | 1 |  |  | 7.36
Serviço |  |  | 00.000.000.118 - Meio-fio de concreto simples, sobre base de concreto simples e rejuntado com argamassa de cimento e areiatraço 1:3 | [6 empty] | Unidade | m
Tipo | Código | Descrição |  |  |  |  | Unidade | Quantidade |  | Preço unitário | Preço total
MC | 2490 | AREIA MEDIA - POSTO JAZIDA/FORNECEDOR (RETIRADO NA JAZIDA, SEM TRANSPORTE) |  |  |  |  | m3 | 0.00433 |  | 80 | 0.3464
MC | 4066 | MEIO-FIO OU GUIA DE CONCRETO, PRE-MOLDADO, COMP 1 M, *30 X 15/ 12* CM (H X L1/L2) |  |  |  |  | m | 0.6216 |  | 20.4 | 12.6805
SE | 6733 | PEDREIRO COM ENCARGOS COMPLEMENTARES |  |  |  |  | h | 0.24369 |  | 17.5955 | 4.2879
SE | 6740 | SERVENTE COM ENCARGOS COMPLEMENTARES |  |  |  |  | h | 0.24369 |  | 12.3269 | 3.004
SE | 6835 | ARGAMASSA TRAÇO 1:3 (CIMENTO E AREIA MÉDIA), PREPARO MANUAL. AF_08/2014 |  |  |  |  | m3 | 0.001237 |  | 381.9664 | 0.4725
SE | 9890 | CONCRETO FCK = 15MPA, TRAÇO 1:3,4:3,5 (CIMENTO/ AREIA MÉDIA/ BRITA 1) - PREPARO MECÂNICO COM BETONEIRA 400 L. AF_07/2016 |  |  |  |  | m3 | 0.000619 |  | 272.5251 | 0.1687
Total | [10 empty] | 20.96
Total orçado | [7 empty] | 1 |  |  | 20.96
Serviço |  |  | 00.000.000.119 - Mictorio sifonado de louca branca com pertences, com registro de pressao 1/2" com canopla cromadaacabamento simples e conjunto para fixacao - fornec | [6 empty] | Unidade | un
Tipo | Código | Descrição |  |  |  |  | Unidade | Quantidade |  | Preço unitário | Preço total
MC | 63 | MICTORIO SIFONADO LOUCA BRANCA SEM COMPLEMENTOS |  |  |  |  | un | 0.86317 |  | 248.93 | 214.8699
MC | 478 | ENGATE / RABICHO FLEXIVEL INOX 1/2 " X 30 CM |  |  |  |  | un | 0.86317 |  | 21.77 | 18.7913
MC | 1869 | FITA VEDA ROSCA EM ROLOS DE 18 MM X 10 M (L X C) |  |  |  |  | un | 0.065601 |  | 2.55 | 0.1673
MC | 4430 | PARAFUSO NIQUELADO 3 1/2" COM ACABAMENTO CROMADO PARA FIXAR PECA SANITARIA, INCLUI PORCA CEGA, ARRUELA E BUCHA DE NYLON TAMANHO S-8 |  |  |  |  | un | 1.7263 |  | 10.01 | 17.2807
MC | 4705 | REGISTRO PRESSAO COM ACABAMENTO E CANOPLA CROMADA, SIMPLES, BITOLA 1/2 " (REF 1416) |  |  |  |  | un | 0.86317 |  | 51.83 | 44.7383
SE | 6680 | AUXILIAR DE ENCANADOR OU BOMBEIRO HIDRÁULICO COM ENCARGOS COMPLEMENTARES |  |  |  |  | h | 2.7622 |  | 13.6042 | 37.5769
SE | 6698 | ENCANADOR OU BOMBEIRO HIDRÁULICO COM ENCARGOS COMPLEMENTARES |  |  |  |  | h | 2.7622 |  | 17.5608 | 48.5056
Total | [10 empty] | 381.93
Total orçado | [7 empty] | 1 |  |  | 381.93
Serviço |  |  | 00.000.000.120 - Mobilização (pessoal, equipamentos e documentação pertinentes) - Obras de Esgotamento Sanitário - Porte 5 | [6 empty] | Unidade | un
Tipo | Código | Descrição |  |  |  |  | Unidade | Quantidade |  | Preço unitário | Preço total
EQ | 11550 | Transportes de máquinas e equipamentos por caminhão cavalo mecânico com carreta prancha cap. 20t |  |  |  |  | h | 151.4806 |  | 172.45 | 26122.8286
EQ | 11551 | Caminhão Basculante : Mercedes Benz - 5 m3 - 8,8 t |  |  |  |  | h | 151.4806 |  | 46.08 | 6980.2258
MC | 4332 | OLEO DIESEL COMBUSTIVEL COMUM |  |  |  |  | l | 649.2025 |  | 3.42 | 2220.2727
SE | 6710 | MOTORISTA DE CAMINHÃO COM ENCARGOS COMPLEMENTARES |  |  |  |  | h | 1.082 |  | 23.3341 | 25.2476
SE | 8171 | CAMINHÃO PIPA 10.000 L TRUCADO, PESO BRUTO TOTAL 23.000 KG, CARGA ÚTIL MÁXIMA 15.935 KG, DISTÂNCIA ENTRE EIXOS 4,8 M, POTÊNCIA 230 CV, INCLUSIVE TANQUE DE AÇO PARA TRANSPORTE DE ÁGUA - IMPOSTOS E SEGUROS. AF_06/2014 |  |  |  |  | h | 1.082 |  | 0.865 | 0.9359
SE | 9375 | GUINDAUTO HIDRÁULICO, CAPACIDADE MÁXIMA DE CARGA 3300 KG, MOMENTO MÁXIMO DE CARGA 5,8 TM, ALCANCE MÁXIMO HORIZONTAL 7,60 M, INCLUSIVE CAMINHÃO TOCO PBT 16.000 KG, POTÊNCIA DE 189 CV - CHP DIURNO. AF_03/2016 |  |  |  |  | chp | 151.4806 |  | 135.2154 | 20482.5092
Total | [10 empty] | 55832.0198
Total orçado | [7 empty] | 1 |  |  | 55832.02
Serviço |  |  | 00.000.000.121 - Monovia em viga metálica de aço estrututal perfil "I" 12" x 5 1/4" x 5,4m - inclusive talha manual 0,5T,elev.=5,0m e troles manuais | [6 empty] | Unidade | un
Tipo | Código | Descrição |  |  |  |  | Unidade | Quantidade |  | Preço unitário | Preço total
MC | 161 | TROLEY MANUAL CAPACIDADE 1 T |  |  |  |  | un | 1 |  | 507.38 | 507.378
MC | 4511 | PERFIL "I" DE ACO LAMINADO, "W" 410 X 67 |  |  |  |  | kg | 181.4091 |  | 4.83 | 876.2062
MC | 11570 | TALHA MANUAL COM CORRENTE DE 0,5 TONELADAS ELEVAÇCÃO 5 METROS |  |  |  |  | un | 1 |  | 500 | 499.998
MC | 11571 | EQUIPAMENTOS E FERRAMENTAL DIVERSOS PARA O SERVICO |  |  |  |  | cj | 2.3946 |  | 100 | 239.4551
SE | 6739 | SERRALHEIRO COM ENCARGOS COMPLEMENTARES |  |  |  |  | h | 4.7891 |  | 17.4914 | 83.7681
SE | 6740 | SERVENTE COM ENCARGOS COMPLEMENTARES |  |  |  |  | h | 4.7891 |  | 12.3269 | 59.0347
Total | [10 empty] | 2265.8401
Total orçado | [7 empty] | 1 |  |  | 2265.83
Serviço |  |  | 00.000.000.122 - Montagem de Equipamentos e Materiais Diversos em Ferro Fundido ou Aço | [6 empty] | Unidade | kg
Tipo | Código | Descrição |  |  |  |  | Unidade | Quantidade |  | Preço unitário | Preço total
SE | 6678 | ASSENTADOR DE TUBOS COM ENCARGOS COMPLEMENTARES |  |  |  |  | h | 0.116 |  | 27.1391 | 3.1481
SE | 6706 | MONTADOR (TUBO AÇO/EQUIPAMENTOS) COM ENCARGOS COMPLEMENTARES |  |  |  |  | h | 0.11788 |  | 21.5635 | 2.5419
SE | 6740 | SERVENTE COM ENCARGOS COMPLEMENTARES |  |  |  |  | h | 0.116 |  | 12.3269 | 1.4299
Total | [10 empty] | 7.1199
Total orçado | [7 empty] | 1 |  |  | 7.12
Serviço |  |  | 00.000.000.123 - Muro com mourões e placas pré - moldadas de concreto armado, h = 1,80m | [6 empty] | Unidade | m²
Tipo | Código | Descrição |  |  |  |  | Unidade | Quantidade |  | Preço unitário | Preço total
MC | 11565 | MURO DE PLACAS E MOUROES DE CONCRETO PRE MOLDADAS ARMADAS , ALTURA DO MURO DE 1,80 M |  |  |  |  | m² | 1.0955 |  | 120 | 131.4617
SE | 6733 | PEDREIRO COM ENCARGOS COMPLEMENTARES |  |  |  |  | h | 1.0955 |  | 17.5955 | 19.2761
SE | 6740 | SERVENTE COM ENCARGOS COMPLEMENTARES |  |  |  |  | h | 0.54776 |  | 12.3269 | 6.7522
Total | [10 empty] | 157.49
Total orçado | [7 empty] | 1 |  |  | 157.49
Serviço |  |  | 00.000.000.124 - Muro em alvenaria bloco cerâmico, e= 0,19m, c/ alv de pedra 0,35 x 0,60m, colunas (9x20cm) e cintamento (9x15cm) superior e inferior concreto armado f | [6 empty] | Unidade | m²
Tipo | Código | Descrição |  |  |  |  | Unidade | Quantidade |  | Preço unitário | Preço total
MC | 4491 | PEDRA DE MAO OU PEDRA RACHAO PARA ARRIMO/FUNDACAO (POSTO PEDREIRA/FORNECEDOR, SEM FRETE) |  |  |  |  | m3 | 0.15033 |  | 53.44 | 8.0337
SE | 6256 | ARGAMASSA TRAÇO 1:4 (CIMENTO E AREIA GROSSA) PARA CHAPISCO CONVENCIONAL, PREPARO MECÂNICO COM BETONEIRA 400 L. AF_06/2014 |  |  |  |  | m3 | 0.062433 |  | 323.5848 | 20.2024
SE | 6408 | ALVENARIA DE VEDAÇÃO DE BLOCOS CERÂMICOS FURADOS NA VERTICAL DE 19X19X39CM (ESPESSURA 19CM) DE PAREDES COM ÁREA LÍQUIDA MENOR QUE 6M² SEM VÃOS E ARGAMASSA DE ASSENTAMENTO COM PREPARO MANUAL. AF_06/2014 |  |  |  |  | m2 | 0.74776 |  | 59.4443 | 44.4502
SE | 6733 | PEDREIRO COM ENCARGOS COMPLEMENTARES |  |  |  |  | h | 1.2487 |  | 17.5955 | 21.9708
SE | 6740 | SERVENTE COM ENCARGOS COMPLEMENTARES |  |  |  |  | h | 1.2487 |  | 12.3269 | 15.3921
SE | 8482 | FABRICAÇÃO DE FÔRMA PARA PILARES E ESTRUTURAS SIMILARES, EM MADEIRA SERRADA, E=25 MM. AF_12/2015 |  |  |  |  | m2 | 0.068676 |  | 79.534 | 5.4621
SE | 8483 | FABRICAÇÃO DE FÔRMA PARA VIGAS, COM MADEIRA SERRADA, E = 25 MM. AF_12/2015 |  |  |  |  | m2 | 0.15608 |  | 66.7809 | 10.4234
SE | 10324 | (COMPOSIÇÃO REPRESENTATIVA) EXECUÇÃO DE ESTRUTURAS DE CONCRETO ARMADO, PARA EDIFICAÇÃO INSTITUCIONAL TÉRREA, FCK = 25 MPA. AF_01/2017 |  |  |  |  | m3 | 0.008325 |  | 1888.9047 | 15.7251
Total | [10 empty] | 141.6598
Total orçado | [7 empty] | 1 |  |  | 141.66
Serviço |  |  | 00.000.000.125 - Passeio em concreto simples c/ cimentado e=5cm | [6 empty] | Unidade | m²
Tipo | Código | Descrição |  |  |  |  | Unidade | Quantidade |  | Preço unitário | Preço total
MC | 2697 | LONA PLASTICA PRETA, E= 150 MICRA |  |  |  |  | m2 | 0.45222 |  | 1.03 | 0.4658
MC | 4477 | PECA DE MADEIRA NATIVA/REGIONAL 2,5 X 7,0 CM (SARRAFO-P/FORMA) |  |  |  |  | m | 0.18041 |  | 0.74 | 0.1335
MC | 4896 | TELA DE ACO SOLDADA NERVURADA, CA-60, Q-196, (3,11 KG/M2), DIAMETRO DO FIO = 5,0 MM, LARGURA = 2,45 M, ESPACAMENTO DA MALHA = 10 X 10 CM |  |  |  |  | m2 | 0.44997 |  | 17.33 | 7.798
SE | 6693 | CARPINTEIRO DE FORMAS COM ENCARGOS COMPLEMENTARES |  |  |  |  | h | 0.054281 |  | 17.4914 | 0.9495
SE | 6733 | PEDREIRO COM ENCARGOS COMPLEMENTARES |  |  |  |  | h | 0.088879 |  | 17.5955 | 1.5639
SE | 6740 | SERVENTE COM ENCARGOS COMPLEMENTARES |  |  |  |  | h | 0.14312 |  | 12.3269 | 1.7642
SE | 9891 | CONCRETO FCK = 20MPA, TRAÇO 1:2,7:3 (CIMENTO/ AREIA MÉDIA/ BRITA 1) - PREPARO MECÂNICO COM BETONEIRA 400 L. AF_07/2016 |  |  |  |  | m3 | 0.029186 |  | 295.1768 | 8.6151
Total | [10 empty] | 21.29
Total orçado | [7 empty] | 1 |  |  | 21.29
Serviço |  |  | 00.000.000.126 - Pavimento em paralelepipedo sobre colchao de areia rejuntado com argamassa de cimento e areia no traço 1:3(pedras pequenas 30 a 35 pecas por m2) | [6 empty] | Unidade | m²
Tipo | Código | Descrição |  |  |  |  | Unidade | Quantidade |  | Preço unitário | Preço total
MC | 994 | CIMENTO PORTLAND COMPOSTO CP II-32 |  |  |  |  | kg | 4.6826 |  | 0.42 | 1.9667
MC | 2442 | AREIA FINA - POSTO JAZIDA/FORNECEDOR (RETIRADO NA JAZIDA, SEM TRANSPORTE) |  |  |  |  | m3 | 0.011822 |  | 75 | 0.8867
MC | 2452 | AREIA GROSSA - POSTO JAZIDA/FORNECEDOR (RETIRADO NA JAZIDA, SEM TRANSPORTE) |  |  |  |  | m3 | 0.051401 |  | 76.48 | 3.9311
MC | 4445 | PARALELEPIPEDO GRANITICO OU BASALTICO, PARA PAVIMENTACAO, SEM FRETE, *30 A 35* PECAS POR M2 |  |  |  |  | mil | 0.01799 |  | 1188 | 21.3721
SE | 6691 | CALCETEIRO COM ENCARGOS COMPLEMENTARES |  |  |  |  | h | 0.20561 |  | 16.7647 | 3.447
SE | 6740 | SERVENTE COM ENCARGOS COMPLEMENTARES |  |  |  |  | h | 0.46775 |  | 12.3269 | 5.7659
Total | [10 empty] | 37.3695
Total orçado | [7 empty] | 1 |  |  | 37.37
Serviço |  |  | 00.000.000.127 - Peitoril mármore branco, c/ largura = 22 cm, esp = 2 cm | [6 empty] | Unidade | m
Tipo | Código | Descrição |  |  |  |  | Unidade | Quantidade |  | Preço unitário | Preço total
MC | 4536 | PISO/ REVESTIMENTO EM MARMORE, POLIDO, BRANCO COMUM, FORMATO MAIOR OU IGUAL A 3025 CM2, E = *2* CM |  |  |  |  | m2 | 0.22732 |  | 282.14 | 64.1361
SE | 6704 | MARMORISTA/GRANITEIRO COM ENCARGOS COMPLEMENTARES |  |  |  |  | h | 0.61996 |  | 17.2124 | 10.671
SE | 6740 | SERVENTE COM ENCARGOS COMPLEMENTARES |  |  |  |  | h | 0.61996 |  | 12.3269 | 7.6422
SE | 6835 | ARGAMASSA TRAÇO 1:3 (CIMENTO E AREIA MÉDIA), PREPARO MANUAL. AF_08/2014 |  |  |  |  | m3 | 0.005683 |  | 381.9664 | 2.1707
Total | [10 empty] | 84.62
Total orçado | [7 empty] | 1 |  |  | 84.62
Serviço |  |  | 00.000.000.128 - Pia de cozinha com bancada em granito cinza andorinha, e = 2cm, dim 1.20x0.60, com 01 cuba de aço inox, sifão cromado, válvula cromada, torneira em aç | [6 empty] | Unidade | un
Tipo | Código | Descrição |  |  |  |  | Unidade | Quantidade |  | Preço unitário | Preço total
SE | 6146 | ENGATE FLEXÍVEL EM PLÁSTICO BRANCO, 1/2" X 30CM - FORNECIMENTO E INSTALAÇÃO. AF_12/2013 |  |  |  |  | un | 0.66042 |  | 6.3051 | 4.164
SE | 6151 | BANCADA DE GRANITO CINZA POLIDO PARA PIA DE COZINHA 1,50 X 0,60 M - FORNECIMENTO E INSTALAÇÃO. AF_12/2013 |  |  |  |  | un | 0.66042 |  | 429.1171 | 283.3962
SE | 6154 | BANCADA DE GRANITO CINZA POLIDO PARA LAVATÓRIO 0,50 X 0,60 M - FORNECIMENTO E INSTALAÇÃO. AF_12/2013 |  |  |  |  | un | 0.66042 |  | 223.056 | 147.31
SE | 6166 | TORNEIRA CROMADA LONGA, DE PAREDE, 1/2" OU 3/4", PARA PIA DE COZINHA, PADRÃO POPULAR - FORNECIMENTO E INSTALAÇÃO. AF_12/2013 |  |  |  |  | un | 0.66042 |  | 39.9479 | 26.3823
SE | 6188 | CUBA DE EMBUTIR DE AÇO INOXIDÁVEL MÉDIA, INCLUSO VÁLVULA TIPO AMERICANA EM METAL CROMADO E SIFÃO FLEXÍVEL EM PVC - FORNECIMENTO E INSTALAÇÃO. AF_12/2013 |  |  |  |  | un | 0.66042 |  | 165.4517 | 109.2672
Total | [10 empty] | 570.5197
Total orçado | [7 empty] | 1 |  |  | 570.52
Serviço |  |  | 00.000.000.129 - Pintura de acabamento com aplicação de 02 demãos de tinta PVA latex para exteriores - cores convencionais | [6 empty] | Unidade | m²
Tipo | Código | Descrição |  |  |  |  | Unidade | Quantidade |  | Preço unitário | Preço total
MC | 5002 | TINTA LATEX PVA PREMIUM, COR BRANCA |  |  |  |  | l | 0.54164 |  | 15.24 | 8.2546
SE | 6740 | SERVENTE COM ENCARGOS COMPLEMENTARES |  |  |  |  | h | 0.017567 |  | 12.3269 | 0.2165
SE | 9950 | PULVERIZADOR DE TINTA ELÉTRICO/MÁQUINA DE PINTURA AIRLESS, VAZÃO 2 L/MIN - CHP DIURNO. AF_08/2016 |  |  |  |  | chp | 0.006441 |  | 18.7507 | 0.1208
SE | 9951 | PULVERIZADOR DE TINTA ELÉTRICO/MÁQUINA DE PINTURA AIRLESS, VAZÃO 2 L/MIN - CHI DIURNO. AF_08/2016 |  |  |  |  | chi | 0.039671 |  | 18.0973 | 0.7179
Total | [10 empty] | 9.3098
Total orçado | [7 empty] | 1 |  |  | 9.31
Serviço |  |  | 00.000.000.130 - Pintura para exteriores, sobre paredes, com lixamento, aplicação de 01 demão de líquido selador acrílico e 02demãos de tinta pva latex convencional p | [6 empty] | Unidade | m²
Tipo | Código | Descrição |  |  |  |  | Unidade | Quantidade |  | Preço unitário | Preço total
MC | 4727 | SELADOR ACRILICO PAREDES INTERNAS/EXTERNAS |  |  |  |  | l | 0.20748 |  | 6.11 | 1.2677
MC | 5002 | TINTA LATEX PVA PREMIUM, COR BRANCA |  |  |  |  | l | 0.42793 |  | 15.24 | 6.5216
SE | 6734 | PINTOR COM ENCARGOS COMPLEMENTARES |  |  |  |  | h | 0.28528 |  | 17.5261 | 4.9999
SE | 6740 | SERVENTE COM ENCARGOS COMPLEMENTARES |  |  |  |  | h | 0.10633 |  | 12.3269 | 1.3108
Total | [10 empty] | 14.1
Total orçado | [7 empty] | 1 |  |  | 14.1
Serviço |  |  | 00.000.000.131 - Pintura para interiores, sobre paredes ou tetos, com lixamento, aplicação de 01 demão de líquido selador e 02demãos de tinta pva latex convencional p | [6 empty] | Unidade | m²
Tipo | Código | Descrição |  |  |  |  | Unidade | Quantidade |  | Preço unitário | Preço total
MC | 4727 | SELADOR ACRILICO PAREDES INTERNAS/EXTERNAS |  |  |  |  | l | 0.21101 |  | 6.11 | 1.2893
MC | 5002 | TINTA LATEX PVA PREMIUM, COR BRANCA |  |  |  |  | l | 0.43521 |  | 15.24 | 6.6326
SE | 6734 | PINTOR COM ENCARGOS COMPLEMENTARES |  |  |  |  | h | 0.29014 |  | 17.5261 | 5.0851
SE | 6740 | SERVENTE COM ENCARGOS COMPLEMENTARES |  |  |  |  | h | 0.10814 |  | 12.3269 | 1.3331
Total | [10 empty] | 14.3401
Total orçado | [7 empty] | 1 |  |  | 14.34
Serviço |  |  | 00.000.000.132 - Pintura para proteção de superfícies com hidrofugante silicone ou similar, 02 demãos | [6 empty] | Unidade | m²
Tipo | Código | Descrição |  |  |  |  | Unidade | Quantidade |  | Preço unitário | Preço total
MC | 1083 | IMPERMEABILIZANTE INCOLOR PARA TRATAMENTO DE FACHADAS E TELHAS, BASE SILICONE |  |  |  |  | l | 0.31924 |  | 19.33 | 6.171
SE | 6734 | PINTOR COM ENCARGOS COMPLEMENTARES |  |  |  |  | h | 0.33025 |  | 17.5261 | 5.788
SE | 6740 | SERVENTE COM ENCARGOS COMPLEMENTARES |  |  |  |  | h | 0.33025 |  | 12.3269 | 4.071
Total | [10 empty] | 16.03
Total orçado | [7 empty] | 1 |  |  | 16.03
Serviço |  |  | 00.000.000.133 - Pintura para superfícies de madeira com aplicação de 01 demão de fundo sintético nivelador, 01 demão demassa a óleo e 02 demãos de tinta esmalte ou ó | [6 empty] | Unidade | m²
Tipo | Código | Descrição |  |  |  |  | Unidade | Quantidade |  | Preço unitário | Preço total
MC | 2652 | LIXA EM FOLHA PARA PAREDE OU MADEIRA, NUMERO 120 (COR VERMELHA) |  |  |  |  | un | 0.3215 |  | 0.58 | 0.1865
MC | 4648 | SOLVENTE DILUENTE A BASE DE AGUARRAS |  |  |  |  | l | 0.032149 |  | 10.2 | 0.3279
MC | 4728 | FUNDO SINTETICO NIVELADOR BRANCO FOSCO PARA MADEIRA |  |  |  |  | gl | 0.045009 |  | 66.12 | 2.976
MC | 4979 | TINTA ESMALTE SINTETICO PREMIUM BRILHANTE |  |  |  |  | l | 0.1286 |  | 21.95 | 2.8227
SE | 5860 | EMASSAMENTO COM MASSA A OLEO, DUAS DEMAOS |  |  |  |  | m2 | 0.80374 |  | 17.661 | 14.1948
SE | 6734 | PINTOR COM ENCARGOS COMPLEMENTARES |  |  |  |  | h | 0.3215 |  | 17.5261 | 5.6345
SE | 6740 | SERVENTE COM ENCARGOS COMPLEMENTARES |  |  |  |  | h | 0.28131 |  | 12.3269 | 3.4677
Total | [10 empty] | 29.6101
Total orçado | [7 empty] | 1 |  |  | 29.61
Serviço |  |  | 00.000.000.134 - Piso cimentado liso traço 1:5, e = 3 cm | [6 empty] | Unidade | m²
Tipo | Código | Descrição |  |  |  |  | Unidade | Quantidade |  | Preço unitário | Preço total
MC | 994 | CIMENTO PORTLAND COMPOSTO CP II-32 |  |  |  |  | kg | 0.34503 |  | 0.42 | 0.1449
MC | 2454 | JUNTA PLASTICA DE DILATACAO PARA PISOS, COR CINZA, 17 X 3 MM (ALTURA X ESPESSURA) |  |  |  |  | m | 1.1524 |  | 0.87 | 1.0026
SE | 6244 | ARGAMASSA TRAÇO 1:3 (CIMENTO E AREIA MÉDIA) PARA CONTRAPISO, PREPARO MECÂNICO COM BETONEIRA 400 L. AF_06/2014 |  |  |  |  | m3 | 0.029742 |  | 458.2956 | 13.6307
SE | 6733 | PEDREIRO COM ENCARGOS COMPLEMENTARES |  |  |  |  | h | 0.26843 |  | 17.5955 | 4.7232
SE | 6740 | SERVENTE COM ENCARGOS COMPLEMENTARES |  |  |  |  | h | 0.13456 |  | 12.3269 | 1.6587
Total | [10 empty] | 21.1601
Total orçado | [7 empty] | 1 |  |  | 21.16
Serviço |  |  | 00.000.000.135 - Piso em ladrilho hidráulico liso, uma cor, 20 x 20 cm,aplicado com argamassa industrializada ac-i, rejuntado,exclusive regularização de base ou emboç | [6 empty] | Unidade | m²
Tipo | Código | Descrição |  |  |  |  | Unidade | Quantidade |  | Preço unitário | Preço total
MC | 1977 | REJUNTE COLORIDO, CIMENTICIO |  |  |  |  | kg | 0.060215 |  | 2.86 | 0.1722
MC | 2500 | LADRILHO HIDRAULICO, *20 x 20* CM, E= 2 CM, PADRAO COPACABANA, 2 CORES (PRETO E BRANCO) |  |  |  |  | m2 | 0.25842 |  | 48.75 | 12.5982
MC | 2644 | ARGAMASSA COLANTE TIPO ACIII |  |  |  |  | kg | 2.1627 |  | 1.37 | 2.9629
MC | 5007 | RESINA ACRILICA BASE AGUA - COR BRANCA |  |  |  |  | l | 0.030108 |  | 20.43 | 0.6151
SE | 6687 | AZULEJISTA OU LADRILHISTA COM ENCARGOS COMPLEMENTARES |  |  |  |  | h | 0.55172 |  | 17.5261 | 9.6696
SE | 6740 | SERVENTE COM ENCARGOS COMPLEMENTARES |  |  |  |  | h | 0.27599 |  | 12.3269 | 3.402
Total | [10 empty] | 29.42
Total orçado | [7 empty] | 1 |  |  | 29.42
Serviço |  |  | 00.000.000.136 - Placa de obra em chapa aço galvanizado, instalada | [6 empty] | Unidade | m²
Tipo | Código | Descrição |  |  |  |  | Unidade | Quantidade |  | Preço unitário | Preço total
MC | 4455 | SARRAFO DE MADEIRA NAO APARELHADA *2,5 X 7* CM, MACARANDUBA, ANGELIM OU EQUIVALENTE DA REGIAO |  |  |  |  | m | 0.8129 |  | 3.21 | 2.6094
MC | 4470 | PECA DE MADEIRA NATIVA / REGIONAL 7,5 X 7,5CM (3X3) NAO APARELHADA (P/FORMA) |  |  |  |  | m | 3.2516 |  | 6.44 | 20.9403
MC | 4532 | PLACA DE OBRA (PARA CONSTRUCAO CIVIL) EM CHAPA GALVANIZADA *N. 22*, DE *2,0 X 1,125* M |  |  |  |  | m2 | 0.8129 |  | 200 | 162.5798
MC | 4625 | PREGO DE ACO POLIDO COM CABECA 18 X 30 (2 3/4 X 10) |  |  |  |  | kg | 0.089419 |  | 10.42 | 0.9317
SE | 6693 | CARPINTEIRO DE FORMAS COM ENCARGOS COMPLEMENTARES |  |  |  |  | h | 0.8129 |  | 17.4914 | 14.2188
SE | 6740 | SERVENTE COM ENCARGOS COMPLEMENTARES |  |  |  |  | h | 1.6258 |  | 12.3269 | 20.041
SE | 9889 | CONCRETO MAGRO PARA LASTRO, TRAÇO 1:4,5:4,5 (CIMENTO/ AREIA MÉDIA/ BRITA 1) - PREPARO MECÂNICO COM BETONEIRA 400 L. AF_07/2016 |  |  |  |  | m3 | 0.008129 |  | 252.0624 | 2.049
Total | [10 empty] | 223.37
Total orçado | [7 empty] | 1 |  |  | 223.37
Serviço |  |  | 00.000.000.137 - Plantio - Eucalipto (eucalyptus), fornecimento e plantio | [6 empty] | Unidade | un
Tipo | Código | Descrição |  |  |  |  | Unidade | Quantidade |  | Preço unitário | Preço total
MC | 1700 | CALCARIO DOLOMITICO A (POSTO PEDREIRA/FORNECEDOR, SEM FRETE) |  |  |  |  | kg | 22.8839 |  | 0.07 | 1.6019
MC | 1866 | FERTILIZANTE NPK - 4: 14: 8 |  |  |  |  | kg | 2.2884 |  | 1.84 | 4.2106
MC | 2874 | FERTILIZANTE ORGANICO COMPOSTO, CLASSE A |  |  |  |  | kg | 9.1535 |  | 0.87 | 7.9636
MC | 2876 | TERRA VEGETAL (ENSACADA) |  |  |  |  | kg | 45.7677 |  | 0.51 | 23.3415
MC | 11566 | MUDAS DE EUCALIPTO |  |  |  |  | un | 1.005 |  | 10 | 10.0499
SE | 5470 | CAMINHÃO PIPA 10.000 L TRUCADO, PESO BRUTO TOTAL 23.000 KG, CARGA ÚTIL MÁXIMA 15.935 KG, DISTÂNCIA ENTRE EIXOS 4,8 M, POTÊNCIA 230 CV, INCLUSIVE TANQUE DE AÇO PARA TRANSPORTE DE ÁGUA - CHP DIURNO. AF_06/2014 |  |  |  |  | chp | 0.20596 |  | 160.7016 | 33.0976
SE | 6740 | SERVENTE COM ENCARGOS COMPLEMENTARES |  |  |  |  | h | 0.46592 |  | 12.3269 | 5.7433
SE | 6797 | JARDINEIRO COM ENCARGOS COMPLEMENTARES |  |  |  |  | h | 0.11671 |  | 16.9801 | 1.9817
Total | [10 empty] | 87.9901
Total orçado | [7 empty] | 1 |  |  | 87.99
Serviço |  |  | 00.000.000.138 - Porta em madeira de lei, almofadada, 0.60 x 1.80 m, inclusive batente e ferragens | [6 empty] | Unidade | un
Tipo | Código | Descrição |  |  |  |  | Unidade | Quantidade |  | Preço unitário | Preço total
SE | 7852 | ADUELA / MARCO / BATENTE PARA PORTA DE 60X210CM, FIXAÇÃO COM ARGAMASSA - SOMENTE INSTALAÇÃO. AF_08/2015_P |  |  |  |  | un | 0.90586 |  | 54.9805 | 49.8047
SE | 7971 | PORTA DE MADEIRA PARA VERNIZ, SEMI-OCA (LEVE OU MÉDIA), 60X210CM, ESPESSURA DE 3,5CM, INCLUSO DOBRADIÇAS - FORNECIMENTO E INSTALAÇÃO. AF_08/2015 |  |  |  |  | un | 0.90586 |  | 331.5258 | 300.3162
SE | 8101 | ADUELA / MARCO / BATENTE PARA PORTA DE 60X210CM, PADRÃO POPULAR - FORNECIMENTO E MONTAGEM. AF_08/2015 |  |  |  |  | un | 0.90586 |  | 137.8642 | 124.8858
SE | 8114 | ALIZAR / GUARNIÇÃO DE 5X1,5CM PARA PORTA DE 60X210CM FIXADO COM PREGOS, PADRÃO POPULAR - FORNECIMENTO E INSTALAÇÃO. AF_08/2015 |  |  |  |  | un | 1.8117 |  | 22.0138 | 39.8829
Total | [10 empty] | 514.8896
Total orçado | [7 empty] | 1 |  |  | 514.89
Serviço |  |  | 00.000.000.139 - Porta em madeira de lei, almofadada, 0.70 x 2.10 m, inclusive batentes e ferragens | [6 empty] | Unidade | un
Tipo | Código | Descrição |  |  |  |  | Unidade | Quantidade |  | Preço unitário | Preço total
SE | 7854 | ADUELA / MARCO / BATENTE PARA PORTA DE 70X210CM, FIXAÇÃO COM ARGAMASSA - SOMENTE INSTALAÇÃO. AF_08/2015_P |  |  |  |  | un | 1.2423 |  | 59.5927 | 74.0342
SE | 7972 | PORTA DE MADEIRA PARA VERNIZ, SEMI-OCA (LEVE OU MÉDIA), 70X210CM, ESPESSURA DE 3,5CM, INCLUSO DOBRADIÇAS - FORNECIMENTO E INSTALAÇÃO. AF_08/2015 |  |  |  |  | un | 1.2423 |  | 278.8034 | 346.3678
SE | 8102 | ADUELA / MARCO / BATENTE PARA PORTA DE 70X210CM, PADRÃO POPULAR - FORNECIMENTO E MONTAGEM. AF_08/2015 |  |  |  |  | un | 1.2423 |  | 144.9954 | 180.1331
SE | 8115 | ALIZAR / GUARNIÇÃO DE 5X1,5CM PARA PORTA DE 70X210CM FIXADO COM PREGOS, PADRÃO POPULAR - FORNECIMENTO E INSTALAÇÃO. AF_08/2015 |  |  |  |  | un | 2.4847 |  | 23.3128 | 57.9247
Total | [10 empty] | 658.4598
Total orçado | [7 empty] | 1 |  |  | 658.46
Serviço |  |  | 00.000.000.140 - Porta em madeira de lei, almofadada, 0.80 x 2.10 m, inclusive batentes e ferragens | [6 empty] | Unidade | un
Tipo | Código | Descrição |  |  |  |  | Unidade | Quantidade |  | Preço unitário | Preço total
SE | 7864 | ADUELA / MARCO / BATENTE PARA PORTA DE 80X210CM, FIXAÇÃO COM ARGAMASSA - SOMENTE INSTALAÇÃO. AF_08/2015_P |  |  |  |  | un | 1.1849 |  | 64.1829 | 76.0497
SE | 7973 | PORTA DE MADEIRA PARA VERNIZ, SEMI-OCA (LEVE OU MÉDIA), 80X210CM, ESPESSURA DE 3,5CM, INCLUSO DOBRADIÇAS - FORNECIMENTO E INSTALAÇÃO. AF_08/2015 |  |  |  |  | un | 1.1849 |  | 370.3907 | 438.8723
SE | 8103 | ADUELA / MARCO / BATENTE PARA PORTA DE 80X210CM, PADRÃO POPULAR - FORNECIMENTO E MONTAGEM. AF_08/2015 |  |  |  |  | un | 1.1849 |  | 152.1485 | 180.2792
SE | 8116 | ALIZAR / GUARNIÇÃO DE 5X1,5CM PARA PORTA DE 80X210CM FIXADO COM PREGOS, PADRÃO POPULAR - FORNECIMENTO E INSTALAÇÃO. AF_08/2015 |  |  |  |  | un | 2.3698 |  | 24.6219 | 58.3486
Total | [10 empty] | 753.5498
Total orçado | [7 empty] | 1 |  |  | 753.55
Serviço |  |  | 00.000.000.141 - Portão de ferro de abrir, 02 folhas, em tubo de aço galv.1 1/2", chapa 1,2mm, inclusive dobradiças, ferrolho epintura | [6 empty] | Unidade | m²
Tipo | Código | Descrição |  |  |  |  | Unidade | Quantidade |  | Preço unitário | Preço total
MC | 244 | ELETRODO REVESTIDO AWS - E7018, DIAMETRO IGUAL A 4,00 MM |  |  |  |  | kg | 1.0353 |  | 17.7 | 18.3253
MC | 1462 | TUBO ACO GALVANIZADO COM COSTURA, CLASSE LEVE, DN 40 MM ( 1 1/2"), E = 3,00 MM, *3,48* KG/M (NBR 5580) |  |  |  |  | m | 2.0707 |  | 28.38 | 58.7652
MC | 4902 | TELA DE ARAME GALV QUADRANGULAR / LOSANGULAR, FIO 2,11 MM (14 BWG), MALHA 5 X 5 CM, H = 2 M |  |  |  |  | m2 | 0.33794 |  | 12.24 | 4.1364
MC | 5085 | TUBO ACO GALVANIZADO COM COSTURA, CLASSE MEDIA, DN 1.1/2", E = *3,25* MM, PESO *3,61* KG/M (NBR 5580) |  |  |  |  | m | 0.43988 |  | 28.4 | 12.4925
SE | 5756 | PINTURA COM TINTA PROTETORA ACABAMENTO GRAFITE ESMALTE SOBRE SUPERFICIE METALICA, 2 DEMAOS |  |  |  |  | m2 | 0.61444 |  | 27.9319 | 17.1624
SE | 6739 | SERRALHEIRO COM ENCARGOS COMPLEMENTARES |  |  |  |  | h | 2.1505 |  | 17.4914 | 37.6159
SE | 6740 | SERVENTE COM ENCARGOS COMPLEMENTARES |  |  |  |  | h | 3.533 |  | 12.3269 | 43.5512
SE | 6741 | SOLDADOR COM ENCARGOS COMPLEMENTARES |  |  |  |  | h | 1.3825 |  | 17.4914 | 24.1816
SE | 11508 | INVERSOR DE SOLDA MONOFÁSICO DE 160 A, POTÊNCIA DE 5400 W, TENSÃO DE 220 V, PARA SOLDA COM ELETRODOS DE 2,0 A 4,0 MM E PROCESSO TIG - CHP DIURNO. AF_06/2018 |  |  |  |  | chp | 1.1736 |  | 2.4838 | 2.9149
SE | 11509 | INVERSOR DE SOLDA MONOFÁSICO DE 160 A, POTÊNCIA DE 5400 W, TENSÃO DE 220 V, PARA SOLDA COM ELETRODOS DE 2,0 A 4,0 MM E PROCESSO TIG - CHI DIURNO. AF_06/2018 |  |  |  |  | chi | 0.20584 |  | 0.0706 | 0.0145
Total | [10 empty] | 219.1599
Total orçado | [7 empty] | 1 |  |  | 219.16
Serviço |  |  | 00.000.000.142 - Portão de ferro de abrir, 02 folhas, em tubo de aço galv.1 1/2", chapa 1,2mm, inclusive dobradiças, ferrolho epintura | [6 empty] | Unidade | m²
Tipo | Código | Descrição |  |  |  |  | Unidade | Quantidade |  | Preço unitário | Preço total
MC | 244 | ELETRODO REVESTIDO AWS - E7018, DIAMETRO IGUAL A 4,00 MM |  |  |  |  | kg | 1.0353 |  | 17.7 | 18.3253
MC | 1462 | TUBO ACO GALVANIZADO COM COSTURA, CLASSE LEVE, DN 40 MM ( 1 1/2"), E = 3,00 MM, *3,48* KG/M (NBR 5580) |  |  |  |  | m | 2.0707 |  | 28.38 | 58.7652
MC | 4902 | TELA DE ARAME GALV QUADRANGULAR / LOSANGULAR, FIO 2,11 MM (14 BWG), MALHA 5 X 5 CM, H = 2 M |  |  |  |  | m2 | 0.33794 |  | 12.24 | 4.1364
MC | 5085 | TUBO ACO GALVANIZADO COM COSTURA, CLASSE MEDIA, DN 1.1/2", E = *3,25* MM, PESO *3,61* KG/M (NBR 5580) |  |  |  |  | m | 0.43988 |  | 28.4 | 12.4925
SE | 5756 | PINTURA COM TINTA PROTETORA ACABAMENTO GRAFITE ESMALTE SOBRE SUPERFICIE METALICA, 2 DEMAOS |  |  |  |  | m2 | 0.61444 |  | 27.9319 | 17.1624
SE | 6739 | SERRALHEIRO COM ENCARGOS COMPLEMENTARES |  |  |  |  | h | 2.1505 |  | 17.4914 | 37.6159
SE | 6740 | SERVENTE COM ENCARGOS COMPLEMENTARES |  |  |  |  | h | 3.533 |  | 12.3269 | 43.5512
SE | 6741 | SOLDADOR COM ENCARGOS COMPLEMENTARES |  |  |  |  | h | 1.3825 |  | 17.4914 | 24.1816
SE | 11508 | INVERSOR DE SOLDA MONOFÁSICO DE 160 A, POTÊNCIA DE 5400 W, TENSÃO DE 220 V, PARA SOLDA COM ELETRODOS DE 2,0 A 4,0 MM E PROCESSO TIG - CHP DIURNO. AF_06/2018 |  |  |  |  | chp | 1.1736 |  | 2.4838 | 2.9149
SE | 11509 | INVERSOR DE SOLDA MONOFÁSICO DE 160 A, POTÊNCIA DE 5400 W, TENSÃO DE 220 V, PARA SOLDA COM ELETRODOS DE 2,0 A 4,0 MM E PROCESSO TIG - CHI DIURNO. AF_06/2018 |  |  |  |  | chi | 0.20584 |  | 0.0706 | 0.0145
Total | [10 empty] | 219.1599
Total orçado | [7 empty] | 1 |  |  | 219.16
Serviço |  |  | 00.000.000.143 - Poste auxiliar p/entrada energia, trifasico, em ferro galvanizado d=3" e h=6,0m, completo | [6 empty] | Unidade | un
Tipo | Código | Descrição |  |  |  |  | Unidade | Quantidade |  | Preço unitário | Preço total
MC | 5082 | TUBO ACO GALVANIZADO COM COSTURA, CLASSE MEDIA, DN 3", E = *4,05* MM, PESO *8,47* KG/M (NBR 5580) |  |  |  |  | m | 6 |  | 68.41 | 410.46
SE | 6695 | ELETRICISTA COM ENCARGOS COMPLEMENTARES |  |  |  |  | h | 5.239 |  | 17.769 | 93.0917
SE | 6733 | PEDREIRO COM ENCARGOS COMPLEMENTARES |  |  |  |  | h | 2.6195 |  | 17.5955 | 46.0914
SE | 6740 | SERVENTE COM ENCARGOS COMPLEMENTARES |  |  |  |  | h | 2.6195 |  | 12.3269 | 32.2903
SE | 9896 | CONCRETO FCK = 15MPA, TRAÇO 1:3,4:3,5 (CIMENTO/ AREIA MÉDIA/ BRITA 1) - PREPARO MECÂNICO COM BETONEIRA 600 L. AF_07/2016 |  |  |  |  | m3 | 0.41912 |  | 267.0513 | 111.9265
Total | [10 empty] | 693.8599
Total orçado | [7 empty] | 1 |  |  | 693.86
Serviço |  |  | 00.000.000.144 - Poste de concreto duplo T (DT) 9/100 - fornecimento e assentamento | [6 empty] | Unidade | un
Tipo | Código | Descrição |  |  |  |  | Unidade | Quantidade |  | Preço unitário | Preço total
MC | 4590 | POSTE DE CONCRETO DUPLO T, TIPO B, 300 KG, H = 9 M (NBR 8451) |  |  |  |  | un | 0.74069 |  | 432.3 | 320.1994
SE | 6740 | SERVENTE COM ENCARGOS COMPLEMENTARES |  |  |  |  | h | 4.4441 |  | 12.3269 | 54.7823
SE | 8210 | GUINDAUTO HIDRÁULICO, CAPACIDADE MÁXIMA DE CARGA 6500 KG, MOMENTO MÁXIMO DE CARGA 5,8 TM, ALCANCE MÁXIMO HORIZONTAL 7,60 M, INCLUSIVE CAMINHÃO TOCO PBT 9.700 KG, POTÊNCIA DE 160 CV - CHP DIURNO. AF_08/2015 |  |  |  |  | chp | 0.92586 |  | 122.0826 | 113.0314
SE | 9029 | LANÇAMENTO COM USO DE BALDES, ADENSAMENTO E ACABAMENTO DE CONCRETO EM ESTRUTURAS. AF_12/2015 |  |  |  |  | m3 | 0.1111 |  | 134.1698 | 14.9067
SE | 9896 | CONCRETO FCK = 15MPA, TRAÇO 1:3,4:3,5 (CIMENTO/ AREIA MÉDIA/ BRITA 1) - PREPARO MECÂNICO COM BETONEIRA 600 L. AF_07/2016 |  |  |  |  | m3 | 0.1111 |  | 267.0513 | 29.6702
Total | [10 empty] | 532.59
Total orçado | [7 empty] | 1 |  |  | 532.59
Serviço |  |  | 00.000.000.145 - Prateleira em concreto armado largura = 30cm, esp=10cm | [6 empty] | Unidade | m
Tipo | Código | Descrição |  |  |  |  | Unidade | Quantidade |  | Preço unitário | Preço total
SE | 6733 | PEDREIRO COM ENCARGOS COMPLEMENTARES |  |  |  |  | h | 1.109 |  | 17.5955 | 19.5126
SE | 6740 | SERVENTE COM ENCARGOS COMPLEMENTARES |  |  |  |  | h | 1.109 |  | 12.3269 | 13.6699
SE | 8717 | MONTAGEM E DESMONTAGEM DE FÔRMA DE LAJE MACIÇA COM ÁREA MÉDIA MENOR OU IGUAL A 20 M², PÉ-DIREITO SIMPLES, EM CHAPA DE MADEIRA COMPENSADA RESINADA, 2 UTILIZAÇÕES. AF_12/2015 |  |  |  |  | m2 | 0.27724 |  | 30.5285 | 8.4637
SE | 9072 | ARMAÇÃO DE ESTRUTURAS DE CONCRETO ARMADO, EXCETO VIGAS, PILARES, LAJES E FUNDAÇÕES, UTILIZANDO AÇO CA-50 DE 6,3 MM - MONTAGEM. AF_12/2015 |  |  |  |  | kg | 2.2179 |  | 8.9589 | 19.87
SE | 80175 | Concreto simples fabricado na obra, fck=15 mpa, lançado e adensado |  |  |  |  | m³ | 0.027724 |  | 267.0513 | 7.4037
Total | [10 empty] | 68.9199
Total orçado | [7 empty] | 1 |  |  | 68.91
Serviço |  |  | 00.000.000.146 - Preparo de fundo de vala com largura menor que 1,5 m, em local com nível baixo de interferência. af_06/2016 | [6 empty] | Unidade | m²
Tipo | Código | Descrição |  |  |  |  | Unidade | Quantidade |  | Preço unitário | Preço total
SE | 6733 | PEDREIRO COM ENCARGOS COMPLEMENTARES |  |  |  |  | h | 0.086516 |  | 17.5955 | 1.5223
SE | 6740 | SERVENTE COM ENCARGOS COMPLEMENTARES |  |  |  |  | h | 0.12977 |  | 12.3269 | 1.5997
SE | 8192 | COMPACTADOR DE SOLOS DE PERCUSSÃO (SOQUETE) COM MOTOR A GASOLINA 4 TEMPOS, POTÊNCIA 4 CV - CHP DIURNO. AF_08/2015 |  |  |  |  | chp | 0.002495 |  | 27.433 | 0.0684
SE | 8193 | COMPACTADOR DE SOLOS DE PERCUSSÃO (SOQUETE) COM MOTOR A GASOLINA 4 TEMPOS, POTÊNCIA 4 CV - CHI DIURNO. AF_08/2015 |  |  |  |  | chi | 0.002495 |  | 23.8622 | 0.0595
Total | [10 empty] | 3.2499
Total orçado | [7 empty] | 1 |  |  | 3.25
Serviço |  |  | 00.000.000.147 - Projeto executivo arquitetônico e estrutural de Estação Elevatória de Esgoto (qualquer porte), incluso sondagema percusão | [6 empty] | Unidade | un
Tipo | Código | Descrição |  |  |  |  | Unidade | Quantidade |  | Preço unitário | Preço total
MC | 11542 | PLOTAGEM FORMATO A1 |  |  |  |  | un | 10.4446 |  | 2.7 | 28.2005
MC | 11543 | ANOTACAO DE RESPONSABILIDADE TECNICA - ART CREA |  |  |  |  | und | 0.53073 |  | 82.94 | 44.0187
SE | 7835 | ARQUITETO DE OBRA PLENO COM ENCARGOS COMPLEMENTARES |  |  |  |  | h | 26.1116 |  | 73.579 | 1921.2645
SE | 7840 | DESENHISTA PROJETISTA COM ENCARGOS COMPLEMENTARES |  |  |  |  | h | 69.6309 |  | 18.1927 | 1266.7741
SE | 7843 | ENGENHEIRO CIVIL DE OBRA PLENO COM ENCARGOS COMPLEMENTARES |  |  |  |  | h | 69.6309 |  | 80.3622 | 5595.6922
SE | 11567 | SONDAGEM A PERCUSSAO |  |  |  |  | m | 6.3688 |  | 121.9598 | 776.7326
SE | 11568 | EQUIPE TOPOGRAFICA DE CAMPO COMPLETA |  |  |  |  | dia | 1.0615 |  | 785.056 | 833.3056
Total | [10 empty] | 10465.9882
Total orçado | [7 empty] | 1 |  |  | 10465.99
Serviço |  |  | 00.000.000.148 - Projeto executivo arquitetônico, terraplenagem e estrutural de Estação de Tratamento de Esgoto (tipo lagoa,qualquer porte), incluso sondagem a percus | [6 empty] | Unidade | un
Tipo | Código | Descrição |  |  |  |  | Unidade | Quantidade |  | Preço unitário | Preço total
MC | 11542 | PLOTAGEM FORMATO A1 |  |  |  |  | un | 11.4653 |  | 2.7 | 30.9562
MC | 11543 | ANOTACAO DE RESPONSABILIDADE TECNICA - ART CREA |  |  |  |  | und | 0.47532 |  | 82.94 | 39.4233
SE | 7835 | ARQUITETO DE OBRA PLENO COM ENCARGOS COMPLEMENTARES |  |  |  |  | h | 28.6632 |  | 73.579 | 2109.0078
SE | 7840 | DESENHISTA PROJETISTA COM ENCARGOS COMPLEMENTARES |  |  |  |  | h | 76.4351 |  | 18.1927 | 1390.5615
SE | 7843 | ENGENHEIRO CIVIL DE OBRA PLENO COM ENCARGOS COMPLEMENTARES |  |  |  |  | h | 76.4351 |  | 80.3622 | 6142.4956
SE | 11567 | SONDAGEM A PERCUSSAO |  |  |  |  | m | 7.1299 |  | 121.9598 | 869.5552
SE | 11568 | EQUIPE TOPOGRAFICA DE CAMPO COMPLETA |  |  |  |  | dia | 0.95065 |  | 785.056 | 746.3111
Total | [10 empty] | 11328.3107
Total orçado | [7 empty] | 1 |  |  | 11328.31
Serviço |  |  | 00.000.000.149 - Projeto executivo elétrico e de automação de Estação de Tratamento de Esgoto (tipo lagoa, qualquer porte),incluso energização e aprovação na concessi | [6 empty] | Unidade | un
Tipo | Código | Descrição |  |  |  |  | Unidade | Quantidade |  | Preço unitário | Preço total
MC | 11542 | PLOTAGEM FORMATO A1 |  |  |  |  | un | 7.2604 |  | 2.7 | 19.6032
MC | 11543 | ANOTACAO DE RESPONSABILIDADE TECNICA - ART CREA |  |  |  |  | und | 0.84527 |  | 82.94 | 70.1065
SE | 6696 | ELETRICISTA INDUSTRIAL COM ENCARGOS COMPLEMENTARES |  |  |  |  | h | 10.2284 |  | 18.8918 | 193.2319
SE | 7840 | DESENHISTA PROJETISTA COM ENCARGOS COMPLEMENTARES |  |  |  |  | h | 30.2686 |  | 18.1927 | 550.6667
SE | 8219 | ENGENHEIRO ELETRICISTA COM ENCARGOS COMPLEMENTARES |  |  |  |  | h | 30.2686 |  | 71.7407 | 2171.4871
SE | 11568 | EQUIPE TOPOGRAFICA DE CAMPO COMPLETA |  |  |  |  | dia | 1.6905 |  | 785.056 | 1327.1646
Total | [10 empty] | 4332.26
Total orçado | [7 empty] | 1 |  |  | 4332.26
Serviço |  |  | 00.000.000.150 - Projeto executivo elétrico e de automação de Estação Elevatória de Esgoto (qualquer porte), incluso energizaçãoe aprovação na concessionária | [6 empty] | Unidade | un
Tipo | Código | Descrição |  |  |  |  | Unidade | Quantidade |  | Preço unitário | Preço total
MC | 11542 | PLOTAGEM FORMATO A1 |  |  |  |  | un | 7.2604 |  | 2.7 | 19.6032
MC | 11543 | ANOTACAO DE RESPONSABILIDADE TECNICA - ART CREA |  |  |  |  | und | 1 |  | 82.94 | 82.94
SE | 6696 | ELETRICISTA INDUSTRIAL COM ENCARGOS COMPLEMENTARES |  |  |  |  | h | 12.1007 |  | 18.8918 | 228.6044
SE | 7840 | DESENHISTA PROJETISTA COM ENCARGOS COMPLEMENTARES |  |  |  |  | h | 35.8094 |  | 18.1927 | 651.4702
SE | 8219 | ENGENHEIRO ELETRICISTA COM ENCARGOS COMPLEMENTARES |  |  |  |  | h | 35.8094 |  | 71.7407 | 2568.9934
SE | 11568 | EQUIPE TOPOGRAFICA DE CAMPO COMPLETA |  |  |  |  | dia | 2 |  | 785.056 | 1570.112
Total | [10 empty] | 5121.7232
Total orçado | [7 empty] | 1 |  |  | 5121.72
Serviço |  |  | 00.000.000.151 - Reaterro manual de valas ou áreas, com espalhamento e compactação, utilizando compactador à percussãosapinho, sem controle do grau de compactação | [6 empty] | Unidade | m³
Tipo | Código | Descrição |  |  |  |  | Unidade | Quantidade |  | Preço unitário | Preço total
SE | 6740 | SERVENTE COM ENCARGOS COMPLEMENTARES |  |  |  |  | h | 0.26394 |  | 12.3269 | 3.2537
SE | 8192 | COMPACTADOR DE SOLOS DE PERCUSSÃO (SOQUETE) COM MOTOR A GASOLINA 4 TEMPOS, POTÊNCIA 4 CV - CHP DIURNO. AF_08/2015 |  |  |  |  | chp | 0.11126 |  | 27.433 | 3.0523
SE | 8193 | COMPACTADOR DE SOLOS DE PERCUSSÃO (SOQUETE) COM MOTOR A GASOLINA 4 TEMPOS, POTÊNCIA 4 CV - CHI DIURNO. AF_08/2015 |  |  |  |  | chi | 0.10314 |  | 23.8622 | 2.4612
SE | 10168 | UMIDIFICAÇÃO DE MATERIAL PARA VALAS COM CAMINHÃO PIPA 10000L. AF_11/2016 |  |  |  |  | m3 | 0.40607 |  | 1.1893 | 0.4829
Total | [10 empty] | 9.2501
Total orçado | [7 empty] | 1 |  |  | 9.25
Serviço |  |  | 00.000.000.152 - Rebaixamento com ponteiras filtrantes (01 conjunto), inclusive grupo gerador 80 kva - aluguel mensal | [6 empty] | Unidade | mês
Tipo | Código | Descrição |  |  |  |  | Unidade | Quantidade |  | Preço unitário | Preço total
MC | 11569 | CONJUNTO PONTEIRAS (25un) FILTRANTES COM 40 M DE COLETORES PARA REBAIXAMENTO DE LENCOL FREATICO COM EQUIPAMENTOS |  |  |  |  | mês | 0.74057 |  | 3500 | 2592.009
SE | 6695 | ELETRICISTA COM ENCARGOS COMPLEMENTARES |  |  |  |  | h | 7.4057 |  | 17.769 | 131.5925
SE | 6708 | MONTADOR ELETROMECÃNICO COM ENCARGOS COMPLEMENTARES |  |  |  |  | h | 59.2459 |  | 25.7451 | 1525.291
SE | 6740 | SERVENTE COM ENCARGOS COMPLEMENTARES |  |  |  |  | h | 177.7376 |  | 12.3269 | 2190.954
SE | 9391 | GRUPO GERADOR REBOCÁVEL, POTÊNCIA 66 KVA, MOTOR A DIESEL - MANUTENÇÃO. AF_03/2016 |  |  |  |  | h | 162.9262 |  | 1.768 | 288.0534
Total | [10 empty] | 6727.8999
Total orçado | [7 empty] | 1 |  |  | 6727.9
Serviço |  |  | 00.000.000.153 - Rebaixamento de lençol freático com ponteiras filtrantes em valas (metro de vala) | [6 empty] | Unidade | m
Tipo | Código | Descrição |  |  |  |  | Unidade | Quantidade |  | Preço unitário | Preço total
EQ | 999 | LOCACAO DE CONJUNTO PARA REBAIXAMENTO DE LENCOL FREATICO, INCLUINDO BOMBA DE AGUA E DE VACUO, ACIONADAS POR MOTOR DE 15 A 20 HP, MONTADOS EM CHASSI SOBRE RODAS; 60 PONTEIRAS DE PVC DE 3,8 A 5,8 CM DE DIAMETRO E 1,0 M DE COMPRIMENTO; COLETORES DE PVC DE 4" A 6" DE DIAMETRO E EXTENSAO ENTRE 60 E 90 M |  |  |  |  | h | 0.38405 |  | 2.79 | 1.0715
SE | 5470 | CAMINHÃO PIPA 10.000 L TRUCADO, PESO BRUTO TOTAL 23.000 KG, CARGA ÚTIL MÁXIMA 15.935 KG, DISTÂNCIA ENTRE EIXOS 4,8 M, POTÊNCIA 230 CV, INCLUSIVE TANQUE DE AÇO PARA TRANSPORTE DE ÁGUA - CHP DIURNO. AF_06/2014 |  |  |  |  | chp | 0.049555 |  | 160.7016 | 7.9635
SE | 5706 | CAMINHÃO TOCO, PBT 14.300 KG, CARGA ÚTIL MÁX. 9.710 KG, DIST. ENTRE EIXOS 3,56 M, POTÊNCIA 185 CV, INCLUSIVE CARROCERIA FIXA ABERTA DE MADEIRA P/ TRANSPORTE GERAL DE CARGA SECA, DIMEN. APROX. 2,50 X 6,50 X 0,50 M - CHP DIURNO. AF_06/2014 |  |  |  |  | chp | 0.049555 |  | 132.1301 | 6.5477
SE | 6695 | ELETRICISTA COM ENCARGOS COMPLEMENTARES |  |  |  |  | h | 0.037166 |  | 17.769 | 0.6604
SE | 6698 | ENCANADOR OU BOMBEIRO HIDRÁULICO COM ENCARGOS COMPLEMENTARES |  |  |  |  | h | 0.037166 |  | 17.5608 | 0.6526
SE | 6740 | SERVENTE COM ENCARGOS COMPLEMENTARES |  |  |  |  | h | 0.38405 |  | 12.3269 | 4.7342
Total | [10 empty] | 21.6299
Total orçado | [7 empty] | 1 |  |  | 21.63
Serviço |  |  | 00.000.000.154 - Reboco ou emboço externo, de parede, com argamassa traço t5 - 1:2:8 (cimento / cal / areia), espessura 2,0 cm | [6 empty] | Unidade | m²
Tipo | Código | Descrição |  |  |  |  | Unidade | Quantidade |  | Preço unitário | Preço total
MC | 270 | CAL HIDRATADA CH-I PARA ARGAMASSAS |  |  |  |  | kg | 4.6488 |  | 0.6 | 2.7893
MC | 994 | CIMENTO PORTLAND COMPOSTO CP II-32 |  |  |  |  | kg | 4.4549 |  | 0.42 | 1.8711
MC | 2490 | AREIA MEDIA - POSTO JAZIDA/FORNECEDOR (RETIRADO NA JAZIDA, SEM TRANSPORTE) |  |  |  |  | m3 | 0.031072 |  | 80 | 2.4858
SE | 6733 | PEDREIRO COM ENCARGOS COMPLEMENTARES |  |  |  |  | h | 0.34197 |  | 17.5955 | 6.0171
SE | 6740 | SERVENTE COM ENCARGOS COMPLEMENTARES |  |  |  |  | h | 0.34197 |  | 12.3269 | 4.2154
SE | 6750 | OPERADOR DE BETONEIRA ESTACIONÁRIA/MISTURADOR COM ENCARGOS COMPLEMENTARES |  |  |  |  | h | 0.1213 |  | 21.5528 | 2.6145
SE | 6751 | MISTURADOR DE ARGAMASSA, EIXO HORIZONTAL, CAPACIDADE DE MISTURA 300 KG, MOTOR ELÉTRICO POTÊNCIA 5 CV - CHP DIURNO. AF_06/2014 |  |  |  |  | chp | 0.028337 |  | 2.8312 | 0.0802
SE | 6756 | MISTURADOR DE ARGAMASSA, EIXO HORIZONTAL, CAPACIDADE DE MISTURA 300 KG, MOTOR ELÉTRICO POTÊNCIA 5 CV - CHI DIURNO. AF_06/2014 |  |  |  |  | chi | 0.092966 |  | 0.6096 | 0.0567
Total | [10 empty] | 20.1301
Total orçado | [7 empty] | 1 |  |  | 20.13
Serviço |  |  | 00.000.000.155 - Regularização de base para revest. de pisos com arg. traço t4, esp. média = 2,5cm | [6 empty] | Unidade | m²
Tipo | Código | Descrição |  |  |  |  | Unidade | Quantidade |  | Preço unitário | Preço total
MC | 994 | CIMENTO PORTLAND COMPOSTO CP II-32 |  |  |  |  | kg | 0.25699 |  | 0.42 | 0.1079
MC | 4995 | ADITIVO ADESIVO LIQUIDO PARA ARGAMASSAS DE REVESTIMENTOS CIMENTICIOS |  |  |  |  | l | 0.22359 |  | 8.52 | 1.9049
SE | 6246 | ARGAMASSA TRAÇO 1:4 (CIMENTO E AREIA MÉDIA) PARA CONTRAPISO, PREPARO MECÂNICO COM BETONEIRA 400 L. AF_06/2014 |  |  |  |  | m3 | 0.022153 |  | 419.2349 | 9.2873
SE | 6733 | PEDREIRO COM ENCARGOS COMPLEMENTARES |  |  |  |  | h | 0.16962 |  | 17.5955 | 2.9844
SE | 6740 | SERVENTE COM ENCARGOS COMPLEMENTARES |  |  |  |  | h | 0.084808 |  | 12.3269 | 1.0455
Total | [10 empty] | 15.33
Total orçado | [7 empty] | 1 |  |  | 15.33
Serviço |  |  | 00.000.000.156 - Remanejamento de Rede de Distribuição de Água em PVC, DN 50 a 100mm | [6 empty] | Unidade | m
Tipo | Código | Descrição |  |  |  |  | Unidade | Quantidade |  | Preço unitário | Preço total
MC | 1334 | PASTA LUBRIFICANTE PARA TUBOS E CONEXOES COM JUNTA ELASTICA (USO EM PVC, ACO, POLIETILENO E OUTROS) ( DE *400* G) |  |  |  |  | un | 0.000984 |  | 17.1 | 0.0168
SE | 5396 | RETROESCAVADEIRA SOBRE RODAS COM CARREGADEIRA, TRAÇÃO 4X4, POTÊNCIA LÍQ. 88 HP, CAÇAMBA CARREG. CAP. MÍN. 1 M3, CAÇAMBA RETRO CAP. 0,26 M3, PESO OPERACIONAL MÍN. 6.674 KG, PROFUNDIDADE ESCAVAÇÃO MÁX. 4,37 M - CHP DIURNO. AF_06/2014 |  |  |  |  | chp | 0.12448 |  | 102.2034 | 12.7218
SE | 5397 | RETROESCAVADEIRA SOBRE RODAS COM CARREGADEIRA, TRAÇÃO 4X4, POTÊNCIA LÍQ. 88 HP, CAÇAMBA CARREG. CAP. MÍN. 1 M3, CAÇAMBA RETRO CAP. 0,26 M3, PESO OPERACIONAL MÍN. 6.674 KG, PROFUNDIDADE ESCAVAÇÃO MÁX. 4,37 M - CHI DIURNO. AF_06/2014 |  |  |  |  | chi | 0.024411 |  | 44.3658 | 1.083
SE | 6678 | ASSENTADOR DE TUBOS COM ENCARGOS COMPLEMENTARES |  |  |  |  | h | 0.009744 |  | 27.1391 | 0.2644
SE | 6740 | SERVENTE COM ENCARGOS COMPLEMENTARES |  |  |  |  | h | 0.009744 |  | 12.3269 | 0.1201
SE | 9338 | ESCAVAÇÃO MANUAL DE VALA COM PROFUNDIDADE MENOR OU IGUAL A 1,30 M. AF_03/2016 |  |  |  |  | m3 | 0.1784 |  | 48.7653 | 8.6999
SE | 9361 | REATERRO MANUAL DE VALAS COM COMPACTAÇÃO MECANIZADA. AF_04/2016 |  |  |  |  | m3 | 0.1784 |  | 22.7794 | 4.0639
Total | [10 empty] | 26.9699
Total orçado | [7 empty] | 1 |  |  | 26.97
Serviço |  |  | 00.000.000.157 - Reposição de pavimentação em paralelepípedo granítico, exclusive paralelos, inclusive colchão de areia de 0.05m e rej. arg. cimento e areia 1:3 | [6 empty] | Unidade | m²
Tipo | Código | Descrição |  |  |  |  | Unidade | Quantidade |  | Preço unitário | Preço total
MC | 994 | CIMENTO PORTLAND COMPOSTO CP II-32 |  |  |  |  | kg | 2.5989 |  | 0.42 | 1.0915
MC | 2442 | AREIA FINA - POSTO JAZIDA/FORNECEDOR (RETIRADO NA JAZIDA, SEM TRANSPORTE) |  |  |  |  | m3 | 0.006561 |  | 75 | 0.4921
MC | 2452 | AREIA GROSSA - POSTO JAZIDA/FORNECEDOR (RETIRADO NA JAZIDA, SEM TRANSPORTE) |  |  |  |  | m3 | 0.028528 |  | 76.48 | 2.1818
MC | 4445 | PARALELEPIPEDO GRANITICO OU BASALTICO, PARA PAVIMENTACAO, SEM FRETE, *30 A 35* PECAS POR M2 |  |  |  |  | mil | 0.009984 |  | 1188 | 11.861
SE | 6691 | CALCETEIRO COM ENCARGOS COMPLEMENTARES |  |  |  |  | h | 0.11411 |  | 16.7647 | 1.9131
SE | 6740 | SERVENTE COM ENCARGOS COMPLEMENTARES |  |  |  |  | h | 0.2596 |  | 12.3269 | 3.2002
Total | [10 empty] | 20.7397
Total orçado | [7 empty] | 1 |  |  | 20.74
Serviço |  |  | 00.000.000.158 - Revestimento cerâmico para piso ou parede, 43 x 43 cm, Arielle, linha campina, ou similar, PEI-4, aplicado com argamassa industrializada ac-ii, rejunt | [6 empty] | Unidade | m²
Tipo | Código | Descrição |  |  |  |  | Unidade | Quantidade |  | Preço unitário | Preço total
MC | 860 | PISO EM CERAMICA ESMALTADA EXTRA, PEI MAIOR OU IGUAL A 4, FORMATO MENOR OU IGUAL A 2025 CM2 |  |  |  |  | m2 | 0.77219 |  | 18.27 | 14.1079
MC | 997 | ARGAMASSA COLANTE AC I PARA CERAMICAS |  |  |  |  | kg | 4.3102 |  | 0.45 | 1.9396
MC | 1977 | REJUNTE COLORIDO, CIMENTICIO |  |  |  |  | kg | 0.13338 |  | 2.86 | 0.3815
SE | 6687 | AZULEJISTA OU LADRILHISTA COM ENCARGOS COMPLEMENTARES |  |  |  |  | h | 0.57563 |  | 17.5261 | 10.0886
SE | 6740 | SERVENTE COM ENCARGOS COMPLEMENTARES |  |  |  |  | h | 0.21762 |  | 12.3269 | 2.6825
Total | [10 empty] | 29.2001
Total orçado | [7 empty] | 1 |  |  | 29.2
Serviço |  |  | 00.000.000.159 - Revestimento cerâmico para piso ou parede, 46 x 46 cm, pei 5, Incenor, comum branco, anti-derrapante, retificado, ref.62650 ou similar, aplicada c/ ar | [6 empty] | Unidade | m²
Tipo | Código | Descrição |  |  |  |  | Unidade | Quantidade |  | Preço unitário | Preço total
MC | 860 | PISO EM CERAMICA ESMALTADA EXTRA, PEI MAIOR OU IGUAL A 4, FORMATO MENOR OU IGUAL A 2025 CM2 |  |  |  |  | m2 | 0.96462 |  | 18.27 | 17.6236
MC | 997 | ARGAMASSA COLANTE AC I PARA CERAMICAS |  |  |  |  | kg | 5.5353 |  | 0.45 | 2.4909
MC | 1977 | REJUNTE COLORIDO, CIMENTICIO |  |  |  |  | kg | 0.17129 |  | 2.86 | 0.4899
SE | 6687 | AZULEJISTA OU LADRILHISTA COM ENCARGOS COMPLEMENTARES |  |  |  |  | h | 0.44174 |  | 17.5261 | 7.742
SE | 6740 | SERVENTE COM ENCARGOS COMPLEMENTARES |  |  |  |  | h | 0.18932 |  | 12.3269 | 2.3337
Total | [10 empty] | 30.6801
Total orçado | [7 empty] | 1 |  |  | 30.68
Serviço |  |  | 00.000.000.160 - Rufo de concreto armado fck=20mpa l=30cm e h=5cm | [6 empty] | Unidade | m
Tipo | Código | Descrição |  |  |  |  | Unidade | Quantidade |  | Preço unitário | Preço total
MC | 11560 | RUFO DE CONCRETO ARMADO L=30 CM ESP= 5CM |  |  |  |  | m | 1.0632 |  | 12 | 12.7579
SE | 6305 | ARGAMASSA TRAÇO 1:1,5:7,5 (CIMENTO, CAL E AREIA MÉDIA) PARA EMBOÇO/MASSA ÚNICA/ASSENTAMENTO DE ALVENARIA DE VEDAÇÃO, PREPARO MANUAL. AF_06/2014 |  |  |  |  | m3 | 0.003189 |  | 418.6382 | 1.3351
SE | 6733 | PEDREIRO COM ENCARGOS COMPLEMENTARES |  |  |  |  | h | 0.10632 |  | 17.5955 | 1.8706
SE | 6740 | SERVENTE COM ENCARGOS COMPLEMENTARES |  |  |  |  | h | 0.085053 |  | 12.3269 | 1.0485
SE | 6746 | TELHADISTA COM ENCARGOS COMPLEMENTARES |  |  |  |  | h | 0.085053 |  | 18.7227 | 1.5924
SE | 9321 | GUINCHO ELÉTRICO DE COLUNA, CAPACIDADE 400 KG, COM MOTO FREIO, MOTOR TRIFÁSICO DE 1,25 CV - CHP DIURNO. AF_03/2016 |  |  |  |  | chp | 0.014034 |  | 19.0377 | 0.2672
SE | 9322 | GUINCHO ELÉTRICO DE COLUNA, CAPACIDADE 400 KG, COM MOTO FREIO, MOTOR TRIFÁSICO DE 1,25 CV - CHI DIURNO. AF_03/2016 |  |  |  |  | chi | 0.019456 |  | 18.4062 | 0.3581
Total | [10 empty] | 19.2298
Total orçado | [7 empty] | 1 |  |  | 19.23
Serviço |  |  | 00.000.000.161 - Serviço de instalação hidrosanitária de estação de tratamento de esgoto tipo lagoa, incluindo ramal de entrada,bombas auxiliares, casa do operador e | [6 empty] | Unidade | un
Tipo | Código | Descrição |  |  |  |  | Unidade | Quantidade |  | Preço unitário | Preço total
SE | 6680 | AUXILIAR DE ENCANADOR OU BOMBEIRO HIDRÁULICO COM ENCARGOS COMPLEMENTARES |  |  |  |  | h | 38.9479 |  | 13.6042 | 529.8545
SE | 6698 | ENCANADOR OU BOMBEIRO HIDRÁULICO COM ENCARGOS COMPLEMENTARES |  |  |  |  | h | 38.9479 |  | 17.5608 | 683.9556
Total | [10 empty] | 1213.8101
Total orçado | [7 empty] | 1 |  |  | 1213.81
Serviço |  |  | 00.000.000.162 - Serviço de montagem elétrica de estação de tratamento de esgoto tipo lagoa, incluindo ramal de entrada,bombas auxiliares, painéis, casa do operador e | [6 empty] | Unidade | un
Tipo | Código | Descrição |  |  |  |  | Unidade | Quantidade |  | Preço unitário | Preço total
SE | 6679 | AUXILIAR DE ELETRICISTA COM ENCARGOS COMPLEMENTARES |  |  |  |  | h | 39.5224 |  | 13.6692 | 540.24
SE | 6695 | ELETRICISTA COM ENCARGOS COMPLEMENTARES |  |  |  |  | h | 39.5224 |  | 17.769 | 702.274
SE | 6696 | ELETRICISTA INDUSTRIAL COM ENCARGOS COMPLEMENTARES |  |  |  |  | h | 39.5224 |  | 18.8918 | 746.6498
SE | 8219 | ENGENHEIRO ELETRICISTA COM ENCARGOS COMPLEMENTARES |  |  |  |  | h | 39.5224 |  | 71.7407 | 2835.3663
Total | [10 empty] | 4824.5301
Total orçado | [7 empty] | 1 |  |  | 4824.53
Serviço |  |  | 00.000.000.163 - Serviço de montagem elétrica de estação elevatória, potência instalada de até 20 CV por bomba, incluindo ramalde entreda, bombas, painéis, gerador, i | [6 empty] | Unidade | un
Tipo | Código | Descrição |  |  |  |  | Unidade | Quantidade |  | Preço unitário | Preço total
SE | 6679 | AUXILIAR DE ELETRICISTA COM ENCARGOS COMPLEMENTARES |  |  |  |  | h | 17.9422 |  | 13.6692 | 245.2562
SE | 6695 | ELETRICISTA COM ENCARGOS COMPLEMENTARES |  |  |  |  | h | 35.8845 |  | 17.769 | 637.6316
SE | 6698 | ENCANADOR OU BOMBEIRO HIDRÁULICO COM ENCARGOS COMPLEMENTARES |  |  |  |  | h | 17.9422 |  | 17.5608 | 315.0803
SE | 6706 | MONTADOR (TUBO AÇO/EQUIPAMENTOS) COM ENCARGOS COMPLEMENTARES |  |  |  |  | h | 17.9422 |  | 21.5635 | 386.8977
SE | 6740 | SERVENTE COM ENCARGOS COMPLEMENTARES |  |  |  |  | h | 35.8845 |  | 12.3269 | 442.3446
SE | 8219 | ENGENHEIRO ELETRICISTA COM ENCARGOS COMPLEMENTARES |  |  |  |  | h | 17.9422 |  | 71.7407 | 1287.1895
SE | 9937 | TALHA MANUAL DE CORRENTE, CAPACIDADE DE 2 TON. COM ELEVAÇÃO DE 3 M - CHP DIURNO. AF_07/2016 |  |  |  |  | chp | 17.9422 |  | 0.0641 | 1.1501
Total | [10 empty] | 3315.55
Total orçado | [7 empty] | 1 |  |  | 3315.55
Serviço |  |  | 00.000.000.164 - Serviço de montagem hidromecânico de estação elevatória, potência instalada de até 30 CV por bomba,incluindo bombas, interligação de entrada e saída | [6 empty] | Unidade | un
Tipo | Código | Descrição |  |  |  |  | Unidade | Quantidade |  | Preço unitário | Preço total
SE | 6698 | ENCANADOR OU BOMBEIRO HIDRÁULICO COM ENCARGOS COMPLEMENTARES |  |  |  |  | h | 6.2711 |  | 17.5608 | 110.1252
SE | 6706 | MONTADOR (TUBO AÇO/EQUIPAMENTOS) COM ENCARGOS COMPLEMENTARES |  |  |  |  | h | 6.2711 |  | 21.5635 | 135.2265
SE | 6740 | SERVENTE COM ENCARGOS COMPLEMENTARES |  |  |  |  | h | 12.5422 |  | 12.3269 | 154.6061
SE | 9937 | TALHA MANUAL DE CORRENTE, CAPACIDADE DE 2 TON. COM ELEVAÇÃO DE 3 M - CHP DIURNO. AF_07/2016 |  |  |  |  | chp | 6.2711 |  | 0.0641 | 0.402
Total | [10 empty] | 400.3598
Total orçado | [7 empty] | 1 |  |  | 400.36
Serviço |  |  | 00.000.000.165 - Sinalização de Valas com Placas Indicativas | [6 empty] | Unidade | m
Tipo | Código | Descrição |  |  |  |  | Unidade | Quantidade |  | Preço unitário | Preço total
MO | 4166 | TECNICO EM SEGURANCA DO TRABALHO |  |  |  |  | h | 0.026022 |  | 21.05 | 0.5478
MC | 2188 | PLACA DE SINALIZACAO EM CHAPA DE ACO NUM 16 COM PINTURA REFLETIVA |  |  |  |  | m2 | 0.002602 |  | 462 | 1.2021
Total | [10 empty] | 1.7499
Total orçado | [7 empty] | 1 |  |  | 1.75
Serviço |  |  | 00.000.000.166 - Sinalização noturna com tela tapume pvc, balde plástico fiação e lâmpada, reutilização 7 vezes | [6 empty] | Unidade | m
Tipo | Código | Descrição |  |  |  |  | Unidade | Quantidade |  | Preço unitário | Preço total
MC | 713 | SOQUETE DE PORCELANA BASE E27, PARA USO AO TEMPO, PARA LAMPADAS |  |  |  |  | un | 0.007221 |  | 7.4 | 0.0534
MC | 1794 | ENERGIA ELETRICA ATE 2000 KWH INDUSTRIAL, SEM DEMANDA |  |  |  |  | kw/h | 0.19255 |  | 0.51 | 0.0982
MC | 2602 | LAMPADA FLUORESCENTE TUBULAR T10, DE 20 OU 40 W, BIVOLT |  |  |  |  | un | 0.007221 |  | 6.7 | 0.0484
MC | 4534 | BALDE VERMELHO PARA SINALIZACAO DE VIAS |  |  |  |  | un | 0.007221 |  | 4.2 | 0.0303
MC | 5237 | FIO DE COBRE, SOLIDO, CLASSE 1, ISOLACAO EM PVC/A, ANTICHAMA BWF-B, 450/750V, SECAO NOMINAL 2,5 MM2 |  |  |  |  | m | 0.24069 |  | 1.09 | 0.2624
SE | 6695 | ELETRICISTA COM ENCARGOS COMPLEMENTARES |  |  |  |  | h | 0.040115 |  | 17.769 | 0.7128
SE | 6740 | SERVENTE COM ENCARGOS COMPLEMENTARES |  |  |  |  | h | 0.040115 |  | 12.3269 | 0.4945
Total | [10 empty] | 1.7
Total orçado | [7 empty] | 1 |  |  | 1.7
Serviço |  |  | 00.000.000.167 - Soleira em mármore branco, l = 23cm , e=2cm | [6 empty] | Unidade | m
Tipo | Código | Descrição |  |  |  |  | Unidade | Quantidade |  | Preço unitário | Preço total
MC | 1414 | SOLEIRA EM GRANITO, POLIDO, TIPO ANDORINHA/ QUARTZ/ CASTELO/ CORUMBA OU OUTROS EQUIVALENTES DA REGIAO, L= *15* CM, E= *2,0* CM |  |  |  |  | m | 0.95311 |  | 42.13 | 40.1545
MC | 2644 | ARGAMASSA COLANTE TIPO ACIII |  |  |  |  | kg | 1.2295 |  | 1.37 | 1.6844
SE | 6704 | MARMORISTA/GRANITEIRO COM ENCARGOS COMPLEMENTARES |  |  |  |  | h | 0.52135 |  | 17.2124 | 8.9737
SE | 6740 | SERVENTE COM ENCARGOS COMPLEMENTARES |  |  |  |  | h | 0.2602 |  | 12.3269 | 3.2074
Total | [10 empty] | 54.02
Total orçado | [7 empty] | 1 |  |  | 54.02
Serviço |  |  | 00.000.000.168 - Sub-base estabilizada granulometricamente sem mistura (sem transporte) e sem fornecimento de material - Rev01 | [6 empty] | Unidade | m³
Tipo | Código | Descrição |  |  |  |  | Unidade | Quantidade |  | Preço unitário | Preço total
SE | 5470 | CAMINHÃO PIPA 10.000 L TRUCADO, PESO BRUTO TOTAL 23.000 KG, CARGA ÚTIL MÁXIMA 15.935 KG, DISTÂNCIA ENTRE EIXOS 4,8 M, POTÊNCIA 230 CV, INCLUSIVE TANQUE DE AÇO PARA TRANSPORTE DE ÁGUA - CHP DIURNO. AF_06/2014 |  |  |  |  | chp | 0.003952 |  | 160.7016 | 0.6351
SE | 5471 | CAMINHÃO PIPA 10.000 L TRUCADO, PESO BRUTO TOTAL 23.000 KG, CARGA ÚTIL MÁXIMA 15.935 KG, DISTÂNCIA ENTRE EIXOS 4,8 M, POTÊNCIA 230 CV, INCLUSIVE TANQUE DE AÇO PARA TRANSPORTE DE ÁGUA - CHI DIURNO. AF_06/2014 |  |  |  |  | chi | 0.005866 |  | 38.0399 | 0.2232
SE | 5474 | GRADE DE DISCO REBOCÁVEL COM 20 DISCOS 24" X 6 MM COM PNEUS PARA TRANSPORTE - CHP DIURNO. AF_06/2014 |  |  |  |  | chp | 0.001667 |  | 2.2913 | 0.0038
SE | 5475 | GRADE DE DISCO REBOCÁVEL COM 20 DISCOS 24" X 6 MM COM PNEUS PARA TRANSPORTE - CHI DIURNO. AF_06/2014 |  |  |  |  | chi | 0.008212 |  | 1.4746 | 0.0121
SE | 5478 | MOTONIVELADORA POTÊNCIA BÁSICA LÍQUIDA (PRIMEIRA MARCHA) 125 HP, PESO BRUTO 13032 KG, LARGURA DA LÂMINA DE 3,7 M - CHP DIURNO. AF_06/2014 |  |  |  |  | chp | 0.004754 |  | 165.4101 | 0.7863
SE | 5479 | MOTONIVELADORA POTÊNCIA BÁSICA LÍQUIDA (PRIMEIRA MARCHA) 125 HP, PESO BRUTO 13032 KG, LARGURA DA LÂMINA DE 3,7 M - CHI DIURNO. AF_06/2014 |  |  |  |  | chi | 0.005124 |  | 66.8793 | 0.3426
SE | 5703 | ROLO COMPACTADOR VIBRATÓRIO PÉ DE CARNEIRO PARA SOLOS, POTÊNCIA 80 HP, PESO OPERACIONAL SEM/COM LASTRO 7,4 / 8,8 T, LARGURA DE TRABALHO 1,68 M - CHP DIURNO. AF_02/2016 |  |  |  |  | chp | 0.004569 |  | 142.359 | 0.6504
SE | 6740 | SERVENTE COM ENCARGOS COMPLEMENTARES |  |  |  |  | h | 0.034451 |  | 12.3269 | 0.4246
SE | 6904 | TRATOR DE PNEUS, POTÊNCIA 85 CV, TRAÇÃO 4X4, PESO COM LASTRO DE 4.675 KG - CHP DIURNO. AF_06/2014 |  |  |  |  | chp | 0.001667 |  | 78.0594 | 0.1302
SE | 6905 | TRATOR DE PNEUS, POTÊNCIA 85 CV, TRAÇÃO 4X4, PESO COM LASTRO DE 4.675 KG - CHI DIURNO. AF_06/2014 |  |  |  |  | chi | 0.008212 |  | 32.5322 | 0.2671
SE | 9310 | ROLO COMPACTADOR VIBRATÓRIO PÉ DE CARNEIRO PARA SOLOS, POTÊNCIA 80 HP, PESO OPERACIONAL SEM/COM LASTRO 7,4 / 8,8 T, LARGURA DE TRABALHO 1,68 M - CHI DIURNO. AF_02/2016 |  |  |  |  | chi | 0.00531 |  | 41.3129 | 0.2194
SE | 10484 | ROLO COMPACTADOR DE PNEUS, ESTATICO, PRESSAO VARIAVEL, POTENCIA 110 HP, PESO SEM/COM LASTRO 10,8/27 T, LARGURA DE ROLAGEM 2,30 M - CHP DIURNO. AF_06/2017 |  |  |  |  | chp | 0.000617 |  | 131.9501 | 0.0814
SE | 10485 | ROLO COMPACTADOR DE PNEUS, ESTATICO, PRESSAO VARIAVEL, POTENCIA 110 HP, PESO SEM/COM LASTRO 10,8/27 T, LARGURA DE ROLAGEM 2,30 M - CHI DIURNO. AF_06/2017 |  |  |  |  | chi | 0.009261 |  | 52.2196 | 0.4836
Total | [10 empty] | 4.2598
Total orçado | [7 empty] | 1 |  |  | 4.26
Serviço |  |  | 00.000.000.169 - Sumidouro pre-moldado de concreto - 02 aneis h=0,50m cada padrão cehop | [6 empty] | Unidade | un
Tipo | Código | Descrição |  |  |  |  | Unidade | Quantidade |  | Preço unitário | Preço total
MC | 769 | ANEL DE CONCRETO ARMADO, D = 0,60 M, H = 0,50 M |  |  |  |  | un | 4.8396 |  | 54.26 | 262.5983
SE | 5396 | RETROESCAVADEIRA SOBRE RODAS COM CARREGADEIRA, TRAÇÃO 4X4, POTÊNCIA LÍQ. 88 HP, CAÇAMBA CARREG. CAP. MÍN. 1 M3, CAÇAMBA RETRO CAP. 0,26 M3, PESO OPERACIONAL MÍN. 6.674 KG, PROFUNDIDADE ESCAVAÇÃO MÁX. 4,37 M - CHP DIURNO. AF_06/2014 |  |  |  |  | chp | 0.066303 |  | 102.2034 | 6.7764
SE | 5397 | RETROESCAVADEIRA SOBRE RODAS COM CARREGADEIRA, TRAÇÃO 4X4, POTÊNCIA LÍQ. 88 HP, CAÇAMBA CARREG. CAP. MÍN. 1 M3, CAÇAMBA RETRO CAP. 0,26 M3, PESO OPERACIONAL MÍN. 6.674 KG, PROFUNDIDADE ESCAVAÇÃO MÁX. 4,37 M - CHI DIURNO. AF_06/2014 |  |  |  |  | chi | 0.22287 |  | 44.3658 | 9.8876
SE | 6733 | PEDREIRO COM ENCARGOS COMPLEMENTARES |  |  |  |  | h | 0.24101 |  | 17.5955 | 4.2407
SE | 6740 | SERVENTE COM ENCARGOS COMPLEMENTARES |  |  |  |  | h | 0.24101 |  | 12.3269 | 2.9709
SE | 9529 | LASTRO DE VALA COM PREPARO DE FUNDO, LARGURA MENOR QUE 1,5 M, COM CAMADA DE AREIA, LANÇAMENTO MECANIZADO, EM LOCAL COM NÍVEL BAIXO DE INTERFERÊNCIA. AF_06/2016 |  |  |  |  | m3 | 0.07695 |  | 153.2948 | 11.796
Total | [10 empty] | 298.2699
Total orçado | [7 empty] | 1 |  |  | 298.27
Serviço |  |  | 00.000.000.170 - Suporte roldana 2", para retirada do cesto, L = 2,30m; inclusive estrtutura, roldana, correntes e pintura comesmalte sintético em duas demãos com fun | [6 empty] | Unidade | un
Tipo | Código | Descrição |  |  |  |  | Unidade | Quantidade |  | Preço unitário | Preço total
MO | 1793 | INSTALADOR DE TUBULACOES (TUBOS/EQUIPAMENTOS) |  |  |  |  | h | 5.7166 |  | 17.34 | 99.1254
MC | 2653 | LIXA EM FOLHA PARA FERRO, NUMERO 150 |  |  |  |  | un | 0.78603 |  | 2.45 | 1.9258
MC | 4650 | REMOVEDOR DE TINTA OLEO/ESMALTE VERNIZ |  |  |  |  | l | 0.062882 |  | 27.42 | 1.7242
MC | 4977 | TINTA ESMALTE SINTETICO PREMIUM FOSCO |  |  |  |  | l | 0.25153 |  | 24.87 | 6.2555
MC | 4985 | FUNDO ANTICORROSIVO PARA METAIS FERROSOS (ZARCAO) |  |  |  |  | l | 0.18865 |  | 22.8 | 4.3012
MC | 11557 | SUPORTE ROLDANA 2", para retirada do cesto, l=2,30m, inclusive estrutura, roldana |  |  |  |  | un | 1 |  | 500 | 500
SE | 6734 | PINTOR COM ENCARGOS COMPLEMENTARES |  |  |  |  | h | 0.30012 |  | 17.5261 | 5.2599
SE | 6740 | SERVENTE COM ENCARGOS COMPLEMENTARES |  |  |  |  | h | 0.15721 |  | 12.3269 | 1.9379
Total | [10 empty] | 620.5299
Total orçado | [7 empty] | 1 |  |  | 620.53
Serviço |  |  | 00.000.000.171 - Tampa de inspeção em chapa metálica de 3/8", inclusive tratamento e pintura em esmalte ou óleo | [6 empty] | Unidade | m²
Tipo | Código | Descrição |  |  |  |  | Unidade | Quantidade |  | Preço unitário | Preço total
MC | 11556 | TAMPA DE INSPEÇÃO EM CHAPA METALICA 3/8" |  |  |  |  | m² | 1.1955 |  | 250 | 298.8688
SE | 6306 | ARGAMASSA TRAÇO 1:2:8 (CIMENTO, CAL E AREIA MÉDIA) PARA EMBOÇO/MASSA ÚNICA/ASSENTAMENTO DE ALVENARIA DE VEDAÇÃO, PREPARO MANUAL. AF_06/2014 |  |  |  |  | m3 | 0.011955 |  | 430.3703 | 5.1451
SE | 6733 | PEDREIRO COM ENCARGOS COMPLEMENTARES |  |  |  |  | h | 2.3909 |  | 17.5955 | 42.0699
SE | 6740 | SERVENTE COM ENCARGOS COMPLEMENTARES |  |  |  |  | h | 1.1955 |  | 12.3269 | 14.7365
SE | 10123 | PINTURA ESMALTE BRILHANTE (2 DEMAOS) SOBRE SUPERFICIE METALICA, INCLUSIVE PROTECAO COM ZARCAO (1 DEMAO) |  |  |  |  | m2 | 2.3909 |  | 30.8203 | 73.6897
Total | [10 empty] | 434.51
Total orçado | [7 empty] | 1 |  |  | 434.51
Serviço |  |  | 00.000.000.172 - Telhamento com telha de fibrocimento tipo canalete 49 (Eternit ou similar) | [6 empty] | Unidade | m²
Tipo | Código | Descrição |  |  |  |  | Unidade | Quantidade |  | Preço unitário | Preço total
MC | 1132 | CONJUNTO ARRUELAS DE VEDACAO 5/16" PARA TELHA FIBROCIMENTO (UMA ARRUELA METALICA E UMA ARRUELA PVC - CONICAS) |  |  |  |  | cj | 1.2699 |  | 0.13 | 0.1651
MC | 4392 | PARAFUSO ZINCADO ROSCA SOBERBA, CABECA SEXTAVADA, 5/16 " X 250 MM, PARA FIXACAO DE TELHA EM MADEIRA |  |  |  |  | un | 1.2699 |  | 2 | 2.5398
MC | 4945 | TELHA ESTRUTURAL DE FIBROCIMENTO 1 ABA, DE 0,52 X 6,00 M (SEM AMIANTO) |  |  |  |  | un | 0.56393 |  | 194.92 | 109.9212
SE | 6740 | SERVENTE COM ENCARGOS COMPLEMENTARES |  |  |  |  | h | 0.14999 |  | 12.3269 | 1.8489
SE | 6746 | TELHADISTA COM ENCARGOS COMPLEMENTARES |  |  |  |  | h | 0.11499 |  | 18.7227 | 2.1529
SE | 9321 | GUINCHO ELÉTRICO DE COLUNA, CAPACIDADE 400 KG, COM MOTO FREIO, MOTOR TRIFÁSICO DE 1,25 CV - CHP DIURNO. AF_03/2016 |  |  |  |  | chp | 0.005 |  | 19.0377 | 0.0952
SE | 9322 | GUINCHO ELÉTRICO DE COLUNA, CAPACIDADE 400 KG, COM MOTO FREIO, MOTOR TRIFÁSICO DE 1,25 CV - CHI DIURNO. AF_03/2016 |  |  |  |  | chi | 0.006899 |  | 18.4062 | 0.127
Total | [10 empty] | 116.8501
Total orçado | [7 empty] | 1 |  |  | 116.85
Serviço |  |  | 00.000.000.173 - Transporte com caminhão basculante 10 m3 de massa asfaltica para pavimentação urbana | [6 empty] | Unidade | m³.km
Tipo | Código | Descrição |  |  |  |  | Unidade | Quantidade |  | Preço unitário | Preço total
SE | 6709 | MOTORISTA DE BASCULANTE COM ENCARGOS COMPLEMENTARES |  |  |  |  | h | 0.004627 |  | 22.1593 | 0.1025
SE | 8158 | CAMINHÃO BASCULANTE 10 M3, TRUCADO CABINE SIMPLES, PESO BRUTO TOTAL 23.000 KG, CARGA ÚTIL MÁXIMA 15.935 KG, DISTÂNCIA ENTRE EIXOS 4,80 M, POTÊNCIA 230 CV INCLUSIVE CAÇAMBA METÁLICA - DEPRECIAÇÃO. AF_06/2014 |  |  |  |  | h | 0.004627 |  | 11.4813 | 0.0531
SE | 8159 | CAMINHÃO BASCULANTE 10 M3, TRUCADO CABINE SIMPLES, PESO BRUTO TOTAL 23.000 KG, CARGA ÚTIL MÁXIMA 15.935 KG, DISTÂNCIA ENTRE EIXOS 4,80 M, POTÊNCIA 230 CV INCLUSIVE CAÇAMBA METÁLICA - JUROS. AF_06/2014 |  |  |  |  | h | 0.004627 |  | 4.0185 | 0.0186
SE | 8160 | CAMINHÃO BASCULANTE 10 M3, TRUCADO CABINE SIMPLES, PESO BRUTO TOTAL 23.000 KG, CARGA ÚTIL MÁXIMA 15.935 KG, DISTÂNCIA ENTRE EIXOS 4,80 M, POTÊNCIA 230 CV INCLUSIVE CAÇAMBA METÁLICA - IMPOSTOS E SEGUROS. AF_06/2014 |  |  |  |  | h | 0.004627 |  | 0.8611 | 0.004
SE | 8161 | CAMINHÃO BASCULANTE 10 M3, TRUCADO CABINE SIMPLES, PESO BRUTO TOTAL 23.000 KG, CARGA ÚTIL MÁXIMA 15.935 KG, DISTÂNCIA ENTRE EIXOS 4,80 M, POTÊNCIA 230 CV INCLUSIVE CAÇAMBA METÁLICA - MANUTENÇÃO. AF_06/2014 |  |  |  |  | h | 0.004627 |  | 21.5274 | 0.0996
SE | 8162 | CAMINHÃO BASCULANTE 10 M3, TRUCADO CABINE SIMPLES, PESO BRUTO TOTAL 23.000 KG, CARGA ÚTIL MÁXIMA 15.935 KG, DISTÂNCIA ENTRE EIXOS 4,80 M, POTÊNCIA 230 CV INCLUSIVE CAÇAMBA METÁLICA - MATERIAIS NA OPERAÇÃO. AF_06/2014 |  |  |  |  | h | 0.004627 |  | 104.2074 | 0.4822
Total | [10 empty] | 0.76
Total orçado | [7 empty] | 1 |  |  | 0.76
Serviço |  |  | 00.000.000.174 - Transporte com caminhão basculante de 10 m3, em via urbana em revestimento primário (unidade: m3xkm).af_04/2016 | [6 empty] | Unidade | m³.km
Tipo | Código | Descrição |  |  |  |  | Unidade | Quantidade |  | Preço unitário | Preço total
SE | 8163 | CAMINHÃO BASCULANTE 10 M3, TRUCADO CABINE SIMPLES, PESO BRUTO TOTAL 23.000 KG, CARGA ÚTIL MÁXIMA 15.935 KG, DISTÂNCIA ENTRE EIXOS 4,80 M, POTÊNCIA 230 CV INCLUSIVE CAÇAMBA METÁLICA - CHP DIURNO. AF_06/2014 |  |  |  |  | chp | 0.005177 |  | 164.255 | 0.8503
SE | 8164 | CAMINHÃO BASCULANTE 10 M3, TRUCADO CABINE SIMPLES, PESO BRUTO TOTAL 23.000 KG, CARGA ÚTIL MÁXIMA 15.935 KG, DISTÂNCIA ENTRE EIXOS 4,80 M, POTÊNCIA 230 CV INCLUSIVE CAÇAMBA METÁLICA - CHI DIURNO. AF_06/2014 |  |  |  |  | chi | 0.001291 |  | 38.5202 | 0.0497
Total | [10 empty] | 0.9
Total orçado | [7 empty] | 1 |  |  | 0.9
Serviço |  |  | 00.000.000.175 - Transporte comercial com caminhao carroceria 9 t, rodovia pavimentada | [6 empty] | Unidade | t.km
Tipo | Código | Descrição |  |  |  |  | Unidade | Quantidade |  | Preço unitário | Preço total
SE | 5441 | CAMINHÃO TOCO, PBT 16.000 KG, CARGA ÚTIL MÁX. 10.685 KG, DIST. ENTRE EIXOS 4,8 M, POTÊNCIA 189 CV, INCLUSIVE CARROCERIA FIXA ABERTA DE MADEIRA P/ TRANSPORTE GERAL DE CARGA SECA, DIMEN. APROX. 2,5 X 7,00 X 0,50 M - CHP DIURNO. AF_06/2014 |  |  |  |  | chp | 0.00349 |  | 130.0442 | 0.4538
Total | [10 empty] | 0.4538
Total orçado | [7 empty] | 1 |  |  | 0.45
Serviço |  |  | 00.000.000.176 - Tubo de concreto para redes coletoras de águas pluviais, diâmetro de 1000 mm, junta rígida, instalado em local com baixo nível de interferências - for | [6 empty] | Unidade | m
Tipo | Código | Descrição |  |  |  |  | Unidade | Quantidade |  | Preço unitário | Preço total
MC | 5112 | TUBO CONCRETO ARMADO, CLASSE PA-1, PB, DN 1000 MM, PARA AGUAS PLUVIAIS (NBR 8890) |  |  |  |  | m | 1.0303 |  | 184.62 | 190.2123
SE | 5389 | ESCAVADEIRA HIDRÁULICA SOBRE ESTEIRAS, CAÇAMBA 0,80 M3, PESO OPERACIONAL 17 T, POTENCIA BRUTA 111 HP - CHP DIURNO. AF_06/2014 |  |  |  |  | chp | 0.060632 |  | 135.7574 | 8.2313
SE | 5390 | ESCAVADEIRA HIDRÁULICA SOBRE ESTEIRAS, CAÇAMBA 0,80 M3, PESO OPERACIONAL 17 T, POTENCIA BRUTA 111 HP - CHI DIURNO. AF_06/2014 |  |  |  |  | chi | 0.1278 |  | 56.7652 | 7.2545
SE | 6678 | ASSENTADOR DE TUBOS COM ENCARGOS COMPLEMENTARES |  |  |  |  | h | 0.28573 |  | 27.1391 | 7.7545
SE | 6740 | SERVENTE COM ENCARGOS COMPLEMENTARES |  |  |  |  | h | 0.57147 |  | 12.3269 | 7.0444
SE | 6835 | ARGAMASSA TRAÇO 1:3 (CIMENTO E AREIA MÉDIA), PREPARO MANUAL. AF_08/2014 |  |  |  |  | m3 | 0.010166 |  | 381.9664 | 3.8831
Total | [10 empty] | 224.3801
Total orçado | [7 empty] | 1 |  |  | 224.38
Serviço |  |  | 00.000.000.177 - Vaso sanitário sifonado com caixa acoplada louça branca, incluso engate flexível em plástico branco, 1/2 x 40cm- fornecimento e instalação. af_12/20 | [6 empty] | Unidade | un
Tipo | Código | Descrição |  |  |  |  | Unidade | Quantidade |  | Preço unitário | Preço total
SE | 6147 | ENGATE FLEXÍVEL EM PLÁSTICO BRANCO, 1/2" X 40CM - FORNECIMENTO E INSTALAÇÃO. AF_12/2013 |  |  |  |  | un | 0.84171 |  | 8.1951 | 6.8978
SE | 6150 | VASO SANITÁRIO SIFONADO COM CAIXA ACOPLADA LOUÇA BRANCA - FORNECIMENTO E INSTALAÇÃO. AF_12/2013 |  |  |  |  | un | 0.84171 |  | 345.3482 | 290.682
Total | [10 empty] | 297.5798
Total orçado | [7 empty] | 1 |  |  | 297.58
Serviço |  |  | 00.000.000.178 - Vidro fantasia tipo canelado, espessura 4mm | [6 empty] | Unidade | m²
Tipo | Código | Descrição |  |  |  |  | Unidade | Quantidade |  | Preço unitário | Preço total
MC | 76 | MASSA PARA VIDRO |  |  |  |  | kg | 1.3217 |  | 6.31 | 8.34
MC | 77 | VIDRO MARTELADO OU CANELADO, 4 MM - SEM COLOCACAO |  |  |  |  | m2 | 0.88114 |  | 82.77 | 72.9323
SE | 6740 | SERVENTE COM ENCARGOS COMPLEMENTARES |  |  |  |  | h | 0.39652 |  | 12.3269 | 4.8878
SE | 6748 | VIDRACEIRO COM ENCARGOS COMPLEMENTARES |  |  |  |  | h | 0.39652 |  | 16.3927 | 6.5
Total | [10 empty] | 92.6601
Total orçado | [7 empty] | 1 |  |  | 92.66
Serviço |  |  | 00.000.000.179 - Vidro liso incolor 4mm | [6 empty] | Unidade | m²
Tipo | Código | Descrição |  |  |  |  | Unidade | Quantidade |  | Preço unitário | Preço total
MC | 72 | VIDRO LISO INCOLOR 4MM - SEM COLOCACAO |  |  |  |  | m2 | 0.71671 |  | 99.33 | 71.1913
MC | 76 | MASSA PARA VIDRO |  |  |  |  | kg | 1.1467 |  | 6.31 | 7.236
SE | 6740 | SERVENTE COM ENCARGOS COMPLEMENTARES |  |  |  |  | h | 0.32252 |  | 12.3269 | 3.9757
SE | 6748 | VIDRACEIRO COM ENCARGOS COMPLEMENTARES |  |  |  |  | h | 0.32252 |  | 16.3927 | 5.2871
Total | [10 empty] | 87.6901
Total orçado | [7 empty] | 1 |  |  | 87.69
Serviço |  |  | 00.000.000.180 - (composição representativa) poço de visita circular para esgoto, em concreto pré-moldado, diâmetro interno = 1,0 m, profundidade até 1,50 m, incluindo tampão de ferro fundido, diâmetro de 60 cm. af_04/2018 | [6 empty] | Unidade | un
Tipo | Código | Descrição |  |  |  |  | Unidade | Quantidade |  | Preço unitário | Preço total
SE | 11317 | TAMPA CIRCULAR PARA ESGOTO E DRENAGEM, EM FERRO FUNDIDO, DIÂMETRO INTERNO = 0,6 M. AF_05/2018 |  |  |  |  | un | 0.85568 |  | 429.7975 | 367.7683
SE | 11377 | BASE PARA POÇO DE VISITA CIRCULAR PARA ESGOTO, EM CONCRETO PRÉ-MOLDADO, DIÂMETRO INTERNO = 1 M, PROFUNDIDADE = 1,45 M, EXCLUINDO TAMPÃO. AF_05/2018_P |  |  |  |  | un | 0.85568 |  | 802.6759 | 686.8321
Total | [10 empty] | 1054.6004
Total orçado | [7 empty] | 1 |  |  | 1054.6
Serviço |  |  | 00.000.000.181 - (composição representativa) poço de visita circular para esgoto, em concreto pré-moldado, diâmetro interno = 1,0 m, profundidade de 1,50 a 2,00 m, incluindo tampão de ferro fundido, diâmetro de 60 cm. af_04/2018 | [6 empty] | Unidade | un
Tipo | Código | Descrição |  |  |  |  | Unidade | Quantidade |  | Preço unitário | Preço total
SE | 11205 | ACRÉSCIMO PARA POÇO DE VISITA CIRCULAR PARA ESGOTO, EM CONCRETO PRÉ-MOLDADO, DIÂMETRO INTERNO = 1 M. AF_05/2018 |  |  |  |  | m | 0.42543 |  | 290.1548 | 123.4403
SE | 11317 | TAMPA CIRCULAR PARA ESGOTO E DRENAGEM, EM FERRO FUNDIDO, DIÂMETRO INTERNO = 0,6 M. AF_05/2018 |  |  |  |  | un | 0.85086 |  | 429.7975 | 365.6966
SE | 11377 | BASE PARA POÇO DE VISITA CIRCULAR PARA ESGOTO, EM CONCRETO PRÉ-MOLDADO, DIÂMETRO INTERNO = 1 M, PROFUNDIDADE = 1,45 M, EXCLUINDO TAMPÃO. AF_05/2018_P |  |  |  |  | un | 0.85086 |  | 802.6759 | 682.9632
Total | [10 empty] | 1172.1001
Total orçado | [7 empty] | 1 |  |  | 1172.1
Serviço |  |  | 00.000.000.182 - (composição representativa) poço de visita circular para esgoto, em concreto pré-moldado, diâmetro interno = 1,0 m, profundidade de 2,00 a 2,50 m, incluindo tampão de ferro fundido, diâmetro de 60 cm. af_04/2018 | [6 empty] | Unidade | un
Tipo | Código | Descrição |  |  |  |  | Unidade | Quantidade |  | Preço unitário | Preço total
SE | 11205 | ACRÉSCIMO PARA POÇO DE VISITA CIRCULAR PARA ESGOTO, EM CONCRETO PRÉ-MOLDADO, DIÂMETRO INTERNO = 1 M. AF_05/2018 |  |  |  |  | m | 0.84697 |  | 290.1548 | 245.7524
SE | 11317 | TAMPA CIRCULAR PARA ESGOTO E DRENAGEM, EM FERRO FUNDIDO, DIÂMETRO INTERNO = 0,6 M. AF_05/2018 |  |  |  |  | un | 0.84697 |  | 429.7975 | 364.0256
SE | 11377 | BASE PARA POÇO DE VISITA CIRCULAR PARA ESGOTO, EM CONCRETO PRÉ-MOLDADO, DIÂMETRO INTERNO = 1 M, PROFUNDIDADE = 1,45 M, EXCLUINDO TAMPÃO. AF_05/2018_P |  |  |  |  | un | 0.84697 |  | 802.6759 | 679.8424
Total | [10 empty] | 1289.6204
Total orçado | [7 empty] | 1 |  |  | 1289.62
Serviço |  |  | 00.000.000.183 - (composição representativa) poço de visita circular para esgoto, em concreto pré-moldado, diâmetro interno = 1,0 m, profundidade de 2,50 a 3,00 m, incluindo tampão de ferro fundido, diâmetro de 60 cm. af_04/2018 | [6 empty] | Unidade | un
Tipo | Código | Descrição |  |  |  |  | Unidade | Quantidade |  | Preço unitário | Preço total
SE | 11205 | ACRÉSCIMO PARA POÇO DE VISITA CIRCULAR PARA ESGOTO, EM CONCRETO PRÉ-MOLDADO, DIÂMETRO INTERNO = 1 M. AF_05/2018 |  |  |  |  | m | 0.84508 |  | 290.1548 | 245.2043
SE | 11266 | CHAMINÉ CIRCULAR PARA POÇO DE VISITA PARA ESGOTO, EM CONCRETO PRÉ-MOLDADO, DIÂMETRO INTERNO = 0,6 M. AF_05/2018 |  |  |  |  | m | 0.42254 |  | 154.6727 | 65.3556
SE | 11317 | TAMPA CIRCULAR PARA ESGOTO E DRENAGEM, EM FERRO FUNDIDO, DIÂMETRO INTERNO = 0,6 M. AF_05/2018 |  |  |  |  | un | 0.84508 |  | 429.7975 | 363.2137
SE | 11377 | BASE PARA POÇO DE VISITA CIRCULAR PARA ESGOTO, EM CONCRETO PRÉ-MOLDADO, DIÂMETRO INTERNO = 1 M, PROFUNDIDADE = 1,45 M, EXCLUINDO TAMPÃO. AF_05/2018_P |  |  |  |  | un | 0.84508 |  | 802.6759 | 678.3262
Total | [10 empty] | 1352.0998
Total orçado | [7 empty] | 1 |  |  | 1352.1
Serviço |  |  | 00.000.000.184 - Reposição de pavimentação asfáltica, incluindo pintura de ligação, fornecimento e aplicação de CBUQ | [6 empty] | Unidade | m2
Tipo | Código | Descrição |  |  |  |  | Unidade | Quantidade |  | Preço unitário | Preço total
MC | 4302 | CONCRETO BETUMINOSO USINADO A QUENTE (CBUQ) PARA PAVIMENTACAO ASFALTICA, PADRAO DNIT, PARA BINDER, COM CAP 50/70 - AQUISICAO POSTO USINA |  |  |  |  | t | 0.10927 |  | 261.57 | 28.5818
SE | 5444 | VIBROACABADORA DE ASFALTO SOBRE ESTEIRAS, LARGURA DE PAVIMENTAÇÃO 1,90 M A 5,30 M, POTÊNCIA 105 HP CAPACIDADE 450 T/H - CHP DIURNO. AF_11/2014 |  |  |  |  | chp | 0.002361 |  | 218.9993 | 0.5171
SE | 5445 | VIBROACABADORA DE ASFALTO SOBRE ESTEIRAS, LARGURA DE PAVIMENTAÇÃO 1,90 M A 5,30 M, POTÊNCIA 105 HP CAPACIDADE 450 T/H - CHI DIURNO. AF_11/2014 |  |  |  |  | chi | 0.004829 |  | 93.1453 | 0.4498
SE | 6738 | RASTELEIRO COM ENCARGOS COMPLEMENTARES |  |  |  |  | h | 0.05754 |  | 20.2535 | 1.1654
SE | 8163 | CAMINHÃO BASCULANTE 10 M3, TRUCADO CABINE SIMPLES, PESO BRUTO TOTAL 23.000 KG, CARGA ÚTIL MÁXIMA 15.935 KG, DISTÂNCIA ENTRE EIXOS 4,80 M, POTÊNCIA 230 CV INCLUSIVE CAÇAMBA METÁLICA - CHP DIURNO. AF_06/2014 |  |  |  |  | chp | 0.002361 |  | 164.255 | 0.3878
SE | 10186 | ROLO COMPACTADOR VIBRATORIO TANDEM, ACO LISO, POTENCIA 125 HP, PESO SEM/COM LASTRO 10,20/11,65 T, LARGURA DE TRABALHO 1,73 M - CHP DIURNO. AF_11/2016 |  |  |  |  | chp | 0.003418 |  | 133.113 | 0.4549
SE | 10187 | ROLO COMPACTADOR VIBRATORIO TANDEM, ACO LISO, POTENCIA 125 HP, PESO SEM/COM LASTRO 10,20/11,65 T, LARGURA DE TRABALHO 1,73 M - CHI DIURNO. AF_11/2016 |  |  |  |  | chi | 0.003777 |  | 49.3468 | 0.1864
SE | 10394 | TRATOR DE PNEUS COM POTÊNCIA DE 85 CV, TRAÇÃO 4X4, COM VASSOURA MECÂNICA ACOPLADA - CHI DIURNO. AF_02/2017 |  |  |  |  | chi | 0.00476 |  | 34.5872 | 0.1646
SE | 10396 | TRATOR DE PNEUS COM POTÊNCIA DE 85 CV, TRAÇÃO 4X4, COM VASSOURA MECÂNICA ACOPLADA - CHP DIURNO. AF_03/2017 |  |  |  |  | chp | 0.002434 |  | 81.8933 | 0.1993
SE | 10484 | ROLO COMPACTADOR DE PNEUS, ESTATICO, PRESSAO VARIAVEL, POTENCIA 110 HP, PESO SEM/COM LASTRO 10,8/27 T, LARGURA DE ROLAGEM 2,30 M - CHP DIURNO. AF_06/2017 |  |  |  |  | chp | 0.001779 |  | 131.9501 | 0.2347
SE | 10485 | ROLO COMPACTADOR DE PNEUS, ESTATICO, PRESSAO VARIAVEL, POTENCIA 110 HP, PESO SEM/COM LASTRO 10,8/27 T, LARGURA DE ROLAGEM 2,30 M - CHI DIURNO. AF_06/2017 |  |  |  |  | chi | 0.012605 |  | 52.2196 | 0.6582
Total | [10 empty] | 33
Total orçado | [7 empty] | 1 |  |  | 33
31/01/2019 - 19:26:03 |  |  |  |  | SIENGE / SOFTPLAN