## RESUMO O&M
Ministério da Integração Nacional - MI
Companhia de Desenvolvimento dos Vales do São Francisco e do Parnaíba
CONTRATAÇÃO DOS SERVIÇOS DE OPERAÇÃO E MANUTENÇÃO DAS INFRAESTRUTURAS DOS EIXOS NORTE E LESTE DO PROJETO DE INTEGRAÇÃO DO RIO SÃO FRANCISCO COM AS BACIAS HIDROGRÁFICAS DO NORDESTE SETENTRIONAL – PISF
RESUMO GERAL
ITEM | DESCRIÇÃO | Preço Total (R$)
CUSTOS DIRETOS
1. | MÃO-DE-OBRA (Incluindo Salários, Encargos Sociais e Benefícios)
1.1 | EQUIPE | 38518328.64
a) | Salários | 38518328.64
1.1 | OUTROS CUSTOS | 7696813.11
a) | Periculosidade | 5771635.35
b) | Adicional Noturno (com intrajornada) | 1075700.736
c) | Horas extras | 849477.024
1.2 | ENCARGOS SOCIAIS | 36218810.19
c) | 78,37% INCIDENTE SOBRE O ITEM 1.1 + 1.2 | 36218810.19
Total - Mão-de-Obra (Incluindo Encargos Sociais e Benefícios): |  | 82433951.94
2. | OUTRAS DESPESAS
2.1 | Mobilização de Canteiros | 321850.0726
2.2 | Desmobilização de Canteiros | 321850.0726
2.3 | Frente Móvel de Limpeza e Conservação (Tendas e Banheiros Químicos) | 550584
2.4 | Reforma de Canteiros | 2177892.7625
2.5 | Mobiliário e Equipamentos de Escritório - Canteiros(Eixos Norte e Leste) | 834754.7133
2.6 | Materiais de Consumo - Eixos Norte e Leste | 2742133.3211
2.7 | Ferramentas - Eixos Norte e Leste | 846830.1533
2.8 | Equipamentos - Eixos Norte e Leste | 31176042.545
2.9 | Instrumentos - Eixos Norte e Leste | 1194053.8328
2.10 | Radios Comunicadores (Eixos Norte e Leste) | 472945.4
2.11 | Peças de Reposição (Mecânica / Elétrica / SoftStarter) Eixos Norte e Leste | 19752716.651
2.12 | Serviços Especializados (Cotáveis) | 5520067.91
2.13 | Serviços Especializados (Reembolsaveis - Demanda - 0,5% do valor do CONTRATO) | 996051.3444
2.14 | Veículos (incluindo combustível, Manutenção, etc...) | 8162867.7
2.15 | Viagens/Diárias (Pagos por Demanda) | 96660
Total - Outras Despesas: |  | 75167300.4787
TOTAL - Custos Diretos (R$): |  | 157601252.4187
CUSTOS INDIRETOS
1. | CUSTO DE ADMINISTRAÇÃO (TAXA DE 10% DA MÃO-DE-OBRA) | 8243395.194
2. | REMUNERAÇÃO DE ESCRITÓRIO (TAXA DE 3% dos Custos Diretos + Custos de Administração) | 4975339.4284
3. | DESPESAS FISCAIS ( 16,62% dos Custos Diretos + Custo de Administração + Remuneração de Escritório) | 28390281.8462
TOTAL - Custos Indiretos (R$): |  | 41609016.4686
PREÇO TOTAL (R$): |  | 199210268.8873
NOME DO INFORMANTE: |  | QUALIFICAÇÃO:
ASSINATURA: |  | DATA:
OBSERVAÇÃO:

## Mao_de_Obra (Equipe Completa)
Ministério da Integração Nacional - MI
Companhia de Desenvolvimento dos Vales do São Francisco e do Parnaíba
CONTRATAÇÃO DOS SERVIÇOS DE OPERAÇÃO E MANUTENÇÃO DAS INFRAESTRUTURAS DOS EIXOS NORTE E LESTE DO PROJETO DE INTEGRAÇÃO DO RIO SÃO FRANCISCO COM AS BACIAS HIDROGRÁFICAS DO NORDESTE SETENTRIONAL – PISF
MÃO DE OBRA
Encargos Sociais
[6 empty] | Periculosidade | Mensalista (PE):
[6 empty] | 30% | 78.37%
ITEM | DESCRIÇÃO | CLASSE | Prazo (Mês) | Quantidade (undxmês) |  | SALÁRIOS MENSAL (R$) | [9 empty] | SALÁRIOS TOTAL (R$)
[6 empty] | SALÁRIO BASE (Sem Encargo) | Periculosidade | Adicional Noturno |  | Hora Extra 100% |  | Hora Extra 70% |  | Encargos Sociais | SALÁRIO COMPLETO (Incluindo: encargos, benefícios, adicionais e horas extras) | SALÁRIO BASE (Sem Encargo) | Periculosidade (30%) | Adicional Noturno (c/ intrajornada) | Horas Extras | Encargos Sociais | SALÁRIO COMPLETO (Incluindo: encargos, adicionais e horas extras)
[8 empty] | Valor da Hora Noturna | Valor do Adicional Noturno (c/ intrajornada) | Valor Unitário | Valor Mensal (2,5% da quant. de horas /mês) | Valor Unitário | Valor Mensal (5% da quant. de horas /mês)
|  |  |  | Unitária | Total
[7 empty] | 30% | [6 empty] | 78.37% | [5 empty] | 78.37%
1. | COORDENAÇÃO GERAL
1.1 | Coordenador - Engenheiro Sênior (Civil / Eletricista / Mecânico) - Esp. Manutenção Sist Abast/Ger | P0 | 18 | 1 | 18 | 17996 | 0 | 0 | 0 | 0 | 0 | 0 | 0 | 14103.47 | 32099.47 | 323928 | 0 | 0 | 0 | 253862.46 | 577790.46
1.2 | Assistente Administrativo | A1 | 18 | 1 | 18 | 4148.32 | 0 | 0 | 0 | 0 | 0 | 0 | 0 | 3251.04 | 7399.36 | 74669.76 | 0 | 0 | 0 | 58518.72 | 133188.48
1.3 | Auxiliar Administrativo | A3 | 18 | 1 | 18 | 2259.84 | 0 | 0 | 0 | 0 | 0 | 0 | 0 | 1771.04 | 4030.88 | 40677.12 | 0 | 0 | 0 | 31878.72 | 72555.84
2. | COORDENAÇÃO DA OPERAÇÃO
2.1 | Coordenador - Engenheiro Sênior (Civil / Eletricista / Mecânico) - Esp. Manutenção Sist Abast/Ger | P1 | 18 | 1 | 18 | 13664.64 | 0 | 0 | 0 | 0 | 0 | 0 | 0 | 10708.98 | 24373.62 | 245963.52 | 0 | 0 | 0 | 192761.64 | 438725.16
2.2 | Auxiliar Administrativo | A3 | 18 | 2 | 36 | 2259.84 | 0 | 0 | 0 | 0 | 0 | 0 | 0 | 1771.04 | 4030.88 | 81354.24 | 0 | 0 | 0 | 63757.44 | 145111.68
3. | COORDENAÇÃO DA MANUTENÇÃO
3.1 | Coordenador - Engenheiro Sênior (Civil / Eletricista / Mecânico) - Esp. Manutenção Sist Abast/Ger | P1 | 18 | 1 | 18 | 13664.64 | 0 | 0 | 0 | 0 | 0 | 0 | 0 | 10708.98 | 24373.62 | 245963.52 | 0 | 0 | 0 | 192761.64 | 438725.16
3.2 | Auxiliar Administrativo | A3 | 18 | 2 | 36 | 2259.84 | 0 | 0 | 0 | 0 | 0 | 0 | 0 | 1771.04 | 4030.88 | 81354.24 | 0 | 0 | 0 | 63757.44 | 145111.68
4. | COORDENAÇÃO ADMINISTRAÇÃO E LOGÍSTICA
4.1 | Coordenador - Chefe de Escritório | AS | 18 | 1 | 18 | 5114.56 | 0 | 0 | 0 | 0 | 0 | 0 | 0 | 4008.28 | 9122.84 | 92062.08 | 0 | 0 | 0 | 72149.04 | 164211.12
4.2 | Auxiliar Administrativo | A3 | 18 | 2 | 36 | 2259.84 | 0 | 0 | 0 | 0 | 0 | 0 | 0 | 1771.04 | 4030.88 | 81354.24 | 0 | 0 | 0 | 63757.44 | 145111.68
4.3 | Técnico Pleno - Analista em Tecnologia da Informação | T1 | 18 | 1 | 18 | 5375.04 | 0 | 0 | 0 | 0 | 0 | 0 | 0 | 4212.42 | 9587.46 | 96750.72 | 0 | 0 | 0 | 75823.56 | 172574.28
4.4 | Técnico em Tecnologia da Informação | T2 | 18 | 1 | 18 | 4769.6 | 0 | 0 | 0 | 0 | 0 | 0 | 0 | 3737.94 | 8507.54 | 85852.8 | 0 | 0 | 0 | 67282.92 | 153135.72
4.5 | Motorista | A3 | 18 | 9 | 162 | 2259.84 | 0 | 0 | 0 | 0 | 0 | 0 | 0 | 1771.04 | 4030.88 | 366094.08 | 0 | 0 | 0 | 286908.48 | 653002.56
4.6 | Almoxarife | A1 | 18 | 2 | 36 | 4148.32 | 0 | 0 | 0 | 0 | 0 | 0 | 0 | 3251.04 | 7399.36 | 149339.52 | 0 | 0 | 0 | 117037.44 | 266376.96
4.7 | Auxiliar de Almoxarifado | A3 | 18 | 3 | 54 | 2259.84 | 0 | 0 | 0 | 0 | 0 | 0 | 0 | 1771.04 | 4030.88 | 122031.36 | 0 | 0 | 0 | 95636.16 | 217667.52
4.8 | Servente | A4 | 18 | 6 | 108 | 1478.4 | 0 | 0 | 0 | 0 | 0 | 0 | 0 | 1158.62 | 2637.02 | 159667.2 | 0 | 0 | 0 | 125130.96 | 284798.16
5. | COORDENAÇÃO SEGURANÇA E MEDICINA DO TRABALHO
5.1 | Engenheiro de Segurança e Medicina do Trabalho | P1 | 18 | 1 | 18 | 13664.64 | 0 | 0 | 0 | 0 | 0 | 0 | 0 | 10708.98 | 24373.62 | 245963.52 | 0 | 0 | 0 | 192761.64 | 438725.16
5.2 | Técnico de Segurança e Medicina do Trabalho | T2 | 18 | 7 | 126 | 4769.6 | 0 | 0 | 0 | 0 | 0 | 0 | 0 | 3737.94 | 8507.54 | 600969.6 | 0 | 0 | 0 | 470980.44 | 1071950.04
5.3 | Médico do Trabalho | P1 | 18 | 1 | 18 | 13664.64 | 0 | 0 | 0 | 0 | 0 | 0 | 0 | 10708.98 | 24373.62 | 245963.52 | 0 | 0 | 0 | 192761.64 | 438725.16
6. | PLANEJAMENTO E CONTROLE DA OPERAÇÃO
6.1 | Engenheiro Pleno - Civil - Especialista em Hidráulica | P1 | 18 | 1 | 18 | 13664.64 | 0 | 0 | 0 | 0 | 0 | 0 | 0 | 10708.98 | 24373.62 | 245963.52 | 0 | 0 | 0 | 192761.64 | 438725.16
6.2 | Engenheiro Pleno - Civil - Especialista em Hidrologia | P1 | 18 | 1 | 18 | 13664.64 | 0 | 0 | 0 | 0 | 0 | 0 | 0 | 10708.98 | 24373.62 | 245963.52 | 0 | 0 | 0 | 192761.64 | 438725.16
6.3 | Engenheiro Junior - Civil | P3 | 18 | 2 | 36 | 8502.56 | 0 | 0 | 0 | 0 | 0 | 0 | 0 | 6663.46 | 15166.02 | 306092.16 | 0 | 0 | 0 | 239884.56 | 545976.72
6.4 | Engenheiro Pleno - Eletricista | P1 | 18 | 1 | 18 | 13664.64 | 0 | 0 | 0 | 0 | 0 | 0 | 0 | 10708.98 | 24373.62 | 245963.52 | 0 | 0 | 0 | 192761.64 | 438725.16
6.5 | Engenheiro Junior - Eletricista | P3 | 18 | 1 | 18 | 8502.56 | 0 | 0 | 0 | 0 | 0 | 0 | 0 | 6663.46 | 15166.02 | 153046.08 | 0 | 0 | 0 | 119942.28 | 272988.36
7. | PLANEJAMENTO E CONTROLE DA MANUTENÇÃO
7.1 | Engenheiro Pleno - Eletricista - Especialista em Equipamentos e Sistemas Elétricos | P1 | 18 | 1 | 18 | 13664.64 | 0 | 0 | 0 | 0 | 0 | 0 | 0 | 10708.98 | 24373.62 | 245963.52 | 0 | 0 | 0 | 192761.64 | 438725.16
7.2 | Engenheiro Pleno - Eletricista - Especialista em Subestação Pátio, L. Transmissão e L. Distribuição | P1 | 18 | 1 | 18 | 13664.64 | 0 | 0 | 0 | 0 | 0 | 0 | 0 | 10708.98 | 24373.62 | 245963.52 | 0 | 0 | 0 | 192761.64 | 438725.16
7.3 | Engenheiro Pleno - Eletricista - Especialista em Sistema de Proteção, Controle e Supervisão (SPCS) | P1 | 18 | 1 | 18 | 13664.64 | 0 | 0 | 0 | 0 | 0 | 0 | 0 | 10708.98 | 24373.62 | 245963.52 | 0 | 0 | 0 | 192761.64 | 438725.16
7.4 | Engenheiro Junior - Eletricista | P3 | 18 | 2 | 36 | 8502.56 | 0 | 0 | 0 | 0 | 0 | 0 | 0 | 6663.46 | 15166.02 | 306092.16 | 0 | 0 | 0 | 239884.56 | 545976.72
7.5 | Engenheiro Pleno - Mecânico | P1 | 18 | 2 | 36 | 13664.64 | 0 | 0 | 0 | 0 | 0 | 0 | 0 | 10708.98 | 24373.62 | 491927.04 | 0 | 0 | 0 | 385523.28 | 877450.32
7.6 | Engenheiro Junior - Mecânico | P3 | 18 | 2 | 36 | 8502.56 | 0 | 0 | 0 | 0 | 0 | 0 | 0 | 6663.46 | 15166.02 | 306092.16 | 0 | 0 | 0 | 239884.56 | 545976.72
7.7 | Engenheiro Pleno - Civil | P1 | 18 | 2 | 36 | 13664.64 | 0 | 0 | 0 | 0 | 0 | 0 | 0 | 10708.98 | 24373.62 | 491927.04 | 0 | 0 | 0 | 385523.28 | 877450.32
7.8 | Engenheiro Junior - Civil | P3 | 18 | 2 | 36 | 8502.56 | 0 | 0 | 0 | 0 | 0 | 0 | 0 | 6663.46 | 15166.02 | 306092.16 | 0 | 0 | 0 | 239884.56 | 545976.72
7.9 | Engenheiro Pleno - Mecatrônica - Especialista em Automação | P1 | 18 | 1 | 18 | 13664.64 | 0 | 0 | 0 | 0 | 0 | 0 | 0 | 10708.98 | 24373.62 | 245963.52 | 0 | 0 | 0 | 192761.64 | 438725.16
7.10 | Engenheiro Junior - Telecomunicações - Especialista em Automação | P3 | 18 | 1 | 18 | 8502.56 | 0 | 0 | 0 | 0 | 0 | 0 | 0 | 6663.46 | 15166.02 | 153046.08 | 0 | 0 | 0 | 119942.28 | 272988.36
7.11 | Engenheiro Pleno - Telecomunicações | P1 | 18 | 1 | 18 | 13664.64 | 0 | 0 | 0 | 0 | 0 | 0 | 0 | 10708.98 | 24373.62 | 245963.52 | 0 | 0 | 0 | 192761.64 | 438725.16
7.12 | Técnico Sênior - Manutenção Elétrica - Especialista em Equipamentos e Sistemas Elétricos | T0 | 18 | 2 | 36 | 6730.24 | 0 | 0 | 0 | 0 | 0 | 0 | 0 | 5274.49 | 12004.73 | 242288.64 | 0 | 0 | 0 | 189881.64 | 432170.28
7.13 | Técnico Sênior - Manutenção Elétrica - Especialista em Subestação Pátio, L. Transmissão e L. Distribuição | T0 | 18 | 1 | 18 | 6730.24 | 0 | 0 | 0 | 0 | 0 | 0 | 0 | 5274.49 | 12004.73 | 121144.32 | 0 | 0 | 0 | 94940.82 | 216085.14
7.14 | Técnico Sênior - Manutenção Elétrica - Especialista em Sistema de Proteção, Controle e Supervisão (SPCS) | T0 | 18 | 1 | 18 | 6730.24 | 0 | 0 | 0 | 0 | 0 | 0 | 0 | 5274.49 | 12004.73 | 121144.32 | 0 | 0 | 0 | 94940.82 | 216085.14
7.15 | Técnico Sênior - Manutenção Mecânica | T0 | 18 | 4 | 72 | 6730.24 | 0 | 0 | 0 | 0 | 0 | 0 | 0 | 5274.49 | 12004.73 | 484577.28 | 0 | 0 | 0 | 379763.28 | 864340.56
7.16 | Técnico Sênior - Manutenção Civil | T0 | 18 | 4 | 72 | 6730.24 | 0 | 0 | 0 | 0 | 0 | 0 | 0 | 5274.49 | 12004.73 | 484577.28 | 0 | 0 | 0 | 379763.28 | 864340.56
7.17 | Geólogo (Geotecnia) | P1 | 18 | 2 | 36 | 13664.64 | 0 | 0 | 0 | 0 | 0 | 0 | 0 | 10708.98 | 24373.62 | 491927.04 | 0 | 0 | 0 | 385523.28 | 877450.32
8. | OPERAÇÃO
8.1 | Técnico Pleno - Eletrotécnico - Operador Estação de Bombeamento - Diurno | T1 | 18 | 18 | 324 | 5375.04 | 1612.51 | 0 | 0 | 0 | 0 | 0 | 0 | 5476.14 | 12463.69 | 1741512.96 | 522453.24 | 0 | 0 | 1774269.36 | 4038235.56
8.1 | Técnico Pleno - Eletrotécnico - Operador Estação de Bombeamento - Noturno | T1 | 18 | 18 | 324 | 5375.04 | 1612.51 | 6.108 | 879.552 | 0 | 0 | 0 | 0 | 6165.45 | 14032.552 | 1741512.96 | 522453.24 | 284974.848 | 0 | 1997605.8 | 4546546.848
8.2 | Técnico Junior - Mecânico - Operador Estação de Bombeamento - Diurno | T2 | 18 | 18 | 324 | 4769.6 | 1430.88 | 0 | 0 | 0 | 0 | 0 | 0 | 4859.32 | 11059.8 | 1545350.4 | 463605.12 | 0 | 0 | 1574419.68 | 3583375.2
8.2 | Técnico Junior - Mecânico - Operador Estação de Bombeamento - Noturno | T2 | 18 | 18 | 324 | 4769.6 | 1430.88 | 5.42 | 780.48 | 0 | 0 | 0 | 0 | 5470.98 | 12451.94 | 1545350.4 | 463605.12 | 252875.52 | 0 | 1772597.52 | 4034428.56
8.3 | Técnico Pleno - Eletrotécnico - Operador Subestação - Diurno | T1 | 18 | 18 | 324 | 5375.04 | 1612.51 | 0 | 0 | 0 | 0 | 0 | 0 | 5476.14 | 12463.69 | 1741512.96 | 522453.24 | 0 | 0 | 1774269.36 | 4038235.56
8.3 | Técnico Pleno - Eletrotécnico - Operador Subestação - Noturno | T1 | 18 | 18 | 324 | 5375.04 | 1612.51 | 6.108 | 879.552 | 0 | 0 | 0 | 0 | 6165.45 | 14032.552 | 1741512.96 | 522453.24 | 284974.848 | 0 | 1997605.8 | 4546546.848
8.4 | Técnico Junior - Eletrotécnico - Operador Subestação - Diurno | T2 | 18 | 18 | 324 | 4769.6 | 1430.88 | 0 | 0 | 0 | 0 | 0 | 0 | 4859.32 | 11059.8 | 1545350.4 | 463605.12 | 0 | 0 | 1574419.68 | 3583375.2
8.4 | Técnico Junior - Eletrotécnico - Operador Subestação - Noturno | T2 | 18 | 18 | 324 | 4769.6 | 1430.88 | 5.42 | 780.48 | 0 | 0 | 0 | 0 | 5470.98 | 12451.94 | 1545350.4 | 463605.12 | 252875.52 | 0 | 1772597.52 | 4034428.56
8.5 | Técnico Auxiliar | T3 | 18 | 18 | 324 | 2562.56 | 768.77 | 0 | 0 | 0 | 0 | 0 | 0 | 2610.76 | 5942.09 | 830269.44 | 249081.48 | 0 | 0 | 845886.24 | 1925237.16
8.6 | Técnico Auxiliar | T3 | 15 | 3 | 45 | 2562.56 | 768.77 | 0 | 0 | 0 | 0 | 0 | 0 | 2610.76 | 5942.09 | 115315.2 | 34594.65 | 0 | 0 | 117484.2 | 267394.05
8.7 | Técnico Auxiliar | T3 | 12 | 4 | 48 | 2562.56 | 768.77 | 0 | 0 | 0 | 0 | 0 | 0 | 2610.76 | 5942.09 | 123002.88 | 36900.96 | 0 | 0 | 125316.48 | 285220.32
8.8 | Técnico Auxiliar - Leiturista | T3 | 18 | 6 | 108 | 2562.56 | 768.77 | 0 | 0 | 0 | 0 | 0 | 0 | 2610.76 | 5942.09 | 276756.48 | 83027.16 | 0 | 0 | 281962.08 | 641745.72
8.9 | Técnico Auxiliar - Leiturista | T3 | 15 | 1 | 15 | 2562.56 | 768.77 | 0 | 0 | 0 | 0 | 0 | 0 | 2610.76 | 5942.09 | 38438.4 | 11531.55 | 0 | 0 | 39161.4 | 89131.35
8.10 | Técnico Auxiliar - Leiturista | T3 | 12 | 2 | 24 | 2562.56 | 768.77 | 0 | 0 | 0 | 0 | 0 | 0 | 2610.76 | 5942.09 | 61501.44 | 18450.48 | 0 | 0 | 62658.24 | 142610.16
9. | MANUTENÇÃO - MECÂNICA
9.1 | Técnico Pleno - Mecânico | T1 | 18 | 7 | 126 | 5375.04 | 1612.51 | 0 | 0 | 30.54 | 134.376 | 21.378 | 188.1264 | 5728.89 | 13038.9424 | 677255.04 | 203176.26 | 0 | 40635.3024 | 721840.14 | 1642906.7424
9.2 | Técnico Pleno - Mecânico | T1 | 15 | 1 | 15 | 5375.04 | 1612.51 | 0 | 0 | 30.54 | 134.376 | 21.378 | 188.1264 | 5728.89 | 13038.9424 | 80625.6 | 24187.65 | 0 | 4837.536 | 85933.35 | 195584.136
9.3 | Técnico Pleno - Mecânico | T1 | 12 | 1 | 12 | 5375.04 | 1612.51 | 0 | 0 | 30.54 | 134.376 | 21.378 | 188.1264 | 5728.89 | 13038.9424 | 64500.48 | 19350.12 | 0 | 3870.0288 | 68746.68 | 156467.3088
9.4 | Técnico Auxiliar - Mecânico | T3 | 18 | 12 | 216 | 2562.56 | 768.77 | 0 | 0 | 14.56 | 64.064 | 10.192 | 89.6896 | 2731.26 | 6216.3436 | 553512.96 | 166054.32 | 0 | 33210.7776 | 589952.16 | 1342730.2176
9.5 | Técnico Auxiliar - Mecânico | T3 | 15 | 1 | 15 | 2562.56 | 768.77 | 0 | 0 | 14.56 | 64.064 | 10.192 | 89.6896 | 2731.26 | 6216.3436 | 38438.4 | 11531.55 | 0 | 2306.304 | 40968.9 | 93245.154
9.6 | Técnico Auxiliar - Mecânico | T3 | 12 | 1 | 12 | 2562.56 | 768.77 | 0 | 0 | 14.56 | 64.064 | 10.192 | 89.6896 | 2731.26 | 6216.3436 | 30750.72 | 9225.24 | 0 | 1845.0432 | 32775.12 | 74596.1232
10. | MANUTENÇÃO - EQUIPAMENTOS E SISTEMAS ELÉTRICOS
10.1 | Técnico Pleno - Eletrotécnico - Especialista em Baixa e Média Tensão | T1 | 18 | 6 | 108 | 5375.04 | 1612.51 | 0 | 0 | 30.54 | 134.376 | 21.378 | 188.1264 | 5728.89 | 13038.9424 | 580504.32 | 174151.08 | 0 | 34830.2592 | 618720.12 | 1408205.7792
10.2 | Técnico Junior - Eletrotécnico - Especialista em Baixa e Média Tensão | T2 | 18 | 2 | 36 | 4769.6 | 1430.88 | 0 | 0 | 27.1 | 119.24 | 18.97 | 166.936 | 5083.59 | 11570.246 | 171705.6 | 51511.68 | 0 | 10302.336 | 183009.24 | 416528.856
10.3 | Técnico Junior - Eletrotécnico - Especialista em Baixa e Média Tensão | T2 | 15 | 1 | 15 | 4769.6 | 1430.88 | 0 | 0 | 27.1 | 119.24 | 18.97 | 166.936 | 5083.59 | 11570.246 | 71544 | 21463.2 | 0 | 4292.64 | 76253.85 | 173553.69
10.4 | Técnico Auxiliar | T3 | 18 | 8 | 144 | 2562.56 | 768.77 | 0 | 0 | 14.56 | 64.064 | 10.192 | 89.6896 | 2731.26 | 6216.3436 | 369008.64 | 110702.88 | 0 | 22140.5184 | 393301.44 | 895153.4784
10.5 | Técnico Auxiliar | T3 | 15 | 1 | 15 | 2562.56 | 768.77 | 0 | 0 | 14.56 | 64.064 | 10.192 | 89.6896 | 2731.26 | 6216.3436 | 38438.4 | 11531.55 | 0 | 2306.304 | 40968.9 | 93245.154
11. | MANUTENÇÃO - CIVIL
11.1 | Técnico Sênior - Encarregado de Campo | T0 | 18 | 5 | 90 | 6730.24 | 0 | 0 | 0 | 38.24 | 168.256 | 26.768 | 235.5584 | 5590.96 | 12725.0144 | 605721.6 | 0 | 0 | 36343.296 | 503186.4 | 1145251.296
11.2 | Técnico Sênior - Encarregado de Campo | T0 | 15 | 1 | 15 | 6730.24 | 0 | 0 | 0 | 38.24 | 168.256 | 26.768 | 235.5584 | 5590.96 | 12725.0144 | 100953.6 | 0 | 0 | 6057.216 | 83864.4 | 190875.216
11.3 | Técnico Sênior - Encarregado de Campo | T0 | 12 | 1 | 12 | 6730.24 | 0 | 0 | 0 | 38.24 | 168.256 | 26.768 | 235.5584 | 5590.96 | 12725.0144 | 80762.88 | 0 | 0 | 4845.7728 | 67091.52 | 152700.1728
11.4 | Tecnico Edificações - Inspeção | T2 | 18 | 3 | 54 | 4769.6 | 0 | 0 | 0 | 27.1 | 119.24 | 18.97 | 166.936 | 3962.21 | 9017.986 | 257558.4 | 0 | 0 | 15453.504 | 213959.34 | 486971.244
11.5 | Tecnico Edificações - Inspeção | T2 | 12 | 1 | 12 | 4769.6 | 0 | 0 | 0 | 27.1 | 119.24 | 18.97 | 166.936 | 3962.21 | 9017.986 | 57235.2 | 0 | 0 | 3434.112 | 47546.52 | 108215.832
11.6 | Técnico Junior - Cadista | T2 | 18 | 3 | 54 | 4769.6 | 0 | 0 | 0 | 27.1 | 119.24 | 18.97 | 166.936 | 3962.21 | 9017.986 | 257558.4 | 0 | 0 | 15453.504 | 213959.34 | 486971.244
11.7 | Topógrafo | T1 | 18 | 2 | 36 | 5375.04 | 0 | 0 | 0 | 30.54 | 134.376 | 21.378 | 188.1264 | 4465.16 | 10162.7024 | 193501.44 | 0 | 0 | 11610.0864 | 160745.76 | 365857.2864
11.8 | Auxiliar de Topografia | T4 | 18 | 4 | 72 | 1902.56 | 0 | 0 | 0 | 10.81 | 47.564 | 7.567 | 66.5896 | 1580.5 | 3597.2136 | 136984.32 | 0 | 0 | 8219.0592 | 113796 | 258999.3792
11.9 | Carpinteiro | T3 | 18 | 6 | 108 | 2562.56 | 0 | 0 | 0 | 14.56 | 64.064 | 10.192 | 89.6896 | 2128.77 | 4845.0836 | 276756.48 | 0 | 0 | 16605.3888 | 229907.16 | 523269.0288
11.10 | Carpinteiro | T3 | 15 | 1 | 15 | 2562.56 | 0 | 0 | 0 | 14.56 | 64.064 | 10.192 | 89.6896 | 2128.77 | 4845.0836 | 38438.4 | 0 | 0 | 2306.304 | 31931.55 | 72676.254
11.11 | Carpinteiro | T3 | 12 | 1 | 12 | 2562.56 | 0 | 0 | 0 | 14.56 | 64.064 | 10.192 | 89.6896 | 2128.77 | 4845.0836 | 30750.72 | 0 | 0 | 1845.0432 | 25545.24 | 58141.0032
11.12 | Eletricista | T3 | 18 | 7 | 126 | 2562.56 | 0 | 0 | 0 | 14.56 | 64.064 | 10.192 | 89.6896 | 2128.77 | 4845.0836 | 322882.56 | 0 | 0 | 19372.9536 | 268225.02 | 610480.5336
11.13 | Eletricista | T3 | 15 | 1 | 15 | 2562.56 | 0 | 0 | 0 | 14.56 | 64.064 | 10.192 | 89.6896 | 2128.77 | 4845.0836 | 38438.4 | 0 | 0 | 2306.304 | 31931.55 | 72676.254
11.14 | Eletricista | T3 | 12 | 1 | 12 | 2562.56 | 0 | 0 | 0 | 14.56 | 64.064 | 10.192 | 89.6896 | 2128.77 | 4845.0836 | 30750.72 | 0 | 0 | 1845.0432 | 25545.24 | 58141.0032
11.15 | Ferreiro | T3 | 18 | 6 | 108 | 2562.56 | 0 | 0 | 0 | 14.56 | 64.064 | 10.192 | 89.6896 | 2128.77 | 4845.0836 | 276756.48 | 0 | 0 | 16605.3888 | 229907.16 | 523269.0288
11.16 | Ferreiro | T3 | 15 | 1 | 15 | 2562.56 | 0 | 0 | 0 | 14.56 | 64.064 | 10.192 | 89.6896 | 2128.77 | 4845.0836 | 38438.4 | 0 | 0 | 2306.304 | 31931.55 | 72676.254
11.17 | Ferreiro | T3 | 12 | 1 | 12 | 2562.56 | 0 | 0 | 0 | 14.56 | 64.064 | 10.192 | 89.6896 | 2128.77 | 4845.0836 | 30750.72 | 0 | 0 | 1845.0432 | 25545.24 | 58141.0032
11.18 | Pedreiro | T3 | 18 | 14 | 252 | 2562.56 | 0 | 0 | 0 | 14.56 | 64.064 | 10.192 | 89.6896 | 2128.77 | 4845.0836 | 645765.12 | 0 | 0 | 38745.9072 | 536450.04 | 1220961.0672
11.19 | Pedreiro | T3 | 15 | 4 | 60 | 2562.56 | 0 | 0 | 0 | 14.56 | 64.064 | 10.192 | 89.6896 | 2128.77 | 4845.0836 | 153753.6 | 0 | 0 | 9225.216 | 127726.2 | 290705.016
11.20 | Pedreiro | T3 | 12 | 2 | 24 | 2562.56 | 0 | 0 | 0 | 14.56 | 64.064 | 10.192 | 89.6896 | 2128.77 | 4845.0836 | 61501.44 | 0 | 0 | 3690.0864 | 51090.48 | 116282.0064
11.21 | Servente | A4 | 18 | 176 | 3168 | 1478.4 | 0 | 0 | 0 | 8.4 | 36.96 | 5.88 | 51.744 | 1228.14 | 2795.244 | 4683571.2 | 0 | 0 | 281014.272 | 3890747.52 | 8855332.992
11.22 | Servente | A4 | 15 | 37 | 555 | 1478.4 | 0 | 0 | 0 | 8.4 | 36.96 | 5.88 | 51.744 | 1228.14 | 2795.244 | 820512 | 0 | 0 | 49230.72 | 681617.7 | 1551360.42
11.23 | Servente | A4 | 12 | 12 | 144 | 1478.4 | 0 | 0 | 0 | 8.4 | 36.96 | 5.88 | 51.744 | 1228.14 | 2795.244 | 212889.6 | 0 | 0 | 12773.376 | 176852.16 | 402515.136
11.24 | Vigia | A4 | 15 | 4 | 60 | 1478.4 | 0 | 0 | 0 | 8.4 | 36.96 | 5.88 | 51.744 | 1228.14 | 2795.244 | 88704 | 0 | 0 | 5322.24 | 73688.4 | 167714.64
11.25 | Vigia | A4 | 12 | 4 | 48 | 1478.4 | 0 | 0 | 0 | 8.4 | 36.96 | 5.88 | 51.744 | 1228.14 | 2795.244 | 70963.2 | 0 | 0 | 4257.792 | 58950.72 | 134171.712
12. | Manutenção - Subestação - Pátios
160 | Eletrotécnico Supervisor - Especialista Subestação 230 Kv | T0 | 18 | 1 | 18 | 6730.24 | 2019.07 | 0 | 0 | 38.24 | 168.256 | 26.768 | 235.5584 | 7173.3 | 16326.4244 | 121144.32 | 36343.26 | 0 | 7268.6592 | 129119.4 | 293875.6392
161 | Eletricista | T3 | 18 | 2 | 36 | 2562.56 | 768.77 | 0 | 0 | 14.56 | 64.064 | 10.192 | 89.6896 | 2731.26 | 6216.3436 | 92252.16 | 27675.72 | 0 | 5535.1296 | 98325.36 | 223788.3696
162 | Eletromecânico | T3 | 18 | 2 | 36 | 2562.56 | 768.77 | 0 | 0 | 14.56 | 64.064 | 10.192 | 89.6896 | 2731.26 | 6216.3436 | 92252.16 | 27675.72 | 0 | 5535.1296 | 98325.36 | 223788.3696
13. | Manutenção - Linhas de Transmissão 230 kv e 69kv
13.1 | Eletrotécnico - Especialista Inspeção em Linha de Transmissão 230 / 269 Kv | T1 | 18 | 2 | 36 | 5375.04 | 1612.51 | 0 | 0 | 30.54 | 134.376 | 21.378 | 188.1264 | 5728.89 | 13038.9424 | 193501.44 | 58050.36 | 0 | 11610.0864 | 206240.04 | 469401.9264
13.2 | Auxiliar | T4 | 18 | 2 | 36 | 1902.56 | 570.77 | 0 | 0 | 10.81 | 47.564 | 7.567 | 66.5896 | 2027.81 | 4615.2936 | 68492.16 | 20547.72 | 0 | 4109.5296 | 73001.16 | 166150.5696
14. | Manutenção - Linhas de Distibuição - 13,8kv e 6,9 kv
14.1 | Eletrotécnico - Especialista em Linha de Distribuição 13,8 Kv | T1 | 18 | 3 | 54 | 5375.04 | 1612.51 | 0 | 0 | 30.54 | 134.376 | 21.378 | 188.1264 | 5728.89 | 13038.9424 | 290252.16 | 87075.54 | 0 | 17415.1296 | 309360.06 | 704102.8896
14.2 | Eletricista | T3 | 18 | 3 | 54 | 2562.56 | 768.77 | 0 | 0 | 14.56 | 64.064 | 10.192 | 89.6896 | 2731.26 | 6216.3436 | 138378.24 | 41513.58 | 0 | 8302.6944 | 147488.04 | 335682.5544
14.3 | Auxiliar | T4 | 18 | 3 | 54 | 1902.56 | 570.77 | 0 | 0 | 10.81 | 47.564 | 7.567 | 66.5896 | 2027.81 | 4615.2936 | 102738.24 | 30821.58 | 0 | 6164.2944 | 109501.74 | 249225.8544
15. | MANUTENÇÃO SDSC
15.1 | Técnico Automação - Especialista em SDSC | T1 | 18 | 2 | 36 | 5375.04 | 1612.51 | 0 | 0 | 30.54 | 134.376 | 21.378 | 188.1264 | 5728.89 | 13038.9424 | 193501.44 | 58050.36 | 0 | 11610.0864 | 206240.04 | 469401.9264
15.2 | Técnico Instrumentação | T1 | 18 | 1 | 18 | 5375.04 | 1612.51 | 0 | 0 | 30.54 | 134.376 | 21.378 | 188.1264 | 5728.89 | 13038.9424 | 96750.72 | 29025.18 | 0 | 5805.0432 | 103120.02 | 234700.9632
16. | MANUTENÇÃO SPCS
16.1 | Eletrotécnico - Especialista em SPCS | T1 | 18 | 2 | 36 | 5375.04 | 1612.51 | 0 | 0 | 30.54 | 134.376 | 21.378 | 188.1264 | 5728.89 | 13038.9424 | 193501.44 | 58050.36 | 0 | 11610.0864 | 206240.04 | 469401.9264
17. | MANUTENÇÃO TELECOM
17.1 | Técnico Telecomunicações/Eletrônica | T1 | 18 | 4 | 72 | 5375.04 | 1612.51 | 0 | 0 | 30.54 | 134.376 | 21.378 | 188.1264 | 5728.89 | 13038.9424 | 387002.88 | 116100.72 | 0 | 23220.1728 | 412480.08 | 938803.8528
Total Geral - Equipe com Vínculo Mensalista (R$): | [15 empty] | 38518328.64 | 5771635.35 | 1075700.736 | 849477.024 | 36218810.19 | 82433951.94
OBSERVAÇÕES:
1) | Considerado a carga horária de 176 horas/mês
2) | Adicional de Periculosidade 30%: foi previsto para todos os profissionais (Operação e Manutenção) que trabalham em contato com rede elétrica (nas estações de bombeamento, sub-estações, etc.)
3) | Hora Noturna: Hora Diurna x 20%
4) | Adicional Noturno: Considerado 120 horas/profissional/mês (Total de 8h noturnas: Período de 22h as 5h = 8h noturnas + 1h até as 6h => Súmula 60 do TST)
5) | Período noturno – 22 às 5 horas, o valor da hora tem 52 minutos e 30 segundos; logo, nesse período, há 8 horas
5) | Foi considerado intervalo intrajornada para todos os profissionais que trabalham em escala 12h x 36h
6) | Foi considerado para o cálculo de horas extras os percentuais de 5% e de 2,5% para as horas trabalhadas remuneradas a 70% e 100%, respectivamente sobre o valor da hora normal.
7) | Horras Extras: Foi estimado um percentual de 20% de horas extras no total de contarto para todos os profissionais da manutenção
8) | Encargo Social - Mensalistas Diurnos: foi considerado o índice de 78,37 (já incluso benefícios) para o mensalistas que trabalham em horário comercial (8h/dia)
9) | Encargo Social - Mensalistas Noturnos: foi considerado o índice de 78,37% (já incluso benefícios), para o mensalistas que trabalham em escala 12h x 36h

## Encargos Sociais e Benefícios
Ministério da Integração Nacional - MI
Companhia de Desenvolvimento dos Vales do São Francisco e do Parnaíba
CONTRATAÇÃO DOS SERVIÇOS DE OPERAÇÃO E MANUTENÇÃO DAS INFRAESTRUTURAS DOS EIXOS NORTE E LESTE DO PROJETO DE INTEGRAÇÃO DO RIO SÃO FRANCISCO COM AS BACIAS HIDROGRÁFICAS DO NORDESTE SETENTRIONAL – PISF
ENCARGOS SOCIAIS E TRABALHISTAS E BENEFÍCIOS
ITEM | DESCRIÇÃO | Mensalista Diurno
GRUPO "A" |  | %
A1 | INSS (Art. 22 inciso I da Lei 8.212/91) | 20%
A2 | SESC/SESI (Art. 3° da Lei 8036/90) | 1.5%
A3 | SENAC/SENAI (Decreto 2.318/86) | 1%
A4 | INCRA (Lei 7787 de 30/06/890e DL 1146/70) | 0.2%
A5 | SEBRAE (Art. 8° Lei 8029/90 e 8154 de 28/12/90) | 0.6%
A6 | Salário Educação (Art. 3° inciso I Decreto 87.043/) | 2.5%
A7 | Seguro contra Acidentes de Trabalho (Decreto 3.048/1999, Anexo V e Decreto 6.957/2009) | 3%
A8 | FGTS (Art. 15 da Lei 8030/90 art. 7° inciso III CF/88) | 8%
A8 | SECONCI | -
TOTAL - Grupo A: |  | 36.8%
GRUPO "B" |  | %
B1 | Repouso semanal remunerado | -
B2 | Feriados | -
B3 | Auxílio Enfermidade | 0.7%
B4 | 13º Salário | 8.33%
B5 | Licença Paternidade Faltas justificadas | 0.05%
B6 | Faltas Justificadas | 0.56%
B7 | Dias de Chuva | -
B8 | Auxílio Acidente de Trabalho | 0.08%
B9 | Férias Gozadas | 6.78%
B10 | Salário Maternidade | 0.02%
TOTAL - Grupo B: |  | 16.52%
GRUPO "C" |  | %
C1 | Aviso Prévio Indenizado | 4.31%
C2 | Aviso Prévio Trabalhado | 0.1%
C3 | Férias Indenizadas | 3.87%
C4 | Depósito Rescisão sem Justa Causa | 3.85%
C5 | Indenização Adicional | 0.36%
TOTAL - Grupo C: |  | 12.49%
GRUPO "D" |  | %
D1 | Reincidência de Grupo A sobre Grupo B | 6.079%
D2 | Reincidência de Grupo A sobre C2 e Reincidência de A8 sobre C1 | 0.3816%
TOTAL - Grupo D: |  | 6.461%
GRUPO "E" |  | %
E1 | Auxílio Alimentação | 4%
E2 | Equipamento de Proteção Individual - EPI | 1.3%
E3 | Consultas e exames Médicos | 0.5%
E4 | Seguro de Vida | 0.3%
TOTAL - Grupo E: |  | 6.1%
QUADRO-RESUMO: ENCARGOS SOCIAIS E TRABALHISTAS |  | %
GRUPO "A" |  | 36.8%
GRUPO "B" |  | 16.52%
GRUPO "C" |  | 12.49%
GRUPO "D" |  | 6.461%
GRUPO "E" |  | 6.1%
TOTAL - Encargos Sociais e Trabalhistas: |  | 78.37%
NOME DO INFORMANTE: |  | QUALIFICAÇÃO:
ASSINATURA: |  | DATA:
OBSERVAÇÃO:
1. | Fonte: CAIXA ECONÔMICA FEDERAL
2. | Os percentuais dos encargos previdenciários e FGTS, a serem preenchidos na coluna %, são aqueles estabelecidos pela legislação vigente, incidentes sobre a remuneração

## Mobilizacao_Desmobilizacao
Ministério da Integração Nacional - MI
Companhia de Desenvolvimento dos Vales do São Francisco e do Parnaíba
CONTRATAÇÃO DOS SERVIÇOS DE OPERAÇÃO E MANUTENÇÃO DAS INFRAESTRUTURAS DOS EIXOS NORTE E LESTE DO PROJETO DE INTEGRAÇÃO DO RIO SÃO FRANCISCO COM AS BACIAS HIDROGRÁFICAS DO NORDESTE SETENTRIONAL – PISF
MOBILIZAÇÃO / DESMOBILIZAÇAO
ITEM | DISCRIMINAÇÃO | UND | PREÇO TOTAL (R$)
1. | MOBILIZAÇÃO (Máquinas, Equipamentos, Ferramentas, Instrumentos, Materiais, Mobiliário) - Fases
1.1 | Mobilização da Equipe - Fase 01 - Canteiro Lote 09 (Floresta/PE) | und | 66474.2178
1.2 | Mobilização da Equipe - Fase 01 - Canteiro Lote 10 (Custódia/PE) | und | 27243.4467
1.3 | Mobilização da Equipe - Fase 01 - Canteiro Lote 12 (Sertânia/PE) | und | 31276.336
1.4 | Mobilização da Equipe - Fase 01 - Canteiro Meta 1N (Cabrobó/PE) | und | 42958.1465
1.5 | Mobilização da Equipe - Fase 01 - Canteiro Lote 08 (Salgueiro/PE) | und | 93455.495
1.6 | Mobilização da Equipe - Fase 01 - Canteiro Lote 05 (Brejo Santo/CE) | und | 29857.4205
1.7 | Mobilização da Equipe - Fase 01 - Canteiro São José de Piranhas/PB | und | 30585.0102
Total - Mobilização da Equipe (R$): |  |  | 321850.0726
2. | DESMOBILIZAÇÃO (Máquinas, Equip., Ferramentas, Instrumentos, Materiais, Mobiliário) - Fases
2.1 | Mobilização da Equipe - Fase 01 - Canteiro Lote 09 (Floresta/PE) | und | 66474.2178
2.2 | Mobilização da Equipe - Fase 01 - Canteiro Lote 10 (Custódia/PE) | und | 27243.4467
2.3 | Mobilização da Equipe - Fase 01 - Canteiro Lote 12 (Sertânia/PE) | und | 31276.336
2.4 | Mobilização da Equipe - Fase 01 - Canteiro Meta 1N (Cabrobó/PE) | und | 42958.1465
2.5 | Mobilização da Equipe - Fase 01 - Canteiro Lote 08 (Salgueiro/PE) | und | 93455.495
2.6 | Mobilização da Equipe - Fase 02 - Canteiro Lote 05 (Brejo Santo/CE) | und | 29857.4205
2.7 | Mobilização da Equipe - Fase 03 - Canteiro São José de Piranhas/PB | und | 30585.0102
Total - Desmobilização da Equipe (R$): |  |  | 321850.0726
RESUMO - MOBILIZAÇÃO E DESMOBILIZAÇÃO (EIXOS NORTE E LESTE)
ITEM | DESCRIÇÃO |  | VALOR TOTAL (R$)
01 | Mobilização |  | 321850.0726
02 | Desmobilização |  | 321850.0726
TOTAL GERAL - MOBILIZAÇÃO E DESMOBILIZAÇÃO - EIXOS NORTE E LESTE (R$): |  |  | 643700.1452
NOME DO INFORMANTE: |  | QUALIFICAÇÃO:
ASSINATURA: |  | DATA:
OBSERVAÇÃO:
1. Considerou na Mobilizaçao: Transporte dos materiais e equipamentos / Instalação de Pessoal
2. Considerou na Desmobilização: Desmobilização de pessoal / Retirada de máquinas e equipamentos / Demolições e/ou Recuperação de Canteiro

## Tendas e Banheiros Quimicos
Ministério da Integração Nacional - MI
Companhia de Desenvolvimento dos Vales do São Francisco e do Parnaíba
CONTRATAÇÃO DOS SERVIÇOS DE OPERAÇÃO E MANUTENÇÃO DAS INFRAESTRUTURAS DOS EIXOS NORTE E LESTE DO PROJETO DE INTEGRAÇÃO DO RIO SÃO FRANCISCO COM AS BACIAS HIDROGRÁFICAS DO NORDESTE SETENTRIONAL – PISF
FRENTES MÓVEIS DE LIMPEZA E CONSERVAÇÃO - Eixos Norte e Leste
ITEM | DESCRIÇÃO | UNIDADE | QUANTIDADE | PRAZO | VALOR (R$)
[5 empty] | UNITARIO | TOTAL
1.1 | Tenda Piramidal 5m x 5m (para refeitório) | undxmês | 15 | 18 | 368.06 | 99376.2
1.2 | Tenda Piramidal 3m x 3m | undxmês | 15 | 18 | 250.42 | 67613.4
1.3 | Banheiro Químico, com 03 limpezas semanais | undxmês | 30 | 18 | 710.36 | 383594.4
TOTAL - Frentes Móveis de Limpeza e Conservação (R$): | [5 empty] | 550584

## Reforma_Canteiros
Ministério da Integração Nacional - MI
Companhia de Desenvolvimento dos Vales do São Francisco e do Parnaíba
CONTRATAÇÃO DOS SERVIÇOS DE OPERAÇÃO E MANUTENÇÃO DAS INFRAESTRUTURAS DOS EIXOS NORTE E LESTE DO PROJETO DE INTEGRAÇÃO DO RIO SÃO FRANCISCO COM AS BACIAS HIDROGRÁFICAS DO NORDESTE SETENTRIONAL – PISF
REFORMA DOS CANTEIROS (EIXO NORTE E EIXO LESTE)
ITEM | CANTEIRO | ÁREA (m²) | VALOR/m² (R$) | VALOR TOTAL (R$)
1 | EIXO NORTE
1.1 | Meta 1N (Cabrobó/PE)
1.1.1 | Escritório 1 (SINAPI/PE - 93206) | 64.8 | 194.1475 | 12580.758
1.1.2 | Escritório 2 (SINAPI/PE - 93206) | 22.32 | 194.1475 | 4333.3722
1.1.3 | Guarita (SINAPI/PE - 93585) | 41.82 | 186.695 | 7807.5849
1.1.4 | Vestiário e sanitário (SINAPI/PE - 93213) | 130 | 181.4475 | 23588.175
1.1.5 | Cozinha e refeitório/Auditório (SINAPI/PE - 93211) | 190 | 100.02 | 19003.8
1.1.6 | Lazer (área de convivência) (SINAPI/PE - 93213) | 190 | 181.4475 | 34475.025
1.1.7 | Almoxarifado (SINAPI/PE - 93209) | 61.8 | 155.155 | 9588.579
1.1.8 | Central de armação (SINAPI/PE - 93582) | 200 | 49.1975 | 9839.5
1.2 | Lote 8 (Salgueiro/PE)
1.2.1 | Escritório 1 (SINAPI/PE - 93206) | 505.44 | 194.1475 | 98129.9124
1.2.2 | Escritório 2 (SINAPI/PE - 93206) | 505.44 | 194.1475 | 98129.9124
1.2.3 | Guarita (SINAPI/PE - 93585) | 19.89 | 186.695 | 3713.3636
1.2.4 | Vestiário e sanitário (SINAPI/PE - 93213) | 196 | 181.4475 | 35563.71
1.2.5 | Cozinha e refeitório/Auditório (SINAPI/PE - 93211) | 308.79 | 100.02 | 30885.1758
1.2.6 | Lazer (área de convivência) (SINAPI/PE - 93206) | 350 | 181.4475 | 63506.625
1.2.7 | Almoxarifado (SINAPI/PE - 93209) | 162.8 | 155.155 | 25259.234
1.2.8 | Central de armação (SINAPI/PE - 93582) | 123.84 | 49.1975 | 6092.6184
1.3 | Lote 5 (Brejo Santo/CE)
1.3.1 | Escritório 1 (SINAPI/PE - 93206) | 556.7 | 194.1475 | 108081.9133
1.3.2 | Escritório 2 (SINAPI/PE - 93206) | 584.73 | 194.1475 | 113523.8677
1.3.3 | Guarita (SINAPI/PE - 93585) | 43.65 | 186.695 | 8149.2367
1.3.4 | Vestiário e sanitário (SINAPI/PE - 93213) | 258 | 181.4475 | 46813.455
1.3.5 | Cozinha e refeitório/Auditório (SINAPI/PE - 93211) | 784.07 | 100.02 | 78422.6814
1.3.6 | Lazer (área de convivência) (SINAPI/PE - 93206) | 600.4 | 181.4475 | 108941.079
1.3.7 | Almoxarifado (SINAPI/PE - 93209) | 338.87 | 155.155 | 52577.3749
1.3.8 | Central de armação (SINAPI/PE - 93582) | 286.9 | 49.1975 | 14114.7627
1.4 | Lote 07 (São José de Piranhas/PB)
1.4.1 | Escritório 1 (SINAPI/PE - 93206) | 42.34 | 194.1475 | 8220.2052
1.4.2 | Escritório 2 (SINAPI/PE - 93206) | 15.69 | 194.1475 | 3046.1743
1.4.3 | Guarita (SINAPI/PE - 93585) | 2.77 | 186.695 | 517.1451
1.4.4 | Vestiário e sanitário (SINAPI/PE - 93213) | 47.5 | 181.4475 | 8618.7563
1.4.5 | Cozinha e refeitório/Auditório (SINAPI/PE - 93211) | 30.37 | 100.02 | 3037.6074
1.4.6 | Lazer (área de convivência) (SINAPI/PE - 93206) | 37.32 | 181.4475 | 6771.6207
1.4.6 | Almoxarifado (SINAPI/PE - 93209) | 132.8 | 155.155 | 20604.584
Total Eixo Norte: |  |  |  | 1063937.8092
2 | EIXO LESTE
2.1 | Lote 9 (Floresta/PE)
2.1.1 | Escritório 1 (SINAPI/PE - 93206) | 174.06 | 194.1475 | 33793.3138
2.1.2 | Escritório 2 (SINAPI/PE - 93206) | 276.75 | 194.1475 | 53730.3206
2.1.3 | Guarita (SINAPI/PE - 93585) | 57.29 | 186.695 | 10695.7566
2.1.4 | Vestiário e sanitário (SINAPI/PE - 93213) | 108.24 | 181.4475 | 19639.8774
2.1.5 | Cozinha e refeitório/Auditório (SINAPI/PE - 93211) | 427.68 | 100.02 | 42776.5536
2.1.6 | Lazer (área de convivência) (SINAPI/PE - 93206) | 142.21 | 181.4475 | 25803.649
2.1.7 | Almoxarifado (SINAPI/PE - 93209) | 264.96 | 155.155 | 41109.8688
2.1.8 | Central de armação (SINAPI/PE - 93582) | 702.74 | 49.1975 | 34573.0511
2.2 | Lote 10 (Custódia/PE)
2.2.1 | Escritório 1 (SINAPI/PE - 93206) | 255.16 | 194.1475 | 49538.6761
2.2.2 | Escritório 2 (SINAPI/PE - 93206) | 297.08 | 194.1475 | 57677.3393
2.2.3 | Guarita (SINAPI/PE - 93585) | 12.46 | 186.695 | 2326.2197
2.2.4 | Vestiário e sanitário (SINAPI/PE - 93213) | 268.64 | 181.4475 | 48744.0564
2.2.5 | Cozinha e refeitório/Auditório (SINAPI/PE - 93211) | 1477.66 | 100.02 | 147795.5532
2.2.6 | Lazer (área de convivência) (SINAPI/PE - 93206) | 350 | 181.4475 | 63506.625
2.2.7 | Almoxarifado (SINAPI/PE - 93209) | 456.2 | 155.155 | 70781.711
2.2.8 | Central de armação (SINAPI/PE - 93582) | 663.82 | 49.1975 | 32658.2845
2.2.9 | Centro de Saúde (SINAPI/PE - 93206) | 53.72 | 194.1475 | 10429.6037
2.3 | Lote 12 (Sertânia/PE)
2.3.1 | Escritório 1 (SINAPI/PE - 93206) | 285.33 | 194.1475 | 55396.1062
2.3.2 | Escritório 2 (SINAPI/PE - 93206) | 323.2 | 194.1475 | 62748.472
2.3.3 | Guarita (SINAPI/PE - 93585) | 9.9 | 186.695 | 1848.2805
2.3.4 | Vestiário e sanitário (SINAPI/PE - 93213) | 616.98 | 181.4475 | 111949.4785
2.3.5 | Cozinha e refeitório/Auditório (SINAPI/PE - 93211) | 690.8 | 100.02 | 69093.816
2.3.6 | Lazer (área de convivência) (SINAPI/PE - 93206) | 58.76 | 181.4475 | 10661.8551
2.3.7 | Almoxarifado (SINAPI/PE - 93209) | 229.35 | 155.155 | 35584.7992
2.3.8 | Central de armação (SINAPI/PE - 93582) | 216.72 | 49.1975 | 10662.0822
2.3.10 | Centro de Saúde (SINAPI/PE - 93213) | 53.72 | 194.1475 | 10429.6037
Total Eixo Leste: |  |  |  | 1113954.9533
TOTAL - Reforma Canteiros (Eixos Norte e Leste): |  |  |  | 2177892.7625
OBSERVAÇÃO (VALORES):
1. | Os valores que foram adotados como referência foram os da Tabela SINAPI/PE (data-base: 08/18)
2. | Para os serviços que não são codificados pela Tabela SINAPI, foi adotado valor de serviços similares.
3. | Foi adotado o valor de referência integral encontardo na Tabela SINAPI/PE.
4. | Para reforma, foi adotado o percentual de 25% do valor integral do m² (SINAPI).
5. | A reforma dos escritórios inclui toda a parte civil e instalações prediais.
6. | Valores do SINAPI | 25%
| SINAPI/PE - 93206: R$ 776,59 | 194.1475
| SINAPI/PE - 93585: R$ 746,78 | 186.695
| SINAPI/PE - 93213: R$ 725,79 | 181.4475
| SINAPI/PE - 93211: R$ 400,08 | 100.02
| SINAPI/PE - 93213: R$ 725,79 | 181.4475
| SINAPI/PE - 93209: R$ 620,62 | 155.155
| SINAPI/PE - 93582: R$ 196,79 | 49.1975

## Moveis_Equipamentos - Canteiros
Ministério da Integração Nacional - MI
Companhia de Desenvolvimento dos Vales do São Francisco e do Parnaíba
CONTRATAÇÃO DOS SERVIÇOS DE OPERAÇÃO E MANUTENÇÃO DAS INFRAESTRUTURAS DOS EIXOS NORTE E LESTE DO PROJETO DE INTEGRAÇÃO DO RIO SÃO FRANCISCO COM AS BACIAS HIDROGRÁFICAS DO NORDESTE SETENTRIONAL – PISF
MOBILIÁRIO E EQUIPAMENTOS DE ESCRITÓRIO (EIXO NORTE E EIXO LESTE)
ITEM | DESCRIÇÃO | UNIDADE | QUANTIDADE | VALOR (R$)
|  |  |  | UNITARIO | TOTAL
1 | Aluguel de Impressora A3 | und x mês | 18 | 200 | 3600
2 | Aluguel de Impressora A4 | und x mês | 144 | 150 | 21600
3 | Aluguel de Plotter | und x mês | 18 | 300 | 5400
4 | Aluguel de Servidor com backup | und x mês | 18 | 725 | 13050
5 | Aluguel desktop com software - tipo 1 (i7, 1T, 4GB, monitor, S.O. 10 e Office última versão) | und x mês | 756 | 350 | 264600
6 | Aluguel desktop com software - tipo 3 (i7, 500GB, 4GB, monitores, S.O. 10 e Office última versão | und x mês | 270 | 325 | 87750
7 | Aluguel Notebook - tipo 1 (i7, 1T, 4GB, S.O. 10 e Office última versão) | und x mês | 90 | 390 | 35100
8 | Antena externa | und | 1 | 64.6333 | 64.6333
9 | Aparelho de jantar para 06 pessoas | und | 45 | 199.9667 | 8998.5
10 | Armário de cozinha completo | und | 7 | 832.3333 | 5826.3333
11 | Armário de escritório | und | 25 | 356.2667 | 8906.6667
12 | Armário para vestiário com 16 portas | und | 7 | 774.57 | 5421.99
13 | Bebedouro (canteiro) | und | 8 | 1185 | 9480
14 | Cadeira de escritório | und | 89 | 249 | 22161
15 | Cadeiras PVC | und | 30 | 74.9 | 2247
16 | Cama box solteiro | und | 50 | 279.3 | 13965
17 | Câmera fotográfica digital | und | 3 | 1835.21 | 5505.63
18 | Carrinhos de lixo | und | 17 | 206.8033 | 3515.6567
19 | Cestos de lixo | und | 24 | 260.95 | 6262.8
20 | Chapa gás para grelhar | und | 8 | 674.1867 | 5393.4933
21 | Coifa | und | 8 | 692.3333 | 5538.6667
22 | Condicionador de ar 12.000 BTU | und | 20 | 1352.4533 | 27049.0667
23 | Conjunto de Mesa com 06 lugares (para cozinha) | und | 9 | 550.63 | 4955.67
24 | Conjunto de utensílios para cozinha | conj. | 7 | 55.1533 | 386.0733
25 | Faqueiro com 24 peças | und | 35 | 45.6133 | 1596.4667
26 | Fogão | und | 3 | 451.1367 | 1353.41
27 | Fogão industrial 6 bocas | und | 5 | 1579.6 | 7898
28 | Forno elétrico | und | 7 | 1670.6133 | 11694.2933
29 | Forno Microondas | und | 7 | 469 | 3283
30 | Freezer 246 l | und | 1 | 1996.3333 | 1996.3333
31 | Gás de cozinha | und | 17 | 143 | 2431
32 | Geladeira | und | 3 | 2024.9967 | 6074.99
33 | Geladeira industrial | und | 4 | 4033 | 16132
34 | GPS com cabo e software (conforme especificação) | und | 3 | 321.97 | 965.91
35 | Guarda-Roupa 4 Portas | und | 5 | 287.2633 | 1436.3167
36 | Conjunto copos em vidro com 8 unidades | und | 100 | 31.3233 | 3132.3333
37 | Conjunot de panelas com 7 peças | und | 8 | 235.9633 | 1887.7067
38 | Jogo de Roupa de banho 5 Peças | und | 12 | 96.6267 | 1159.52
39 | Jogo de roupa de cama solteiro | und | 50 | 147.6333 | 7381.6667
40 | Conjunto de sofá 2 e 3 lugares | und | 10 | 495.6667 | 4956.6667
41 | Liquidificadores industriais | und | 8 | 616.1733 | 4929.3867
42 | Máquina de lavar louças industrial | und x mês | 36 | 1050 | 37800
43 | Máquina de Lavar roupa 11kg | und | 2 | 1450.0733 | 2900.1467
44 | Mesa buffets | und | 11 | 1577.7033 | 17354.7367
45 | Mesa de refeitório 10 lugares com cadeiras | und | 40 | 1280.48 | 51219.2
46 | Mesa de reunião 10 lugares com 10 cadeiras | und | 3 | 3669.7433 | 11009.23
47 | Mesa retangular em PVC | und | 6 | 187.995 | 1127.97
48 | Mesas de escritório com gavetas (conforme especificação) | und | 89 | 390.9633 | 34795.7367
49 | Pratos rasos | und | 795 | 6.73 | 5350.35
50 | Projetor multimídia (Datashow) | und | 3 | 3717 | 11151
51 | Rack (sala) | und | 3 | 210.3 | 630.9
52 | Refresqueira | und | 8 | 1606.88 | 12855.04
53 | Tábuas para carnes | und | 8 | 91.5967 | 732.7733
54 | Televisor LCD com 27,5" | und | 3 | 913.4833 | 2740.45
TOTAL - Mobiliário e Equipamentos de Escritório (Eixos Norte e Leste): |  |  |  |  | 834754.7133

## Materiais_Consumo
Ministério da Integração Nacional - MI
Companhia de Desenvolvimento dos Vales do São Francisco e do Parnaíba
CONTRATAÇÃO DOS SERVIÇOS DE OPERAÇÃO E MANUTENÇÃO DAS INFRAESTRUTURAS DOS EIXOS NORTE E LESTE DO PROJETO DE INTEGRAÇÃO DO RIO SÃO FRANCISCO COM AS BACIAS HIDROGRÁFICAS DO NORDESTE SETENTRIONAL – PISF
MATERIAL DE CONSUMO - ALMOXARIFADOS EIXO NORTE E EIXO LESTE
Material de Consumo - Mecânica/Elétrica/Civil/Escritório (Eixos Norte e Leste)
ITEM | DESCRIÇÃO | UNIDADE | QUANTIDADE | VALOR (R$)
|  |  |  | UNITARIO | TOTAL
1 | MATERIAL DE CONSUMO - MECÂNICA |  |  |  | 1257713.6044
1.1 | Adesivo Acrílico / Cola de contato | und | 1080 | 11.09 | 11977.2
1.2 | Água Raz - galão 5 l | und | 250 | 57.4 | 14350
1.3 | Alcool Comum 90º GL | l | 2700 | 3.45 | 9315
1.4 | Antiferrugem aerosol WD-40 - tubo de 300 ml | und | 650 | 34.62 | 22503
1.5 | Antiespumante – antiespumante a base de silicone | l | 500 | 34.3133 | 17156.6667
1.6 | Arame recozido 18 BWG, 1,25 mm (0,01 kg/m) | kg | 5400 | 9.65 | 52110
1.7 | Cola de PVC com 850 g | und | 324 | 36.7067 | 11892.96
1.8 | Cola Ultra Gray 70g | und | 324 | 40.01 | 12963.24
1.9 | Cola para junta de motores com 73g | und | 2700 | 7.49 | 20223
1.10 | Convertedor de ferrugem | und | 1000 | 30.5967 | 30596.6667
1.11 | Corda de bombeiro 12mm em nylon trançado (rolo de 100,00m) | m | 7200 | 4.9 | 35280
1.12 | Diesel comum (l) | l | 10800 | 3.45 | 37260
1.13 | Disco corte abrasivo 7" x 1/8" x 7/8" | und | 975 | 7.2767 | 7094.75
1.14 | Disco de corte diamantado - 7", para esmerilhadeira, segmentado, para concreto | und | 975 | 41.0667 | 40040
1.15 | Disco de corte para estrutura metálica 300 x 3,2 x 19,05 mm | und | 975 | 18.98 | 18505.5
1.16 | Disco de desbaste para estrutura metálica de 9" x 1/4" x 7/8" ( 225 x 6,25 x 21,87 mm) | und | 975 | 13.0267 | 12701
1.17 | Eletrodos Revestido AWS-E7018, DN 4 mm | kg | 720 | 27.95 | 20124
1.18 | Eletrodos Revestido AWS-E7018, DN 6 mm | kg | 720 | 27.178 | 19568.16
1.19 | Escova de aço para remoção da graxa envelhecida dos cabos de aço | und | 360 | 8.5 | 3060
1.20 | Estopa - embalagem 20 kg | und | 660 | 68.9633 | 45515.8
1.21 | Fita auto fusão 19 mm x 10 m | und | 435 | 11 | 4785
1.22 | Fita crepe adesiva 25mm x 50mm | und | 435 | 7.95 | 3458.25
1.23 | Fita isolante 19 mm x 10 m | und | 435 | 5.6333 | 2450.5
1.24 | Gasolina Comum | l | 5400 | 4.06 | 21924
1.25 | Graxa a base de lítio NGLI 2 | kg | 1075 | 34.0832 | 36639.4042
1.26 | Graxa a base de lítio NGLI 3 | kg | 1075 | 66.73 | 71734.75
1.27 | Graxa com dissulfeto de molibidênio (MoS2) - Lata 500 g | und | 1075 | 51.65 | 55523.75
1.28 | Graxa GMA - 2 | kg | 1075 | 13.315 | 14313.625
1.29 | Graxa para motor e bomba | kg | 1075 | 66.73 | 71734.75
1.30 | Graxas para engrenagens de roda e engrenagens expostas | kg | 1075 | 66.73 | 71734.75
1.31 | Hidróxido de cálcio | kg | 1350 | 0.8 | 1080
1.32 | Hipoclorito de sódio | kg | 2700 | 4.302 | 11615.4
1.33 | Lâmina de serra para metal Starret ou similar | und | 1500 | 5.9833 | 8975
1.34 | Lençol de borracha | m | 900 | 91.4 | 82260
1.35 | Líquido penetrante visível lavável à água (Ensaios de Líquido Penetrante) | und | 220 | 32.0967 | 7061.2667
1.36 | Lixa Ferro nº 120 | und | 5400 | 1.83 | 9882
1.37 | Lona de borracha com alma 1,0 – 4,8 mm esp. | m | 100 | 154.995 | 15499.5
1.38 | Lona plástica - 4 x 100 m - 12 kg | m | 1800 | 8.33 | 14994
1.39 | Mangueira Cristal, Lisa PVC transparente, 3/4" x 2 mm | m | 3600 | 3.94 | 14184
1.40 | Mangueira FLG-62/1 0 - 150 PSI 1/4" NPT | m | 1800 | 26.55 | 47790
1.41 | Massa calafetar cinza-Durepox ou similiar | und | 750 | 9.6 | 7200
1.42 | Óleo - Translação pórtico e ponte e direção do carro - 20 l - Óleo EP 220 | l | 750 | 12.4345 | 9325.875
1.43 | Óleo Hidràulico para os componentes não protegido dos Servomotor Hidráulico - Óleo EP 320 | l | 750 | 14.9438 | 11207.8125
1.44 | Óleo Lubrificante Redutor - Óleo SAE 90 | l | 750 | 14.2733 | 10705
1.45 | Óleo lubrificante, para engrenagem., EP-5, viscosidade (CSt) ( - 40ºC) = 22 - tambor 20 l | l | 750 | 16.175 | 12131.25
1.46 | PAC – Policloreto de alumínio (5 l) | l | 2175 | 7 | 15225
1.47 | Papelão grafitado 1,50 m x 1,60 m Esp 2.4 | m | 100 | 140.125 | 14012.5
1.48 | Pasta de Limpeza | kg | 2175 | 4.42 | 9613.5
1.49 | Polímero aniônico | kg | 2175 | 29.9 | 65032.5
1.50 | Querosene para limpeza | l | 2175 | 13.36 | 29058
1.51 | Revelador não aquoso D70 (Ensaios de Líquido Penetrante) | und | 220 | 21.045 | 4629.9
1.52 | Sílica Gel | kg | 220 | 31.1944 | 6862.7778
1.53 | Silicone (acético branca) - Tubo de 280g | und | 1080 | 13.42 | 14493.6
1.54 | Trava química | und | 430 | 48.02 | 20648.6
1.55 | Vaselina sólida anti-inflamável | kg | 1080 | 16.38 | 17690.4
3 | MATERIAL DE CONSUMO - ELÉTRICA |  |  |  | 345200.3
3.1 | Anilha Identificação - 0,5 a 6mm² (pacote com 100 unidades) | und | 10 | 11.54 | 115.4
3.2 | Anilha Identificação - 10 a 16mm² (pacote com 100 unidades) | und | 10 | 17 | 170
3.3 | Anilha Identificação - 25 a 70mm² (pacote com 100 unidades) | und | 10 | 18.5 | 185
3.4 | Anilha Identificação - 95 a 120mm² (pacote com 100 unidades) | und | 10 | 24.14 | 241.4
3.5 | Ar comprimido seco Aerossol 300ml | und | 400 | 19.96 | 7984
3.6 | Cabo cobre flexível classe 4 ou 5 isolação PVC/A M 1,68 e cobertura PVC-ST1 antichama BWF-B 0,6/1 kV 1,5mm² | m | 6000 | 1.68 | 10080
3.7 | Cabo cobre flexível classe 4 ou 5 isolação PVC/A M 1,68 e cobertura PVC-ST1 antichama BWF-B 0,6/1 kV 2,5mm² | m | 6000 | 2.34 | 14040
3.8 | Cabo cobre flexível classe 4 ou 5 isolação PVC/A M 1,68 e cobertura PVC-ST1 antichama BWF-B 0,6/1 kV 4mm² | m | 2000 | 3.35 | 6700
3.9 | Cabo cobre flexível classe 4 ou 5 isolação PVC/A M 1,68 e cobertura PVC-ST1 antichama BWF-B 0,6/1 kV 6mm² | m | 2000 | 4.58 | 9160
3.10 | Cabo cobre flexível classe 4 ou 5 isolação PVC/A M 1,68 e cobertura PVC-ST1 antichama BWF-B 0,6/1 kV 10mm² | m | 1000 | 7.34 | 7340
3.11 | Cabo cobre flexível classe 4 ou 5 isolação PVC/A M 1,68 e cobertura PVC-ST1 antichama BWF-B 0,6/1 kV 16mm² | m | 1000 | 11.25 | 11250
3.12 | Cabo cobre flexível classe 4 ou 5 isolação PVC/A M 1,68 e cobertura PVC-ST1 antichama BWF-B 0,6/1 kV 25mm² | m | 600 | 17.13 | 10278
3.13 | Cabo cobre flexível classe 4 ou 5 isolação PVC/A M 1,68 e cobertura PVC-ST1 antichama BWF-B 0,6/1 kV 35mm² | m | 500 | 23.61 | 11805
3.14 | Cabo cobre flexível classe 4 ou 5 isolação PVC/A M 1,68 e cobertura PVC-ST1 antichama BWF-B 0,6/1 kV 50mm² | m | 500 | 33.66 | 16830
3.15 | Cabo cobre flexível classe 4 ou 5 isolação PVC/A M 1,68 e cobertura PVC-ST1 antichama BWF-B 0,6/1 kV 70mm² | m | 500 | 46.63 | 23315
3.16 | Cabo cobre flexível classe 4 ou 5 isolação PVC/A M 1,68 e cobertura PVC-ST1 antichama BWF-B 0,6/1 kV 95mm² | m | 200 | 61.94 | 12388
3.17 | Cabo cobre flexível classe 4 ou 5 isolação PVC/A M 1,68 e cobertura PVC-ST1 antichama BWF-B 0,6/1 kV 120mm² | m | 200 | 80.62 | 16124
3.18 | Cabo de alumínio nu bitola 1/0 AWG (kg) | kg | 600 | 21.9 | 13140
3.19 | Cabo de alumínio nu bitola 4/0 AWG (kg) | kg | 1200 | 24.64 | 29568
3.20 | Cabo de cobre nu, eletrolítico, têmpera meio duro, #35mm² (m) | m | 500 | 13.52 | 6760
3.21 | Cabo de cobre nu, eletrolítico, têmpera meio duro, #50mm² (m) | m | 500 | 18.84 | 9420
3.22 | Cabo de cobre nu, eletrolítico, têmpera meio duro, #70mm² (m) | m | 500 | 26.54 | 13270
3.23 | Conector para haste aterramento #35mm² | und | 50 | 6.84 | 342
3.24 | Conector para haste aterramento #50mm² | und | 40 | 9.6 | 384
3.25 | Conector para haste aterramento #70mm² | und | 40 | 14.33 | 573.2
3.26 | Filtro de ventiladores de painéis | und | 180 | 8.33 | 1499.4
3.27 | Filtro dos motores do eixo leste EBV4, 5 e 6 (fabricante Aeroglass-ref 11140737) | und | 48 | 15 | 720
3.28 | Filtro dos motores do eixo leste EBV1, 2 e 3 (fabricante Aeroglass-modelo FMT_C2015 inox - 345x925x25mm) | und | 64 | 240 | 15360
3.29 | Fita isolante de borracha autofusão impermeável à prova dágua , até 69 kV (alta tensão)- 19mm x 5m | und | 756 | 5.35 | 4044.6
3.30 | Fita isolante adesiva antichama 19mm x 20m | und | 1512 | 7.9 | 11944.8
3.31 | Interruptor simples com 01 tecla | und | 4 | 7.98 | 31.92
3.32 | Interruptor simples com 02 teclas | und | 4 | 16.39 | 65.56
3.33 | Interruptor tipo three-way (paralelos) com 02 teclas | und | 4 | 18.93 | 75.72
3.34 | Limpador de contatos elétricos 300ml | und | 200 | 8.77 | 1754
3.35 | Diesel comum (l) | l | 9720 | 3.45 | 33534
3.36 | Pano para limpeza | kg | 50 | 8.05 | 402.5
3.37 | Pincel - kit 03 pincéis 1/2" 1" 1.1/2" | und | 76 | 5.57 | 423.32
3.38 | Recarga de gás SF6 (hexafluoreto de enxofre) -52,16 kg | und | 2 | 5182.1 | 10364.2
3.39 | Sabão líquido neutro (5 l) | und | 54 | 24.57 | 1326.78
3.40 | Solvente/Desengraxante de alta rigidez dielétrica 500ml | und | 36 | 45.7 | 1645.2
3.41 | Terminal isolado tipo agulha para condutores de 0,5 a 1,5mm² (pct c/ 100) | und | 300 | 20.95 | 6285
3.42 | Terminal isolado tipo agulha para condutores de 1,5 a 2,5 mm² (pct c/ 100) | und | 300 | 22.63 | 6789
3.43 | Terminal isolado tipo agulha para condutores de 4 a 6 mm² (pct c/ 100) | und | 300 | 44.86 | 13458
3.44 | Terminal de compressão – 10mm² | und | 400 | 1.13 | 452
3.45 | Terminal de compressão – 16mm² | und | 400 | 1.34 | 536
3.46 | Terminal de compressão – 25mm² | und | 200 | 1.85 | 370
3.47 | Terminal de compressão – 35mm² | und | 200 | 2.09 | 418
3.48 | Terminal de compressão – 50mm² | und | 100 | 3.62 | 362
3.49 | Terminal de compressão – 70mm² | und | 100 | 4.52 | 452
3.50 | Terminal de compressão – 95mm² | und | 50 | 5.56 | 278
3.51 | Terminal de compressão – 120mm² | und | 50 | 7.82 | 391
3.52 | Terminal de pressão – 35mm² | und | 50 | 4.67 | 233.5
3.53 | Terminal de pressão – 50mm² | und | 40 | 6.41 | 256.4
3.54 | Terminal de pressão – 70mm² | und | 40 | 6.61 | 264.4
2 | MATERIAL DE CONSUMO - CIVIL |  |  |  | 1008651.92
2.1 | Aço D=10 mm CA 50 | kg | 7000 | 4.11 | 28770
2.2 | Aço D=12 mm CA 50 | kg | 7000 | 3.91 | 27370
2.3 | Aço D=5.0 mm CA 60 | kg | 7000 | 4.07 | 28490
2.4 | Aço D=6.3 mm CA 50 | kg | 7000 | 4.3 | 30100
2.5 | Aço D=8.0 mm CA 50 | kg | 7000 | 4.83 | 33810
2.6 | Arame farpado nº. 16 galvanizado Simples | m | 5000 | 0.76 | 3800
2.7 | Arame galvanizado 8BWG, d=4,19mm | kg | 540 | 10.38 | 5605.2
2.8 | Arame recozido n.º 18 | kg | 300 | 9.41 | 2823
2.9 | Areia | m³ | 400 | 50 | 20000
2.10 | Argamassa para grouteamento | kg | 2500 | 1.56 | 3900
2.11 | Brita | m³ | 500 | 64.67 | 32335
2.12 | Caibro de 5x5cm | m | 3000 | 2.31 | 6930
2.13 | Cal hidratada | kg | 2000 | 1.33 | 2660
2.14 | Cimento CPII-32 | kg | 250000 | 0.44 | 110000
2.15 | Compensado resinado 17mm | m² | 216 | 32.31 | 6978.96
2.16 | Desmoldante | l | 192 | 7.43 | 1426.56
2.17 | Diesel comum (l) | l | 126000 | 3.45 | 434700
2.18 | Fita isolante adesiva antichama, uso até 750 V, em rolo de 19 mm x 20 m | und | 36 | 12.55 | 451.8
2.19 | Gastalho 10x2,5cm | m | 3000 | 3.12 | 9360
2.20 | Grampo para cerca galvanizado 1 x 9 | kg | 216 | 10.38 | 2242.08
2.21 | Junta de dilatação (O-22 ou similar) | m | 300 | 86.85 | 26055
2.22 | Junta de dilatação | m | 300 | 133.16 | 39948
2.23 | Lâmpada comum 80-100W | und | 300 | 26.64 | 7992
2.24 | Lâmpada fluorecente de 20W | und | 300 | 16.85 | 5055
2.25 | Lâmpada vapor mercúrio 400 W (base E40) | und | 36 | 57.79 | 2080.44
2.26 | Lixa nº120 | und | 90 | 0.43 | 38.7
2.27 | Lona plástica - 4 x 100m - 12kg | und | 4 | 8.33 | 33.32
2.28 | Manta termoplástica PEAD, geomembrana lisa, e=2 mm | m² | 1650 | 34.13 | 56314.5
2.29 | Massa corrida - latão 18 l | und | 50 | 49.9 | 2495
2.30 | Mastique elástico base silicone | Kg | 150 | 20.98 | 3147
2.31 | Mourão de concreto reto para cercas | und | 504 | 21.78 | 10977.12
2.32 | Perfil para fixação das geomembrana Barra de 6m | m | 300 | 6.8333 | 2050
2.33 | Pincel 1" | und | 200 | 4.84 | 968
2.34 | Prego 18x30 | kg | 480 | 10.27 | 4929.6
2.35 | Rolo de lã de carneiro - 20cm | und | 200 | 31.27 | 6254
2.36 | Rolo de espuma poliéster 23 cm com cabo | und | 200 | 14.1 | 2820
2.37 | Soquete de porcelana base E27, para uso ao tempo, para lâmpadas | und | 36 | 2.42 | 87.12
2.38 | Tábua de madeira de lei, 2,5x15cm (1x6) não aparelhada | m | 500 | 51.14 | 25570
2.39 | Thinner/águarras - 5 l | und | 20 | 68.25 | 1365
2.40 | Tijolo comum (5,5x10x20) cm | und | 24000 | 0.28 | 6720
2.41 | Tinta Alcatrão de Hulha - galão de 3,6 litros | l | 20 | 25.77 | 515.4
2.42 | Tinta Latex PVA | l | 496 | 14.52 | 7201.92
2.43 | Trincha de 2 " | und | 200 | 4.56 | 912
2.44 | Vassourão 40cm com cabo | und | 246 | 13.7 | 3370.2
4 | MATERIAL DE CONSUMO - ESCRITÓRIO |  |  |  | 130567.4967
4.1 | Açúcar | kg | 240 | 1.7 | 408
4.2 | Água Mineral (20 l) | und | 1200 | 5.0667 | 6080
4.3 | Água Sanitária 1000 ml | und | 100 | 1.4367 | 143.6667
4.4 | Álcool | l | 100 | 3.5933 | 359.3333
4.5 | Bobina papel para ploter A0 | und | 4 | 55.9967 | 223.9867
4.6 | Café torrado e moído | und | 300 | 4.38 | 1314
4.7 | Caneta esfereográfica Azul | und | 120 | 0.96667 | 116
4.8 | Capa para encadernação Azul | und | 240 | 0.84667 | 203.2
4.9 | Capa para encadernação Transparente | und | 480 | 0.84667 | 406.4
4.10 | Cartucho colorido para impressora | und | 480 | 169.18 | 81206.4
4.11 | Cartucho preto para impressora | und | 80 | 56.4933 | 4519.4667
4.12 | Classificador elástico | und | 60 | 2.3333 | 140
4.13 | Clips nº 02 (caixa com 100 unidades) | caixa | 54 | 2.5 | 135
4.14 | Clips nº 04 (caixa com 100 unidades) | caixa | 54 | 2.5 | 135
4.15 | Clips nº 06 (caixa com 100 unidades) | caixa | 54 | 2.4333 | 131.4
4.16 | Clips nº 08 (caixa com 100 unidades) | caixa | 54 | 2.5667 | 138.6
4.17 | Cola tenaz | und | 54 | 2 | 108
4.18 | Copo descartável 200 ml (pacote c/ 50 und) | und | 195 | 3.3933 | 661.7
4.19 | Copo descartável 50 ml (pacote c/ 50 und) | und | 195 | 1.7367 | 338.65
4.20 | Corretivo à base d'agua 18 ml | und | 90 | 2.5 | 225
4.21 | Desinfetante 5L | und | 504 | 5.5 | 2772
4.22 | Detergente 5L | und | 20 | 10.1 | 202
4.23 | DVD Regravável | und | 630 | 1.1 | 693
4.24 | Envelope de papel tamanho A3 | und | 252 | 0.4 | 100.8
4.25 | Envelope de papel tamanho A4 | und | 630 | 0.1 | 63
4.26 | Envelope de papel tamanho A5 - 200 x 280 mm | und | 630 | 0.15 | 94.5
4.27 | Espiral 7mm | und | 200 | 0.5 | 100
4.28 | Espiral 9mm | und | 200 | 0.5 | 100
4.29 | Esponja de prato | und | 200 | 0.65 | 130
4.30 | Estilete 18mm | und | 20 | 2.8667 | 57.3333
4.31 | Fita adesiva 48/100 | und | 80 | 9 | 720
4.32 | Fita adesiva transparente | und | 80 | 2.8333 | 226.6667
4.33 | Fita crepe branca 45 x 50m | und | 40 | 13 | 520
4.34 | Flanela | und | 30 | 2.93 | 87.9
4.35 | Grampeador grande de mesa P/40F | und | 120 | 48 | 5760
4.36 | Grampo 26/6 | und | 24 | 5 | 120
4.37 | Grampo tipo trilho | und | 12 | 16.3333 | 196
4.38 | Lápis grafite | und | 144 | 0.86667 | 124.8
4.39 | Livro de ata com 100 páginas numeradas | und | 36 | 15.5 | 558
4.40 | Marca texto | und | 150 | 2.3333 | 350
4.41 | Pacote de lã de aço 60 g | und | 60 | 1.1333 | 68
4.42 | Pano de chão | und | 80 | 5.62 | 449.6
4.43 | Pano de prato | und | 24 | 4.6467 | 111.52
4.44 | Papel A4-resma de 500 folhas | und | 100 | 22 | 2200
4.45 | Papel higiênico | und | 918 | 5.8333 | 5355
4.46 | Papel Toalha | und | 250 | 4.6067 | 1151.6667
4.47 | Pasta arquivo de A a Z Ofício | und | 200 | 10 | 2000
4.48 | Pasta suspensa | und | 200 | 2.3667 | 473.3333
4.49 | Perfurador de papel 2 furos até 30 fls | und | 40 | 65.6667 | 2626.6667
4.50 | Régua 30cm Acrílico Cristal | und | 40 | 1.0667 | 42.6667
4.51 | Rodo de borracha | und | 54 | 10.6367 | 574.38
4.52 | Sabão em pó 500g | und | 80 | 2.8133 | 225.0667
4.53 | Sabonetes líquido | l | 504 | 9.4933 | 4784.64
4.54 | Tinta para carimbo | und | 8 | 5.2667 | 42.1333
4.55 | Vassoura | und | 54 | 9.13 | 493.02
TOTAL - Material de Consumo - Mecânica/Elétrica/Civil/Escritório (Eixos Norte e Leste): |  |  |  |  | 2742133.3211
RESUMO - MATERIAIS DE CONSUMO (EIXOS NORTE E LESTE)
ITEM | DESCRIÇÃO |  |  | VALOR TOTAL (R$)
1 | Mecânica |  |  | 1257713.6044
2 | Civil |  |  | 1008651.92
3 | Elétrica |  |  | 345200.3
4 | Escritório |  |  | 130567.4967
TOTAL GERAL - MATERIAIS DE CONSUMO - EIXOS NORTE E LESTE (R$) - CONTRATO (18 MESES): |  |  |  | 2742133.3211

## Ferramentas (Eixos Norte_Leste)
Ministério da Integração Nacional - MI
Companhia de Desenvolvimento dos Vales do São Francisco e do Parnaíba
CONTRATAÇÃO DOS SERVIÇOS DE OPERAÇÃO E MANUTENÇÃO DAS INFRAESTRUTURAS DOS EIXOS NORTE E LESTE DO PROJETO DE INTEGRAÇÃO DO RIO SÃO FRANCISCO COM AS BACIAS HIDROGRÁFICAS DO NORDESTE SETENTRIONAL – PISF
FERRAMENTAS - EIXOS NORTE E LESTE
FERRAMENTAS MECÂNICA - Eixo Norte e Leste
ITEM | DESCRIÇÃO | UNIDADE | QUANTIDADE | VALOR (R$)
|  |  |  | UNITARIO | TOTAL
1 | Alavanca para mecânico 38,4 cm | und | 9 | 111.97 | 1007.73
2 | Alicate de bico com isolamento para 1000V | und | 14 | 13.88 | 194.32
3 | Alicate de corte diagonal | und | 14 | 31.4 | 439.6
4 | Alicate para anéis externo pontas retas | und | 14 | 36.99 | 517.86
5 | Alicate para anéis externos ponta curva 90° | und | 14 | 36.96 | 517.44
6 | Alicate para anéis internos | und | 14 | 35.1133 | 491.5867
7 | Alicate de Pressão | und | 14 | 41.95 | 587.3
8 | Alicate universal com isolação 1000 V | und | 14 | 41.9267 | 586.9733
9 | Arco de serra para metais | und | 9 | 11.24 | 101.16
10 | Cabo de força com encaixe de ½”, ¾” e 1” | und | 9 | 179.99 | 1619.91
11 | Cadeado 30mm | und | 14 | 12.9 | 180.6
12 | Cadeado 40mm | und | 14 | 14.38 | 201.32
13 | Calibrador de folgas de 0,03 mm - 0,50 mm | und | 9 | 37.2267 | 335.04
14 | Canivete sem ponta | und | 14 | 16.6633 | 233.2867
15 | Chave ajustável n.º 08 | und | 14 | 13.71 | 191.94
16 | Chave combinada 1" x 5/16" | und | 14 | 25.17 | 352.38
17 | Chave combinada 22 mm | und | 14 | 20 | 280
18 | Chave combinada n.º 5/16" | und | 14 | 20.53 | 287.42
19 | Chave cruzada 8 x 150 | und | 14 | 24.6433 | 345.0067
20 | Chave de boca 3/4" x 25/32" | und | 14 | 17.9 | 250.6
21 | Chave de boca 5/16" x 1/4" | und | 14 | 10.22 | 143.08
22 | Chave de fenda 1/4x10 | und | 14 | 8.99 | 125.86
23 | Chave de fenda 1/8x3 | und | 14 | 8.99 | 125.86
24 | Chave de fenda 3/16x6 | und | 14 | 3.71 | 51.94
25 | Chave de fenda 3/8x10 | und | 14 | 9.88 | 138.32
26 | Chave de fenda 8x150 | und | 14 | 21.9 | 306.6
27 | Chave de fenda cruzada (Philips) 1/4" x 1. 1/2" | und | 14 | 4.115 | 57.61
28 | Chave de fenda tipo toco 1/4" x 1. 1/2" | und | 14 | 8.8467 | 123.8533
29 | Chave grifo | und | 9 | 45.6667 | 411
30 | Chave grifo n.º 18 | und | 9 | 72.8267 | 655.44
31 | Chave Philips | und | 14 | 34.7 | 485.8
32 | Chave soquete tipo canhão 1/2" | und | 7 | 36.54 | 255.78
33 | Chave soquete tipo canhão 1/4" | und | 7 | 18.4167 | 128.9167
34 | Chave soquete tipo canhão 11/32" | und | 7 | 24.265 | 169.855
35 | Chave soquete tipo canhão 3/8" | und | 7 | 38.98 | 272.86
36 | Chave soquete tipo canhão 7/16" | und | 7 | 20.655 | 144.585
37 | Chave soquete tipo canhão 9/16" | und | 7 | 21.405 | 149.835
38 | Escova de aço, com cabo, *4 X 15* fileiras de cerdas | und | 7 | 8.5 | 59.5
39 | Espátula n.º 38A-23 | und | 14 | 139.165 | 1948.31
40 | Esquadro Profissional 12" (em aço) | und | 9 | 13.99 | 125.91
41 | Extensão 20m | und | 9 | 96.98 | 872.82
42 | Faca reta desencapadora com isolamento para 1000V | und | 14 | 92.4567 | 1294.3933
43 | Funil para troca de óleo | und | 9 | 29.99 | 269.91
44 | Jogo de broca de aço de 6 a 19mm (concreto parede) | und | 14 | 39.99 | 559.86
45 | Jogo de chave catraca | und | 9 | 29.57 | 266.13
46 | Jogo de chave combinada de nº 6 a nº 50 | und | 14 | 180 | 2520
47 | Jogo de chave hexagonal (Allen) em polegada | und | 14 | 177 | 2478
48 | Jogo de chave hexagonal (Allen) nº 03 a 17mm | und | 14 | 120.49 | 1686.86
49 | Jogo de chave Phillips com isolamento para 1000V | und | 14 | 152.8633 | 2140.0867
50 | Jogo de chave soquete 22 mm a 50 mm | und | 9 | 679.9 | 6119.1
51 | Jogo de chaves de fenda com isolamento para 1000V | und | 14 | 34.73 | 486.22
52 | Jogo de macho para reparo de roscas | und | 9 | 134.8167 | 1213.35
53 | Lanterna grande - 10 Million | und | 9 | 148.64 | 1337.76
54 | Lima chata paralela murça 6" | und | 14 | 6.74 | 94.36
55 | Lima paralela bastarda 6" | und | 14 | 7.8 | 109.2
56 | Lima redonda murça 6" | und | 14 | 6.41 | 89.74
57 | Limas diversas | und | 14 | 61.4 | 859.6
58 | Mala de ferramenta com 05 gavetas | und | 14 | 64.63 | 904.82
59 | Marreta 1kg | und | 14 | 30.295 | 424.13
60 | Marreta 2 kg | und | 9 | 32.405 | 291.645
61 | Marreta 5 kg | und | 9 | 61.805 | 556.245
62 | Martelo bola | und | 14 | 57.5567 | 805.7933
63 | Martelo de borracha 1kg | und | 14 | 100.9 | 1412.6
64 | Nível a laser com base magnética e tripé | und | 12 | 157.5 | 1890
65 | Nível de mão – metálico e magnético | und | 9 | 41.65 | 374.85
66 | Pé-de-cabra | und | 9 | 22.99 | 206.91
67 | Prumo de centro | und | 9 | 21.85 | 196.65
68 | Punção de centro 100 x 4 mm | und | 14 | 14.5333 | 203.4667
69 | Punção de centro 150 x 6 mm | und | 14 | 15.485 | 216.79
70 | Saca pino 03 mm | und | 14 | 20.4833 | 286.7667
71 | Saca pino 08mm | und | 14 | 22.4467 | 314.2533
72 | Saca pino 17 mm | und | 14 | 22.95 | 321.3
73 | Saca pino paralelo 150x4 | und | 14 | 24.82 | 347.48
74 | Saca pino paralelo 150x6 | und | 14 | 26.9967 | 377.9533
75 | Saca pino paralelo 150x8 | und | 14 | 34.3433 | 480.8067
76 | Saca polia 10" | und | 5 | 985.37 | 4926.85
77 | Soquete 65 | und | 7 | 212.5767 | 1488.0367
78 | Soquete 70 | und | 7 | 275.9733 | 1931.8133
79 | Soquete 75/55 | und | 7 | 297.89 | 2085.23
80 | Talhadeira para mecânica | und | 14 | 50.5867 | 708.2133
81 | Torquímetro de estalo 50 - 400 N.m | und | 5 | 1039.5 | 5197.5
82 | Trena 8 m | und | 11 | 39.0567 | 429.6233
TOTAL - Ferramentas Mecânica (Eixos Norte e Leste): |  |  |  |  | 63379.505
FERRAMENTAS ELÉTRICA - Eixo Norte e Leste
ITEM | DESCRIÇÃO | UNIDADE | QUANTIDADE | VALOR (R$)
|  |  |  | UNITARIO | TOTAL
1 | Adaptador universal de tomadas | und | 66 | 11.4467 | 755.48
2 | Alavanca, 69" - 1,75m | und | 14 | 228.65 | 3201.1
3 | Alicate bico chato/pato, 6" | und | 19 | 73.61 | 1398.59
4 | Alicate cortador de cabos diagonal, 6" | und | 33 | 12.68 | 418.44
5 | Alicate cortador de cabos frontal, 6" | und | 19 | 54.33 | 1032.27
6 | Alicate/Tesoura cortador manual de cabos de até 300mm², 225mm | und | 19 | 608.93 | 11569.67
7 | Alicate crimpador, RJ-11/RJ-45, 200mm | und | 7 | 93.87 | 657.09
8 | Alicate crimpador, RG-59 e RG-6, 130mm | und | 7 | 55.815 | 390.705
9 | Alicate crimpador para terminais 1,0 a 10mm², 220mm | und | 19 | 133.68 | 2539.92
10 | Alicate crimpador para terminais 10 a 120mm², 620mm | und | 2 | 371.1767 | 742.3533
11 | Alicate crimpador, 11", 280mm | und | 7 | 44.51 | 311.57
12 | Alicate crimpador, hidráulico, prensa terminal, com matriz de 10 a 300mm² | und | 2 | 417.1967 | 834.3933
13 | Alicate de pressão, 10", 250mm | und | 19 | 31.3167 | 595.0167
14 | Alicate universal, 8" | und | 19 | 31.855 | 605.245
15 | Alicate universal, 8", com isolação 1000V | und | 14 | 30.1633 | 422.2867
16 | Aluguel Notebook - tipo 1 (i7, 1T, 4GB, S.O. 10 e Office última versão) | und | 7 | 450 | 3150
17 | Andaime modular isolante 2x1m, com conexões em aluminio fundido - Altura de 15 m. | und | 2 | 163939.08 | 327878.16
18 | Arco de Serra manual (com serra) | und | 33 | 22.5933 | 745.58
19 | Bastão/Vara de manobra 35 kV, Ø 32 mm, 3,0 m, 2 m isolante | und | 4 | 357 | 1428
20 | Bastão isolante universal Ø 38 mm, 6 m, com 2 cabeçotes | und | 4 | 695 | 2780
21 | Bastão de resgate - 35 kV, 220 mm | und | 4 | 721.6667 | 2886.6667
22 | Bastão-garra comprimento do isolante 3 m | und | 4 | 398 | 1592
23 | Bastão tensor com luva ajustável Ø 51 mm, 72,5 kV, 2,30 m | und | 4 | 149.77 | 599.08
24 | Bastão com gancho tipo "J" 90cm | und | 4 | 149.77 | 599.08
25 | Banqueta isolante, 500x500x300 mm, 40 kV | und | 4 | 439.1167 | 1756.4667
26 | Berço simples para cadeia de isoladores 230 kV para até 6 isoladores de até Ø 254 mm | und | 4 | 54.14 | 216.56
27 | Balancim (Ref. RE402-0099 ou similar) para escada perfil de fibra de vidro extensiva | und | 4 | 103.31 | 413.24
28 | Binóculo profissional, zoom 10 a 30x, lentes anti-reflexo | und | 4 | 717.25 | 2869
29 | Chave de boca ajustável 8" | und | 14 | 39.645 | 555.03
30 | Chave de boca ajustável 12" | und | 14 | 77.99 | 1091.86
31 | Chave de boca ajustável 18" | und | 14 | 228.895 | 3204.53
32 | Cadeado 40mm | und | 44 | 17.85 | 785.4
33 | Caixa de ferramentas para eletricista NR10 com 34 peças - Equipes de Manutenção | und | 9 | 77.395 | 696.555
34 | Caixa de ferramentas para eletricista NR10 com 34 peças para operadores EB | und | 9 | 77.395 | 696.555
35 | Caixa de ferramentas com 40 peças (Para técnicos de automação e telecom) | und | 7 | 772.3967 | 5406.7767
36 | Caixa de ferramentas tipo sanfonada, confeccionada em chapa de aço, com rodas e puxador | und | 19 | 161.945 | 3076.955
37 | Câmera fotográfica digital 20MP, 5x Zoom Óptico | und | 4 | 526.2667 | 2105.0667
38 | Chave com catraca 4 bocas 8x9x10x11 mm (Ref. 44637101 ou similar) | und | 14 | 117.5067 | 1645.0933
39 | Conjunto de aterramento rápido e temporário para cubículos até 35kV | und | 4 | 1045 | 4180
40 | Conjunto de aterramento rápido e temporário para redes isoladas até 1kV | und | 4 | 365 | 1460
41 | Conjunto de aterramento temporário para subestações até 36kV | und | 4 | 934.5 | 3738
42 | Conjunto de chaves básicas para eletricista com 06 peças | und | 14 | 71.9667 | 1007.5333
43 | Detector de Tensão por contato 1kV | und | 33 | 623.75 | 20583.75
44 | Detector unipolar de tensão por aproximação - 10 a 40KV | und | 19 | 578 | 10982
45 | Encerado de lona (3x2 m) | und | 14 | 30.4333 | 426.0667
46 | Escada perfil "U" de fibra de vidro extensiva - altura esticada 8,40 m - 15 kV | und | 14 | 918.2667 | 12855.7333
47 | Escada de fibra de vidro tipo "A" (subestações) - 10 degraus | und | 4 | 808.14 | 3232.56
48 | Escova com cerdas de aço para condutores | und | 14 | 33 | 462
49 | Facão para mato (em aço carbono) | und | 14 | 34.5967 | 484.3533
50 | Farol de punho | und | 14 | 85.48 | 1196.72
51 | Ferramenta universal para bastão de manobra - Adaptador de ferramentas | und | 4 | 69 | 276
52 | Ferramenta universal para bastão de manobra - Adaptador de peças | und | 4 | 49 | 196
53 | Ferramenta universal para bastão de manobra - Adaptador universal | und | 4 | 174 | 696
54 | Ferramenta universal para bastão de manobra - Cabeçote com gancho duplo | und | 4 | 49 | 196
55 | Ferramenta universal para bastão de manobra - Cabeçote multi-uso | und | 4 | 81.5 | 326
56 | Ferramenta universal para bastão de manobra - Cabeçote para grampo de aterramento | und | 4 | 95.85 | 383.4
57 | Ferramenta universal para bastão de manobra - Chave com catraca | und | 4 | 445 | 1780
58 | Ferramenta universal para bastão de manobra - Desconector para chave fusível | und | 4 | 32.07 | 128.28
59 | Ferramenta universal para bastão de manobra - Escova em "V" para limpeza de condutor | und | 4 | 255.89 | 1023.56
60 | Ferramenta universal para bastão de manobra - Extrator de cartucho | und | 4 | 200 | 800
61 | Ferramenta universal para bastão de manobra - Extrator de contrapino por impulso | und | 4 | 135 | 540
62 | Ferramenta universal para bastão de manobra - Gancho tração espiral | und | 4 | 70 | 280
63 | Ferramenta universal para bastão de manobra - Garfo ajustador de concha | und | 4 | 170 | 680
64 | Ferramenta universal para bastão de manobra - Garra de amarração | und | 4 | 115 | 460
65 | Ferramenta universal para bastão de manobra - Instalador de Contrapino | und | 4 | 330 | 1320
66 | Ferramenta universal para bastão de manobra - Jogo para Tensionadores Duplos - jugo duplo com corrente lado morto | und | 4 | 83.03 | 332.12
67 | Ferramenta universal para bastão de manobra - Jogo para Tensionadores Duplos -jugo duplo lado vivo | und | 4 | 86.69 | 346.76
68 | Ferramenta universal para bastão de manobra - Jogo para Tensionadores Simples - balancim trinangular chapa dupla | und | 4 | 79.68 | 318.72
69 | Ferramenta universal para bastão de manobra - Sacador de contrapino em alavanca | und | 4 | 158 | 632
70 | Ferramenta universal para bastão de manobra - Suporte de concha | und | 4 | 135 | 540
71 | Ferramenta universal para bastão de manobra - Suporte flexível para soquete hexagonal | und | 4 | 200 | 800
72 | Ferramenta universal para bastão de manobra - Tenaz multi-angular | und | 4 | 210 | 840
73 | Ferramenta universal para bastão de manobra - Tenaz para isolador | und | 4 | 250 | 1000
74 | Foice 33 mm com cabo 110 cm | und | 14 | 28.5133 | 399.1867
75 | Fumigador para apicultura | und | 14 | 123.1167 | 1723.6333
76 | Furadeira elétrica de impacto 1/2" Ø 13mm, 800W, 1050 A, 2800 rpm e 220V | und | 14 | 278.9333 | 3905.0667
77 | Grampo de aterramento com parafuso olhal T (linhas) | und | 7 | 88.5 | 619.5
78 | Jogo de chave canhão com 12 unidades | und | 14 | 220.3767 | 3085.2733
79 | Jogo de chave combinada com 16 unidades (sextavado/boca fixa) de 1/4" a 1.1/4" (6,35 mm a 31,75 mm) | und | 14 | 279.68 | 3915.52
80 | Jogo de soquetes estriado com encaixe 1/2" com 38 soquetes - 10-32mmn | und | 14 | 856.6267 | 11992.7733
81 | Jogo tensionador simples com munhão | und | 4 | 79.68 | 318.72
82 | Jogo de chaves biela 12 peças tipo L 8 a 19mm | und | 14 | 116.4033 | 1629.6467
83 | Jogo de chave de fenda e philips com haste protegida para eletricista com 07 peças | und | 14 | 38.42 | 537.88
84 | Jogo de chave de fenda para bastão | und | 4 | 225.69 | 902.76
85 | Kit de reparo eletrônico (ferro de solda, sugador de placa de circuito impresso, componentes sobressalentes) | und | 7 | 140.34 | 982.38
86 | Kit ferramenta fibra óptica (clivador +alicate decapador + alicate stripper + bolsa + 2 chaves allen + recipiente para álcool + guia) + Medidor de potência para fibra óptica (Power Meter Medidor Potência Fibra Óptica + Caneta Laser 10W) | und | 7 | 436.9933 | 3058.9533
87 | Kit ferramentas telecom ( tipo TRAMONTINA PRO 44970053 ou similar) | und | 7 | 1564.05 | 10948.35
88 | Lanterna tática grande - 5.500.000 lumens | und | 14 | 102.4 | 1433.6
89 | Lima chata murça 8" com cabo | und | 2 | 43.0167 | 86.0333
90 | Lima chata bastarda 10" | und | 2 | 43.6367 | 87.2733
91 | Luva de cobertura punho 15cm | und | 19 | 25.495 | 484.405
92 | Luva isolante classe 00 - 2,5kV | und | 19 | 152 | 2888
93 | Luva isolante classe 0 - 5kV | und | 19 | 207.495 | 3942.405
94 | Luva isolante classe 3 - 30kV | und | 19 | 768.5 | 14601.5
95 | Marreta de 5kg com cabo de madeira | und | 14 | 120.8367 | 1691.7133
96 | Martelete Perfurador/Rompedor Profissional 220V, 800W, 870 RPM | und | 2 | 532.45 | 1064.9
97 | Martelo-bola 500g | und | 14 | 56.76 | 794.64
98 | Martelo universal (de unha) 25mm | und | 14 | 30.4 | 425.6
99 | Kit para enchimento e complementação de gás SF6, composto de adaptador, mangueira, regulador e manômetro padrão | und | 2 | 765 | 1530
100 | Pá-de-bico com cabo de madeira | und | 14 | 26.55 | 371.7
101 | Parafusadeira/Furadeira elétrica com fio - 220V, 400W | und | 14 | 226.4867 | 3170.8133
102 | Plataforma de fibra de vidro antiderrapente para andaime modular isolante, com conexoes em aluminio fundido 2x1m | und | 4 | 152.47 | 609.88
103 | Punho saca fusível NH tamanho 000 a 4, 1kV | und | 14 | 58.6733 | 821.4267
104 | Sela com extensor colar de 38mm | und | 4 | 1058 | 4232
105 | Separador de fases horizontal 15kV polietileno de alta densidade na cor cinza (cx 110-690 mm ; cx 66-850 mm) | und | 8 | 869.12 | 6952.96
106 | Soprador térmico 2000W, 220V | und | 2 | 187.9633 | 375.9267
107 | Talha manual Tirfor 1.600kgf/cm² com alavanca | und | 2 | 1224.425 | 2448.85
108 | Testador de bastão de manobra para isolador | und | 2 | 3780 | 7560
109 | Teste de Bateria Digital com Impressora Térmica Embutida | und | 9 | 1102.3833 | 9921.45
110 | Testador Teste Crimpagem Cabo Rede Lan Rj45 Rj11 | und | 7 | 69.2967 | 485.0767
TOTAL - Ferramentas Elétrica (Eixos Norte e Leste): |  |  |  |  | 576155.1383
FERRAMENTAS CIVIL - Eixo Norte e Leste
ITEM | DESCRIÇÃO | UNIDADE | QUANTIDADE | VALOR (R$)
|  |  |  | UNITARIO | TOTAL
1 | Alavanca | und | 70 | 160.8 | 11256
2 | Ansinho | und | 70 | 16.53 | 1157.1
3 | Arco de serra | und | 22 | 17.9 | 393.8
4 | Balde 10 l | und | 140 | 15 | 2100
5 | Binóculo | und | 20 | 449.51 | 8990.2
6 | Câmera fotográfica digital | und | 20 | 1593.89 | 31877.8
7 | Carrinho para transporte de motor de popa | und | 27 | 270 | 7290
8 | Carro de mão | und | 280 | 139.84 | 39155.2
9 | Cavador articulado | und | 70 | 24.39 | 1707.3
10 | Chibanca | und | 245 | 34.49 | 8450.05
11 | Colher de pedreiro nº 9 | und | 35 | 15.32 | 536.2
12 | Conjunto de ferramentas básicas para encanador | und | 7 | 229.9 | 1609.3
13 | Conjunto de ferramentas básicas para pedreiro | und | 20 | 252.17 | 5043.4
14 | Corda de bombeiro 12mm em nylon trançado (rolo de 100 m) | und | 21 | 4.66 | 97.86
15 | Desempenadeira de aço dentada | und | 24 | 11.31 | 271.44
16 | Desempenadeira de aço lisa | und | 24 | 15.78 | 378.72
17 | Disco corte abrasivo 18" | und | 16 | 7 | 112
18 | Enxada estreita de 240 x 230 mm, sem cabo | und | 228 | 32.52 | 7414.56
19 | Escada articulada multifuncional 16 degraus | und | 28 | 397.58 | 11132.24
20 | Escova de aco, com cabo, *4 x 15* fileiras de cerdas | und | 28 | 6.3 | 176.4
21 | Espátula aço inox, 8cm - cabo de madeira | und | 28 | 23.68 | 663.04
22 | Espátula de plástico lisa, largura 10 cm | und | 28 | 10.61 | 297.08
23 | Esponja de limpeza | und | 245 | 1.02 | 249.9
24 | Esquadro 90º x 30cm (12") | und | 14 | 17.48 | 244.72
25 | Estrovenga | und | 228 | 21.24 | 4842.72
26 | Facão | und | 232 | 20 | 4640
27 | Foice | und | 232 | 13.75 | 3190
28 | Fumigador para apicultura | und | 35 | 122.76 | 4296.6
29 | Lanterna grande - 10 Million | und | 28 | 49.4 | 1383.2
30 | Machado | und | 102 | 38.9 | 3967.8
31 | Mangueira de ¾ 50 MTS | und | 34 | 2.73 | 92.82
32 | Mangueira de nível | und | 42 | 1.11 | 46.62
33 | Marreta de 1/2 kg com cabo | und | 42 | 21.18 | 889.56
34 | Marreta de 2kg | und | 42 | 39.86 | 1674.12
35 | Marreta de 5kg | und | 42 | 109.5 | 4599
36 | Martelo com unha | und | 42 | 25.43 | 1068.06
37 | Martelo de borracha com cabo | und | 35 | 30.32 | 1061.2
38 | Nível c/ bolha ajustável de inclinação, bolha fixa e prumo – 250mm | und | 20 | 23.06 | 461.2
39 | Nível de bolha de madeira | und | 20 | 14.73 | 294.6
40 | Pá quadrada | und | 230 | 35.65 | 8199.5
41 | Pé-de-cabra | und | 65 | 30 | 1950
42 | Picareta com cabo | und | 230 | 38.5 | 8855
43 | Pistola para pintura | und | 20 | 196.05 | 3921
44 | Ponteiro de aço | und | 65 | 9.49 | 616.85
45 | Prumo de centro | und | 20 | 26.75 | 535
46 | Prumo de parede | und | 20 | 28.7 | 574
47 | Rastelo (ASG) | und | 70 | 14.86 | 1040.2
48 | Refletor redondo em alumínio anodizado para lâmpada vapor de mercúrio/sódio, corpo em aluminio com pintura epoxi, para lâmpada E-27 de 300 W, com suporte redondo e alça regulável para fixação. | und | 66 | 41.5 | 2739
49 | Régua de alumínio - 2,00m | und | 20 | 27.26 | 545.2
50 | Serrote 40cm | und | 28 | 24.36 | 682.08
51 | Talhadeira de aço chato 10" | und | 70 | 14.55 | 1018.5
52 | Torqueza | und | 35 | 25.25 | 883.75
53 | Trena metálica de bolso | und | 72 | 31.37 | 2258.64
54 | Trena de 20m | und | 7 | 13.8 | 96.6
55 | Trena de 50m | und | 7 | 38.34 | 268.38
TOTAL - Ferramentas Civil (Eixos Norte e Leste): |  |  |  |  | 207295.51
RESUMO - FERRAMENTAS (EIXOS NORTE E LESTE)
ITEM | DESCRIÇÃO |  |  | VALOR TOTAL (R$)
01 | Ferramentas Mecânica (Eixos Norte e Leste) |  |  | 63379.505
02 | Ferramentas Elétrica (Eixos Norte e Leste) |  |  | 576155.1383
03 | Ferramentas Civil (Eixos Norte e Leste) |  |  | 207295.51
TOTAL GERAL - FERRAMENTAS - EIXOS NORTE E LESTE (R$) - CONTRATO: |  |  |  | 846830.1533

## Equipamentos -Eixos Norte_Leste
Ministério da Integração Nacional - MI
Companhia de Desenvolvimento dos Vales do São Francisco e do Parnaíba
CONTRATAÇÃO DOS SERVIÇOS DE OPERAÇÃO E MANUTENÇÃO DAS INFRAESTRUTURAS DOS EIXOS NORTE E LESTE DO PROJETO DE INTEGRAÇÃO DO RIO SÃO FRANCISCO COM AS BACIAS HIDROGRÁFICAS DO NORDESTE SETENTRIONAL – PISF
EQUIPAMENTOS - EIXOS NORTE E LESTE
EQUIPAMENTOS MECÂNICA - Eixo Norte e Leste
ITEM | DESCRIÇÃO | UNIDADE | QUANTIDADE | VALOR (R$)
|  |  |  | UNITARIO | TOTAL
1 | Aferidor de manômetro de 0 a 150 bar | und x mês | 36 | 382.3056 | 13763
2 | Almotolia de bico flexível 500ml | und x mês | 117 | 2.6752 | 312.9967
3 | Almotolia de bico rígido 500ml | und x mês | 117 | 1.8863 | 220.6967
4 | Andaime metálico tipo fachadeiro Dim: Largura= 1,20m / Altura por peça= 2,00m. (Altura Total=10m - 5 peças por conjunto) | m² | 432 | 2.99 | 1291.68
5 | Bancada para oficina (Dim: 1,2m x 2,5m) | und x mês | 174 | 58.7015 | 10214.0578
6 | Bomba de graxa manual 5kg | und x mês | 117 | 14.3122 | 1674.53
7 | Talha Manual de Corrente com Alavanca 1,5 t Elevação 1,5m (Catraca 1,5 ton) | und x mês | 36 | 40.1426 | 1445.1333
8 | Chave de impacto 46mm boca/estria | und x mês | 51 | 6.8411 | 348.8967
9 | Chave de impacto 55mm boca/estria | und x mês | 51 | 12.5915 | 642.1656
10 | Chave de impacto 60mm boca/estria | und x mês | 51 | 13.5994 | 693.5717
11 | Chave de impacto 65mm boca/estria | und x mês | 51 | 24.8172 | 1265.6783
12 | Chave de impacto 70mm boca/estria | und x mês | 51 | 22.4963 | 1147.3111
13 | Chave de impacto 75mm boca | und x mês | 51 | 37.0276 | 1888.4072
14 | Chave de impacto 75mm estria | und x mês | 51 | 16.3637 | 834.5489
15 | Chave de impacto 85mm boca | und x mês | 51 | 62.6644 | 3195.8867
16 | Chave de impacto 85mm estria | und x mês | 51 | 27.6937 | 1412.3789
17 | Cinta para elevação de carga (comprimento: 3m / capacidade de carga: 3t) | und x mês | 54 | 6.4644 | 349.08
18 | Cinta para elevação de carga (comprimento: 6m / capacidade de carga: 20t) | und x mês | 54 | 69.4444 | 3750
19 | Cortador a frio para tubos - Cortador Tubo Ferro Ferrari 1/8" - 2" | und x mês | 51 | 19.6537 | 1002.3389
20 | Curvador de tubos (Até 1”) - Curvador e Dobrador De Tubos Manual | und x mês | 51 | 78.407 | 3998.7589
21 | Escada de abrir com 2 x 8 degraus (2,40m) em alumínio | und x mês | 135 | 11.0672 | 1494.075
22 | Escada de marinheiro extensível em duraluníno com 10 x 20 degraus (3,00m / 6,00m) | und x mês | 117 | 36.8146 | 4307.3117
23 | Escada metálica de 07 degraus | und x mês | 117 | 6.8944 | 806.65
24 | Escada articulada multifuncional 4x4 16 degraus | und x mês | 18 | 19.1435 | 344.5833
25 | Esmerilhadeira angular de 4 ½” | und x mês | 51 | 8.4978 | 433.3867
26 | Esmerilhadeira angular de 7” | und x mês | 51 | 34.1241 | 1740.3278
27 | Furadeira Manual 650W 1050-1450 RPM 220V Ø 13mm | und x mês | 51 | 13.4944 | 688.2167
28 | Indutor elétrico para aquecimento de rolamentos (JM 500) | und x mês | 18 | 2012.16 | 36218.88
29 | Lixadeira 4 1/2" | und x mês | 51 | 21.6615 | 1104.7356
30 | Macaco de comando a distância 20 t - Macaco Hidráulico 20 Toneladas Tipo Garrafa | und x mês | 51 | 10.9204 | 556.9389
31 | Macaco de comando a distância 50 t - Macaco Hidráulico 50 Toneladas Tipo Garrafa | und x mês | 51 | 39.4406 | 2011.4683
32 | Macaco tipo elevador capacidade de 2 t - Macaco Hidráulico 2 Toneladas tipo Garrafa | und x mês | 51 | 3.0887 | 157.5239
33 | Macaco tipo girafa de 2 t - Guincho Hidráulico 2 Toneladas com Prolongador | und x mês | 51 | 109.8143 | 5600.5272
34 | Máquina de solda de 250A com kit | und x mês | 51 | 16.1072 | 821.4683
35 | Morsa para bancada nº 08 | und x mês | 174 | 15.2739 | 2657.6567
36 | Conjunto Motor bomba (Poço de rebaixamento da EBV-3) | und x mês | 18 | 972.2222 | 17500
37 | Conjunto Motor bomba (Poço de rebaixamento do Res. de areias (Estrutura de Controle) | und x mês | 18 | 905.8903 | 16306.025
38 | Motoesmeril de 1cv - 3.500 RPM | und x mês | 174 | 34.4136 | 5987.9683
39 | Multiplicador de Torque Manual 2700 N.m/2000 lb.ft CDI GA190 | und x mês | 18 | 517.3494 | 9312.29
40 | Nível de precisão | und x mês | 18 | 2.0365 | 36.6567
41 | Parafusadeira elétrica a bateria | und x mês | 51 | 19.7759 | 1008.5722
42 | Prensa hidráulica de 10 ton | und x mês | 51 | 30.5517 | 1558.135
43 | Retífica elétrica | und x mês | 51 | 20.5417 | 1047.625
44 | Rosqueadeira ( para tubos de ½” a 4”) -Rosqueadeira Elétrica 1/2 A 4 Pol. 750w 220v-Br Motors-Brr124bsp | und x mês | 36 | 294.4996 | 10601.9867
45 | Talha capacidade 3t | und x mês | 51 | 41.6611 | 2124.7167
46 | Tifor 3t | und x mês | 51 | 149.0043 | 7599.2172
TOTAL - Equipamentos Mecânica (Eixos Norte e Leste): |  |  |  |  | 181478.06
EQUIPAMENTOS ELÉTRICA - Eixo Norte e Leste
ITEM | DESCRIÇÃO | UNIDADE | QUANTIDADE | VALOR (R$)
|  |  |  | UNITARIO | TOTAL
1 | Analisador de grandezas elétricas trifásico, display LCD colorido 5,6", TRMS 1.000 V, corrente 3.000A | und x mês | 18 | 2485.67 | 44742.06
2 | Bancada de teste, amperimetro 150A, voltímetro 40V | und x mês | 36 | 13.76 | 495.36
3 | Bancada protegida contra eletricidade estática | und x mês | 36 | 61.09 | 2199.24
4 | Data Logger de 4 a 20 mA (verificação de intermitência em instrumentação) | und x mês | 36 | 31.96 | 1150.56
5 | Estação de solda com temperatura ajustável e proteção antiestático | und x mês | 36 | 41.4 | 1490.4
6 | Fonte de alimentação com tensão variável de 0 a 30Vcc de 3 A | und x mês | 36 | 23.36 | 840.96
7 | Fonte de bancada 12 V | und x mês | 36 | 12.13 | 436.68
8 | Furradeira Manual 650W 1050 – 1450 RPM 220V Ø 13mm | und x mês | 36 | 16.81 | 605.16
9 | Gerador de corrente e tensão de 0 a 20 mA e 0 a 10V, precisão de 0,1% | und x mês | 36 | 47.27 | 1701.72
10 | Kit para enchimento e complementação para gás SF6, composto de adaptador ,regulador, mangueira e manômetro padrão | und x mês | 18 | 542.9 | 9772.2
11 | TTR - medidor digital de relação de espiras, escala de medição 0,8000:1 a 8.000,0: 1 | und x mês | 36 | 223.72 | 8053.92
TOTAL - Equipamentos Elétrica (Eixos Norte e Leste): |  |  |  |  | 71488.26
EQUIPAMENTOS CIVIL - Eixo Norte e Leste
ITEM | DESCRIÇÃO | UNIDADE | QUANTIDADE | VALOR (R$)
|  |  |  | UNITARIO | TOTAL
1 | MANUTENÇÃO CIVIL
1.1 | Bomba elétrica submersa para drenagem 5cv Flyght 3" 12.3 m³/h (acompanhada com os mangotes, incluindo quadro de comando compatível com o modelo de bomba, 250 m de cabo flexível trifásico, isolado, tensão 600 V/1000 V, em conformidade com NBR 7288). | und x mês | 72 | 689.56 | 49648.32
1.2 | Andaime metálico tipo fachadeiro Dim: Largura= 1,20m / Altura por peça= 2,00m. (Altura Total=10m - 5 peças por conjunto) | m² | 432 | 2.99 | 1291.68
1.3 | Betoneira, capacidade nominal 400 l, capacidade de mistura 310 l, motor a diesel potência 5 cv, sem carregador. | und x mês | 117 | 271.98 | 31821.66
1.4 | Betoneira, capacidade nominal 600 l, capacidade de mistura 440 l, motor a diesel potência 10 cv, com carregador. | und x mês | 117 | 986.05 | 115367.85
1.5 | Lavadora de alta pressão a diesel, partida elétrica, motor de 10 hp | und x mês | 36 | 293.35 | 10560.6
1.6 | Bomba draga autoescorvante 3”x 3” , motor: 4 tempos, potência: 6,5cv, cilindrada: 196 cm³, ignição eletrônica, consumo aproximadamente: 1,7 l/h, capacidade do tanque: 3,6 l. | und x mês | 72 | 51.68 | 3720.96
1.7 | Locação de bomba submersível para drenagem e esgotamento, motor elétrico trifásico, potência de 4 cv, diâmetro de recalque de 3". Faixa de operação: Q= 60 m³/h (± 1 m³/h) e AMT=2 m; Q= 11 m³/h (± 1 m³/h) e AMT = 23 m (± 1 m). | und x mês | 72 | 394.24 | 28385.28
1.8 | Locação de bomba submersível para drenagem e esgotamento, motor elétrico trifásico, potência de 2 cv, diâmetro de recalque de 2". Faixa de operação: Q= 35 m³/h (± 3 m³/h) e AMT=2 m; Q=13 m³/h (± 3 m³/h) e AMT = 17 m (± 3 m). | und x mês | 72 | 281.6 | 20275.2
1.9 | Caminhão basculante, capacidade de carga 15,0 t e volume 10,0 m³ . | und x mês | 117 | 24694.56 | 2889263.52
1.10 | Caminhao basculante, capacidade de carga 9,0 t e volume 6,0 m³ . | und x mês | 117 | 8110.08 | 948879.36
1.11 | Caminhão Carroceria - de madeira, capacidade de carga 15,0 t - fonte: DNIT. | und x mês | 117 | 24018.72 | 2810190.24
1.12 | Caminhão Comboio para lubrificação e abastecimento (melosa), convencional totalmente equipado (Capacidade de Combustível: 5.000 l, Capacidade de Lubrificante: 500 l, Capacidade de Graxa: 200 kg, Capacidade de Água: 300 l, Recipiente para Óleo Usado: 200 l, Compressor de Ar e Bomba- d’agua). | und x mês | 36 | 11000 | 396000
1.13 | Caminhão guindauto com capacidade de carga até 10,0 t. | und x mês | 90 | 19800 | 1782000
1.14 | Caminhão tanque, capacidade de volume 6000 l e potência 136,0 hp . | und x mês | 117 | 11088 | 1297296
1.15 | Pá carregadeira sobre rodas, potência líquida 128 hp, capacidade da caçamba de 1,7 a 2,8 m³, peso operacional de 11.632 kg. | und x mês | 81 | 18333.33 | 1484999.73
1.16 | Transportes de máquinas e equipamentos por caminhão cavalo mecânico com carreta-prancha capacidade 20t | und x mês | 36 | 30351.2 | 1092643.2
1.17 | Compactador de solo a percussão (soquete), com motor gasolina de 4 tempos, peso entre 55 e 65 kg, força de impacto de 1.000 a 1.500 kgf, frequência de 600 a 700 golpes por minuto,velocidade de trabalho entre 10 e 15 m/min, potência entre 2 e 3 hp. | und x mês | 351 | 536.72 | 188388.72
1.18 | Compactador de solo, tipo placa vibratória reversível, com motor a diesel, peso entre 700 e 820 kg, força centrífuga entre 6.200 e 10.000 kgf, largura de trabalho entre 650 e 720 mm, frequência de vibração entre 3.000 e 3.500 rpm, velocidade de trabalho entre 25 e 30 m/min, potência entre 13,0 e 15,0 hp. | und x mês | 175.5 | 5316.03 | 932963.265
1.19 | Compressor de ar rebocável, vazão 400 pcm, pressão efetiva de trabalho 102 psi, motor diesel, potência 110 cv. | und x mês | 36 | 3184.6 | 114645.6
1.20 | Compressor de ar rebocável, vazão 189 pcm, pressão efetiva de trabalho 102 psi, motor diesel, potência 63 cv. | und x mês | 36 | 2005.22 | 72187.92
1.21 | Conjunto motorbomba com 160 kW de potência no motor elétrico (25 mca x 0,5 m³/s) para esgotamento, com respectivos mangotes de sucção e descarga a serem especificados em função dos diâmetros. | und x mês | 36 | 24444.44 | 879999.84
1.22 | Conjunto motorbomba com 30 kW de potência no motor elétrico (25 mca x 0,1 m³/s) para esgotamento, com respectivos mangotes de sucção e descarga a serem especificados em função dos diâmetros. | und x mês | 36 | 3361.11 | 120999.96
1.23 | Empilhadeira sobre pneus com torre de três estágios, 4,80 m de elevação, com deslocador lateral dos garfos, motor glp 2.4 l, capacidade nominal de carga de 2,5 t. | und x mês | 36 | 5250 | 189000
1.24 | Escavadeira hidráulica sobre esteiras, caçamba 0,62 m³, peso operacional 12,61 t, potência líquida 95 hp. | und x mês | 36 | 19977.71 | 719197.56
1.25 | Escavadeira hidráulica sobre esteiras, caçamba 0,80 m³, peso operacional 17 t, potência bruta 111 hp. | und x mês | 72 | 22831.67 | 1643880.24
1.26 | Grupo gerador de 4 KVA, 220v, trifásico, silenciado, com 100 metros de cabos e 01 QTA. | und x mês | 72 | 3316.33 | 238775.76
1.27 | Grupo gerador de 10 KVA, 220v, trifásico, silenciado, com 100 metros de cabos e 01 QTA. | und x mês | 72 | 3316.33 | 238775.76
1.28 | Grupo gerador, potência nominal 15 kVA (emergência), incluindo instalação, cabeamento, base de concreto e demais materiais necessários. | und x mês | 72 | 3831.28 | 275852.16
1.29 | Grupo gerador de 15 kVA, 220V, trifásico, silenciado, com 100 metros de cabos e 01 QTA. | und x mês | 36 | 3316.33 | 119387.88
1.30 | Locação de grupo gerador acima de 125 até 180 kVA, motor diesel, rebocável, acionamento manual. | und x mês | 36 | 2397.12 | 86296.32
1.31 | Grupo gerador diesel, com carenagem, potência standart entre 250 e 260 kVA, velocidade de 1800 rpm, frequência de 60 Hz. | und x mês | 36 | 5906.22 | 212623.92
1.32 | Plataforma Aérea, altura de trabalho 16,0 m, capacidade de carga 227 kg, fonte de energia: diesel, painel de controle na base e na plataforma, altura arriada: 2,0 m. | und x mês | 72 | 4606.61 | 331675.92
1.33 | Serra circular de bancada, modelo pica-pau, diâmetro de 350 mm. Características do motor: trifásico, potência de 5 hp, frequência de 60 H. | und x mês | 117 | 236.77 | 27702.09
1.34 | Máquina de solda elétrica de 250 A com kit. | und x mês | 72 | 278.08 | 20021.76
1.35 | Furadeira elétrica profissional. | und x mês | 117 | 16.68 | 1951.56
1.36 | Lixadeira elétrica angular para concreto, potência 1.400 W, prato diamantado de 5''. | und x mês | 117 | 243.47 | 28485.99
1.37 | Máquina para corte com disco abrasivo de diâmetro de 18'' (450 mm), com motor elétrico trifásico de 10 cv. | und x mês | 117 | 688.22 | 80521.74
1.38 | Martelete rompedor 33 kg. | und x mês | 117 | 23.84 | 2789.28
1.39 | Martelo demolidor pneumático manual, com redução de vibração, peso de 31,5 kg. | und x mês | 117 | 952.33 | 111422.61
1.40 | Minicarregadeira sobre rodas, potência líquida de 47 hp, capacidade nominal de operação de 646 kg. | und x mês | 72 | 6000 | 432000
1.41 | Motoniveladora com escarificador (potência básica líquida -primeira marcha- 125 hp , peso bruto 13.843 kg, largura da lâmina de 3,7 m). | und x mês | 81 | 19800 | 1603800
1.42 | Motoserra portátil com motor a gosolina de 60 cc. | und x mês | 117 | 127.33 | 14897.61
1.43 | Perfuratriz pneumática manual de peso médio, 18 kg, comprimento de curso de 6 m, diâmetro do pistão de 5,5 cm | und x mês | 36 | 737.53 | 26551.08
1.44 | Retroescavadeira sobre rodas com carregadeira, tração 4x4, potência líquida 72 hp, peso operacional mínimo de 7.140 kg, capacidade mínima da carregadeira de 0,79 m³ e da retroescavadeira mínima de 0,18 m³, profundidade de escavação máxima de 4,50 m. | und x mês | 234 | 9900 | 2316600
1.45 | Roçadeira deslocável, largura de trabalho de 1,3 m. | und x mês | 36 | 353.16 | 12713.76
1.46 | Roçadeira costal com motor a gasolina de 32 cc. | und x mês | 234 | 129.94 | 30405.96
1.47 | Rolo compactador pé-de-carneiro vibratório, potência 125 hp, peso operacional sem/com lastro 11,95/13,30 t, impacto dinâmico 38,5/22,5 t, largura de trabalho 2,15 m. | und x mês | 72 | 9900 | 712800
1.48 | Torre de iluminação 4000 W | und x mês | 117 | 1500 | 175500
1.49 | Trator Agrícola para reboque de máquina roçadeira | und x mês | 36 | 7463.25 | 268677
1.50 | Trator de esteiras, potência de 150 hp, peso operacional de 16,7 t, com roda motriz elevada e lâmina com contato de 3,18 m³. | und x mês | 36 | 32000 | 1152000
1.51 | Motor a diesel para vibrador de imersão de 4,7 cv. | und x mês | 36 | 144.61 | 5205.96
1.52 | Vibrador de imersão, com ponteira de 35 mm, mangote de 5 m, sem motor. | und x mês | 117 | 47.12 | 5513.04
1.53 | Vibrador de imersão, com ponteira de 45 mm, mangote de 5 m, sem motor. | und x mês | 117 | 51.22 | 5992.74
1.54 | Vibrador de imersão, com ponteira de 60 mm, mangote de 5 m, sem motor. | und x mês | 117 | 57.46 | 6722.82
2. | SEGURANÇA DE BARRAGEM
2.1 | Grupo Gerador - 32,0 kVA, 220 V, trifásico, silenciado, com 100 metros de cabos e 01 QTA. | und x mês | 36 | 4139.17 | 149010.12
2.2 | Motoniveladora com escarificador (potência básica líquida -primeira marcha- 125 hp , peso bruto 13.843 kg, largura da lâmina de 3,7 m) | und x mês | 36 | 19800 | 712800
2.3 | Escavadeira hidráulica sobre esteiras, caçamba 0,62 m³, peso operacional 12,61 t, potência líquida 95 hp. | und x mês | 36 | 19977.7083 | 719197.5
2.4 | Trator de esteiras, potência de 150 hp, peso operacional de 16,7t, com roda motriz elevada e lâmina com contato de 3,18 m³. | und x mês | 36 | 32000 | 1152000
2.5 | Cavalo Mecânico com Reboque M. Benz Randon LS-1634/45 29,5 t, ou similar | und x mês | 36 | 30351.2 | 1092643.2
2.6 | Rolo compactador pé-de-carneiro vibratório, potência 125 hp, peso operacional sem/com lastro 11,95/13,30 t, impacto dinâmico 38,5/22,5 t, largura de trabalho 2,15 m. | und x mês | 36 | 9900 | 356400
2.7 | Barco tipo Alumínio, 7 m de comprimento, Alumínio soldado, reforçado, borda sem corrimão, chapa de Alumínio 2,00 cm, boca 1,50 cm, borda 0,60 cm. | und x mês | 486 | 332.78 | 161731.08
2.8 | Carreta Reboque (para embarcação) | und x mês | 486 | 82.22 | 39958.92
2.9 | Motor popa, tipo partida manual, potência 15 hp, aplicação barco Alumínio, características adicionais: válvulas automáticas descompressão, refrigerado a ar, quantidade marchas 2 und, quantidade cilíndro 2 und, capacidade tanque 23 l, tipo motor: 2 tempos, velocidade: 4.500 a 5.800 rpm. | und x mês | 486 | 349.93 | 170065.98
TOTAL - Equipamentos Civil (Eixos Norte e Leste): |  |  |  |  | 30923076.225
RESUMO - EQUIPAMENTOS (EIXOS NORTE E LESTE)
ITEM | DESCRIÇÃO |  |  | VALOR TOTAL (R$)
01 | Equipamentos Mecânica (Eixos Norte e Leste) |  |  | 181478.06
02 | Equipamentos Elétrica (Eixos Norte e Leste) |  |  | 71488.26
03 | Equipamentos Civil (Eixos Norte e Leste) |  |  | 30923076.225
TOTAL GERAL - EQUIPAMENTOS - EIXOS NORTE E LESTE (R$) - CONTRATO: |  |  |  | 31176042.545
OBSERVAÇÃO:
1. | A unidade adotada na planilha (und x mês) foi de acordo com o cronograma de alocação de recursos materiais, onde foi feita a divisão de uso mensalmente de cada equipamento, por canteiro. Dessa forma, é possivel diluir o custo durante todo o período do contrato.
Note on B53: windows 8: específico para ebv-1 e ebv-2

## Instrumentos -Eixos Norte_Leste
Ministério da Integração Nacional - MI
Companhia de Desenvolvimento dos Vales do São Francisco e do Parnaíba
CONTRATAÇÃO DOS SERVIÇOS DE OPERAÇÃO E MANUTENÇÃO DAS INFRAESTRUTURAS DOS EIXOS NORTE E LESTE DO PROJETO DE INTEGRAÇÃO DO RIO SÃO FRANCISCO COM AS BACIAS HIDROGRÁFICAS DO NORDESTE SETENTRIONAL – PISF
INSTRUMENTOS - EIXOS NORTE E LESTE
INSTRUMENTOS MECÂNICA - Eixo Norte e Leste
ITEM | DESCRIÇÃO | UNIDADE | QUANTIDADE | VALOR (R$)
|  |  |  | UNITARIO | TOTAL
1 | Analisador de vibração VIB 496FFY VIBOTRON | und x mês | 36 | 461.43 | 16611.48
2 | Base magnética para relógio comparador | und x mês | 180 | 17.66 | 3178.8
3 | Estetoscópio Kent | und x mês | 72 | 2.24 | 161.28
4 | Micrômetro 100 à 200 externo | und x mês | 72 | 82.03 | 5906.16
5 | Micrômetro externo 0 – 100mm | und x mês | 72 | 95.75 | 6894
6 | Micrômetro interno 50 – 800mm | und x mês | 72 | 153.01 | 11016.72
7 | Nível ótico (Topcon AT-B2) ou similar | und x mês | 36 | 57.62 | 2074.32
8 | Paquímetro digital 0 – 150mm/0,01mm | und x mês | 72 | 27.4 | 1972.8
9 | Paquímetro universal 0 - 650mm/0,02mm | und x mês | 72 | 164.04 | 11810.88
10 | Relógio comparador 0 – 10/0,01mm digital | und x mês | 180 | 94.16 | 16948.8
11 | Tacômetro digital 0,1 - 1,0 RPM DT - 2234 A | und x mês | 36 | 24.74 | 890.64
12 | Termômetro mira laser escala de -20 a 500ºc | und x mês | 36 | 58.99 | 2123.64
13 | Termovisor, com resolução Infravermelha de 120 x 90, Sensibilidade Térmica menor que 0,10 ºC, frequência da imagem de 9 Hz e faixa de temperatura –20 a 250 °C. | und x mês | 36 | 95.19 | 3426.84
TOTAL - Instrumentos Mecânica (Eixos Norte e Leste): |  |  |  |  | 83016.36
INSTRUMENTOS ELÉTRICA - Eixo Norte e Leste
ITEM | DESCRIÇÃO | UNIDADE | QUANTIDADE | VALOR (R$)
|  |  |  | UNITARIO | TOTAL
1 | Alicate Amperímetro (mod. 381 CA/CC True-rms 1000V CAT III (ou similar) | und x mês | 339 | 233.4708 | 79146.6125
2 | Alicate amperímetro CA/CC de 600V, digital, CAT III FLUKE 305 | und x mês | 249 | 20.5489 | 5116.6733
3 | Alicate Medidor de qualidade de energia (mod. Fluke 345 ou similar) | und x mês | 126 | 1087.1404 | 136979.696
4 | Calibrador de processos multifunção digital (mod. Fluke 725 ou similar) | und x mês | 126 | 1889.9222 | 238130.2
5 | Fasímetro, digital, categoria IV, 40~700Vca, 600V | und x mês | 249 | 49.5629 | 12341.1593
6 | Freqüencímetro gitital de bancada , 1GHz de 8 dígitos | und x mês | 36 | 56.4828 | 2033.38
7 | Medidor de distância, laser, amplitude de medição 1mm a 80m | und x mês | 36 | 52.2152 | 1879.7467
8 | Medidor de resistência de aterramento e resistividade do solo (Faixa de medição de 0,02Ω a 300KΩ; Alcance de até 2 K Ω) com 02 pinças | und x mês | 36 | 206.225 | 7424.1
9 | Medidor de vazão portátil tipo Clamp-on | und x mês | 36 | 953.82 | 34337.52
10 | Megôhmetro digital de 5 kV, alcance de até 1 TΩ, Interface USB, IP54 | und x mês | 54 | 147.8683 | 7984.89
11 | Multímetro digital, tensão DC/AC 50,000 mV a 1000V, 0,4% (True/RMS), frequencia 99,999Hz a 999,99KHz "FLUKE-87-V" com pontas prova TWIST GUARD | und x mês | 339 | 158.0617 | 53582.905
12 | Multímetro digital para teste de equipotencialização (medições de baixas resistências), 100V, 10A, 0,1 Ω a 50 Ω | und x mês | 339 | 638.0554 | 216300.7706
13 | Osciloscópio portátil com frequência de trabalho de 100Mhz, LCD Colorido 7”, CAT II 600V | und x mês | 36 | 1264.7536 | 45531.13
14 | Power Meter (Medidor Potência Fibra Óptica) potência 1310 nm, 1490 nm e 1550 nm + Caneta Laser 10w | und x mês | 126 | 23.268 | 2931.7633
15 | Termômetro mira laser escala de -30ºC a 500ºc | und x mês | 339 | 31.8869 | 10809.6428
16 | Termovisor -20ºC a 350ºC, com camera de 5 megapixels, visor LCD de 3,5 polegadas | und x mês | 36 | 217.2214 | 7819.97
17 | Testador de cabos RJ45 / 11, frequencia 200kHz, display LCD 3 ½ digitos, 600V | und x mês | 126 | 20.5878 | 2594.06
18 | Verificador elétrico de tensão 1000V, sem contato com cabo (mod. T6-1000 Fluke ou similar) | und x mês | 339 | 98.8889 | 33523.3333
TOTAL - Instrumentos Elétrica (Eixos Norte e Leste): |  |  |  |  | 898467.5528
INSTRUMENTOS CIVIL - Eixo Norte e Leste
ITEM | DESCRIÇÃO | UNIDADE | QUANTIDADE | VALOR (R$)
|  |  |  | UNITARIO | TOTAL
1 | GPS Geodésico portátil com visor 65K de cores legível sob luz solar, à prova d'água, geocaching informatizado e recurso de mapeamento ampliados. | und x mês | 576 | 72.17 | 41569.92
2 | Estação Total com leitura direta de 1 segundo e precisão de 2". Prumo óptico na alidade. Interface com principais softwares do mercado, à prova d'água e poeira conforme norma internacional: IEC529. Com kit completo, inclusive tripé com pernas extensíveis. | und x mês | 36 | 4500 | 162000
3 | Nível automático com precisão de ± 1,0 mm/km duplo de nivelamento, aumento de imagem 32 vezes, limbo horizontal com escala de 1º, abertura da objetiva 45 mm, foco mínimo 1,60 m. Com tripé e mira. | und x mês | 36 | 250 | 9000
TOTAL - Instrumentos Civil (Eixos Norte e Leste): |  |  |  |  | 212569.92
RESUMO - INSTRUMENTOS (EIXOS NORTE E LESTE)
ITEM | DESCRIÇÃO |  |  | VALOR TOTAL (R$)
01 | Instrumentos Mecânica (Eixos Norte e Leste) |  |  | 83016.36
02 | Instrumentos Elétrica (Eixos Norte e Leste) |  |  | 898467.5528
03 | Instrumentos Civil (Eixos Norte e Leste) |  |  | 212569.92
TOTAL GERAL - INSTRUMENTOS - EIXOS NORTE E LESTE (R$) - CONTRATO: |  |  |  | 1194053.8328
OBSERVAÇÃO:
1. | A unidade adotada na planilha (und x mês) foi de acordo com o cronograma de alocação de recursos materiais, onde foi feita a divisão de uso mensalmente de cada equipamento, por canteiro. Dessa forma, é possivel diluir o custo durante todo o período do contrato.

## Radios_Comunicadores
Ministério da Integração Nacional - MI
Companhia de Desenvolvimento dos Vales do São Francisco e do Parnaíba
CONTRATAÇÃO DOS SERVIÇOS DE OPERAÇÃO E MANUTENÇÃO DAS INFRAESTRUTURAS DOS EIXOS NORTE E LESTE DO PROJETO DE INTEGRAÇÃO DO RIO SÃO FRANCISCO COM AS BACIAS HIDROGRÁFICAS DO NORDESTE SETENTRIONAL – PISF
RADIOS COMUNICADORES
Sistema de Rádios Comunicadores (Eixos Norte e Leste)
ITEM | DESCRIÇÃO | UNIDADE | QUANTIDADE | VALOR (R$)
|  |  |  | UNITARIO | TOTAL
1 | Sistema de Rádio Comunicação - Eixos Norte e Leste |  |  |  | 9952.6472
1.1 | Sistema de repetidoras VHF interligadas com link UHF - 2 antenas | und x mês | 1 | 3392.01 | 3392.01
1.2 | Rádio VHF portátil EP 450 (Reservatórios) | und x mês | 15 | 84.79 | 1271.85
1.3 | Rádio VHF móvel digital para viatura (eixo norte) | und x mês | 18 | 150.75 | 2713.5
1.4 | Rádio VHF para instalação nas EB's, SE´s e Canteiros, composto por rádio base e sistema irradiante | und x mês | 10 | 179.01 | 1790.1
1.5 | Serviço de instalação e configuração de sistema de repetidoras e infraestrutura (eixo norte) | und x mês | 1 | 785.1872 | 785.1872
2. | Sistema de Rádio Comunicação - Eixo Leste |  |  |  | 16322.0972
2.1 | Sistema de repetidoras VHF interligadas com link UHF - 4 antenas | und x mês | 1 | 10176.03 | 10176.03
2.2 | Rádio VHF portátil EP 450 (Reservatórios) | und x mês | 12 | 84.79 | 1017.48
2.3 | Rádio VHF móvel digital para viatura (eixo leste) | und x mês | 11 | 150.75 | 1658.25
2.4 | Rádio VHF para instalação nas EB's, SE´s e Canteiros, composto por rádio base e sistema irradiante | und x mês | 15 | 179.01 | 2685.15
2.5 | Serviço de instalação e configuração de sistema de repetidoras e infraestrutura (eixo leste) | und x mês | 1 | 785.1872 | 785.1872
TOTAL - Sistema de Rádios Comunicadores (Eixos Norte e Leste): |  |  |  |  | 26274.7444
RESUMO - RADIOS COMUNICADORES (EIXOS NORTE E LESTE)
ITEM | DESCRIÇÃO |  |  | VALOR TOTAL (R$)
01 | Sistema de Rádio Comunicação - Eixo Norte |  |  | 9952.6472
02 | Sistema de Rádio Comunicação - Eixo Leste |  |  | 16322.0972
TOTAL GERAL - RADIOS COMUNICADORES - EIXOS NORTE E LESTE (R$) - MENSAL: |  |  |  | 26274.7444
TOTAL GERAL - RADIOS COMUNICADORES - EIXOS NORTE E LESTE (R$) - CONTRATO (18 MESES): |  |  |  | 472945.4

## Pecas_Reposicao (Mecan_Eletric)
Ministério da Integração Nacional - MI
Companhia de Desenvolvimento dos Vales do São Francisco e do Parnaíba
CONTRATAÇÃO DOS SERVIÇOS DE OPERAÇÃO E MANUTENÇÃO DAS INFRAESTRUTURAS DOS EIXOS NORTE E LESTE DO PROJETO DE INTEGRAÇÃO DO RIO SÃO FRANCISCO COM AS BACIAS HIDROGRÁFICAS DO NORDESTE SETENTRIONAL – PISF
PEÇAS DE REPOSIÇÃO - MECÂNICA / ELÉTRICA / SOFTSTARTER (EIXO NORTE E EIXO LESTE)
Peças de Reposição - MECÂNICA
ITEM | DESCRIÇÃO | UNIDADE | QUANT. | VALOR (R$)
|  |  |  | UNITARIO | TOTAL
SISTEMA DE BOMBEAMENTO PRINCIPAL - EBI-1 (Eixo Norte) - Modelo: BKN 2000-1800-1S/030
Sistema de Bombeamento Principal - Bomba Sulzer - Eixo Norte: EBI-1
1 | ROLAMENTO AXIAL REF. 29464 E | und | 1 | 91958.9888 | 91958.9888
2 | JUNTA PLANA, material: ARAMIDA / NBR | und | 1 | 85.8538 | 85.8538
3 | ANEL DE VEDAÇÃO, material: Cobre | und | 4 | 29.288 | 117.152
4 | ANEL DE VEDAÇÃO, material: Cobre | und | 2 | 42.6295 | 85.2591
5 | ANEL O Ø 2060 X 9 NBR 70 SH A | und | 1 | 9190.496 | 9190.496
6 | ANEL O Ø 1600 X 9 NBR 70 SH A | und | 1 | 8674.7136 | 8674.7136
7 | ANEL O Ø 2040 X 9 NBR 70 SH A | und | 3 | 9002.9427 | 27008.8282
8 | ANEL O Ø 278,99 X 5,33 NBR 70 SH A | und | 1 | 14.3446 | 14.3446
9 | ANEL O Ø 380,37 X 5,33 NBR 70 SH A | und | 1 | 90.4288 | 90.4288
10 | ANEL O Ø 920 X 5 NBR 70 SH A | und | 1 | 4126.3458 | 4126.3458
11 | ANEL DE VEDAÇÃO - ANEL M (POLYGUM) NBR 70 SH A | und | 1 | 5.4595 | 5.4595
12 | ANEL DE GAXETA, material: GRAFITE / PTFE | und | 5 | 1440.0288 | 7200.144
13 | MOLA A DIREITA | und | 8 | 170.2802 | 1362.2418
14 | ANEL DE DESGASTE ESTACIONÁRIO DIANTEIRO, REF. A 743 - CA40 BNF NTR | und | 1 | 181368.4637 | 181368.4637
15 | ANEL DE DESGASTE ESTACIONÁRIO TRASEIRO, REF. A 743 - CA40 BNF NTR | und | 1 | 133003.5376 | 133003.5376
16 | ANEL DE DESGASTE DO ROTOR DIANTEIRO, REF. REF. A 743 - CA40 BNF | und | 1 | 181368.4637 | 181368.4637
17 | ANEL DE DESGASTE DO ROTOR TRASEIRO, REF. A 743 - CA40 BNF | und | 1 | 133003.5376 | 133003.5376
18 | LUVA DE PROTEÇÃO DO EIXO, REF. AISI 420 BNF | und | 1 | 76577.7936 | 76577.7936
19 | LUVA DE CENTRALIZAÇÃO, REF. AISI 1045 | und | 1 | 76577.7936 | 76577.7936
20 | LUVA DO MANCAL, AISI 420 BNF | und | 1 | 72931.2304 | 72931.2304
21 | LUVA DO MANCAL, AISI 420 BNF | und | 1 | 72931.2304 | 72931.2304
22 | LUVA DO MANCAL, AISI 420 BNF | und | 3 | 72931.2304 | 218793.6912
23 | BUCHA DE MANCAL, MATERIAL: LATÃO / BORRACHA NITRÍLICA | und | 4 | 118225.376 | 472901.5041
24 | BUCHA DE MANCAL, MATERIAL: LATÃO / BORRACHA NITRÍLICA | und | 1 | 118225.376 | 118225.376
25 | DISCO DE APOIO, REF. AISI 42 | und | 1 | 33350.3038 | 33350.3038
26 | DISCO DE APOIO, REF. AISI 1020 | und | 1 | 2755.8016 | 2755.8016
27 | VISOR DO NÍVEL DE ÓLEO, MATERIAL: LATÃO/ VIDRO | und | 1 | 278.2528 | 278.2528
28 | FILTRO DE EXAUSTÃO DE AR - HDA, material: AÇO ZINCADO / FIBRA | und | 1 | 170.9106 | 170.9106
29 | ACOPLAMENTO BI-PARTIDO, REF. A 276 UNS S4200 | und | 3 | 182328.0919 | 546984.2758
30 | PORCA DO MANCAL, REF. AISI 1045 | und | 1 | 10945.3458 | 10945.3458
31 | PORCA DO ROLAMENTO KM, DIN 981, material: FofoNODULAR | und | 2 | 36.6348 | 73.2695
32 | ANEL DE SEGURANÇA, material: AISI 316 L | und | 1 | 529.592 | 529.592
33 | ANEL DE SEGURANÇA, material: AISI 1010 | und | 2 | 11.0208 | 22.0416
Sistema de Bombeamento Principal - Motores NS 1006382520 / 1006192047 - SDA 1250 - Eixo Norte: EBI-1
34 | TERMORESISTOR PT-100 3 11m | und | 10 | 353.3488 | 3533.488
35 | RESISTOR AQUECIMENTO TUB U 132VX436W | und | 4 | 380.8784 | 1523.5136
36 | POLOS DO ROTOR BOBINADO PARAFUSADO 24P | und | 2 | 119772.968 | 239545.936
37 | TRANSFORMADOR CORRENTE 5VA 60Hz | und | 3 | 78278.872 | 234836.616
38 | PORTA ESCOVA DO ANEL COLETOR 500mm | und | 2 | 41812.8704 | 83625.7408
39 | ESCOVA CARVAO J12 32X25X64 | und | 16 | 164.0464 | 2624.7424
40 | COLETOR DE ANEIS 500X65mm AISI 304 | und | 1 | 74153.744 | 74153.744
41 | SUPORTE ESCOVA ATERRAMENTO | und | 2 | 1912.4896 | 3824.9792
42 | FILTRO AR G1 | und | 16 | 1749.7536 | 27996.0576
43 | TRANSDUTOR PT 100(0 A 200°C) | und | 15 | 985.1632 | 14777.448
44 | CHAVE DE FLUXO OLEO | und | 2 | 5683.0368 | 11366.0736
45 | ACELEROMETRO ST5484E-1524410-00+8200-002 | und | 4 | 20407.8336 | 81631.3344
Sistema de Bombeamento Principal - Sistema de Excitação - Eixo Norte: EBI-1
46 | CONTATOR TRIPOLAR DE BARRA 300A - 1NF+2NA, 125 Vcc, modelo: CV1-BH2H1HKD22 | und | 2 | 91160.1152 | 182320.2304
47 | CONTATOR AUXILIAR,2NA+2NF, modelo: CWCBA0.22, BOBINA 125Vcc | und | 4 | 887.8016 | 3551.2064
48 | CONTATOR DE FORÇA, 125Vcc, 250A, 2NO, 2NC, 3-polos, modelo: CWM250E 125Vcc | und | 4 | 39969.2272 | 159876.9088
49 | TRANSDUTOR HAS 300S | und | 4 | 2029.3168 | 8117.2672
50 | RELE FALTA DE FASE A TERRA DO ROTOR, modelo: XR1 | und | 4 | 51150.904 | 204603.616
51 | FUSIVEL 20A | und | 12 | 2849.1008 | 34189.2096
52 | RESISTOR 1,8HMS 300A | und | 2 | 11726.4224 | 23452.8448
53 | FILTRO RC PARA GCDT | und | 2 | 154.5712 | 309.1424
54 | SNUBER FILTRO RC | und | 2 | 2491.8992 | 4983.7984
55 | RELE TEMPORIZADOR 1NAF | und | 4 | 1536.64 | 6146.56
56 | DISJUNTOR UNIPOLAR | und | 4 | 404.4544 | 1617.8176
57 | REGULADOR AUTOMÁTICO DE FATOR DE POTÊNCIA | und | 1 | 231868.2576 | 231868.2576
Sistema de Bombeamento Principal - Mancal LA 10558848 - Eixo Norte: EBI-1
58 | SEGMENTO RADIAL (VJ 28) | und | 2 | 359017.2544 | 718034.5088
59 | PT 100 3 FIOS COM HASTE 60MM E ROSCA DE 1/4" COM CABO E1.150MM | und | 2 | 5827.5952 | 11655.1904
60 | PT 100 3 FIOS COM HASTE 115MM E ROSCA 1/2" | und | 2 | 5272.288 | 10544.576
Sistema de Bombeamento Principal - Mancal LOA 10558841 - Eixo Norte: EBI-1
61 | SEGMENTO RADIAL (VJ 18) | und | 2 | 191649.3152 | 383298.6304
TOTAL - Peças de Reposição - Sist. Bombeamento Principal - EBI-1 (Eixo Norte): |  |  |  |  | 5246722.11
Peças de Reposição - MECÂNICA
ITEM | DESCRIÇÃO | UNIDADE | QUANT. | VALOR (R$)
|  |  |  | UNITARIO | TOTAL
SISTEMA DE BOMBEAMENTO PRINCIPAL - EBV-1 (Eixo Leste) - Modelo: BKN 1400-1870-1S/033
Sistema de Bombeamento Principal - Bomba Sulzer - Eixo Leste: EBV-1
1 | ROLAMENTO AXIAL REF. 29464 E | und | 1 | 91958.9888 | 91958.9888
2 | JUNTA PLANA, material: ARAMIDA / NBR | und | 1 | 85.8538 | 85.8538
3 | ANEL DE VEDAÇÃO, material: Cobre | und | 4 | 29.288 | 117.152
4 | ANEL DE VEDAÇÃO, material: Cobre | und | 2 | 42.6295 | 85.2591
5 | ANEL O Ø 2060 X 9 NBR 70 SH A | und | 1 | 9002.9427 | 9002.9427
6 | ANEL O Ø 1600 X 9 NBR 70 SH A | und | 1 | 6030.2348 | 6030.2348
7 | ANEL O Ø 2040 X 9 NBR 70 SH A | und | 3 | 2825.0984 | 8475.2952
8 | ANEL O Ø 278,99 X 5,33 NBR 70 SH A | und | 1 | 14.3446 | 14.3446
9 | ANEL O Ø 380,37 X 5,33 NBR 70 SH A | und | 1 | 90.4331 | 90.4331
10 | ANEL O Ø 920 X 5 NBR 70 SH A | und | 1 | 4126.3458 | 4126.3458
11 | ANEL DE VEDAÇÃO - ANEL M (POLYGUM) NBR 70 SH A | und | 1 | 5.4595 | 5.4595
12 | ANEL DE GAXETA, material: GRAFITE / PTFE | und | 5 | 1440.0288 | 7200.144
13 | MOLA A DIREITA | und | 8 | 170.2802 | 1362.2418
14 | ANEL DE DESGASTE ESTACIONÁRIO DIANTEIRO, REF. A 743 - CA40 BNF NTR | und | 1 | 181368.4637 | 181368.4637
15 | ANEL DE DESGASTE ESTACIONÁRIO TRASEIRO, REF. A 743 - CA40 BNF NTR | und | 1 | 133003.5376 | 133003.5376
16 | ANEL DE DESGASTE DO ROTOR DIANTEIRO, REF. REF. A 743 - CA40 BNF | und | 1 | 181368.4637 | 181368.4637
17 | ANEL DE DESGASTE DO ROTOR TRASEIRO, REF. A 743 - CA40 BNF | und | 1 | 133003.5376 | 133003.5376
18 | LUVA DE PROTEÇÃO DO EIXO, REF. AISI 420 BNF | und | 1 | 76577.7936 | 76577.7936
19 | LUVA DE CENTRALIZAÇÃO, REF. AISI 1045 | und | 1 | 76577.7936 | 76577.7936
20 | LUVA DO MANCAL, AISI 420 BNF | und | 1 | 72931.2304 | 72931.2304
21 | LUVA DO MANCAL, AISI 420 BNF | und | 1 | 72931.2304 | 72931.2304
22 | LUVA DO MANCAL, AISI 420 BNF | und | 3 | 72931.2304 | 218793.6912
23 | BUCHA DE MANCAL, MATERIAL: LATÃO / BORRACHA NITRÍLICA | und | 4 | 118225.376 | 472901.5041
24 | BUCHA DE MANCAL, MATERIAL: LATÃO / BORRACHA NITRÍLICA | und | 1 | 118225.3744 | 118225.3744
25 | DISCO DE APOIO, REF. AISI 42 | und | 1 | 33350.3038 | 33350.3038
26 | DISCO DE APOIO, REF. AISI 1020 | und | 1 | 2724.115 | 2724.115
27 | FILTRO DE EXAUSTÃO DE AR - HDA, material: AÇO ZINCADO / FIBRA | und | 1 | 170.9106 | 170.9106
28 | ACOPLAMENTO BI-PARTIDO, REF. A 276 UNS S4200 | und | 2 | 182328.0919 | 364656.1839
29 | PORCA DO MANCAL, REF. AISI 1045 | und | 1 | 10945.3458 | 10945.3458
30 | PORCA DO ROLAMENTO KM, DIN 981, material: FofoNODULAR | und | 2 | 36.6348 | 73.2695
31 | ANEL DE SEGURANÇA, material: AISI 316 L | und | 1 | 529.592 | 529.592
32 | ANEL DE SEGURANÇA, material: AISI 1010 | und | 2 | 11.0208 | 22.0416
Sistema de Bombeamento Principal - Motores NS 1006382750 / 1006382742 - SDA 1120 - Eixo Leste: EBV-1
33 | TERMORESISTOR PT-100 3 4m | und | 10 | 159.6 | 1596
34 | RESISTOR AQUECIMENTO TUB U 132VX436W | und | 4 | 380.8784 | 1523.5136
35 | POLOS DO ROTOR ROBINADO PARAFUSADO 20P | und | 2 | 125682.0096 | 251364.0192
36 | TRANSFORMADOR CORRENTE 5VA 60Hz | und | 3 | 78278.872 | 234836.616
37 | PORTA ESCOVA DO ANEL COLETOR 500mm | und | 2 | 41812.8704 | 83625.7408
38 | ESCOVA CARVAO J12 32X25X64mm P TCE-11 | und | 16 | 164.0464 | 2624.7424
39 | COLETOR ANEIS 500X65mm AISI 304 | und | 1 | 77684.88 | 77684.88
40 | SUPORTE ESCOVA ATERRAMENTO | und | 2 | 1825.5552 | 3651.1104
41 | FILTRO AR G1 | und | 16 | 1596.5712 | 25545.1392
42 | TRANSDUTOR PT 100 (0 A 200°C) | und | 15 | 985.1632 | 14777.448
43 | CHAVE DE FLUXO OLEO | und | 2 | 5683.0368 | 11366.0736
44 | ACELEROMETRO ST5484E-152-410-00+8200-002 | und | 4 | 20407.8336 | 81631.3344
Sistema de Bombeamento Principal - Sistema de Excitação - Eixo Leste: EBV-1
45 | CONTATOR TRIPOLAR DE BARRA 300A - 1NF+2NA, 125 Vcc, modelo: CV1-BH2H1HKD22 | und | 2 | 91160.1152 | 182320.2304
46 | CONTATOR AUXILIAR,2NA+2NF, modelo: CWCBA0.22, BOBINA 125Vcc | und | 4 | 887.8016 | 3551.2064
47 | CONTATOR DE FORÇA, 125Vcc, 250A, 2NO, 2NC, 3-polos, modelo: CWM250E 125Vcc | und | 4 | 39969.2272 | 159876.9088
48 | TRANSDUTOR HAS 300S | und | 4 | 2029.3168 | 8117.2672
49 | RELE FALTA DE FASE A TERRA DO ROTOR, modelo: XR1 | und | 4 | 51150.904 | 204603.616
50 | FUSIVEL 20A | und | 12 | 2849.1008 | 34189.2096
51 | RESISTOR 1,8HMS 300A | und | 2 | 11726.4224 | 23452.8448
52 | FILTRO RC PARA GCDT | und | 2 | 154.5712 | 309.1424
53 | SNUBER FILTRO RC | und | 2 | 2491.8992 | 4983.7984
54 | RELE TEMPORIZADOR 1NAF | und | 4 | 1536.64 | 6146.56
55 | DISJUNTOR UNIPOLAR | und | 4 | 404.4544 | 1617.8176
56 | REGULADOR AUTOMÁTICO DE FATOR DE POTÊNCIA | und | 1 | 231868.2576 | 231868.2576
Sistema de Bombeamento Principal - Mancal LA 10558849 - Eixo Leste: EBV-1
58 | SEGMENTO RADIAL (VJ 25) | und | 2 | 311236.0496 | 622472.0992
59 | PT 100 3 FIOS COM HASTE 40MM E ROSCA 1/4" COM CABO 1.000MM | und | 2 | 5443.6928 | 10887.3856
60 | PT 100 3 FIOS COM HASTE 115MM E ROSCA 1/2" | und | 2 | 5272.288 | 10544.576
Sistema de Bombeamento Principal - Mancal LA 10558842 - Eixo Leste: EBV-1
61 | SEGMENTO RADIAL (VC 18) | und | 2 | 191649.3152 | 383298.6304
TOTAL - Peças de Reposição - Sist. Bombeamento Principal - EBV-1 (Eixo Leste): |  |  |  |  | 4957175.2458
Peças de Reposição - MECÂNICA
ITEM | DESCRIÇÃO | UNIDADE | QUANT. | VALOR (R$)
|  |  |  | UNITARIO | TOTAL
SISTEMA DE BOMBEAMENTO PRINCIPAL - EBV-2 (Eixo Leste) - modelo: BKN 1400-1470-1S/030
Sistema de Bombeamento Principal - Bomba Sulzer - Eixo Leste: EBV-2
1 | ROLAMENTO AXIAL SKF 29356 E, material: aço. | und | 1 | 38025.7996 | 38025.7996
2 | JUNTA PLANA, material: ARAMIDA / NBR | und | 1 | 85.8541 | 85.8541
3 | ANEL DE VEDAÇÃO, material: Cobre | und | 4 | 29.2928 | 117.1712
4 | ANEL DE VEDAÇÃO, material: Cobre | und | 2 | 42.6288 | 85.2576
5 | ANEL O Ø 2060 X 9 NBR 70 SH A | und | 1 | 6167.2814 | 6167.2814
6 | ANEL O Ø 1600 X 9 NBR 70 SH A | und | 1 | 6030.2332 | 6030.2332
7 | ANEL O Ø 2040 X 9 NBR 70 SH A | und | 2 | 2825.0973 | 5650.1946
8 | ANEL O Ø 278,99 X 5,33 NBR 70 SH A | und | 1 | 52.0186 | 52.0186
9 | ANEL O Ø 380,37 X 5,33 NBR 70 SH A | und | 1 | 94.7537 | 94.7537
10 | ANEL O Ø 920 X 5 NBR 70 SH A | und | 1 | 3426.2611 | 3426.2611
11 | ANEL DE VEDAÇÃO - ANEL M (POLYGUM) NBR 70 SH A | und | 1 | 5.4592 | 5.4592
12 | ANEL DE GAXETA, material: GRAFITE / PTFE | und | 5 | 2291.5143 | 11457.5716
13 | MOLA A DIREITA | und | 8 | 98.1098 | 784.8783
14 | ANEL DE DESGASTE ESTACIONÁRIO DIANTEIRO, REF. A 743 - CA40 BNF NTR | und | 1 | 160331.8256 | 160331.8256
15 | ANEL DE DESGASTE ESTACIONÁRIO TRASEIRO, REF. A 743 - CA40 BNF NTR | und | 1 | 115238.4997 | 115238.4997
16 | ANEL DE DESGASTE DO ROTOR DIANTEIRO, REF. REF. A 743 - CA40 BNF | und | 1 | 160331.8256 | 160331.8256
17 | ANEL DE DESGASTE DO ROTOR TRASEIRO, REF. A 743 - CA40 BNF | und | 1 | 115238.4997 | 115238.4997
18 | LUVA DE PROTEÇÃO DO EIXO, REF. AISI 420 BNF | und | 1 | 40082.9564 | 40082.9564
19 | LUVA DE CENTRALIZAÇÃO, REF. AISI 1045 | und | 1 | 44975.8276 | 44975.8276
20 | LUVA DO MANCAL, AISI 420 BNF | und | 1 | 42834.1215 | 42834.1215
21 | LUVA DO MANCAL, AISI 420 BNF | und | 1 | 42834.1215 | 42834.1215
22 | LUVA DO MANCAL, AISI 420 BNF | und | 2 | 42834.1215 | 85668.2431
23 | BUCHA DE MANCAL, MATERIAL: LATÃO / BORRACHA NITRÍLICA | und | 4 | 96729.849 | 386919.396
24 | DISCO DE APOIO, REF. AISI 42 | und | 1 | 19346.495 | 19346.495
25 | VISOR DO NÍVEL DE ÓLEO, MATERIAL: LATÃO/ VIDRO | und | 1 | 278.2507 | 278.2507
26 | FILTRO DE EXAUSTÃO DE AR - HDA, material: AÇO ZINCADO / FIBRA | und | 1 | 170.9153 | 170.9153
27 | ACOPLAMENTO BI-PARTIDO, REF. A 276 UNS S4200 | und | 1 | 143192.9063 | 143192.9063
28 | PORCA DO MANCAL, REF. AISI 1045 | und | 1 | 10767.8512 | 10767.8512
29 | PORCA DO ROLAMENTO KM, DIN 981, material: FofoNODULAR | und | 2 | 36.6341 | 73.2682
30 | ANEL DE SEGURANÇA, material: AISI 316 L | und | 1 | 356.5817 | 356.5817
31 | ANEL DE SEGURANÇA, material: AISI 1010 | und | 2 | 11.0192 | 22.0384
Sistema de Bombeamento Principal - Motores NS 1006382815 / 1006382593 - SDA 1120 - Eixo Leste: EBV-2
33 | TERMORESISTOR PT-100 3 4m | und | 10 | 159.6 | 1596
34 | RESISTOR AQUECIMENTO TUB U 132VX436W | und | 4 | 380.8784 | 1523.5136
35 | POLOS DO ROTOR ROBINADO PARAFUSADO 20P | und | 2 | 109041.1616 | 218082.3232
36 | TRANSFORMADOR CORRENTE 5VA 60Hz | und | 3 | 78278.872 | 234836.616
37 | PORTA ESCOVA DO ANEL COLETOR 500mm | und | 2 | 41812.8704 | 83625.7408
38 | ESCOVA CARVAO J12 32X25X64mm P TCE-11 | und | 16 | 164.0464 | 2624.7424
39 | COLETOR ANEIS 500X65mm AISI 304 | und | 2 | 1825.5552 | 3651.1104
40 | SUPORTE ESCOVA ATERRAMENTO | und | 1 | 77684.88 | 77684.88
41 | FILTRO AR G1 | und | 16 | 1756.2272 | 28099.6352
42 | TRANSDUTOR PT 100 (0 A 200°C) | und | 15 | 985.152 | 14777.28
43 | CHAVE DE FLUXO OLEO | und | 2 | 5683.0368 | 11366.0736
44 | ACELEROMETRO ST5484E-152-410-00+8200-002 | und | 4 | 20407.8336 | 81631.3344
Sistema de Bombeamento Principal - Sistema de Excitação - Eixo Leste: EBV-2
45 | CONTATOR TRIPOLAR DE BARRA 300A - 1NF+2NA, 125 Vcc, modelo: CV1-BH2H1HKD22 | und | 2 | 91160.1152 | 182320.2304
46 | CONTATOR AUXILIAR,2NA+2NF, modelo: CWCBA0.22, BOBINA 125Vcc | und | 4 | 887.8016 | 3551.2064
47 | CONTATOR DE FORÇA, 125Vcc, 250A, 2NO, 2NC, 3-polos, modelo: CWM250E 125Vcc | und | 4 | 39969.2272 | 159876.9088
48 | TRANSDUTOR HAS 300S | und | 4 | 2029.3168 | 8117.2672
49 | RELE FALTA DE FASE A TERRA DO ROTOR, modelo: XR1 | und | 4 | 51150.904 | 204603.616
50 | FUSIVEL 20A | und | 12 | 2849.1008 | 34189.2096
51 | RESISTOR 1,8HMS 300A | und | 2 | 11726.4224 | 23452.8448
52 | FILTRO RC PARA GCDT | und | 2 | 154.5712 | 309.1424
53 | SNUBER FILTRO RC | und | 2 | 2491.8992 | 4983.7984
54 | RELE TEMPORIZADOR 1NAF | und | 4 | 1536.64 | 6146.56
55 | DISJUNTOR UNIPOLAR | und | 4 | 404.4544 | 1617.8176
56 | REGULADOR AUTOMÁTICO DE FATOR DE POTÊNCIA | und | 1 | 231868.2576 | 231868.2576
Sistema de Bombeamento Principal - Mancal LA 10558852 - Eixo Leste: EBV-2
58 | SEGMENTO RADIAL (VJ 25) | und | 2 | 316894.8944 | 633789.7888
59 | PT 100 3 FIOS COM HASTE 40MM E ROSCA 1/4" | und | 2 | 5443.6928 | 10887.3856
60 | PT 100 3 FIOS COM HASTE 115MM E ROSCA 1/2" | und | 2 | 5272.288 | 10544.576
Sistema de Bombeamento Principal - Mancal LA 10558845 - Eixo Leste: EBV-2
61 | SEGMENTO RADIAL (VC 18) | und | 2 | 191649.3152 | 383298.6304
TOTAL - Peças de Reposição - Sist. Bombeamento Principal - EBV-2 (Eixo Leste): |  |  |  |  | 4099702.8472
Peças de Reposição - MECÂNICA
ITEM | DESCRIÇÃO | UNIDADE | QUANT. | VALOR (R$)
|  |  |  | UNITARIO | TOTAL
SOBRESSALENTES ELETRÔNICOS GE - EBI-2 / EBI-3 (EIXO NORTE)
1 | A1 - GE FANUC IC695CHS012 (Ref. Téc: PRT000081-23-8123) | und | 2 | 2922 | 5844
2 | Fonte de Tensão GE FANUC-IC695PSD040 (Ref. Téc: PRT000081-01-8101) | und | 2 | 2982.1 | 5964.2
3 | CPU 10 MBYTES GE FANUC IC695CPU310 (Ref. Téc: PRT000081-02-8104) | und | 2 | 47705.3 | 95410.6
4 | Saídas Digitais IC693MDL940 (Ref. Téc: PRT000081-28-8128) | und | 2 | 1363 | 2726
5 | Módulo de Comunicação RX31-ETHERNET MODU (Ref. Téc: PRT000081-05-8105) | und | 2 | 44789.5 | 89579
6 | Measure treatment card UMT 162 (Ref. Téc: PRT000081-06-8106) | und | 2 | 77176.7 | 154353.4
7 | Módulo de Entrada GE FANUC IC693ALG220 (Ref. Téc: PRT000081-25-8125) | und | 2 | 2725.2 | 5450.4
8 | Módulo de Saída corrente GE IC693ALG391 (Ref. Téc: PRT000081-26-8126) | und | 2 | 3220.7 | 6441.4
9 | Módulo Lógico GE FANUC IC693MDL645 (Ref. Téc: PRT000081-27-8127) | und | 2 | 1226.2 | 2452.4
10 | Contator de Partida (Ref. Téc: CRA491981-05-253A) | und | 4 | 24377.6 | 97510.4
11 | Relé finder 24 Vcc, 16A, com base (Ref. Téc: CRA4919TAU18007210) | und | 4 | 80.3 | 321.2
12 | TPI 163 - U AND I INTERFACE (Ref. Téc: PRT000081-10-8110) | und | 2 | 27469.7 | 54939.4
TOTAL - Peças de Reposição - Sobressalentes Eletrônicos GE - EBI-2 / EBI-3 (Eixo Norte): |  |  |  |  | 520992.4
Peças de Reposição - MECÂNICA
ITEM | DESCRIÇÃO | UNIDADE | QUANTIDADE | VALOR (R$)
|  |  |  | UNITARIO | TOTAL
PÓRTICO E PONTE ROLANTE DO EIXO LESTE - BAUMA
Pórtico Rolante EBV-1 (Eixo Leste)
1 | Anel de guia T500 cabo 9/16" | und | 2 | 2216 | 4432
2 | Cj roda talha Ø140 motriz | und | 2 | 2051 | 4102
3 | Cj roda talha Ø140 livre | und | 2 | 1664 | 3328
4 | Cj roda motriz Ø320 | und | 2 | 10249 | 20498
5 | Cj roda livre Ø320 | und | 2 | 7935 | 15870
6 | Cj freio eletromagnético BN07 | und | 1 | 12721 | 12721
7 | Disco com lona de freio BN07 | und | 4 | 1845 | 7380
8 | Martelo para freio BN07 | und | 1 | 3300 | 3300
9 | Cj de tirantes para freio BN07 | und | 1 | 1870 | 1870
TOTAL - Peças de Reposição - Pórtico Rolante EBV-1 (Eixo Leste): |  |  |  |  | 73501
Peças de Reposição - MECÂNICA
ITEM | DESCRIÇÃO | UNIDADE | QUANT. | VALOR (R$)
|  |  |  | UNITARIO | TOTAL
PÓRTICO E PONTE ROLANTE DO EIXO LESTE - BAUMA
Pórtico Rolante EBV-2 (Eixo Leste)
1 | Anel de guia T400 cabo 1/2" | und | 2 | 2216 | 4432
2 | Cj roda talha Ø180 motriz | und | 2 | 3225 | 6450
3 | Cj roda talha Ø180 livre | und | 2 | 2821 | 5642
4 | Cj roda motriz Ø250 | und | 2 | 6460 | 12920
5 | Cj roda livre Ø250 | und | 2 | 5957 | 11914
6 | Cj freio eletromagnético BN06 | und | 1 | 11498 | 11498
7 | Disco com lona de freio BN06 | und | 2 | 1845 | 3690
8 | Martelo para freio BN06 | und | 1 | 3300 | 3300
9 | Cj de tirantes para freio BN06 | und | 1 | 1716 | 1716
TOTAL - Peças de Reposição - Pórtico Rolante EBV-2 (Eixo Leste): |  |  |  |  | 61562
Peças de Reposição - MECÂNICA
ITEM | DESCRIÇÃO | UNIDADE | QUANT. | VALOR (R$)
|  |  |  | UNITARIO | TOTAL
PÓRTICO E PONTE ROLANTE DO EIXO LESTE - BAUMA
Pórtico Rolante EBV-3 (Eixo Leste)
1 | Anel de guia T400 cabo 1/2" | und | 2 | 2216 | 4432
2 | Cj roda talha Ø180 motriz | und | 2 | 3225 | 6450
3 | Cj roda talha Ø180 livre | und | 2 | 2821 | 5642
4 | Cj roda motriz Ø250 | und | 2 | 6460 | 12920
5 | Cj roda livre Ø250 | und | 2 | 5957 | 11914
6 | Cj freio eletromagnético BN06 | und | 1 | 11498 | 11498
7 | Disco com lona de freio BN06 | und | 2 | 1845 | 3690
8 | Martelo para freio BN06 | und | 1 | 3300 | 3300
9 | Cj de tirantes para freio BN06 | und | 1 | 1716 | 1716
TOTAL - Peças de Reposição - Pórtico Rolante EBV-3 (Eixo Leste): |  |  |  |  | 61562
Peças de Reposição - MECÂNICA
ITEM | DESCRIÇÃO | UNIDADE | QUANT. | VALOR (R$)
|  |  |  | UNITARIO | TOTAL
PÓRTICO E PONTE ROLANTE DO EIXO LESTE - BAUMA
Pórtico Rolante EBV-4 (Eixo Leste)
1 | Anel de guia T400 cabo 1/2" | und | 2 | 2216 | 4432
2 | Cj roda talha Ø180 motriz | und | 2 | 3225 | 6450
3 | Cj roda talha Ø180 livre | und | 2 | 2821 | 5642
4 | Cj roda motriz Ø250 | und | 2 | 6460 | 12920
5 | Cj roda livre Ø250 | und | 2 | 5957 | 11914
6 | Cj freio eletromagnético BN06 | und | 1 | 11498 | 11498
7 | Disco com lona de freio BN06 | und | 2 | 1845 | 3690
8 | Martelo para freio BN06 | und | 1 | 3300 | 3300
9 | Cj de tirantes para freio BN06 | und | 1 | 1716 | 1716
TOTAL - Peças de Reposição - Pórtico Rolante EBV-4 (Eixo Leste): |  |  |  |  | 61562
Peças de Reposição - MECÂNICA
ITEM | DESCRIÇÃO | UNIDADE | QUANT. | VALOR (R$)
|  |  |  | UNITARIO | TOTAL
PÓRTICO E PONTE ROLANTE DO EIXO LESTE - BAUMA
Pórtico Rolante EBV-5 (Eixo Leste)
1 | Anel de guia T400 cabo 1/2" | und | 2 | 2216 | 4432
2 | Cj roda talha Ø180 motriz | und | 2 | 3225 | 6450
3 | Cj roda talha Ø180 livre | und | 2 | 2821 | 5642
4 | Cj roda motriz Ø250 | und | 2 | 6460 | 12920
5 | Cj roda livre Ø250 | und | 2 | 5957 | 11914
6 | Cj freio eletromagnético BN06 | und | 1 | 11498 | 11498
7 | Disco com lona de freio BN06 | und | 2 | 1845 | 3690
8 | Martelo para freio BN06 | und | 1 | 3300 | 3300
9 | Cj de tirantes para freio BN06 | und | 1 | 1716 | 1716
TOTAL - Peças de Reposição - Pórtico Rolante EBV-5 (Eixo Leste): |  |  |  |  | 61562
Peças de Reposição - MECÂNICA
ITEM | DESCRIÇÃO | UNIDADE | QUANT. | VALOR (R$)
|  |  |  | UNITARIO | TOTAL
PÓRTICO E PONTE ROLANTE DO EIXO LESTE - BAUMA
Pórtico Rolante EBV-6 (Eixo Leste)
1 | Anel de guia T400 cabo 1/2" | und | 2 | 2216 | 4432
2 | Cj roda talha Ø180 motriz | und | 2 | 3225 | 6450
3 | Cj roda talha Ø180 livre | und | 2 | 2821 | 5642
4 | Cj roda motriz Ø250 | und | 2 | 6460 | 12920
5 | Cj roda livre Ø250 | und | 2 | 5957 | 11914
6 | Cj freio eletromagnético BN06 | und | 1 | 11498 | 11498
7 | Disco com lona de freio BN06 | und | 2 | 1845 | 3690
8 | Martelo para freio BN06 | und | 1 | 3300 | 3300
9 | Cj de tirantes para freio BN06 | und | 1 | 1716 | 1716
TOTAL - Peças de Reposição - Pórtico Rolante EBV-6 (Eixo Leste): |  |  |  |  | 61562
Peças de Reposição - MECÂNICA
ITEM | DESCRIÇÃO | UNIDADE | QUANT. | VALOR (R$)
|  |  |  | UNITARIO | TOTAL
PÓRTICO E PONTE ROLANTE DO EIXO LESTE - BAUMA
Ponte Rolante EBV-1 (Eixo Leste)
1 | Cj roda talha Ø250 motriz | und | 2 | 6460 | 12920
2 | Cj roda talha Ø250 livre | und | 2 | 5957 | 11914
3 | Cj roda motriz Ø400 | und | 2 | 15020 | 30040
4 | Cj roda livre Ø400 | und | 2 | 10980 | 21960
5 | Cj freio eletromagnético BN07 | und | 1 | 12721 | 12721
6 | Disco com lona de freio BN07 | und | 4 | 1845 | 7380
7 | Martelo para freio BN07 | und | 1 | 3300 | 3300
8 | Cj de tirantes para freio BN07 | und | 1 | 1870 | 1870
9 | Cj freio eletromagnético BN06 | und | 1 | 11498 | 11498
10 | Disco com lona de freio BN06 | und | 2 | 1845 | 3690
11 | Martelo para freio BN06 | und | 1 | 3300 | 3300
12 | Cj de tirantes para freio BN06 | und | 1 | 1716 | 1716
TOTAL - Peças de Reposição - Ponte Rolante EBV-1 (Eixo Leste): |  |  |  |  | 122309
Peças de Reposição - MECÂNICA
ITEM | DESCRIÇÃO | UNIDADE | QUANT. | VALOR (R$)
|  |  |  | UNITARIO | TOTAL
PÓRTICO E PONTE ROLANTE DO EIXO LESTE - BAUMA
Ponte Rolante EBV-2 (Eixo Leste)
1 | Cj roda talha Ø250 motriz | und | 2 | 6460 | 12920
2 | Cj roda talha Ø250 livre | und | 2 | 5957 | 11914
3 | Cj roda motriz Ø400 | und | 2 | 15020 | 30040
4 | Cj roda livre Ø400 | und | 2 | 10980 | 21960
5 | Cj freio eletromagnético BN07 | und | 1 | 12721 | 12721
6 | Disco com lona de freio BN07 | und | 4 | 1845 | 7380
7 | Martelo para freio BN07 | und | 1 | 3300 | 3300
8 | Cj de tirantes para freio BN07 | und | 1 | 1870 | 1870
9 | Cj freio eletromagnético BN06 | und | 1 | 11498 | 11498
10 | Disco com lona de freio BN06 | und | 2 | 1845 | 3690
11 | Martelo para freio BN06 | und | 1 | 3300 | 3300
12 | Cj de tirantes para freio BN06 | und | 1 | 1716 | 1716
TOTAL - Peças de Reposição - Ponte Rolante EBV-2 (Eixo Leste): |  |  |  |  | 122309
Peças de Reposição - MECÂNICA
ITEM | DESCRIÇÃO | UNIDADE | QUANT. | VALOR (R$)
|  |  |  | UNITARIO | TOTAL
PÓRTICO E PONTE ROLANTE DO EIXO LESTE - BAUMA
Ponte Rolante EBV-3 (Eixo Leste)
1 | Cj roda talha Ø250 motriz | und | 2 | 6460 | 12920
2 | Cj roda talha Ø250 livre | und | 2 | 5957 | 11914
3 | Cj roda motriz Ø500 | und | 2 | 18430 | 36860
4 | Cj roda livre Ø500 | und | 2 | 14210 | 28420
5 | Cj freio eletromagnético BN07 | und | 1 | 12721 | 12721
6 | Disco com lona de freio BN07 | und | 4 | 1845 | 7380
7 | Martelo para freio BN07 | und | 1 | 3300 | 3300
8 | Cj de tirantes para freio BN07 | und | 1 | 1870 | 1870
9 | Cj freio eletromagnético BN06 | und | 1 | 11498 | 11498
10 | Disco com lona de freio BN06 | und | 2 | 1845 | 3690
11 | Martelo para freio BN06 | und | 1 | 3300 | 3300
12 | Cj de tirantes para freio BN06 | und | 1 | 1716 | 1716
TOTAL - Peças de Reposição - Ponte Rolante EBV-3 (Eixo Leste): |  |  |  |  | 135589
Peças de Reposição - MECÂNICA
ITEM | DESCRIÇÃO | UNIDADE | QUANT. | VALOR (R$)
|  |  |  | UNITARIO | TOTAL
PÓRTICO E PONTE ROLANTE DO EIXO LESTE - BAUMA
Ponte Rolante EBV-4 (Eixo Leste)
1 | Cj roda talha Ø250 motriz | und | 2 | 6460 | 12920
2 | Cj roda talha Ø250 livre | und | 2 | 5957 | 11914
3 | Cj roda talha Ø320 motriz | und | 2 | 10249 | 20498
4 | Cj roda talha Ø320 livre | und | 2 | 7935 | 15870
5 | Cj freio eletromagnético BN07 | und | 1 | 12721 | 12721
6 | Disco com lona de freio BN07 | und | 4 | 1845 | 7380
7 | Martelo para freio BN07 | und | 1 | 3300 | 3300
8 | Cj de tirantes para freio BN07 | und | 1 | 1870 | 1870
9 | Cj freio eletromagnético BN05 | und | 1 | 8100 | 8100
10 | Disco com lona de freio BN05 | und | 4 | 1411 | 5644
11 | Martelo para freio BN05 | und | 1 | 1575 | 1575
12 | Cj de tirantes para freio BN05 | und | 1 | 762 | 762
TOTAL - Peças de Reposição - Ponte Rolante EBV-4 (Eixo Leste): |  |  |  |  | 102554
Peças de Reposição - MECÂNICA
ITEM | DESCRIÇÃO | UNIDADE | QUANT. | VALOR (R$)
|  |  |  | UNITARIO | TOTAL
PÓRTICO E PONTE ROLANTE DO EIXO LESTE - BAUMA
Ponte Rolante EBV-5 (Eixo Leste)
1 | Cj roda talha Ø250 motriz | und | 2 | 6460 | 12920
2 | Cj roda talha Ø250 livre | und | 2 | 5957 | 11914
3 | Cj roda talha Ø320 motriz | und | 2 | 10249 | 20498
4 | Cj roda talha Ø320 livre | und | 2 | 7935 | 15870
5 | Cj freio eletromagnético BN07 | und | 1 | 12721 | 12721
6 | Disco com lona de freio BN07 | und | 4 | 1845 | 7380
7 | Martelo para freio BN07 | und | 1 | 3300 | 3300
8 | Cj de tirantes para freio BN07 | und | 1 | 1870 | 1870
9 | Cj freio eletromagnético BN06 | und | 1 | 11498 | 11498
10 | Disco com lona de freio BN06 | und | 2 | 1845 | 3690
11 | Martelo para freio BN06 | und | 1 | 3300 | 3300
12 | Cj de tirantes para freio BN06 | und | 1 | 1716 | 1716
TOTAL - Peças de Reposição - Ponte Rolante EBV-5 (Eixo Leste): |  |  |  |  | 106677
Peças de Reposição - MECÂNICA
ITEM | DESCRIÇÃO | UNIDADE | QUANT. | VALOR (R$)
|  |  |  | UNITARIO | TOTAL
PÓRTICO E PONTE ROLANTE DO EIXO LESTE - BAUMA
Ponte Rolante EBV-6 (Eixo Leste)
1 | Cj roda talha Ø320 motriz | und | 2 | 10249 | 20498
2 | Cj roda talha Ø320 livre | und | 2 | 7935 | 15870
3 | Cj roda motriz Ø500 | und | 2 | 18430 | 36860
4 | Cj roda livre Ø500 | und | 2 | 14210 | 28420
5 | Cj freio eletromagnético BN07 | und | 1 | 12721 | 12721
6 | Disco com lona de freio BN07 | und | 4 | 1845 | 7380
7 | Martelo para freio BN07 | und | 1 | 3300 | 3300
8 | Cj de tirantes para freio BN07 | und | 1 | 1870 | 1870
9 | Cj freio eletromagnético BN06 | und | 1 | 11498 | 11498
10 | Disco com lona de freio BN06 | und | 2 | 1845 | 3690
11 | Martelo para freio BN06 | und | 1 | 3300 | 3300
12 | Cj de tirantes para freio BN06 | und | 1 | 1716 | 1716
TOTAL - Peças de Reposição - Ponte Rolante EBV-6 (Eixo Leste): |  |  |  |  | 147123
Peças de Reposição - MECÂNICA
ITEM | DESCRIÇÃO | UNIDADE | QUANT. | VALOR (R$)
|  |  |  | UNITARIO | TOTAL
EQUIPAMENTOS HYDROSTEC - UHE JATI
Pórtico Rolante - UHE JATI
1 | Porca Sextavada R.W 5/16 | und | 30 | 7 | 210
2 | Paraf. Cab. Sext. R.W 5/16"X1" | und | 10 | 18 | 180
3 | Chapa 12,5x300x300 | und | 10 | 191 | 1910
4 | Perfil U 152,4 X 8x 1295 | und | 10 | 347 | 3470
5 | Chapa 9,5 X 100 X 130 | und | 10 | 63 | 630
6 | Chapa 9,5 X 76 X 100 | und | 10 | 58 | 580
7 | Perfil L 50,8 X 50,8 X 6,35 X 470 | und | 10 | 78 | 780
8 | Chumbador De Expansão M12 X 95 | und | 40 | 9 | 360
9 | Barramento Blindado 20000m | und | 1 | 18604 | 18604
10 | Arrastador p/ Barramento Duplo | und | 1 | 1110 | 1110
Válvula Dispersora - UHE JATI
1 | Chumbador Tecbolt Cód. TBM 38070 | und | 36 | 6 | 216
2 | Viga "U" 4"X40,13x4,57x2500 | und | 8 | 330 | 2640
3 | Viga "U" 4"X40,13x4,57x2800 | und | 1 | 751 | 751
4 | Ch. 3/8" X 120 X 180 | und | 9 | 77 | 693
5 | Braçad. Standard Kv-T-34-Pp | und | 30 | 55 | 1650
6 | Condulete Tipo LR 1" – NPT | und | 6 | 111 | 666
7 | Condulete Tipo LL 1" - NPT | und | 6 | 111 | 666
8 | Eletroduto ABNT NBR 5597 - DN 1" X 3000 | und | 11 | 318 | 3498
9 | Luva Para Eletroduto 1" | und | 6 | 49 | 294
10 | União Dupla Igual UDA O10 | und | 6 | 53 | 318
11 | Braçad. Standard Kv-T-10-Pp (Tubo O 10) | und | 90 | 35 | 3150
12 | Tê Igual Tia 10 | und | 6 | 127 | 762
13 | Joelho Igual Jia 10 | und | 36 | 88 | 3168
14 | Tubo TN 100070 X 6000 | und | 12 | 237 | 2844
15 | Chumbador Tecbolt Cód. TBM 14060 | und | 130 | 3 | 390
16 | Braçad. Standard Kv-T-12-PP (Tubo O12) | und | 60 | 35 | 2100
17 | Trilho TR28 | und | 15 | 858 | 12870
18 | Chumbador Tecbolt Cód. TBM 12070 | und | 4 | 28 | 112
19 | União Dupla Igual UDA O12 | und | 6 | 62 | 372
20 | Junta De Vedação JC 3/4" BSP | und | 4 | 38 | 152
21 | União Macho Uma 12x3/4" BSP | und | 4 | 112 | 448
22 | Curva Dupla Igual CDA 12 | und | 10 | 170 | 1700
23 | Tê Igual TIA 12 | und | 2 | 203 | 406
24 | Joelho Igual JIA 12 | und | 22 | 126 | 2772
25 | Tubo TN 120090X6000 | und | 12 | 269 | 3228
TOTAL - Peças de Reposição - UHE JATI: |  |  |  |  | 73700
Peças de Reposição - MECÂNICA
ITEM | DESCRIÇÃO | UNIDADE | QUANT. | VALOR (R$)
|  |  |  | UNITARIO | TOTAL
EQUIPAMENTOS HYDROSTEC - UHE ATALHO
Comporta Ensecadeira - UHE ATALHO
1 | Arruela Lisa - Diâmetro 10 - DIN 126 | und | 16 | 6,00 | 96
2 | Porca Sext. - M10 – DIN 934 | und | 16 | 7 | 112
Grade - UHE ATALHO
1 | Paraf. Cab. Cilindrica c/ Sext. Iinterno - M10X100 DIM 912 | und | 24 | 9 | 216
Válvula Dispersora - UHE ATALHO
1 | Chumbador Tecbolt Cód. TBM 38070 | und | 36 | 6 | 216
2 | Viga "U" 4"X40,13x4,57x2440 | und | 8 | 323 | 2584
3 | Viga "U" 4"X40,13x4,57x3140 | und | 1 | 789 | 789
4 | Ch. 3/8" X 120 X 180 | und | 9 | 77 | 693
5 | Braçad. Standard KV-T-35-PP | und | 3 | 82 | 246
6 | Condulete Tipo LR 1" – NPT | und | 2 | 141 | 282
7 | Condulete Tipo LL 1" - NPT | und | 2 | 141 | 282
8 | Eletroduto ABNT NBR 5597 - DN 1" X 3000 | und | 2 | 355 | 710
9 | Luva Para Eletroduto 1" | und | 1 | 123 | 123
10 | Braçad. Standard KV-T-10-PP (Tubo O 10) | und | 90 | 35 | 3150
11 | Tê Igual TIA 10 | und | 8 | 123 | 984
12 | Joelho Igual JIA 10 | und | 48 | 88 | 4224
13 | Tubo TN 100070 X 6000 | und | 14 | 236 | 3304
14 | Chumbador Tecbolt Cód. TBM 14060 | und | 200 | 3 | 600
15 | Braçad. Standard KV-T-12-PP (Tubo O12) | und | 66 | 35 | 2310
16 | Trilho Tr28 | und | 18 | 812 | 14616
17 | Chumbador Tecbolt Cód. TBM 12070 | und | 4 | 28 | 112
18 | União Dupla Igual UDA O12 | und | 6 | 62 | 372
19 | Junta De Vedação JC 1/2" BSP | und | 5 | 28 | 140
20 | União Macho Uma 12x1/2" BSP | und | 5 | 83 | 415
21 | Curva Dupla Igual CDA 12 | und | 14 | 168 | 2352
22 | Tê Igual TIA 12 | und | 3 | 188 | 564
23 | Joelho Igual JIA 12 | und | 18 | 124 | 2232
24 | Tubo TN 120090x6000 | und | 15 | 268 | 4020
TOTAL - Peças de Reposição - UHE ATALHO: |  |  |  |  | 45744
Peças de Reposição - MECÂNICA
ITEM | DESCRIÇÃO | UNIDADE | QUANT. | VALOR (R$)
|  |  |  | UNITARIO | TOTAL
EQUIPAMENTOS HYDROSTEC - TUD PORCOS
Comporta Ensecadeira - TUD PORCOS
1 | Parafuso Cab. Cilindrica c/ Sext. Interno - M10x100 DIN 912 | und | 8 | 17 | 136
2 | Porca Sext. - M10 – DIN 934 | und | 8 | 12 | 96
3 | Arruela De Pressão - B10 DIN 127 | und | 8 | 12 | 96
Grade - TUD PORCOS
1 | Parafuso Cab. Cilíndrica c/ Sext. Interno - M10x100 DIN 912 | und | 12 | 13 | 156
2 | Guia Lateral Inferior | und | 2 | 5647 | 11294
3 | Guia Lateral Intermediária | und | 2 | 5705 | 11410
4 | Guia Lateral Superior | und | 2 | 3159 | 6318
5 | Pista De Deslizamento - Esq./Dir. | und | 2 | 7235 | 14470
6 | Frontal | und | 1 | 12716 | 12716
7 | Soleira | und | 1 | 9121 | 9121
8 | Chapa De Ligação | und | 2 | 188 | 376
9 | Parafuso Cab. Sext. M12 X 35 - DIN 933 - Cl.8.8 | und | 16 | 8 | 128
10 | Porca Sext. M12 - DIN 934 - Cl 8 | und | 16 | 7 | 112
11 | Arruela Lisa Ø14 - DIN 126 | und | 16 | 7 | 112
12 | Tirante - Barra M16 X 135 | und | 160 | 8 | 1280
13 | Tirante - Barra M16 X 150 | und | 24 | 12 | 288
14 | Tirante - Barra M16 X 170 | und | 22 | 12 | 264
15 | Tirante - Barra M16 X 190 | und | 6 | 26 | 156
16 | Tirante - Barra M16 X 205 | und | 6 | 26 | 156
17 | Porca Sext. M16 - DIN 934 | und | 436 | 2 | 872
18 | Arruela Lisa Ø18 - DIN 126 | und | 436 | 2 | 872
Válvula Dispersora - TUD PORCOS
1 | Chumbador Tecbolt Cód. TBM 12070 | und | 4 | 28 | 112
2 | Chumbador Tecbolt Cód. TBM 14060 | und | 22 | 6 | 132
3 | Condulete Tipo Lr 1" – NPT | und | 6 | 111 | 666
4 | Condulete Tipo Ll 1" – NPT | und | 6 | 111 | 666
5 | Eletroduto Abnt Nbr 5597 - DN 1" X 3000 | und | 4 | 332 | 1328
6 | Braçad. Standard KV-T-34-PP (p /Trilho) | und | 14 | 59 | 826
7 | Braçad. Standard KV-T-12-PP (p/ Trilho) | und | 22 | 38 | 836
8 | Trilho TR28 | und | 3 | 873 | 2619
9 | Junta De Vedação JC 1/2" BSP | und | 4 | 32 | 128
10 | União Macho Uma 12x1/2" BSP | und | 4 | 87 | 348
11 | Curva Dupla Igual CDA 12 | und | 10 | 170 | 1700
12 | Tê Igual TIA 12 | und | 2 | 203 | 406
13 | Joelho Igual JIA 12 | und | 20 | 123 | 2460
14 | Tubo TN 120090x6000 | und | 5 | 280 | 1400
TOTAL - Peças de Reposição - TUD PORCOS: |  |  |  |  | 84056
Peças de Reposição - MECÂNICA
ITEM | DESCRIÇÃO | UNIDADE | QUANT. | VALOR (R$)
|  |  |  | UNITARIO | TOTAL
EQUIPAMENTOS HYDROSTEC - EC PORCOS
Comporta Segmento - ec PORCOS
1 | Cotovelo 90º De Encaixe para Solda | und | 13 | 198 | 2574
2 | Tê De Encaixe Para Solda | und | 6 | 278 | 1668
3 | União Com Anel De Encaixe Para Solda | und | 74 | 485 | 35890
4 | Adaptador Macho-Macho MMA 3/4” BSP X 1/8” BSP | und | 6 | 302 | 1812
5 | Junta De Vedação | und | 12 | 10 | 120
6 | Adaptador Macho-Fêmea | und | 6 | 151 | 906
7 | Adaptador Macho-Macho MMA 3/4” BSP X 3/4” BSP | und | 6 | 284 | 1704
8 | União Macho BSP | und | 6 | 155 | 930
9 | União Fêmea | und | 6 | 498 | 2988
10 | Mangueira Hidráulica De Super Alta Pressão Dimensões: L=1,2m Com 01 (Um) Terminais Prensado Ponta Lisa – PLSP 20 X 12 Com 01 (UM) Terminal Prensado Curvo – PCSP 20 X 12 | und | 6 | 1044 | 6264
11 | Mangueira Hidráulica De Super Alta Pressão Dimensões: L=1,50m Com 02 (DOIS) Terminais Prensado Curvo – PCSP 20 X 12 | und | 6 | 1133 | 6798
Comporta Ensecadeira Montante - ec PORCOS
1 | Cotovelo 90º De Encaixe para Solda | und | 12 | 544 | 6528
Comporta Ensecadeira Jusante - ec PORCOS
1 | Sapata Chapa 20 X 50 X 100 | und | 12 | 479 | 5748
2 | Parafuso Cabeça Cilind. Com Sext. Interno M10 X 50 - DIN 912 | und | 24 | 8 | 192
3 | Arruela De Pressão B10 - DIN 127 | und | 24 | 4 | 96
TOTAL - Peças de Reposição - EC PORCOS: |  |  |  |  | 74218
Peças de Reposição - MECÂNICA
ITEM | DESCRIÇÃO | UNIDADE | QUANT. | VALOR (R$)
|  |  |  | UNITARIO | TOTAL
EQUIPAMENTOS HYDROSTEC - EC BOI II
Comporta Segmento - EC BOI II
1 | Tubo Em Aço Carbono ASTM DN 20mm | und | 154 | 191 | 29414
2 | Tê De Encaixe Para Solda DN 20 (3/4") | und | 4 | 321 | 1284
3 | Adaptador Macho-Macho | und | 8 | 298 | 2384
4 | Cotovelo 45° De Encaixe Para Solda | und | 16 | 320 | 5120
5 | Luva De Encaixe Para Solda DN 20 | und | 8 | 45 | 360
6 | Luva De Encaixe Para Solda DN 25 | und | 8 | 45 | 360
7 | Adaptador Macho/Macho DKO 19 | und | 8 | 119 | 952
8 | Junta De Vedação DN 25 | und | 44 | 6 | 264
9 | Junta De Vedação DN 20 | und | 36 | 5 | 180
Comporta Ensecadeira Montante - EC BOI II
1 | Patim Chapa 20 X 50 X 150 | und | 12 | 619 | 7428
2 | Calço Chapa 1 X 50 X 150 | und | 60 | 47 | 2820
3 | Parafuso Cab. Cilíndrica c/ Sext. Interno M 10 X 100 - DIN 912 | und | 24 | 5 | 120
4 | Porca Sextavada M10 - DIN 934 | und | 24 | 5 | 120
5 | Arruela Lisa Diâmetro 10 - DIN 126 | und | 24 | 5 | 120
Comporta Ensecadeira Jusante - EC BOI II
1 | Patim Chapa 20 X 50 X 150 | und | 12 | 619 | 7428
2 | Calço Chapa 1 X 50 X 150 | und | 60 | 47 | 2820
3 | Parafuso Cab. Cilíndrica C/ Sext. Interno M 10 X 100 - DIN 912 | und | 24 | 9 | 216
4 | Porca Sextavada M10 - DIN 934 | und | 24 | 5 | 120
5 | Arruela Lisa Diâmetro 10 - DIN 126 | und | 24 | 5 | 120
6 | Dispositivo De Calagem | und | 2 | 5600 | 11200
TOTAL - Peças de Reposição - EC PORCOS: |  |  |  |  | 72830
Peças de Reposição - MECÂNICA
ITEM | DESCRIÇÃO (Referência) | UNIDADE | QUANT. | VALOR (R$)
|  |  |  | UNITARIO | TOTAL
EQUIPAMENTOS GE
1 | Segmento de Guia LA(MSA491941-15-232) | und | 6 | 19398.4 | 116390.4
2 | Filtro de Ar(1EHE740038P0014) | und | 2 | 196.6 | 393.2
3 | Vedação CROSSFLON(MSA491941-23-244) | und | 12 | 140.4 | 1684.8
4 | Escova Carvão 32 x 25 EG389P(9AHE439101P0017) | und | 3 | 220.7 | 662.1
5 | Junta(MSA491941-21-212) | und | 6 | 82.2 | 493.2
6 | Mancal Combinado - Segmento de Escora(MSA491942-11-260) | und | 12 | 17720.1 | 212641.2
7 | Mancal Combinado - Segmento de Guia(MSA491942-15-280) | und | 6 | 17575 | 105450
8 | Filtro de Ar(1EHE740038P0014) | und | 4 | 196.6 | 786.4
9 | Vedação CROSSFLON(MSA491942-23-247) | und | 6 | 270.8 | 1624.8
10 | Freio e Macaco D=80mm(1EHE790001R0800) | und | 2 | 14415.4 | 28830.8
11 | ET Trocadores de Calor (IMA491964-11-203) | und | 2 | 18254.8 | 36509.6
12 | Escova de Carvão 32 x 25 EG389P(9AHE439101P0017) | und | 36 | 220.7 | 7945.2
13 | solda Prata vareta(9AHE123301P0025) | 0 | 0.3 | 10 | 3
14 | solda Prata vareta(9AHE123303P0004) | 0 | 0.3 | 10 | 3
15 | Conexão entre polos(MSA491939-13-221) | und | 2 | 156.5 | 313
16 | 40 x 19 solda forte(MSA491939-03-250) | und | 16 | 4.3 | 68.8
17 | 40 x 15 solda forte(MSA491939-03-251) | und | 2 | 4.2 | 8.4
18 | 25 x 25 solda forte(MSA491939-03-253) | und | 4 | 3.8 | 15.2
19 | solda forte(MSA491939-03-254) | und | 8 | 4.6 | 36.8
20 | Paraf. Sextavado DIN 933 M10x35T 8.8 ZE(22215-1036) | und | 80 | 0.9 | 72
21 | Arru. Plana DIN 125A 10 SAE ZE(27100-1000) | und | 250 | 0.1 | 25
22 | Chapa Trava 1,0x10x20 SAE 1020 ZP(27900-1027) | und | 120 | 4.8 | 576
23 | Cunha do Polo(MSA491939-15-227) | und | 80 | 391.2 | 31296
24 | Contra Cunha do Polo(MSA491939-15-228) | und | 80 | 176.5 | 14120
25 | Segmento de Guia(MSB491941-15-232) | und | 6 | 19398.4 | 116390.4
26 | Filtro de Ar(1EHE740038P0014) | und | 2 | 196.6 | 393.2
27 | Vedação CROSSFLON(MSB491941-23-244) | und | 12 | 140.4 | 1684.8
28 | Escova Carvão 32 x 25 EG389P(9AHE439101P0017) | und | 3 | 220.7 | 662.1
29 | Junta(MSB491941-21-212) | und | 6 | 82.2 | 493.2
30 | Mancal Combinado - Segmento de Escora(MSB491942-11-239) | und | 12 | 17720.1 | 212641.2
31 | Mancal Combinado - Segmento de Guia(MSB491942-15-240) | und | 6 | 17575 | 105450
32 | Filtro de Ar(1EHE740038P0014) | und | 4 | 196.6 | 786.4
33 | Vedação CROSSFLON(MSB491942-23-242) | und | 6 | 270.8 | 1624.8
34 | Freio e Macaco D=80mm(1EHE790001R0800) | und | 1 | 14415.4 | 14415.4
35 | ET Trocadores de Calor (IMB491964-11-203) | und | 2 | 18254.8 | 36509.6
36 | Escova de Carvão 32 x 25 EG389P(9AHE439101P0017) | und | 36 | 220.7 | 7945.2
37 | solda Prata vareta(9AHE123301P0025) | 0 | 0.3 | 10 | 3
38 | solda Prata vareta(9AHE123303P0004) | 0 | 0.3 | 10 | 3
39 | Conexão entre polos(MSB491939-13-221) | und | 2 | 156.5 | 313
40 | 40 x 19 solda forte(MSB491939-03-250) | und | 16 | 4.3 | 68.8
41 | 40 x 15 solda forte(MSB491939-03-251) | und | 2 | 4.2 | 8.4
42 | 25 x 25 solda forte(MSB491939-03-253) | und | 4 | 3.8 | 15.2
43 | solda forte(MSB491939-03-254) | und | 8 | 4.6 | 36.8
44 | Paraf. Sextavado DIN 933 M10x35T 8.8 ZE(22215-1036) | und | 80 | 0.9 | 72
45 | Arru. Plana DIN 125A 10 SAE ZE(27100-1000) | und | 250 | 0.1 | 25
46 | Chapa Trava 1,0x10x20 SAE 1020 ZP(27900-1027) | und | 120 | 4.8 | 576
47 | Cunha do Polo(MSB491939-15-227) | und | 80 | 391.2 | 31296
48 | Contra Cunha do Polo(MSB491939-15-228) | und | 80 | 176.5 | 14120
TOTAL - Peças de Reposição - Equipamentos GE: |  |  |  |  | 1105482.4
RESUMO - PEÇAS DE REPOSIÇÃO MECÂNICA
TOTAL - Peças de Reposição - Sist. Bombeamento Principal - EBI-1 (Eixo Norte) |  |  |  |  | 5246722.11
TOTAL - Peças de Reposição - Sist. Bombeamento Principal - EBV-1 (Eixo Leste) |  |  |  |  | 4957175.2458
TOTAL - Peças de Reposição - Sist. Bombeamento Principal - EBV-2 (Eixo Leste) |  |  |  |  | 4099702.8472
TOTAL - Peças de Reposição - Sobressalentes Eletrônicos GE - EBI-2 / EBI-3 (Eixo Norte) |  |  |  |  | 520992.4
TOTAL - Peças de Reposição - Pórtico Rolante EBV-1 (Eixo Leste) |  |  |  |  | 73501
TOTAL - Peças de Reposição - Pórtico Rolante EBV-2 (Eixo Leste) |  |  |  |  | 61562
TOTAL - Peças de Reposição - Pórtico Rolante EBV-3 (Eixo Leste) |  |  |  |  | 61562
TOTAL - Peças de Reposição - Pórtico Rolante EBV-4 (Eixo Leste) |  |  |  |  | 61562
TOTAL - Peças de Reposição - Pórtico Rolante EBV-5 (Eixo Leste) |  |  |  |  | 61562
TOTAL - Peças de Reposição - Pórtico Rolante EBV-6 (Eixo Leste) |  |  |  |  | 61562
TOTAL - Peças de Reposição - Ponte Rolante EBV-1 (Eixo Leste) |  |  |  |  | 122309
TOTAL - Peças de Reposição - Ponte Rolante EBV-2 (Eixo Leste) |  |  |  |  | 122309
TOTAL - Peças de Reposição - Ponte Rolante EBV-3 (Eixo Leste) |  |  |  |  | 135589
TOTAL - Peças de Reposição - Ponte Rolante EBV-4 (Eixo Leste) |  |  |  |  | 102554
TOTAL - Peças de Reposição - Ponte Rolante EBV-5 (Eixo Leste) |  |  |  |  | 106677
TOTAL - Peças de Reposição - Ponte Rolante EBV-6 (Eixo Leste) |  |  |  |  | 147123
TOTAL - Peças de Reposição - UHE JATI |  |  |  |  | 73700
TOTAL - Peças de Reposição - UHE ATALHO |  |  |  |  | 45744
TOTAL - Peças de Reposição - TUD PORCOS |  |  |  |  | 84056
TOTAL - Peças de Reposição - EC PORCOS |  |  |  |  | 74218
TOTAL - Peças de Reposição - EC PORCOS |  |  |  |  | 72830
TOTAL - Peças de Reposição - Peças GE |  |  |  |  | 1105482.4
TOTAL - Peças de Reposição Mecânica: |  |  |  |  | 17398495.003
Peças de Reposição - ELÉTRICA (Eixos Norte e Leste)
ITEM | DESCRIÇÃO | UNIDADE | QUANT. | VALOR (R$)
|  |  |  | UNITARIO | TOTAL
1 | Alarme sonoro, tensão de 125 Vcc | und | 2 | 42.42 | 84.84
2 | Bloco auxiliar com 2 contatos reversíveis | und | 10 | 30.76 | 307.6
3 | Botoeira de impulso preto | und | 30 | 45.69 | 1370.7
4 | Botoeira de impulso verde | und | 30 | 45.69 | 1370.7
5 | Botoeira de impulso vermelho | und | 30 | 45.69 | 1370.7
6 | Botoeira de impulso amarelo | und | 30 | 45.69 | 1370.7
7 | Cartucho para solda exotermica 115g | und | 20 | 17 | 340
8 | Cartucho para solda exotermica 90g | und | 20 | 17 | 340
9 | Chave comutadora de 2 posições, 3 pólos, 3na, 20A, 48x48 mm | und | 10 | 106.68 | 1066.8
10 | Chave de comando de disjuntor, 3 posições, 690 V, corrente nominal 20 A | und | 10 | 313.11 | 3131.1
11 | Chave seletora ca 10-2pólos-2pos.-690V-20 A | und | 10 | 34 | 340
12 | Chave seletora, 2 posições, 6 contatos, 690 V, 20 A | und | 10 | 107.76 | 1077.6
13 | Chave seletora, 690 V, com 2 posições, 6 contatos, corrente nominal 20 A | und | 10 | 107.76 | 1077.6
14 | Conector splitbolt para cabo de cobre nu #70mm² | und | 20 | 14.33 | 286.6
15 | Conector terminal a compressão para cabos de cobre nu #35mm² | und | 40 | 4.67 | 186.8
16 | Contator de força tretrapolar com 2na+2nf, 690 V, 30 A, tensão de alimentação de força e comando 125 Vcc. | und | 4 | 387.07 | 1548.28
17 | Contator tripolar, 690 V, corrente nominal 26 A, 220 Vca, contatos auxiliares 2na+2n | und | 4 | 182.11 | 728.44
18 | Contator auxiliar 250 Vcc vax 110 Vcc 3na-+2nf | und | 4 | 164.76 | 659.04
19 | Contator auxiliar, 2na+2nf, cwcba0.22, bobina 125 Vcc | und | 4 | 128.35 | 513.4
20 | Contator auxiliar,3na+1nf, cwcba0.31, bobina 125 Vcc | und | 4 | 128.35 | 513.4
21 | Contator auxiliar,3na+1nf, cwcba0.31, bobina 125 Vcc | und | 4 | 128.35 | 513.4
22 | Contator de força lc1 d12-3p+na+nf-125 Vcc | und | 4 | 53.52 | 214.08
23 | Contator de força,125 Vcc, 250 A, 2no, 2nc, 3 pólos | und | 4 | 2550 | 10200
24 | Contator tripolar 9A, 125 Vcc | und | 4 | 79.4 | 317.6
25 | Disjuntor trifásico termomagnético, 32A, 125 Vcc | und | 4 | 286.18 | 1144.72
26 | Disjuntor auxiliar de controle, bipolar, comando manual 125 Vcc, 10 A, 440 Vca, 10 kA(em 125 Vcc). | und | 10 | 59.7 | 597
27 | Disjuntor auxiliar de controle, monopolar, comando manual , 10 A, 440 Vca, 20 kA(em 230 Vca) | und | 10 | 13.49 | 134.9
28 | Disjuntor bipolar 16A 250 Vcc | und | 10 | 59.7 | 597
29 | Disjuntor bipolar 10A, 10 kA | und | 10 | 59.7 | 597
30 | Disjuntor bipolar 32A 250 Vcc | und | 8 | 59.7 | 477.6
31 | Disjuntor bipolar 4,5 kA, 10 A | und | 2 | 59.7 | 119.4
32 | Disjuntor bipolar, 16 A s62 c10 | und | 4 | 59.7 | 238.8
33 | Disjuntor de caixa moldada ca, monopolar,440 V, 10 kA (em 230 Vca) , comando manual, frame/corrente nominal=63/20 A. | und | 4 | 215.45 | 861.8
34 | Disjuntor de caixa moldada ca, tripolar , 440 V, 10 kA (em 230 Vca), comando manual, frame/corrente nominal=63/25 A. | und | 4 | 215.45 | 861.8
35 | Disjuntor de caixa moldada ca, tripolar , 440 V, 10 kA (em 400 Vca), comando manual, frame/corrente nominal=63/50 A. | und | 4 | 215.45 | 861.8
36 | Disjuntor de caixa moldada ca, tripolar , 690 V, 36 kA (em 415 Vca), comando manual, frame/corrente nominal=63/25 A. | und | 4 | 459.2 | 1836.8
37 | Disjuntor de caixa moldada ca, tripolar, 690 V, 36 kA (em 380/415 Vca), com comando motorizado 125 Vcc, frame/corrente nominal=320/160 A. | und | 4 | 2983.81 | 11935.24
38 | Disjuntor de caixa moldada ca, tripolar, 690 V, 36 kA (em 380/415 Vca), com comando motorizado 125 Vcc, frame/corrente nominal=630/400 A. | und | 4 | 4336.07 | 17344.28
39 | Disjuntor de caixa moldada ca, tripolar,440 V, 10 kA (em 400 Vca) , comando manual, frame/corrente nominal=63/2 A. | und | 4 | 412.73 | 1650.92
40 | Disjuntor de caixa moldada para corrente contínua, bipolar, comando manual 125 Vcc, 2,0 A, 440 Vca, 10 kA(em 125 Vcc) | und | 4 | 186.86 | 747.44
41 | Disjuntor de caixa moldada para corrente contínua, bipolar, comando manual 125 Vcc, 25 A, 440 Vca, 10 kA (em 125 Vcc) | und | 4 | 227.14 | 908.56
42 | Disjuntor de caixa moldada para corrente contínua, bipolar, comando manual 125 Vcc,20 A, 440 Vca, 10 kA (em 125 Vcc) | und | 16 | 235.92 | 3774.72
43 | Disjuntor de caixa moldada para corrente contínua, tripolar, 125 Vcc, 690 Vca, 36 kA (em 250 Vcc), frame/corrente=160 A/160 A | und | 4 | 1629.8 | 6519.2
44 | Disjuntor de caixa moldada para corrente contínua, tripolar, comando motorizado, 125 Vcc, 690 Vca, 36 kA (em 250 Vcc), frame/corrente = 160 a/160 A | und | 4 | 2127.1 | 8508.4
45 | Disjuntor monopolar termomagnético 2A, curva c, 18ka (230/400V) -(código:5sx2102-7) | und | 8 | 39.36 | 314.88
46 | Disjuntor monopolar, 10 a, s61 c10 | und | 8 | 30.75 | 246
47 | Disjuntor monopolar, 16 a, s61 c16 | und | 8 | 31.69 | 253.52
48 | Disjuntor termomagnético , bipolar , corrente 10A, 440 V, 10 kA (em 125 Vcc), comando manual | und | 4 | 90.75 | 363
49 | Disjuntor termomagnético , monopolar , corrente 10A, 440 V, 20 kA (em 230 Vca), comando manual. | und | 4 | 32.5 | 130
50 | Disjuntor termomagnético tipo: 5sx2 206-7-0,5A-440V+5sx9 100+5sx9 200 | und | 4 | 88.7 | 354.8
51 | Disjuntor termomagnético tipo: 5sx2 206-7-1A-440V+5sx9 100+5sx9 200 | und | 4 | 88.7 | 354.8
52 | Disjuntor termomagnético tipo: 5sx2 206-7-6A-440V+5sx9 100+5sx9 200 | und | 4 | 88.7 | 354.8
53 | Disjuntor termomagnético tipo: 5sx2 306-7-6A-440V+5sx9 100+5sx9 200 | und | 4 | 157.76 | 631.04
54 | Disjuntor tripolar pkzmo-2,5 + nhi 11 -1,6 A a 2,5 A - ajuste: 2A | und | 4 | 68 | 272
55 | Disjuntores trifásicos 380V, 15A | und | 4 | 73.15 | 292.6
56 | Extintor de incêndio tipo pó químico, seco, de 12 kg | und | 16 | 221.53 | 3544.48
57 | Fonte de alimentação cc chaveada, entrada 85-264Vca, saída 24Vcc/10A - phoenix contact - código (quint-ps-100/240/24Vdc/10) | und | 2 | 600 | 1200
58 | Fusivel nh0250a ur, tensão 500 V | und | 36 | 47.81 | 1721.16
59 | Fusível tipo diazed de 2A | und | 8 | 4.8667 | 38.9333
60 | Fusível tipo diazed de 4A | und | 8 | 4.8667 | 38.9333
61 | Fusível tipo diazed de 6A | und | 8 | 4.8667 | 38.9333
62 | Lâmpada de multivapor metálico 250 W-220 Vca, bulbo ovóide, rosca e-40 | und | 100 | 28.05 | 2805
63 | Lâmpada fluorescente 15W-220V | und | 100 | 8.88 | 888
64 | Lâmpada fluorescente 7 W, 220 V | und | 40 | 7.8 | 312
65 | Lâmpada fluorescente 9 W, 220 Vca | und | 40 | 9.12 | 364.8
66 | Lâmpada fluorescente compacta dupla 2p, 26 W/220 Vca. | und | 40 | 10.66 | 426.4
67 | Lâmpada fluorescente compacta tl5 23 W | und | 40 | 11.47 | 458.8
68 | Lâmpada fluorescente compacta, potência nominal 18 W, bulbo t-4 | und | 40 | 6.83 | 273.2
69 | Lâmpada fluorescente de 28 W, tms 450 2tl5 | und | 40 | 11.7 | 468
70 | Lâmpada fluorescente tubular tl5 32 W | und | 40 | 6.18 | 247.2
71 | Lâmpada fluorescente tubular, potência nominal 24 W e dimensões 549 x 16, cor luz do dia, bulbo T-5, base G5) | und | 40 | 8.49 | 339.6
72 | Lâmpada fluorescente, tipo pl eletrônica, 220 V -15 W | und | 40 | 8.88 | 355.2
73 | Lâmpada vapor metálico 70 W | und | 40 | 44.8 | 1792
74 | Lâmpada vapor metálico branca 400 W | und | 40 | 38.28 | 1531.2
75 | Lâmpadas diversas led | und | 40 | 9.39 | 375.6
76 | Microswitch m3c-25 V - 15A | und | 4 | 12.75 | 51
77 | Mini solenoíde 125 Vcc | und | 20 | 153 | 3060
78 | Minidisjuntor termomagnético, bipolar, 10 A, 125 Vcc, 10 kA | und | 10 | 90.75 | 907.5
79 | Minidisjuntor termomagnético, monopolar, 10 A, 230 Vca, 10 kA | und | 10 | 32.5 | 325
80 | Minidisjuntor termomagnético, tripolar, 2A, 230 Vca, 10 kA | und | 10 | 279.74 | 2797.4
81 | Mni disjuntor 10A, 2 pólos, 6 kA, curva c | und | 6 | 78.63 | 471.78
82 | Mni disjuntor 16A, 2 pólos, 6 kA, curva c | und | 6 | 22.76 | 136.56
83 | Mni disjuntor 2A, 2 pólos, 6 kA, curva c | und | 6 | 111.26 | 667.56
84 | Mni disjuntor 4A, 2 pólos, 6 kA, curva c | und | 6 | 22.76 | 136.56
85 | Módulo de supervisão efapower (psm) efacec fse | und | 2 | 503.2 | 1006.4
86 | Relé de proteção térmica 1,7 - 2,4 A | und | 2 | 101.1 | 202.2
87 | Rele auxiliar industrial 4naf | und | 4 | 72.21 | 288.84
88 | Relé de tensão trifásico nvt-3f-380 V - 60 Hz | und | 4 | 288.15 | 1152.6
89 | Rele temporizado elo, 0,1s a 30s vaux 12s Vcc | und | 4 | 113.87 | 455.48
90 | Rele temporizado elo, 1s a 3s vaux 125 Vcc | und | 4 | 113.87 | 455.48
91 | Relé temporizador 1naf 125 Vcc, tempo: 30 segundos | und | 6 | 113.87 | 683.22
92 | Relé térmico 250 Vcc f 2,5 - 4A | und | 10 | 94.43 | 944.3
93 | Resistência de aquecimento 250 Vca, 25 W | und | 10 | 30.67 | 306.7
94 | Resistência de aquecimento para painel 100 W -220 V | und | 4 | 52.27 | 209.08
95 | Resistência de aquecimento para painel 60 W -220 V | und | 4 | 52.27 | 209.08
96 | Resistência de aquecimento 110/220 Vca, 50/60 Hz, 100 W | und | 2 | 52.27 | 104.54
97 | Resistência de desumidificação 150 W-220 V (eltra) - código: 14540 | und | 4 | 52.27 | 209.08
98 | Resistência desumidificadora helicoidal com proteção metálica, 220 V, 150 W | und | 10 | 52.27 | 522.7
99 | Sinaleiro cor verde, tensão de 125 Vca/cc | und | 6 | 15.06 | 90.36
100 | Sinaleiro com led, aro frontal redondo, lente cor amarela, 125 Vcc | und | 20 | 15.06 | 301.2
101 | Sinaleiro com led, aro frontal redondo, lente cor incolor, 125 Vcc | und | 20 | 15.06 | 301.2
102 | Sinaleiro com led, aro frontal redondo, lente cor vermelha, 125 Vcc | und | 20 | 15.06 | 301.2
103 | Sinaleiro com led, aro frontal redondo, lente cor verde, 125 Vcc | und | 20 | 15.06 | 301.2
104 | Sinaleiro vermelho e ou amarelo, tensão de 125 Vcc | und | 20 | 15.06 | 301.2
105 | Termostato 0° a 60 °C | und | 2 | 42.5 | 85
TOTAL - Peças de Reposição - Elétrica (Eixos Norte e Leste): |  |  |  |  | 126418.06
Peças de Reposição - SOFT STARTER (Eixos Norte e Leste)
ITEM | DESCRIÇÃO | UNIDADE | QUANT. | VALOR (R$)
|  |  |  | UNITARIO | TOTAL
1 | KPD MX3 LARGE NEMA 3R (Cód: KPMX3LLCD) | und | 1 | 3131.3196 | 3131.3196
2 | MX3/IO CARD SET-STD MV W/PORTUGUESE SW (Cód: BIPC-450100-03) | und | 2 | 23310.72 | 46621.44
3 | XFMR, 115/230-115VAC, 300 VA (Cód: PT-100063-00) | und | 2 | 5853.4812 | 11706.9624
4 | CPT TRANSFORMER 300VA 120/24 (Cód: CPT-120/24-300) | und | 2 | 2614.3236 | 5228.6472
5 | 7.2 KV, MV DIVIDER CARD ASSEMBLY (Cód: BIPC-300032-01) | und | 1 | 5655.6468 | 5655.6468
6 | Remote RTD Module Assembly 100 ohm Pt (Cód: 400024-01) | und | 1 | 20632.0932 | 20632.0932
7 | MV 500A, 7.2KV PHASE ARRANGEMENT (Cód: S-450251-00B) | und | 3 | 78084.216 | 234252.648
8 | 800A 6.9KV CONTACTOR (Cód: CON-100050-03) | und | 2 | 178937.802 | 357875.604
9 | MV 500A, 7.2KV PHASE ARRANGEMENT (Cód: S-450251-00B) | und | 3 | 78084.216 | 234252.648
10 | Contactor, Vacuum, 7.2kv, 600A,240V Coil (Cód: CON-100038-01) | und | 2 | 129286.8216 | 258573.6432
11 | Contactor, Vacuum,7.2kv,400A,240VAC Coil (Cód: CON-100037-01) | und | 2 | 121883.4648 | 243766.9296
12 | MV 300A, 7.2KV PHASE ARRANGEMENT (Cód: S-450250-00A) | und | 3 | 48469.2012 | 145407.6036
13 | INVERTER 125VDC/120VAC 2500VA (Cód: PS-100054-00) | und | 1 | 107856.1332 | 107856.1332
14 | MV 950A, 7.2KV PHASE ARRANGEM (Cód: S-450258-01B) | und | 3 | 111957.5412 | 335872.6236
15 | XFMR, 115/230-115VAC, 300 VA (Cód: PT-100063-00) | und | 1 | 5853.4812 | 5853.4812
16 | CPT TRANSFORMER 300VA 120/24 (Cód: CPT-120/24-300) | und | 1 | 2614.3236 | 2614.3236
17 | 7.2 KV, MV DIVIDER CARD ASSEMBLY (Cód:BIPC-300032-01) | und | 1 | 5655.6468 | 5655.6468
18 | Fusivel 18R (Cód:A072F2D0R0-18R) | und | 3 | 14718.942 | 44156.826
19 | Fusivel 24R (Cód:A072B2DAR0-24R) | und | 3 | 25723.6236 | 77170.8708
20 | Fusivel 48X (Cód:A072B3D0R0-48X) | und | 3 | 27172.8324 | 81518.4972
TOTAL - Peças de Reposição - SoftStarter (Eixos Norte e Leste): |  |  |  |  | 2227803.588
RESUMO - PEÇAS DE REPOSIÇÃO (EIXOS NORTE E LESTE)
ITEM | DESCRIÇÃO |  |  | VALOR TOTAL (R$)
01 | Mecânica |  |  | 17398495.003
02 | Elétrica |  |  | 126418.06
03 | SoftStarter |  |  | 2227803.588
TOTAL GERAL - Peças de Reposição (Mecânica/Elétrica/SofStarter) - Eixos Norte e Leste (R$): |  |  |  | 19752716.651
OBSERVAÇÃO:
1. | Todas as peças de reposição só serão adquiridas se houver necessidade de reposição, ou por desgaste, ou por avaria.
2. | Os valores foram cotados com as empresas fabricantes dos equipamentos que encontram-se instalados.

## Serv_Especializados (Cotaveis)
Ministério da Integração Nacional - MI
Companhia de Desenvolvimento dos Vales do São Francisco e do Parnaíba
CONTRATAÇÃO DOS SERVIÇOS DE OPERAÇÃO E MANUTENÇÃO DAS INFRAESTRUTURAS DOS EIXOS NORTE E LESTE DO PROJETO DE INTEGRAÇÃO DO RIO SÃO FRANCISCO COM AS BACIAS HIDROGRÁFICAS DO NORDESTE SETENTRIONAL – PISF
SERVIÇOS ESPECIALIZADOS (EIXOS NORTE E LESTE)
Serviços Especializados - Cotaçoes
ITEM | DESCRIÇÃO | UNIDADE | QUANTIDADE | VALOR (R$)
|  |  |  | UNITARIO | TOTAL
1 | Serviços de Assistência Técnica
1.1 | Conjunto Motor Bomba Sulzer (Visita Técnica) | und | 6 | 57944 | 347664
1.2 | Conjunto Motor Bomba KSB (Visita Técnica) | und | 6 | 6619.36 | 39716.16
1.3 | Conjunto Motor Bomba GE (Visita Técnica) | und | 6 | 6619.36 | 39716.16
1.4 | Válvulas (Visita Técnica) | diária | 15 | 3000 | 45000
1.5 | Comportas e Grades (Visita Técnica) | diária | 10 | 3000 | 30000
1.6 | Centrais Óleo Dinâmicas (Visita Técnica) | diária | 10 | 3000 | 30000
1.7 | Painéis de Excitação (Visita Técnica) | diária | 30 | 1412.33 | 42369.9
1.8 | SDCS / SPCS / TELECOM (Visita Técnica) | diária | 5 | 4190.34 | 20951.7
1.9 | Softstarter (Visita Técnica) | diária | 30 | 1315.14 | 39454.2
1.10 | Medidores de Vazão - Calibração | und | 10 | 24734.04 | 247340.4
1.11 | Grupo Gerador (Visita Técnica) | und | 2 | 18730 | 37460
2 | Manutenção de Geomembrana
2.1 | Serviço de reparos em estruturas e canais (remoção e reinstalação, ou reparos) | und | 50 | 1550 | 77500
2.2 | Fixação Mecânica (Conforme ABNT NBR 16199) *Cada fixação equivale a 20m de manta | und | 25 | 2550 | 63750
3 | Óleo
3.1 | Filtragem de óleo dos transformadores de força 230 kv (maior transformador de 28.000 L) | und | 30 | 2219.59 | 66587.7
3.2 | Filtragem de óleo dos motores das Ebs I2 e I3 (Visita Técnica) | und | 2 | 32465.04 | 64930.08
3.3 | Análise de grau oxidação e de viscosidade de óleo lubrificante dos motores das Ebs I2 e I3 (Visita Técnica) | und | 2 | 17432 | 34864
3.4 | Coleta, Analise Físico-Química e Cromatográfica de Óleo dos Transformadores de Distribuição e de Potência (Visita Técnica) | und | 13 | 913.91 | 11880.83
4 | Serviços de Manutenção de Aparelhos de Ar Condicionado Splits (EB / SES / EC)
4.1 | 7.500 BTU (Visita Técnica) | und | 9 | 65 | 585
4.2 | 17.000 BTU (Visita Técnica) | und | 54 | 88.33 | 4769.82
4.3 | 22.000 BTU (Visita Técnica) | und | 18 | 93.33 | 1679.94
4.4 | 30.000 BTU (Visita Técnica) | und | 108 | 123.33 | 13319.64
4.5 | 36.000 BTU (Visita Técnica) | und | 36 | 203.33 | 7319.88
4.6 | 58.000 BTU (Visita Técnica) | und | 126 | 255 | 32130
5 | Serviços de recarga de extintores de incênciao (EB / SE / Canteiros)
5.1 | Recarga Extintor AP 10 L BC | Unid. | 8 | 49.33 | 394.64
5.2 | Recarga Extintor CO2 06 Kg BC | Unid. | 47 | 106 | 4982
5.3 | Recarga Extintor PQS 04 Kg BC | Unid. | 13 | 56 | 728
5.4 | Recarga Extintor PQS 06 Kg BC | Unid. | 28 | 64.33 | 1801.24
5.5 | Recarga Extintor PQS 08 Kg BC | Unid. | 2 | 72.66 | 145.32
5.6 | Recarga Extintor PQS 12 Kg BC | Unid. | 50 | 87.66 | 4383
5.7 | Recarga Extintor PQS 50 Kg BC | Unid. | 36 | 292.66 | 10535.76
6 | Serviços Diversos
6.1 | Inspeções aéreas com vôo de VANT (Inspeção) | und | 9 | 379186.2667 | 3412676.4
6.2 | Auditoria Independente sobre Condições de Calibração dos Instrumentos de Medição de Vazão (Visita Técnica) | und | 9 | 8510.64 | 76595.76
6.3 | Serviços de Desinsetização e Controle de Pragas - Eixo Norte e Leste (Visita Técnica) | und | 3 | 20745.46 | 62236.38
6.4 | Serviços de transporte de equipamentos pesados para reparo em fábrica (carga máx. = 35t) | Km | 20000 | 18.33 | 366600
6.5 | Serviços de medição de vazão em Portais, pontos de entrega e em canais para avaliação de perdas (Visita Técnica) | und | 14 | 20000 | 280000
TOTAL - Serviços Especializados - Cotáveis (Eixos Norte e Leste): |  |  |  |  | 5520067.91
Observação:
1) | Para cada visita técnica dos grupos geradores, foi considerado uma visita com 07 diárias
2) | Para cada visita técnica dos conjunto motorbomba foi considerado uma visita com 05 diárias
3) | Os serviços especializados só serão excutados se houver demanda.

## Veiculos (Eixos Norte_Leste)
Ministério da Integração Nacional - MI
Companhia de Desenvolvimento dos Vales do São Francisco e do Parnaíba
CONTRATAÇÃO DOS SERVIÇOS DE OPERAÇÃO E MANUTENÇÃO DAS INFRAESTRUTURAS DOS EIXOS NORTE E LESTE DO PROJETO DE INTEGRAÇÃO DO RIO SÃO FRANCISCO COM AS BACIAS HIDROGRÁFICAS DO NORDESTE SETENTRIONAL – PISF
VEÍCULOS AUTOMOTORES
UND | Descrição do Veículo | UND | Quantidade | Prazo (Mês) | Quantidade Total de Meses | Valor (R$)
[6 empty] | Unitário | Total
1 | Veículo Leve - Tipo Hatch 1.4 Flex (85 cv) | und x mês | 26 | 18 | 468 | 2214.49 | 1036381.32
2 | Veículo Leve - Tipo Sedan 1.6 Flex (115 cv) | und x mês | 1 | 18 | 18 | 2814.53 | 50661.54
3 | Veículo Tipo Pick Up Cabine Dupla 4 x 4 (163 cv) | und x mês | 50 | 18 | 900 | 4833.06 | 4349754
4 | Veículo Utilitário - Tipo Microônibus - 28 assentos (150 cv) - Com MOTORISTA | und x mês | 4 | 18 | 72 | 12892.57 | 928265.04
5 | Veículo Utilitário - Tipo Ônibus - 45 assentos (218 cv) - Com MOTORISTA | und x mês | 6 | 18 | 108 | 13402.31 | 1447449.48
6 | Veículo Utilitário - Tipo Van - 16 assentos (Com MOTORISTA) | und x mês | 2 | 18 | 36 | 9732.12 | 350356.32
Total - Veículos Eixos Norte e Leste (R$) - Contrato 18 Meses: | [6 empty] | 8162867.7
Observação:
1) Fonte de Preços Tabela engenharia Consultiva 2018 - Codevasf
2) Despesas incluem manutenção, combustível, óleos, lubrificantes, pneus, etc.
3) Quilometragem adotada: 3.000Km

## Viagens e Diárias
Ministério da Integração Nacional - MI
Companhia de Desenvolvimento dos Vales do São Francisco e do Parnaíba
CONTRATAÇÃO DOS SERVIÇOS DE OPERAÇÃO E MANUTENÇÃO DAS INFRAESTRUTURAS DOS EIXOS NORTE E LESTE DO PROJETO DE INTEGRAÇÃO DO RIO SÃO FRANCISCO COM AS BACIAS HIDROGRÁFICAS DO NORDESTE SETENTRIONAL – PISF
VIAGENS / DIÁRIAS
ITEM | DISCRIMINAÇÃO | UNIDADE | Nº de Viagens | Número de Trechos por Viagem | Quant. de Trechos durante Contrato | Valor Unitário por TRECHO (R$) | Previsão Total (R$)
1. | VIAGENS - Trechos Aéreos e Terrestres
1.1 | Trechos aéreos - Eixo Norte | und | 36 | 2 | 72 | 439.73 | 31660.56
1.2 | Trechos Terrestres - Eixo Norte | und | 18 | 2 | 36 | 294.77 | 10611.72
1.3 | Trechos Terrestres - Eixo Leste | und | 18 | 2 | 36 | 294.77 | 10611.72
Total Viagens/Trechos Aéreos e Terrestres - Eixos Norte e Leste (R$): | [6 empty] | 52884
ITEM | DISCRIMINAÇÃO |  |  | UNIDADE | Quant. De Diárias Previstas | Valor da Diária (R$) | Previsão Total (R$)
2. | DIÁRIAS
2.1 | Diárias Nacionais - Eixo Norte |  |  | und | 234 | 152 | 35568
2.2 | Diárias Nacionais - Eixo Leste |  |  | und | 54 | 152 | 8208
Total Diárias Nacionais - Eixos Norte e Leste (R$): | [6 empty] | 43776
RESUMO - VIAGENS E DIÁRIAS (EIXOS NORTE E LESTE)
ITEM | DESCRIÇÃO |  |  |  |  | VALOR TOTAL (R$)
01 | Viagens - Trechos Aéreos e Terrestres |  |  |  |  | 52884
02 | Diárias |  |  |  |  | 43776
TOTAL GERAL - VIAGENS E DIÁRIAS- EIXOS NORTE E LESTE - CONTRATO 18 MESES (R$): | [5 empty] | 96660
NOME DO INFORMANTE: |  |  |  |  | QUALIFICAÇÃO:
ASSINATURA: | [6 empty] | DATA:
OBSERVAÇÃO:
1. Os produtos serão pagos por demanda (Conforme forem sendo utilizados, mediante autorização da fiscalização)
2. O valor estimado para as passagens aéreas foi calculado conforme "MemCalculo (Trecho Aéreo)"
3. O valor adotado para a diária é o valor praticado pela Codevasf para localidades que não são Capitais
4. Os quantitativos foram estimados de acordo com a quantidae de pessoal lotada no campo, e baseadas na quantidade de viagens que a equipe da Codevasf utiliza.
5. Os valores previstos são o máximo que serão pagos pela Codevasf durante todo o período do contrato.

## Custos Administração
Ministério da Integração Nacional - MI
Companhia de Desenvolvimento dos Vales do São Francisco e do Parnaíba
CONTRATAÇÃO DOS SERVIÇOS DE OPERAÇÃO E MANUTENÇÃO DAS INFRAESTRUTURAS DOS EIXOS NORTE E LESTE DO PROJETO DE INTEGRAÇÃO DO RIO SÃO FRANCISCO COM AS BACIAS HIDROGRÁFICAS DO NORDESTE SETENTRIONAL – PISF
CUSTOS ADMINISTRAÇÃO - DETALHAMENTO
DISCRIMINAÇÃO |  | %
1 | Custos da equipe da administração central da empresa contratada ( diretoria, pessoal técnico de apoio e pessoal administrativo não diretamente vinculado à prestação dos serviços) | 7%
2 | Outras despesas que afetam o custo de produção como treinamento, biblioteca, programa de qualidade, auditoria interna e externa | 1.5%
3 | Despesas com aluguéis, comunicação, manutenção e transporte não diretamente relacionados com o custo direto dos serviços | 1.5%
TOTAIS DO CUSTO DE ADMINISTRAÇÃO |  | 10%
NOME DO INFORMANTE: |  | QUALIFICAÇÃO:
ASSINATURA: |  | DATA:
OBSERVAÇAO:

## Despesas Fiscais
Ministério da Integração Nacional - MI
Companhia de Desenvolvimento dos Vales do São Francisco e do Parnaíba
CONTRATAÇÃO DOS SERVIÇOS DE OPERAÇÃO E MANUTENÇÃO DAS INFRAESTRUTURAS DOS EIXOS NORTE E LESTE DO PROJETO DE INTEGRAÇÃO DO RIO SÃO FRANCISCO COM AS BACIAS HIDROGRÁFICAS DO NORDESTE SETENTRIONAL – PISF
DESPESAS FISCAIS - DETALHAMENTO
DISCRIMINAÇÃO |  | DF % | DF' %
1 | 1 - ISS | 5 | 5.8309
2 | 2 - PIS | 1.65 | 1.9242
3 | 3 - COFINS | 7.6 | 8.863
TOTAIS DE DESPESAS FISCAIS: |  | 14.25 | 16.6181
NOME DO INFORMANTE: |  | QUALIFICAÇÃO:
ASSINATURA: |  |  | DATA:
OBSERVAÇAO:
1 - DISCRIMINAR OS TRIBUTOS QUE INCIDEM SOBRE OS CUSTOS DA PRESTAÇÃO DOS SERVIÇOS
2 - DF = INDICAR O % DE CADA TRIBUTO E A SOMA DOS MESMOS (ex: ISS 5% + PIS 1,65% + COFINS 7,60% = 14,25%)
3 - AS DESPESAS FISCAIS (DF) INCIDEM SOBRE O TOTAL DA FATURA E NÃO SOBRE OS CUSTOS INCORRIDOS, DEVENDO SER CALCULADO O DF' APLICANDO-SE A SEGUINTE FÓRMULA:
DF' = { [ 1 / ( 1 - DF) ] - 1 } x 100
DF' = { [ 1 / ( 1 - 0,1425 ) ] - 1 } x 100
DF' = 0,1662 ou 16,62%. APLICAR O % P/ CALCULAR AS DESPESAS FISCAIS

## CPU - Mobilizacao
Ministério da Integração Nacional - MI
Companhia de Desenvolvimento dos Vales do São Francisco e do Parnaíba
CONTRATAÇÃO PARA OPERAÇÃO E MANUTENÇÃO DO PROJETO DE INTEGRAÇÃO DO RIO SÃO FRANCISCO COM AS BACIAS HIDROGRÁFICAS DO NORDESTE SETENTRIONAL – PISF
MEMORIAL DE CÁLCULO - MOBILIZAÇÃO
COMPOSIÇÃO DE PREÇO UNITÁRIO - MOBILIZAÇÃO - Fase 1
Local / Canteiros: EIXO LESTE - Canteiro Lote 9 (Floresta/PE)
Distância entre Recife/PE - Canteiro Lote 9 (km): |  | 472 | Veloc. Média (km/h): |  |  | 60
EQUIPAMENTO
DISCRIMINAÇÃO | Meio de Locomoção | Quant | FU | K | dmt (Km) | CHP (R$) | Custo
Caminhão Carroceria - de madeira, capacidade de carga 15,0 t (E9592 - DNIT) | Rodando | 2 | 1 | 1 | 472 | 181.7516 | 2859.5585
Caminhão basculante, capacidade de carga 15,0 t e volume 10,0 m³ (E9579 - DNIT) | Rodando | 1 | 1 | 1 | 472 | 180.2526 | 1417.9871
Caminhao basculante, capacidade de carga 9,0 t e volume 6,0 m³ . (E9506 - DNIT) | Rodando | 1 | 1 | 1 | 472 | 145.0019 | 1140.6816
Caminhão Carroceria - de madeira, capacidade de carga 15,0 t (E9592 - DNIT) | Rodando | 1 | 1 | 1 | 472 | 181.7516 | 1429.7793
Caminhão Comboio para lubrificação e abastecimento (melosa), convencional totalmente equipado (Capacidade de Combustível: 5.000 l, Capacidade de Lubrificante: 500 l, Capacidade de Graxa: 200 kg, Capacidade de Água: 300 l, Recipiente para Óleo Usado: 200 l, Compressor de Ar e Bomba- d’agua) (E9509 - DNIT) | Rodando | 1 | 1 | 1 | 472 | 153.3319 | 1206.2109
Caminhão guindauto com capacidade de carga até 10,0 t. (E9686 - DNIT) | Rodando | 1 | 1 | 1 | 472 | 174.9496 | 1376.2702
Caminhão tanque, capacidade de volume 6000 l e potência 136,0 hp (E9605 - DNIT) | Rodando | 1 | 1 | 1 | 472 | 145.4428 | 1144.15
Carreta Reboque (para embarcação) (E9353 - DNIT) | Rodando | 4 | 1 | 1 | 472 | 17.2943 | 544.194
Pá carregadeira sobre rodas, potência líquida 128 hp, capacidade da caçamba de 1,7 a 2,8 m³, peso operacional de 11.632 kg. | Carreta | 1 | 1 | 2 | 472 | 249.91 | 3931.9173
Empilhadeira sobre pneus com torre de três estágios, 4,80 m de elevação, com deslocador lateral dos garfos, motor glp 2.4 l, capacidade nominal de carga de 2,5 t. | Carreta | 1 | 1 | 2 | 472 | 249.91 | 3931.9173
Escavadeira hidráulica sobre esteiras, caçamba 0,62 m³, peso operacional 12,61 t, potência líquida 95 hp. | Carreta | 1 | 1 | 2 | 472 | 249.91 | 3931.9173
Escavadeira hidráulica sobre esteiras, caçamba 0,80 m³, peso operacional 17 t, potência bruta 111 hp. | Carreta | 1 | 1 | 2 | 472 | 249.91 | 3931.9173
Grupo gerador de 4 KVA, 220v, trifásico, silenciado, com 100 metros de cabos e 01 QTA. (E9686 - DNIT) | Guindauto | 1 | 1 | 2 | 472 | 174.9496 | 2752.5404
Grupo gerador de 10 KVA, 220v, trifásico, silenciado, com 100 metros de cabos e 01 QTA (E9686 - DNIT) | Guindauto | 1 | 1 | 2 | 472 | 174.9496 | 2752.5404
Grupo gerador, potência nominal 15 kVA (emergência), incluindo instalação, cabeamento, base de concreto e demais materiais necessários (E9686 - DNIT) | Guindauto | 1 | 1 | 2 | 472 | 174.9496 | 2752.5404
Grupo gerador de 15 kVA, 220V, trifásico, silenciado, com 100 metros de cabos e 01 QTA (E9686 - DNIT) | Guindauto | 1 | 1 | 2 | 472 | 174.9496 | 2752.5404
Motoniveladora com escarificador (potência básica líquida -primeira marcha- 125 hp , peso bruto 13.843 kg, largura da lâmina de 3,7 m). | Carreta | 1 | 1 | 2 | 472 | 249.91 | 3931.9173
Grupo Gerador - 32,0 kVA, 220 V, trifásico, silenciado, com 100 metros de cabos e 01 QTA. | Carreta | 1 | 1 | 2 | 472 | 249.91 | 3931.9173
Motoniveladora com escarificador (potência básica líquida -primeira marcha- 125 hp , peso bruto 13.843 kg, largura da lâmina de 3,7 m) | Carreta | 1 | 1 | 2 | 472 | 249.91 | 3931.9173
Escavadeira hidráulica sobre esteiras, caçamba 0,62 m³, peso operacional 12,61 t, potência líquida 95 hp. | Carreta | 1 | 1 | 2 | 472 | 249.91 | 3931.9173
Trator de esteiras, potência de 150 hp, peso operacional de 16,7t, com roda motriz elevada e lâmina com contato de 3,18 m³. | Carreta | 1 | 1 | 2 | 472 | 249.91 | 3931.9173
Cavalo Mecânico com Reboque M. Benz Randon LS-1634/45 29,5 t, ou similar | Carreta | 1 | 1 | 2 | 472 | 249.91 | 3931.9173
Rolo compactador pé-de-carneiro vibratório, potência 125 hp, peso operacional sem/com lastro 11,95/13,30 t, impacto dinâmico 38,5/22,5 t, largura de trabalho 2,15 m. | Carreta | 1 | 1 | 2 | 472 | 249.91 | 3931.9173
Barco tipo Alumínio, 7 m de comprimento, Alumínio soldado, reforçado, borda sem corrimão, chapa de Alumínio 2,00 cm, boca 1,50 cm, borda 0,60 cm. / Motor popa, tipo partida manual, potência 15 hp, aplicação barco Alumínio, características adicionais: válvulas automáticas descompressão, refrigerado a ar, quantidade marchas 2 und, quantidade cilíndro 2 und, capacidade tanque 23 l, tipo motor: 2 tempos, velocidade: 4.500 a 5.800 rpm. (E9353 - DNIT) | Rodando | 4 | 1 | 1 | 472 | 17.2943 | 544.194
SUB-TOTAL (R$): | [6 empty] | 65924.2778
MATERIAL
DISCRIMINAÇÃO | UNIDADE | QUANT. |  |  |  | P.UNIT. | P.TOTAL
Alimentação (motorista que vai rodando) | und | 16 |  |  |  | 17.74 | 283.84
Alimentação (motorista que retorna) | und | 15 |  |  |  | 17.74 | 266.1
SUB-TOTAL | [6 empty] | 549.94
SERVIÇOS - COMPOSIÇÕES AUXILIARES
DISCRIMINAÇÃO | UNIDADE | QUANT. |  |  |  | P.UNIT. | P.TOTAL
SUB-TOTAL | [6 empty] | 0
MÃO DE OBRA
DISCRIMINAÇÃO | UNIDADE | QUANT. |  |  |  | P.UNIT. | P.TOTAL
SUB-TOTAL | [6 empty] | 0
PRODUÇÃO DA EQUIPE | 1 | CUSTO (R$): |  |  |  |  | 66474.2178
TOTAL DO SERVIÇO (R$): | [6 empty] | 66474.2178
Observação:
1) Considerado para cálculo e transporte o veículo transportador (carreta): Código E9666/SICRO3 (PE - maio/18) - Cavalo Mecânico com semi-reboque com capacidade 30t - 240kW
2) Foi considerado para o CHP dos equipamentos que vão rodando valores da Tabela DNIT (similares )
3) Para o Cálculo do Custo da Mobilização foi utilizada a metodologia do DNIT
4) Distância considerada a partir da capital mais próxima ao canteiro
5) Foi considerado como valor referencial da alimentação (almoço + jantar) o disposto na Convenção Coletiva de Trabalho 2017-2018 - SINDUSCON/PE (Cláusula 15ª)
COMPOSIÇÃO DE PREÇO UNITÁRIO - MOBILIZAÇÃO - Fase 1
Local / Canteiros: EIXO LESTE - Canteiro Lote 10 (Custódia/PE)
Distância entre Recife/PE - Canteiro Lote 10 (km): |  | 368 | Veloc. Média (km/h): |  |  | 60
EQUIPAMENTO
DISCRIMINAÇÃO | Meio de Locomoção | Quant | FU | K | dmt (Km) | CHP (R$) | Custo
Caminhão Carroceria - de madeira, capacidade de carga 15,0 t (E9592 - DNIT) | Rodando | 2 | 1 | 1 | 368 | 181.7516 | 2229.4863
Caminhão basculante, capacidade de carga 15,0 t e volume 10,0 m³ (E9579 - DNIT) | Rodando | 1 | 1 | 1 | 368 | 180.2526 | 1105.5493
Caminhao basculante, capacidade de carga 9,0 t e volume 6,0 m³ . (E9506 - DNIT) | Rodando | 1 | 1 | 1 | 368 | 145.0019 | 889.345
Caminhão Carroceria - de madeira, capacidade de carga 15,0 t (E9592 - DNIT) | Rodando | 1 | 1 | 1 | 368 | 181.7516 | 1114.7431
Caminhão guindauto com capacidade de carga até 10,0 t. (E9686 - DNIT) | Rodando | 1 | 1 | 1 | 368 | 174.9496 | 1073.0242
Caminhão tanque, capacidade de volume 6000 l e potência 136,0 hp (E9605 - DNIT) | Rodando | 1 | 1 | 1 | 368 | 145.4428 | 892.0492
Carreta Reboque (para embarcação) (E9353 - DNIT) | Rodando | 4 | 1 | 1 | 368 | 17.2943 | 424.2868
Pá carregadeira sobre rodas, potência líquida 128 hp, capacidade da caçamba de 1,7 a 2,8 m³, peso operacional de 11.632 kg. | Carreta | 1 | 1 | 2 | 368 | 249.91 | 3065.5627
Grupo gerador de 4 KVA, 220v, trifásico, silenciado, com 100 metros de cabos e 01 QTA. (E9686 - DNIT) | Guindauto | 1 | 1 | 2 | 368 | 174.9496 | 2146.0484
Grupo gerador de 10 KVA, 220v, trifásico, silenciado, com 100 metros de cabos e 01 QTA (E9686 - DNIT) | Guindauto | 1 | 1 | 2 | 368 | 174.9496 | 2146.0484
Grupo gerador, potência nominal 15 kVA (emergência), incluindo instalação, cabeamento, base de concreto e demais materiais necessários (E9686 - DNIT) | Guindauto | 1 | 1 | 2 | 368 | 174.9496 | 2146.0484
Motoniveladora com escarificador (potência básica líquida -primeira marcha- 125 hp , peso bruto 13.843 kg, largura da lâmina de 3,7 m). | Carreta | 1 | 1 | 2 | 368 | 249.91 | 3065.5627
Rolo compactador pé-de-carneiro vibratório, potência 125 hp, peso operacional sem/com lastro 11,95/13,30 t, impacto dinâmico 38,5/22,5 t, largura de trabalho 2,15 m. | Carreta | 2 | 1 | 2 | 368 | 249.91 | 6131.1253
Barco tipo Alumínio, 7 m de comprimento, Alumínio soldado, reforçado, borda sem corrimão, chapa de Alumínio 2,00 cm, boca 1,50 cm, borda 0,60 cm. / Motor popa, tipo partida manual, potência 15 hp, aplicação barco Alumínio, características adicionais: válvulas automáticas descompressão, refrigerado a ar, quantidade marchas 2 und, quantidade cilíndro 2 und, capacidade tanque 23 l, tipo motor: 2 tempos, velocidade: 4.500 a 5.800 rpm. (E9353 - DNIT) | Rodando | 4 | 1 | 1 | 368 | 17.2943 | 424.2868
SUB-TOTAL (R$): | [6 empty] | 26853.1667
MATERIAL
DISCRIMINAÇÃO | UNIDADE | QUANT. |  |  |  | P.UNIT. | P.TOTAL
Alimentação (motorista que vai rodando) | und | 15 |  |  |  | 17.74 | 266.1
Alimentação (motorista que retorna) | und | 7 |  |  |  | 17.74 | 124.18
SUB-TOTAL | [6 empty] | 390.28
SERVIÇOS - COMPOSIÇÕES AUXILIARES
DISCRIMINAÇÃO | UNIDADE | QUANT. |  |  |  | P.UNIT. | P.TOTAL
SUB-TOTAL | [6 empty] | 0
MÃO DE OBRA
DISCRIMINAÇÃO | UNIDADE | QUANT. |  |  |  | P.UNIT. | P.TOTAL
SUB-TOTAL | [6 empty] | 0
PRODUÇÃO DA EQUIPE | 1 | CUSTO (R$): |  |  |  |  | 27243.4467
TOTAL DO SERVIÇO (R$): | [6 empty] | 27243.4467
Observação:
1) Considerado para cálculo e transporte o veículo transportador (carreta): Código E9666/SICRO3 (PE - maio/18) - Cavalo Mecânico com semi-reboque com capacidade 30t - 240kW
2) Foi considerado para o CHP dos equipamentos que vão rodando valores da Tabela DNIT (similares )
3) Para o Cálculo do Custo da Mobilização foi utilizada a metodologia do DNIT
4) Distância considerada a partir da capital mais próxima ao canteiro
5) Foi considerado como valor referencial da alimentação (almoço + jantar) o disposto na Convenção Coletiva de Trabalho 2017-2018 - SINDUSCON/PE (Cláusula 15ª)
COMPOSIÇÃO DE PREÇO UNITÁRIO - MOBILIZAÇÃO - Fase 1
Local / Canteiros: EIXO LESTE - Canteiro Lote 12 (Sertânia/PE)
Distância entre Recife/PE - Canteiro Lote 12 (km): |  | 320 | Veloc. Média (km/h): |  |  | 60
EQUIPAMENTO
DISCRIMINAÇÃO | Meio de Locomoção | Quant | FU | K | dmt (Km) | CHP (R$) | Custo
Caminhão Carroceria - de madeira, capacidade de carga 15,0 t (E9592 - DNIT) | Rodando | 2 | 1 | 1 | 320 | 181.7516 | 1938.6837
Caminhão basculante, capacidade de carga 15,0 t e volume 10,0 m³ (E9579 - DNIT) | Rodando | 1 | 1 | 1 | 320 | 180.2526 | 961.3472
Caminhao basculante, capacidade de carga 9,0 t e volume 6,0 m³ . (E9506 - DNIT) | Rodando | 1 | 1 | 1 | 320 | 145.0019 | 773.3435
Caminhão Carroceria - de madeira, capacidade de carga 15,0 t (E9592 - DNIT) | Rodando | 1 | 1 | 1 | 320 | 181.7516 | 969.3419
Caminhão guindauto com capacidade de carga até 10,0 t. (E9686 - DNIT) | Rodando | 1 | 1 | 1 | 320 | 174.9496 | 933.0645
Caminhão tanque, capacidade de volume 6000 l e potência 136,0 hp (E9605 - DNIT) | Rodando | 1 | 1 | 1 | 320 | 145.4428 | 775.6949
Carreta Reboque (para embarcação) (E9353 - DNIT) | Rodando | 4 | 1 | 1 | 320 | 17.2943 | 368.9451
Pá carregadeira sobre rodas, potência líquida 128 hp, capacidade da caçamba de 1,7 a 2,8 m³, peso operacional de 11.632 kg. | Carreta | 1 | 1 | 2 | 320 | 249.91 | 2665.7067
Escavadeira hidráulica sobre esteiras, caçamba 0,80 m³, peso operacional 17 t, potência bruta 111 hp. | Carreta | 1 | 1 | 2 | 320 | 249.91 | 2665.7067
Grupo gerador de 4 KVA, 220v, trifásico, silenciado, com 100 metros de cabos e 01 QTA. (E9686 - DNIT) | Guindauto | 1 | 1 | 2 | 320 | 174.9496 | 1866.1291
Grupo gerador de 10 KVA, 220v, trifásico, silenciado, com 100 metros de cabos e 01 QTA (E9686 - DNIT) | Guindauto | 1 | 1 | 2 | 320 | 174.9496 | 1866.1291
Grupo gerador, potência nominal 15 kVA (emergência), incluindo instalação, cabeamento, base de concreto e demais materiais necessários (E9686 - DNIT) | Guindauto | 1 | 1 | 2 | 320 | 174.9496 | 1866.1291
Locação de grupo gerador acima de 125 até 180 kVA, motor diesel, rebocável, acionamento manual (E9686 - DNIT) | Guindauto | 1 | 1 | 2 | 320 | 174.9496 | 1866.1291
Grupo gerador diesel, com carenagem, potência standart entre 250 e 260 kVA, velocidade de 1800 rpm, frequência de 60 Hz (E9686 - DNIT) | Guindauto | 1 | 1 | 2 | 320 | 174.9496 | 1866.1291
Minicarregadeira sobre rodas, potência líquida de 47 hp, capacidade nominal de operação de 646 kg (E9686 - DNIT) | Guindauto | 2 | 1 | 2 | 320 | 174.9496 | 3732.2581
Trator Agrícola para reboque de máquina roçadeira | Carreta | 1 | 1 | 2 | 320 | 249.91 | 2665.7067
Trator de esteiras, potência de 150 hp, peso operacional de 16,7 t, com roda motriz elevada e lâmina com contato de 3,18 m³. | Carreta | 1 | 1 | 2 | 320 | 249.91 | 2665.7067
Barco tipo Alumínio, 7 m de comprimento, Alumínio soldado, reforçado, borda sem corrimão, chapa de Alumínio 2,00 cm, boca 1,50 cm, borda 0,60 cm. / Motor popa, tipo partida manual, potência 15 hp, aplicação barco Alumínio, características adicionais: válvulas automáticas descompressão, refrigerado a ar, quantidade marchas 2 und, quantidade cilíndro 2 und, capacidade tanque 23 l, tipo motor: 2 tempos, velocidade: 4.500 a 5.800 rpm. (E9353 - DNIT) | Rodando | 4 | 1 | 1 | 320 | 17.2943 | 368.9451
SUB-TOTAL (R$): | [6 empty] | 30815.096
MATERIAL
DISCRIMINAÇÃO | UNIDADE | QUANT. |  |  |  | P.UNIT. | P.TOTAL
Alimentação (motorista que vai rodando) | und | 15 |  |  |  | 17.74 | 266.1
Alimentação (motorista que retorna) | und | 11 |  |  |  | 17.74 | 195.14
SUB-TOTAL | [6 empty] | 461.24
SERVIÇOS - COMPOSIÇÕES AUXILIARES
DISCRIMINAÇÃO | UNIDADE | QUANT. |  |  |  | P.UNIT. | P.TOTAL
SUB-TOTAL | [6 empty] | 0
MÃO DE OBRA
DISCRIMINAÇÃO | UNIDADE | QUANT. |  |  |  | P.UNIT. | P.TOTAL
SUB-TOTAL | [6 empty] | 0
PRODUÇÃO DA EQUIPE | 1 | CUSTO (R$): |  |  |  |  | 31276.336
TOTAL DO SERVIÇO (R$): | [6 empty] | 31276.336
Observação:
1) Considerado para cálculo e transporte o veículo transportador (carreta): Código E9666/SICRO3 (PE - maio/18) - Cavalo Mecânico com semi-reboque com capacidade 30t - 240kW
2) Foi considerado para o CHP dos equipamentos que vão rodando valores da Tabela DNIT (similares )
3) Para o Cálculo do Custo da Mobilização foi utilizada a metodologia do DNIT
4) Distância considerada a partir da capital mais próxima ao canteiro
5) Foi considerado como valor referencial da alimentação (almoço + jantar) o disposto na Convenção Coletiva de Trabalho 2017-2018 - SINDUSCON/PE (Cláusula 15ª)
COMPOSIÇÃO DE PREÇO UNITÁRIO - MOBILIZAÇÃO - Fase 1
Local / Canteiros: EIXO NORTE - Canteiro Meta 1N (Cabrobó/PE)
Distância entre Recife/PE - Canteiro Meta 1N (km): |  | 553 | Veloc. Média (km/h): |  |  | 60
EQUIPAMENTO
DISCRIMINAÇÃO | Meio de Locomoção | Quant | FU | K | dmt (Km) | CHP (R$) | Custo
Caminhão Carroceria - de madeira, capacidade de carga 15,0 t (E9592 - DNIT) | Rodando | 2 | 1 | 1 | 553 | 181.7516 | 3350.2878
Caminhão basculante, capacidade de carga 15,0 t e volume 10,0 m³ (E9579 - DNIT) | Rodando | 1 | 1 | 1 | 553 | 180.2526 | 1661.3281
Caminhao basculante, capacidade de carga 9,0 t e volume 6,0 m³ . (E9506 - DNIT) | Rodando | 1 | 1 | 1 | 553 | 145.0019 | 1336.4342
Caminhão Carroceria - de madeira, capacidade de carga 15,0 t (E9592 - DNIT) | Rodando | 1 | 1 | 1 | 553 | 181.7516 | 1675.1439
Caminhão guindauto com capacidade de carga até 10,0 t. (E9686 - DNIT) | Rodando | 1 | 1 | 1 | 553 | 174.9496 | 1612.4521
Caminhão tanque, capacidade de volume 6000 l e potência 136,0 hp (E9605 - DNIT) | Rodando | 1 | 1 | 1 | 553 | 145.4428 | 1340.4978
Carreta Reboque (para embarcação) (E9353 - DNIT) | Rodando | 5 | 1 | 1 | 553 | 17.2943 | 796.979
Pá carregadeira sobre rodas, potência líquida 128 hp, capacidade da caçamba de 1,7 a 2,8 m³, peso operacional de 11.632 kg. | Carreta | 1 | 1 | 2 | 553 | 249.91 | 4606.6743
Escavadeira hidráulica sobre esteiras, caçamba 0,80 m³, peso operacional 17 t, potência bruta 111 hp. | Carreta | 1 | 1 | 2 | 553 | 249.91 | 4606.6743
Grupo gerador de 4 KVA, 220v, trifásico, silenciado, com 100 metros de cabos e 01 QTA. (E9686 - DNIT) | Guindauto | 1 | 1 | 2 | 553 | 174.9496 | 3224.9043
Grupo gerador de 10 KVA, 220v, trifásico, silenciado, com 100 metros de cabos e 01 QTA (E9686 - DNIT) | Guindauto | 1 | 1 | 2 | 553 | 174.9496 | 3224.9043
Grupo gerador, potência nominal 15 kVA (emergência), incluindo instalação, cabeamento, base de concreto e demais materiais necessários (E9686 - DNIT) | Guindauto | 1 | 1 | 2 | 553 | 174.9496 | 3224.9043
Minicarregadeira sobre rodas, potência líquida de 47 hp, capacidade nominal de operação de 646 kg (E9686 - DNIT) | Guindauto | 2 | 1 | 2 | 553 | 174.9496 | 6449.8086
Motoniveladora com escarificador (potência básica líquida -primeira marcha- 125 hp , peso bruto 13.843 kg, largura da lâmina de 3,7 m). | Carreta | 1 | 1 | 2 | 553 | 249.91 | 4606.6743
Barco tipo Alumínio, 7 m de comprimento, Alumínio soldado, reforçado, borda sem corrimão, chapa de Alumínio 2,00 cm, boca 1,50 cm, borda 0,60 cm. / Motor popa, tipo partida manual, potência 15 hp, aplicação barco Alumínio, características adicionais: válvulas automáticas descompressão, refrigerado a ar, quantidade marchas 2 und, quantidade cilíndro 2 und, capacidade tanque 23 l, tipo motor: 2 tempos, velocidade: 4.500 a 5.800 rpm. (E9353 - DNIT) | Rodando | 5 | 1 | 1 | 553 | 17.2943 | 796.979
SUB-TOTAL (R$): | [6 empty] | 42514.6465
MATERIAL
DISCRIMINAÇÃO | UNIDADE | QUANT. |  |  |  | P.UNIT. | P.TOTAL
Alimentação (motorista que vai rodando) | und | 17 |  |  |  | 17.74 | 301.58
Alimentação (motorista que retorna) | und | 8 |  |  |  | 17.74 | 141.92
SUB-TOTAL | [6 empty] | 443.5
SERVIÇOS - COMPOSIÇÕES AUXILIARES
DISCRIMINAÇÃO | UNIDADE | QUANT. |  |  |  | P.UNIT. | P.TOTAL
SUB-TOTAL | [6 empty] | 0
MÃO DE OBRA
DISCRIMINAÇÃO | UNIDADE | QUANT. |  |  |  | P.UNIT. | P.TOTAL
SUB-TOTAL | [6 empty] | 0
PRODUÇÃO DA EQUIPE | 1 | CUSTO (R$): |  |  |  |  | 42958.1465
TOTAL DO SERVIÇO (R$): | [6 empty] | 42958.1465
Observação:
1) Considerado para cálculo e transporte o veículo transportador (carreta): Código E9666/SICRO3 (PE - maio/18) - Cavalo Mecânico com semi-reboque com capacidade 30t - 240kW
2) Foi considerado para o CHP dos equipamentos que vão rodando valores da Tabela DNIT (similares )
3) Para o Cálculo do Custo da Mobilização foi utilizada a metodologia do DNIT
4) Distância considerada a partir da capital mais próxima ao canteiro
5) Foi considerado como valor referencial da alimentação (almoço + jantar) o disposto na Convenção Coletiva de Trabalho 2017-2018 - SINDUSCON/PE (Cláusula 15ª)
COMPOSIÇÃO DE PREÇO UNITÁRIO - MOBILIZAÇÃO - Fase 1
Local / Canteiros: EIXO NORTE - Canteiro Lote 8 (Salgueiro/PE)
Distância entre Recife/PE - Canteiro Lote 8 (km): |  | 526 | Veloc. Média (km/h): |  |  | 60
EQUIPAMENTO
DISCRIMINAÇÃO | Meio de Locomoção | Quant | FU | K | dmt (Km) | CHP (R$) | Custo
Caminhão Carroceria - de madeira, capacidade de carga 15,0 t (E9592 - DNIT) | Rodando | 2 | 1 | 1 | 526 | 181.7516 | 3186.7114
Caminhão basculante, capacidade de carga 15,0 t e volume 10,0 m³ (E9579 - DNIT) | Rodando | 1 | 1 | 1 | 526 | 180.2526 | 1580.2145
Caminhao basculante, capacidade de carga 9,0 t e volume 6,0 m³ . (E9506 - DNIT) | Rodando | 1 | 1 | 1 | 526 | 145.0019 | 1271.1833
Caminhão Carroceria - de madeira, capacidade de carga 15,0 t (E9592 - DNIT) | Rodando | 1 | 1 | 1 | 526 | 181.7516 | 1593.3557
Caminhão guindauto com capacidade de carga até 10,0 t. (E9686 - DNIT) | Rodando | 1 | 1 | 1 | 526 | 174.9496 | 1533.7248
Caminhão tanque, capacidade de volume 6000 l e potência 136,0 hp (E9605 - DNIT) | Rodando | 1 | 1 | 1 | 526 | 145.4428 | 1275.0485
Carreta Reboque (para embarcação) (E9353 - DNIT) | Rodando | 3 | 1 | 1 | 526 | 17.2943 | 454.8401
Pá carregadeira sobre rodas, potência líquida 128 hp, capacidade da caçamba de 1,7 a 2,8 m³, peso operacional de 11.632 kg. | Carreta | 1 | 1 | 2 | 526 | 249.91 | 4381.7553
Empilhadeira sobre pneus com torre de três estágios, 4,80 m de elevação, com deslocador lateral dos garfos, motor glp 2.4 l, capacidade nominal de carga de 2,5 t. | Carreta | 1 | 1 | 2 | 526 | 249.91 | 4381.7553
Escavadeira hidráulica sobre esteiras, caçamba 0,80 m³, peso operacional 17 t, potência bruta 111 hp. | Carreta | 1 | 1 | 2 | 526 | 249.91 | 4381.7553
Grupo gerador de 4 KVA, 220v, trifásico, silenciado, com 100 metros de cabos e 01 QTA. (E9686 - DNIT) | Guindauto | 1 | 1 | 2 | 526 | 174.9496 | 3067.4497
Grupo gerador de 10 KVA, 220v, trifásico, silenciado, com 100 metros de cabos e 01 QTA (E9686 - DNIT) | Guindauto | 1 | 1 | 2 | 526 | 174.9496 | 3067.4497
Grupo gerador, potência nominal 15 kVA (emergência), incluindo instalação, cabeamento, base de concreto e demais materiais necessários (E9686 - DNIT) | Guindauto | 1 | 1 | 2 | 526 | 174.9496 | 3067.4497
Grupo gerador de 15 kVA, 220V, trifásico, silenciado, com 100 metros de cabos e 01 QTA (E9686 - DNIT) | Guindauto | 1 | 1 | 2 | 526 | 174.9496 | 3067.4497
Locação de grupo gerador acima de 125 até 180 kVA, motor diesel, rebocável, acionamento manual (E9686 - DNIT) | Guindauto | 1 | 1 | 2 | 526 | 174.9496 | 3067.4497
Grupo gerador diesel, com carenagem, potência standart entre 250 e 260 kVA, velocidade de 1800 rpm, frequência de 60 Hz (E9686 - DNIT) | Guindauto | 1 | 1 | 2 | 526 | 174.9496 | 3067.4497
Minicarregadeira sobre rodas, potência líquida de 47 hp, capacidade nominal de operação de 646 kg (E9686 - DNIT) | Guindauto | 2 | 1 | 2 | 526 | 174.9496 | 6134.8993
Rolo compactador pé-de-carneiro vibratório, potência 125 hp, peso operacional sem/com lastro 11,95/13,30 t, impacto dinâmico 38,5/22,5 t, largura de trabalho 2,15 m. | Carreta | 2 | 1 | 2 | 526 | 249.91 | 8763.5107
Trator Agrícola para reboque de máquina roçadeira | Carreta | 1 | 1 | 2 | 526 | 249.91 | 4381.7553
Trator de esteiras, potência de 150 hp, peso operacional de 16,7 t, com roda motriz elevada e lâmina com contato de 3,18 m³. | Carreta | 1 | 1 | 2 | 526 | 249.91 | 4381.7553
Grupo Gerador - 32,0 kVA, 220 V, trifásico, silenciado, com 100 metros de cabos e 01 QTA. | Carreta | 1 | 1 | 2 | 526 | 249.91 | 4381.7553
Motoniveladora com escarificador (potência básica líquida -primeira marcha- 125 hp , peso bruto 13.843 kg, largura da lâmina de 3,7 m) | Carreta | 1 | 1 | 2 | 526 | 249.91 | 4381.7553
Escavadeira hidráulica sobre esteiras, caçamba 0,62 m³, peso operacional 12,61 t, potência líquida 95 hp. | Carreta | 1 | 1 | 2 | 526 | 249.91 | 4381.7553
Trator de esteiras, potência de 150 hp, peso operacional de 16,7t, com roda motriz elevada e lâmina com contato de 3,18 m³. | Carreta | 1 | 1 | 2 | 526 | 249.91 | 4381.7553
Cavalo Mecânico com Reboque M. Benz Randon LS-1634/45 29,5 t, ou similar | Carreta | 1 | 1 | 2 | 526 | 249.91 | 4381.7553
Rolo compactador pé-de-carneiro vibratório, potência 125 hp, peso operacional sem/com lastro 11,95/13,30 t, impacto dinâmico 38,5/22,5 t, largura de trabalho 2,15 m. | Carreta | 1 | 1 | 2 | 526 | 249.91 | 4381.7553
Barco tipo Alumínio, 7 m de comprimento, Alumínio soldado, reforçado, borda sem corrimão, chapa de Alumínio 2,00 cm, boca 1,50 cm, borda 0,60 cm. / Motor popa, tipo partida manual, potência 15 hp, aplicação barco Alumínio, características adicionais: válvulas automáticas descompressão, refrigerado a ar, quantidade marchas 2 und, quantidade cilíndro 2 und, capacidade tanque 23 l, tipo motor: 2 tempos, velocidade: 4.500 a 5.800 rpm. (E9353 - DNIT) | Rodando | 3 | 1 | 1 | 526 | 17.2943 | 454.8401
SUB-TOTAL (R$): | [6 empty] | 92852.335
MATERIAL
DISCRIMINAÇÃO | UNIDADE | QUANT. |  |  |  | P.UNIT. | P.TOTAL
Alimentação (motorista que vai rodando) | und | 13 |  |  |  | 17.74 | 230.62
Alimentação (motorista que retorna) | und | 21 |  |  |  | 17.74 | 372.54
SUB-TOTAL | [6 empty] | 603.16
SERVIÇOS - COMPOSIÇÕES AUXILIARES
DISCRIMINAÇÃO | UNIDADE | QUANT. |  |  |  | P.UNIT. | P.TOTAL
SUB-TOTAL | [6 empty] | 0
MÃO DE OBRA
DISCRIMINAÇÃO | UNIDADE | QUANT. |  |  |  | P.UNIT. | P.TOTAL
SUB-TOTAL | [6 empty] | 0
PRODUÇÃO DA EQUIPE | 1 | CUSTO (R$): |  |  |  |  | 93455.495
TOTAL DO SERVIÇO (R$): | [6 empty] | 93455.495
Observação:
1) Considerado para cálculo e transporte o veículo transportador (carreta): Código E9666/SICRO3 (PE - maio/18) - Cavalo Mecânico com semi-reboque com capacidade 30t - 240kW
2) Foi considerado para o CHP dos equipamentos que vão rodando valores da Tabela DNIT (similares )
3) Para o Cálculo do Custo da Mobilização foi utilizada a metodologia do DNIT
4) Distância considerada a partir da capital mais próxima ao canteiro
5) Foi considerado como valor referencial da alimentação (almoço + jantar) o disposto na Convenção Coletiva de Trabalho 2017-2018 - SINDUSCON/PE (Cláusula 15ª)
COMPOSIÇÃO DE PREÇO UNITÁRIO - MOBILIZAÇÃO - Fase 1
Local / Canteiros: EIXO NORTE - Canteiro Lote 5 (Brejo Santo/CE)
Distância entre Fortaleza/CE - Canteiro Lote 5 (km): |  | 518 | Veloc. Média (km/h): |  |  | 60
EQUIPAMENTO
DISCRIMINAÇÃO | Meio de Locomoção | Quant | FU | K | dmt (Km) | CHP (R$) | Custo
Caminhão Carroceria - de madeira, capacidade de carga 15,0 t (E9592 - DNIT) | Rodando | 2 | 1 | 1 | 518 | 181.7516 | 3138.2443
Caminhão basculante, capacidade de carga 15,0 t e volume 10,0 m³ (E9579 - DNIT) | Rodando | 1 | 1 | 1 | 518 | 180.2526 | 1556.1808
Caminhao basculante, capacidade de carga 9,0 t e volume 6,0 m³ . (E9506 - DNIT) | Rodando | 1 | 1 | 1 | 518 | 145.0019 | 1251.8497
Caminhão Carroceria - de madeira, capacidade de carga 15,0 t (E9592 - DNIT) | Rodando | 1 | 1 | 1 | 518 | 181.7516 | 1569.1221
Caminhão guindauto com capacidade de carga até 10,0 t. (E9686 - DNIT) | Rodando | 1 | 1 | 1 | 518 | 174.9496 | 1510.3982
Caminhão tanque, capacidade de volume 6000 l e potência 136,0 hp (E9605 - DNIT) | Rodando | 1 | 1 | 1 | 518 | 145.4428 | 1255.6562
Carreta Reboque (para embarcação) (E9353 - DNIT) | Rodando | 5 | 1 | 1 | 518 | 17.2943 | 746.5373
Pá carregadeira sobre rodas, potência líquida 128 hp, capacidade da caçamba de 1,7 a 2,8 m³, peso operacional de 11.632 kg. | Carreta | 1 | 1 | 2 | 518 | 249.91 | 4315.1127
Grupo gerador de 4 KVA, 220v, trifásico, silenciado, com 100 metros de cabos e 01 QTA. (E9686 - DNIT) | Guindauto | 1 | 1 | 2 | 518 | 174.9496 | 3020.7964
Grupo gerador de 10 KVA, 220v, trifásico, silenciado, com 100 metros de cabos e 01 QTA (E9686 - DNIT) | Guindauto | 1 | 1 | 2 | 518 | 174.9496 | 3020.7964
Grupo gerador, potência nominal 15 kVA (emergência), incluindo instalação, cabeamento, base de concreto e demais materiais necessários (E9686 - DNIT) | Guindauto | 1 | 1 | 2 | 518 | 174.9496 | 3020.7964
Motoniveladora com escarificador (potência básica líquida -primeira marcha- 125 hp , peso bruto 13.843 kg, largura da lâmina de 3,7 m). | Carreta | 1 | 1 | 2 | 518 | 249.91 | 4315.1127
Barco tipo Alumínio, 7 m de comprimento, Alumínio soldado, reforçado, borda sem corrimão, chapa de Alumínio 2,00 cm, boca 1,50 cm, borda 0,60 cm. / Motor popa, tipo partida manual, potência 15 hp, aplicação barco Alumínio, características adicionais: válvulas automáticas descompressão, refrigerado a ar, quantidade marchas 2 und, quantidade cilíndro 2 und, capacidade tanque 23 l, tipo motor: 2 tempos, velocidade: 4.500 a 5.800 rpm. (E9353 - DNIT) | Rodando | 5 | 1 | 1 | 518 | 17.2943 | 746.5373
SUB-TOTAL (R$): | [6 empty] | 29467.1405
MATERIAL
DISCRIMINAÇÃO | UNIDADE | QUANT. |  |  |  | P.UNIT. | P.TOTAL
Alimentação (motorista que vai rodando) | und | 17 |  |  |  | 17.74 | 301.58
Alimentação (motorista que retorna) | und | 5 |  |  |  | 17.74 | 88.7
SUB-TOTAL | [6 empty] | 390.28
SERVIÇOS - COMPOSIÇÕES AUXILIARES
DISCRIMINAÇÃO | UNIDADE | QUANT. |  |  |  | P.UNIT. | P.TOTAL
SUB-TOTAL | [6 empty] | 0
MÃO DE OBRA
DISCRIMINAÇÃO | UNIDADE | QUANT. |  |  |  | P.UNIT. | P.TOTAL
SUB-TOTAL | [6 empty] | 0
PRODUÇÃO DA EQUIPE | 1 | CUSTO (R$): |  |  |  |  | 29857.4205
TOTAL DO SERVIÇO (R$): | [6 empty] | 29857.4205
Observação:
1) Considerado para cálculo e transporte o veículo transportador (carreta): Código E9666/SICRO3 (PE - maio/18) - Cavalo Mecânico com semi-reboque com capacidade 30t - 240kW
2) Foi considerado para o CHP dos equipamentos que vão rodando valores da Tabela DNIT (similares )
3) Para o Cálculo do Custo da Mobilização foi utilizada a metodologia do DNIT
4) Distância considerada a partir da capital mais próxima ao canteiro
5) Foi considerado como valor referencial da alimentação (almoço + jantar) o disposto na Convenção Coletiva de Trabalho 2017-2018 - SINDUSCON/PE (Cláusula 15ª)
COMPOSIÇÃO DE PREÇO UNITÁRIO - MOBILIZAÇÃO - Fase 1
Local / Canteiros: EIXO NORTE - Canteiro São José de Piranhas/PB
Distância entre Fortaleza/CE - Canteiro SJP (km): |  | 477 | Veloc. Média (km/h): |  |  | 60
EQUIPAMENTO
DISCRIMINAÇÃO | Meio de Locomoção | Quant | FU | K | dmt (Km) | CHP (R$) | Custo
Caminhão Carroceria - de madeira, capacidade de carga 15,0 t (E9592 - DNIT) | Rodando | 2 | 1 | 1 | 477 | 181.7516 | 2889.8504
Caminhão basculante, capacidade de carga 15,0 t e volume 10,0 m³ (E9579 - DNIT) | Rodando | 1 | 1 | 1 | 477 | 180.2526 | 1433.0082
Caminhao basculante, capacidade de carga 9,0 t e volume 6,0 m³ . (E9506 - DNIT) | Rodando | 1 | 1 | 1 | 477 | 145.0019 | 1152.7651
Caminhão Carroceria - de madeira, capacidade de carga 15,0 t (E9592 - DNIT) | Rodando | 1 | 1 | 1 | 477 | 181.7516 | 1444.9252
Caminhão guindauto com capacidade de carga até 10,0 t. (E9686 - DNIT) | Rodando | 1 | 1 | 1 | 477 | 174.9496 | 1390.8493
Caminhão tanque, capacidade de volume 6000 l e potência 136,0 hp (E9605 - DNIT) | Rodando | 1 | 1 | 1 | 477 | 145.4428 | 1156.2703
Carreta Reboque (para embarcação) (E9353 - DNIT) | Rodando | 2 | 1 | 1 | 477 | 17.2943 | 274.9794
Escavadeira hidráulica sobre esteiras, caçamba 0,62 m³, peso operacional 12,61 t, potência líquida 95 hp. | Carreta | 1 | 1 | 2 | 477 | 249.91 | 3973.569
Escavadeira hidráulica sobre esteiras, caçamba 0,80 m³, peso operacional 17 t, potência bruta 111 hp. | Carreta | 1 | 1 | 2 | 477 | 249.91 | 3973.569
Grupo gerador de 4 KVA, 220v, trifásico, silenciado, com 100 metros de cabos e 01 QTA. (E9686 - DNIT) | Guindauto | 1 | 1 | 2 | 477 | 174.9496 | 2781.6986
Grupo gerador de 10 KVA, 220v, trifásico, silenciado, com 100 metros de cabos e 01 QTA (E9686 - DNIT) | Guindauto | 1 | 1 | 2 | 477 | 174.9496 | 2781.6986
Grupo gerador, potência nominal 15 kVA (emergência), incluindo instalação, cabeamento, base de concreto e demais materiais necessários (E9686 - DNIT) | Guindauto | 1 | 1 | 2 | 477 | 174.9496 | 2781.6986
Motoniveladora com escarificador (potência básica líquida -primeira marcha- 125 hp , peso bruto 13.843 kg, largura da lâmina de 3,7 m). | Carreta | 1 | 1 | 2 | 477 | 249.91 | 3973.569
Barco tipo Alumínio, 7 m de comprimento, Alumínio soldado, reforçado, borda sem corrimão, chapa de Alumínio 2,00 cm, boca 1,50 cm, borda 0,60 cm. / Motor popa, tipo partida manual, potência 15 hp, aplicação barco Alumínio, características adicionais: válvulas automáticas descompressão, refrigerado a ar, quantidade marchas 2 und, quantidade cilíndro 2 und, capacidade tanque 23 l, tipo motor: 2 tempos, velocidade: 4.500 a 5.800 rpm. (E9353 - DNIT) | Rodando | 2 | 1 | 1 | 477 | 17.2943 | 274.9794
SUB-TOTAL (R$): | [6 empty] | 30283.4302
MATERIAL
DISCRIMINAÇÃO | UNIDADE | QUANT. |  |  |  | P.UNIT. | P.TOTAL
Alimentação (motorista que vai rodando) | und | 11 |  |  |  | 17.74 | 195.14
Alimentação (motorista que retorna) | und | 6 |  |  |  | 17.74 | 106.44
SUB-TOTAL | [6 empty] | 301.58
SERVIÇOS - COMPOSIÇÕES AUXILIARES
DISCRIMINAÇÃO | UNIDADE | QUANT. |  |  |  | P.UNIT. | P.TOTAL
SUB-TOTAL | [6 empty] | 0
MÃO DE OBRA
DISCRIMINAÇÃO | UNIDADE | QUANT. |  |  |  | P.UNIT. | P.TOTAL
SUB-TOTAL | [6 empty] | 0
PRODUÇÃO DA EQUIPE | 1 | CUSTO (R$): |  |  |  |  | 30585.0102
TOTAL DO SERVIÇO (R$): | [6 empty] | 30585.0102
Observação:
1) Considerado para cálculo e transporte o veículo transportador (carreta): Código E9666/SICRO3 (PE - maio/18) - Cavalo Mecânico com semi-reboque com capacidade 30t - 240kW
2) Foi considerado para o CHP dos equipamentos que vão rodando valores da Tabela DNIT (similares )
3) Para o Cálculo do Custo da Mobilização foi utilizada a metodologia do DNIT
4) Distância considerada a partir da capital mais próxima ao canteiro
5) Foi considerado como valor referencial da alimentação (almoço + jantar) o disposto na Convenção Coletiva de Trabalho 2017-2018 - SINDUSCON/PE (Cláusula 15ª)

## CPU - Desmobilizacao
Ministério da Integração Nacional - MI
Companhia de Desenvolvimento dos Vales do São Francisco e do Parnaíba
CONTRATAÇÃO PARA OPERAÇÃO E MANUTENÇÃO DO PROJETO DE INTEGRAÇÃO DO RIO SÃO FRANCISCO COM AS BACIAS HIDROGRÁFICAS DO NORDESTE SETENTRIONAL – PISF
MEMORIAL DE CÁLCULO - DESMOBILIZAÇÃO
COMPOSIÇÃO DE PREÇO UNITÁRIO - DESMOBILIZAÇÃO - Fase 1
Local / Canteiros: EIXO LESTE - Canteiro Lote 9 (Floresta/PE)
Distância entre Recife/PE - Canteiro Lote 9 (km): |  | 472 | Veloc. Média (km/h): |  |  | 60
EQUIPAMENTO
DISCRIMINAÇÃO | Meio de Locomoção | Quant | FU | K | dmt (Km) | CHP (R$) | Custo
Caminhão Carroceria - de madeira, capacidade de carga 15,0 t (E9592 - DNIT) | Rodando | 2 | 1 | 1 | 472 | 181.7516 | 2859.5585
Caminhão basculante, capacidade de carga 15,0 t e volume 10,0 m³ (E9579 - DNIT) | Rodando | 1 | 1 | 1 | 472 | 180.2526 | 1417.9871
Caminhao basculante, capacidade de carga 9,0 t e volume 6,0 m³ . (E9506 - DNIT) | Rodando | 1 | 1 | 1 | 472 | 145.0019 | 1140.6816
Caminhão Carroceria - de madeira, capacidade de carga 15,0 t (E9592 - DNIT) | Rodando | 1 | 1 | 1 | 472 | 181.7516 | 1429.7793
Caminhão Comboio para lubrificação e abastecimento (melosa), convencional totalmente equipado (Capacidade de Combustível: 5.000 l, Capacidade de Lubrificante: 500 l, Capacidade de Graxa: 200 kg, Capacidade de Água: 300 l, Recipiente para Óleo Usado: 200 l, Compressor de Ar e Bomba- d’agua) (E9509 - DNIT) | Rodando | 1 | 1 | 1 | 472 | 153.3319 | 1206.2109
Caminhão guindauto com capacidade de carga até 10,0 t. (E9686 - DNIT) | Rodando | 1 | 1 | 1 | 472 | 174.9496 | 1376.2702
Caminhão tanque, capacidade de volume 6000 l e potência 136,0 hp (E9605 - DNIT) | Rodando | 1 | 1 | 1 | 472 | 145.4428 | 1144.15
Carreta Reboque (para embarcação) (E9353 - DNIT) | Rodando | 4 | 1 | 1 | 472 | 17.2943 | 544.194
Pá carregadeira sobre rodas, potência líquida 128 hp, capacidade da caçamba de 1,7 a 2,8 m³, peso operacional de 11.632 kg. | Carreta | 1 | 1 | 2 | 472 | 249.91 | 3931.9173
Empilhadeira sobre pneus com torre de três estágios, 4,80 m de elevação, com deslocador lateral dos garfos, motor glp 2.4 l, capacidade nominal de carga de 2,5 t. | Carreta | 1 | 1 | 2 | 472 | 249.91 | 3931.9173
Escavadeira hidráulica sobre esteiras, caçamba 0,62 m³, peso operacional 12,61 t, potência líquida 95 hp. | Carreta | 1 | 1 | 2 | 472 | 249.91 | 3931.9173
Escavadeira hidráulica sobre esteiras, caçamba 0,80 m³, peso operacional 17 t, potência bruta 111 hp. | Carreta | 1 | 1 | 2 | 472 | 249.91 | 3931.9173
Grupo gerador de 4 KVA, 220v, trifásico, silenciado, com 100 metros de cabos e 01 QTA. (E9686 - DNIT) | Guindauto | 1 | 1 | 2 | 472 | 174.9496 | 2752.5404
Grupo gerador de 10 KVA, 220v, trifásico, silenciado, com 100 metros de cabos e 01 QTA (E9686 - DNIT) | Guindauto | 1 | 1 | 2 | 472 | 174.9496 | 2752.5404
Grupo gerador, potência nominal 15 kVA (emergência), incluindo instalação, cabeamento, base de concreto e demais materiais necessários (E9686 - DNIT) | Guindauto | 1 | 1 | 2 | 472 | 174.9496 | 2752.5404
Grupo gerador de 15 kVA, 220V, trifásico, silenciado, com 100 metros de cabos e 01 QTA (E9686 - DNIT) | Guindauto | 1 | 1 | 2 | 472 | 174.9496 | 2752.5404
Motoniveladora com escarificador (potência básica líquida -primeira marcha- 125 hp , peso bruto 13.843 kg, largura da lâmina de 3,7 m). | Carreta | 1 | 1 | 2 | 472 | 249.91 | 3931.9173
Grupo Gerador - 32,0 kVA, 220 V, trifásico, silenciado, com 100 metros de cabos e 01 QTA. | Carreta | 1 | 1 | 2 | 472 | 249.91 | 3931.9173
Motoniveladora com escarificador (potência básica líquida -primeira marcha- 125 hp , peso bruto 13.843 kg, largura da lâmina de 3,7 m) | Carreta | 1 | 1 | 2 | 472 | 249.91 | 3931.9173
Escavadeira hidráulica sobre esteiras, caçamba 0,62 m³, peso operacional 12,61 t, potência líquida 95 hp. | Carreta | 1 | 1 | 2 | 472 | 249.91 | 3931.9173
Trator de esteiras, potência de 150 hp, peso operacional de 16,7t, com roda motriz elevada e lâmina com contato de 3,18 m³. | Carreta | 1 | 1 | 2 | 472 | 249.91 | 3931.9173
Cavalo Mecânico com Reboque M. Benz Randon LS-1634/45 29,5 t, ou similar | Carreta | 1 | 1 | 2 | 472 | 249.91 | 3931.9173
Rolo compactador pé-de-carneiro vibratório, potência 125 hp, peso operacional sem/com lastro 11,95/13,30 t, impacto dinâmico 38,5/22,5 t, largura de trabalho 2,15 m. | Carreta | 1 | 1 | 2 | 472 | 249.91 | 3931.9173
Barco tipo Alumínio, 7 m de comprimento, Alumínio soldado, reforçado, borda sem corrimão, chapa de Alumínio 2,00 cm, boca 1,50 cm, borda 0,60 cm. / Motor popa, tipo partida manual, potência 15 hp, aplicação barco Alumínio, características adicionais: válvulas automáticas descompressão, refrigerado a ar, quantidade marchas 2 und, quantidade cilíndro 2 und, capacidade tanque 23 l, tipo motor: 2 tempos, velocidade: 4.500 a 5.800 rpm. (E9353 - DNIT) | Rodando | 4 | 1 | 1 | 472 | 17.2943 | 544.194
SUB-TOTAL (R$): | [6 empty] | 65924.2778
MATERIAL
DISCRIMINAÇÃO | UNIDADE | QUANT. |  |  |  | P.UNIT. | P.TOTAL
Alimentação (motorista que vai rodando) | und | 16 |  |  |  | 17.74 | 283.84
Alimentação (motorista que retorna) | und | 15 |  |  |  | 17.74 | 266.1
SUB-TOTAL | [6 empty] | 549.94
SERVIÇOS - COMPOSIÇÕES AUXILIARES
DISCRIMINAÇÃO | UNIDADE | QUANT. |  |  |  | P.UNIT. | P.TOTAL
SUB-TOTAL | [6 empty] | 0
MÃO DE OBRA
DISCRIMINAÇÃO | UNIDADE | QUANT. |  |  |  | P.UNIT. | P.TOTAL
SUB-TOTAL | [6 empty] | 0
PRODUÇÃO DA EQUIPE | 1 | CUSTO (R$): |  |  |  |  | 66474.2178
TOTAL DO SERVIÇO (R$): | [6 empty] | 66474.2178
Observação:
1) Considerado para cálculo e transporte o veículo transportador (carreta): Código E9666/SICRO3 (PE - maio/18) - Cavalo Mecânico com semi-reboque com capacidade 30t - 240kW
2) Foi considerado para o CHP dos equipamentos que vão rodando valores da Tabela DNIT (similares )
3) Para o Cálculo do Custo da Mobilização foi utilizada a metodologia do DNIT
4) Distância considerada a partir da capital mais próxima ao canteiro
5) Foi considerado como valor referencial da alimentação (almoço + jantar) o disposto na Convenção Coletiva de Trabalho 2017-2018 - SINDUSCON/PE (Cláusula 15ª)
COMPOSIÇÃO DE PREÇO UNITÁRIO - DESMOBILIZAÇÃO - Fase 1
Local / Canteiros: EIXO LESTE - Canteiro Lote 10 (Custódia/PE)
Distância entre Recife/PE - Canteiro Lote 10 (km): |  | 368 | Veloc. Média (km/h): |  |  | 60
EQUIPAMENTO
DISCRIMINAÇÃO | Meio de Locomoção | Quant | FU | K | dmt (Km) | CHP (R$) | Custo
Caminhão Carroceria - de madeira, capacidade de carga 15,0 t (E9592 - DNIT) | Rodando | 2 | 1 | 1 | 368 | 181.7516 | 2229.4863
Caminhão basculante, capacidade de carga 15,0 t e volume 10,0 m³ (E9579 - DNIT) | Rodando | 1 | 1 | 1 | 368 | 180.2526 | 1105.5493
Caminhao basculante, capacidade de carga 9,0 t e volume 6,0 m³ . (E9506 - DNIT) | Rodando | 1 | 1 | 1 | 368 | 145.0019 | 889.345
Caminhão Carroceria - de madeira, capacidade de carga 15,0 t (E9592 - DNIT) | Rodando | 1 | 1 | 1 | 368 | 181.7516 | 1114.7431
Caminhão guindauto com capacidade de carga até 10,0 t. (E9686 - DNIT) | Rodando | 1 | 1 | 1 | 368 | 174.9496 | 1073.0242
Caminhão tanque, capacidade de volume 6000 l e potência 136,0 hp (E9605 - DNIT) | Rodando | 1 | 1 | 1 | 368 | 145.4428 | 892.0492
Carreta Reboque (para embarcação) (E9353 - DNIT) | Rodando | 4 | 1 | 1 | 368 | 17.2943 | 424.2868
Pá carregadeira sobre rodas, potência líquida 128 hp, capacidade da caçamba de 1,7 a 2,8 m³, peso operacional de 11.632 kg. | Carreta | 1 | 1 | 2 | 368 | 249.91 | 3065.5627
Grupo gerador de 4 KVA, 220v, trifásico, silenciado, com 100 metros de cabos e 01 QTA. (E9686 - DNIT) | Guindauto | 1 | 1 | 2 | 368 | 174.9496 | 2146.0484
Grupo gerador de 10 KVA, 220v, trifásico, silenciado, com 100 metros de cabos e 01 QTA (E9686 - DNIT) | Guindauto | 1 | 1 | 2 | 368 | 174.9496 | 2146.0484
Grupo gerador, potência nominal 15 kVA (emergência), incluindo instalação, cabeamento, base de concreto e demais materiais necessários (E9686 - DNIT) | Guindauto | 1 | 1 | 2 | 368 | 174.9496 | 2146.0484
Motoniveladora com escarificador (potência básica líquida -primeira marcha- 125 hp , peso bruto 13.843 kg, largura da lâmina de 3,7 m). | Carreta | 1 | 1 | 2 | 368 | 249.91 | 3065.5627
Rolo compactador pé-de-carneiro vibratório, potência 125 hp, peso operacional sem/com lastro 11,95/13,30 t, impacto dinâmico 38,5/22,5 t, largura de trabalho 2,15 m. | Carreta | 2 | 1 | 2 | 368 | 249.91 | 6131.1253
Barco tipo Alumínio, 7 m de comprimento, Alumínio soldado, reforçado, borda sem corrimão, chapa de Alumínio 2,00 cm, boca 1,50 cm, borda 0,60 cm. / Motor popa, tipo partida manual, potência 15 hp, aplicação barco Alumínio, características adicionais: válvulas automáticas descompressão, refrigerado a ar, quantidade marchas 2 und, quantidade cilíndro 2 und, capacidade tanque 23 l, tipo motor: 2 tempos, velocidade: 4.500 a 5.800 rpm. (E9353 - DNIT) | Rodando | 4 | 1 | 1 | 368 | 17.2943 | 424.2868
SUB-TOTAL (R$): | [6 empty] | 26853.1667
MATERIAL
DISCRIMINAÇÃO | UNIDADE | QUANT. |  |  |  | P.UNIT. | P.TOTAL
Alimentação (motorista que vai rodando) | und | 15 |  |  |  | 17.74 | 266.1
Alimentação (motorista que retorna) | und | 7 |  |  |  | 17.74 | 124.18
SUB-TOTAL | [6 empty] | 390.28
SERVIÇOS - COMPOSIÇÕES AUXILIARES
DISCRIMINAÇÃO | UNIDADE | QUANT. |  |  |  | P.UNIT. | P.TOTAL
SUB-TOTAL | [6 empty] | 0
MÃO DE OBRA
DISCRIMINAÇÃO | UNIDADE | QUANT. |  |  |  | P.UNIT. | P.TOTAL
SUB-TOTAL | [6 empty] | 0
PRODUÇÃO DA EQUIPE | 1 | CUSTO (R$): |  |  |  |  | 27243.4467
TOTAL DO SERVIÇO (R$): | [6 empty] | 27243.4467
Observação:
1) Considerado para cálculo e transporte o veículo transportador (carreta): Código E9666/SICRO3 (PE - maio/18) - Cavalo Mecânico com semi-reboque com capacidade 30t - 240kW
2) Foi considerado para o CHP dos equipamentos que vão rodando valores da Tabela DNIT (similares )
3) Para o Cálculo do Custo da Mobilização foi utilizada a metodologia do DNIT
4) Distância considerada a partir da capital mais próxima ao canteiro
5) Foi considerado como valor referencial da alimentação (almoço + jantar) o disposto na Convenção Coletiva de Trabalho 2017-2018 - SINDUSCON/PE (Cláusula 15ª)
COMPOSIÇÃO DE PREÇO UNITÁRIO - DESMOBILIZAÇÃO - Fase 1
Local / Canteiros: EIXO LESTE - Canteiro Lote 12 (Sertânia/PE)
Distância entre Recife/PE - Canteiro Lote 12 (km): |  | 320 | Veloc. Média (km/h): |  |  | 60
EQUIPAMENTO
DISCRIMINAÇÃO | Meio de Locomoção | Quant | FU | K | dmt (Km) | CHP (R$) | Custo
Caminhão Carroceria - de madeira, capacidade de carga 15,0 t (E9592 - DNIT) | Rodando | 2 | 1 | 1 | 320 | 181.7516 | 1938.6837
Caminhão basculante, capacidade de carga 15,0 t e volume 10,0 m³ (E9579 - DNIT) | Rodando | 1 | 1 | 1 | 320 | 180.2526 | 961.3472
Caminhao basculante, capacidade de carga 9,0 t e volume 6,0 m³ . (E9506 - DNIT) | Rodando | 1 | 1 | 1 | 320 | 145.0019 | 773.3435
Caminhão Carroceria - de madeira, capacidade de carga 15,0 t (E9592 - DNIT) | Rodando | 1 | 1 | 1 | 320 | 181.7516 | 969.3419
Caminhão guindauto com capacidade de carga até 10,0 t. (E9686 - DNIT) | Rodando | 1 | 1 | 1 | 320 | 174.9496 | 933.0645
Caminhão tanque, capacidade de volume 6000 l e potência 136,0 hp (E9605 - DNIT) | Rodando | 1 | 1 | 1 | 320 | 145.4428 | 775.6949
Carreta Reboque (para embarcação) (E9353 - DNIT) | Rodando | 4 | 1 | 1 | 320 | 17.2943 | 368.9451
Pá carregadeira sobre rodas, potência líquida 128 hp, capacidade da caçamba de 1,7 a 2,8 m³, peso operacional de 11.632 kg. | Carreta | 1 | 1 | 2 | 320 | 249.91 | 2665.7067
Escavadeira hidráulica sobre esteiras, caçamba 0,80 m³, peso operacional 17 t, potência bruta 111 hp. | Carreta | 1 | 1 | 2 | 320 | 249.91 | 2665.7067
Grupo gerador de 4 KVA, 220v, trifásico, silenciado, com 100 metros de cabos e 01 QTA. (E9686 - DNIT) | Guindauto | 1 | 1 | 2 | 320 | 174.9496 | 1866.1291
Grupo gerador de 10 KVA, 220v, trifásico, silenciado, com 100 metros de cabos e 01 QTA (E9686 - DNIT) | Guindauto | 1 | 1 | 2 | 320 | 174.9496 | 1866.1291
Grupo gerador, potência nominal 15 kVA (emergência), incluindo instalação, cabeamento, base de concreto e demais materiais necessários (E9686 - DNIT) | Guindauto | 1 | 1 | 2 | 320 | 174.9496 | 1866.1291
Locação de grupo gerador acima de 125 até 180 kVA, motor diesel, rebocável, acionamento manual (E9686 - DNIT) | Guindauto | 1 | 1 | 2 | 320 | 174.9496 | 1866.1291
Grupo gerador diesel, com carenagem, potência standart entre 250 e 260 kVA, velocidade de 1800 rpm, frequência de 60 Hz (E9686 - DNIT) | Guindauto | 1 | 1 | 2 | 320 | 174.9496 | 1866.1291
Minicarregadeira sobre rodas, potência líquida de 47 hp, capacidade nominal de operação de 646 kg (E9686 - DNIT) | Guindauto | 2 | 1 | 2 | 320 | 174.9496 | 3732.2581
Trator Agrícola para reboque de máquina roçadeira | Carreta | 1 | 1 | 2 | 320 | 249.91 | 2665.7067
Trator de esteiras, potência de 150 hp, peso operacional de 16,7 t, com roda motriz elevada e lâmina com contato de 3,18 m³. | Carreta | 1 | 1 | 2 | 320 | 249.91 | 2665.7067
Barco tipo Alumínio, 7 m de comprimento, Alumínio soldado, reforçado, borda sem corrimão, chapa de Alumínio 2,00 cm, boca 1,50 cm, borda 0,60 cm. / Motor popa, tipo partida manual, potência 15 hp, aplicação barco Alumínio, características adicionais: válvulas automáticas descompressão, refrigerado a ar, quantidade marchas 2 und, quantidade cilíndro 2 und, capacidade tanque 23 l, tipo motor: 2 tempos, velocidade: 4.500 a 5.800 rpm. (E9353 - DNIT) | Rodando | 4 | 1 | 1 | 320 | 17.2943 | 368.9451
SUB-TOTAL (R$): | [6 empty] | 30815.096
MATERIAL
DISCRIMINAÇÃO | UNIDADE | QUANT. |  |  |  | P.UNIT. | P.TOTAL
Alimentação (motorista que vai rodando) | und | 15 |  |  |  | 17.74 | 266.1
Alimentação (motorista que retorna) | und | 11 |  |  |  | 17.74 | 195.14
SUB-TOTAL | [6 empty] | 461.24
SERVIÇOS - COMPOSIÇÕES AUXILIARES
DISCRIMINAÇÃO | UNIDADE | QUANT. |  |  |  | P.UNIT. | P.TOTAL
SUB-TOTAL | [6 empty] | 0
MÃO DE OBRA
DISCRIMINAÇÃO | UNIDADE | QUANT. |  |  |  | P.UNIT. | P.TOTAL
SUB-TOTAL | [6 empty] | 0
PRODUÇÃO DA EQUIPE | 1 | CUSTO (R$): |  |  |  |  | 31276.336
TOTAL DO SERVIÇO (R$): | [6 empty] | 31276.336
Observação:
1) Considerado para cálculo e transporte o veículo transportador (carreta): Código E9666/SICRO3 (PE - maio/18) - Cavalo Mecânico com semi-reboque com capacidade 30t - 240kW
2) Foi considerado para o CHP dos equipamentos que vão rodando valores da Tabela DNIT (similares )
3) Para o Cálculo do Custo da Mobilização foi utilizada a metodologia do DNIT
4) Distância considerada a partir da capital mais próxima ao canteiro
5) Foi considerado como valor referencial da alimentação (almoço + jantar) o disposto na Convenção Coletiva de Trabalho 2017-2018 - SINDUSCON/PE (Cláusula 15ª)
COMPOSIÇÃO DE PREÇO UNITÁRIO - DESMOBILIZAÇÃO - Fase 1
Local / Canteiros: EIXO NORTE - Canteiro Meta 1N (Cabrobó/PE)
Distância entre Recife/PE - Canteiro Meta 1N (km): |  | 553 | Veloc. Média (km/h): |  |  | 60
EQUIPAMENTO
DISCRIMINAÇÃO | Meio de Locomoção | Quant | FU | K | dmt (Km) | CHP (R$) | Custo
Caminhão Carroceria - de madeira, capacidade de carga 15,0 t (E9592 - DNIT) | Rodando | 2 | 1 | 1 | 553 | 181.7516 | 3350.2878
Caminhão basculante, capacidade de carga 15,0 t e volume 10,0 m³ (E9579 - DNIT) | Rodando | 1 | 1 | 1 | 553 | 180.2526 | 1661.3281
Caminhao basculante, capacidade de carga 9,0 t e volume 6,0 m³ . (E9506 - DNIT) | Rodando | 1 | 1 | 1 | 553 | 145.0019 | 1336.4342
Caminhão Carroceria - de madeira, capacidade de carga 15,0 t (E9592 - DNIT) | Rodando | 1 | 1 | 1 | 553 | 181.7516 | 1675.1439
Caminhão guindauto com capacidade de carga até 10,0 t. (E9686 - DNIT) | Rodando | 1 | 1 | 1 | 553 | 174.9496 | 1612.4521
Caminhão tanque, capacidade de volume 6000 l e potência 136,0 hp (E9605 - DNIT) | Rodando | 1 | 1 | 1 | 553 | 145.4428 | 1340.4978
Carreta Reboque (para embarcação) (E9353 - DNIT) | Rodando | 5 | 1 | 1 | 553 | 17.2943 | 796.979
Pá carregadeira sobre rodas, potência líquida 128 hp, capacidade da caçamba de 1,7 a 2,8 m³, peso operacional de 11.632 kg. | Carreta | 1 | 1 | 2 | 553 | 249.91 | 4606.6743
Escavadeira hidráulica sobre esteiras, caçamba 0,80 m³, peso operacional 17 t, potência bruta 111 hp. | Carreta | 1 | 1 | 2 | 553 | 249.91 | 4606.6743
Grupo gerador de 4 KVA, 220v, trifásico, silenciado, com 100 metros de cabos e 01 QTA. (E9686 - DNIT) | Guindauto | 1 | 1 | 2 | 553 | 174.9496 | 3224.9043
Grupo gerador de 10 KVA, 220v, trifásico, silenciado, com 100 metros de cabos e 01 QTA (E9686 - DNIT) | Guindauto | 1 | 1 | 2 | 553 | 174.9496 | 3224.9043
Grupo gerador, potência nominal 15 kVA (emergência), incluindo instalação, cabeamento, base de concreto e demais materiais necessários (E9686 - DNIT) | Guindauto | 1 | 1 | 2 | 553 | 174.9496 | 3224.9043
Minicarregadeira sobre rodas, potência líquida de 47 hp, capacidade nominal de operação de 646 kg (E9686 - DNIT) | Guindauto | 2 | 1 | 2 | 553 | 174.9496 | 6449.8086
Motoniveladora com escarificador (potência básica líquida -primeira marcha- 125 hp , peso bruto 13.843 kg, largura da lâmina de 3,7 m). | Carreta | 1 | 1 | 2 | 553 | 249.91 | 4606.6743
Barco tipo Alumínio, 7 m de comprimento, Alumínio soldado, reforçado, borda sem corrimão, chapa de Alumínio 2,00 cm, boca 1,50 cm, borda 0,60 cm. / Motor popa, tipo partida manual, potência 15 hp, aplicação barco Alumínio, características adicionais: válvulas automáticas descompressão, refrigerado a ar, quantidade marchas 2 und, quantidade cilíndro 2 und, capacidade tanque 23 l, tipo motor: 2 tempos, velocidade: 4.500 a 5.800 rpm. (E9353 - DNIT) | Rodando | 5 | 1 | 1 | 553 | 17.2943 | 796.979
SUB-TOTAL (R$): | [6 empty] | 42514.6465
MATERIAL
DISCRIMINAÇÃO | UNIDADE | QUANT. |  |  |  | P.UNIT. | P.TOTAL
Alimentação (motorista que vai rodando) | und | 17 |  |  |  | 17.74 | 301.58
Alimentação (motorista que retorna) | und | 8 |  |  |  | 17.74 | 141.92
SUB-TOTAL | [6 empty] | 443.5
SERVIÇOS - COMPOSIÇÕES AUXILIARES
DISCRIMINAÇÃO | UNIDADE | QUANT. |  |  |  | P.UNIT. | P.TOTAL
SUB-TOTAL | [6 empty] | 0
MÃO DE OBRA
DISCRIMINAÇÃO | UNIDADE | QUANT. |  |  |  | P.UNIT. | P.TOTAL
SUB-TOTAL | [6 empty] | 0
PRODUÇÃO DA EQUIPE | 1 | CUSTO (R$): |  |  |  |  | 42958.1465
TOTAL DO SERVIÇO (R$): | [6 empty] | 42958.1465
Observação:
1) Considerado para cálculo e transporte o veículo transportador (carreta): Código E9666/SICRO3 (PE - maio/18) - Cavalo Mecânico com semi-reboque com capacidade 30t - 240kW
2) Foi considerado para o CHP dos equipamentos que vão rodando valores da Tabela DNIT (similares )
3) Para o Cálculo do Custo da Mobilização foi utilizada a metodologia do DNIT
4) Distância considerada a partir da capital mais próxima ao canteiro
5) Foi considerado como valor referencial da alimentação (almoço + jantar) o disposto na Convenção Coletiva de Trabalho 2017-2018 - SINDUSCON/PE (Cláusula 15ª)
COMPOSIÇÃO DE PREÇO UNITÁRIO - DESMOBILIZAÇÃO - Fase 1
Local / Canteiros: EIXO NORTE - Canteiro Lote 8 (Salgueiro/PE)
Distância entre Recife/PE - Canteiro Lote 8 (km): |  | 526 | Veloc. Média (km/h): |  |  | 60
EQUIPAMENTO
DISCRIMINAÇÃO | Meio de Locomoção | Quant | FU | K | dmt (Km) | CHP (R$) | Custo
Caminhão Carroceria - de madeira, capacidade de carga 15,0 t (E9592 - DNIT) | Rodando | 2 | 1 | 1 | 526 | 181.7516 | 3186.7114
Caminhão basculante, capacidade de carga 15,0 t e volume 10,0 m³ (E9579 - DNIT) | Rodando | 1 | 1 | 1 | 526 | 180.2526 | 1580.2145
Caminhao basculante, capacidade de carga 9,0 t e volume 6,0 m³ . (E9506 - DNIT) | Rodando | 1 | 1 | 1 | 526 | 145.0019 | 1271.1833
Caminhão Carroceria - de madeira, capacidade de carga 15,0 t (E9592 - DNIT) | Rodando | 1 | 1 | 1 | 526 | 181.7516 | 1593.3557
Caminhão guindauto com capacidade de carga até 10,0 t. (E9686 - DNIT) | Rodando | 1 | 1 | 1 | 526 | 174.9496 | 1533.7248
Caminhão tanque, capacidade de volume 6000 l e potência 136,0 hp (E9605 - DNIT) | Rodando | 1 | 1 | 1 | 526 | 145.4428 | 1275.0485
Carreta Reboque (para embarcação) (E9353 - DNIT) | Rodando | 3 | 1 | 1 | 526 | 17.2943 | 454.8401
Pá carregadeira sobre rodas, potência líquida 128 hp, capacidade da caçamba de 1,7 a 2,8 m³, peso operacional de 11.632 kg. | Carreta | 1 | 1 | 2 | 526 | 249.91 | 4381.7553
Empilhadeira sobre pneus com torre de três estágios, 4,80 m de elevação, com deslocador lateral dos garfos, motor glp 2.4 l, capacidade nominal de carga de 2,5 t. | Carreta | 1 | 1 | 2 | 526 | 249.91 | 4381.7553
Escavadeira hidráulica sobre esteiras, caçamba 0,80 m³, peso operacional 17 t, potência bruta 111 hp. | Carreta | 1 | 1 | 2 | 526 | 249.91 | 4381.7553
Grupo gerador de 4 KVA, 220v, trifásico, silenciado, com 100 metros de cabos e 01 QTA. (E9686 - DNIT) | Guindauto | 1 | 1 | 2 | 526 | 174.9496 | 3067.4497
Grupo gerador de 10 KVA, 220v, trifásico, silenciado, com 100 metros de cabos e 01 QTA (E9686 - DNIT) | Guindauto | 1 | 1 | 2 | 526 | 174.9496 | 3067.4497
Grupo gerador, potência nominal 15 kVA (emergência), incluindo instalação, cabeamento, base de concreto e demais materiais necessários (E9686 - DNIT) | Guindauto | 1 | 1 | 2 | 526 | 174.9496 | 3067.4497
Grupo gerador de 15 kVA, 220V, trifásico, silenciado, com 100 metros de cabos e 01 QTA (E9686 - DNIT) | Guindauto | 1 | 1 | 2 | 526 | 174.9496 | 3067.4497
Locação de grupo gerador acima de 125 até 180 kVA, motor diesel, rebocável, acionamento manual (E9686 - DNIT) | Guindauto | 1 | 1 | 2 | 526 | 174.9496 | 3067.4497
Grupo gerador diesel, com carenagem, potência standart entre 250 e 260 kVA, velocidade de 1800 rpm, frequência de 60 Hz (E9686 - DNIT) | Guindauto | 1 | 1 | 2 | 526 | 174.9496 | 3067.4497
Minicarregadeira sobre rodas, potência líquida de 47 hp, capacidade nominal de operação de 646 kg (E9686 - DNIT) | Guindauto | 2 | 1 | 2 | 526 | 174.9496 | 6134.8993
Rolo compactador pé-de-carneiro vibratório, potência 125 hp, peso operacional sem/com lastro 11,95/13,30 t, impacto dinâmico 38,5/22,5 t, largura de trabalho 2,15 m. | Carreta | 2 | 1 | 2 | 526 | 249.91 | 8763.5107
Trator Agrícola para reboque de máquina roçadeira | Carreta | 1 | 1 | 2 | 526 | 249.91 | 4381.7553
Trator de esteiras, potência de 150 hp, peso operacional de 16,7 t, com roda motriz elevada e lâmina com contato de 3,18 m³. | Carreta | 1 | 1 | 2 | 526 | 249.91 | 4381.7553
Grupo Gerador - 32,0 kVA, 220 V, trifásico, silenciado, com 100 metros de cabos e 01 QTA. | Carreta | 1 | 1 | 2 | 526 | 249.91 | 4381.7553
Motoniveladora com escarificador (potência básica líquida -primeira marcha- 125 hp , peso bruto 13.843 kg, largura da lâmina de 3,7 m) | Carreta | 1 | 1 | 2 | 526 | 249.91 | 4381.7553
Escavadeira hidráulica sobre esteiras, caçamba 0,62 m³, peso operacional 12,61 t, potência líquida 95 hp. | Carreta | 1 | 1 | 2 | 526 | 249.91 | 4381.7553
Trator de esteiras, potência de 150 hp, peso operacional de 16,7t, com roda motriz elevada e lâmina com contato de 3,18 m³. | Carreta | 1 | 1 | 2 | 526 | 249.91 | 4381.7553
Cavalo Mecânico com Reboque M. Benz Randon LS-1634/45 29,5 t, ou similar | Carreta | 1 | 1 | 2 | 526 | 249.91 | 4381.7553
Rolo compactador pé-de-carneiro vibratório, potência 125 hp, peso operacional sem/com lastro 11,95/13,30 t, impacto dinâmico 38,5/22,5 t, largura de trabalho 2,15 m. | Carreta | 1 | 1 | 2 | 526 | 249.91 | 4381.7553
Barco tipo Alumínio, 7 m de comprimento, Alumínio soldado, reforçado, borda sem corrimão, chapa de Alumínio 2,00 cm, boca 1,50 cm, borda 0,60 cm. / Motor popa, tipo partida manual, potência 15 hp, aplicação barco Alumínio, características adicionais: válvulas automáticas descompressão, refrigerado a ar, quantidade marchas 2 und, quantidade cilíndro 2 und, capacidade tanque 23 l, tipo motor: 2 tempos, velocidade: 4.500 a 5.800 rpm. (E9353 - DNIT) | Rodando | 3 | 1 | 1 | 526 | 17.2943 | 454.8401
SUB-TOTAL (R$): | [6 empty] | 92852.335
MATERIAL
DISCRIMINAÇÃO | UNIDADE | QUANT. |  |  |  | P.UNIT. | P.TOTAL
Alimentação (motorista que vai rodando) | und | 13 |  |  |  | 17.74 | 230.62
Alimentação (motorista que retorna) | und | 21 |  |  |  | 17.74 | 372.54
SUB-TOTAL | [6 empty] | 603.16
SERVIÇOS - COMPOSIÇÕES AUXILIARES
DISCRIMINAÇÃO | UNIDADE | QUANT. |  |  |  | P.UNIT. | P.TOTAL
SUB-TOTAL | [6 empty] | 0
MÃO DE OBRA
DISCRIMINAÇÃO | UNIDADE | QUANT. |  |  |  | P.UNIT. | P.TOTAL
SUB-TOTAL | [6 empty] | 0
PRODUÇÃO DA EQUIPE | 1 | CUSTO (R$): |  |  |  |  | 93455.495
TOTAL DO SERVIÇO (R$): | [6 empty] | 93455.495
Observação:
1) Considerado para cálculo e transporte o veículo transportador (carreta): Código E9666/SICRO3 (PE - maio/18) - Cavalo Mecânico com semi-reboque com capacidade 30t - 240kW
2) Foi considerado para o CHP dos equipamentos que vão rodando valores da Tabela DNIT (similares )
3) Para o Cálculo do Custo da Mobilização foi utilizada a metodologia do DNIT
4) Distância considerada a partir da capital mais próxima ao canteiro
5) Foi considerado como valor referencial da alimentação (almoço + jantar) o disposto na Convenção Coletiva de Trabalho 2017-2018 - SINDUSCON/PE (Cláusula 15ª)
COMPOSIÇÃO DE PREÇO UNITÁRIO - DESMOBILIZAÇÃO - Fase 1
Local / Canteiros: EIXO NORTE - Canteiro Lote 5 (Brejo Santo/CE)
Distância entre Fortaleza/CE - Canteiro Lote 5 (km): |  | 518 | Veloc. Média (km/h): |  |  | 60
EQUIPAMENTO
DISCRIMINAÇÃO | Meio de Locomoção | Quant | FU | K | dmt (Km) | CHP (R$) | Custo
Caminhão Carroceria - de madeira, capacidade de carga 15,0 t (E9592 - DNIT) | Rodando | 2 | 1 | 1 | 518 | 181.7516 | 3138.2443
Caminhão basculante, capacidade de carga 15,0 t e volume 10,0 m³ (E9579 - DNIT) | Rodando | 1 | 1 | 1 | 518 | 180.2526 | 1556.1808
Caminhao basculante, capacidade de carga 9,0 t e volume 6,0 m³ . (E9506 - DNIT) | Rodando | 1 | 1 | 1 | 518 | 145.0019 | 1251.8497
Caminhão Carroceria - de madeira, capacidade de carga 15,0 t (E9592 - DNIT) | Rodando | 1 | 1 | 1 | 518 | 181.7516 | 1569.1221
Caminhão guindauto com capacidade de carga até 10,0 t. (E9686 - DNIT) | Rodando | 1 | 1 | 1 | 518 | 174.9496 | 1510.3982
Caminhão tanque, capacidade de volume 6000 l e potência 136,0 hp (E9605 - DNIT) | Rodando | 1 | 1 | 1 | 518 | 145.4428 | 1255.6562
Carreta Reboque (para embarcação) (E9353 - DNIT) | Rodando | 5 | 1 | 1 | 518 | 17.2943 | 746.5373
Pá carregadeira sobre rodas, potência líquida 128 hp, capacidade da caçamba de 1,7 a 2,8 m³, peso operacional de 11.632 kg. | Carreta | 1 | 1 | 2 | 518 | 249.91 | 4315.1127
Grupo gerador de 4 KVA, 220v, trifásico, silenciado, com 100 metros de cabos e 01 QTA. (E9686 - DNIT) | Guindauto | 1 | 1 | 2 | 518 | 174.9496 | 3020.7964
Grupo gerador de 10 KVA, 220v, trifásico, silenciado, com 100 metros de cabos e 01 QTA (E9686 - DNIT) | Guindauto | 1 | 1 | 2 | 518 | 174.9496 | 3020.7964
Grupo gerador, potência nominal 15 kVA (emergência), incluindo instalação, cabeamento, base de concreto e demais materiais necessários (E9686 - DNIT) | Guindauto | 1 | 1 | 2 | 518 | 174.9496 | 3020.7964
Motoniveladora com escarificador (potência básica líquida -primeira marcha- 125 hp , peso bruto 13.843 kg, largura da lâmina de 3,7 m). | Carreta | 1 | 1 | 2 | 518 | 249.91 | 4315.1127
Barco tipo Alumínio, 7 m de comprimento, Alumínio soldado, reforçado, borda sem corrimão, chapa de Alumínio 2,00 cm, boca 1,50 cm, borda 0,60 cm. / Motor popa, tipo partida manual, potência 15 hp, aplicação barco Alumínio, características adicionais: válvulas automáticas descompressão, refrigerado a ar, quantidade marchas 2 und, quantidade cilíndro 2 und, capacidade tanque 23 l, tipo motor: 2 tempos, velocidade: 4.500 a 5.800 rpm. (E9353 - DNIT) | Rodando | 5 | 1 | 1 | 518 | 17.2943 | 746.5373
SUB-TOTAL (R$): | [6 empty] | 29467.1405
MATERIAL
DISCRIMINAÇÃO | UNIDADE | QUANT. |  |  |  | P.UNIT. | P.TOTAL
Alimentação (motorista que vai rodando) | und | 17 |  |  |  | 17.74 | 301.58
Alimentação (motorista que retorna) | und | 5 |  |  |  | 17.74 | 88.7
SUB-TOTAL | [6 empty] | 390.28
SERVIÇOS - COMPOSIÇÕES AUXILIARES
DISCRIMINAÇÃO | UNIDADE | QUANT. |  |  |  | P.UNIT. | P.TOTAL
SUB-TOTAL | [6 empty] | 0
MÃO DE OBRA
DISCRIMINAÇÃO | UNIDADE | QUANT. |  |  |  | P.UNIT. | P.TOTAL
SUB-TOTAL | [6 empty] | 0
PRODUÇÃO DA EQUIPE | 1 | CUSTO (R$): |  |  |  |  | 29857.4205
TOTAL DO SERVIÇO (R$): | [6 empty] | 29857.4205
Observação:
1) Considerado para cálculo e transporte o veículo transportador (carreta): Código E9666/SICRO3 (PE - maio/18) - Cavalo Mecânico com semi-reboque com capacidade 30t - 240kW
2) Foi considerado para o CHP dos equipamentos que vão rodando valores da Tabela DNIT (similares )
3) Para o Cálculo do Custo da Mobilização foi utilizada a metodologia do DNIT
4) Distância considerada a partir da capital mais próxima ao canteiro
5) Foi considerado como valor referencial da alimentação (almoço + jantar) o disposto na Convenção Coletiva de Trabalho 2017-2018 - SINDUSCON/PE (Cláusula 15ª)
COMPOSIÇÃO DE PREÇO UNITÁRIO - DESMOBILIZAÇÃO - Fase 1
Local / Canteiros: EIXO NORTE - Canteiro São José de Piranhas/PB
Distância entre Fortaleza/CE - Canteiro SJP (km): |  | 477 | Veloc. Média (km/h): |  |  | 60
EQUIPAMENTO
DISCRIMINAÇÃO | Meio de Locomoção | Quant | FU | K | dmt (Km) | CHP (R$) | Custo
Caminhão Carroceria - de madeira, capacidade de carga 15,0 t (E9592 - DNIT) | Rodando | 2 | 1 | 1 | 477 | 181.7516 | 2889.8504
Caminhão basculante, capacidade de carga 15,0 t e volume 10,0 m³ (E9579 - DNIT) | Rodando | 1 | 1 | 1 | 477 | 180.2526 | 1433.0082
Caminhao basculante, capacidade de carga 9,0 t e volume 6,0 m³ . (E9506 - DNIT) | Rodando | 1 | 1 | 1 | 477 | 145.0019 | 1152.7651
Caminhão Carroceria - de madeira, capacidade de carga 15,0 t (E9592 - DNIT) | Rodando | 1 | 1 | 1 | 477 | 181.7516 | 1444.9252
Caminhão guindauto com capacidade de carga até 10,0 t. (E9686 - DNIT) | Rodando | 1 | 1 | 1 | 477 | 174.9496 | 1390.8493
Caminhão tanque, capacidade de volume 6000 l e potência 136,0 hp (E9605 - DNIT) | Rodando | 1 | 1 | 1 | 477 | 145.4428 | 1156.2703
Carreta Reboque (para embarcação) (E9353 - DNIT) | Rodando | 2 | 1 | 1 | 477 | 17.2943 | 274.9794
Escavadeira hidráulica sobre esteiras, caçamba 0,62 m³, peso operacional 12,61 t, potência líquida 95 hp. | Carreta | 1 | 1 | 2 | 477 | 249.91 | 3973.569
Escavadeira hidráulica sobre esteiras, caçamba 0,80 m³, peso operacional 17 t, potência bruta 111 hp. | Carreta | 1 | 1 | 2 | 477 | 249.91 | 3973.569
Grupo gerador de 4 KVA, 220v, trifásico, silenciado, com 100 metros de cabos e 01 QTA. (E9686 - DNIT) | Guindauto | 1 | 1 | 2 | 477 | 174.9496 | 2781.6986
Grupo gerador de 10 KVA, 220v, trifásico, silenciado, com 100 metros de cabos e 01 QTA (E9686 - DNIT) | Guindauto | 1 | 1 | 2 | 477 | 174.9496 | 2781.6986
Grupo gerador, potência nominal 15 kVA (emergência), incluindo instalação, cabeamento, base de concreto e demais materiais necessários (E9686 - DNIT) | Guindauto | 1 | 1 | 2 | 477 | 174.9496 | 2781.6986
Motoniveladora com escarificador (potência básica líquida -primeira marcha- 125 hp , peso bruto 13.843 kg, largura da lâmina de 3,7 m). | Carreta | 1 | 1 | 2 | 477 | 249.91 | 3973.569
Barco tipo Alumínio, 7 m de comprimento, Alumínio soldado, reforçado, borda sem corrimão, chapa de Alumínio 2,00 cm, boca 1,50 cm, borda 0,60 cm. / Motor popa, tipo partida manual, potência 15 hp, aplicação barco Alumínio, características adicionais: válvulas automáticas descompressão, refrigerado a ar, quantidade marchas 2 und, quantidade cilíndro 2 und, capacidade tanque 23 l, tipo motor: 2 tempos, velocidade: 4.500 a 5.800 rpm. (E9353 - DNIT) | Rodando | 2 | 1 | 1 | 477 | 17.2943 | 274.9794
SUB-TOTAL (R$): | [6 empty] | 30283.4302
MATERIAL
DISCRIMINAÇÃO | UNIDADE | QUANT. |  |  |  | P.UNIT. | P.TOTAL
Alimentação (motorista que vai rodando) | und | 11 |  |  |  | 17.74 | 195.14
Alimentação (motorista que retorna) | und | 6 |  |  |  | 17.74 | 106.44
SUB-TOTAL | [6 empty] | 301.58
SERVIÇOS - COMPOSIÇÕES AUXILIARES
DISCRIMINAÇÃO | UNIDADE | QUANT. |  |  |  | P.UNIT. | P.TOTAL
SUB-TOTAL | [6 empty] | 0
MÃO DE OBRA
DISCRIMINAÇÃO | UNIDADE | QUANT. |  |  |  | P.UNIT. | P.TOTAL
SUB-TOTAL | [6 empty] | 0
PRODUÇÃO DA EQUIPE | 1 | CUSTO (R$): |  |  |  |  | 30585.0102
TOTAL DO SERVIÇO (R$): | [6 empty] | 30585.0102
Observação:
1) Considerado para cálculo e transporte o veículo transportador (carreta): Código E9666/SICRO3 (PE - maio/18) - Cavalo Mecânico com semi-reboque com capacidade 30t - 240kW
2) Foi considerado para o CHP dos equipamentos que vão rodando valores da Tabela DNIT (similares )
3) Para o Cálculo do Custo da Mobilização foi utilizada a metodologia do DNIT
4) Distância considerada a partir da capital mais próxima ao canteiro
5) Foi considerado como valor referencial da alimentação (almoço + jantar) o disposto na Convenção Coletiva de Trabalho 2017-2018 - SINDUSCON/PE (Cláusula 15ª)

## Mem_Calculo_EQUIPE
Ministério da Integração Nacional - MI
Companhia de Desenvolvimento dos Vales do São Francisco e do Parnaíba
CONTRATAÇÃO DOS SERVIÇOS DE OPERAÇÃO E MANUTENÇÃO DAS INFRAESTRUTURAS DOS EIXOS NORTE E LESTE DO PROJETO DE INTEGRAÇÃO DO RIO SÃO FRANCISCO COM AS BACIAS HIDROGRÁFICAS DO NORDESTE SETENTRIONAL – PISF
MEMORIAL DE CÁLCULO - EQUIPE DE MÃO DE OBRA
| CANTEIRO | EBS | RESERVATÓRIOS | FASE / PRAZO
EIXO LESTE
| Lote 9 (Floresta/PE) | V-1 | Areias | Fase 1 - Imediato (18 Meses)
|  | V-2 | Braúnas
|  | V-3 | Mandantes
Salgueiro
| Lote 10 (Custódia/PE) | V-4 | Muquem
Cacimba Nova
Bagres
Copiti
| Lote 12 (Sertânia/PE) | V-5 | Moxotó
|  | V-6 | Barreiro
Campos
Barro Branco
Monteiro
EIXO NORTE
| Meta 1N (Cabrobó/PE) | I-1 | Tucutu | Fase 1 - Imediato (18 Meses)
| Lote 8 (Salgueiro/PE) | I-2 | Terra Nova
|  | I-3 | Serra do Livramento
Mangueira
Negreiros
Milagres
| Lote 5 (Brejo Santo/CE) |  | Jati | Fase 2 - 15 Meses / Fase 3 - 12 Meses
Atalho
Porcos
Cana Brava
Cipó
Boi I
Boi II
| São José de Piranhas/PB |  | Morros
Boa Vista (Ramal Salgado)
Caiçara (Ramal Apodi)
Ávidos
PLANILHA REVISADA
1. | COORDENAÇÃO GERAL
N | Coordenador - Engenheiro Sênior (Civil / Eletricista / Mecânico) - Esp. Manutenção Sist Abast/Ger | P0 | Lote 8 (Salgueiro/PE) | Escritório | 1
N | Assistente Administrativo | A1 | Lote 8 (Salgueiro/PE) | Escritório | 1
N | Auxiliar Administrativo | A3 | Lote 8 (Salgueiro/PE) | Escritório | 1
2. | COORDENAÇÃO DA OPERAÇÃO
N | Coordenador - Engenheiro Sênior (Civil / Eletricista / Mecânico) - Esp. Manutenção Sist Abast/Ger | P1 | Lote 8 (Salgueiro/PE) | Escritório | 1
N | Auxiliar Administrativo | A3 | Lote 8 (Salgueiro/PE) | Escritório | 2
3. | COORDENAÇÃO DA MANUTENÇÃO
N | Coordenador - Engenheiro Sênior (Civil / Eletricista / Mecânico) - Esp. Manutenção Sist Abast/Ger | P1 | Lote 8 (Salgueiro/PE) | Escritório | 1
N | Auxiliar Administrativo | A3 | Lote 8 (Salgueiro/PE) | Escritório | 2
4. | COORDENAÇÃO ADMINISTRAÇÃO E LOGÍSTICA
N | Coordenador - Chefe de Escritório | AS | Lote 8 (Salgueiro/PE) | Escritório | 1
N | Auxiliar Administrativo | A3 | Lote 8 (Salgueiro/PE) | Escritório | 2
N | Técnico Pleno - Analista em Tecnologia da Informação | T1 | Lote 8 (Salgueiro/PE) | Escritório | 1
N | Técnico em Tecnologia da Informação | T2 | Lote 8 (Salgueiro/PE) | Escritório | 1
N | Motorista | A3 | Lote 8 (Salgueiro/PE) | Escritório | 9
N | Almoxarife | A1 | Lote 8 (Salgueiro/PE) | Escritório | 1
N | Auxiliar de Almoxarifado | A3 | Lote 8 (Salgueiro/PE) | Escritório | 2
N | Servente | A4 | Lote 8 (Salgueiro/PE) | Escritório | 6
L | Almoxarife | A1 | Lote 9 (Floresta/PE) | Não utilliza o Escritório | 1
L | Auxiliar de Almoxarifado | A3 | Lote 9 (Floresta/PE) | Não utilliza o Escritório | 1
5. | COORDENAÇÃO SEGURANÇA E MEDICINA DO TRABALHO
N | Engenheiro de Segurança e Medicina do Trabalho | P1 | Lote 8 (Salgueiro/PE) | Escritório | 1
N | Técnico de Segurança e Medicina do Trabalho | T2 | Lote 8 (Salgueiro/PE) | Pode utilizar o escritório | 4
N | Médico do Trabalho | P1 | Lote 8 (Salgueiro/PE) | Escritório | 1
6. | PLANEJAMENTO E CONTROLE DA OPERAÇÃO
N | Engenheiro Pleno - Civil - Especialista em Hidráulica | P1 | Lote 8 (Salgueiro/PE) | Planeja / Utiliza - Escritório | 1
N | Engenheiro Pleno - Civil - Especialista em Hidrologia | P1 | Lote 8 (Salgueiro/PE) | Planeja / Utiliza - Escritório | 1
N | Engenheiro Junior - Civil | P3 | Lote 8 (Salgueiro/PE) | Planeja / Utiliza - Escritório | 2
N | Engenheiro Pleno - Eletricista | P1 | Lote 8 (Salgueiro/PE) | Planeja / Utiliza - Escritório | 1
N | Engenheiro Junior - Eletricista | P3 | Lote 8 (Salgueiro/PE) | Planeja / Utiliza - Escritório | 1
7. | PLANEJAMENTO E CONTROLE DA MANUTENÇÃO
N | Engenheiro Pleno - Eletricista - Especialista em Equipamentos e Sistemas Elétricos | P1 | Lote 8 (Salgueiro/PE) | Planeja / Utiliza - Escritório | 1
N | Engenheiro Pleno - Eletricista - Especialista em Subestação Pátio, L. Transmissão e L. Distribuição | P1 | Lote 8 (Salgueiro/PE) | Planeja / Utiliza - Escritório | 1
N | Engenheiro Pleno - Eletricista - Especialista em Sistema de Proteção, Controle e Supervisão (SPCS) | P1 | Lote 8 (Salgueiro/PE) | Planeja / Utiliza - Escritório | 1
N | Engenheiro Junior - Eletricista | P3 | Lote 8 (Salgueiro/PE) | Planeja / Utiliza - Escritório | 2
N | Engenheiro Pleno - Mecânico | P1 | Lote 8 (Salgueiro/PE) | Planeja / Utiliza - Escritório | 2
N | Engenheiro Junior - Mecânico | P3 | Lote 8 (Salgueiro/PE) | Planeja / Utiliza - Escritório | 2
N | Engenheiro Pleno - Civil | P1 | Lote 8 (Salgueiro/PE) | Planeja / Utiliza - Escritório | 2
N | Engenheiro Junior - Civil | P3 | Lote 8 (Salgueiro/PE) | Planeja / Utiliza - Escritório | 2
N | Engenheiro Pleno - Mecatrônica - Especialista em Automação | P1 | Lote 8 (Salgueiro/PE) | Planeja / Utiliza - Escritório | 1
N | Engenheiro Junior - Telecomunicações - Especialista em Automação | P3 | Lote 8 (Salgueiro/PE) | Planeja / Utiliza - Escritório | 1
N | Engenheiro Pleno - Telecomunicações | P1 | Lote 8 (Salgueiro/PE) | Planeja / Utiliza - Escritório | 1
N | Técnico Sênior - Manutenção Elétrica - Especialista em Equipamentos e Sistemas Elétricos | T0 | Lote 8 (Salgueiro/PE) | Pode utilizar o escritório | 2
N | Técnico Sênior - Manutenção Elétrica - Especialista em Subestação Pátio, L. Transmissão e L. Distribuição | T0 | Lote 8 (Salgueiro/PE) | Pode utilizar o escritório | 1
N | Técnico Sênior - Manutenção Elétrica - Especialista em Sistema de Proteção, Controle e Supervisão (SPCS) | T0 | Lote 8 (Salgueiro/PE) | Pode utilizar o escritório | 1
N | Técnico Sênior - Manutenção Mecânica | T0 | Lote 8 (Salgueiro/PE) | Pode utilizar o escritório | 4
N | Técnico Sênior - Manutenção Civil | T0 | Lote 8 (Salgueiro/PE) | Pode utilizar o escritório | 4
N | Geólogo (Geotecnia) | P1 | Lote 8 (Salgueiro/PE) | Planeja / Utiliza - Escritório | 2 | Profissional para atender aos serviços de Segurança de Barragem
8. | OPERAÇÃO
N | Técnico Pleno - Eletrotécnico - Operador Estação de Bombeamento | T1 | Meta 1N - Eixo Norte | NÃO UTILIZA ESCRITÓRIO | 4
N | Técnico Junior - Mecânico - Operador Estação de Bombeamento | T2 | Meta 1N - Eixo Norte | NÃO UTILIZA ESCRITÓRIO | 4
N | Técnico Pleno - Eletrotécnico - Operador Subestação | T1 | Meta 1N - Eixo Norte | NÃO UTILIZA ESCRITÓRIO | 4
N | Técnico Junior - Eletrotécnico - Operador Subestação | T2 | Meta 1N - Eixo Norte | NÃO UTILIZA ESCRITÓRIO | 4
N | Técnico Auxiliar | T3 | Meta 1N - Eixo Norte | NÃO UTILIZA ESCRITÓRIO | 1
N | Técnico Pleno - Eletrotécnico - Operador Estação de Bombeamento | T1 | Lote 8 (Salgueiro/PE) | NÃO UTILIZA ESCRITÓRIO | 8
N | Técnico Junior - Mecânico - Operador Estação de Bombeamento | T2 | Lote 8 (Salgueiro/PE) | NÃO UTILIZA ESCRITÓRIO | 8
N | Técnico Pleno - Eletrotécnico - Operador Subestação | T1 | Lote 8 (Salgueiro/PE) | NÃO UTILIZA ESCRITÓRIO | 8
N | Técnico Junior - Eletrotécnico - Operador Subestação | T2 | Lote 8 (Salgueiro/PE) | NÃO UTILIZA ESCRITÓRIO | 8
N | Técnico Auxiliar | T3 | Lote 8 (Salgueiro/PE) | NÃO UTILIZA ESCRITÓRIO | 5
N | Técnico Leiturista | T3 | Lote 8 (Salgueiro/PE) | NÃO UTILIZA ESCRITÓRIO | 1 | (Terra Nova, Mangueira)
N | Técnico Auxiliar | T3 | Lote 5 (Brejo Santo/CE) | NÃO UTILIZA ESCRITÓRIO | 3
N | Técnico Leiturista | T3 | Lote 5 (Brejo Santo/CE) | NÃO UTILIZA ESCRITÓRIO | 1 | CAC
N | Técnico Auxiliar | T3 | São José de Piranhas/PB | NÃO UTILIZA ESCRITÓRIO | 4 | (1 para Piranhas-Açu) | PIRANHAS-AÇU - Inspeção aérea e terrestre / monitoramento quantitativo / identificação de usuários irregulares
N | Técnico Leiturista | T3 | São José de Piranhas/PB | NÃO UTILIZA ESCRITÓRIO | 1 | (Boa Vista - Ramal SaLgado e Caiçara - Ramal do Apodi)
N | Técnico Leiturista | T3 | São José de Piranhas/PB | NÃO UTILIZA ESCRITÓRIO | 1 | (Piranhas-Açu)
L | Técnico Pleno - Eletrotécnico - Operador Estação de Bombeamento | T1 | Lote 9 (Floresta/PE) | NÃO UTILIZA ESCRITÓRIO | 12
L | Técnico Junior - Mecânico - Operador Estação de Bombeamento | T2 | Lote 9 (Floresta/PE) | NÃO UTILIZA ESCRITÓRIO | 12
L | Técnico Pleno - Eletrotécnico - Operador Subestação | T1 | Lote 9 (Floresta/PE) | NÃO UTILIZA ESCRITÓRIO | 12
L | Técnico Junior - Eletrotécnico - Operador Subestação | T2 | Lote 9 (Floresta/PE) | NÃO UTILIZA ESCRITÓRIO | 12
L | Técnico Auxiliar | T3 | Lote 9 (Floresta/PE) | NÃO UTILIZA ESCRITÓRIO | 4
L | Técnico Pleno - Eletrotécnico - Operador Estação de Bombeamento | T1 | Lote 10 | NÃO UTILIZA ESCRITÓRIO | 4 |  | SEs periculosidade + adicional noturno / EBs periculosidade + adicional noturno / Auxiliar tenda+banheiro químico +epi
L | Técnico Junior - Mecânico - Operador Estação de Bombeamento | T2 | Lote 10 | NÃO UTILIZA ESCRITÓRIO | 4
L | Técnico Pleno - Eletrotécnico - Operador Subestação | T1 | Lote 10 | NÃO UTILIZA ESCRITÓRIO | 4
L | Técnico Junior - Eletrotécnico - Operador Subestação | T2 | Lote 10 | NÃO UTILIZA ESCRITÓRIO | 4
L | Técnico Auxiliar | T3 | Lote 10 | NÃO UTILIZA ESCRITÓRIO | 4
L | Técnico Auxiliar - Leiturista | T3 | Lote 10 | NÃO UTILIZA ESCRITÓRIO | 1 | (Muquem, Copiti, Moxotó, Canal 2224, Campos, Barro Branco e Monteiro)
L | Técnico Pleno - Eletrotécnico - Operador Estação de Bombeamento | T1 | Lote 12 (Sertânia/PE) | NÃO UTILIZA ESCRITÓRIO | 8
L | Técnico Junior - Mecânico - Operador Estação de Bombeamento | T2 | Lote 12 (Sertânia/PE) | NÃO UTILIZA ESCRITÓRIO | 8
L | Técnico Pleno - Eletrotécnico - Operador Subestação | T1 | Lote 12 (Sertânia/PE) | NÃO UTILIZA ESCRITÓRIO | 8
L | Técnico Junior - Eletrotécnico - Operador Subestação | T2 | Lote 12 (Sertânia/PE) | NÃO UTILIZA ESCRITÓRIO | 8
L | Técnico Auxiliar | T3 | Lote 12 (Sertânia/PE) | NÃO UTILIZA ESCRITÓRIO | 4
9. | MANUTENÇÃO - MECÂNICA
N | Técnico Pleno - Mecânico | T1 | Meta 1N - Eixo Norte | PODE UTILIZAR O ESCRITÓRIO | 1
N | Técnico Auxiliar - Mecânico | T3 | Meta 1N - Eixo Norte | NÃO UTILIZA ESCRITÓRIO | 1
N | Técnico Pleno - Mecânico | T1 | Lote 8 (Salgueiro/PE) | PODE UTILIZAR O ESCRITÓRIO | 2
N | Técnico Auxiliar - Mecânico | T3 | Lote 8 (Salgueiro/PE) | NÃO UTILIZA ESCRITÓRIO | 4
N | Técnico Pleno - Mecânico | T1 | Lote 5 (Brejo Santo/CE) | PODE UTILIZAR O ESCRITÓRIO | 1
N | Técnico Auxiliar - Mecânico | T3 | Lote 5 (Brejo Santo/CE) | NÃO UTILIZA ESCRITÓRIO | 1
N | Técnico Pleno - Mecânico | T1 | São José de Piranhas/PB | PODE UTILIZAR O ESCRITÓRIO | 1
N | Técnico Auxiliar - Mecânico | T3 | São José de Piranhas/PB | NÃO UTILIZA ESCRITÓRIO | 1
L | Técnico Pleno - Mecânico | T1 | Lote 9 (Floresta/PE) | PODE UTILIZAR O ESCRITÓRIO | 2
L | Técnico Auxiliar - Mecânico | T3 | Lote 9 (Floresta/PE) | NÃO UTILIZA ESCRITÓRIO | 3
L | Técnico Pleno - Mecânico | T1 | Lote 10 | PODE UTILIZAR O ESCRITÓRIO | 1
L | Técnico Auxiliar - Mecânico | T3 | Lote 10 | NÃO UTILIZA ESCRITÓRIO | 2
L | Técnico Pleno - Mecânico | T1 | Lote 12 (Sertânia/PE) | PODE UTILIZAR O ESCRITÓRIO | 1
L | Técnico Auxiliar - Mecânico | T3 | Lote 12 (Sertânia/PE) | NÃO UTILIZA ESCRITÓRIO | 2
10. | MANUTENÇÃO - EQUIPAMENTOS E SISTEMAS ELÉTRICOS
N | Técnico Pleno - Eletrotécnico - Especialista em Baixa e Média Tensão | T1 | Meta 1N - Eixo Norte | PODE UTILIZAR O ESCRITÓRIO | 1
N | Técnico Auxiliar | T3 | Meta 1N - Eixo Norte | NÃO UTILIZA ESCRITÓRIO | 1
N | Técnico Pleno - Eletrotécnico - Especialista em Baixa e Média Tensão | T1 | Lote 8 (Salgueiro/PE) | PODE UTILIZAR O ESCRITÓRIO | 2
N | Técnico Auxiliar | T3 | Lote 8 (Salgueiro/PE) | NÃO UTILIZA ESCRITÓRIO | 2
N | Técnico Junior - Eletrotécnico - Especialista em Baixa e Média Tensão | T2 | Lote 5 (Brejo Santo/CE) | PODE UTILIZAR O ESCRITÓRIO | 1
N | Técnico Auxiliar | T3 | Lote 5 (Brejo Santo/CE) | NÃO UTILIZA ESCRITÓRIO | 1
N | Técnico Junior - Eletrotécnico - Especialista em Baixa e Média Tensão | T2 | Lote 5 (Brejo Santo/CE) | PODE UTILIZAR O ESCRITÓRIO | 1 | Para atender Piranhas-Açu
N | Técnico Auxiliar | T3 | Lote 5 (Brejo Santo/CE) | NÃO UTILIZA ESCRITÓRIO | 1
| Técnico Pleno - Eletrotécnico - Especialista em Baixa e Média Tensão | T1 | Lote 9 (Floresta/PE) | PODE UTILIZAR O ESCRITÓRIO | 1
| Técnico Junior - Eletrotécnico - Especialista em Baixa e Média Tensão | T2 |  | PODE UTILIZAR O ESCRITÓRIO | 1
| Técnico Auxiliar | T3 | Lote 9 (Floresta/PE) | NÃO UTILIZA ESCRITÓRIO | 2
| Técnico Pleno - Eletrotécnico - Especialista em Baixa e Média Tensão | T1 | Lote 10 | PODE UTILIZAR O ESCRITÓRIO | 1
| Técnico Auxiliar | T3 | Lote 10 | NÃO UTILIZA ESCRITÓRIO | 1
L | Técnico Pleno - Eletrotécnico - Especialista em Baixa e Média Tensão | T1 | Lote 12 (Sertânia/PE) | PODE UTILIZAR O ESCRITÓRIO | 1
| Técnico Junior - Eletrotécnico - Especialista em Baixa e Média Tensão | T2 |  | PODE UTILIZAR O ESCRITÓRIO | 1
L | Técnico Auxiliar | T3 | Lote 12 (Sertânia/PE) | NÃO UTILIZA ESCRITÓRIO | 2
11. | MANUTENÇÃO - CIVIL
N | Técnico Sênior - Encarregado de Campo | T0 | Meta 1N - Eixo Norte | PODE UTILIZAR O ESCRITÓRIO | 1
N | Técnico Junior - Cadista | T2 | Meta 1N - Eixo Norte | TRABALHA NO ESCRITÓRIO | 1
N | Pedreiro | T3 | Meta 1N - Eixo Norte | NÃO UTILIZA ESCRITÓRIO | 6
N | Carpinteiro | T3 | Meta 1N - Eixo Norte | NÃO UTILIZA ESCRITÓRIO | 2
N | Ferreiro | T3 | Meta 1N - Eixo Norte | NÃO UTILIZA ESCRITÓRIO | 2
N | Eletricista | T3 | Meta 1N - Eixo Norte | NÃO UTILIZA ESCRITÓRIO | 2
N | Topógrafo | T1 | Meta 1N - Eixo Norte | PODE UTILIZAR O ESCRITÓRIO | 1
N | Auxiliar de Topografia | T4 | Meta 1N - Eixo Norte | NÃO UTILIZA ESCRITÓRIO | 2
N | Tecnico Edificações - Inspeção | T2 | Meta 1N - Eixo Norte | PODE UTILIZAR O ESCRITÓRIO | 1
N | Servente | A4 | Meta 1N - Eixo Norte | NÃO UTILIZA ESCRITÓRIO | 47 | Equipe: 03 para limpeza EBs e Ses + 02 canteiro
N | Técnico Sênior - Encarregado de Campo | T0 | Lote 8 (Salgueiro/PE) | PODE UTILIZAR O ESCRITÓRIO | 1
N | Pedreiro | T3 | Lote 8 (Salgueiro/PE) | NÃO UTILIZA ESCRITÓRIO | 3
N | Carpinteiro | T3 | Lote 8 (Salgueiro/PE) | NÃO UTILIZA ESCRITÓRIO | 1
N | Ferreiro | T3 | Lote 8 (Salgueiro/PE) | NÃO UTILIZA ESCRITÓRIO | 1
N | Eletricista | T3 | Lote 8 (Salgueiro/PE) | NÃO UTILIZA ESCRITÓRIO | 1
N | Servente | A4 | Lote 8 (Salgueiro/PE) | NÃO UTILIZA ESCRITÓRIO | 27
N | Técnico Sênior - Encarregado de Campo | T0 | Lote 5 (Brejo Santo/CE) | PODE UTILIZAR O ESCRITÓRIO | 1
N | Pedreiro | T3 | Lote 5 (Brejo Santo/CE) | NÃO UTILIZA ESCRITÓRIO | 4
N | Carpinteiro | T3 | Lote 5 (Brejo Santo/CE) | NÃO UTILIZA ESCRITÓRIO | 1
N | Ferreiro | T3 | Lote 5 (Brejo Santo/CE) | NÃO UTILIZA ESCRITÓRIO | 1
N | Eletricista | T3 | Lote 5 (Brejo Santo/CE) | NÃO UTILIZA ESCRITÓRIO | 1
N | Vigia | A4 | Lote 5 (Brejo Santo/CE) | NÃO UTILIZA ESCRITÓRIO | 4 | Turno: 12 x 36
N | Servente | A4 | Lote 5 (Brejo Santo/CE) | NÃO UTILIZA ESCRITÓRIO | 37 | Equipe: 02 limpeza canteiro
N | Técnico Sênior - Encarregado de Campo | T0 | São José de Piranhas/PB | PODE UTILIZAR O ESCRITÓRIO | 1
N | Tecnico Edificações - Inspeção | T2 | São José de Piranhas/PB | PODE UTILIZAR O ESCRITÓRIO | 1
N | Pedreiro | T3 | São José de Piranhas/PB | NÃO UTILIZA ESCRITÓRIO | 2
N | Carpinteiro | T3 | São José de Piranhas/PB | NÃO UTILIZA ESCRITÓRIO | 1
N | Ferreiro | T3 | São José de Piranhas/PB | NÃO UTILIZA ESCRITÓRIO | 1
N | Eletricista | T3 | São José de Piranhas/PB | NÃO UTILIZA ESCRITÓRIO | 1
N | Vigia | A4 | São José de Piranhas/PB | NÃO UTILIZA ESCRITÓRIO | 4 | Turno: 12 x 36
N | Servente | A4 | São José de Piranhas/PB | NÃO UTILIZA ESCRITÓRIO | 12 | Equipe: 02 limpeza canteiro
L | Técnico Sênior - Encarregado de Campo | T0 | Lote 9 (Floresta/PE) | PODE UTILIZAR O ESCRITÓRIO | 1
L | Técnico Junior - Cadista | T2 | Lote 9 (Floresta/PE) | PODE UTILIZAR O ESCRITÓRIO | 1
L | Pedreiro | T3 | Lote 9 (Floresta/PE) | NÃO UTILIZA ESCRITÓRIO | 3
L | Carpinteiro | T3 | Lote 9 (Floresta/PE) | NÃO UTILIZA ESCRITÓRIO | 1
L | Ferreiro | T3 | Lote 9 (Floresta/PE) | NÃO UTILIZA ESCRITÓRIO | 1
L | Eletricista | T3 | Lote 9 (Floresta/PE) | NÃO UTILIZA ESCRITÓRIO | 1
L | Tecnico Edificações - Inspeção | T2 | Lote 9 (Floresta/PE) | PODE UTILIZAR O ESCRITÓRIO | 1
L | Servente | A4 | Lote 9 (Floresta/PE) | NÃO UTILIZA ESCRITÓRIO | 35 | Equipe: 03 para limpeza EBs e Ses + 02 canteiro
L | Técnico Sênior - Encarregado de Campo | T0 | Lote 10 | PODE UTILIZAR O ESCRITÓRIO | 1
L | Pedreiro | T3 | Lote 10 | NÃO UTILIZA ESCRITÓRIO | 1
L | Carpinteiro | T3 | Lote 10 | NÃO UTILIZA ESCRITÓRIO | 1
L | Ferreiro | T3 | Lote 10 | NÃO UTILIZA ESCRITÓRIO | 1
L | Eletricista | T3 | Lote 10 | NÃO UTILIZA ESCRITÓRIO | 2
L | Servente | A4 | Lote 10 | NÃO UTILIZA ESCRITÓRIO | 33 | Equipe: 01 para limpeza EB e SE + 02 canteiro
L | Técnico Sênior - Encarregado de Campo | T0 | Lote 12 (Sertânia/PE) | PODE UTILIZAR O ESCRITÓRIO | 1
L | Técnico Junior - Cadista | T2 | Lote 12 (Sertânia/PE) | PODE UTILIZAR O ESCRITÓRIO | 1
L | Tecnico Edificações - Inspeção | T2 | Lote 12 (Sertânia/PE) | PODE UTILIZAR O ESCRITÓRIO | 1
L | Pedreiro | T3 | Lote 12 (Sertânia/PE) | NÃO UTILIZA ESCRITÓRIO | 1
L | Carpinteiro | T3 | Lote 12 (Sertânia/PE) | NÃO UTILIZA ESCRITÓRIO | 1
L | Ferreiro | T3 | Lote 12 (Sertânia/PE) | NÃO UTILIZA ESCRITÓRIO | 1
L | Eletricista | T3 | Lote 12 (Sertânia/PE) | NÃO UTILIZA ESCRITÓRIO | 1
L | Topógrafo | T1 | Lote 12 (Sertânia/PE) | PODE UTILIZAR O ESCRITÓRIO | 1
L | Auxiliar de Topografia | T4 | Lote 12 (Sertânia/PE) | NÃO UTILIZA ESCRITÓRIO | 2
L | Servente | A4 | Lote 12 (Sertânia/PE) | NÃO UTILIZA ESCRITÓRIO | 34 | Equipe: 02 para limpeza EB e SE + 02 canteiro

## Mem_Calculo_SALARIOS
Ministério da Integração Nacional - MI
Companhia de Desenvolvimento dos Vales do São Francisco e do Parnaíba
CONTRATAÇÃO DOS SERVIÇOS DE OPERAÇÃO E MANUTENÇÃO DAS INFRAESTRUTURAS DOS EIXOS NORTE E LESTE DO PROJETO DE INTEGRAÇÃO DO RIO SÃO FRANCISCO COM AS BACIAS HIDROGRÁFICAS DO NORDESTE SETENTRIONAL – PISF
MEMORIAL DE CÁLCULO - SALÁRIOS - Pernambuco
Categoria | Profissional | Salário
|  | Hora | Mensal
C | Categoria Profissional adotado Sal. Mensal (R$) Sociais c/ Encargos Sociais | 125.82 | 22144.32
P0 | Engenheiro - Profissional Sênior (N. Superior - Formação: T > 15 anos) | 102.25 | 17996
P1 | Engenheiro - Profissional Pleno (N. Superior - Formação: 10 < T < 15 anos) | 77.64 | 13664.64
P2 | Engenheiro - Profissional Médio (N. Superior - Formação: 8 < T < 10 anos) | 58.61 | 10315.36
P3 | Engenheiro - Profissional Junior (N. Superior - Formação: 4 < T < 8 anos) | 48.31 | 8502.56
P4 | Engenheiro - Profissional Trainee (N. Superior - Formação: T < 4 anos) | 46.07 | 8108.32
TS | Técnico - Profissional Especials (N. Médio/Especializado - Formação: T > 10 anos) | 43.94 | 7733.44
T0 | Técnico - Profissional Sênior (N. Médio/Especializado - Formação: 5 < T < 10 anos) | 38.24 | 6730.24
T1 | Técnico - Profissional Pleno (N. Médio/Especializado - Formação: 5 < 10 < anos) | 30.54 | 5375.04
T2 | Técnico - Profissional Junior (N. Médio/Especializado - Formação: T < 5 anos) | 27.1 | 4769.6
T3 | Técnico - Auxiliar (N. Elementar) | 14.56 | 2562.56
T4 | Servente / Contínuos | 10.81 | 1902.56
AS | Chefe de Escritório (Nível Superior - Formação: T > 15 anos) | 29.06 | 5114.56
A0 | Secretária (N. Médio - Formação: 8 < T < 15 anos) | 25.56 | 4498.56
A1 | Assistente Administrativo (N. Médio - Formação: T > 8 anos) | 23.57 | 4148.32
A2 | Ajudante Administrativo (N. Médio - Formação: T < 8 anos) | 16.84 | 2963.84
A3 | Auxiliar Administrativo / Motorista (N. Elementar) | 12.84 | 2259.84
A4 | Serviços Gerais / Vigia (N. Elementar) | 8.4 | 1478.4
Fonte: | Tabela de Engenharia consultiva 2018 - Codevasf

## Mem_Calculo_Mob_Desmob
Ministério da Integração Nacional - MI
Companhia de Desenvolvimento dos Vales do São Francisco e do Parnaíba
CONTRATAÇÃO PARA OPERAÇÃO E MANUTENÇÃO DO PROJETO DE INTEGRAÇÃO DO RIO SÃO FRANCISCO COM AS BACIAS HIDROGRÁFICAS DO NORDESTE SETENTRIONAL – PISF
MEMORIAL DE CÁLCULO - MOBILIZAÇÃO
OBSERVAÇÕES
1) Foi considerado para a amobilização todos os equipamentos civis.
2) Os profissionais a serem alocados já o PESSOAL
3) Metodologia utilizada para calcular a Mobilização: DNIT
ITEM | EQUIPAMENTOS | Tipo de Trasnporte até o Canteiro | QUANTIDADES
|  |  | Lote 9 | Lote 10 | Lote 12 | Meta 1N | Lote 8 | Lote 5 | S.J.P
1.1 | Bomba elétrica submersa para drenagem 5cv Flyght 3" 12.3 m³/h (acompanhada com os mangotes, incluindo quadro de comando compatível com o modelo de bomba, 250 m de cabo flexível trifásico, isolado, tensão 600 V/1000 V, em conformidade com NBR 7288). | Transportado em caminhão carroceria (Veículo transportador retorna a origem) | 1 | 1 | 1 | 1 | 1 | 1 | 1
1.2 | Andaime metálico tipo fachadeiro Dim: Largura= 1,20m / Altura por peça= 2,00m. (Altura Total=10m - 5 peças por conjunto) | Transportado em caminhão carroceria (Veículo transportador retorna a origem) | 1 | 1 | 1 | 1 | 1 | 1 | 1
1.3 | Betoneira, capacidade nominal 400 l, capacidade de mistura 310 l, motor a diesel potência 5 cv, sem carregador. | Transportado em caminhão carroceria (Veículo transportador retorna a origem) | 1 | 1 | 1 | 1 | 1 | 1 | 1
1.4 | Betoneira, capacidade nominal 600 l, capacidade de mistura 440 l, motor a diesel potência 10 cv, com carregador. | Transportado em caminhão carroceria (Veículo transportador retorna a origem) | 1 | 1 | 1 | 1 | 1 | 1 | 1
1.5 | Lavadora de alta pressão a diesel, partida elétrica, motor de 10 hp | Transportado em caminhão carroceria (Veículo transportador retorna a origem) | 1 | 1 | 1 | 1 | 1 | 1 | 1
1.6 | Bomba draga autoescorvante 3”x 3” , motor: 4 tempos, potência: 6,5cv, cilindrada: 196 cm³, ignição eletrônica, consumo aproximadamente: 1,7 l/h, capacidade do tanque: 3,6 l. | Transportado em caminhão carroceria (Veículo transportador retorna a origem) | 1 | 1 | 1 | 1 | 1 | 1 | 1
1.7 | Locação de bomba submersível para drenagem e esgotamento, motor elétrico trifásico, potência de 4 cv, diâmetro de recalque de 3". Faixa de operação: Q= 60 m³/h (± 1 m³/h) e AMT=2 m; Q= 11 m³/h (± 1 m³/h) e AMT = 23 m (± 1 m). | Transportado em caminhão carroceria (Veículo transportador retorna a origem)
1.8 | Locação de bomba submersível para drenagem e esgotamento, motor elétrico trifásico, potência de 2 cv, diâmetro de recalque de 2". Faixa de operação: Q= 35 m³/h (± 3 m³/h) e AMT=2 m; Q=13 m³/h (± 3 m³/h) e AMT = 17 m (± 3 m). | Transportado em caminhão carroceria (Veículo transportador retorna a origem)
1.9 | Caminhão basculante, capacidade de carga 15,0 t e volume 10,0 m³ . | É o próprio veículo transportador | 1 | 1 | 1 | 1 | 1 | 1 | 1
1.10 | Caminhao basculante, capacidade de carga 9,0 t e volume 6,0 m³ . | É o próprio veículo transportador | 1 | 1 | 1 | 1 | 1 | 1 | 1
1.11 | Caminhão Carroceria - de madeira, capacidade de carga 15,0 t - fonte: DNIT. | É o próprio veículo transportador | 1 | 1 | 1 | 1 | 1 | 1 | 1
1.12 | Caminhão Comboio para lubrificação e abastecimento (melosa), convencional totalmente equipado (Capacidade de Combustível: 5.000 l, Capacidade de Lubrificante: 500 l, Capacidade de Graxa: 200 kg, Capacidade de Água: 300 l, Recipiente para Óleo Usado: 200 l, Compressor de Ar e Bomba- d’agua). | É o próprio veículo transportador
1.13 | Caminhão guindauto com capacidade de carga até 10,0 t. | É o próprio veículo transportador | 1 | 1 | 1 | 1 | 1 | 1 | 1
1.14 | Caminhão tanque, capacidade de volume 6000 l e potência 136,0 hp . | É o próprio veículo transportador | 1 | 1 | 1 | 1 | 1 | 1 | 1
1.15 | Pá carregadeira sobre rodas, potência líquida 128 hp, capacidade da caçamba de 1,7 a 2,8 m³, peso operacional de 11.632 kg. | É o próprio veículo transportador | 0 | 1 | 1 | 0 | 1 | 1 | 0
1.16 | Transportes de máquinas e equipamentos por caminhão cavalo mecânico com carreta-prancha capacidade 20t
|  |  | 1 | 0 | 0 | 0 | 0 | 0 | 1
1.17 | Compactador de solo a percussão (soquete), com motor gasolina de 4 tempos, peso entre 55 e 65 kg, força de impacto de 1.000 a 1.500 kgf, frequência de 600 a 700 golpes por minuto,velocidade de trabalho entre 10 e 15 m/min, potência entre 2 e 3 hp. | Transportado em caminhão carroceria (Veículo transportador retorna a origem) | 3 | 3 | 3 | 3 | 3 | 3 | 3
1.18 | Compactador de solo, tipo placa vibratória reversível, com motor a diesel, peso entre 700 e 820 kg, força centrífuga entre 6.200 e 10.000 kgf, largura de trabalho entre 650 e 720 mm, frequência de vibração entre 3.000 e 3.500 rpm, velocidade de trabalho entre 25 e 30 m/min, potência entre 13,0 e 15,0 hp. | Transportado em caminhão carroceria (Veículo transportador retorna a origem) | 3 | 3 | 3 | 3 | 3 | 3 | 3
|  |  | 3 | 3 | 3 | 3 | 3 | 3 | 3
1.19 | Compressor de ar rebocável, vazão 400 pcm, pressão efetiva de trabalho 102 psi, motor diesel, potência 110 cv. | Transportado em caminhão carroceria (Veículo transportador retorna a origem) | 0 | 0 | 1 | 0 | 1 | 0 | 0
1.20 | Compressor de ar rebocável, vazão 189 pcm, pressão efetiva de trabalho 102 psi, motor diesel, potência 63 cv. | Transportado em caminhão carroceria (Veículo transportador retorna a origem) | 0 | 0 | 1 | 0 | 1 | 0 | 0
1.21 | Conjunto motorbomba com 160 kW de potência no motor elétrico (25 mca x 0,5 m³/s) para esgotamento, com respectivos mangotes de sucção e descarga a serem especificados em função dos diâmetros. | Transportado em caminhão carroceria (Veículo transportador retorna a origem) | 1 | 1 | 1 | 1 | 1 | 1 | 1
1.22 | Conjunto motorbomba com 30 kW de potência no motor elétrico (25 mca x 0,1 m³/s) para esgotamento, com respectivos mangotes de sucção e descarga a serem especificados em função dos diâmetros. | Transportado em caminhão carroceria (Veículo transportador retorna a origem) | 1 | 1 | 1 | 1 | 1 | 1 | 1
1.23 | Empilhadeira sobre pneus com torre de três estágios, 4,80 m de elevação, com deslocador lateral dos garfos, motor glp 2.4 l, capacidade nominal de carga de 2,5 t. | Transportado em Cavalo Mecânico com reboque (Veículo transportador retorna a origem) |  |  |  |  | 1
1.24 | Escavadeira hidráulica sobre esteiras, caçamba 0,62 m³, peso operacional 12,61 t, potência líquida 95 hp. | Transportado em Cavalo Mecânico com reboque (Veículo transportador retorna a origem) | 1 | 0 | 0 | 0 | 0 | 0 | 1
1.25 | Escavadeira hidráulica sobre esteiras, caçamba 0,80 m³, peso operacional 17 t, potência bruta 111 hp. | Transportado em Cavalo Mecânico com reboque (Veículo transportador retorna a origem) | 1 | 0 | 1 | 0 | 1 | 0 | 1
1.26 | Grupo gerador de 4 KVA, 220v, trifásico, silenciado, com 100 metros de cabos e 01 QTA. | Transportado em veículo Guindauto (Veículo transportador retorna a origem) | 1 | 1 | 1 | 1 | 1 | 1 | 1
1.27 | Grupo gerador de 10 KVA, 220v, trifásico, silenciado, com 100 metros de cabos e 01 QTA. | Transportado em veículo Guindauto (Veículo transportador retorna a origem) | 1 | 1 | 1 | 1 | 1 | 1 | 1
1.28 | Grupo gerador, potência nominal 15 kVA (emergência), incluindo instalação, cabeamento, base de concreto e demais materiais necessários. | Transportado em veículo Guindauto (Veículo transportador retorna a origem) | 1 | 1 | 1 | 1 | 1 | 1 | 1
1.29 | Grupo gerador de 15 kVA, 220V, trifásico, silenciado, com 100 metros de cabos e 01 QTA. | Transportado em veículo Guindauto (Veículo transportador retorna a origem) |  |  |  |  | 1
1.30 | Locação de grupo gerador acima de 125 até 180 kVA, motor diesel, rebocável, acionamento manual. | Transportado em veículo Guindauto (Veículo transportador retorna a origem) | 0 | 0 | 1 | 0 | 1 | 0 | 0
1.31 | Grupo gerador diesel, com carenagem, potência standart entre 250 e 260 kVA, velocidade de 1800 rpm, frequência de 60 Hz. | Transportado em veículo Guindauto (Veículo transportador retorna a origem) | 0 | 0 | 1 | 0 | 1 | 0 | 0
|  |  | 1 | 1 | 1 | 1 | 1 | 1 | 1
1.32 | Plataforma Aérea, altura de trabalho 16,0 m, capacidade de carga 227 kg, fonte de energia: diesel, painel de controle na base e na plataforma, altura arriada: 2,0 m. | Transportado em caminhão carroceria (Veículo transportador retorna a origem)
1.33 | Serra circular de bancada, modelo pica-pau, diâmetro de 350 mm. Características do motor: trifásico, potência de 5 hp, frequência de 60 H. | Transportado em caminhão carroceria (Veículo transportador retorna a origem) | 1 | 1 | 1 | 1 | 1 | 1 | 1
1.34 | Máquina de solda elétrica de 250 A com kit. | Transportado em caminhão carroceria (Veículo transportador retorna a origem) | 1 | 1 | 1 | 1 | 1 | 1 | 1
1.35 | Furadeira elétrica profissional. | Transportado em caminhão carroceria (Veículo transportador retorna a origem) | 2 | 2 | 2 | 2 | 2 | 2 | 2
1.36 | Lixadeira elétrica angular para concreto, potência 1.400 W, prato diamantado de 5''. | Transportado em caminhão carroceria (Veículo transportador retorna a origem) | 2 | 2 | 2 | 2 | 2 | 2 | 2
1.37 | Máquina para corte com disco abrasivo de diâmetro de 18'' (450 mm), com motor elétrico trifásico de 10 cv. | Transportado em caminhão carroceria (Veículo transportador retorna a origem) | 2 | 2 | 2 | 2 | 2 | 2 | 2
1.38 | Martelete rompedor 33 kg. | Transportado em caminhão carroceria (Veículo transportador retorna a origem) | 2 | 2 | 2 | 2 | 2 | 2 | 2
1.39 | Martelo demolidor pneumático manual, com redução de vibração, peso de 31,5 kg. | Transportado em caminhão carroceria (Veículo transportador retorna a origem) | 2 | 2 | 2 | 2 | 2 | 2 | 2
1.40 | Minicarregadeira sobre rodas, potência líquida de 47 hp, capacidade nominal de operação de 646 kg. | Transportado em veículo Guindauto (Veículo transportador retorna a origem) | 0 | 0 | 2 | 0 | 2 | 0 | 0
1.41 | Motoniveladora com escarificador (potência básica líquida -primeira marcha- 125 hp , peso bruto 13.843 kg, largura da lâmina de 3,7 m). | Transportado em Cavalo Mecânico com reboque (Veículo transportador retorna a origem) | 1 | 1 | 0 | 1 | 0 | 1 | 1
1.42 | Motoserra portátil com motor a gosolina de 60 cc. | Transportado em caminhão carroceria (Retorna a origem) | 1 | 1 | 1 | 1 | 1 | 1 | 1
1.43 | Perfuratriz pneumática manual de peso médio, 18 kg, comprimento de curso de 6 m, diâmetro do pistão de 5,5 cm | Transportado em caminhão carroceria (Retorna a origem) | 0 | 0 | 1 | 0 | 1 | 0 | 0
1.44 | Retroescavadeira sobre rodas com carregadeira, tração 4x4, potência líquida 72 hp, peso operacional mínimo de 7.140 kg, capacidade mínima da carregadeira de 0,79 m³ e da retroescavadeira mínima de 0,18 m³, profundidade de escavação máxima de 4,50 m. | Transportado em caminhão carroceria (Retorna a origem) | 2 | 2 | 2 | 2 | 2 | 2 | 2
1.45 | Roçadeira deslocável, largura de trabalho de 1,3 m. | Transportado em caminhão carroceria (Retorna a origem) | 0 | 0 | 1 | 0 | 1 | 0 | 0
1.46 | Roçadeira costal com motor a gasolina de 32 cc. | Transportado em caminhão carroceria (Retorna a origem) | 2 | 2 | 2 | 2 | 2 | 2 | 2
1.47 | Rolo compactador pé-de-carneiro vibratório, potência 125 hp, peso operacional sem/com lastro 11,95/13,30 t, impacto dinâmico 38,5/22,5 t, largura de trabalho 2,15 m. | Transportado em Cavalo Mecânico com reboque (Veículo transportador retorna a origem) | 0 | 2 | 0 | 0 | 2 | 0 | 0
1.48 | Torre de iluminação 4000 W | Transportado em caminhão carroceria (Retorna a origem) | 2 | 2 | 2 | 2 | 2 | 2 | 2
1.49 | Trator Agrícola para reboque de máquina roçadeira | Transportado em Cavalo Mecânico com reboque (Veículo transportador retorna a origem) | 0 | 0 | 1 | 0 | 1 | 0 | 0
1.50 | Trator de esteiras, potência de 150 hp, peso operacional de 16,7 t, com roda motriz elevada e lâmina com contato de 3,18 m³. | Transportado em Cavalo Mecânico com reboque (Veículo transportador retorna a origem) | 0 | 0 | 1 | 0 | 1 | 0 | 0
1.51 | Motor a diesel para vibrador de imersão de 4,7 cv. | Transportado em caminhão carroceria (Retorna a origem)
1.52 | Vibrador de imersão, com ponteira de 35 mm, mangote de 5 m, sem motor. | Transportado em caminhão carroceria (Retorna a origem) | 3 | 3 | 3 | 3 | 3 | 3 | 3
1.53 | Vibrador de imersão, com ponteira de 45 mm, mangote de 5 m, sem motor. | Transportado em caminhão carroceria (Retorna a origem)
1.54 | Vibrador de imersão, com ponteira de 60 mm, mangote de 5 m, sem motor. | Transportado em caminhão carroceria (Retorna a origem)
2.1 | Grupo Gerador - 32,0 kVA, 220 V, trifásico, silenciado, com 100 metros de cabos e 01 QTA. | Transportado em Cavalo Mecânico com reboque (Veículo transportador retorna a origem) | 1 |  |  | 1
2.2 | Motoniveladora com escarificador (potência básica líquida -primeira marcha- 125 hp , peso bruto 13.843 kg, largura da lâmina de 3,7 m) | Transportado em Cavalo Mecânico com reboque (Veículo transportador retorna a origem) | 1 |  |  | 1
2.3 | Escavadeira hidráulica sobre esteiras, caçamba 0,62 m³, peso operacional 12,61 t, potência líquida 95 hp. | Transportado em Cavalo Mecânico com reboque (Veículo transportador retorna a origem) | 1 |  |  | 1
2.4 | Trator de esteiras, potência de 150 hp, peso operacional de 16,7t, com roda motriz elevada e lâmina com contato de 3,18 m³. | Transportado em Cavalo Mecânico com reboque (Veículo transportador retorna a origem) | 1 |  |  | 1
2.5 | Cavalo Mecânico com Reboque M. Benz Randon LS-1634/45 29,5 t, ou similar | Transportado em Cavalo Mecânico com reboque (Veículo transportador retorna a origem) | 1 |  |  | 1
2.6 | Rolo compactador pé-de-carneiro vibratório, potência 125 hp, peso operacional sem/com lastro 11,95/13,30 t, impacto dinâmico 38,5/22,5 t, largura de trabalho 2,15 m. | Transportado em Cavalo Mecânico com reboque (Veículo transportador retorna a origem) | 1 |  |  | 1
2.7 | Barco tipo Alumínio, 7 m de comprimento, Alumínio soldado, reforçado, borda sem corrimão, chapa de Alumínio 2,00 cm, boca 1,50 cm, borda 0,60 cm. | Transportado no Reboque em Veículo que não retorna | 4 | 4 | 4 | 5 | 3 | 5 | 2
2.9 | Motor popa, tipo partida manual, potência 15 hp, aplicação barco Alumínio, características adicionais: válvulas automáticas descompressão, refrigerado a ar, quantidade marchas 2 und, quantidade cilíndro 2 und, capacidade tanque 23 l, tipo motor: 2 tempos, velocidade: 4.500 a 5.800 rpm. | Transportado no Reboque em Veículo que não retorna | 4 | 4 | 4 | 5 | 3 | 5 | 2
2.8 | Carreta Reboque (para embarcação) | Transportado em veículo que não retorna | 4 | 4 | 4 | 5 | 3 | 5 | 2
| CANTEIRO | RESERVATÓRIOS | EBS | CAPITAL MAIS PRÓXIMA | DIST. ATÉ CAPITAL (km) | FASE (para Mobilização) / PRAZO
EIXO LESTE
| Lote 9 (Floresta/PE) | Areias | V-1 | Recife / PE | 472 | Fase 1 - Imediato (18 Meses)
|  | Braúnas | V-2
|  | Mandantes | V-3
Salgueiro
| Lote 10 (Custódia/PE) | Muquem | V-4 | Recife / PE | 368 | Fase 1 - Imediato (18 Meses)
Cacimba Nova
Bagres
Copiti
| Lote 12 (Sertânia/PE) | Moxotó | V-5 | Recife / PE | 320 | Fase 1 - Imediato (18 Meses)
|  | Barreiro | V-6
Campos
Barro Branco
Monteiro
EIXO NORTE
| Meta 1N (Cabrobó/PE) | Tucutu | I-1 | Recife / PE | 553 | Fase 1 - Imediato (18 Meses)
| Lote 8 (Salgueiro/PE) | Terra Nova | I-2 | Recife / PE | 526 | Fase 1 - Imediato (18 Meses)
|  | Serra do Livramento | I-3
Mangueira
Negreiros
Milagres
| Lote 5 (Brejo Santo/CE) | Jati |  | Fortaleza / CE | 518 | Fase 2 - 15 Meses
Atalho
Porcos
Cana Brava
Cipó
Boi I
Boi II
| São José de Piranhas/PB | Morros |  | Fortaleza / CE | 477 | Fase 3 - 12 Meses
Boa Vista (Ramal Salgado)
Caiçara (Ramal Apodi)
Ávidos

## Canteiros - Localizacao
CANTEIRO | RESERVATÓRIOS | EBS | CAPITAL MAIS PRÓXIMA | DIST. ATÉ CAPITAL (km) | FASE (para Mobilização) / PRAZO
EIXO LESTE
Lote 9 (Floresta/PE) | Areias | V-1 | Recife / PE | 472 | Fase 1 - Imediato (18 Meses)
| Braúnas | V-2
| Mandantes | V-3
Salgueiro
Lote 10 (Custódia/PE) | Muquem | V-4 | Recife / PE | 368 | Fase 1 - Imediato (18 Meses)
Cacimba Nova
Bagres
Copiti
Lote 12 (Sertânia/PE) | Moxotó | V-5 | Recife / PE | 320 | Fase 1 - Imediato (18 Meses)
| Barreiro | V-6
Campos
Barro Branco
Monteiro
EIXO NORTE
Meta 1N (Cabrobó/PE) | Tucutu | I-1 | Recife / PE | 553 | Fase 1 - Imediato (18 Meses)
Lote 8 (Salgueiro/PE) | Terra Nova | I-2 | Recife / PE | 526 | Fase 1 - Imediato (18 Meses)
| Serra do Livramento | I-3
Mangueira
Negreiros
Milagres
Lote 5 (Brejo Santo/CE) | Jati |  | Fortaleza / CE | 518 | Fase 2 - 15 Meses
Atalho
Porcos
Cana Brava
Cipó
Boi I
Boi II
São José de Piranhas/PB | Morros |  | Fortaleza / CE | 477 | Fase 3 - 12 Meses
Boa Vista (Ramal Salgado)
Caiçara (Ramal Apodi)
Ávidos

## Mem_Calculo_ViagensDiarias
Ministério da Integração Nacional - MI
Companhia de Desenvolvimento dos Vales do São Francisco e do Parnaíba
CONTRATAÇÃO DOS SERVIÇOS DE OPERAÇÃO E MANUTENÇÃO DAS INFRAESTRUTURAS DOS EIXOS NORTE E LESTE DO PISF - PROJETO DE INTEGRAÇÃO DO SÃO FRANCISCO COM BACIAS HIDROGRÁFICAS DO NORDESTE SETENTRIONAL
MEMORIAL DE CÁLCULO - PASSAGENS AÉREAS
COTAÇÕES DE PASSAGENS AÉREAS
Processo: | Pré Operação PISF
Data da Pesquisa: | 19/10/2018 (www.decolar.com para vizualizar menores preços e companhias aéreas para registro do preço)
Período Pesquisado: | 1ª Semana de Abril/2018
Taxas Aeroportuárias:
Cidade/Aeroporto | Valor da Taxa
Brasília (BSB) | 28.03
São Paulo (GRU) | 29.53
Rio de Janeiro (GIG) | 29.41 |  |  | Valor médio do Trecho da Passagem Aérea: | 439.73
Curitiba (CWB) | 29.9
Salvador (SSA) | 29.9
Porto Alegre (POA) | 29.9
Recife (REC) | 29.9
Petrolina (PNZ) | 23.49
Juazeiro do Norte (JDO) | 23.49
TRECHO | Passagens Aéreas | Taxas | Valor Unitário
Menor Valor
BSB - REC | 350.6667 | 28.03 | 378.6967
BSB - JDO | 345 | 28.03 | 373.03
BSB - PNZ | 472.3333 | 28.03 | 500.3633
CWB - JDO | 421 | 29.9 | 450.9
CWB - PNZ | 480 | 29.9 | 509.9
CWB - REC | 398.25 | 29.9 | 428.15
GIG - JDO | 493.5 | 29.41 | 522.91
GIG - PNZ | 391.6667 | 29.41 | 421.0767
GIG - REC | 435 | 29.41 | 464.41
GRU - JDO | 484 | 29.53 | 513.53
GRU - PNZ | 407.3333 | 29.53 | 436.8633
GRU - REC | 327.5 | 29.53 | 357.03
JDO - BSB | 422 | 23.49 | 445.49
JDO - CWB | 432.6667 | 23.49 | 456.1567
JDO - GIG | 478.3333 | 23.49 | 501.8233
JDO - GRU | 477.3333 | 23.49 | 500.8233
JDO - POA | 492 | 23.49 | 515.49
JDO - REC | 417.3333 | 23.49 | 440.8233
JDO - SSA | 318.5 | 23.49 | 341.99
PNZ - BSB | 396 | 23.49 | 419.49
PNZ - CWB | 473.3333 | 23.49 | 496.8233
PNZ - GIG | 373.3333 | 23.49 | 396.8233
PNZ - GRU | 401.3333 | 23.49 | 424.8233
PNZ - POA | 492 | 23.49 | 515.49
PNZ - REC | 211.5 | 23.49 | 234.99
PNZ - SSA | 679.3333 | 23.49 | 702.8233
POA - JDO | 441.3333 | 29.9 | 471.2333
POA - PNZ | 498.5 | 29.9 | 528.4
POA - REC | 424.5 | 29.9 | 454.4
REC - BSB | 379.75 | 29.9 | 409.65
REC - CWB | 417.25 | 29.9 | 447.15
REC - GIG | 448.75 | 29.9 | 478.65
REC - GRU | 448.75 | 29.9 | 478.65
REC - JDO | 424.3333 | 29.9 | 454.2333
REC - PNZ | 318.3333 | 29.9 | 348.2333
REC - POA | 438 | 29.9 | 467.9
REC - SSA | 247.75 | 29.9 | 277.65
SSA - JDO | 325 | 29.9 | 354.9
SSA - PNZ | 367.3333 | 29.9 | 397.2333
SSA - REC | 240.25 | 29.9 | 270.15
VALOR POR TRECHO AÉREO: |  |  | 439.73
TRECHO | Passagens Terrestres |  | Valor Unitário
REC - SALGUEIRO | 113.0886 |  | 113.0886
SÃO PAULO - SALGUEIRO | 476.45 |  | 476.45
VALOR POR TRECHO TERRESTRE: |  |  | 294.77

## Mem_Calculo_VEICULOS
Ministério da Integração Nacional - MI
Companhia de Desenvolvimento dos Vales do São Francisco e do Parnaíba
CONTRATAÇÃO DOS SERVIÇOS DE OPERAÇÃO E MANUTENÇÃO DAS INFRAESTRUTURAS DOS EIXOS NORTE E LESTE DO PROJETO DE INTEGRAÇÃO DO RIO SÃO FRANCISCO COM AS BACIAS HIDROGRÁFICAS DO NORDESTE SETENTRIONAL – PISF
TABELA DE VEÍCULOS - Tabela Consultiva Codevasf
| Município/UF: Petrolina/PE | Data-Base: Fevereiro/2018
| DESCRIÇÃO DO VEÍCULO | 3.000 Km
CUSTO MENSAL (R$)
|  | S/ MOTORISTA | C/ MOTORISTA
MOTOS
| MOTO 125CC (13CV) | 483.76 | 4376.79
VEÍCULOS LEVES
| TIPO HATCH 1.0 FLEX (72 CV) | 2125.89 | 6018.92
| TIPO HATCH 1.4 FLEX (85 CV) | 2214.49 | 6107.52
| TIPO SEDAN 1.6 FLEX (115CV) | 2814.53 | 6707.56
UTILITÁRIOS
| TIPO UTILITÁRIO (KOMBI) 1.4 FLEX (78 CV) | 2229.88 | 6122.91
| TIPO UTILITÁRIO (VAN 16 LUG) (129 CV) | 5839.09 | 9732.12
| TIPO MICROÔNIBUS (28 LUG) (150 CV) | 8999.54 | 12892.57
| TIPO ÔNIBUS (45 LUG) (218 CV) | 9509.28 | 13402.31
PICK-UP
| TIPO PICK-UP 1.6 FLEX (101 CV) | 2798.22 | 6691.25
| TIPO PICK-UP CABINE SIMPLES 4X4 (102 CV) | 4833.06 | 8726.09
| VEÍCULO PICK-UP CABINE DUPLA 4X4 (163 CV) | 5630.2 | 9523.23
MEMORIAL DE CÁLCULO - VEÍCULOS (Quantidade / Local)
item | TOTAL DE VEÍCULOS
| Equipes | Veículo Pick Up Cabine Dupla 4 x 4, 163 cv | Veículo Tipo Utilitário tipo Microonibus, com motorista | Veículo Tipo Utilitário tipo Van, 16 assentos mais motorista | Veículo Tipo leve hach 1.4 flex 85 cv | Veículo Microônibus , 28 assentos 150 cv mais motorista | ÔNIBUS com motorista - 45 LUGARES | Veículo Tipo Sedan, 115 cv
1 | Planej. Control. Operação | 3
2 | Coord. Operação | 1
3 | coord. Manutenção | 1
4 | coord. Geral | [6 empty] | 1
5 | coord. Adm. Log | 6
6 | coord. Seg. e Med. Trabalho |  |  |  | 4
7 | Coord. Seg. barragem | 0
8 | Planej. Control. Manutenção | 4 |  |  | 5
9 | Operação Leste |  | 2 | 1 | 1
10 | Operação Norte | 1 |  | 1 | 3 | 1
11 | Manut. Mec Leste | 4
12 | Manut. Mec Norte | 5
13 | Manut. Equip.Sist. Elétrico Leste | 5
14 | Manut. Equip.Sist. Elétrico Norte | 4
15 | Manut. SE, LT,LD | 8
16 | Manut. SDSC |  |  |  | 2
17 | Manut. SPCS |  |  |  | 2
18 | Manut. Telecom | 4
19 | Manut. Civil Leste | 2 |  |  | 4 |  | 3
20 | Manut. Civil norte | 2 | 1 |  | 5 |  | 3
21 | seg. barragem | 0 |  |  | 0
| TOTAL | 50 | 3 | 2 | 26 | 1 | 6 | 1
| TOTAL DE VEÍCULOS | 89