## RESUMO O&M
Ministério da Integração Nacional - MI
Companhia de Desenvolvimento dos Vales do São Francisco e do Parnaíba
CONTRATAÇÃO DOS SERVIÇOS DE OPERAÇÃO E MANUTENÇÃO DAS INFRAESTRUTURAS DOS EIXOS NORTE E LESTE DO PROJETO DE INTEGRAÇÃO DO RIO SÃO FRANCISCO COM AS BACIAS HIDROGRÁFICAS DO NORDESTE SETENTRIONAL – PISF
RESUMO GERAL
ITEM | DESCRIÇÃO | Preço Total (R$)
CUSTOS DIRETOS
1. | MÃO-DE-OBRA (Incluindo Salários, Encargos Sociais e Benefícios)
1.1 | EQUIPE | 0
a) | Salários | 0
1.1 | OUTROS CUSTOS | 0
a) | Periculosidade | 0
b) | Adicional Noturno (com intrajornada) | 0
c) | Horas extras | 0
1.2 | ENCARGOS SOCIAIS | 0
c) | 78,37% INCIDENTE SOBRE O ITEM 1.1 + 1.2 | 0
Total - Mão-de-Obra (Incluindo Encargos Sociais e Benefícios): |  | 0
2. | OUTRAS DESPESAS
2.1 | Mobilização de Canteiros | 0
2.2 | Desmobilização de Canteiros | 0
2.3 | Frente Móvel de Limpeza e Conservação (Tendas e Banheiros Químicos) | 0
2.4 | Reforma de Canteiros | 0
2.5 | Mobiliário e Equipamentos de Escritório - Canteiros(Eixos Norte e Leste) | 0
2.6 | Materiais de Consumo - Eixos Norte e Leste | 0
2.7 | Ferramentas - Eixos Norte e Leste | 0
2.8 | Equipamentos - Eixos Norte e Leste | 0
2.9 | Instrumentos - Eixos Norte e Leste | 0
2.10 | Radios Comunicadores (Eixos Norte e Leste) | 0
2.11 | Peças de Reposição (Mecânica / Elétrica / SoftStarter) Eixos Norte e Leste | 0
2.12 | Serviços Especializados (Cotáveis) | 0
2.13 | Serviços Especializados (Reembolsaveis - Demanda - 0,5% do valor do CONTRATO) | 0
2.14 | Veículos (incluindo combustível, Manutenção, etc...) | 0
2.15 | Viagens/Diárias (Pagos por Demanda) | 0
Total - Outras Despesas: |  | 0
TOTAL - Custos Diretos (R$): |  | 0
CUSTOS INDIRETOS
1. | CUSTO DE ADMINISTRAÇÃO (TAXA DE 10% DA MÃO-DE-OBRA) | 0
2. | REMUNERAÇÃO DE ESCRITÓRIO (TAXA DE 3% dos Custos Diretos + Custos de Administração) | 0
3. | DESPESAS FISCAIS ( 16,62% dos Custos Diretos + Custo de Administração + Remuneração de Escritório) | 0
TOTAL - Custos Indiretos (R$): |  | 0
PREÇO TOTAL (R$): |  | 0
NOME DO INFORMANTE: |  | QUALIFICAÇÃO:
ASSINATURA: |  | DATA:
OBSERVAÇÃO:

## Mao_de_Obra (Equipe Completa)
Ministério da Integração Nacional - MI
Companhia de Desenvolvimento dos Vales do São Francisco e do Parnaíba
CONTRATAÇÃO DOS SERVIÇOS DE OPERAÇÃO E MANUTENÇÃO DAS INFRAESTRUTURAS DOS EIXOS NORTE E LESTE DO PROJETO DE INTEGRAÇÃO DO RIO SÃO FRANCISCO COM AS BACIAS HIDROGRÁFICAS DO NORDESTE SETENTRIONAL – PISF
MÃO DE OBRA
Encargos Sociais
[6 empty] | Periculosidade | Mensalista (PE):
[6 empty] | 30% | 78.37%
ITEM | DESCRIÇÃO | CLASSE | Prazo (Mês) | Quantidade (undxmês) |  | SALÁRIOS MENSAL (R$) | [9 empty] | SALÁRIOS TOTAL (R$)
[6 empty] | SALÁRIO BASE (Sem Encargo) | Periculosidade | Adicional Noturno |  | Hora Extra 100% |  | Hora Extra 70% |  | Encargos Sociais | SALÁRIO COMPLETO (Incluindo: encargos, benefícios, adicionais e horas extras) | SALÁRIO BASE (Sem Encargo) | Periculosidade (30%) | Adicional Noturno (c/ intrajornada) | Horas Extras | Encargos Sociais | SALÁRIO COMPLETO (Incluindo: encargos, adicionais e horas extras)
[8 empty] | Valor da Hora Noturna | Valor do Adicional Noturno (c/ intrajornada) | Valor Unitário | Valor Mensal (2,5% da quant. de horas /mês) | Valor Unitário | Valor Mensal (5% da quant. de horas /mês)
|  |  |  | Unitária | Total
[7 empty] | 30% | [6 empty] | 78.37% | [5 empty] | 78.37%
1. | COORDENAÇÃO GERAL
1.1 | Coordenador - Engenheiro Sênior (Civil / Eletricista / Mecânico) - Esp. Manutenção Sist Abast/Ger | P0 | 18 | 1 | 18 | 0 | 0 | 0 | 0 | 0 | 0 | 0 | 0 | 0 | 0 | 0 | 0 | 0 | 0 | 0 | 0
1.2 | Assistente Administrativo | A1 | 18 | 1 | 18 | 0 | 0 | 0 | 0 | 0 | 0 | 0 | 0 | 0 | 0 | 0 | 0 | 0 | 0 | 0 | 0
1.3 | Auxiliar Administrativo | A3 | 18 | 1 | 18 | 0 | 0 | 0 | 0 | 0 | 0 | 0 | 0 | 0 | 0 | 0 | 0 | 0 | 0 | 0 | 0
2. | COORDENAÇÃO DA OPERAÇÃO
2.1 | Coordenador - Engenheiro Sênior (Civil / Eletricista / Mecânico) - Esp. Manutenção Sist Abast/Ger | P1 | 18 | 1 | 18 | 0 | 0 | 0 | 0 | 0 | 0 | 0 | 0 | 0 | 0 | 0 | 0 | 0 | 0 | 0 | 0
2.2 | Auxiliar Administrativo | A3 | 18 | 2 | 36 | 0 | 0 | 0 | 0 | 0 | 0 | 0 | 0 | 0 | 0 | 0 | 0 | 0 | 0 | 0 | 0
3. | COORDENAÇÃO DA MANUTENÇÃO
3.1 | Coordenador - Engenheiro Sênior (Civil / Eletricista / Mecânico) - Esp. Manutenção Sist Abast/Ger | P1 | 18 | 1 | 18 | 0 | 0 | 0 | 0 | 0 | 0 | 0 | 0 | 0 | 0 | 0 | 0 | 0 | 0 | 0 | 0
3.2 | Auxiliar Administrativo | A3 | 18 | 2 | 36 | 0 | 0 | 0 | 0 | 0 | 0 | 0 | 0 | 0 | 0 | 0 | 0 | 0 | 0 | 0 | 0
4. | COORDENAÇÃO ADMINISTRAÇÃO E LOGÍSTICA
4.1 | Coordenador - Chefe de Escritório | AS | 18 | 1 | 18 | 0 | 0 | 0 | 0 | 0 | 0 | 0 | 0 | 0 | 0 | 0 | 0 | 0 | 0 | 0 | 0
4.2 | Auxiliar Administrativo | A3 | 18 | 2 | 36 | 0 | 0 | 0 | 0 | 0 | 0 | 0 | 0 | 0 | 0 | 0 | 0 | 0 | 0 | 0 | 0
4.3 | Técnico Pleno - Analista em Tecnologia da Informação | T1 | 18 | 1 | 18 | 0 | 0 | 0 | 0 | 0 | 0 | 0 | 0 | 0 | 0 | 0 | 0 | 0 | 0 | 0 | 0
4.4 | Técnico em Tecnologia da Informação | T2 | 18 | 1 | 18 | 0 | 0 | 0 | 0 | 0 | 0 | 0 | 0 | 0 | 0 | 0 | 0 | 0 | 0 | 0 | 0
4.5 | Motorista | A3 | 18 | 9 | 162 | 0 | 0 | 0 | 0 | 0 | 0 | 0 | 0 | 0 | 0 | 0 | 0 | 0 | 0 | 0 | 0
4.6 | Almoxarife | A1 | 18 | 2 | 36 | 0 | 0 | 0 | 0 | 0 | 0 | 0 | 0 | 0 | 0 | 0 | 0 | 0 | 0 | 0 | 0
4.7 | Auxiliar de Almoxarifado | A3 | 18 | 3 | 54 | 0 | 0 | 0 | 0 | 0 | 0 | 0 | 0 | 0 | 0 | 0 | 0 | 0 | 0 | 0 | 0
4.8 | Servente | A4 | 18 | 6 | 108 | 0 | 0 | 0 | 0 | 0 | 0 | 0 | 0 | 0 | 0 | 0 | 0 | 0 | 0 | 0 | 0
5. | COORDENAÇÃO SEGURANÇA E MEDICINA DO TRABALHO
5.1 | Engenheiro de Segurança e Medicina do Trabalho | P1 | 18 | 1 | 18 | 0 | 0 | 0 | 0 | 0 | 0 | 0 | 0 | 0 | 0 | 0 | 0 | 0 | 0 | 0 | 0
5.2 | Técnico de Segurança e Medicina do Trabalho | T2 | 18 | 7 | 126 | 0 | 0 | 0 | 0 | 0 | 0 | 0 | 0 | 0 | 0 | 0 | 0 | 0 | 0 | 0 | 0
5.3 | Médico do Trabalho | P1 | 18 | 1 | 18 | 0 | 0 | 0 | 0 | 0 | 0 | 0 | 0 | 0 | 0 | 0 | 0 | 0 | 0 | 0 | 0
6. | PLANEJAMENTO E CONTROLE DA OPERAÇÃO
6.1 | Engenheiro Pleno - Civil - Especialista em Hidráulica | P1 | 18 | 1 | 18 | 0 | 0 | 0 | 0 | 0 | 0 | 0 | 0 | 0 | 0 | 0 | 0 | 0 | 0 | 0 | 0
6.2 | Engenheiro Pleno - Civil - Especialista em Hidrologia | P1 | 18 | 1 | 18 | 0 | 0 | 0 | 0 | 0 | 0 | 0 | 0 | 0 | 0 | 0 | 0 | 0 | 0 | 0 | 0
6.3 | Engenheiro Junior - Civil | P3 | 18 | 2 | 36 | 0 | 0 | 0 | 0 | 0 | 0 | 0 | 0 | 0 | 0 | 0 | 0 | 0 | 0 | 0 | 0
6.4 | Engenheiro Pleno - Eletricista | P1 | 18 | 1 | 18 | 0 | 0 | 0 | 0 | 0 | 0 | 0 | 0 | 0 | 0 | 0 | 0 | 0 | 0 | 0 | 0
6.5 | Engenheiro Junior - Eletricista | P3 | 18 | 1 | 18 | 0 | 0 | 0 | 0 | 0 | 0 | 0 | 0 | 0 | 0 | 0 | 0 | 0 | 0 | 0 | 0
7. | PLANEJAMENTO E CONTROLE DA MANUTENÇÃO
7.1 | Engenheiro Pleno - Eletricista - Especialista em Equipamentos e Sistemas Elétricos | P1 | 18 | 1 | 18 | 0 | 0 | 0 | 0 | 0 | 0 | 0 | 0 | 0 | 0 | 0 | 0 | 0 | 0 | 0 | 0
7.2 | Engenheiro Pleno - Eletricista - Especialista em Subestação Pátio, L. Transmissão e L. Distribuição | P1 | 18 | 1 | 18 | 0 | 0 | 0 | 0 | 0 | 0 | 0 | 0 | 0 | 0 | 0 | 0 | 0 | 0 | 0 | 0
7.3 | Engenheiro Pleno - Eletricista - Especialista em Sistema de Proteção, Controle e Supervisão (SPCS) | P1 | 18 | 1 | 18 | 0 | 0 | 0 | 0 | 0 | 0 | 0 | 0 | 0 | 0 | 0 | 0 | 0 | 0 | 0 | 0
7.4 | Engenheiro Junior - Eletricista | P3 | 18 | 2 | 36 | 0 | 0 | 0 | 0 | 0 | 0 | 0 | 0 | 0 | 0 | 0 | 0 | 0 | 0 | 0 | 0
7.5 | Engenheiro Pleno - Mecânico | P1 | 18 | 2 | 36 | 0 | 0 | 0 | 0 | 0 | 0 | 0 | 0 | 0 | 0 | 0 | 0 | 0 | 0 | 0 | 0
7.6 | Engenheiro Junior - Mecânico | P3 | 18 | 2 | 36 | 0 | 0 | 0 | 0 | 0 | 0 | 0 | 0 | 0 | 0 | 0 | 0 | 0 | 0 | 0 | 0
7.7 | Engenheiro Pleno - Civil | P1 | 18 | 2 | 36 | 0 | 0 | 0 | 0 | 0 | 0 | 0 | 0 | 0 | 0 | 0 | 0 | 0 | 0 | 0 | 0
7.8 | Engenheiro Junior - Civil | P3 | 18 | 2 | 36 | 0 | 0 | 0 | 0 | 0 | 0 | 0 | 0 | 0 | 0 | 0 | 0 | 0 | 0 | 0 | 0
7.9 | Engenheiro Pleno - Mecatrônica - Especialista em Automação | P1 | 18 | 1 | 18 | 0 | 0 | 0 | 0 | 0 | 0 | 0 | 0 | 0 | 0 | 0 | 0 | 0 | 0 | 0 | 0
7.10 | Engenheiro Junior - Telecomunicações - Especialista em Automação | P3 | 18 | 1 | 18 | 0 | 0 | 0 | 0 | 0 | 0 | 0 | 0 | 0 | 0 | 0 | 0 | 0 | 0 | 0 | 0
7.11 | Engenheiro Pleno - Telecomunicações | P1 | 18 | 1 | 18 | 0 | 0 | 0 | 0 | 0 | 0 | 0 | 0 | 0 | 0 | 0 | 0 | 0 | 0 | 0 | 0
7.12 | Técnico Sênior - Manutenção Elétrica - Especialista em Equipamentos e Sistemas Elétricos | T0 | 18 | 2 | 36 | 0 | 0 | 0 | 0 | 0 | 0 | 0 | 0 | 0 | 0 | 0 | 0 | 0 | 0 | 0 | 0
7.13 | Técnico Sênior - Manutenção Elétrica - Especialista em Subestação Pátio, L. Transmissão e L. Distribuição | T0 | 18 | 1 | 18 | 0 | 0 | 0 | 0 | 0 | 0 | 0 | 0 | 0 | 0 | 0 | 0 | 0 | 0 | 0 | 0
7.14 | Técnico Sênior - Manutenção Elétrica - Especialista em Sistema de Proteção, Controle e Supervisão (SPCS) | T0 | 18 | 1 | 18 | 0 | 0 | 0 | 0 | 0 | 0 | 0 | 0 | 0 | 0 | 0 | 0 | 0 | 0 | 0 | 0
7.15 | Técnico Sênior - Manutenção Mecânica | T0 | 18 | 4 | 72 | 0 | 0 | 0 | 0 | 0 | 0 | 0 | 0 | 0 | 0 | 0 | 0 | 0 | 0 | 0 | 0
7.16 | Técnico Sênior - Manutenção Civil | T0 | 18 | 4 | 72 | 0 | 0 | 0 | 0 | 0 | 0 | 0 | 0 | 0 | 0 | 0 | 0 | 0 | 0 | 0 | 0
7.17 | Geólogo (Geotecnia) | P1 | 18 | 2 | 36 | 0 | 0 | 0 | 0 | 0 | 0 | 0 | 0 | 0 | 0 | 0 | 0 | 0 | 0 | 0 | 0
8. | OPERAÇÃO
8.1 | Técnico Pleno - Eletrotécnico - Operador Estação de Bombeamento - Diurno | T1 | 18 | 18 | 324 | 0 | 0 | 0 | 0 | 0 | 0 | 0 | 0 | 0 | 0 | 0 | 0 | 0 | 0 | 0 | 0
8.1 | Técnico Pleno - Eletrotécnico - Operador Estação de Bombeamento - Noturno | T1 | 18 | 18 | 324 | 0 | 0 | 0 | 0 | 0 | 0 | 0 | 0 | 0 | 0 | 0 | 0 | 0 | 0 | 0 | 0
8.2 | Técnico Junior - Mecânico - Operador Estação de Bombeamento - Diurno | T2 | 18 | 18 | 324 | 0 | 0 | 0 | 0 | 0 | 0 | 0 | 0 | 0 | 0 | 0 | 0 | 0 | 0 | 0 | 0
8.2 | Técnico Junior - Mecânico - Operador Estação de Bombeamento - Noturno | T2 | 18 | 18 | 324 | 0 | 0 | 0 | 0 | 0 | 0 | 0 | 0 | 0 | 0 | 0 | 0 | 0 | 0 | 0 | 0
8.3 | Técnico Pleno - Eletrotécnico - Operador Subestação - Diurno | T1 | 18 | 18 | 324 | 0 | 0 | 0 | 0 | 0 | 0 | 0 | 0 | 0 | 0 | 0 | 0 | 0 | 0 | 0 | 0
8.3 | Técnico Pleno - Eletrotécnico - Operador Subestação - Noturno | T1 | 18 | 18 | 324 | 0 | 0 | 0 | 0 | 0 | 0 | 0 | 0 | 0 | 0 | 0 | 0 | 0 | 0 | 0 | 0
8.4 | Técnico Junior - Eletrotécnico - Operador Subestação - Diurno | T2 | 18 | 18 | 324 | 0 | 0 | 0 | 0 | 0 | 0 | 0 | 0 | 0 | 0 | 0 | 0 | 0 | 0 | 0 | 0
8.4 | Técnico Junior - Eletrotécnico - Operador Subestação - Noturno | T2 | 18 | 18 | 324 | 0 | 0 | 0 | 0 | 0 | 0 | 0 | 0 | 0 | 0 | 0 | 0 | 0 | 0 | 0 | 0
8.5 | Técnico Auxiliar | T3 | 18 | 18 | 324 | 0 | 0 | 0 | 0 | 0 | 0 | 0 | 0 | 0 | 0 | 0 | 0 | 0 | 0 | 0 | 0
8.6 | Técnico Auxiliar | T3 | 15 | 3 | 45 | 0 | 0 | 0 | 0 | 0 | 0 | 0 | 0 | 0 | 0 | 0 | 0 | 0 | 0 | 0 | 0
8.7 | Técnico Auxiliar | T3 | 12 | 4 | 48 | 0 | 0 | 0 | 0 | 0 | 0 | 0 | 0 | 0 | 0 | 0 | 0 | 0 | 0 | 0 | 0
8.8 | Técnico Auxiliar - Leiturista | T3 | 18 | 6 | 108 | 0 | 0 | 0 | 0 | 0 | 0 | 0 | 0 | 0 | 0 | 0 | 0 | 0 | 0 | 0 | 0
8.9 | Técnico Auxiliar - Leiturista | T3 | 15 | 1 | 15 | 0 | 0 | 0 | 0 | 0 | 0 | 0 | 0 | 0 | 0 | 0 | 0 | 0 | 0 | 0 | 0
8.10 | Técnico Auxiliar - Leiturista | T3 | 12 | 2 | 24 | 0 | 0 | 0 | 0 | 0 | 0 | 0 | 0 | 0 | 0 | 0 | 0 | 0 | 0 | 0 | 0
9. | MANUTENÇÃO - MECÂNICA
9.1 | Técnico Pleno - Mecânico | T1 | 18 | 7 | 126 | 0 | 0 | 0 | 0 | 0 | 0 | 0 | 0 | 0 | 0 | 0 | 0 | 0 | 0 | 0 | 0
9.2 | Técnico Pleno - Mecânico | T1 | 15 | 1 | 15 | 0 | 0 | 0 | 0 | 0 | 0 | 0 | 0 | 0 | 0 | 0 | 0 | 0 | 0 | 0 | 0
9.3 | Técnico Pleno - Mecânico | T1 | 12 | 1 | 12 | 0 | 0 | 0 | 0 | 0 | 0 | 0 | 0 | 0 | 0 | 0 | 0 | 0 | 0 | 0 | 0
9.4 | Técnico Auxiliar - Mecânico | T3 | 18 | 12 | 216 | 0 | 0 | 0 | 0 | 0 | 0 | 0 | 0 | 0 | 0 | 0 | 0 | 0 | 0 | 0 | 0
9.5 | Técnico Auxiliar - Mecânico | T3 | 15 | 1 | 15 | 0 | 0 | 0 | 0 | 0 | 0 | 0 | 0 | 0 | 0 | 0 | 0 | 0 | 0 | 0 | 0
9.6 | Técnico Auxiliar - Mecânico | T3 | 12 | 1 | 12 | 0 | 0 | 0 | 0 | 0 | 0 | 0 | 0 | 0 | 0 | 0 | 0 | 0 | 0 | 0 | 0
10. | MANUTENÇÃO - EQUIPAMENTOS E SISTEMAS ELÉTRICOS
10.1 | Técnico Pleno - Eletrotécnico - Especialista em Baixa e Média Tensão | T1 | 18 | 6 | 108 | 0 | 0 | 0 | 0 | 0 | 0 | 0 | 0 | 0 | 0 | 0 | 0 | 0 | 0 | 0 | 0
10.2 | Técnico Junior - Eletrotécnico - Especialista em Baixa e Média Tensão | T2 | 18 | 2 | 36 | 0 | 0 | 0 | 0 | 0 | 0 | 0 | 0 | 0 | 0 | 0 | 0 | 0 | 0 | 0 | 0
10.3 | Técnico Junior - Eletrotécnico - Especialista em Baixa e Média Tensão | T2 | 15 | 1 | 15 | 0 | 0 | 0 | 0 | 0 | 0 | 0 | 0 | 0 | 0 | 0 | 0 | 0 | 0 | 0 | 0
10.4 | Técnico Auxiliar | T3 | 18 | 8 | 144 | 0 | 0 | 0 | 0 | 0 | 0 | 0 | 0 | 0 | 0 | 0 | 0 | 0 | 0 | 0 | 0
10.5 | Técnico Auxiliar | T3 | 15 | 1 | 15 | 0 | 0 | 0 | 0 | 0 | 0 | 0 | 0 | 0 | 0 | 0 | 0 | 0 | 0 | 0 | 0
11. | MANUTENÇÃO - CIVIL
11.1 | Técnico Sênior - Encarregado de Campo | T0 | 18 | 5 | 90 | 0 | 0 | 0 | 0 | 0 | 0 | 0 | 0 | 0 | 0 | 0 | 0 | 0 | 0 | 0 | 0
11.2 | Técnico Sênior - Encarregado de Campo | T0 | 15 | 1 | 15 | 0 | 0 | 0 | 0 | 0 | 0 | 0 | 0 | 0 | 0 | 0 | 0 | 0 | 0 | 0 | 0
11.3 | Técnico Sênior - Encarregado de Campo | T0 | 12 | 1 | 12 | 0 | 0 | 0 | 0 | 0 | 0 | 0 | 0 | 0 | 0 | 0 | 0 | 0 | 0 | 0 | 0
11.4 | Tecnico Edificações - Inspeção | T2 | 18 | 3 | 54 | 0 | 0 | 0 | 0 | 0 | 0 | 0 | 0 | 0 | 0 | 0 | 0 | 0 | 0 | 0 | 0
11.5 | Tecnico Edificações - Inspeção | T2 | 12 | 1 | 12 | 0 | 0 | 0 | 0 | 0 | 0 | 0 | 0 | 0 | 0 | 0 | 0 | 0 | 0 | 0 | 0
11.6 | Técnico Junior - Cadista | T2 | 18 | 3 | 54 | 0 | 0 | 0 | 0 | 0 | 0 | 0 | 0 | 0 | 0 | 0 | 0 | 0 | 0 | 0 | 0
11.7 | Topógrafo | T1 | 18 | 2 | 36 | 0 | 0 | 0 | 0 | 0 | 0 | 0 | 0 | 0 | 0 | 0 | 0 | 0 | 0 | 0 | 0
11.8 | Auxiliar de Topografia | T4 | 18 | 4 | 72 | 0 | 0 | 0 | 0 | 0 | 0 | 0 | 0 | 0 | 0 | 0 | 0 | 0 | 0 | 0 | 0
11.9 | Carpinteiro | T3 | 18 | 6 | 108 | 0 | 0 | 0 | 0 | 0 | 0 | 0 | 0 | 0 | 0 | 0 | 0 | 0 | 0 | 0 | 0
11.10 | Carpinteiro | T3 | 15 | 1 | 15 | 0 | 0 | 0 | 0 | 0 | 0 | 0 | 0 | 0 | 0 | 0 | 0 | 0 | 0 | 0 | 0
11.11 | Carpinteiro | T3 | 12 | 1 | 12 | 0 | 0 | 0 | 0 | 0 | 0 | 0 | 0 | 0 | 0 | 0 | 0 | 0 | 0 | 0 | 0
11.12 | Eletricista | T3 | 18 | 7 | 126 | 0 | 0 | 0 | 0 | 0 | 0 | 0 | 0 | 0 | 0 | 0 | 0 | 0 | 0 | 0 | 0
11.13 | Eletricista | T3 | 15 | 1 | 15 | 0 | 0 | 0 | 0 | 0 | 0 | 0 | 0 | 0 | 0 | 0 | 0 | 0 | 0 | 0 | 0
11.14 | Eletricista | T3 | 12 | 1 | 12 | 0 | 0 | 0 | 0 | 0 | 0 | 0 | 0 | 0 | 0 | 0 | 0 | 0 | 0 | 0 | 0
11.15 | Ferreiro | T3 | 18 | 6 | 108 | 0 | 0 | 0 | 0 | 0 | 0 | 0 | 0 | 0 | 0 | 0 | 0 | 0 | 0 | 0 | 0
11.16 | Ferreiro | T3 | 15 | 1 | 15 | 0 | 0 | 0 | 0 | 0 | 0 | 0 | 0 | 0 | 0 | 0 | 0 | 0 | 0 | 0 | 0
11.17 | Ferreiro | T3 | 12 | 1 | 12 | 0 | 0 | 0 | 0 | 0 | 0 | 0 | 0 | 0 | 0 | 0 | 0 | 0 | 0 | 0 | 0
11.18 | Pedreiro | T3 | 18 | 14 | 252 | 0 | 0 | 0 | 0 | 0 | 0 | 0 | 0 | 0 | 0 | 0 | 0 | 0 | 0 | 0 | 0
11.19 | Pedreiro | T3 | 15 | 4 | 60 | 0 | 0 | 0 | 0 | 0 | 0 | 0 | 0 | 0 | 0 | 0 | 0 | 0 | 0 | 0 | 0
11.20 | Pedreiro | T3 | 12 | 2 | 24 | 0 | 0 | 0 | 0 | 0 | 0 | 0 | 0 | 0 | 0 | 0 | 0 | 0 | 0 | 0 | 0
11.21 | Servente | A4 | 18 | 176 | 3168 | 0 | 0 | 0 | 0 | 0 | 0 | 0 | 0 | 0 | 0 | 0 | 0 | 0 | 0 | 0 | 0
11.22 | Servente | A4 | 15 | 37 | 555 | 0 | 0 | 0 | 0 | 0 | 0 | 0 | 0 | 0 | 0 | 0 | 0 | 0 | 0 | 0 | 0
11.23 | Servente | A4 | 12 | 12 | 144 | 0 | 0 | 0 | 0 | 0 | 0 | 0 | 0 | 0 | 0 | 0 | 0 | 0 | 0 | 0 | 0
11.24 | Vigia | A4 | 15 | 4 | 60 | 0 | 0 | 0 | 0 | 0 | 0 | 0 | 0 | 0 | 0 | 0 | 0 | 0 | 0 | 0 | 0
11.25 | Vigia | A4 | 12 | 4 | 48 | 0 | 0 | 0 | 0 | 0 | 0 | 0 | 0 | 0 | 0 | 0 | 0 | 0 | 0 | 0 | 0
12. | Manutenção - Subestação - Pátios
160 | Eletrotécnico Supervisor - Especialista Subestação 230 Kv | T0 | 18 | 1 | 18 | 0 | 0 | 0 | 0 | 0 | 0 | 0 | 0 | 0 | 0 | 0 | 0 | 0 | 0 | 0 | 0
161 | Eletricista | T3 | 18 | 2 | 36 | 0 | 0 | 0 | 0 | 0 | 0 | 0 | 0 | 0 | 0 | 0 | 0 | 0 | 0 | 0 | 0
162 | Eletromecânico | T3 | 18 | 2 | 36 | 0 | 0 | 0 | 0 | 0 | 0 | 0 | 0 | 0 | 0 | 0 | 0 | 0 | 0 | 0 | 0
13. | Manutenção - Linhas de Transmissão 230 kv e 69kv
13.1 | Eletrotécnico - Especialista Inspeção em Linha de Transmissão 230 / 269 Kv | T1 | 18 | 2 | 36 | 0 | 0 | 0 | 0 | 0 | 0 | 0 | 0 | 0 | 0 | 0 | 0 | 0 | 0 | 0 | 0
13.2 | Auxiliar | T4 | 18 | 2 | 36 | 0 | 0 | 0 | 0 | 0 | 0 | 0 | 0 | 0 | 0 | 0 | 0 | 0 | 0 | 0 | 0
14. | Manutenção - Linhas de Distibuição - 13,8kv e 6,9 kv
14.1 | Eletrotécnico - Especialista em Linha de Distribuição 13,8 Kv | T1 | 18 | 3 | 54 | 0 | 0 | 0 | 0 | 0 | 0 | 0 | 0 | 0 | 0 | 0 | 0 | 0 | 0 | 0 | 0
14.2 | Eletricista | T3 | 18 | 3 | 54 | 0 | 0 | 0 | 0 | 0 | 0 | 0 | 0 | 0 | 0 | 0 | 0 | 0 | 0 | 0 | 0
14.3 | Auxiliar | T4 | 18 | 3 | 54 | 0 | 0 | 0 | 0 | 0 | 0 | 0 | 0 | 0 | 0 | 0 | 0 | 0 | 0 | 0 | 0
15. | MANUTENÇÃO SDSC
15.1 | Técnico Automação - Especialista em SDSC | T1 | 18 | 2 | 36 | 0 | 0 | 0 | 0 | 0 | 0 | 0 | 0 | 0 | 0 | 0 | 0 | 0 | 0 | 0 | 0
15.2 | Técnico Instrumentação | T1 | 18 | 1 | 18 | 0 | 0 | 0 | 0 | 0 | 0 | 0 | 0 | 0 | 0 | 0 | 0 | 0 | 0 | 0 | 0
16. | MANUTENÇÃO SPCS
16.1 | Eletrotécnico - Especialista em SPCS | T1 | 18 | 2 | 36 | 0 | 0 | 0 | 0 | 0 | 0 | 0 | 0 | 0 | 0 | 0 | 0 | 0 | 0 | 0 | 0
17. | MANUTENÇÃO TELECOM
17.1 | Técnico Telecomunicações/Eletrônica | T1 | 18 | 4 | 72 | 0 | 0 | 0 | 0 | 0 | 0 | 0 | 0 | 0 | 0 | 0 | 0 | 0 | 0 | 0 | 0
Total Geral - Equipe com Vínculo Mensalista (R$): | [15 empty] | 0 | 0 | 0 | 0 | 0 | 0
OBSERVAÇÕES:
1) | Considerado a carga horária de 176 horas/mês
2) | Adicional de Periculosidade 30%: foi previsto para todos os profissionais (Operação e Manutenção) que trabalham em contato com rede elétrica (nas estações de bombeamento, sub-estações, etc.)
3) | Hora Noturna: Hora Diurna x 20%
4) | Adicional Noturno: Considerado 120 horas/profissional/mês (Total de 8h noturnas: Período de 22h as 5h = 8h noturnas + 1h até as 6h => Súmula 60 do TST)
5) | Período noturno – 22 às 5 horas, o valor da hora tem 52 minutos e 30 segundos; logo, nesse período, há 8 horas
5) | Foi considerado intervalo intrajornada para todos os profissionais que trabalham em escala 12h x 36h
6) | Foi considerado para o cálculo de horas extras os percentuais de 5% e de 2,5% para as horas trabalhadas remuneradas a 70% e 100%, respectivamente sobre o valor da hora normal.
7) | Horras Extras: Foi estimado um percentual de 20% de horas extras no total de contarto para todos os profissionais da manutenção
8) | Encargo Social - Mensalistas Diurnos: foi considerado o índice de 78,37 (já incluso benefícios) para o mensalistas que trabalham em horário comercial (8h/dia)
9) | Encargo Social - Mensalistas Noturnos: foi considerado o índice de 78,37% (já incluso benefícios), para o mensalistas que trabalham em escala 12h x 36h

## Encargos Sociais e Benefícios
Ministério da Integração Nacional - MI
Companhia de Desenvolvimento dos Vales do São Francisco e do Parnaíba
CONTRATAÇÃO DOS SERVIÇOS DE OPERAÇÃO E MANUTENÇÃO DAS INFRAESTRUTURAS DOS EIXOS NORTE E LESTE DO PROJETO DE INTEGRAÇÃO DO RIO SÃO FRANCISCO COM AS BACIAS HIDROGRÁFICAS DO NORDESTE SETENTRIONAL – PISF
ENCARGOS SOCIAIS E TRABALHISTAS E BENEFÍCIOS
ITEM | DESCRIÇÃO | Mensalista Diurno
GRUPO "A" |  | %
A1 | INSS (Art. 22 inciso I da Lei 8.212/91) | 20%
A2 | SESC/SESI (Art. 3° da Lei 8036/90) | 1.5%
A3 | SENAC/SENAI (Decreto 2.318/86) | 1%
A4 | INCRA (Lei 7787 de 30/06/890e DL 1146/70) | 0.2%
A5 | SEBRAE (Art. 8° Lei 8029/90 e 8154 de 28/12/90) | 0.6%
A6 | Salário Educação (Art. 3° inciso I Decreto 87.043/) | 2.5%
A7 | Seguro contra Acidentes de Trabalho (Decreto 3.048/1999, Anexo V e Decreto 6.957/2009) | 3%
A8 | FGTS (Art. 15 da Lei 8030/90 art. 7° inciso III CF/88) | 8%
A8 | SECONCI | -
TOTAL - Grupo A: |  | 36.8%
GRUPO "B" |  | %
B1 | Repouso semanal remunerado | -
B2 | Feriados | -
B3 | Auxílio Enfermidade | 0.7%
B4 | 13º Salário | 8.33%
B5 | Licença Paternidade Faltas justificadas | 0.05%
B6 | Faltas Justificadas | 0.56%
B7 | Dias de Chuva | -
B8 | Auxílio Acidente de Trabalho | 0.08%
B9 | Férias Gozadas | 6.78%
B10 | Salário Maternidade | 0.02%
TOTAL - Grupo B: |  | 16.52%
GRUPO "C" |  | %
C1 | Aviso Prévio Indenizado | 4.31%
C2 | Aviso Prévio Trabalhado | 0.1%
C3 | Férias Indenizadas | 3.87%
C4 | Depósito Rescisão sem Justa Causa | 3.85%
C5 | Indenização Adicional | 0.36%
TOTAL - Grupo C: |  | 12.49%
GRUPO "D" |  | %
D1 | Reincidência de Grupo A sobre Grupo B | 6.079%
D2 | Reincidência de Grupo A sobre C2 e Reincidência de A8 sobre C1 | 0.3816%
TOTAL - Grupo D: |  | 6.461%
GRUPO "E" |  | %
E1 | Auxílio Alimentação | 4%
E2 | Equipamento de Proteção Individual - EPI | 1.3%
E3 | Consultas e exames Médicos | 0.5%
E4 | Seguro de Vida | 0.3%
TOTAL - Grupo E: |  | 6.1%
QUADRO-RESUMO: ENCARGOS SOCIAIS E TRABALHISTAS |  | %
GRUPO "A" |  | 36.8%
GRUPO "B" |  | 16.52%
GRUPO "C" |  | 12.49%
GRUPO "D" |  | 6.461%
GRUPO "E" |  | 6.1%
TOTAL - Encargos Sociais e Trabalhistas: |  | 78.37%
NOME DO INFORMANTE: |  | QUALIFICAÇÃO:
ASSINATURA: |  | DATA:
OBSERVAÇÃO:
1. | Fonte: CAIXA ECONÔMICA FEDERAL
2. | Os percentuais dos encargos previdenciários e FGTS, a serem preenchidos na coluna %, são aqueles estabelecidos pela legislação vigente, incidentes sobre a remuneração

## Mobilizacao_Desmobilizacao
Ministério da Integração Nacional - MI
Companhia de Desenvolvimento dos Vales do São Francisco e do Parnaíba
CONTRATAÇÃO DOS SERVIÇOS DE OPERAÇÃO E MANUTENÇÃO DAS INFRAESTRUTURAS DOS EIXOS NORTE E LESTE DO PROJETO DE INTEGRAÇÃO DO RIO SÃO FRANCISCO COM AS BACIAS HIDROGRÁFICAS DO NORDESTE SETENTRIONAL – PISF
MOBILIZAÇÃO / DESMOBILIZAÇAO
ITEM | DISCRIMINAÇÃO | UND | PREÇO TOTAL (R$)
1. | MOBILIZAÇÃO (Máquinas, Equipamentos, Ferramentas, Instrumentos, Materiais, Mobiliário) - Fases
1.1 | Mobilização da Equipe - Fase 01 - Canteiro Lote 09 (Floresta/PE) | und | 0
1.2 | Mobilização da Equipe - Fase 01 - Canteiro Lote 10 (Custódia/PE) | und | 0
1.3 | Mobilização da Equipe - Fase 01 - Canteiro Lote 12 (Sertânia/PE) | und | 0
1.4 | Mobilização da Equipe - Fase 01 - Canteiro Meta 1N (Cabrobó/PE) | und | 0
1.5 | Mobilização da Equipe - Fase 01 - Canteiro Lote 08 (Salgueiro/PE) | und | 0
1.6 | Mobilização da Equipe - Fase 01 - Canteiro Lote 05 (Brejo Santo/CE) | und | 0
1.7 | Mobilização da Equipe - Fase 01 - Canteiro São José de Piranhas/PB | und | 0
Total - Mobilização da Equipe (R$): |  |  | 0
2. | DESMOBILIZAÇÃO (Máquinas, Equip., Ferramentas, Instrumentos, Materiais, Mobiliário) - Fases
2.1 | Mobilização da Equipe - Fase 01 - Canteiro Lote 09 (Floresta/PE) | und | 0
2.2 | Mobilização da Equipe - Fase 01 - Canteiro Lote 10 (Custódia/PE) | und | 0
2.3 | Mobilização da Equipe - Fase 01 - Canteiro Lote 12 (Sertânia/PE) | und | 0
2.4 | Mobilização da Equipe - Fase 01 - Canteiro Meta 1N (Cabrobó/PE) | und | 0
2.5 | Mobilização da Equipe - Fase 01 - Canteiro Lote 08 (Salgueiro/PE) | und | 0
2.6 | Mobilização da Equipe - Fase 02 - Canteiro Lote 05 (Brejo Santo/CE) | und | 0
2.7 | Mobilização da Equipe - Fase 03 - Canteiro São José de Piranhas/PB | und | 0
Total - Desmobilização da Equipe (R$): |  |  | 0
RESUMO - MOBILIZAÇÃO E DESMOBILIZAÇÃO (EIXOS NORTE E LESTE)
ITEM | DESCRIÇÃO |  | VALOR TOTAL (R$)
01 | Mobilização |  | 0
02 | Desmobilização |  | 0
TOTAL GERAL - MOBILIZAÇÃO E DESMOBILIZAÇÃO - EIXOS NORTE E LESTE (R$): |  |  | 0
NOME DO INFORMANTE: |  | QUALIFICAÇÃO:
ASSINATURA: |  | DATA:
OBSERVAÇÃO:
1. Considerou na Mobilizaçao: Transporte dos materiais e equipamentos / Instalação de Pessoal
2. Considerou na Desmobilização: Desmobilização de pessoal / Retirada de máquinas e equipamentos / Demolições e/ou Recuperação de Canteiro

## Tendas e Banheiros Quimicos
Ministério da Integração Nacional - MI
Companhia de Desenvolvimento dos Vales do São Francisco e do Parnaíba
CONTRATAÇÃO DOS SERVIÇOS DE OPERAÇÃO E MANUTENÇÃO DAS INFRAESTRUTURAS DOS EIXOS NORTE E LESTE DO PROJETO DE INTEGRAÇÃO DO RIO SÃO FRANCISCO COM AS BACIAS HIDROGRÁFICAS DO NORDESTE SETENTRIONAL – PISF
FRENTES MÓVEIS DE LIMPEZA E CONSERVAÇÃO - Eixos Norte e Leste
ITEM | DESCRIÇÃO | UNIDADE | QUANTIDADE | PRAZO | VALOR (R$)
[5 empty] | UNITARIO | TOTAL
1.1 | Tenda Piramidal 5m x 5m (para refeitório) | undxmês | 15 | 18 |  | 0
1.2 | Tenda Piramidal 3m x 3m | undxmês | 15 | 18 |  | 0
1.3 | Banheiro Químico, com 03 limpezas semanais | undxmês | 30 | 18 |  | 0
TOTAL - Frentes Móveis de Limpeza e Conservação (R$): | [5 empty] | 0

## Reforma_Canteiros
Ministério da Integração Nacional - MI
Companhia de Desenvolvimento dos Vales do São Francisco e do Parnaíba
CONTRATAÇÃO DOS SERVIÇOS DE OPERAÇÃO E MANUTENÇÃO DAS INFRAESTRUTURAS DOS EIXOS NORTE E LESTE DO PROJETO DE INTEGRAÇÃO DO RIO SÃO FRANCISCO COM AS BACIAS HIDROGRÁFICAS DO NORDESTE SETENTRIONAL – PISF
REFORMA DOS CANTEIROS (EIXO NORTE E EIXO LESTE)
ITEM | CANTEIRO | ÁREA (m²) | VALOR/m² (R$) | VALOR TOTAL (R$)
1 | EIXO NORTE
1.1 | Meta 1N (Cabrobó/PE)
1.1.1 | Escritório 1 (SINAPI/PE - 93206) | 64.8 |  | 0
1.1.2 | Escritório 2 (SINAPI/PE - 93206) | 22.32 |  | 0
1.1.3 | Guarita (SINAPI/PE - 93585) | 41.82 |  | 0
1.1.4 | Vestiário e sanitário (SINAPI/PE - 93213) | 130 |  | 0
1.1.5 | Cozinha e refeitório/Auditório (SINAPI/PE - 93211) | 190 |  | 0
1.1.6 | Lazer (área de convivência) (SINAPI/PE - 93213) | 190 |  | 0
1.1.7 | Almoxarifado (SINAPI/PE - 93209) | 61.8 |  | 0
1.1.8 | Central de armação (SINAPI/PE - 93582) | 200 |  | 0
1.2 | Lote 8 (Salgueiro/PE)
1.2.1 | Escritório 1 (SINAPI/PE - 93206) | 505.44 |  | 0
1.2.2 | Escritório 2 (SINAPI/PE - 93206) | 505.44 |  | 0
1.2.3 | Guarita (SINAPI/PE - 93585) | 19.89 |  | 0
1.2.4 | Vestiário e sanitário (SINAPI/PE - 93213) | 196 |  | 0
1.2.5 | Cozinha e refeitório/Auditório (SINAPI/PE - 93211) | 308.79 |  | 0
1.2.6 | Lazer (área de convivência) (SINAPI/PE - 93206) | 350 |  | 0
1.2.7 | Almoxarifado (SINAPI/PE - 93209) | 162.8 |  | 0
1.2.8 | Central de armação (SINAPI/PE - 93582) | 123.84 |  | 0
1.3 | Lote 5 (Brejo Santo/CE)
1.3.1 | Escritório 1 (SINAPI/PE - 93206) | 556.7 |  | 0
1.3.2 | Escritório 2 (SINAPI/PE - 93206) | 584.73 |  | 0
1.3.3 | Guarita (SINAPI/PE - 93585) | 43.65 |  | 0
1.3.4 | Vestiário e sanitário (SINAPI/PE - 93213) | 258 |  | 0
1.3.5 | Cozinha e refeitório/Auditório (SINAPI/PE - 93211) | 784.07 |  | 0
1.3.6 | Lazer (área de convivência) (SINAPI/PE - 93206) | 600.4 |  | 0
1.3.7 | Almoxarifado (SINAPI/PE - 93209) | 338.87 |  | 0
1.3.8 | Central de armação (SINAPI/PE - 93582) | 286.9 |  | 0
1.4 | Lote 07 (São José de Piranhas/PB)
1.4.1 | Escritório 1 (SINAPI/PE - 93206) | 42.34 |  | 0
1.4.2 | Escritório 2 (SINAPI/PE - 93206) | 15.69 |  | 0
1.4.3 | Guarita (SINAPI/PE - 93585) | 2.77 |  | 0
1.4.4 | Vestiário e sanitário (SINAPI/PE - 93213) | 47.5 |  | 0
1.4.5 | Cozinha e refeitório/Auditório (SINAPI/PE - 93211) | 30.37 |  | 0
1.4.6 | Lazer (área de convivência) (SINAPI/PE - 93206) | 37.32 |  | 0
1.4.6 | Almoxarifado (SINAPI/PE - 93209) | 132.8 |  | 0
Total Eixo Norte: |  |  |  | 0
2 | EIXO LESTE
2.1 | Lote 9 (Floresta/PE)
2.1.1 | Escritório 1 (SINAPI/PE - 93206) | 174.06 |  | 0
2.1.2 | Escritório 2 (SINAPI/PE - 93206) | 276.75 |  | 0
2.1.3 | Guarita (SINAPI/PE - 93585) | 57.29 |  | 0
2.1.4 | Vestiário e sanitário (SINAPI/PE - 93213) | 108.24 |  | 0
2.1.5 | Cozinha e refeitório/Auditório (SINAPI/PE - 93211) | 427.68 |  | 0
2.1.6 | Lazer (área de convivência) (SINAPI/PE - 93206) | 142.21 |  | 0
2.1.7 | Almoxarifado (SINAPI/PE - 93209) | 264.96 |  | 0
2.1.8 | Central de armação (SINAPI/PE - 93582) | 702.74 |  | 0
2.2 | Lote 10 (Custódia/PE)
2.2.1 | Escritório 1 (SINAPI/PE - 93206) | 255.16 |  | 0
2.2.2 | Escritório 2 (SINAPI/PE - 93206) | 297.08 |  | 0
2.2.3 | Guarita (SINAPI/PE - 93585) | 12.46 |  | 0
2.2.4 | Vestiário e sanitário (SINAPI/PE - 93213) | 268.64 |  | 0
2.2.5 | Cozinha e refeitório/Auditório (SINAPI/PE - 93211) | 1477.66 |  | 0
2.2.6 | Lazer (área de convivência) (SINAPI/PE - 93206) | 350 |  | 0
2.2.7 | Almoxarifado (SINAPI/PE - 93209) | 456.2 |  | 0
2.2.8 | Central de armação (SINAPI/PE - 93582) | 663.82 |  | 0
2.2.9 | Centro de Saúde (SINAPI/PE - 93206) | 53.72 |  | 0
2.3 | Lote 12 (Sertânia/PE)
2.3.1 | Escritório 1 (SINAPI/PE - 93206) | 285.33 |  | 0
2.3.2 | Escritório 2 (SINAPI/PE - 93206) | 323.2 |  | 0
2.3.3 | Guarita (SINAPI/PE - 93585) | 9.9 |  | 0
2.3.4 | Vestiário e sanitário (SINAPI/PE - 93213) | 616.98 |  | 0
2.3.5 | Cozinha e refeitório/Auditório (SINAPI/PE - 93211) | 690.8 |  | 0
2.3.6 | Lazer (área de convivência) (SINAPI/PE - 93206) | 58.76 |  | 0
2.3.7 | Almoxarifado (SINAPI/PE - 93209) | 229.35 |  | 0
2.3.8 | Central de armação (SINAPI/PE - 93582) | 216.72 |  | 0
2.3.10 | Centro de Saúde (SINAPI/PE - 93213) | 53.72 |  | 0
Total Eixo Leste: |  |  |  | 0
TOTAL - Reforma Canteiros (Eixos Norte e Leste): |  |  |  | 0
OBSERVAÇÃO (VALORES):
1. | Os valores que foram adotados como referência foram os da Tabela SINAPI/PE (data-base: 08/18)
2. | Para os serviços que não são codificados pela Tabela SINAPI, foi adotado valor de serviços similares.
3. | Foi adotado o valor de referência integral encontardo na Tabela SINAPI/PE.
4. | Para reforma, foi adotado o percentual de 25% do valor integral do m² (SINAPI).
5. | A reforma dos escritórios inclui toda a parte civil e instalações prediais.
6. | Valores do SINAPI | 25%
| SINAPI/PE - 93206: R$ 776,59 | 194.1475
| SINAPI/PE - 93585: R$ 746,78 | 186.695
| SINAPI/PE - 93213: R$ 725,79 | 181.4475
| SINAPI/PE - 93211: R$ 400,08 | 100.02
| SINAPI/PE - 93213: R$ 725,79 | 181.4475
| SINAPI/PE - 93209: R$ 620,62 | 155.155
| SINAPI/PE - 93582: R$ 196,79 | 49.1975

## Moveis_Equipamentos - Canteiros
Ministério da Integração Nacional - MI
Companhia de Desenvolvimento dos Vales do São Francisco e do Parnaíba
CONTRATAÇÃO DOS SERVIÇOS DE OPERAÇÃO E MANUTENÇÃO DAS INFRAESTRUTURAS DOS EIXOS NORTE E LESTE DO PROJETO DE INTEGRAÇÃO DO RIO SÃO FRANCISCO COM AS BACIAS HIDROGRÁFICAS DO NORDESTE SETENTRIONAL – PISF
MOBILIÁRIO E EQUIPAMENTOS DE ESCRITÓRIO (EIXO NORTE E EIXO LESTE)
ITEM | DESCRIÇÃO | UNIDADE | QUANTIDADE | VALOR (R$)
|  |  |  | UNITARIO | TOTAL
1 | Aluguel de Impressora A3 | und x mês | 18 |  | 0
2 | Aluguel de Impressora A4 | und x mês | 144 |  | 0
3 | Aluguel de Plotter | und x mês | 18 |  | 0
4 | Aluguel de Servidor com backup | und x mês | 18 |  | 0
5 | Aluguel desktop com software - tipo 1 (i7, 1T, 4GB, monitor, S.O. 10 e Office última versão) | und x mês | 756 |  | 0
6 | Aluguel desktop com software - tipo 3 (i7, 500GB, 4GB, monitores, S.O. 10 e Office última versão | und x mês | 270 |  | 0
7 | Aluguel Notebook - tipo 1 (i7, 1T, 4GB, S.O. 10 e Office última versão) | und x mês | 90 |  | 0
8 | Antena externa | und | 1 |  | 0
9 | Aparelho de jantar para 06 pessoas | und | 45 |  | 0
10 | Armário de cozinha completo | und | 7 |  | 0
11 | Armário de escritório | und | 25 |  | 0
12 | Armário para vestiário com 16 portas | und | 7 |  | 0
13 | Bebedouro (canteiro) | und | 8 |  | 0
14 | Cadeira de escritório | und | 89 |  | 0
15 | Cadeiras PVC | und | 30 |  | 0
16 | Cama box solteiro | und | 50 |  | 0
17 | Câmera fotográfica digital | und | 3 |  | 0
18 | Carrinhos de lixo | und | 17 |  | 0
19 | Cestos de lixo | und | 24 |  | 0
20 | Chapa gás para grelhar | und | 8 |  | 0
21 | Coifa | und | 8 |  | 0
22 | Condicionador de ar 12.000 BTU | und | 20 |  | 0
23 | Conjunto de Mesa com 06 lugares (para cozinha) | und | 9 |  | 0
24 | Conjunto de utensílios para cozinha | conj. | 7 |  | 0
25 | Faqueiro com 24 peças | und | 35 |  | 0
26 | Fogão | und | 3 |  | 0
27 | Fogão industrial 6 bocas | und | 5 |  | 0
28 | Forno elétrico | und | 7 |  | 0
29 | Forno Microondas | und | 7 |  | 0
30 | Freezer 246 l | und | 1 |  | 0
31 | Gás de cozinha | und | 17 |  | 0
32 | Geladeira | und | 3 |  | 0
33 | Geladeira industrial | und | 4 |  | 0
34 | GPS com cabo e software (conforme especificação) | und | 3 |  | 0
35 | Guarda-Roupa 4 Portas | und | 5 |  | 0
36 | Conjunto copos em vidro com 8 unidades | und | 100 |  | 0
37 | Conjunot de panelas com 7 peças | und | 8 |  | 0
38 | Jogo de Roupa de banho 5 Peças | und | 12 |  | 0
39 | Jogo de roupa de cama solteiro | und | 50 |  | 0
40 | Conjunto de sofá 2 e 3 lugares | und | 10 |  | 0
41 | Liquidificadores industriais | und | 8 |  | 0
42 | Máquina de lavar louças industrial | und x mês | 36 |  | 0
43 | Máquina de Lavar roupa 11kg | und | 2 |  | 0
44 | Mesa buffets | und | 11 |  | 0
45 | Mesa de refeitório 10 lugares com cadeiras | und | 40 |  | 0
46 | Mesa de reunião 10 lugares com 10 cadeiras | und | 3 |  | 0
47 | Mesa retangular em PVC | und | 6 |  | 0
48 | Mesas de escritório com gavetas (conforme especificação) | und | 89 |  | 0
49 | Pratos rasos | und | 795 |  | 0
50 | Projetor multimídia (Datashow) | und | 3 |  | 0
51 | Rack (sala) | und | 3 |  | 0
52 | Refresqueira | und | 8 |  | 0
53 | Tábuas para carnes | und | 8 |  | 0
54 | Televisor LCD com 27,5" | und | 3 |  | 0
TOTAL - Mobiliário e Equipamentos de Escritório (Eixos Norte e Leste): |  |  |  |  | 0

## Materiais_Consumo
Ministério da Integração Nacional - MI
Companhia de Desenvolvimento dos Vales do São Francisco e do Parnaíba
CONTRATAÇÃO DOS SERVIÇOS DE OPERAÇÃO E MANUTENÇÃO DAS INFRAESTRUTURAS DOS EIXOS NORTE E LESTE DO PROJETO DE INTEGRAÇÃO DO RIO SÃO FRANCISCO COM AS BACIAS HIDROGRÁFICAS DO NORDESTE SETENTRIONAL – PISF
MATERIAL DE CONSUMO - ALMOXARIFADOS EIXO NORTE E EIXO LESTE
Material de Consumo - Mecânica/Elétrica/Civil/Escritório (Eixos Norte e Leste)
ITEM | DESCRIÇÃO | UNIDADE | QUANTIDADE | VALOR (R$)
|  |  |  | UNITARIO | TOTAL
1 | MATERIAL DE CONSUMO - MECÂNICA |  |  |  | 0
1.1 | Adesivo Acrílico / Cola de contato | und | 1080 |  | 0
1.2 | Água Raz - galão 5 l | und | 250 |  | 0
1.3 | Alcool Comum 90º GL | l | 2700 |  | 0
1.4 | Antiferrugem aerosol WD-40 - tubo de 300 ml | und | 650 |  | 0
1.5 | Antiespumante – antiespumante a base de silicone | l | 500 |  | 0
1.6 | Arame recozido 18 BWG, 1,25 mm (0,01 kg/m) | kg | 5400 |  | 0
1.7 | Cola de PVC com 850 g | und | 324 |  | 0
1.8 | Cola Ultra Gray 70g | und | 324 |  | 0
1.9 | Cola para junta de motores com 73g | und | 2700 |  | 0
1.10 | Convertedor de ferrugem | und | 1000 |  | 0
1.11 | Corda de bombeiro 12mm em nylon trançado (rolo de 100,00m) | m | 7200 |  | 0
1.12 | Diesel comum (l) | l | 10800 |  | 0
1.13 | Disco corte abrasivo 7" x 1/8" x 7/8" | und | 975 |  | 0
1.14 | Disco de corte diamantado - 7", para esmerilhadeira, segmentado, para concreto | und | 975 |  | 0
1.15 | Disco de corte para estrutura metálica 300 x 3,2 x 19,05 mm | und | 975 |  | 0
1.16 | Disco de desbaste para estrutura metálica de 9" x 1/4" x 7/8" ( 225 x 6,25 x 21,87 mm) | und | 975 |  | 0
1.17 | Eletrodos Revestido AWS-E7018, DN 4 mm | kg | 720 |  | 0
1.18 | Eletrodos Revestido AWS-E7018, DN 6 mm | kg | 720 |  | 0
1.19 | Escova de aço para remoção da graxa envelhecida dos cabos de aço | und | 360 |  | 0
1.20 | Estopa - embalagem 20 kg | und | 660 |  | 0
1.21 | Fita auto fusão 19 mm x 10 m | und | 435 |  | 0
1.22 | Fita crepe adesiva 25mm x 50mm | und | 435 |  | 0
1.23 | Fita isolante 19 mm x 10 m | und | 435 |  | 0
1.24 | Gasolina Comum | l | 5400 |  | 0
1.25 | Graxa a base de lítio NGLI 2 | kg | 1075 |  | 0
1.26 | Graxa a base de lítio NGLI 3 | kg | 1075 |  | 0
1.27 | Graxa com dissulfeto de molibidênio (MoS2) - Lata 500 g | und | 1075 |  | 0
1.28 | Graxa GMA - 2 | kg | 1075 |  | 0
1.29 | Graxa para motor e bomba | kg | 1075 |  | 0
1.30 | Graxas para engrenagens de roda e engrenagens expostas | kg | 1075 |  | 0
1.31 | Hidróxido de cálcio | kg | 1350 |  | 0
1.32 | Hipoclorito de sódio | kg | 2700 |  | 0
1.33 | Lâmina de serra para metal Starret ou similar | und | 1500 |  | 0
1.34 | Lençol de borracha | m | 900 |  | 0
1.35 | Líquido penetrante visível lavável à água (Ensaios de Líquido Penetrante) | und | 220 |  | 0
1.36 | Lixa Ferro nº 120 | und | 5400 |  | 0
1.37 | Lona de borracha com alma 1,0 – 4,8 mm esp. | m | 100 |  | 0
1.38 | Lona plástica - 4 x 100 m - 12 kg | m | 1800 |  | 0
1.39 | Mangueira Cristal, Lisa PVC transparente, 3/4" x 2 mm | m | 3600 |  | 0
1.40 | Mangueira FLG-62/1 0 - 150 PSI 1/4" NPT | m | 1800 |  | 0
1.41 | Massa calafetar cinza-Durepox ou similiar | und | 750 |  | 0
1.42 | Óleo - Translação pórtico e ponte e direção do carro - 20 l - Óleo EP 220 | l | 750 |  | 0
1.43 | Óleo Hidràulico para os componentes não protegido dos Servomotor Hidráulico - Óleo EP 320 | l | 750 |  | 0
1.44 | Óleo Lubrificante Redutor - Óleo SAE 90 | l | 750 |  | 0
1.45 | Óleo lubrificante, para engrenagem., EP-5, viscosidade (CSt) ( - 40ºC) = 22 - tambor 20 l | l | 750 |  | 0
1.46 | PAC – Policloreto de alumínio (5 l) | l | 2175 |  | 0
1.47 | Papelão grafitado 1,50 m x 1,60 m Esp 2.4 | m | 100 |  | 0
1.48 | Pasta de Limpeza | kg | 2175 |  | 0
1.49 | Polímero aniônico | kg | 2175 |  | 0
1.50 | Querosene para limpeza | l | 2175 |  | 0
1.51 | Revelador não aquoso D70 (Ensaios de Líquido Penetrante) | und | 220 |  | 0
1.52 | Sílica Gel | kg | 220 |  | 0
1.53 | Silicone (acético branca) - Tubo de 280g | und | 1080 |  | 0
1.54 | Trava química | und | 430 |  | 0
1.55 | Vaselina sólida anti-inflamável | kg | 1080 |  | 0
3 | MATERIAL DE CONSUMO - ELÉTRICA |  |  |  | 0
3.1 | Anilha Identificação - 0,5 a 6mm² (pacote com 100 unidades) | und | 10 |  | 0
3.2 | Anilha Identificação - 10 a 16mm² (pacote com 100 unidades) | und | 10 |  | 0
3.3 | Anilha Identificação - 25 a 70mm² (pacote com 100 unidades) | und | 10 |  | 0
3.4 | Anilha Identificação - 95 a 120mm² (pacote com 100 unidades) | und | 10 |  | 0
3.5 | Ar comprimido seco Aerossol 300ml | und | 400 |  | 0
3.6 | Cabo cobre flexível classe 4 ou 5 isolação PVC/A M 1,68 e cobertura PVC-ST1 antichama BWF-B 0,6/1 kV 1,5mm² | m | 6000 |  | 0
3.7 | Cabo cobre flexível classe 4 ou 5 isolação PVC/A M 1,68 e cobertura PVC-ST1 antichama BWF-B 0,6/1 kV 2,5mm² | m | 6000 |  | 0
3.8 | Cabo cobre flexível classe 4 ou 5 isolação PVC/A M 1,68 e cobertura PVC-ST1 antichama BWF-B 0,6/1 kV 4mm² | m | 2000 |  | 0
3.9 | Cabo cobre flexível classe 4 ou 5 isolação PVC/A M 1,68 e cobertura PVC-ST1 antichama BWF-B 0,6/1 kV 6mm² | m | 2000 |  | 0
3.10 | Cabo cobre flexível classe 4 ou 5 isolação PVC/A M 1,68 e cobertura PVC-ST1 antichama BWF-B 0,6/1 kV 10mm² | m | 1000 |  | 0
3.11 | Cabo cobre flexível classe 4 ou 5 isolação PVC/A M 1,68 e cobertura PVC-ST1 antichama BWF-B 0,6/1 kV 16mm² | m | 1000 |  | 0
3.12 | Cabo cobre flexível classe 4 ou 5 isolação PVC/A M 1,68 e cobertura PVC-ST1 antichama BWF-B 0,6/1 kV 25mm² | m | 600 |  | 0
3.13 | Cabo cobre flexível classe 4 ou 5 isolação PVC/A M 1,68 e cobertura PVC-ST1 antichama BWF-B 0,6/1 kV 35mm² | m | 500 |  | 0
3.14 | Cabo cobre flexível classe 4 ou 5 isolação PVC/A M 1,68 e cobertura PVC-ST1 antichama BWF-B 0,6/1 kV 50mm² | m | 500 |  | 0
3.15 | Cabo cobre flexível classe 4 ou 5 isolação PVC/A M 1,68 e cobertura PVC-ST1 antichama BWF-B 0,6/1 kV 70mm² | m | 500 |  | 0
3.16 | Cabo cobre flexível classe 4 ou 5 isolação PVC/A M 1,68 e cobertura PVC-ST1 antichama BWF-B 0,6/1 kV 95mm² | m | 200 |  | 0
3.17 | Cabo cobre flexível classe 4 ou 5 isolação PVC/A M 1,68 e cobertura PVC-ST1 antichama BWF-B 0,6/1 kV 120mm² | m | 200 |  | 0
3.18 | Cabo de alumínio nu bitola 1/0 AWG (kg) | kg | 600 |  | 0
3.19 | Cabo de alumínio nu bitola 4/0 AWG (kg) | kg | 1200 |  | 0
3.20 | Cabo de cobre nu, eletrolítico, têmpera meio duro, #35mm² (m) | m | 500 |  | 0
3.21 | Cabo de cobre nu, eletrolítico, têmpera meio duro, #50mm² (m) | m | 500 |  | 0
3.22 | Cabo de cobre nu, eletrolítico, têmpera meio duro, #70mm² (m) | m | 500 |  | 0
3.23 | Conector para haste aterramento #35mm² | und | 50 |  | 0
3.24 | Conector para haste aterramento #50mm² | und | 40 |  | 0
3.25 | Conector para haste aterramento #70mm² | und | 40 |  | 0
3.26 | Filtro de ventiladores de painéis | und | 180 |  | 0
3.27 | Filtro dos motores do eixo leste EBV4, 5 e 6 (fabricante Aeroglass-ref 11140737) | und | 48 |  | 0
3.28 | Filtro dos motores do eixo leste EBV1, 2 e 3 (fabricante Aeroglass-modelo FMT_C2015 inox - 345x925x25mm) | und | 64 |  | 0
3.29 | Fita isolante de borracha autofusão impermeável à prova dágua , até 69 kV (alta tensão)- 19mm x 5m | und | 756 |  | 0
3.30 | Fita isolante adesiva antichama 19mm x 20m | und | 1512 |  | 0
3.31 | Interruptor simples com 01 tecla | und | 4 |  | 0
3.32 | Interruptor simples com 02 teclas | und | 4 |  | 0
3.33 | Interruptor tipo three-way (paralelos) com 02 teclas | und | 4 |  | 0
3.34 | Limpador de contatos elétricos 300ml | und | 200 |  | 0
3.35 | Diesel comum (l) | l | 9720 |  | 0
3.36 | Pano para limpeza | kg | 50 |  | 0
3.37 | Pincel - kit 03 pincéis 1/2" 1" 1.1/2" | und | 76 |  | 0
3.38 | Recarga de gás SF6 (hexafluoreto de enxofre) -52,16 kg | und | 2 |  | 0
3.39 | Sabão líquido neutro (5 l) | und | 54 |  | 0
3.40 | Solvente/Desengraxante de alta rigidez dielétrica 500ml | und | 36 |  | 0
3.41 | Terminal isolado tipo agulha para condutores de 0,5 a 1,5mm² (pct c/ 100) | und | 300 |  | 0
3.42 | Terminal isolado tipo agulha para condutores de 1,5 a 2,5 mm² (pct c/ 100) | und | 300 |  | 0
3.43 | Terminal isolado tipo agulha para condutores de 4 a 6 mm² (pct c/ 100) | und | 300 |  | 0
3.44 | Terminal de compressão – 10mm² | und | 400 |  | 0
3.45 | Terminal de compressão – 16mm² | und | 400 |  | 0
3.46 | Terminal de compressão – 25mm² | und | 200 |  | 0
3.47 | Terminal de compressão – 35mm² | und | 200 |  | 0
3.48 | Terminal de compressão – 50mm² | und | 100 |  | 0
3.49 | Terminal de compressão – 70mm² | und | 100 |  | 0
3.50 | Terminal de compressão – 95mm² | und | 50 |  | 0
3.51 | Terminal de compressão – 120mm² | und | 50 |  | 0
3.52 | Terminal de pressão – 35mm² | und | 50 |  | 0
3.53 | Terminal de pressão – 50mm² | und | 40 |  | 0
3.54 | Terminal de pressão – 70mm² | und | 40 |  | 0
2 | MATERIAL DE CONSUMO - CIVIL |  |  |  | 0
2.1 | Aço D=10 mm CA 50 | kg | 7000 |  | 0
2.2 | Aço D=12 mm CA 50 | kg | 7000 |  | 0
2.3 | Aço D=5.0 mm CA 60 | kg | 7000 |  | 0
2.4 | Aço D=6.3 mm CA 50 | kg | 7000 |  | 0
2.5 | Aço D=8.0 mm CA 50 | kg | 7000 |  | 0
2.6 | Arame farpado nº. 16 galvanizado Simples | m | 5000 |  | 0
2.7 | Arame galvanizado 8BWG, d=4,19mm | kg | 540 |  | 0
2.8 | Arame recozido n.º 18 | kg | 300 |  | 0
2.9 | Areia | m³ | 400 |  | 0
2.10 | Argamassa para grouteamento | kg | 2500 |  | 0
2.11 | Brita | m³ | 500 |  | 0
2.12 | Caibro de 5x5cm | m | 3000 |  | 0
2.13 | Cal hidratada | kg | 2000 |  | 0
2.14 | Cimento CPII-32 | kg | 250000 |  | 0
2.15 | Compensado resinado 17mm | m² | 216 |  | 0
2.16 | Desmoldante | l | 192 |  | 0
2.17 | Diesel comum (l) | l | 126000 |  | 0
2.18 | Fita isolante adesiva antichama, uso até 750 V, em rolo de 19 mm x 20 m | und | 36 |  | 0
2.19 | Gastalho 10x2,5cm | m | 3000 |  | 0
2.20 | Grampo para cerca galvanizado 1 x 9 | kg | 216 |  | 0
2.21 | Junta de dilatação (O-22 ou similar) | m | 300 |  | 0
2.22 | Junta de dilatação | m | 300 |  | 0
2.23 | Lâmpada comum 80-100W | und | 300 |  | 0
2.24 | Lâmpada fluorecente de 20W | und | 300 |  | 0
2.25 | Lâmpada vapor mercúrio 400 W (base E40) | und | 36 |  | 0
2.26 | Lixa nº120 | und | 90 |  | 0
2.27 | Lona plástica - 4 x 100m - 12kg | und | 4 |  | 0
2.28 | Manta termoplástica PEAD, geomembrana lisa, e=2 mm | m² | 1650 |  | 0
2.29 | Massa corrida - latão 18 l | und | 50 |  | 0
2.30 | Mastique elástico base silicone | Kg | 150 |  | 0
2.31 | Mourão de concreto reto para cercas | und | 504 |  | 0
2.32 | Perfil para fixação das geomembrana Barra de 6m | m | 300 |  | 0
2.33 | Pincel 1" | und | 200 |  | 0
2.34 | Prego 18x30 | kg | 480 |  | 0
2.35 | Rolo de lã de carneiro - 20cm | und | 200 |  | 0
2.36 | Rolo de espuma poliéster 23 cm com cabo | und | 200 |  | 0
2.37 | Soquete de porcelana base E27, para uso ao tempo, para lâmpadas | und | 36 |  | 0
2.38 | Tábua de madeira de lei, 2,5x15cm (1x6) não aparelhada | m | 500 |  | 0
2.39 | Thinner/águarras - 5 l | und | 20 |  | 0
2.40 | Tijolo comum (5,5x10x20) cm | und | 24000 |  | 0
2.41 | Tinta Alcatrão de Hulha - galão de 3,6 litros | l | 20 |  | 0
2.42 | Tinta Latex PVA | l | 496 |  | 0
2.43 | Trincha de 2 " | und | 200 |  | 0
2.44 | Vassourão 40cm com cabo | und | 246 |  | 0
4 | MATERIAL DE CONSUMO - ESCRITÓRIO |  |  |  | 0
4.1 | Açúcar | kg | 240 |  | 0
4.2 | Água Mineral (20 l) | und | 1200 |  | 0
4.3 | Água Sanitária 1000 ml | und | 100 |  | 0
4.4 | Álcool | l | 100 |  | 0
4.5 | Bobina papel para ploter A0 | und | 4 |  | 0
4.6 | Café torrado e moído | und | 300 |  | 0
4.7 | Caneta esfereográfica Azul | und | 120 |  | 0
4.8 | Capa para encadernação Azul | und | 240 |  | 0
4.9 | Capa para encadernação Transparente | und | 480 |  | 0
4.10 | Cartucho colorido para impressora | und | 480 |  | 0
4.11 | Cartucho preto para impressora | und | 80 |  | 0
4.12 | Classificador elástico | und | 60 |  | 0
4.13 | Clips nº 02 (caixa com 100 unidades) | caixa | 54 |  | 0
4.14 | Clips nº 04 (caixa com 100 unidades) | caixa | 54 |  | 0
4.15 | Clips nº 06 (caixa com 100 unidades) | caixa | 54 |  | 0
4.16 | Clips nº 08 (caixa com 100 unidades) | caixa | 54 |  | 0
4.17 | Cola tenaz | und | 54 |  | 0
4.18 | Copo descartável 200 ml (pacote c/ 50 und) | und | 195 |  | 0
4.19 | Copo descartável 50 ml (pacote c/ 50 und) | und | 195 |  | 0
4.20 | Corretivo à base d'agua 18 ml | und | 90 |  | 0
4.21 | Desinfetante 5L | und | 504 |  | 0
4.22 | Detergente 5L | und | 20 |  | 0
4.23 | DVD Regravável | und | 630 |  | 0
4.24 | Envelope de papel tamanho A3 | und | 252 |  | 0
4.25 | Envelope de papel tamanho A4 | und | 630 |  | 0
4.26 | Envelope de papel tamanho A5 - 200 x 280 mm | und | 630 |  | 0
4.27 | Espiral 7mm | und | 200 |  | 0
4.28 | Espiral 9mm | und | 200 |  | 0
4.29 | Esponja de prato | und | 200 |  | 0
4.30 | Estilete 18mm | und | 20 |  | 0
4.31 | Fita adesiva 48/100 | und | 80 |  | 0
4.32 | Fita adesiva transparente | und | 80 |  | 0
4.33 | Fita crepe branca 45 x 50m | und | 40 |  | 0
4.34 | Flanela | und | 30 |  | 0
4.35 | Grampeador grande de mesa P/40F | und | 120 |  | 0
4.36 | Grampo 26/6 | und | 24 |  | 0
4.37 | Grampo tipo trilho | und | 12 |  | 0
4.38 | Lápis grafite | und | 144 |  | 0
4.39 | Livro de ata com 100 páginas numeradas | und | 36 |  | 0
4.40 | Marca texto | und | 150 |  | 0
4.41 | Pacote de lã de aço 60 g | und | 60 |  | 0
4.42 | Pano de chão | und | 80 |  | 0
4.43 | Pano de prato | und | 24 |  | 0
4.44 | Papel A4-resma de 500 folhas | und | 100 |  | 0
4.45 | Papel higiênico | und | 918 |  | 0
4.46 | Papel Toalha | und | 250 |  | 0
4.47 | Pasta arquivo de A a Z Ofício | und | 200 |  | 0
4.48 | Pasta suspensa | und | 200 |  | 0
4.49 | Perfurador de papel 2 furos até 30 fls | und | 40 |  | 0
4.50 | Régua 30cm Acrílico Cristal | und | 40 |  | 0
4.51 | Rodo de borracha | und | 54 |  | 0
4.52 | Sabão em pó 500g | und | 80 |  | 0
4.53 | Sabonetes líquido | l | 504 |  | 0
4.54 | Tinta para carimbo | und | 8 |  | 0
4.55 | Vassoura | und | 54 |  | 0
TOTAL - Material de Consumo - Mecânica/Elétrica/Civil/Escritório (Eixos Norte e Leste): |  |  |  |  | 0
RESUMO - MATERIAIS DE CONSUMO (EIXOS NORTE E LESTE)
ITEM | DESCRIÇÃO |  |  | VALOR TOTAL (R$)
1 | Mecânica |  |  | 0
2 | Civil |  |  | 0
3 | Elétrica |  |  | 0
4 | Escritório |  |  | 0
TOTAL GERAL - MATERIAIS DE CONSUMO - EIXOS NORTE E LESTE (R$) - CONTRATO (18 MESES): |  |  |  | 0

## Ferramentas (Eixos Norte_Leste)
Ministério da Integração Nacional - MI
Companhia de Desenvolvimento dos Vales do São Francisco e do Parnaíba
CONTRATAÇÃO DOS SERVIÇOS DE OPERAÇÃO E MANUTENÇÃO DAS INFRAESTRUTURAS DOS EIXOS NORTE E LESTE DO PROJETO DE INTEGRAÇÃO DO RIO SÃO FRANCISCO COM AS BACIAS HIDROGRÁFICAS DO NORDESTE SETENTRIONAL – PISF
FERRAMENTAS - EIXOS NORTE E LESTE
FERRAMENTAS MECÂNICA - Eixo Norte e Leste
ITEM | DESCRIÇÃO | UNIDADE | QUANTIDADE | VALOR (R$)
|  |  |  | UNITARIO | TOTAL
1 | Alavanca para mecânico 38,4 cm | und | 9 |  | 0
2 | Alicate de bico com isolamento para 1000V | und | 14 |  | 0
3 | Alicate de corte diagonal | und | 14 |  | 0
4 | Alicate para anéis externo pontas retas | und | 14 |  | 0
5 | Alicate para anéis externos ponta curva 90° | und | 14 |  | 0
6 | Alicate para anéis internos | und | 14 |  | 0
7 | Alicate de Pressão | und | 14 |  | 0
8 | Alicate universal com isolação 1000 V | und | 14 |  | 0
9 | Arco de serra para metais | und | 9 |  | 0
10 | Cabo de força com encaixe de ½”, ¾” e 1” | und | 9 |  | 0
11 | Cadeado 30mm | und | 14 |  | 0
12 | Cadeado 40mm | und | 14 |  | 0
13 | Calibrador de folgas de 0,03 mm - 0,50 mm | und | 9 |  | 0
14 | Canivete sem ponta | und | 14 |  | 0
15 | Chave ajustável n.º 08 | und | 14 |  | 0
16 | Chave combinada 1" x 5/16" | und | 14 |  | 0
17 | Chave combinada 22 mm | und | 14 |  | 0
18 | Chave combinada n.º 5/16" | und | 14 |  | 0
19 | Chave cruzada 8 x 150 | und | 14 |  | 0
20 | Chave de boca 3/4" x 25/32" | und | 14 |  | 0
21 | Chave de boca 5/16" x 1/4" | und | 14 |  | 0
22 | Chave de fenda 1/4x10 | und | 14 |  | 0
23 | Chave de fenda 1/8x3 | und | 14 |  | 0
24 | Chave de fenda 3/16x6 | und | 14 |  | 0
25 | Chave de fenda 3/8x10 | und | 14 |  | 0
26 | Chave de fenda 8x150 | und | 14 |  | 0
27 | Chave de fenda cruzada (Philips) 1/4" x 1. 1/2" | und | 14 |  | 0
28 | Chave de fenda tipo toco 1/4" x 1. 1/2" | und | 14 |  | 0
29 | Chave grifo | und | 9 |  | 0
30 | Chave grifo n.º 18 | und | 9 |  | 0
31 | Chave Philips | und | 14 |  | 0
32 | Chave soquete tipo canhão 1/2" | und | 7 |  | 0
33 | Chave soquete tipo canhão 1/4" | und | 7 |  | 0
34 | Chave soquete tipo canhão 11/32" | und | 7 |  | 0
35 | Chave soquete tipo canhão 3/8" | und | 7 |  | 0
36 | Chave soquete tipo canhão 7/16" | und | 7 |  | 0
37 | Chave soquete tipo canhão 9/16" | und | 7 |  | 0
38 | Escova de aço, com cabo, *4 X 15* fileiras de cerdas | und | 7 |  | 0
39 | Espátula n.º 38A-23 | und | 14 |  | 0
40 | Esquadro Profissional 12" (em aço) | und | 9 |  | 0
41 | Extensão 20m | und | 9 |  | 0
42 | Faca reta desencapadora com isolamento para 1000V | und | 14 |  | 0
43 | Funil para troca de óleo | und | 9 |  | 0
44 | Jogo de broca de aço de 6 a 19mm (concreto parede) | und | 14 |  | 0
45 | Jogo de chave catraca | und | 9 |  | 0
46 | Jogo de chave combinada de nº 6 a nº 50 | und | 14 |  | 0
47 | Jogo de chave hexagonal (Allen) em polegada | und | 14 |  | 0
48 | Jogo de chave hexagonal (Allen) nº 03 a 17mm | und | 14 |  | 0
49 | Jogo de chave Phillips com isolamento para 1000V | und | 14 |  | 0
50 | Jogo de chave soquete 22 mm a 50 mm | und | 9 |  | 0
51 | Jogo de chaves de fenda com isolamento para 1000V | und | 14 |  | 0
52 | Jogo de macho para reparo de roscas | und | 9 |  | 0
53 | Lanterna grande - 10 Million | und | 9 |  | 0
54 | Lima chata paralela murça 6" | und | 14 |  | 0
55 | Lima paralela bastarda 6" | und | 14 |  | 0
56 | Lima redonda murça 6" | und | 14 |  | 0
57 | Limas diversas | und | 14 |  | 0
58 | Mala de ferramenta com 05 gavetas | und | 14 |  | 0
59 | Marreta 1kg | und | 14 |  | 0
60 | Marreta 2 kg | und | 9 |  | 0
61 | Marreta 5 kg | und | 9 |  | 0
62 | Martelo bola | und | 14 |  | 0
63 | Martelo de borracha 1kg | und | 14 |  | 0
64 | Nível a laser com base magnética e tripé | und | 12 |  | 0
65 | Nível de mão – metálico e magnético | und | 9 |  | 0
66 | Pé-de-cabra | und | 9 |  | 0
67 | Prumo de centro | und | 9 |  | 0
68 | Punção de centro 100 x 4 mm | und | 14 |  | 0
69 | Punção de centro 150 x 6 mm | und | 14 |  | 0
70 | Saca pino 03 mm | und | 14 |  | 0
71 | Saca pino 08mm | und | 14 |  | 0
72 | Saca pino 17 mm | und | 14 |  | 0
73 | Saca pino paralelo 150x4 | und | 14 |  | 0
74 | Saca pino paralelo 150x6 | und | 14 |  | 0
75 | Saca pino paralelo 150x8 | und | 14 |  | 0
76 | Saca polia 10" | und | 5 |  | 0
77 | Soquete 65 | und | 7 |  | 0
78 | Soquete 70 | und | 7 |  | 0
79 | Soquete 75/55 | und | 7 |  | 0
80 | Talhadeira para mecânica | und | 14 |  | 0
81 | Torquímetro de estalo 50 - 400 N.m | und | 5 |  | 0
82 | Trena 8 m | und | 11 |  | 0
TOTAL - Ferramentas Mecânica (Eixos Norte e Leste): |  |  |  |  | 0
FERRAMENTAS ELÉTRICA - Eixo Norte e Leste
ITEM | DESCRIÇÃO | UNIDADE | QUANTIDADE | VALOR (R$)
|  |  |  | UNITARIO | TOTAL
1 | Adaptador universal de tomadas | und | 66 |  | 0
2 | Alavanca, 69" - 1,75m | und | 14 |  | 0
3 | Alicate bico chato/pato, 6" | und | 19 |  | 0
4 | Alicate cortador de cabos diagonal, 6" | und | 33 |  | 0
5 | Alicate cortador de cabos frontal, 6" | und | 19 |  | 0
6 | Alicate/Tesoura cortador manual de cabos de até 300mm², 225mm | und | 19 |  | 0
7 | Alicate crimpador, RJ-11/RJ-45, 200mm | und | 7 |  | 0
8 | Alicate crimpador, RG-59 e RG-6, 130mm | und | 7 |  | 0
9 | Alicate crimpador para terminais 1,0 a 10mm², 220mm | und | 19 |  | 0
10 | Alicate crimpador para terminais 10 a 120mm², 620mm | und | 2 |  | 0
11 | Alicate crimpador, 11", 280mm | und | 7 |  | 0
12 | Alicate crimpador, hidráulico, prensa terminal, com matriz de 10 a 300mm² | und | 2 |  | 0
13 | Alicate de pressão, 10", 250mm | und | 19 |  | 0
14 | Alicate universal, 8" | und | 19 |  | 0
15 | Alicate universal, 8", com isolação 1000V | und | 14 |  | 0
16 | Aluguel Notebook - tipo 1 (i7, 1T, 4GB, S.O. 10 e Office última versão) | und | 7 |  | 0
17 | Andaime modular isolante 2x1m, com conexões em aluminio fundido - Altura de 15 m. | und | 2 |  | 0
18 | Arco de Serra manual (com serra) | und | 33 |  | 0
19 | Bastão/Vara de manobra 35 kV, Ø 32 mm, 3,0 m, 2 m isolante | und | 4 |  | 0
20 | Bastão isolante universal Ø 38 mm, 6 m, com 2 cabeçotes | und | 4 |  | 0
21 | Bastão de resgate - 35 kV, 220 mm | und | 4 |  | 0
22 | Bastão-garra comprimento do isolante 3 m | und | 4 |  | 0
23 | Bastão tensor com luva ajustável Ø 51 mm, 72,5 kV, 2,30 m | und | 4 |  | 0
24 | Bastão com gancho tipo "J" 90cm | und | 4 |  | 0
25 | Banqueta isolante, 500x500x300 mm, 40 kV | und | 4 |  | 0
26 | Berço simples para cadeia de isoladores 230 kV para até 6 isoladores de até Ø 254 mm | und | 4 |  | 0
27 | Balancim (Ref. RE402-0099 ou similar) para escada perfil de fibra de vidro extensiva | und | 4 |  | 0
28 | Binóculo profissional, zoom 10 a 30x, lentes anti-reflexo | und | 4 |  | 0
29 | Chave de boca ajustável 8" | und | 14 |  | 0
30 | Chave de boca ajustável 12" | und | 14 |  | 0
31 | Chave de boca ajustável 18" | und | 14 |  | 0
32 | Cadeado 40mm | und | 44 |  | 0
33 | Caixa de ferramentas para eletricista NR10 com 34 peças - Equipes de Manutenção | und | 9 |  | 0
34 | Caixa de ferramentas para eletricista NR10 com 34 peças para operadores EB | und | 9 |  | 0
35 | Caixa de ferramentas com 40 peças (Para técnicos de automação e telecom) | und | 7 |  | 0
36 | Caixa de ferramentas tipo sanfonada, confeccionada em chapa de aço, com rodas e puxador | und | 19 |  | 0
37 | Câmera fotográfica digital 20MP, 5x Zoom Óptico | und | 4 |  | 0
38 | Chave com catraca 4 bocas 8x9x10x11 mm (Ref. 44637101 ou similar) | und | 14 |  | 0
39 | Conjunto de aterramento rápido e temporário para cubículos até 35kV | und | 4 |  | 0
40 | Conjunto de aterramento rápido e temporário para redes isoladas até 1kV | und | 4 |  | 0
41 | Conjunto de aterramento temporário para subestações até 36kV | und | 4 |  | 0
42 | Conjunto de chaves básicas para eletricista com 06 peças | und | 14 |  | 0
43 | Detector de Tensão por contato 1kV | und | 33 |  | 0
44 | Detector unipolar de tensão por aproximação - 10 a 40KV | und | 19 |  | 0
45 | Encerado de lona (3x2 m) | und | 14 |  | 0
46 | Escada perfil "U" de fibra de vidro extensiva - altura esticada 8,40 m - 15 kV | und | 14 |  | 0
47 | Escada de fibra de vidro tipo "A" (subestações) - 10 degraus | und | 4 |  | 0
48 | Escova com cerdas de aço para condutores | und | 14 |  | 0
49 | Facão para mato (em aço carbono) | und | 14 |  | 0
50 | Farol de punho | und | 14 |  | 0
51 | Ferramenta universal para bastão de manobra - Adaptador de ferramentas | und | 4 |  | 0
52 | Ferramenta universal para bastão de manobra - Adaptador de peças | und | 4 |  | 0
53 | Ferramenta universal para bastão de manobra - Adaptador universal | und | 4 |  | 0
54 | Ferramenta universal para bastão de manobra - Cabeçote com gancho duplo | und | 4 |  | 0
55 | Ferramenta universal para bastão de manobra - Cabeçote multi-uso | und | 4 |  | 0
56 | Ferramenta universal para bastão de manobra - Cabeçote para grampo de aterramento | und | 4 |  | 0
57 | Ferramenta universal para bastão de manobra - Chave com catraca | und | 4 |  | 0
58 | Ferramenta universal para bastão de manobra - Desconector para chave fusível | und | 4 |  | 0
59 | Ferramenta universal para bastão de manobra - Escova em "V" para limpeza de condutor | und | 4 |  | 0
60 | Ferramenta universal para bastão de manobra - Extrator de cartucho | und | 4 |  | 0
61 | Ferramenta universal para bastão de manobra - Extrator de contrapino por impulso | und | 4 |  | 0
62 | Ferramenta universal para bastão de manobra - Gancho tração espiral | und | 4 |  | 0
63 | Ferramenta universal para bastão de manobra - Garfo ajustador de concha | und | 4 |  | 0
64 | Ferramenta universal para bastão de manobra - Garra de amarração | und | 4 |  | 0
65 | Ferramenta universal para bastão de manobra - Instalador de Contrapino | und | 4 |  | 0
66 | Ferramenta universal para bastão de manobra - Jogo para Tensionadores Duplos - jugo duplo com corrente lado morto | und | 4 |  | 0
67 | Ferramenta universal para bastão de manobra - Jogo para Tensionadores Duplos -jugo duplo lado vivo | und | 4 |  | 0
68 | Ferramenta universal para bastão de manobra - Jogo para Tensionadores Simples - balancim trinangular chapa dupla | und | 4 |  | 0
69 | Ferramenta universal para bastão de manobra - Sacador de contrapino em alavanca | und | 4 |  | 0
70 | Ferramenta universal para bastão de manobra - Suporte de concha | und | 4 |  | 0
71 | Ferramenta universal para bastão de manobra - Suporte flexível para soquete hexagonal | und | 4 |  | 0
72 | Ferramenta universal para bastão de manobra - Tenaz multi-angular | und | 4 |  | 0
73 | Ferramenta universal para bastão de manobra - Tenaz para isolador | und | 4 |  | 0
74 | Foice 33 mm com cabo 110 cm | und | 14 |  | 0
75 | Fumigador para apicultura | und | 14 |  | 0
76 | Furadeira elétrica de impacto 1/2" Ø 13mm, 800W, 1050 A, 2800 rpm e 220V | und | 14 |  | 0
77 | Grampo de aterramento com parafuso olhal T (linhas) | und | 7 |  | 0
78 | Jogo de chave canhão com 12 unidades | und | 14 |  | 0
79 | Jogo de chave combinada com 16 unidades (sextavado/boca fixa) de 1/4" a 1.1/4" (6,35 mm a 31,75 mm) | und | 14 |  | 0
80 | Jogo de soquetes estriado com encaixe 1/2" com 38 soquetes - 10-32mmn | und | 14 |  | 0
81 | Jogo tensionador simples com munhão | und | 4 |  | 0
82 | Jogo de chaves biela 12 peças tipo L 8 a 19mm | und | 14 |  | 0
83 | Jogo de chave de fenda e philips com haste protegida para eletricista com 07 peças | und | 14 |  | 0
84 | Jogo de chave de fenda para bastão | und | 4 |  | 0
85 | Kit de reparo eletrônico (ferro de solda, sugador de placa de circuito impresso, componentes sobressalentes) | und | 7 |  | 0
86 | Kit ferramenta fibra óptica (clivador +alicate decapador + alicate stripper + bolsa + 2 chaves allen + recipiente para álcool + guia) + Medidor de potência para fibra óptica (Power Meter Medidor Potência Fibra Óptica + Caneta Laser 10W) | und | 7 |  | 0
87 | Kit ferramentas telecom ( tipo TRAMONTINA PRO 44970053 ou similar) | und | 7 |  | 0
88 | Lanterna tática grande - 5.500.000 lumens | und | 14 |  | 0
89 | Lima chata murça 8" com cabo | und | 2 |  | 0
90 | Lima chata bastarda 10" | und | 2 |  | 0
91 | Luva de cobertura punho 15cm | und | 19 |  | 0
92 | Luva isolante classe 00 - 2,5kV | und | 19 |  | 0
93 | Luva isolante classe 0 - 5kV | und | 19 |  | 0
94 | Luva isolante classe 3 - 30kV | und | 19 |  | 0
95 | Marreta de 5kg com cabo de madeira | und | 14 |  | 0
96 | Martelete Perfurador/Rompedor Profissional 220V, 800W, 870 RPM | und | 2 |  | 0
97 | Martelo-bola 500g | und | 14 |  | 0
98 | Martelo universal (de unha) 25mm | und | 14 |  | 0
99 | Kit para enchimento e complementação de gás SF6, composto de adaptador, mangueira, regulador e manômetro padrão | und | 2 |  | 0
100 | Pá-de-bico com cabo de madeira | und | 14 |  | 0
101 | Parafusadeira/Furadeira elétrica com fio - 220V, 400W | und | 14 |  | 0
102 | Plataforma de fibra de vidro antiderrapente para andaime modular isolante, com conexoes em aluminio fundido 2x1m | und | 4 |  | 0
103 | Punho saca fusível NH tamanho 000 a 4, 1kV | und | 14 |  | 0
104 | Sela com extensor colar de 38mm | und | 4 |  | 0
105 | Separador de fases horizontal 15kV polietileno de alta densidade na cor cinza (cx 110-690 mm ; cx 66-850 mm) | und | 8 |  | 0
106 | Soprador térmico 2000W, 220V | und | 2 |  | 0
107 | Talha manual Tirfor 1.600kgf/cm² com alavanca | und | 2 |  | 0
108 | Testador de bastão de manobra para isolador | und | 2 |  | 0
109 | Teste de Bateria Digital com Impressora Térmica Embutida | und | 9 |  | 0
110 | Testador Teste Crimpagem Cabo Rede Lan Rj45 Rj11 | und | 7 |  | 0
TOTAL - Ferramentas Elétrica (Eixos Norte e Leste): |  |  |  |  | 0
FERRAMENTAS CIVIL - Eixo Norte e Leste
ITEM | DESCRIÇÃO | UNIDADE | QUANTIDADE | VALOR (R$)
|  |  |  | UNITARIO | TOTAL
1 | Alavanca | und | 70 |  | 0
2 | Ansinho | und | 70 |  | 0
3 | Arco de serra | und | 22 |  | 0
4 | Balde 10 l | und | 140 |  | 0
5 | Binóculo | und | 20 |  | 0
6 | Câmera fotográfica digital | und | 20 |  | 0
7 | Carrinho para transporte de motor de popa | und | 27 |  | 0
8 | Carro de mão | und | 280 |  | 0
9 | Cavador articulado | und | 70 |  | 0
10 | Chibanca | und | 245 |  | 0
11 | Colher de pedreiro nº 9 | und | 35 |  | 0
12 | Conjunto de ferramentas básicas para encanador | und | 7 |  | 0
13 | Conjunto de ferramentas básicas para pedreiro | und | 20 |  | 0
14 | Corda de bombeiro 12mm em nylon trançado (rolo de 100 m) | und | 21 |  | 0
15 | Desempenadeira de aço dentada | und | 24 |  | 0
16 | Desempenadeira de aço lisa | und | 24 |  | 0
17 | Disco corte abrasivo 18" | und | 16 |  | 0
18 | Enxada estreita de 240 x 230 mm, sem cabo | und | 228 |  | 0
19 | Escada articulada multifuncional 16 degraus | und | 28 |  | 0
20 | Escova de aco, com cabo, *4 x 15* fileiras de cerdas | und | 28 |  | 0
21 | Espátula aço inox, 8cm - cabo de madeira | und | 28 |  | 0
22 | Espátula de plástico lisa, largura 10 cm | und | 28 |  | 0
23 | Esponja de limpeza | und | 245 |  | 0
24 | Esquadro 90º x 30cm (12") | und | 14 |  | 0
25 | Estrovenga | und | 228 |  | 0
26 | Facão | und | 232 |  | 0
27 | Foice | und | 232 |  | 0
28 | Fumigador para apicultura | und | 35 |  | 0
29 | Lanterna grande - 10 Million | und | 28 |  | 0
30 | Machado | und | 102 |  | 0
31 | Mangueira de ¾ 50 MTS | und | 34 |  | 0
32 | Mangueira de nível | und | 42 |  | 0
33 | Marreta de 1/2 kg com cabo | und | 42 |  | 0
34 | Marreta de 2kg | und | 42 |  | 0
35 | Marreta de 5kg | und | 42 |  | 0
36 | Martelo com unha | und | 42 |  | 0
37 | Martelo de borracha com cabo | und | 35 |  | 0
38 | Nível c/ bolha ajustável de inclinação, bolha fixa e prumo – 250mm | und | 20 |  | 0
39 | Nível de bolha de madeira | und | 20 |  | 0
40 | Pá quadrada | und | 230 |  | 0
41 | Pé-de-cabra | und | 65 |  | 0
42 | Picareta com cabo | und | 230 |  | 0
43 | Pistola para pintura | und | 20 |  | 0
44 | Ponteiro de aço | und | 65 |  | 0
45 | Prumo de centro | und | 20 |  | 0
46 | Prumo de parede | und | 20 |  | 0
47 | Rastelo (ASG) | und | 70 |  | 0
48 | Refletor redondo em alumínio anodizado para lâmpada vapor de mercúrio/sódio, corpo em aluminio com pintura epoxi, para lâmpada E-27 de 300 W, com suporte redondo e alça regulável para fixação. | und | 66 |  | 0
49 | Régua de alumínio - 2,00m | und | 20 |  | 0
50 | Serrote 40cm | und | 28 |  | 0
51 | Talhadeira de aço chato 10" | und | 70 |  | 0
52 | Torqueza | und | 35 |  | 0
53 | Trena metálica de bolso | und | 72 |  | 0
54 | Trena de 20m | und | 7 |  | 0
55 | Trena de 50m | und | 7 |  | 0
TOTAL - Ferramentas Civil (Eixos Norte e Leste): |  |  |  |  | 0
RESUMO - FERRAMENTAS (EIXOS NORTE E LESTE)
ITEM | DESCRIÇÃO |  |  | VALOR TOTAL (R$)
01 | Ferramentas Mecânica (Eixos Norte e Leste) |  |  | 0
02 | Ferramentas Elétrica (Eixos Norte e Leste) |  |  | 0
03 | Ferramentas Civil (Eixos Norte e Leste) |  |  | 0
TOTAL GERAL - FERRAMENTAS - EIXOS NORTE E LESTE (R$) - CONTRATO: |  |  |  | 0

## Equipamentos -Eixos Norte_Leste
Ministério da Integração Nacional - MI
Companhia de Desenvolvimento dos Vales do São Francisco e do Parnaíba
CONTRATAÇÃO DOS SERVIÇOS DE OPERAÇÃO E MANUTENÇÃO DAS INFRAESTRUTURAS DOS EIXOS NORTE E LESTE DO PROJETO DE INTEGRAÇÃO DO RIO SÃO FRANCISCO COM AS BACIAS HIDROGRÁFICAS DO NORDESTE SETENTRIONAL – PISF
EQUIPAMENTOS - EIXOS NORTE E LESTE
EQUIPAMENTOS MECÂNICA - Eixo Norte e Leste
ITEM | DESCRIÇÃO | UNIDADE | QUANTIDADE | VALOR (R$)
|  |  |  | UNITARIO | TOTAL
1 | Aferidor de manômetro de 0 a 150 bar | und x mês | 36 |  | 0
2 | Almotolia de bico flexível 500ml | und x mês | 117 |  | 0
3 | Almotolia de bico rígido 500ml | und x mês | 117 |  | 0
4 | Andaime metálico tipo fachadeiro Dim: Largura= 1,20m / Altura por peça= 2,00m. (Altura Total=10m - 5 peças por conjunto) | m² | 432 |  | 0
5 | Bancada para oficina (Dim: 1,2m x 2,5m) | und x mês | 174 |  | 0
6 | Bomba de graxa manual 5kg | und x mês | 117 |  | 0
7 | Talha Manual de Corrente com Alavanca 1,5 t Elevação 1,5m (Catraca 1,5 ton) | und x mês | 36 |  | 0
8 | Chave de impacto 46mm boca/estria | und x mês | 51 |  | 0
9 | Chave de impacto 55mm boca/estria | und x mês | 51 |  | 0
10 | Chave de impacto 60mm boca/estria | und x mês | 51 |  | 0
11 | Chave de impacto 65mm boca/estria | und x mês | 51 |  | 0
12 | Chave de impacto 70mm boca/estria | und x mês | 51 |  | 0
13 | Chave de impacto 75mm boca | und x mês | 51 |  | 0
14 | Chave de impacto 75mm estria | und x mês | 51 |  | 0
15 | Chave de impacto 85mm boca | und x mês | 51 |  | 0
16 | Chave de impacto 85mm estria | und x mês | 51 |  | 0
17 | Cinta para elevação de carga (comprimento: 3m / capacidade de carga: 3t) | und x mês | 54 |  | 0
18 | Cinta para elevação de carga (comprimento: 6m / capacidade de carga: 20t) | und x mês | 54 |  | 0
19 | Cortador a frio para tubos - Cortador Tubo Ferro Ferrari 1/8" - 2" | und x mês | 51 |  | 0
20 | Curvador de tubos (Até 1”) - Curvador e Dobrador De Tubos Manual | und x mês | 51 |  | 0
21 | Escada de abrir com 2 x 8 degraus (2,40m) em alumínio | und x mês | 135 |  | 0
22 | Escada de marinheiro extensível em duraluníno com 10 x 20 degraus (3,00m / 6,00m) | und x mês | 117 |  | 0
23 | Escada metálica de 07 degraus | und x mês | 117 |  | 0
24 | Escada articulada multifuncional 4x4 16 degraus | und x mês | 18 |  | 0
25 | Esmerilhadeira angular de 4 ½” | und x mês | 51 |  | 0
26 | Esmerilhadeira angular de 7” | und x mês | 51 |  | 0
27 | Furadeira Manual 650W 1050-1450 RPM 220V Ø 13mm | und x mês | 51 |  | 0
28 | Indutor elétrico para aquecimento de rolamentos (JM 500) | und x mês | 18 |  | 0
29 | Lixadeira 4 1/2" | und x mês | 51 |  | 0
30 | Macaco de comando a distância 20 t - Macaco Hidráulico 20 Toneladas Tipo Garrafa | und x mês | 51 |  | 0
31 | Macaco de comando a distância 50 t - Macaco Hidráulico 50 Toneladas Tipo Garrafa | und x mês | 51 |  | 0
32 | Macaco tipo elevador capacidade de 2 t - Macaco Hidráulico 2 Toneladas tipo Garrafa | und x mês | 51 |  | 0
33 | Macaco tipo girafa de 2 t - Guincho Hidráulico 2 Toneladas com Prolongador | und x mês | 51 |  | 0
34 | Máquina de solda de 250A com kit | und x mês | 51 |  | 0
35 | Morsa para bancada nº 08 | und x mês | 174 |  | 0
36 | Conjunto Motor bomba (Poço de rebaixamento da EBV-3) | und x mês | 18 |  | 0
37 | Conjunto Motor bomba (Poço de rebaixamento do Res. de areias (Estrutura de Controle) | und x mês | 18 |  | 0
38 | Motoesmeril de 1cv - 3.500 RPM | und x mês | 174 |  | 0
39 | Multiplicador de Torque Manual 2700 N.m/2000 lb.ft CDI GA190 | und x mês | 18 |  | 0
40 | Nível de precisão | und x mês | 18 |  | 0
41 | Parafusadeira elétrica a bateria | und x mês | 51 |  | 0
42 | Prensa hidráulica de 10 ton | und x mês | 51 |  | 0
43 | Retífica elétrica | und x mês | 51 |  | 0
44 | Rosqueadeira ( para tubos de ½” a 4”) -Rosqueadeira Elétrica 1/2 A 4 Pol. 750w 220v-Br Motors-Brr124bsp | und x mês | 36 |  | 0
45 | Talha capacidade 3t | und x mês | 51 |  | 0
46 | Tifor 3t | und x mês | 51 |  | 0
TOTAL - Equipamentos Mecânica (Eixos Norte e Leste): |  |  |  |  | 0
EQUIPAMENTOS ELÉTRICA - Eixo Norte e Leste
ITEM | DESCRIÇÃO | UNIDADE | QUANTIDADE | VALOR (R$)
|  |  |  | UNITARIO | TOTAL
1 | Analisador de grandezas elétricas trifásico, display LCD colorido 5,6", TRMS 1.000 V, corrente 3.000A | und x mês | 18 |  | 0
2 | Bancada de teste, amperimetro 150A, voltímetro 40V | und x mês | 36 |  | 0
3 | Bancada protegida contra eletricidade estática | und x mês | 36 |  | 0
4 | Data Logger de 4 a 20 mA (verificação de intermitência em instrumentação) | und x mês | 36 |  | 0
5 | Estação de solda com temperatura ajustável e proteção antiestático | und x mês | 36 |  | 0
6 | Fonte de alimentação com tensão variável de 0 a 30Vcc de 3 A | und x mês | 36 |  | 0
7 | Fonte de bancada 12 V | und x mês | 36 |  | 0
8 | Furradeira Manual 650W 1050 – 1450 RPM 220V Ø 13mm | und x mês | 36 |  | 0
9 | Gerador de corrente e tensão de 0 a 20 mA e 0 a 10V, precisão de 0,1% | und x mês | 36 |  | 0
10 | Kit para enchimento e complementação para gás SF6, composto de adaptador ,regulador, mangueira e manômetro padrão | und x mês | 18 |  | 0
11 | TTR - medidor digital de relação de espiras, escala de medição 0,8000:1 a 8.000,0: 1 | und x mês | 36 |  | 0
TOTAL - Equipamentos Elétrica (Eixos Norte e Leste): |  |  |  |  | 0
EQUIPAMENTOS CIVIL - Eixo Norte e Leste
ITEM | DESCRIÇÃO | UNIDADE | QUANTIDADE | VALOR (R$)
|  |  |  | UNITARIO | TOTAL
1 | MANUTENÇÃO CIVIL
1.1 | Bomba elétrica submersa para drenagem 5cv Flyght 3" 12.3 m³/h (acompanhada com os mangotes, incluindo quadro de comando compatível com o modelo de bomba, 250 m de cabo flexível trifásico, isolado, tensão 600 V/1000 V, em conformidade com NBR 7288). | und x mês | 72 |  | 0
1.2 | Andaime metálico tipo fachadeiro Dim: Largura= 1,20m / Altura por peça= 2,00m. (Altura Total=10m - 5 peças por conjunto) | m² | 432 |  | 0
1.3 | Betoneira, capacidade nominal 400 l, capacidade de mistura 310 l, motor a diesel potência 5 cv, sem carregador. | und x mês | 117 |  | 0
1.4 | Betoneira, capacidade nominal 600 l, capacidade de mistura 440 l, motor a diesel potência 10 cv, com carregador. | und x mês | 117 |  | 0
1.5 | Lavadora de alta pressão a diesel, partida elétrica, motor de 10 hp | und x mês | 36 |  | 0
1.6 | Bomba draga autoescorvante 3”x 3” , motor: 4 tempos, potência: 6,5cv, cilindrada: 196 cm³, ignição eletrônica, consumo aproximadamente: 1,7 l/h, capacidade do tanque: 3,6 l. | und x mês | 72 |  | 0
1.7 | Locação de bomba submersível para drenagem e esgotamento, motor elétrico trifásico, potência de 4 cv, diâmetro de recalque de 3". Faixa de operação: Q= 60 m³/h (± 1 m³/h) e AMT=2 m; Q= 11 m³/h (± 1 m³/h) e AMT = 23 m (± 1 m). | und x mês | 72 |  | 0
1.8 | Locação de bomba submersível para drenagem e esgotamento, motor elétrico trifásico, potência de 2 cv, diâmetro de recalque de 2". Faixa de operação: Q= 35 m³/h (± 3 m³/h) e AMT=2 m; Q=13 m³/h (± 3 m³/h) e AMT = 17 m (± 3 m). | und x mês | 72 |  | 0
1.9 | Caminhão basculante, capacidade de carga 15,0 t e volume 10,0 m³ . | und x mês | 117 |  | 0
1.10 | Caminhao basculante, capacidade de carga 9,0 t e volume 6,0 m³ . | und x mês | 117 |  | 0
1.11 | Caminhão Carroceria - de madeira, capacidade de carga 15,0 t - fonte: DNIT. | und x mês | 117 |  | 0
1.12 | Caminhão Comboio para lubrificação e abastecimento (melosa), convencional totalmente equipado (Capacidade de Combustível: 5.000 l, Capacidade de Lubrificante: 500 l, Capacidade de Graxa: 200 kg, Capacidade de Água: 300 l, Recipiente para Óleo Usado: 200 l, Compressor de Ar e Bomba- d’agua). | und x mês | 36 |  | 0
1.13 | Caminhão guindauto com capacidade de carga até 10,0 t. | und x mês | 90 |  | 0
1.14 | Caminhão tanque, capacidade de volume 6000 l e potência 136,0 hp . | und x mês | 117 |  | 0
1.15 | Pá carregadeira sobre rodas, potência líquida 128 hp, capacidade da caçamba de 1,7 a 2,8 m³, peso operacional de 11.632 kg. | und x mês | 81 |  | 0
1.16 | Transportes de máquinas e equipamentos por caminhão cavalo mecânico com carreta-prancha capacidade 20t | und x mês | 36 |  | 0
1.17 | Compactador de solo a percussão (soquete), com motor gasolina de 4 tempos, peso entre 55 e 65 kg, força de impacto de 1.000 a 1.500 kgf, frequência de 600 a 700 golpes por minuto,velocidade de trabalho entre 10 e 15 m/min, potência entre 2 e 3 hp. | und x mês | 351 |  | 0
1.18 | Compactador de solo, tipo placa vibratória reversível, com motor a diesel, peso entre 700 e 820 kg, força centrífuga entre 6.200 e 10.000 kgf, largura de trabalho entre 650 e 720 mm, frequência de vibração entre 3.000 e 3.500 rpm, velocidade de trabalho entre 25 e 30 m/min, potência entre 13,0 e 15,0 hp. | und x mês | 175.5 |  | 0
1.19 | Compressor de ar rebocável, vazão 400 pcm, pressão efetiva de trabalho 102 psi, motor diesel, potência 110 cv. | und x mês | 36 |  | 0
1.20 | Compressor de ar rebocável, vazão 189 pcm, pressão efetiva de trabalho 102 psi, motor diesel, potência 63 cv. | und x mês | 36 |  | 0
1.21 | Conjunto motorbomba com 160 kW de potência no motor elétrico (25 mca x 0,5 m³/s) para esgotamento, com respectivos mangotes de sucção e descarga a serem especificados em função dos diâmetros. | und x mês | 36 |  | 0
1.22 | Conjunto motorbomba com 30 kW de potência no motor elétrico (25 mca x 0,1 m³/s) para esgotamento, com respectivos mangotes de sucção e descarga a serem especificados em função dos diâmetros. | und x mês | 36 |  | 0
1.23 | Empilhadeira sobre pneus com torre de três estágios, 4,80 m de elevação, com deslocador lateral dos garfos, motor glp 2.4 l, capacidade nominal de carga de 2,5 t. | und x mês | 36 |  | 0
1.24 | Escavadeira hidráulica sobre esteiras, caçamba 0,62 m³, peso operacional 12,61 t, potência líquida 95 hp. | und x mês | 36 |  | 0
1.25 | Escavadeira hidráulica sobre esteiras, caçamba 0,80 m³, peso operacional 17 t, potência bruta 111 hp. | und x mês | 72 |  | 0
1.26 | Grupo gerador de 4 KVA, 220v, trifásico, silenciado, com 100 metros de cabos e 01 QTA. | und x mês | 72 |  | 0
1.27 | Grupo gerador de 10 KVA, 220v, trifásico, silenciado, com 100 metros de cabos e 01 QTA. | und x mês | 72 |  | 0
1.28 | Grupo gerador, potência nominal 15 kVA (emergência), incluindo instalação, cabeamento, base de concreto e demais materiais necessários. | und x mês | 72 |  | 0
1.29 | Grupo gerador de 15 kVA, 220V, trifásico, silenciado, com 100 metros de cabos e 01 QTA. | und x mês | 36 |  | 0
1.30 | Locação de grupo gerador acima de 125 até 180 kVA, motor diesel, rebocável, acionamento manual. | und x mês | 36 |  | 0
1.31 | Grupo gerador diesel, com carenagem, potência standart entre 250 e 260 kVA, velocidade de 1800 rpm, frequência de 60 Hz. | und x mês | 36 |  | 0
1.32 | Plataforma Aérea, altura de trabalho 16,0 m, capacidade de carga 227 kg, fonte de energia: diesel, painel de controle na base e na plataforma, altura arriada: 2,0 m. | und x mês | 72 |  | 0
1.33 | Serra circular de bancada, modelo pica-pau, diâmetro de 350 mm. Características do motor: trifásico, potência de 5 hp, frequência de 60 H. | und x mês | 117 |  | 0
1.34 | Máquina de solda elétrica de 250 A com kit. | und x mês | 72 |  | 0
1.35 | Furadeira elétrica profissional. | und x mês | 117 |  | 0
1.36 | Lixadeira elétrica angular para concreto, potência 1.400 W, prato diamantado de 5''. | und x mês | 117 |  | 0
1.37 | Máquina para corte com disco abrasivo de diâmetro de 18'' (450 mm), com motor elétrico trifásico de 10 cv. | und x mês | 117 |  | 0
1.38 | Martelete rompedor 33 kg. | und x mês | 117 |  | 0
1.39 | Martelo demolidor pneumático manual, com redução de vibração, peso de 31,5 kg. | und x mês | 117 |  | 0
1.40 | Minicarregadeira sobre rodas, potência líquida de 47 hp, capacidade nominal de operação de 646 kg. | und x mês | 72 |  | 0
1.41 | Motoniveladora com escarificador (potência básica líquida -primeira marcha- 125 hp , peso bruto 13.843 kg, largura da lâmina de 3,7 m). | und x mês | 81 |  | 0
1.42 | Motoserra portátil com motor a gosolina de 60 cc. | und x mês | 117 |  | 0
1.43 | Perfuratriz pneumática manual de peso médio, 18 kg, comprimento de curso de 6 m, diâmetro do pistão de 5,5 cm | und x mês | 36 |  | 0
1.44 | Retroescavadeira sobre rodas com carregadeira, tração 4x4, potência líquida 72 hp, peso operacional mínimo de 7.140 kg, capacidade mínima da carregadeira de 0,79 m³ e da retroescavadeira mínima de 0,18 m³, profundidade de escavação máxima de 4,50 m. | und x mês | 234 |  | 0
1.45 | Roçadeira deslocável, largura de trabalho de 1,3 m. | und x mês | 36 |  | 0
1.46 | Roçadeira costal com motor a gasolina de 32 cc. | und x mês | 234 |  | 0
1.47 | Rolo compactador pé-de-carneiro vibratório, potência 125 hp, peso operacional sem/com lastro 11,95/13,30 t, impacto dinâmico 38,5/22,5 t, largura de trabalho 2,15 m. | und x mês | 72 |  | 0
1.48 | Torre de iluminação 4000 W | und x mês | 117 |  | 0
1.49 | Trator Agrícola para reboque de máquina roçadeira | und x mês | 36 |  | 0
1.50 | Trator de esteiras, potência de 150 hp, peso operacional de 16,7 t, com roda motriz elevada e lâmina com contato de 3,18 m³. | und x mês | 36 |  | 0
1.51 | Motor a diesel para vibrador de imersão de 4,7 cv. | und x mês | 36 |  | 0
1.52 | Vibrador de imersão, com ponteira de 35 mm, mangote de 5 m, sem motor. | und x mês | 117 |  | 0
1.53 | Vibrador de imersão, com ponteira de 45 mm, mangote de 5 m, sem motor. | und x mês | 117 |  | 0
1.54 | Vibrador de imersão, com ponteira de 60 mm, mangote de 5 m, sem motor. | und x mês | 117 |  | 0
2. | SEGURANÇA DE BARRAGEM
2.1 | Grupo Gerador - 32,0 kVA, 220 V, trifásico, silenciado, com 100 metros de cabos e 01 QTA. | und x mês | 36 |  | 0
2.2 | Motoniveladora com escarificador (potência básica líquida -primeira marcha- 125 hp , peso bruto 13.843 kg, largura da lâmina de 3,7 m) | und x mês | 36 |  | 0
2.3 | Escavadeira hidráulica sobre esteiras, caçamba 0,62 m³, peso operacional 12,61 t, potência líquida 95 hp. | und x mês | 36 |  | 0
2.4 | Trator de esteiras, potência de 150 hp, peso operacional de 16,7t, com roda motriz elevada e lâmina com contato de 3,18 m³. | und x mês | 36 |  | 0
2.5 | Cavalo Mecânico com Reboque M. Benz Randon LS-1634/45 29,5 t, ou similar | und x mês | 36 |  | 0
2.6 | Rolo compactador pé-de-carneiro vibratório, potência 125 hp, peso operacional sem/com lastro 11,95/13,30 t, impacto dinâmico 38,5/22,5 t, largura de trabalho 2,15 m. | und x mês | 36 |  | 0
2.7 | Barco tipo Alumínio, 7 m de comprimento, Alumínio soldado, reforçado, borda sem corrimão, chapa de Alumínio 2,00 cm, boca 1,50 cm, borda 0,60 cm. | und x mês | 486 |  | 0
2.8 | Carreta Reboque (para embarcação) | und x mês | 486 |  | 0
2.9 | Motor popa, tipo partida manual, potência 15 hp, aplicação barco Alumínio, características adicionais: válvulas automáticas descompressão, refrigerado a ar, quantidade marchas 2 und, quantidade cilíndro 2 und, capacidade tanque 23 l, tipo motor: 2 tempos, velocidade: 4.500 a 5.800 rpm. | und x mês | 486 |  | 0
TOTAL - Equipamentos Civil (Eixos Norte e Leste): |  |  |  |  | 0
RESUMO - EQUIPAMENTOS (EIXOS NORTE E LESTE)
ITEM | DESCRIÇÃO |  |  | VALOR TOTAL (R$)
01 | Equipamentos Mecânica (Eixos Norte e Leste) |  |  | 0
02 | Equipamentos Elétrica (Eixos Norte e Leste) |  |  | 0
03 | Equipamentos Civil (Eixos Norte e Leste) |  |  | 0
TOTAL GERAL - EQUIPAMENTOS - EIXOS NORTE E LESTE (R$) - CONTRATO: |  |  |  | 0
OBSERVAÇÃO:
1. | A unidade adotada na planilha (und x mês) foi de acordo com o cronograma de alocação de recursos materiais, onde foi feita a divisão de uso mensalmente de cada equipamento, por canteiro. Dessa forma, é possivel diluir o custo durante todo o período do contrato.
Note on B53: windows 8: específico para ebv-1 e ebv-2

## Instrumentos -Eixos Norte_Leste
Ministério da Integração Nacional - MI
Companhia de Desenvolvimento dos Vales do São Francisco e do Parnaíba
CONTRATAÇÃO DOS SERVIÇOS DE OPERAÇÃO E MANUTENÇÃO DAS INFRAESTRUTURAS DOS EIXOS NORTE E LESTE DO PROJETO DE INTEGRAÇÃO DO RIO SÃO FRANCISCO COM AS BACIAS HIDROGRÁFICAS DO NORDESTE SETENTRIONAL – PISF
INSTRUMENTOS - EIXOS NORTE E LESTE
INSTRUMENTOS MECÂNICA - Eixo Norte e Leste
ITEM | DESCRIÇÃO | UNIDADE | QUANTIDADE | VALOR (R$)
|  |  |  | UNITARIO | TOTAL
1 | Analisador de vibração VIB 496FFY VIBOTRON | und x mês | 36 |  | 0
2 | Base magnética para relógio comparador | und x mês | 180 |  | 0
3 | Estetoscópio Kent | und x mês | 72 |  | 0
4 | Micrômetro 100 à 200 externo | und x mês | 72 |  | 0
5 | Micrômetro externo 0 – 100mm | und x mês | 72 |  | 0
6 | Micrômetro interno 50 – 800mm | und x mês | 72 |  | 0
7 | Nível ótico (Topcon AT-B2) ou similar | und x mês | 36 |  | 0
8 | Paquímetro digital 0 – 150mm/0,01mm | und x mês | 72 |  | 0
9 | Paquímetro universal 0 - 650mm/0,02mm | und x mês | 72 |  | 0
10 | Relógio comparador 0 – 10/0,01mm digital | und x mês | 180 |  | 0
11 | Tacômetro digital 0,1 - 1,0 RPM DT - 2234 A | und x mês | 36 |  | 0
12 | Termômetro mira laser escala de -20 a 500ºc | und x mês | 36 |  | 0
13 | Termovisor, com resolução Infravermelha de 120 x 90, Sensibilidade Térmica menor que 0,10 ºC, frequência da imagem de 9 Hz e faixa de temperatura –20 a 250 °C. | und x mês | 36 |  | 0
TOTAL - Instrumentos Mecânica (Eixos Norte e Leste): |  |  |  |  | 0
INSTRUMENTOS ELÉTRICA - Eixo Norte e Leste
ITEM | DESCRIÇÃO | UNIDADE | QUANTIDADE | VALOR (R$)
|  |  |  | UNITARIO | TOTAL
1 | Alicate Amperímetro (mod. 381 CA/CC True-rms 1000V CAT III (ou similar) | und x mês | 339 |  | 0
2 | Alicate amperímetro CA/CC de 600V, digital, CAT III FLUKE 305 | und x mês | 249 |  | 0
3 | Alicate Medidor de qualidade de energia (mod. Fluke 345 ou similar) | und x mês | 126 |  | 0
4 | Calibrador de processos multifunção digital (mod. Fluke 725 ou similar) | und x mês | 126 |  | 0
5 | Fasímetro, digital, categoria IV, 40~700Vca, 600V | und x mês | 249 |  | 0
6 | Freqüencímetro gitital de bancada , 1GHz de 8 dígitos | und x mês | 36 |  | 0
7 | Medidor de distância, laser, amplitude de medição 1mm a 80m | und x mês | 36 |  | 0
8 | Medidor de resistência de aterramento e resistividade do solo (Faixa de medição de 0,02Ω a 300KΩ; Alcance de até 2 K Ω) com 02 pinças | und x mês | 36 |  | 0
9 | Medidor de vazão portátil tipo Clamp-on | und x mês | 36 |  | 0
10 | Megôhmetro digital de 5 kV, alcance de até 1 TΩ, Interface USB, IP54 | und x mês | 54 |  | 0
11 | Multímetro digital, tensão DC/AC 50,000 mV a 1000V, 0,4% (True/RMS), frequencia 99,999Hz a 999,99KHz "FLUKE-87-V" com pontas prova TWIST GUARD | und x mês | 339 |  | 0
12 | Multímetro digital para teste de equipotencialização (medições de baixas resistências), 100V, 10A, 0,1 Ω a 50 Ω | und x mês | 339 |  | 0
13 | Osciloscópio portátil com frequência de trabalho de 100Mhz, LCD Colorido 7”, CAT II 600V | und x mês | 36 |  | 0
14 | Power Meter (Medidor Potência Fibra Óptica) potência 1310 nm, 1490 nm e 1550 nm + Caneta Laser 10w | und x mês | 126 |  | 0
15 | Termômetro mira laser escala de -30ºC a 500ºc | und x mês | 339 |  | 0
16 | Termovisor -20ºC a 350ºC, com camera de 5 megapixels, visor LCD de 3,5 polegadas | und x mês | 36 |  | 0
17 | Testador de cabos RJ45 / 11, frequencia 200kHz, display LCD 3 ½ digitos, 600V | und x mês | 126 |  | 0
18 | Verificador elétrico de tensão 1000V, sem contato com cabo (mod. T6-1000 Fluke ou similar) | und x mês | 339 |  | 0
TOTAL - Instrumentos Elétrica (Eixos Norte e Leste): |  |  |  |  | 0
INSTRUMENTOS CIVIL - Eixo Norte e Leste
ITEM | DESCRIÇÃO | UNIDADE | QUANTIDADE | VALOR (R$)
|  |  |  | UNITARIO | TOTAL
1 | GPS Geodésico portátil com visor 65K de cores legível sob luz solar, à prova d'água, geocaching informatizado e recurso de mapeamento ampliados. | und x mês | 576 |  | 0
2 | Estação Total com leitura direta de 1 segundo e precisão de 2". Prumo óptico na alidade. Interface com principais softwares do mercado, à prova d'água e poeira conforme norma internacional: IEC529. Com kit completo, inclusive tripé com pernas extensíveis. | und x mês | 36 |  | 0
3 | Nível automático com precisão de ± 1,0 mm/km duplo de nivelamento, aumento de imagem 32 vezes, limbo horizontal com escala de 1º, abertura da objetiva 45 mm, foco mínimo 1,60 m. Com tripé e mira. | und x mês | 36 |  | 0
TOTAL - Instrumentos Civil (Eixos Norte e Leste): |  |  |  |  | 0
RESUMO - INSTRUMENTOS (EIXOS NORTE E LESTE)
ITEM | DESCRIÇÃO |  |  | VALOR TOTAL (R$)
01 | Instrumentos Mecânica (Eixos Norte e Leste) |  |  | 0
02 | Instrumentos Elétrica (Eixos Norte e Leste) |  |  | 0
03 | Instrumentos Civil (Eixos Norte e Leste) |  |  | 0
TOTAL GERAL - INSTRUMENTOS - EIXOS NORTE E LESTE (R$) - CONTRATO: |  |  |  | 0
OBSERVAÇÃO:
1. | A unidade adotada na planilha (und x mês) foi de acordo com o cronograma de alocação de recursos materiais, onde foi feita a divisão de uso mensalmente de cada equipamento, por canteiro. Dessa forma, é possivel diluir o custo durante todo o período do contrato.

## Radios_Comunicadores
Ministério da Integração Nacional - MI
Companhia de Desenvolvimento dos Vales do São Francisco e do Parnaíba
CONTRATAÇÃO DOS SERVIÇOS DE OPERAÇÃO E MANUTENÇÃO DAS INFRAESTRUTURAS DOS EIXOS NORTE E LESTE DO PROJETO DE INTEGRAÇÃO DO RIO SÃO FRANCISCO COM AS BACIAS HIDROGRÁFICAS DO NORDESTE SETENTRIONAL – PISF
RADIOS COMUNICADORES
Sistema de Rádios Comunicadores (Eixos Norte e Leste)
ITEM | DESCRIÇÃO | UNIDADE | QUANTIDADE | VALOR (R$)
|  |  |  | UNITARIO | TOTAL
1 | Sistema de Rádio Comunicação - Eixos Norte e Leste |  |  |  | 0
1.1 | Sistema de repetidoras VHF interligadas com link UHF - 2 antenas | und x mês | 1 |  | 0
1.2 | Rádio VHF portátil EP 450 (Reservatórios) | und x mês | 15 |  | 0
1.3 | Rádio VHF móvel digital para viatura (eixo norte) | und x mês | 18 |  | 0
1.4 | Rádio VHF para instalação nas EB's, SE´s e Canteiros, composto por rádio base e sistema irradiante | und x mês | 10 |  | 0
1.5 | Serviço de instalação e configuração de sistema de repetidoras e infraestrutura (eixo norte) | und x mês | 1 |  | 0
2. | Sistema de Rádio Comunicação - Eixo Leste |  |  |  | 0
2.1 | Sistema de repetidoras VHF interligadas com link UHF - 4 antenas | und x mês | 1 |  | 0
2.2 | Rádio VHF portátil EP 450 (Reservatórios) | und x mês | 12 |  | 0
2.3 | Rádio VHF móvel digital para viatura (eixo leste) | und x mês | 11 |  | 0
2.4 | Rádio VHF para instalação nas EB's, SE´s e Canteiros, composto por rádio base e sistema irradiante | und x mês | 15 |  | 0
2.5 | Serviço de instalação e configuração de sistema de repetidoras e infraestrutura (eixo leste) | und x mês | 1 |  | 0
TOTAL - Sistema de Rádios Comunicadores (Eixos Norte e Leste): |  |  |  |  | 0
RESUMO - RADIOS COMUNICADORES (EIXOS NORTE E LESTE)
ITEM | DESCRIÇÃO |  |  | VALOR TOTAL (R$)
01 | Sistema de Rádio Comunicação - Eixo Norte |  |  | 0
02 | Sistema de Rádio Comunicação - Eixo Leste |  |  | 0
TOTAL GERAL - RADIOS COMUNICADORES - EIXOS NORTE E LESTE (R$) - MENSAL: |  |  |  | 0
TOTAL GERAL - RADIOS COMUNICADORES - EIXOS NORTE E LESTE (R$) - CONTRATO (18 MESES): |  |  |  | 0

## Pecas_Reposicao (Mecan_Eletric)
Ministério da Integração Nacional - MI
Companhia de Desenvolvimento dos Vales do São Francisco e do Parnaíba
CONTRATAÇÃO DOS SERVIÇOS DE OPERAÇÃO E MANUTENÇÃO DAS INFRAESTRUTURAS DOS EIXOS NORTE E LESTE DO PROJETO DE INTEGRAÇÃO DO RIO SÃO FRANCISCO COM AS BACIAS HIDROGRÁFICAS DO NORDESTE SETENTRIONAL – PISF
PEÇAS DE REPOSIÇÃO - MECÂNICA / ELÉTRICA / SOFTSTARTER (EIXO NORTE E EIXO LESTE)
Peças de Reposição - MECÂNICA
ITEM | DESCRIÇÃO | UNIDADE | QUANT. | VALOR (R$)
|  |  |  | UNITARIO | TOTAL
SISTEMA DE BOMBEAMENTO PRINCIPAL - EBI-1 (Eixo Norte) - Modelo: BKN 2000-1800-1S/030
Sistema de Bombeamento Principal - Bomba Sulzer - Eixo Norte: EBI-1
1 | ROLAMENTO AXIAL REF. 29464 E | und | 1 |  | 0
2 | JUNTA PLANA, material: ARAMIDA / NBR | und | 1 |  | 0
3 | ANEL DE VEDAÇÃO, material: Cobre | und | 4 |  | 0
4 | ANEL DE VEDAÇÃO, material: Cobre | und | 2 |  | 0
5 | ANEL O Ø 2060 X 9 NBR 70 SH A | und | 1 |  | 0
6 | ANEL O Ø 1600 X 9 NBR 70 SH A | und | 1 |  | 0
7 | ANEL O Ø 2040 X 9 NBR 70 SH A | und | 3 |  | 0
8 | ANEL O Ø 278,99 X 5,33 NBR 70 SH A | und | 1 |  | 0
9 | ANEL O Ø 380,37 X 5,33 NBR 70 SH A | und | 1 |  | 0
10 | ANEL O Ø 920 X 5 NBR 70 SH A | und | 1 |  | 0
11 | ANEL DE VEDAÇÃO - ANEL M (POLYGUM) NBR 70 SH A | und | 1 |  | 0
12 | ANEL DE GAXETA, material: GRAFITE / PTFE | und | 5 |  | 0
13 | MOLA A DIREITA | und | 8 |  | 0
14 | ANEL DE DESGASTE ESTACIONÁRIO DIANTEIRO, REF. A 743 - CA40 BNF NTR | und | 1 |  | 0
15 | ANEL DE DESGASTE ESTACIONÁRIO TRASEIRO, REF. A 743 - CA40 BNF NTR | und | 1 |  | 0
16 | ANEL DE DESGASTE DO ROTOR DIANTEIRO, REF. REF. A 743 - CA40 BNF | und | 1 |  | 0
17 | ANEL DE DESGASTE DO ROTOR TRASEIRO, REF. A 743 - CA40 BNF | und | 1 |  | 0
18 | LUVA DE PROTEÇÃO DO EIXO, REF. AISI 420 BNF | und | 1 |  | 0
19 | LUVA DE CENTRALIZAÇÃO, REF. AISI 1045 | und | 1 |  | 0
20 | LUVA DO MANCAL, AISI 420 BNF | und | 1 |  | 0
21 | LUVA DO MANCAL, AISI 420 BNF | und | 1 |  | 0
22 | LUVA DO MANCAL, AISI 420 BNF | und | 3 |  | 0
23 | BUCHA DE MANCAL, MATERIAL: LATÃO / BORRACHA NITRÍLICA | und | 4 |  | 0
24 | BUCHA DE MANCAL, MATERIAL: LATÃO / BORRACHA NITRÍLICA | und | 1 |  | 0
25 | DISCO DE APOIO, REF. AISI 42 | und | 1 |  | 0
26 | DISCO DE APOIO, REF. AISI 1020 | und | 1 |  | 0
27 | VISOR DO NÍVEL DE ÓLEO, MATERIAL: LATÃO/ VIDRO | und | 1 |  | 0
28 | FILTRO DE EXAUSTÃO DE AR - HDA, material: AÇO ZINCADO / FIBRA | und | 1 |  | 0
29 | ACOPLAMENTO BI-PARTIDO, REF. A 276 UNS S4200 | und | 3 |  | 0
30 | PORCA DO MANCAL, REF. AISI 1045 | und | 1 |  | 0
31 | PORCA DO ROLAMENTO KM, DIN 981, material: FofoNODULAR | und | 2 |  | 0
32 | ANEL DE SEGURANÇA, material: AISI 316 L | und | 1 |  | 0
33 | ANEL DE SEGURANÇA, material: AISI 1010 | und | 2 |  | 0
Sistema de Bombeamento Principal - Motores NS 1006382520 / 1006192047 - SDA 1250 - Eixo Norte: EBI-1
34 | TERMORESISTOR PT-100 3 11m | und | 10 |  | 0
35 | RESISTOR AQUECIMENTO TUB U 132VX436W | und | 4 |  | 0
36 | POLOS DO ROTOR BOBINADO PARAFUSADO 24P | und | 2 |  | 0
37 | TRANSFORMADOR CORRENTE 5VA 60Hz | und | 3 |  | 0
38 | PORTA ESCOVA DO ANEL COLETOR 500mm | und | 2 |  | 0
39 | ESCOVA CARVAO J12 32X25X64 | und | 16 |  | 0
40 | COLETOR DE ANEIS 500X65mm AISI 304 | und | 1 |  | 0
41 | SUPORTE ESCOVA ATERRAMENTO | und | 2 |  | 0
42 | FILTRO AR G1 | und | 16 |  | 0
43 | TRANSDUTOR PT 100(0 A 200°C) | und | 15 |  | 0
44 | CHAVE DE FLUXO OLEO | und | 2 |  | 0
45 | ACELEROMETRO ST5484E-1524410-00+8200-002 | und | 4 |  | 0
Sistema de Bombeamento Principal - Sistema de Excitação - Eixo Norte: EBI-1
46 | CONTATOR TRIPOLAR DE BARRA 300A - 1NF+2NA, 125 Vcc, modelo: CV1-BH2H1HKD22 | und | 2 |  | 0
47 | CONTATOR AUXILIAR,2NA+2NF, modelo: CWCBA0.22, BOBINA 125Vcc | und | 4 |  | 0
48 | CONTATOR DE FORÇA, 125Vcc, 250A, 2NO, 2NC, 3-polos, modelo: CWM250E 125Vcc | und | 4 |  | 0
49 | TRANSDUTOR HAS 300S | und | 4 |  | 0
50 | RELE FALTA DE FASE A TERRA DO ROTOR, modelo: XR1 | und | 4 |  | 0
51 | FUSIVEL 20A | und | 12 |  | 0
52 | RESISTOR 1,8HMS 300A | und | 2 |  | 0
53 | FILTRO RC PARA GCDT | und | 2 |  | 0
54 | SNUBER FILTRO RC | und | 2 |  | 0
55 | RELE TEMPORIZADOR 1NAF | und | 4 |  | 0
56 | DISJUNTOR UNIPOLAR | und | 4 |  | 0
57 | REGULADOR AUTOMÁTICO DE FATOR DE POTÊNCIA | und | 1 |  | 0
Sistema de Bombeamento Principal - Mancal LA 10558848 - Eixo Norte: EBI-1
58 | SEGMENTO RADIAL (VJ 28) | und | 2 |  | 0
59 | PT 100 3 FIOS COM HASTE 60MM E ROSCA DE 1/4" COM CABO E1.150MM | und | 2 |  | 0
60 | PT 100 3 FIOS COM HASTE 115MM E ROSCA 1/2" | und | 2 |  | 0
Sistema de Bombeamento Principal - Mancal LOA 10558841 - Eixo Norte: EBI-1
61 | SEGMENTO RADIAL (VJ 18) | und | 2 |  | 0
TOTAL - Peças de Reposição - Sist. Bombeamento Principal - EBI-1 (Eixo Norte): |  |  |  |  | 0
Peças de Reposição - MECÂNICA
ITEM | DESCRIÇÃO | UNIDADE | QUANT. | VALOR (R$)
|  |  |  | UNITARIO | TOTAL
SISTEMA DE BOMBEAMENTO PRINCIPAL - EBV-1 (Eixo Leste) - Modelo: BKN 1400-1870-1S/033
Sistema de Bombeamento Principal - Bomba Sulzer - Eixo Leste: EBV-1
1 | ROLAMENTO AXIAL REF. 29464 E | und | 1 |  | 0
2 | JUNTA PLANA, material: ARAMIDA / NBR | und | 1 |  | 0
3 | ANEL DE VEDAÇÃO, material: Cobre | und | 4 |  | 0
4 | ANEL DE VEDAÇÃO, material: Cobre | und | 2 |  | 0
5 | ANEL O Ø 2060 X 9 NBR 70 SH A | und | 1 |  | 0
6 | ANEL O Ø 1600 X 9 NBR 70 SH A | und | 1 |  | 0
7 | ANEL O Ø 2040 X 9 NBR 70 SH A | und | 3 |  | 0
8 | ANEL O Ø 278,99 X 5,33 NBR 70 SH A | und | 1 |  | 0
9 | ANEL O Ø 380,37 X 5,33 NBR 70 SH A | und | 1 |  | 0
10 | ANEL O Ø 920 X 5 NBR 70 SH A | und | 1 |  | 0
11 | ANEL DE VEDAÇÃO - ANEL M (POLYGUM) NBR 70 SH A | und | 1 |  | 0
12 | ANEL DE GAXETA, material: GRAFITE / PTFE | und | 5 |  | 0
13 | MOLA A DIREITA | und | 8 |  | 0
14 | ANEL DE DESGASTE ESTACIONÁRIO DIANTEIRO, REF. A 743 - CA40 BNF NTR | und | 1 |  | 0
15 | ANEL DE DESGASTE ESTACIONÁRIO TRASEIRO, REF. A 743 - CA40 BNF NTR | und | 1 |  | 0
16 | ANEL DE DESGASTE DO ROTOR DIANTEIRO, REF. REF. A 743 - CA40 BNF | und | 1 |  | 0
17 | ANEL DE DESGASTE DO ROTOR TRASEIRO, REF. A 743 - CA40 BNF | und | 1 |  | 0
18 | LUVA DE PROTEÇÃO DO EIXO, REF. AISI 420 BNF | und | 1 |  | 0
19 | LUVA DE CENTRALIZAÇÃO, REF. AISI 1045 | und | 1 |  | 0
20 | LUVA DO MANCAL, AISI 420 BNF | und | 1 |  | 0
21 | LUVA DO MANCAL, AISI 420 BNF | und | 1 |  | 0
22 | LUVA DO MANCAL, AISI 420 BNF | und | 3 |  | 0
23 | BUCHA DE MANCAL, MATERIAL: LATÃO / BORRACHA NITRÍLICA | und | 4 |  | 0
24 | BUCHA DE MANCAL, MATERIAL: LATÃO / BORRACHA NITRÍLICA | und | 1 |  | 0
25 | DISCO DE APOIO, REF. AISI 42 | und | 1 |  | 0
26 | DISCO DE APOIO, REF. AISI 1020 | und | 1 |  | 0
27 | FILTRO DE EXAUSTÃO DE AR - HDA, material: AÇO ZINCADO / FIBRA | und | 1 |  | 0
28 | ACOPLAMENTO BI-PARTIDO, REF. A 276 UNS S4200 | und | 2 |  | 0
29 | PORCA DO MANCAL, REF. AISI 1045 | und | 1 |  | 0
30 | PORCA DO ROLAMENTO KM, DIN 981, material: FofoNODULAR | und | 2 |  | 0
31 | ANEL DE SEGURANÇA, material: AISI 316 L | und | 1 |  | 0
32 | ANEL DE SEGURANÇA, material: AISI 1010 | und | 2 |  | 0
Sistema de Bombeamento Principal - Motores NS 1006382750 / 1006382742 - SDA 1120 - Eixo Leste: EBV-1
33 | TERMORESISTOR PT-100 3 4m | und | 10 |  | 0
34 | RESISTOR AQUECIMENTO TUB U 132VX436W | und | 4 |  | 0
35 | POLOS DO ROTOR ROBINADO PARAFUSADO 20P | und | 2 |  | 0
36 | TRANSFORMADOR CORRENTE 5VA 60Hz | und | 3 |  | 0
37 | PORTA ESCOVA DO ANEL COLETOR 500mm | und | 2 |  | 0
38 | ESCOVA CARVAO J12 32X25X64mm P TCE-11 | und | 16 |  | 0
39 | COLETOR ANEIS 500X65mm AISI 304 | und | 1 |  | 0
40 | SUPORTE ESCOVA ATERRAMENTO | und | 2 |  | 0
41 | FILTRO AR G1 | und | 16 |  | 0
42 | TRANSDUTOR PT 100 (0 A 200°C) | und | 15 |  | 0
43 | CHAVE DE FLUXO OLEO | und | 2 |  | 0
44 | ACELEROMETRO ST5484E-152-410-00+8200-002 | und | 4 |  | 0
Sistema de Bombeamento Principal - Sistema de Excitação - Eixo Leste: EBV-1
45 | CONTATOR TRIPOLAR DE BARRA 300A - 1NF+2NA, 125 Vcc, modelo: CV1-BH2H1HKD22 | und | 2 |  | 0
46 | CONTATOR AUXILIAR,2NA+2NF, modelo: CWCBA0.22, BOBINA 125Vcc | und | 4 |  | 0
47 | CONTATOR DE FORÇA, 125Vcc, 250A, 2NO, 2NC, 3-polos, modelo: CWM250E 125Vcc | und | 4 |  | 0
48 | TRANSDUTOR HAS 300S | und | 4 |  | 0
49 | RELE FALTA DE FASE A TERRA DO ROTOR, modelo: XR1 | und | 4 |  | 0
50 | FUSIVEL 20A | und | 12 |  | 0
51 | RESISTOR 1,8HMS 300A | und | 2 |  | 0
52 | FILTRO RC PARA GCDT | und | 2 |  | 0
53 | SNUBER FILTRO RC | und | 2 |  | 0
54 | RELE TEMPORIZADOR 1NAF | und | 4 |  | 0
55 | DISJUNTOR UNIPOLAR | und | 4 |  | 0
56 | REGULADOR AUTOMÁTICO DE FATOR DE POTÊNCIA | und | 1 |  | 0
Sistema de Bombeamento Principal - Mancal LA 10558849 - Eixo Leste: EBV-1
58 | SEGMENTO RADIAL (VJ 25) | und | 2 |  | 0
59 | PT 100 3 FIOS COM HASTE 40MM E ROSCA 1/4" COM CABO 1.000MM | und | 2 |  | 0
60 | PT 100 3 FIOS COM HASTE 115MM E ROSCA 1/2" | und | 2 |  | 0
Sistema de Bombeamento Principal - Mancal LA 10558842 - Eixo Leste: EBV-1
61 | SEGMENTO RADIAL (VC 18) | und | 2 |  | 0
TOTAL - Peças de Reposição - Sist. Bombeamento Principal - EBV-1 (Eixo Leste): |  |  |  |  | 0
Peças de Reposição - MECÂNICA
ITEM | DESCRIÇÃO | UNIDADE | QUANT. | VALOR (R$)
|  |  |  | UNITARIO | TOTAL
SISTEMA DE BOMBEAMENTO PRINCIPAL - EBV-2 (Eixo Leste) - modelo: BKN 1400-1470-1S/030
Sistema de Bombeamento Principal - Bomba Sulzer - Eixo Leste: EBV-2
1 | ROLAMENTO AXIAL SKF 29356 E, material: aço. | und | 1 |  | 0
2 | JUNTA PLANA, material: ARAMIDA / NBR | und | 1 |  | 0
3 | ANEL DE VEDAÇÃO, material: Cobre | und | 4 |  | 0
4 | ANEL DE VEDAÇÃO, material: Cobre | und | 2 |  | 0
5 | ANEL O Ø 2060 X 9 NBR 70 SH A | und | 1 |  | 0
6 | ANEL O Ø 1600 X 9 NBR 70 SH A | und | 1 |  | 0
7 | ANEL O Ø 2040 X 9 NBR 70 SH A | und | 2 |  | 0
8 | ANEL O Ø 278,99 X 5,33 NBR 70 SH A | und | 1 |  | 0
9 | ANEL O Ø 380,37 X 5,33 NBR 70 SH A | und | 1 |  | 0
10 | ANEL O Ø 920 X 5 NBR 70 SH A | und | 1 |  | 0
11 | ANEL DE VEDAÇÃO - ANEL M (POLYGUM) NBR 70 SH A | und | 1 |  | 0
12 | ANEL DE GAXETA, material: GRAFITE / PTFE | und | 5 |  | 0
13 | MOLA A DIREITA | und | 8 |  | 0
14 | ANEL DE DESGASTE ESTACIONÁRIO DIANTEIRO, REF. A 743 - CA40 BNF NTR | und | 1 |  | 0
15 | ANEL DE DESGASTE ESTACIONÁRIO TRASEIRO, REF. A 743 - CA40 BNF NTR | und | 1 |  | 0
16 | ANEL DE DESGASTE DO ROTOR DIANTEIRO, REF. REF. A 743 - CA40 BNF | und | 1 |  | 0
17 | ANEL DE DESGASTE DO ROTOR TRASEIRO, REF. A 743 - CA40 BNF | und | 1 |  | 0
18 | LUVA DE PROTEÇÃO DO EIXO, REF. AISI 420 BNF | und | 1 |  | 0
19 | LUVA DE CENTRALIZAÇÃO, REF. AISI 1045 | und | 1 |  | 0
20 | LUVA DO MANCAL, AISI 420 BNF | und | 1 |  | 0
21 | LUVA DO MANCAL, AISI 420 BNF | und | 1 |  | 0
22 | LUVA DO MANCAL, AISI 420 BNF | und | 2 |  | 0
23 | BUCHA DE MANCAL, MATERIAL: LATÃO / BORRACHA NITRÍLICA | und | 4 |  | 0
24 | DISCO DE APOIO, REF. AISI 42 | und | 1 |  | 0
25 | VISOR DO NÍVEL DE ÓLEO, MATERIAL: LATÃO/ VIDRO | und | 1 |  | 0
26 | FILTRO DE EXAUSTÃO DE AR - HDA, material: AÇO ZINCADO / FIBRA | und | 1 |  | 0
27 | ACOPLAMENTO BI-PARTIDO, REF. A 276 UNS S4200 | und | 1 |  | 0
28 | PORCA DO MANCAL, REF. AISI 1045 | und | 1 |  | 0
29 | PORCA DO ROLAMENTO KM, DIN 981, material: FofoNODULAR | und | 2 |  | 0
30 | ANEL DE SEGURANÇA, material: AISI 316 L | und | 1 |  | 0
31 | ANEL DE SEGURANÇA, material: AISI 1010 | und | 2 |  | 0
Sistema de Bombeamento Principal - Motores NS 1006382815 / 1006382593 - SDA 1120 - Eixo Leste: EBV-2
33 | TERMORESISTOR PT-100 3 4m | und | 10 |  | 0
34 | RESISTOR AQUECIMENTO TUB U 132VX436W | und | 4 |  | 0
35 | POLOS DO ROTOR ROBINADO PARAFUSADO 20P | und | 2 |  | 0
36 | TRANSFORMADOR CORRENTE 5VA 60Hz | und | 3 |  | 0
37 | PORTA ESCOVA DO ANEL COLETOR 500mm | und | 2 |  | 0
38 | ESCOVA CARVAO J12 32X25X64mm P TCE-11 | und | 16 |  | 0
39 | COLETOR ANEIS 500X65mm AISI 304 | und | 2 |  | 0
40 | SUPORTE ESCOVA ATERRAMENTO | und | 1 |  | 0
41 | FILTRO AR G1 | und | 16 |  | 0
42 | TRANSDUTOR PT 100 (0 A 200°C) | und | 15 |  | 0
43 | CHAVE DE FLUXO OLEO | und | 2 |  | 0
44 | ACELEROMETRO ST5484E-152-410-00+8200-002 | und | 4 |  | 0
Sistema de Bombeamento Principal - Sistema de Excitação - Eixo Leste: EBV-2
45 | CONTATOR TRIPOLAR DE BARRA 300A - 1NF+2NA, 125 Vcc, modelo: CV1-BH2H1HKD22 | und | 2 |  | 0
46 | CONTATOR AUXILIAR,2NA+2NF, modelo: CWCBA0.22, BOBINA 125Vcc | und | 4 |  | 0
47 | CONTATOR DE FORÇA, 125Vcc, 250A, 2NO, 2NC, 3-polos, modelo: CWM250E 125Vcc | und | 4 |  | 0
48 | TRANSDUTOR HAS 300S | und | 4 |  | 0
49 | RELE FALTA DE FASE A TERRA DO ROTOR, modelo: XR1 | und | 4 |  | 0
50 | FUSIVEL 20A | und | 12 |  | 0
51 | RESISTOR 1,8HMS 300A | und | 2 |  | 0
52 | FILTRO RC PARA GCDT | und | 2 |  | 0
53 | SNUBER FILTRO RC | und | 2 |  | 0
54 | RELE TEMPORIZADOR 1NAF | und | 4 |  | 0
55 | DISJUNTOR UNIPOLAR | und | 4 |  | 0
56 | REGULADOR AUTOMÁTICO DE FATOR DE POTÊNCIA | und | 1 |  | 0
Sistema de Bombeamento Principal - Mancal LA 10558852 - Eixo Leste: EBV-2
58 | SEGMENTO RADIAL (VJ 25) | und | 2 |  | 0
59 | PT 100 3 FIOS COM HASTE 40MM E ROSCA 1/4" | und | 2 |  | 0
60 | PT 100 3 FIOS COM HASTE 115MM E ROSCA 1/2" | und | 2 |  | 0
Sistema de Bombeamento Principal - Mancal LA 10558845 - Eixo Leste: EBV-2
61 | SEGMENTO RADIAL (VC 18) | und | 2 |  | 0
TOTAL - Peças de Reposição - Sist. Bombeamento Principal - EBV-2 (Eixo Leste): |  |  |  |  | 0
Peças de Reposição - MECÂNICA
ITEM | DESCRIÇÃO | UNIDADE | QUANT. | VALOR (R$)
|  |  |  | UNITARIO | TOTAL
SOBRESSALENTES ELETRÔNICOS GE - EBI-2 / EBI-3 (EIXO NORTE)
1 | A1 - GE FANUC IC695CHS012 (Ref. Téc: PRT000081-23-8123) | und | 2 |  | 0
2 | Fonte de Tensão GE FANUC-IC695PSD040 (Ref. Téc: PRT000081-01-8101) | und | 2 |  | 0
3 | CPU 10 MBYTES GE FANUC IC695CPU310 (Ref. Téc: PRT000081-02-8104) | und | 2 |  | 0
4 | Saídas Digitais IC693MDL940 (Ref. Téc: PRT000081-28-8128) | und | 2 |  | 0
5 | Módulo de Comunicação RX31-ETHERNET MODU (Ref. Téc: PRT000081-05-8105) | und | 2 |  | 0
6 | Measure treatment card UMT 162 (Ref. Téc: PRT000081-06-8106) | und | 2 |  | 0
7 | Módulo de Entrada GE FANUC IC693ALG220 (Ref. Téc: PRT000081-25-8125) | und | 2 |  | 0
8 | Módulo de Saída corrente GE IC693ALG391 (Ref. Téc: PRT000081-26-8126) | und | 2 |  | 0
9 | Módulo Lógico GE FANUC IC693MDL645 (Ref. Téc: PRT000081-27-8127) | und | 2 |  | 0
10 | Contator de Partida (Ref. Téc: CRA491981-05-253A) | und | 4 |  | 0
11 | Relé finder 24 Vcc, 16A, com base (Ref. Téc: CRA4919TAU18007210) | und | 4 |  | 0
12 | TPI 163 - U AND I INTERFACE (Ref. Téc: PRT000081-10-8110) | und | 2 |  | 0
TOTAL - Peças de Reposição - Sobressalentes Eletrônicos GE - EBI-2 / EBI-3 (Eixo Norte): |  |  |  |  | 0
Peças de Reposição - MECÂNICA
ITEM | DESCRIÇÃO | UNIDADE | QUANTIDADE | VALOR (R$)
|  |  |  | UNITARIO | TOTAL
PÓRTICO E PONTE ROLANTE DO EIXO LESTE - BAUMA
Pórtico Rolante EBV-1 (Eixo Leste)
1 | Anel de guia T500 cabo 9/16" | und | 2 |  | 0
2 | Cj roda talha Ø140 motriz | und | 2 |  | 0
3 | Cj roda talha Ø140 livre | und | 2 |  | 0
4 | Cj roda motriz Ø320 | und | 2 |  | 0
5 | Cj roda livre Ø320 | und | 2 |  | 0
6 | Cj freio eletromagnético BN07 | und | 1 |  | 0
7 | Disco com lona de freio BN07 | und | 4 |  | 0
8 | Martelo para freio BN07 | und | 1 |  | 0
9 | Cj de tirantes para freio BN07 | und | 1 |  | 0
TOTAL - Peças de Reposição - Pórtico Rolante EBV-1 (Eixo Leste): |  |  |  |  | 0
Peças de Reposição - MECÂNICA
ITEM | DESCRIÇÃO | UNIDADE | QUANT. | VALOR (R$)
|  |  |  | UNITARIO | TOTAL
PÓRTICO E PONTE ROLANTE DO EIXO LESTE - BAUMA
Pórtico Rolante EBV-2 (Eixo Leste)
1 | Anel de guia T400 cabo 1/2" | und | 2 |  | 0
2 | Cj roda talha Ø180 motriz | und | 2 |  | 0
3 | Cj roda talha Ø180 livre | und | 2 |  | 0
4 | Cj roda motriz Ø250 | und | 2 |  | 0
5 | Cj roda livre Ø250 | und | 2 |  | 0
6 | Cj freio eletromagnético BN06 | und | 1 |  | 0
7 | Disco com lona de freio BN06 | und | 2 |  | 0
8 | Martelo para freio BN06 | und | 1 |  | 0
9 | Cj de tirantes para freio BN06 | und | 1 |  | 0
TOTAL - Peças de Reposição - Pórtico Rolante EBV-2 (Eixo Leste): |  |  |  |  | 0
Peças de Reposição - MECÂNICA
ITEM | DESCRIÇÃO | UNIDADE | QUANT. | VALOR (R$)
|  |  |  | UNITARIO | TOTAL
PÓRTICO E PONTE ROLANTE DO EIXO LESTE - BAUMA
Pórtico Rolante EBV-3 (Eixo Leste)
1 | Anel de guia T400 cabo 1/2" | und | 2 |  | 0
2 | Cj roda talha Ø180 motriz | und | 2 |  | 0
3 | Cj roda talha Ø180 livre | und | 2 |  | 0
4 | Cj roda motriz Ø250 | und | 2 |  | 0
5 | Cj roda livre Ø250 | und | 2 |  | 0
6 | Cj freio eletromagnético BN06 | und | 1 |  | 0
7 | Disco com lona de freio BN06 | und | 2 |  | 0
8 | Martelo para freio BN06 | und | 1 |  | 0
9 | Cj de tirantes para freio BN06 | und | 1 |  | 0
TOTAL - Peças de Reposição - Pórtico Rolante EBV-3 (Eixo Leste): |  |  |  |  | 0
Peças de Reposição - MECÂNICA
ITEM | DESCRIÇÃO | UNIDADE | QUANT. | VALOR (R$)
|  |  |  | UNITARIO | TOTAL
PÓRTICO E PONTE ROLANTE DO EIXO LESTE - BAUMA
Pórtico Rolante EBV-4 (Eixo Leste)
1 | Anel de guia T400 cabo 1/2" | und | 2 |  | 0
2 | Cj roda talha Ø180 motriz | und | 2 |  | 0
3 | Cj roda talha Ø180 livre | und | 2 |  | 0
4 | Cj roda motriz Ø250 | und | 2 |  | 0
5 | Cj roda livre Ø250 | und | 2 |  | 0
6 | Cj freio eletromagnético BN06 | und | 1 |  | 0
7 | Disco com lona de freio BN06 | und | 2 |  | 0
8 | Martelo para freio BN06 | und | 1 |  | 0
9 | Cj de tirantes para freio BN06 | und | 1 |  | 0
TOTAL - Peças de Reposição - Pórtico Rolante EBV-4 (Eixo Leste): |  |  |  |  | 0
Peças de Reposição - MECÂNICA
ITEM | DESCRIÇÃO | UNIDADE | QUANT. | VALOR (R$)
|  |  |  | UNITARIO | TOTAL
PÓRTICO E PONTE ROLANTE DO EIXO LESTE - BAUMA
Pórtico Rolante EBV-5 (Eixo Leste)
1 | Anel de guia T400 cabo 1/2" | und | 2 |  | 0
2 | Cj roda talha Ø180 motriz | und | 2 |  | 0
3 | Cj roda talha Ø180 livre | und | 2 |  | 0
4 | Cj roda motriz Ø250 | und | 2 |  | 0
5 | Cj roda livre Ø250 | und | 2 |  | 0
6 | Cj freio eletromagnético BN06 | und | 1 |  | 0
7 | Disco com lona de freio BN06 | und | 2 |  | 0
8 | Martelo para freio BN06 | und | 1 |  | 0
9 | Cj de tirantes para freio BN06 | und | 1 |  | 0
TOTAL - Peças de Reposição - Pórtico Rolante EBV-5 (Eixo Leste): |  |  |  |  | 0
Peças de Reposição - MECÂNICA
ITEM | DESCRIÇÃO | UNIDADE | QUANT. | VALOR (R$)
|  |  |  | UNITARIO | TOTAL
PÓRTICO E PONTE ROLANTE DO EIXO LESTE - BAUMA
Pórtico Rolante EBV-6 (Eixo Leste)
1 | Anel de guia T400 cabo 1/2" | und | 2 |  | 0
2 | Cj roda talha Ø180 motriz | und | 2 |  | 0
3 | Cj roda talha Ø180 livre | und | 2 |  | 0
4 | Cj roda motriz Ø250 | und | 2 |  | 0
5 | Cj roda livre Ø250 | und | 2 |  | 0
6 | Cj freio eletromagnético BN06 | und | 1 |  | 0
7 | Disco com lona de freio BN06 | und | 2 |  | 0
8 | Martelo para freio BN06 | und | 1 |  | 0
9 | Cj de tirantes para freio BN06 | und | 1 |  | 0
TOTAL - Peças de Reposição - Pórtico Rolante EBV-6 (Eixo Leste): |  |  |  |  | 0
Peças de Reposição - MECÂNICA
ITEM | DESCRIÇÃO | UNIDADE | QUANT. | VALOR (R$)
|  |  |  | UNITARIO | TOTAL
PÓRTICO E PONTE ROLANTE DO EIXO LESTE - BAUMA
Ponte Rolante EBV-1 (Eixo Leste)
1 | Cj roda talha Ø250 motriz | und | 2 |  | 0
2 | Cj roda talha Ø250 livre | und | 2 |  | 0
3 | Cj roda motriz Ø400 | und | 2 |  | 0
4 | Cj roda livre Ø400 | und | 2 |  | 0
5 | Cj freio eletromagnético BN07 | und | 1 |  | 0
6 | Disco com lona de freio BN07 | und | 4 |  | 0
7 | Martelo para freio BN07 | und | 1 |  | 0
8 | Cj de tirantes para freio BN07 | und | 1 |  | 0
9 | Cj freio eletromagnético BN06 | und | 1 |  | 0
10 | Disco com lona de freio BN06 | und | 2 |  | 0
11 | Martelo para freio BN06 | und | 1 |  | 0
12 | Cj de tirantes para freio BN06 | und | 1 |  | 0
TOTAL - Peças de Reposição - Ponte Rolante EBV-1 (Eixo Leste): |  |  |  |  | 0
Peças de Reposição - MECÂNICA
ITEM | DESCRIÇÃO | UNIDADE | QUANT. | VALOR (R$)
|  |  |  | UNITARIO | TOTAL
PÓRTICO E PONTE ROLANTE DO EIXO LESTE - BAUMA
Ponte Rolante EBV-2 (Eixo Leste)
1 | Cj roda talha Ø250 motriz | und | 2 |  | 0
2 | Cj roda talha Ø250 livre | und | 2 |  | 0
3 | Cj roda motriz Ø400 | und | 2 |  | 0
4 | Cj roda livre Ø400 | und | 2 |  | 0
5 | Cj freio eletromagnético BN07 | und | 1 |  | 0
6 | Disco com lona de freio BN07 | und | 4 |  | 0
7 | Martelo para freio BN07 | und | 1 |  | 0
8 | Cj de tirantes para freio BN07 | und | 1 |  | 0
9 | Cj freio eletromagnético BN06 | und | 1 |  | 0
10 | Disco com lona de freio BN06 | und | 2 |  | 0
11 | Martelo para freio BN06 | und | 1 |  | 0
12 | Cj de tirantes para freio BN06 | und | 1 |  | 0
TOTAL - Peças de Reposição - Ponte Rolante EBV-2 (Eixo Leste): |  |  |  |  | 0
Peças de Reposição - MECÂNICA
ITEM | DESCRIÇÃO | UNIDADE | QUANT. | VALOR (R$)
|  |  |  | UNITARIO | TOTAL
PÓRTICO E PONTE ROLANTE DO EIXO LESTE - BAUMA
Ponte Rolante EBV-3 (Eixo Leste)
1 | Cj roda talha Ø250 motriz | und | 2 |  | 0
2 | Cj roda talha Ø250 livre | und | 2 |  | 0
3 | Cj roda motriz Ø500 | und | 2 |  | 0
4 | Cj roda livre Ø500 | und | 2 |  | 0
5 | Cj freio eletromagnético BN07 | und | 1 |  | 0
6 | Disco com lona de freio BN07 | und | 4 |  | 0
7 | Martelo para freio BN07 | und | 1 |  | 0
8 | Cj de tirantes para freio BN07 | und | 1 |  | 0
9 | Cj freio eletromagnético BN06 | und | 1 |  | 0
10 | Disco com lona de freio BN06 | und | 2 |  | 0
11 | Martelo para freio BN06 | und | 1 |  | 0
12 | Cj de tirantes para freio BN06 | und | 1 |  | 0
TOTAL - Peças de Reposição - Ponte Rolante EBV-3 (Eixo Leste): |  |  |  |  | 0
Peças de Reposição - MECÂNICA
ITEM | DESCRIÇÃO | UNIDADE | QUANT. | VALOR (R$)
|  |  |  | UNITARIO | TOTAL
PÓRTICO E PONTE ROLANTE DO EIXO LESTE - BAUMA
Ponte Rolante EBV-4 (Eixo Leste)
1 | Cj roda talha Ø250 motriz | und | 2 |  | 0
2 | Cj roda talha Ø250 livre | und | 2 |  | 0
3 | Cj roda talha Ø320 motriz | und | 2 |  | 0
4 | Cj roda talha Ø320 livre | und | 2 |  | 0
5 | Cj freio eletromagnético BN07 | und | 1 |  | 0
6 | Disco com lona de freio BN07 | und | 4 |  | 0
7 | Martelo para freio BN07 | und | 1 |  | 0
8 | Cj de tirantes para freio BN07 | und | 1 |  | 0
9 | Cj freio eletromagnético BN05 | und | 1 |  | 0
10 | Disco com lona de freio BN05 | und | 4 |  | 0
11 | Martelo para freio BN05 | und | 1 |  | 0
12 | Cj de tirantes para freio BN05 | und | 1 |  | 0
TOTAL - Peças de Reposição - Ponte Rolante EBV-4 (Eixo Leste): |  |  |  |  | 0
Peças de Reposição - MECÂNICA
ITEM | DESCRIÇÃO | UNIDADE | QUANT. | VALOR (R$)
|  |  |  | UNITARIO | TOTAL
PÓRTICO E PONTE ROLANTE DO EIXO LESTE - BAUMA
Ponte Rolante EBV-5 (Eixo Leste)
1 | Cj roda talha Ø250 motriz | und | 2 |  | 0
2 | Cj roda talha Ø250 livre | und | 2 |  | 0
3 | Cj roda talha Ø320 motriz | und | 2 |  | 0
4 | Cj roda talha Ø320 livre | und | 2 |  | 0
5 | Cj freio eletromagnético BN07 | und | 1 |  | 0
6 | Disco com lona de freio BN07 | und | 4 |  | 0
7 | Martelo para freio BN07 | und | 1 |  | 0
8 | Cj de tirantes para freio BN07 | und | 1 |  | 0
9 | Cj freio eletromagnético BN06 | und | 1 |  | 0
10 | Disco com lona de freio BN06 | und | 2 |  | 0
11 | Martelo para freio BN06 | und | 1 |  | 0
12 | Cj de tirantes para freio BN06 | und | 1 |  | 0
TOTAL - Peças de Reposição - Ponte Rolante EBV-5 (Eixo Leste): |  |  |  |  | 0
Peças de Reposição - MECÂNICA
ITEM | DESCRIÇÃO | UNIDADE | QUANT. | VALOR (R$)
|  |  |  | UNITARIO | TOTAL
PÓRTICO E PONTE ROLANTE DO EIXO LESTE - BAUMA
Ponte Rolante EBV-6 (Eixo Leste)
1 | Cj roda talha Ø320 motriz | und | 2 |  | 0
2 | Cj roda talha Ø320 livre | und | 2 |  | 0
3 | Cj roda motriz Ø500 | und | 2 |  | 0
4 | Cj roda livre Ø500 | und | 2 |  | 0
5 | Cj freio eletromagnético BN07 | und | 1 |  | 0
6 | Disco com lona de freio BN07 | und | 4 |  | 0
7 | Martelo para freio BN07 | und | 1 |  | 0
8 | Cj de tirantes para freio BN07 | und | 1 |  | 0
9 | Cj freio eletromagnético BN06 | und | 1 |  | 0
10 | Disco com lona de freio BN06 | und | 2 |  | 0
11 | Martelo para freio BN06 | und | 1 |  | 0
12 | Cj de tirantes para freio BN06 | und | 1 |  | 0
TOTAL - Peças de Reposição - Ponte Rolante EBV-6 (Eixo Leste): |  |  |  |  | 0
Peças de Reposição - MECÂNICA
ITEM | DESCRIÇÃO | UNIDADE | QUANT. | VALOR (R$)
|  |  |  | UNITARIO | TOTAL
EQUIPAMENTOS HYDROSTEC - UHE JATI
Pórtico Rolante - UHE JATI
1 | Porca Sextavada R.W 5/16 | und | 30 |  | 0
2 | Paraf. Cab. Sext. R.W 5/16"X1" | und | 10 |  | 0
3 | Chapa 12,5x300x300 | und | 10 |  | 0
4 | Perfil U 152,4 X 8x 1295 | und | 10 |  | 0
5 | Chapa 9,5 X 100 X 130 | und | 10 |  | 0
6 | Chapa 9,5 X 76 X 100 | und | 10 |  | 0
7 | Perfil L 50,8 X 50,8 X 6,35 X 470 | und | 10 |  | 0
8 | Chumbador De Expansão M12 X 95 | und | 40 |  | 0
9 | Barramento Blindado 20000m | und | 1 |  | 0
10 | Arrastador p/ Barramento Duplo | und | 1 |  | 0
Válvula Dispersora - UHE JATI
1 | Chumbador Tecbolt Cód. TBM 38070 | und | 36 |  | 0
2 | Viga "U" 4"X40,13x4,57x2500 | und | 8 |  | 0
3 | Viga "U" 4"X40,13x4,57x2800 | und | 1 |  | 0
4 | Ch. 3/8" X 120 X 180 | und | 9 |  | 0
5 | Braçad. Standard Kv-T-34-Pp | und | 30 |  | 0
6 | Condulete Tipo LR 1" – NPT | und | 6 |  | 0
7 | Condulete Tipo LL 1" - NPT | und | 6 |  | 0
8 | Eletroduto ABNT NBR 5597 - DN 1" X 3000 | und | 11 |  | 0
9 | Luva Para Eletroduto 1" | und | 6 |  | 0
10 | União Dupla Igual UDA O10 | und | 6 |  | 0
11 | Braçad. Standard Kv-T-10-Pp (Tubo O 10) | und | 90 |  | 0
12 | Tê Igual Tia 10 | und | 6 |  | 0
13 | Joelho Igual Jia 10 | und | 36 |  | 0
14 | Tubo TN 100070 X 6000 | und | 12 |  | 0
15 | Chumbador Tecbolt Cód. TBM 14060 | und | 130 |  | 0
16 | Braçad. Standard Kv-T-12-PP (Tubo O12) | und | 60 |  | 0
17 | Trilho TR28 | und | 15 |  | 0
18 | Chumbador Tecbolt Cód. TBM 12070 | und | 4 |  | 0
19 | União Dupla Igual UDA O12 | und | 6 |  | 0
20 | Junta De Vedação JC 3/4" BSP | und | 4 |  | 0
21 | União Macho Uma 12x3/4" BSP | und | 4 |  | 0
22 | Curva Dupla Igual CDA 12 | und | 10 |  | 0
23 | Tê Igual TIA 12 | und | 2 |  | 0
24 | Joelho Igual JIA 12 | und | 22 |  | 0
25 | Tubo TN 120090X6000 | und | 12 |  | 0
TOTAL - Peças de Reposição - UHE JATI: |  |  |  |  | 0
Peças de Reposição - MECÂNICA
ITEM | DESCRIÇÃO | UNIDADE | QUANT. | VALOR (R$)
|  |  |  | UNITARIO | TOTAL
EQUIPAMENTOS HYDROSTEC - UHE ATALHO
Comporta Ensecadeira - UHE ATALHO
1 | Arruela Lisa - Diâmetro 10 - DIN 126 | und | 16 |  | 0
2 | Porca Sext. - M10 – DIN 934 | und | 16 |  | 0
Grade - UHE ATALHO
1 | Paraf. Cab. Cilindrica c/ Sext. Iinterno - M10X100 DIM 912 | und | 24 |  | 0
Válvula Dispersora - UHE ATALHO
1 | Chumbador Tecbolt Cód. TBM 38070 | und | 36 |  | 0
2 | Viga "U" 4"X40,13x4,57x2440 | und | 8 |  | 0
3 | Viga "U" 4"X40,13x4,57x3140 | und | 1 |  | 0
4 | Ch. 3/8" X 120 X 180 | und | 9 |  | 0
5 | Braçad. Standard KV-T-35-PP | und | 3 |  | 0
6 | Condulete Tipo LR 1" – NPT | und | 2 |  | 0
7 | Condulete Tipo LL 1" - NPT | und | 2 |  | 0
8 | Eletroduto ABNT NBR 5597 - DN 1" X 3000 | und | 2 |  | 0
9 | Luva Para Eletroduto 1" | und | 1 |  | 0
10 | Braçad. Standard KV-T-10-PP (Tubo O 10) | und | 90 |  | 0
11 | Tê Igual TIA 10 | und | 8 |  | 0
12 | Joelho Igual JIA 10 | und | 48 |  | 0
13 | Tubo TN 100070 X 6000 | und | 14 |  | 0
14 | Chumbador Tecbolt Cód. TBM 14060 | und | 200 |  | 0
15 | Braçad. Standard KV-T-12-PP (Tubo O12) | und | 66 |  | 0
16 | Trilho Tr28 | und | 18 |  | 0
17 | Chumbador Tecbolt Cód. TBM 12070 | und | 4 |  | 0
18 | União Dupla Igual UDA O12 | und | 6 |  | 0
19 | Junta De Vedação JC 1/2" BSP | und | 5 |  | 0
20 | União Macho Uma 12x1/2" BSP | und | 5 |  | 0
21 | Curva Dupla Igual CDA 12 | und | 14 |  | 0
22 | Tê Igual TIA 12 | und | 3 |  | 0
23 | Joelho Igual JIA 12 | und | 18 |  | 0
24 | Tubo TN 120090x6000 | und | 15 |  | 0
TOTAL - Peças de Reposição - UHE ATALHO: |  |  |  |  | 0
Peças de Reposição - MECÂNICA
ITEM | DESCRIÇÃO | UNIDADE | QUANT. | VALOR (R$)
|  |  |  | UNITARIO | TOTAL
EQUIPAMENTOS HYDROSTEC - TUD PORCOS
Comporta Ensecadeira - TUD PORCOS
1 | Parafuso Cab. Cilindrica c/ Sext. Interno - M10x100 DIN 912 | und | 8 |  | 0
2 | Porca Sext. - M10 – DIN 934 | und | 8 |  | 0
3 | Arruela De Pressão - B10 DIN 127 | und | 8 |  | 0
Grade - TUD PORCOS
1 | Parafuso Cab. Cilíndrica c/ Sext. Interno - M10x100 DIN 912 | und | 12 |  | 0
2 | Guia Lateral Inferior | und | 2 |  | 0
3 | Guia Lateral Intermediária | und | 2 |  | 0
4 | Guia Lateral Superior | und | 2 |  | 0
5 | Pista De Deslizamento - Esq./Dir. | und | 2 |  | 0
6 | Frontal | und | 1 |  | 0
7 | Soleira | und | 1 |  | 0
8 | Chapa De Ligação | und | 2 |  | 0
9 | Parafuso Cab. Sext. M12 X 35 - DIN 933 - Cl.8.8 | und | 16 |  | 0
10 | Porca Sext. M12 - DIN 934 - Cl 8 | und | 16 |  | 0
11 | Arruela Lisa Ø14 - DIN 126 | und | 16 |  | 0
12 | Tirante - Barra M16 X 135 | und | 160 |  | 0
13 | Tirante - Barra M16 X 150 | und | 24 |  | 0
14 | Tirante - Barra M16 X 170 | und | 22 |  | 0
15 | Tirante - Barra M16 X 190 | und | 6 |  | 0
16 | Tirante - Barra M16 X 205 | und | 6 |  | 0
17 | Porca Sext. M16 - DIN 934 | und | 436 |  | 0
18 | Arruela Lisa Ø18 - DIN 126 | und | 436 |  | 0
Válvula Dispersora - TUD PORCOS
1 | Chumbador Tecbolt Cód. TBM 12070 | und | 4 |  | 0
2 | Chumbador Tecbolt Cód. TBM 14060 | und | 22 |  | 0
3 | Condulete Tipo Lr 1" – NPT | und | 6 |  | 0
4 | Condulete Tipo Ll 1" – NPT | und | 6 |  | 0
5 | Eletroduto Abnt Nbr 5597 - DN 1" X 3000 | und | 4 |  | 0
6 | Braçad. Standard KV-T-34-PP (p /Trilho) | und | 14 |  | 0
7 | Braçad. Standard KV-T-12-PP (p/ Trilho) | und | 22 |  | 0
8 | Trilho TR28 | und | 3 |  | 0
9 | Junta De Vedação JC 1/2" BSP | und | 4 |  | 0
10 | União Macho Uma 12x1/2" BSP | und | 4 |  | 0
11 | Curva Dupla Igual CDA 12 | und | 10 |  | 0
12 | Tê Igual TIA 12 | und | 2 |  | 0
13 | Joelho Igual JIA 12 | und | 20 |  | 0
14 | Tubo TN 120090x6000 | und | 5 |  | 0
TOTAL - Peças de Reposição - TUD PORCOS: |  |  |  |  | 0
Peças de Reposição - MECÂNICA
ITEM | DESCRIÇÃO | UNIDADE | QUANT. | VALOR (R$)
|  |  |  | UNITARIO | TOTAL
EQUIPAMENTOS HYDROSTEC - EC PORCOS
Comporta Segmento - ec PORCOS
1 | Cotovelo 90º De Encaixe para Solda | und | 13 |  | 0
2 | Tê De Encaixe Para Solda | und | 6 |  | 0
3 | União Com Anel De Encaixe Para Solda | und | 74 |  | 0
4 | Adaptador Macho-Macho MMA 3/4” BSP X 1/8” BSP | und | 6 |  | 0
5 | Junta De Vedação | und | 12 |  | 0
6 | Adaptador Macho-Fêmea | und | 6 |  | 0
7 | Adaptador Macho-Macho MMA 3/4” BSP X 3/4” BSP | und | 6 |  | 0
8 | União Macho BSP | und | 6 |  | 0
9 | União Fêmea | und | 6 |  | 0
10 | Mangueira Hidráulica De Super Alta Pressão Dimensões: L=1,2m Com 01 (Um) Terminais Prensado Ponta Lisa – PLSP 20 X 12 Com 01 (UM) Terminal Prensado Curvo – PCSP 20 X 12 | und | 6 |  | 0
11 | Mangueira Hidráulica De Super Alta Pressão Dimensões: L=1,50m Com 02 (DOIS) Terminais Prensado Curvo – PCSP 20 X 12 | und | 6 |  | 0
Comporta Ensecadeira Montante - ec PORCOS
1 | Cotovelo 90º De Encaixe para Solda | und | 12 |  | 0
Comporta Ensecadeira Jusante - ec PORCOS
1 | Sapata Chapa 20 X 50 X 100 | und | 12 |  | 0
2 | Parafuso Cabeça Cilind. Com Sext. Interno M10 X 50 - DIN 912 | und | 24 |  | 0
3 | Arruela De Pressão B10 - DIN 127 | und | 24 |  | 0
TOTAL - Peças de Reposição - EC PORCOS: |  |  |  |  | 0
Peças de Reposição - MECÂNICA
ITEM | DESCRIÇÃO | UNIDADE | QUANT. | VALOR (R$)
|  |  |  | UNITARIO | TOTAL
EQUIPAMENTOS HYDROSTEC - EC BOI II
Comporta Segmento - EC BOI II
1 | Tubo Em Aço Carbono ASTM DN 20mm | und | 154 |  | 0
2 | Tê De Encaixe Para Solda DN 20 (3/4") | und | 4 |  | 0
3 | Adaptador Macho-Macho | und | 8 |  | 0
4 | Cotovelo 45° De Encaixe Para Solda | und | 16 |  | 0
5 | Luva De Encaixe Para Solda DN 20 | und | 8 |  | 0
6 | Luva De Encaixe Para Solda DN 25 | und | 8 |  | 0
7 | Adaptador Macho/Macho DKO 19 | und | 8 |  | 0
8 | Junta De Vedação DN 25 | und | 44 |  | 0
9 | Junta De Vedação DN 20 | und | 36 |  | 0
Comporta Ensecadeira Montante - EC BOI II
1 | Patim Chapa 20 X 50 X 150 | und | 12 |  | 0
2 | Calço Chapa 1 X 50 X 150 | und | 60 |  | 0
3 | Parafuso Cab. Cilíndrica c/ Sext. Interno M 10 X 100 - DIN 912 | und | 24 |  | 0
4 | Porca Sextavada M10 - DIN 934 | und | 24 |  | 0
5 | Arruela Lisa Diâmetro 10 - DIN 126 | und | 24 |  | 0
Comporta Ensecadeira Jusante - EC BOI II
1 | Patim Chapa 20 X 50 X 150 | und | 12 |  | 0
2 | Calço Chapa 1 X 50 X 150 | und | 60 |  | 0
3 | Parafuso Cab. Cilíndrica C/ Sext. Interno M 10 X 100 - DIN 912 | und | 24 |  | 0
4 | Porca Sextavada M10 - DIN 934 | und | 24 |  | 0
5 | Arruela Lisa Diâmetro 10 - DIN 126 | und | 24 |  | 0
6 | Dispositivo De Calagem | und | 2 |  | 0
TOTAL - Peças de Reposição - EC PORCOS: |  |  |  |  | 0
Peças de Reposição - MECÂNICA
ITEM | DESCRIÇÃO (Referência) | UNIDADE | QUANT. | VALOR (R$)
|  |  |  | UNITARIO | TOTAL
EQUIPAMENTOS GE
1 | Segmento de Guia LA(MSA491941-15-232) | und | 6 |  | 0
2 | Filtro de Ar(1EHE740038P0014) | und | 2 |  | 0
3 | Vedação CROSSFLON(MSA491941-23-244) | und | 12 |  | 0
4 | Escova Carvão 32 x 25 EG389P(9AHE439101P0017) | und | 3 |  | 0
5 | Junta(MSA491941-21-212) | und | 6 |  | 0
6 | Mancal Combinado - Segmento de Escora(MSA491942-11-260) | und | 12 |  | 0
7 | Mancal Combinado - Segmento de Guia(MSA491942-15-280) | und | 6 |  | 0
8 | Filtro de Ar(1EHE740038P0014) | und | 4 |  | 0
9 | Vedação CROSSFLON(MSA491942-23-247) | und | 6 |  | 0
10 | Freio e Macaco D=80mm(1EHE790001R0800) | und | 2 |  | 0
11 | ET Trocadores de Calor (IMA491964-11-203) | und | 2 |  | 0
12 | Escova de Carvão 32 x 25 EG389P(9AHE439101P0017) | und | 36 |  | 0
13 | solda Prata vareta(9AHE123301P0025) | 0 | 0.3 |  | 0
14 | solda Prata vareta(9AHE123303P0004) | 0 | 0.3 |  | 0
15 | Conexão entre polos(MSA491939-13-221) | und | 2 |  | 0
16 | 40 x 19 solda forte(MSA491939-03-250) | und | 16 |  | 0
17 | 40 x 15 solda forte(MSA491939-03-251) | und | 2 |  | 0
18 | 25 x 25 solda forte(MSA491939-03-253) | und | 4 |  | 0
19 | solda forte(MSA491939-03-254) | und | 8 |  | 0
20 | Paraf. Sextavado DIN 933 M10x35T 8.8 ZE(22215-1036) | und | 80 |  | 0
21 | Arru. Plana DIN 125A 10 SAE ZE(27100-1000) | und | 250 |  | 0
22 | Chapa Trava 1,0x10x20 SAE 1020 ZP(27900-1027) | und | 120 |  | 0
23 | Cunha do Polo(MSA491939-15-227) | und | 80 |  | 0
24 | Contra Cunha do Polo(MSA491939-15-228) | und | 80 |  | 0
25 | Segmento de Guia(MSB491941-15-232) | und | 6 |  | 0
26 | Filtro de Ar(1EHE740038P0014) | und | 2 |  | 0
27 | Vedação CROSSFLON(MSB491941-23-244) | und | 12 |  | 0
28 | Escova Carvão 32 x 25 EG389P(9AHE439101P0017) | und | 3 |  | 0
29 | Junta(MSB491941-21-212) | und | 6 |  | 0
30 | Mancal Combinado - Segmento de Escora(MSB491942-11-239) | und | 12 |  | 0
31 | Mancal Combinado - Segmento de Guia(MSB491942-15-240) | und | 6 |  | 0
32 | Filtro de Ar(1EHE740038P0014) | und | 4 |  | 0
33 | Vedação CROSSFLON(MSB491942-23-242) | und | 6 |  | 0
34 | Freio e Macaco D=80mm(1EHE790001R0800) | und | 1 |  | 0
35 | ET Trocadores de Calor (IMB491964-11-203) | und | 2 |  | 0
36 | Escova de Carvão 32 x 25 EG389P(9AHE439101P0017) | und | 36 |  | 0
37 | solda Prata vareta(9AHE123301P0025) | 0 | 0.3 |  | 0
38 | solda Prata vareta(9AHE123303P0004) | 0 | 0.3 |  | 0
39 | Conexão entre polos(MSB491939-13-221) | und | 2 |  | 0
40 | 40 x 19 solda forte(MSB491939-03-250) | und | 16 |  | 0
41 | 40 x 15 solda forte(MSB491939-03-251) | und | 2 |  | 0
42 | 25 x 25 solda forte(MSB491939-03-253) | und | 4 |  | 0
43 | solda forte(MSB491939-03-254) | und | 8 |  | 0
44 | Paraf. Sextavado DIN 933 M10x35T 8.8 ZE(22215-1036) | und | 80 |  | 0
45 | Arru. Plana DIN 125A 10 SAE ZE(27100-1000) | und | 250 |  | 0
46 | Chapa Trava 1,0x10x20 SAE 1020 ZP(27900-1027) | und | 120 |  | 0
47 | Cunha do Polo(MSB491939-15-227) | und | 80 |  | 0
48 | Contra Cunha do Polo(MSB491939-15-228) | und | 80 |  | 0
TOTAL - Peças de Reposição - Equipamentos GE: |  |  |  |  | 0
RESUMO - PEÇAS DE REPOSIÇÃO MECÂNICA
TOTAL - Peças de Reposição - Sist. Bombeamento Principal - EBI-1 (Eixo Norte) |  |  |  |  | 0
TOTAL - Peças de Reposição - Sist. Bombeamento Principal - EBV-1 (Eixo Leste) |  |  |  |  | 0
TOTAL - Peças de Reposição - Sist. Bombeamento Principal - EBV-2 (Eixo Leste) |  |  |  |  | 0
TOTAL - Peças de Reposição - Sobressalentes Eletrônicos GE - EBI-2 / EBI-3 (Eixo Norte) |  |  |  |  | 0
TOTAL - Peças de Reposição - Pórtico Rolante EBV-1 (Eixo Leste) |  |  |  |  | 0
TOTAL - Peças de Reposição - Pórtico Rolante EBV-2 (Eixo Leste) |  |  |  |  | 0
TOTAL - Peças de Reposição - Pórtico Rolante EBV-3 (Eixo Leste) |  |  |  |  | 0
TOTAL - Peças de Reposição - Pórtico Rolante EBV-4 (Eixo Leste) |  |  |  |  | 0
TOTAL - Peças de Reposição - Pórtico Rolante EBV-5 (Eixo Leste) |  |  |  |  | 0
TOTAL - Peças de Reposição - Pórtico Rolante EBV-6 (Eixo Leste) |  |  |  |  | 0
TOTAL - Peças de Reposição - Ponte Rolante EBV-1 (Eixo Leste) |  |  |  |  | 0
TOTAL - Peças de Reposição - Ponte Rolante EBV-2 (Eixo Leste) |  |  |  |  | 0
TOTAL - Peças de Reposição - Ponte Rolante EBV-3 (Eixo Leste) |  |  |  |  | 0
TOTAL - Peças de Reposição - Ponte Rolante EBV-4 (Eixo Leste) |  |  |  |  | 0
TOTAL - Peças de Reposição - Ponte Rolante EBV-5 (Eixo Leste) |  |  |  |  | 0
TOTAL - Peças de Reposição - Ponte Rolante EBV-6 (Eixo Leste) |  |  |  |  | 0
TOTAL - Peças de Reposição - UHE JATI |  |  |  |  | 0
TOTAL - Peças de Reposição - UHE ATALHO |  |  |  |  | 0
TOTAL - Peças de Reposição - TUD PORCOS |  |  |  |  | 0
TOTAL - Peças de Reposição - EC PORCOS |  |  |  |  | 0
TOTAL - Peças de Reposição - EC PORCOS |  |  |  |  | 0
TOTAL - Peças de Reposição - Peças GE |  |  |  |  | 0
TOTAL - Peças de Reposição Mecânica: |  |  |  |  | 0
Peças de Reposição - ELÉTRICA (Eixos Norte e Leste)
ITEM | DESCRIÇÃO | UNIDADE | QUANT. | VALOR (R$)
|  |  |  | UNITARIO | TOTAL
1 | Alarme sonoro, tensão de 125 Vcc | und | 2 |  | 0
2 | Bloco auxiliar com 2 contatos reversíveis | und | 10 |  | 0
3 | Botoeira de impulso preto | und | 30 |  | 0
4 | Botoeira de impulso verde | und | 30 |  | 0
5 | Botoeira de impulso vermelho | und | 30 |  | 0
6 | Botoeira de impulso amarelo | und | 30 |  | 0
7 | Cartucho para solda exotermica 115g | und | 20 |  | 0
8 | Cartucho para solda exotermica 90g | und | 20 |  | 0
9 | Chave comutadora de 2 posições, 3 pólos, 3na, 20A, 48x48 mm | und | 10 |  | 0
10 | Chave de comando de disjuntor, 3 posições, 690 V, corrente nominal 20 A | und | 10 |  | 0
11 | Chave seletora ca 10-2pólos-2pos.-690V-20 A | und | 10 |  | 0
12 | Chave seletora, 2 posições, 6 contatos, 690 V, 20 A | und | 10 |  | 0
13 | Chave seletora, 690 V, com 2 posições, 6 contatos, corrente nominal 20 A | und | 10 |  | 0
14 | Conector splitbolt para cabo de cobre nu #70mm² | und | 20 |  | 0
15 | Conector terminal a compressão para cabos de cobre nu #35mm² | und | 40 |  | 0
16 | Contator de força tretrapolar com 2na+2nf, 690 V, 30 A, tensão de alimentação de força e comando 125 Vcc. | und | 4 |  | 0
17 | Contator tripolar, 690 V, corrente nominal 26 A, 220 Vca, contatos auxiliares 2na+2n | und | 4 |  | 0
18 | Contator auxiliar 250 Vcc vax 110 Vcc 3na-+2nf | und | 4 |  | 0
19 | Contator auxiliar, 2na+2nf, cwcba0.22, bobina 125 Vcc | und | 4 |  | 0
20 | Contator auxiliar,3na+1nf, cwcba0.31, bobina 125 Vcc | und | 4 |  | 0
21 | Contator auxiliar,3na+1nf, cwcba0.31, bobina 125 Vcc | und | 4 |  | 0
22 | Contator de força lc1 d12-3p+na+nf-125 Vcc | und | 4 |  | 0
23 | Contator de força,125 Vcc, 250 A, 2no, 2nc, 3 pólos | und | 4 |  | 0
24 | Contator tripolar 9A, 125 Vcc | und | 4 |  | 0
25 | Disjuntor trifásico termomagnético, 32A, 125 Vcc | und | 4 |  | 0
26 | Disjuntor auxiliar de controle, bipolar, comando manual 125 Vcc, 10 A, 440 Vca, 10 kA(em 125 Vcc). | und | 10 |  | 0
27 | Disjuntor auxiliar de controle, monopolar, comando manual , 10 A, 440 Vca, 20 kA(em 230 Vca) | und | 10 |  | 0
28 | Disjuntor bipolar 16A 250 Vcc | und | 10 |  | 0
29 | Disjuntor bipolar 10A, 10 kA | und | 10 |  | 0
30 | Disjuntor bipolar 32A 250 Vcc | und | 8 |  | 0
31 | Disjuntor bipolar 4,5 kA, 10 A | und | 2 |  | 0
32 | Disjuntor bipolar, 16 A s62 c10 | und | 4 |  | 0
33 | Disjuntor de caixa moldada ca, monopolar,440 V, 10 kA (em 230 Vca) , comando manual, frame/corrente nominal=63/20 A. | und | 4 |  | 0
34 | Disjuntor de caixa moldada ca, tripolar , 440 V, 10 kA (em 230 Vca), comando manual, frame/corrente nominal=63/25 A. | und | 4 |  | 0
35 | Disjuntor de caixa moldada ca, tripolar , 440 V, 10 kA (em 400 Vca), comando manual, frame/corrente nominal=63/50 A. | und | 4 |  | 0
36 | Disjuntor de caixa moldada ca, tripolar , 690 V, 36 kA (em 415 Vca), comando manual, frame/corrente nominal=63/25 A. | und | 4 |  | 0
37 | Disjuntor de caixa moldada ca, tripolar, 690 V, 36 kA (em 380/415 Vca), com comando motorizado 125 Vcc, frame/corrente nominal=320/160 A. | und | 4 |  | 0
38 | Disjuntor de caixa moldada ca, tripolar, 690 V, 36 kA (em 380/415 Vca), com comando motorizado 125 Vcc, frame/corrente nominal=630/400 A. | und | 4 |  | 0
39 | Disjuntor de caixa moldada ca, tripolar,440 V, 10 kA (em 400 Vca) , comando manual, frame/corrente nominal=63/2 A. | und | 4 |  | 0
40 | Disjuntor de caixa moldada para corrente contínua, bipolar, comando manual 125 Vcc, 2,0 A, 440 Vca, 10 kA(em 125 Vcc) | und | 4 |  | 0
41 | Disjuntor de caixa moldada para corrente contínua, bipolar, comando manual 125 Vcc, 25 A, 440 Vca, 10 kA (em 125 Vcc) | und | 4 |  | 0
42 | Disjuntor de caixa moldada para corrente contínua, bipolar, comando manual 125 Vcc,20 A, 440 Vca, 10 kA (em 125 Vcc) | und | 16 |  | 0
43 | Disjuntor de caixa moldada para corrente contínua, tripolar, 125 Vcc, 690 Vca, 36 kA (em 250 Vcc), frame/corrente=160 A/160 A | und | 4 |  | 0
44 | Disjuntor de caixa moldada para corrente contínua, tripolar, comando motorizado, 125 Vcc, 690 Vca, 36 kA (em 250 Vcc), frame/corrente = 160 a/160 A | und | 4 |  | 0
45 | Disjuntor monopolar termomagnético 2A, curva c, 18ka (230/400V) -(código:5sx2102-7) | und | 8 |  | 0
46 | Disjuntor monopolar, 10 a, s61 c10 | und | 8 |  | 0
47 | Disjuntor monopolar, 16 a, s61 c16 | und | 8 |  | 0
48 | Disjuntor termomagnético , bipolar , corrente 10A, 440 V, 10 kA (em 125 Vcc), comando manual | und | 4 |  | 0
49 | Disjuntor termomagnético , monopolar , corrente 10A, 440 V, 20 kA (em 230 Vca), comando manual. | und | 4 |  | 0
50 | Disjuntor termomagnético tipo: 5sx2 206-7-0,5A-440V+5sx9 100+5sx9 200 | und | 4 |  | 0
51 | Disjuntor termomagnético tipo: 5sx2 206-7-1A-440V+5sx9 100+5sx9 200 | und | 4 |  | 0
52 | Disjuntor termomagnético tipo: 5sx2 206-7-6A-440V+5sx9 100+5sx9 200 | und | 4 |  | 0
53 | Disjuntor termomagnético tipo: 5sx2 306-7-6A-440V+5sx9 100+5sx9 200 | und | 4 |  | 0
54 | Disjuntor tripolar pkzmo-2,5 + nhi 11 -1,6 A a 2,5 A - ajuste: 2A | und | 4 |  | 0
55 | Disjuntores trifásicos 380V, 15A | und | 4 |  | 0
56 | Extintor de incêndio tipo pó químico, seco, de 12 kg | und | 16 |  | 0
57 | Fonte de alimentação cc chaveada, entrada 85-264Vca, saída 24Vcc/10A - phoenix contact - código (quint-ps-100/240/24Vdc/10) | und | 2 |  | 0
58 | Fusivel nh0250a ur, tensão 500 V | und | 36 |  | 0
59 | Fusível tipo diazed de 2A | und | 8 |  | 0
60 | Fusível tipo diazed de 4A | und | 8 |  | 0
61 | Fusível tipo diazed de 6A | und | 8 |  | 0
62 | Lâmpada de multivapor metálico 250 W-220 Vca, bulbo ovóide, rosca e-40 | und | 100 |  | 0
63 | Lâmpada fluorescente 15W-220V | und | 100 |  | 0
64 | Lâmpada fluorescente 7 W, 220 V | und | 40 |  | 0
65 | Lâmpada fluorescente 9 W, 220 Vca | und | 40 |  | 0
66 | Lâmpada fluorescente compacta dupla 2p, 26 W/220 Vca. | und | 40 |  | 0
67 | Lâmpada fluorescente compacta tl5 23 W | und | 40 |  | 0
68 | Lâmpada fluorescente compacta, potência nominal 18 W, bulbo t-4 | und | 40 |  | 0
69 | Lâmpada fluorescente de 28 W, tms 450 2tl5 | und | 40 |  | 0
70 | Lâmpada fluorescente tubular tl5 32 W | und | 40 |  | 0
71 | Lâmpada fluorescente tubular, potência nominal 24 W e dimensões 549 x 16, cor luz do dia, bulbo T-5, base G5) | und | 40 |  | 0
72 | Lâmpada fluorescente, tipo pl eletrônica, 220 V -15 W | und | 40 |  | 0
73 | Lâmpada vapor metálico 70 W | und | 40 |  | 0
74 | Lâmpada vapor metálico branca 400 W | und | 40 |  | 0
75 | Lâmpadas diversas led | und | 40 |  | 0
76 | Microswitch m3c-25 V - 15A | und | 4 |  | 0
77 | Mini solenoíde 125 Vcc | und | 20 |  | 0
78 | Minidisjuntor termomagnético, bipolar, 10 A, 125 Vcc, 10 kA | und | 10 |  | 0
79 | Minidisjuntor termomagnético, monopolar, 10 A, 230 Vca, 10 kA | und | 10 |  | 0
80 | Minidisjuntor termomagnético, tripolar, 2A, 230 Vca, 10 kA | und | 10 |  | 0
81 | Mni disjuntor 10A, 2 pólos, 6 kA, curva c | und | 6 |  | 0
82 | Mni disjuntor 16A, 2 pólos, 6 kA, curva c | und | 6 |  | 0
83 | Mni disjuntor 2A, 2 pólos, 6 kA, curva c | und | 6 |  | 0
84 | Mni disjuntor 4A, 2 pólos, 6 kA, curva c | und | 6 |  | 0
85 | Módulo de supervisão efapower (psm) efacec fse | und | 2 |  | 0
86 | Relé de proteção térmica 1,7 - 2,4 A | und | 2 |  | 0
87 | Rele auxiliar industrial 4naf | und | 4 |  | 0
88 | Relé de tensão trifásico nvt-3f-380 V - 60 Hz | und | 4 |  | 0
89 | Rele temporizado elo, 0,1s a 30s vaux 12s Vcc | und | 4 |  | 0
90 | Rele temporizado elo, 1s a 3s vaux 125 Vcc | und | 4 |  | 0
91 | Relé temporizador 1naf 125 Vcc, tempo: 30 segundos | und | 6 |  | 0
92 | Relé térmico 250 Vcc f 2,5 - 4A | und | 10 |  | 0
93 | Resistência de aquecimento 250 Vca, 25 W | und | 10 |  | 0
94 | Resistência de aquecimento para painel 100 W -220 V | und | 4 |  | 0
95 | Resistência de aquecimento para painel 60 W -220 V | und | 4 |  | 0
96 | Resistência de aquecimento 110/220 Vca, 50/60 Hz, 100 W | und | 2 |  | 0
97 | Resistência de desumidificação 150 W-220 V (eltra) - código: 14540 | und | 4 |  | 0
98 | Resistência desumidificadora helicoidal com proteção metálica, 220 V, 150 W | und | 10 |  | 0
99 | Sinaleiro cor verde, tensão de 125 Vca/cc | und | 6 |  | 0
100 | Sinaleiro com led, aro frontal redondo, lente cor amarela, 125 Vcc | und | 20 |  | 0
101 | Sinaleiro com led, aro frontal redondo, lente cor incolor, 125 Vcc | und | 20 |  | 0
102 | Sinaleiro com led, aro frontal redondo, lente cor vermelha, 125 Vcc | und | 20 |  | 0
103 | Sinaleiro com led, aro frontal redondo, lente cor verde, 125 Vcc | und | 20 |  | 0
104 | Sinaleiro vermelho e ou amarelo, tensão de 125 Vcc | und | 20 |  | 0
105 | Termostato 0° a 60 °C | und | 2 |  | 0
TOTAL - Peças de Reposição - Elétrica (Eixos Norte e Leste): |  |  |  |  | 0
Peças de Reposição - SOFT STARTER (Eixos Norte e Leste)
ITEM | DESCRIÇÃO | UNIDADE | QUANT. | VALOR (R$)
|  |  |  | UNITARIO | TOTAL
1 | KPD MX3 LARGE NEMA 3R (Cód: KPMX3LLCD) | und | 1 |  | 0
2 | MX3/IO CARD SET-STD MV W/PORTUGUESE SW (Cód: BIPC-450100-03) | und | 2 |  | 0
3 | XFMR, 115/230-115VAC, 300 VA (Cód: PT-100063-00) | und | 2 |  | 0
4 | CPT TRANSFORMER 300VA 120/24 (Cód: CPT-120/24-300) | und | 2 |  | 0
5 | 7.2 KV, MV DIVIDER CARD ASSEMBLY (Cód: BIPC-300032-01) | und | 1 |  | 0
6 | Remote RTD Module Assembly 100 ohm Pt (Cód: 400024-01) | und | 1 |  | 0
7 | MV 500A, 7.2KV PHASE ARRANGEMENT (Cód: S-450251-00B) | und | 3 |  | 0
8 | 800A 6.9KV CONTACTOR (Cód: CON-100050-03) | und | 2 |  | 0
9 | MV 500A, 7.2KV PHASE ARRANGEMENT (Cód: S-450251-00B) | und | 3 |  | 0
10 | Contactor, Vacuum, 7.2kv, 600A,240V Coil (Cód: CON-100038-01) | und | 2 |  | 0
11 | Contactor, Vacuum,7.2kv,400A,240VAC Coil (Cód: CON-100037-01) | und | 2 |  | 0
12 | MV 300A, 7.2KV PHASE ARRANGEMENT (Cód: S-450250-00A) | und | 3 |  | 0
13 | INVERTER 125VDC/120VAC 2500VA (Cód: PS-100054-00) | und | 1 |  | 0
14 | MV 950A, 7.2KV PHASE ARRANGEM (Cód: S-450258-01B) | und | 3 |  | 0
15 | XFMR, 115/230-115VAC, 300 VA (Cód: PT-100063-00) | und | 1 |  | 0
16 | CPT TRANSFORMER 300VA 120/24 (Cód: CPT-120/24-300) | und | 1 |  | 0
17 | 7.2 KV, MV DIVIDER CARD ASSEMBLY (Cód:BIPC-300032-01) | und | 1 |  | 0
18 | Fusivel 18R (Cód:A072F2D0R0-18R) | und | 3 |  | 0
19 | Fusivel 24R (Cód:A072B2DAR0-24R) | und | 3 |  | 0
20 | Fusivel 48X (Cód:A072B3D0R0-48X) | und | 3 |  | 0
TOTAL - Peças de Reposição - SoftStarter (Eixos Norte e Leste): |  |  |  |  | 0
RESUMO - PEÇAS DE REPOSIÇÃO (EIXOS NORTE E LESTE)
ITEM | DESCRIÇÃO |  |  | VALOR TOTAL (R$)
01 | Mecânica |  |  | 0
02 | Elétrica |  |  | 0
03 | SoftStarter |  |  | 0
TOTAL GERAL - Peças de Reposição (Mecânica/Elétrica/SofStarter) - Eixos Norte e Leste (R$): |  |  |  | 0
OBSERVAÇÃO:
1. | Todas as peças de reposição só serão adquiridas se houver necessidade de reposição, ou por desgaste, ou por avaria.
2. | Os valores foram cotados com as empresas fabricantes dos equipamentos que encontram-se instalados.

## Serv_Especializados (Cotaveis)
Ministério da Integração Nacional - MI
Companhia de Desenvolvimento dos Vales do São Francisco e do Parnaíba
CONTRATAÇÃO DOS SERVIÇOS DE OPERAÇÃO E MANUTENÇÃO DAS INFRAESTRUTURAS DOS EIXOS NORTE E LESTE DO PROJETO DE INTEGRAÇÃO DO RIO SÃO FRANCISCO COM AS BACIAS HIDROGRÁFICAS DO NORDESTE SETENTRIONAL – PISF
SERVIÇOS ESPECIALIZADOS (EIXOS NORTE E LESTE)
Serviços Especializados - Cotaçoes
ITEM | DESCRIÇÃO | UNIDADE | QUANTIDADE | VALOR (R$)
|  |  |  | UNITARIO | TOTAL
1 | Serviços de Assistência Técnica
1.1 | Conjunto Motor Bomba Sulzer (Visita Técnica) | und | 6 |  | 0
1.2 | Conjunto Motor Bomba KSB (Visita Técnica) | und | 6 |  | 0
1.3 | Conjunto Motor Bomba GE (Visita Técnica) | und | 6 |  | 0
1.4 | Válvulas (Visita Técnica) | diária | 15 |  | 0
1.5 | Comportas e Grades (Visita Técnica) | diária | 10 |  | 0
1.6 | Centrais Óleo Dinâmicas (Visita Técnica) | diária | 10 |  | 0
1.7 | Painéis de Excitação (Visita Técnica) | diária | 30 |  | 0
1.8 | SDCS / SPCS / TELECOM (Visita Técnica) | diária | 5 |  | 0
1.9 | Softstarter (Visita Técnica) | diária | 30 |  | 0
1.10 | Medidores de Vazão - Calibração | und | 10 |  | 0
1.11 | Grupo Gerador (Visita Técnica) | und | 2 |  | 0
2 | Manutenção de Geomembrana
2.1 | Serviço de reparos em estruturas e canais (remoção e reinstalação, ou reparos) | und | 50 |  | 0
2.2 | Fixação Mecânica (Conforme ABNT NBR 16199) *Cada fixação equivale a 20m de manta | und | 25 |  | 0
3 | Óleo
3.1 | Filtragem de óleo dos transformadores de força 230 kv (maior transformador de 28.000 L) | und | 30 |  | 0
3.2 | Filtragem de óleo dos motores das Ebs I2 e I3 (Visita Técnica) | und | 2 |  | 0
3.3 | Análise de grau oxidação e de viscosidade de óleo lubrificante dos motores das Ebs I2 e I3 (Visita Técnica) | und | 2 |  | 0
3.4 | Coleta, Analise Físico-Química e Cromatográfica de Óleo dos Transformadores de Distribuição e de Potência (Visita Técnica) | und | 13 |  | 0
4 | Serviços de Manutenção de Aparelhos de Ar Condicionado Splits (EB / SES / EC)
4.1 | 7.500 BTU (Visita Técnica) | und | 9 |  | 0
4.2 | 17.000 BTU (Visita Técnica) | und | 54 |  | 0
4.3 | 22.000 BTU (Visita Técnica) | und | 18 |  | 0
4.4 | 30.000 BTU (Visita Técnica) | und | 108 |  | 0
4.5 | 36.000 BTU (Visita Técnica) | und | 36 |  | 0
4.6 | 58.000 BTU (Visita Técnica) | und | 126 |  | 0
5 | Serviços de recarga de extintores de incênciao (EB / SE / Canteiros)
5.1 | Recarga Extintor AP 10 L BC | Unid. | 8 |  | 0
5.2 | Recarga Extintor CO2 06 Kg BC | Unid. | 47 |  | 0
5.3 | Recarga Extintor PQS 04 Kg BC | Unid. | 13 |  | 0
5.4 | Recarga Extintor PQS 06 Kg BC | Unid. | 28 |  | 0
5.5 | Recarga Extintor PQS 08 Kg BC | Unid. | 2 |  | 0
5.6 | Recarga Extintor PQS 12 Kg BC | Unid. | 50 |  | 0
5.7 | Recarga Extintor PQS 50 Kg BC | Unid. | 36 |  | 0
6 | Serviços Diversos
6.1 | Inspeções aéreas com vôo de VANT (Inspeção) | und | 9 |  | 0
6.2 | Auditoria Independente sobre Condições de Calibração dos Instrumentos de Medição de Vazão (Visita Técnica) | und | 9 |  | 0
6.3 | Serviços de Desinsetização e Controle de Pragas - Eixo Norte e Leste (Visita Técnica) | und | 3 |  | 0
6.4 | Serviços de transporte de equipamentos pesados para reparo em fábrica (carga máx. = 35t) | Km | 20000 |  | 0
6.5 | Serviços de medição de vazão em Portais, pontos de entrega e em canais para avaliação de perdas (Visita Técnica) | und | 14 |  | 0
TOTAL - Serviços Especializados - Cotáveis (Eixos Norte e Leste): |  |  |  |  | 0
Observação:
1) | Para cada visita técnica dos grupos geradores, foi considerado uma visita com 07 diárias
2) | Para cada visita técnica dos conjunto motorbomba foi considerado uma visita com 05 diárias
3) | Os serviços especializados só serão excutados se houver demanda.

## Veiculos (Eixos Norte_Leste)
Ministério da Integração Nacional - MI
Companhia de Desenvolvimento dos Vales do São Francisco e do Parnaíba
CONTRATAÇÃO DOS SERVIÇOS DE OPERAÇÃO E MANUTENÇÃO DAS INFRAESTRUTURAS DOS EIXOS NORTE E LESTE DO PROJETO DE INTEGRAÇÃO DO RIO SÃO FRANCISCO COM AS BACIAS HIDROGRÁFICAS DO NORDESTE SETENTRIONAL – PISF
VEÍCULOS AUTOMOTORES
UND | Descrição do Veículo | UND | Quantidade | Prazo (Mês) | Quantidade Total de Meses | Valor (R$)
[6 empty] | Unitário | Total
1 | Veículo Leve - Tipo Hatch 1.4 Flex (85 cv) | und x mês | 26 | 18 | 468 | 0 | 0
2 | Veículo Leve - Tipo Sedan 1.6 Flex (115 cv) | und x mês | 1 | 18 | 18 | 0 | 0
3 | Veículo Tipo Pick Up Cabine Dupla 4 x 4 (163 cv) | und x mês | 50 | 18 | 900 | 0 | 0
4 | Veículo Utilitário - Tipo Microônibus - 28 assentos (150 cv) - Com MOTORISTA | und x mês | 4 | 18 | 72 | 0 | 0
5 | Veículo Utilitário - Tipo Ônibus - 45 assentos (218 cv) - Com MOTORISTA | und x mês | 6 | 18 | 108 | 0 | 0
6 | Veículo Utilitário - Tipo Van - 16 assentos (Com MOTORISTA) | und x mês | 2 | 18 | 36 | 0 | 0
Total - Veículos Eixos Norte e Leste (R$) - Contrato 18 Meses: | [6 empty] | 0
Observação:
1) Fonte de Preços Tabela engenharia Consultiva 2018 - Codevasf
2) Despesas incluem manutenção, combustível, óleos, lubrificantes, pneus, etc.
3) Quilometragem adotada: 3.000Km

## Viagens e Diárias
Ministério da Integração Nacional - MI
Companhia de Desenvolvimento dos Vales do São Francisco e do Parnaíba
CONTRATAÇÃO DOS SERVIÇOS DE OPERAÇÃO E MANUTENÇÃO DAS INFRAESTRUTURAS DOS EIXOS NORTE E LESTE DO PROJETO DE INTEGRAÇÃO DO RIO SÃO FRANCISCO COM AS BACIAS HIDROGRÁFICAS DO NORDESTE SETENTRIONAL – PISF
VIAGENS / DIÁRIAS
ITEM | DISCRIMINAÇÃO | UNIDADE | Nº de Viagens | Número de Trechos por Viagem | Quant. de Trechos durante Contrato | Valor Unitário por TRECHO (R$) | Previsão Total (R$)
1. | VIAGENS - Trechos Aéreos e Terrestres
1.1 | Trechos aéreos - Eixo Norte | und | 36 | 2 | 72 | 0 | 0
1.2 | Trechos Terrestres - Eixo Norte | und | 18 | 2 | 36 | 0 | 0
1.3 | Trechos Terrestres - Eixo Leste | und | 18 | 2 | 36 | 0 | 0
Total Viagens/Trechos Aéreos e Terrestres - Eixos Norte e Leste (R$): | [6 empty] | 0
ITEM | DISCRIMINAÇÃO |  |  | UNIDADE | Quant. De Diárias Previstas | Valor da Diária (R$) | Previsão Total (R$)
2. | DIÁRIAS
2.1 | Diárias Nacionais - Eixo Norte |  |  | und | 234 |  | 0
2.2 | Diárias Nacionais - Eixo Leste |  |  | und | 54 |  | 0
Total Diárias Nacionais - Eixos Norte e Leste (R$): | [6 empty] | 0
RESUMO - VIAGENS E DIÁRIAS (EIXOS NORTE E LESTE)
ITEM | DESCRIÇÃO |  |  |  |  | VALOR TOTAL (R$)
01 | Viagens - Trechos Aéreos e Terrestres |  |  |  |  | 0
02 | Diárias |  |  |  |  | 0
TOTAL GERAL - VIAGENS E DIÁRIAS- EIXOS NORTE E LESTE - CONTRATO 18 MESES (R$): | [5 empty] | 0
NOME DO INFORMANTE: |  |  |  |  | QUALIFICAÇÃO:
ASSINATURA: | [6 empty] | DATA:
OBSERVAÇÃO:
1. Os produtos serão pagos por demanda (Conforme forem sendo utilizados, mediante autorização da fiscalização)
2. O valor estimado para as passagens aéreas foi calculado conforme "MemCalculo (Trecho Aéreo)"
3. O valor adotado para a diária é o valor praticado pela Codevasf para localidades que não são Capitais
4. Os quantitativos foram estimados de acordo com a quantidae de pessoal lotada no campo, e baseadas na quantidade de viagens que a equipe da Codevasf utiliza.
5. Os valores previstos são o máximo que serão pagos pela Codevasf durante todo o período do contrato.

## Custos Administração
Ministério da Integração Nacional - MI
Companhia de Desenvolvimento dos Vales do São Francisco e do Parnaíba
CONTRATAÇÃO DOS SERVIÇOS DE OPERAÇÃO E MANUTENÇÃO DAS INFRAESTRUTURAS DOS EIXOS NORTE E LESTE DO PROJETO DE INTEGRAÇÃO DO RIO SÃO FRANCISCO COM AS BACIAS HIDROGRÁFICAS DO NORDESTE SETENTRIONAL – PISF
CUSTOS ADMINISTRAÇÃO - DETALHAMENTO
DISCRIMINAÇÃO |  | %
1 | Custos da equipe da administração central da empresa contratada ( diretoria, pessoal técnico de apoio e pessoal administrativo não diretamente vinculado à prestação dos serviços) | 7%
2 | Outras despesas que afetam o custo de produção como treinamento, biblioteca, programa de qualidade, auditoria interna e externa | 1.5%
3 | Despesas com aluguéis, comunicação, manutenção e transporte não diretamente relacionados com o custo direto dos serviços | 1.5%
TOTAIS DO CUSTO DE ADMINISTRAÇÃO |  | 10%
NOME DO INFORMANTE: |  | QUALIFICAÇÃO:
ASSINATURA: |  | DATA:
OBSERVAÇAO:

## Despesas Fiscais
Ministério da Integração Nacional - MI
Companhia de Desenvolvimento dos Vales do São Francisco e do Parnaíba
CONTRATAÇÃO DOS SERVIÇOS DE OPERAÇÃO E MANUTENÇÃO DAS INFRAESTRUTURAS DOS EIXOS NORTE E LESTE DO PROJETO DE INTEGRAÇÃO DO RIO SÃO FRANCISCO COM AS BACIAS HIDROGRÁFICAS DO NORDESTE SETENTRIONAL – PISF
DESPESAS FISCAIS - DETALHAMENTO
DISCRIMINAÇÃO |  | DF % | DF' %
1 | 1 - ISS | 5 | 5.8309
2 | 2 - PIS | 1.65 | 1.9242
3 | 3 - COFINS | 7.6 | 8.863
TOTAIS DE DESPESAS FISCAIS: |  | 14.25 | 16.6181
NOME DO INFORMANTE: |  | QUALIFICAÇÃO:
ASSINATURA: |  |  | DATA:
OBSERVAÇAO:
1 - DISCRIMINAR OS TRIBUTOS QUE INCIDEM SOBRE OS CUSTOS DA PRESTAÇÃO DOS SERVIÇOS
2 - DF = INDICAR O % DE CADA TRIBUTO E A SOMA DOS MESMOS (ex: ISS 5% + PIS 1,65% + COFINS 7,60% = 14,25%)
3 - AS DESPESAS FISCAIS (DF) INCIDEM SOBRE O TOTAL DA FATURA E NÃO SOBRE OS CUSTOS INCORRIDOS, DEVENDO SER CALCULADO O DF' APLICANDO-SE A SEGUINTE FÓRMULA:
DF' = { [ 1 / ( 1 - DF) ] - 1 } x 100
DF' = { [ 1 / ( 1 - 0,1425 ) ] - 1 } x 100
DF' = 0,1662 ou 16,62%. APLICAR O % P/ CALCULAR AS DESPESAS FISCAIS

## CPU - Mobilizacao
Ministério da Integração Nacional - MI
Companhia de Desenvolvimento dos Vales do São Francisco e do Parnaíba
CONTRATAÇÃO PARA OPERAÇÃO E MANUTENÇÃO DO PROJETO DE INTEGRAÇÃO DO RIO SÃO FRANCISCO COM AS BACIAS HIDROGRÁFICAS DO NORDESTE SETENTRIONAL – PISF
MEMORIAL DE CÁLCULO - MOBILIZAÇÃO
COMPOSIÇÃO DE PREÇO UNITÁRIO - MOBILIZAÇÃO - Fase 1
Local / Canteiros: EIXO LESTE - Canteiro Lote 9 (Floresta/PE)
Distância entre Recife/PE - Canteiro Lote 9 (km): |  | 472 | Veloc. Média (km/h): |  |  | 60
EQUIPAMENTO
DISCRIMINAÇÃO | Meio de Locomoção | Quant | FU | K | dmt (Km) | CHP (R$) | Custo
Caminhão Carroceria - de madeira, capacidade de carga 15,0 t (E9592 - DNIT) | Rodando | 2 | 1 | 1 | 472 |  | 0
Caminhão basculante, capacidade de carga 15,0 t e volume 10,0 m³ (E9579 - DNIT) | Rodando | 1 | 1 | 1 | 472 |  | 0
Caminhao basculante, capacidade de carga 9,0 t e volume 6,0 m³ . (E9506 - DNIT) | Rodando | 1 | 1 | 1 | 472 |  | 0
Caminhão Carroceria - de madeira, capacidade de carga 15,0 t (E9592 - DNIT) | Rodando | 1 | 1 | 1 | 472 |  | 0
Caminhão Comboio para lubrificação e abastecimento (melosa), convencional totalmente equipado (Capacidade de Combustível: 5.000 l, Capacidade de Lubrificante: 500 l, Capacidade de Graxa: 200 kg, Capacidade de Água: 300 l, Recipiente para Óleo Usado: 200 l, Compressor de Ar e Bomba- d’agua) (E9509 - DNIT) | Rodando | 1 | 1 | 1 | 472 |  | 0
Caminhão guindauto com capacidade de carga até 10,0 t. (E9686 - DNIT) | Rodando | 1 | 1 | 1 | 472 |  | 0
Caminhão tanque, capacidade de volume 6000 l e potência 136,0 hp (E9605 - DNIT) | Rodando | 1 | 1 | 1 | 472 |  | 0
Carreta Reboque (para embarcação) (E9353 - DNIT) | Rodando | 4 | 1 | 1 | 472 |  | 0
Pá carregadeira sobre rodas, potência líquida 128 hp, capacidade da caçamba de 1,7 a 2,8 m³, peso operacional de 11.632 kg. | Carreta | 1 | 1 | 2 | 472 |  | 0
Empilhadeira sobre pneus com torre de três estágios, 4,80 m de elevação, com deslocador lateral dos garfos, motor glp 2.4 l, capacidade nominal de carga de 2,5 t. | Carreta | 1 | 1 | 2 | 472 |  | 0
Escavadeira hidráulica sobre esteiras, caçamba 0,62 m³, peso operacional 12,61 t, potência líquida 95 hp. | Carreta | 1 | 1 | 2 | 472 |  | 0
Escavadeira hidráulica sobre esteiras, caçamba 0,80 m³, peso operacional 17 t, potência bruta 111 hp. | Carreta | 1 | 1 | 2 | 472 |  | 0
Grupo gerador de 4 KVA, 220v, trifásico, silenciado, com 100 metros de cabos e 01 QTA. (E9686 - DNIT) | Guindauto | 1 | 1 | 2 | 472 |  | 0
Grupo gerador de 10 KVA, 220v, trifásico, silenciado, com 100 metros de cabos e 01 QTA (E9686 - DNIT) | Guindauto | 1 | 1 | 2 | 472 |  | 0
Grupo gerador, potência nominal 15 kVA (emergência), incluindo instalação, cabeamento, base de concreto e demais materiais necessários (E9686 - DNIT) | Guindauto | 1 | 1 | 2 | 472 |  | 0
Grupo gerador de 15 kVA, 220V, trifásico, silenciado, com 100 metros de cabos e 01 QTA (E9686 - DNIT) | Guindauto | 1 | 1 | 2 | 472 |  | 0
Motoniveladora com escarificador (potência básica líquida -primeira marcha- 125 hp , peso bruto 13.843 kg, largura da lâmina de 3,7 m). | Carreta | 1 | 1 | 2 | 472 |  | 0
Grupo Gerador - 32,0 kVA, 220 V, trifásico, silenciado, com 100 metros de cabos e 01 QTA. | Carreta | 1 | 1 | 2 | 472 |  | 0
Motoniveladora com escarificador (potência básica líquida -primeira marcha- 125 hp , peso bruto 13.843 kg, largura da lâmina de 3,7 m) | Carreta | 1 | 1 | 2 | 472 |  | 0
Escavadeira hidráulica sobre esteiras, caçamba 0,62 m³, peso operacional 12,61 t, potência líquida 95 hp. | Carreta | 1 | 1 | 2 | 472 |  | 0
Trator de esteiras, potência de 150 hp, peso operacional de 16,7t, com roda motriz elevada e lâmina com contato de 3,18 m³. | Carreta | 1 | 1 | 2 | 472 |  | 0
Cavalo Mecânico com Reboque M. Benz Randon LS-1634/45 29,5 t, ou similar | Carreta | 1 | 1 | 2 | 472 |  | 0
Rolo compactador pé-de-carneiro vibratório, potência 125 hp, peso operacional sem/com lastro 11,95/13,30 t, impacto dinâmico 38,5/22,5 t, largura de trabalho 2,15 m. | Carreta | 1 | 1 | 2 | 472 |  | 0
Barco tipo Alumínio, 7 m de comprimento, Alumínio soldado, reforçado, borda sem corrimão, chapa de Alumínio 2,00 cm, boca 1,50 cm, borda 0,60 cm. / Motor popa, tipo partida manual, potência 15 hp, aplicação barco Alumínio, características adicionais: válvulas automáticas descompressão, refrigerado a ar, quantidade marchas 2 und, quantidade cilíndro 2 und, capacidade tanque 23 l, tipo motor: 2 tempos, velocidade: 4.500 a 5.800 rpm. (E9353 - DNIT) | Rodando | 4 | 1 | 1 | 472 |  | 0
SUB-TOTAL (R$): | [6 empty] | 0
MATERIAL
DISCRIMINAÇÃO | UNIDADE | QUANT. |  |  |  | P.UNIT. | P.TOTAL
Alimentação (motorista que vai rodando) | und | 16 |  |  |  |  | 0
Alimentação (motorista que retorna) | und | 15 |  |  |  |  | 0
SUB-TOTAL | [6 empty] | 0
SERVIÇOS - COMPOSIÇÕES AUXILIARES
DISCRIMINAÇÃO | UNIDADE | QUANT. |  |  |  | P.UNIT. | P.TOTAL
SUB-TOTAL | [6 empty] | 0
MÃO DE OBRA
DISCRIMINAÇÃO | UNIDADE | QUANT. |  |  |  | P.UNIT. | P.TOTAL
SUB-TOTAL | [6 empty] | 0
PRODUÇÃO DA EQUIPE | 1 | CUSTO (R$): |  |  |  |  | 0
TOTAL DO SERVIÇO (R$): | [6 empty] | 0
Observação:
1) Considerado para cálculo e transporte o veículo transportador (carreta): Código E9666/SICRO3 (PE - maio/18) - Cavalo Mecânico com semi-reboque com capacidade 30t - 240kW
2) Foi considerado para o CHP dos equipamentos que vão rodando valores da Tabela DNIT (similares )
3) Para o Cálculo do Custo da Mobilização foi utilizada a metodologia do DNIT
4) Distância considerada a partir da capital mais próxima ao canteiro
5) Foi considerado como valor referencial da alimentação (almoço + jantar) o disposto na Convenção Coletiva de Trabalho 2017-2018 - SINDUSCON/PE (Cláusula 15ª)
COMPOSIÇÃO DE PREÇO UNITÁRIO - MOBILIZAÇÃO - Fase 1
Local / Canteiros: EIXO LESTE - Canteiro Lote 10 (Custódia/PE)
Distância entre Recife/PE - Canteiro Lote 10 (km): |  | 368 | Veloc. Média (km/h): |  |  | 60
EQUIPAMENTO
DISCRIMINAÇÃO | Meio de Locomoção | Quant | FU | K | dmt (Km) | CHP (R$) | Custo
Caminhão Carroceria - de madeira, capacidade de carga 15,0 t (E9592 - DNIT) | Rodando | 2 | 1 | 1 | 368 |  | 0
Caminhão basculante, capacidade de carga 15,0 t e volume 10,0 m³ (E9579 - DNIT) | Rodando | 1 | 1 | 1 | 368 |  | 0
Caminhao basculante, capacidade de carga 9,0 t e volume 6,0 m³ . (E9506 - DNIT) | Rodando | 1 | 1 | 1 | 368 |  | 0
Caminhão Carroceria - de madeira, capacidade de carga 15,0 t (E9592 - DNIT) | Rodando | 1 | 1 | 1 | 368 |  | 0
Caminhão guindauto com capacidade de carga até 10,0 t. (E9686 - DNIT) | Rodando | 1 | 1 | 1 | 368 |  | 0
Caminhão tanque, capacidade de volume 6000 l e potência 136,0 hp (E9605 - DNIT) | Rodando | 1 | 1 | 1 | 368 |  | 0
Carreta Reboque (para embarcação) (E9353 - DNIT) | Rodando | 4 | 1 | 1 | 368 |  | 0
Pá carregadeira sobre rodas, potência líquida 128 hp, capacidade da caçamba de 1,7 a 2,8 m³, peso operacional de 11.632 kg. | Carreta | 1 | 1 | 2 | 368 |  | 0
Grupo gerador de 4 KVA, 220v, trifásico, silenciado, com 100 metros de cabos e 01 QTA. (E9686 - DNIT) | Guindauto | 1 | 1 | 2 | 368 |  | 0
Grupo gerador de 10 KVA, 220v, trifásico, silenciado, com 100 metros de cabos e 01 QTA (E9686 - DNIT) | Guindauto | 1 | 1 | 2 | 368 |  | 0
Grupo gerador, potência nominal 15 kVA (emergência), incluindo instalação, cabeamento, base de concreto e demais materiais necessários (E9686 - DNIT) | Guindauto | 1 | 1 | 2 | 368 |  | 0
Motoniveladora com escarificador (potência básica líquida -primeira marcha- 125 hp , peso bruto 13.843 kg, largura da lâmina de 3,7 m). | Carreta | 1 | 1 | 2 | 368 |  | 0
Rolo compactador pé-de-carneiro vibratório, potência 125 hp, peso operacional sem/com lastro 11,95/13,30 t, impacto dinâmico 38,5/22,5 t, largura de trabalho 2,15 m. | Carreta | 2 | 1 | 2 | 368 |  | 0
Barco tipo Alumínio, 7 m de comprimento, Alumínio soldado, reforçado, borda sem corrimão, chapa de Alumínio 2,00 cm, boca 1,50 cm, borda 0,60 cm. / Motor popa, tipo partida manual, potência 15 hp, aplicação barco Alumínio, características adicionais: válvulas automáticas descompressão, refrigerado a ar, quantidade marchas 2 und, quantidade cilíndro 2 und, capacidade tanque 23 l, tipo motor: 2 tempos, velocidade: 4.500 a 5.800 rpm. (E9353 - DNIT) | Rodando | 4 | 1 | 1 | 368 |  | 0
SUB-TOTAL (R$): | [6 empty] | 0
MATERIAL
DISCRIMINAÇÃO | UNIDADE | QUANT. |  |  |  | P.UNIT. | P.TOTAL
Alimentação (motorista que vai rodando) | und | 15 |  |  |  |  | 0
Alimentação (motorista que retorna) | und | 7 |  |  |  |  | 0
SUB-TOTAL | [6 empty] | 0
SERVIÇOS - COMPOSIÇÕES AUXILIARES
DISCRIMINAÇÃO | UNIDADE | QUANT. |  |  |  | P.UNIT. | P.TOTAL
SUB-TOTAL | [6 empty] | 0
MÃO DE OBRA
DISCRIMINAÇÃO | UNIDADE | QUANT. |  |  |  | P.UNIT. | P.TOTAL
SUB-TOTAL | [6 empty] | 0
PRODUÇÃO DA EQUIPE | 1 | CUSTO (R$): |  |  |  |  | 0
TOTAL DO SERVIÇO (R$): | [6 empty] | 0
Observação:
1) Considerado para cálculo e transporte o veículo transportador (carreta): Código E9666/SICRO3 (PE - maio/18) - Cavalo Mecânico com semi-reboque com capacidade 30t - 240kW
2) Foi considerado para o CHP dos equipamentos que vão rodando valores da Tabela DNIT (similares )
3) Para o Cálculo do Custo da Mobilização foi utilizada a metodologia do DNIT
4) Distância considerada a partir da capital mais próxima ao canteiro
5) Foi considerado como valor referencial da alimentação (almoço + jantar) o disposto na Convenção Coletiva de Trabalho 2017-2018 - SINDUSCON/PE (Cláusula 15ª)
COMPOSIÇÃO DE PREÇO UNITÁRIO - MOBILIZAÇÃO - Fase 1
Local / Canteiros: EIXO LESTE - Canteiro Lote 12 (Sertânia/PE)
Distância entre Recife/PE - Canteiro Lote 12 (km): |  | 320 | Veloc. Média (km/h): |  |  | 60
EQUIPAMENTO
DISCRIMINAÇÃO | Meio de Locomoção | Quant | FU | K | dmt (Km) | CHP (R$) | Custo
Caminhão Carroceria - de madeira, capacidade de carga 15,0 t (E9592 - DNIT) | Rodando | 2 | 1 | 1 | 320 |  | 0
Caminhão basculante, capacidade de carga 15,0 t e volume 10,0 m³ (E9579 - DNIT) | Rodando | 1 | 1 | 1 | 320 |  | 0
Caminhao basculante, capacidade de carga 9,0 t e volume 6,0 m³ . (E9506 - DNIT) | Rodando | 1 | 1 | 1 | 320 |  | 0
Caminhão Carroceria - de madeira, capacidade de carga 15,0 t (E9592 - DNIT) | Rodando | 1 | 1 | 1 | 320 |  | 0
Caminhão guindauto com capacidade de carga até 10,0 t. (E9686 - DNIT) | Rodando | 1 | 1 | 1 | 320 |  | 0
Caminhão tanque, capacidade de volume 6000 l e potência 136,0 hp (E9605 - DNIT) | Rodando | 1 | 1 | 1 | 320 |  | 0
Carreta Reboque (para embarcação) (E9353 - DNIT) | Rodando | 4 | 1 | 1 | 320 |  | 0
Pá carregadeira sobre rodas, potência líquida 128 hp, capacidade da caçamba de 1,7 a 2,8 m³, peso operacional de 11.632 kg. | Carreta | 1 | 1 | 2 | 320 |  | 0
Escavadeira hidráulica sobre esteiras, caçamba 0,80 m³, peso operacional 17 t, potência bruta 111 hp. | Carreta | 1 | 1 | 2 | 320 |  | 0
Grupo gerador de 4 KVA, 220v, trifásico, silenciado, com 100 metros de cabos e 01 QTA. (E9686 - DNIT) | Guindauto | 1 | 1 | 2 | 320 |  | 0
Grupo gerador de 10 KVA, 220v, trifásico, silenciado, com 100 metros de cabos e 01 QTA (E9686 - DNIT) | Guindauto | 1 | 1 | 2 | 320 |  | 0
Grupo gerador, potência nominal 15 kVA (emergência), incluindo instalação, cabeamento, base de concreto e demais materiais necessários (E9686 - DNIT) | Guindauto | 1 | 1 | 2 | 320 |  | 0
Locação de grupo gerador acima de 125 até 180 kVA, motor diesel, rebocável, acionamento manual (E9686 - DNIT) | Guindauto | 1 | 1 | 2 | 320 |  | 0
Grupo gerador diesel, com carenagem, potência standart entre 250 e 260 kVA, velocidade de 1800 rpm, frequência de 60 Hz (E9686 - DNIT) | Guindauto | 1 | 1 | 2 | 320 |  | 0
Minicarregadeira sobre rodas, potência líquida de 47 hp, capacidade nominal de operação de 646 kg (E9686 - DNIT) | Guindauto | 2 | 1 | 2 | 320 |  | 0
Trator Agrícola para reboque de máquina roçadeira | Carreta | 1 | 1 | 2 | 320 |  | 0
Trator de esteiras, potência de 150 hp, peso operacional de 16,7 t, com roda motriz elevada e lâmina com contato de 3,18 m³. | Carreta | 1 | 1 | 2 | 320 |  | 0
Barco tipo Alumínio, 7 m de comprimento, Alumínio soldado, reforçado, borda sem corrimão, chapa de Alumínio 2,00 cm, boca 1,50 cm, borda 0,60 cm. / Motor popa, tipo partida manual, potência 15 hp, aplicação barco Alumínio, características adicionais: válvulas automáticas descompressão, refrigerado a ar, quantidade marchas 2 und, quantidade cilíndro 2 und, capacidade tanque 23 l, tipo motor: 2 tempos, velocidade: 4.500 a 5.800 rpm. (E9353 - DNIT) | Rodando | 4 | 1 | 1 | 320 |  | 0
SUB-TOTAL (R$): | [6 empty] | 0
MATERIAL
DISCRIMINAÇÃO | UNIDADE | QUANT. |  |  |  | P.UNIT. | P.TOTAL
Alimentação (motorista que vai rodando) | und | 15 |  |  |  |  | 0
Alimentação (motorista que retorna) | und | 11 |  |  |  |  | 0
SUB-TOTAL | [6 empty] | 0
SERVIÇOS - COMPOSIÇÕES AUXILIARES
DISCRIMINAÇÃO | UNIDADE | QUANT. |  |  |  | P.UNIT. | P.TOTAL
SUB-TOTAL | [6 empty] | 0
MÃO DE OBRA
DISCRIMINAÇÃO | UNIDADE | QUANT. |  |  |  | P.UNIT. | P.TOTAL
SUB-TOTAL | [6 empty] | 0
PRODUÇÃO DA EQUIPE | 1 | CUSTO (R$): |  |  |  |  | 0
TOTAL DO SERVIÇO (R$): | [6 empty] | 0
Observação:
1) Considerado para cálculo e transporte o veículo transportador (carreta): Código E9666/SICRO3 (PE - maio/18) - Cavalo Mecânico com semi-reboque com capacidade 30t - 240kW
2) Foi considerado para o CHP dos equipamentos que vão rodando valores da Tabela DNIT (similares )
3) Para o Cálculo do Custo da Mobilização foi utilizada a metodologia do DNIT
4) Distância considerada a partir da capital mais próxima ao canteiro
5) Foi considerado como valor referencial da alimentação (almoço + jantar) o disposto na Convenção Coletiva de Trabalho 2017-2018 - SINDUSCON/PE (Cláusula 15ª)
COMPOSIÇÃO DE PREÇO UNITÁRIO - MOBILIZAÇÃO - Fase 1
Local / Canteiros: EIXO NORTE - Canteiro Meta 1N (Cabrobó/PE)
Distância entre Recife/PE - Canteiro Meta 1N (km): |  | 553 | Veloc. Média (km/h): |  |  | 60
EQUIPAMENTO
DISCRIMINAÇÃO | Meio de Locomoção | Quant | FU | K | dmt (Km) | CHP (R$) | Custo
Caminhão Carroceria - de madeira, capacidade de carga 15,0 t (E9592 - DNIT) | Rodando | 2 | 1 | 1 | 553 |  | 0
Caminhão basculante, capacidade de carga 15,0 t e volume 10,0 m³ (E9579 - DNIT) | Rodando | 1 | 1 | 1 | 553 |  | 0
Caminhao basculante, capacidade de carga 9,0 t e volume 6,0 m³ . (E9506 - DNIT) | Rodando | 1 | 1 | 1 | 553 |  | 0
Caminhão Carroceria - de madeira, capacidade de carga 15,0 t (E9592 - DNIT) | Rodando | 1 | 1 | 1 | 553 |  | 0
Caminhão guindauto com capacidade de carga até 10,0 t. (E9686 - DNIT) | Rodando | 1 | 1 | 1 | 553 |  | 0
Caminhão tanque, capacidade de volume 6000 l e potência 136,0 hp (E9605 - DNIT) | Rodando | 1 | 1 | 1 | 553 |  | 0
Carreta Reboque (para embarcação) (E9353 - DNIT) | Rodando | 5 | 1 | 1 | 553 |  | 0
Pá carregadeira sobre rodas, potência líquida 128 hp, capacidade da caçamba de 1,7 a 2,8 m³, peso operacional de 11.632 kg. | Carreta | 1 | 1 | 2 | 553 |  | 0
Escavadeira hidráulica sobre esteiras, caçamba 0,80 m³, peso operacional 17 t, potência bruta 111 hp. | Carreta | 1 | 1 | 2 | 553 |  | 0
Grupo gerador de 4 KVA, 220v, trifásico, silenciado, com 100 metros de cabos e 01 QTA. (E9686 - DNIT) | Guindauto | 1 | 1 | 2 | 553 |  | 0
Grupo gerador de 10 KVA, 220v, trifásico, silenciado, com 100 metros de cabos e 01 QTA (E9686 - DNIT) | Guindauto | 1 | 1 | 2 | 553 |  | 0
Grupo gerador, potência nominal 15 kVA (emergência), incluindo instalação, cabeamento, base de concreto e demais materiais necessários (E9686 - DNIT) | Guindauto | 1 | 1 | 2 | 553 |  | 0
Minicarregadeira sobre rodas, potência líquida de 47 hp, capacidade nominal de operação de 646 kg (E9686 - DNIT) | Guindauto | 2 | 1 | 2 | 553 |  | 0
Motoniveladora com escarificador (potência básica líquida -primeira marcha- 125 hp , peso bruto 13.843 kg, largura da lâmina de 3,7 m). | Carreta | 1 | 1 | 2 | 553 |  | 0
Barco tipo Alumínio, 7 m de comprimento, Alumínio soldado, reforçado, borda sem corrimão, chapa de Alumínio 2,00 cm, boca 1,50 cm, borda 0,60 cm. / Motor popa, tipo partida manual, potência 15 hp, aplicação barco Alumínio, características adicionais: válvulas automáticas descompressão, refrigerado a ar, quantidade marchas 2 und, quantidade cilíndro 2 und, capacidade tanque 23 l, tipo motor: 2 tempos, velocidade: 4.500 a 5.800 rpm. (E9353 - DNIT) | Rodando | 5 | 1 | 1 | 553 |  | 0
SUB-TOTAL (R$): | [6 empty] | 0
MATERIAL
DISCRIMINAÇÃO | UNIDADE | QUANT. |  |  |  | P.UNIT. | P.TOTAL
Alimentação (motorista que vai rodando) | und | 17 |  |  |  |  | 0
Alimentação (motorista que retorna) | und | 8 |  |  |  |  | 0
SUB-TOTAL | [6 empty] | 0
SERVIÇOS - COMPOSIÇÕES AUXILIARES
DISCRIMINAÇÃO | UNIDADE | QUANT. |  |  |  | P.UNIT. | P.TOTAL
SUB-TOTAL | [6 empty] | 0
MÃO DE OBRA
DISCRIMINAÇÃO | UNIDADE | QUANT. |  |  |  | P.UNIT. | P.TOTAL
SUB-TOTAL | [6 empty] | 0
PRODUÇÃO DA EQUIPE | 1 | CUSTO (R$): |  |  |  |  | 0
TOTAL DO SERVIÇO (R$): | [6 empty] | 0
Observação:
1) Considerado para cálculo e transporte o veículo transportador (carreta): Código E9666/SICRO3 (PE - maio/18) - Cavalo Mecânico com semi-reboque com capacidade 30t - 240kW
2) Foi considerado para o CHP dos equipamentos que vão rodando valores da Tabela DNIT (similares )
3) Para o Cálculo do Custo da Mobilização foi utilizada a metodologia do DNIT
4) Distância considerada a partir da capital mais próxima ao canteiro
5) Foi considerado como valor referencial da alimentação (almoço + jantar) o disposto na Convenção Coletiva de Trabalho 2017-2018 - SINDUSCON/PE (Cláusula 15ª)
COMPOSIÇÃO DE PREÇO UNITÁRIO - MOBILIZAÇÃO - Fase 1
Local / Canteiros: EIXO NORTE - Canteiro Lote 8 (Salgueiro/PE)
Distância entre Recife/PE - Canteiro Lote 8 (km): |  | 526 | Veloc. Média (km/h): |  |  | 60
EQUIPAMENTO
DISCRIMINAÇÃO | Meio de Locomoção | Quant | FU | K | dmt (Km) | CHP (R$) | Custo
Caminhão Carroceria - de madeira, capacidade de carga 15,0 t (E9592 - DNIT) | Rodando | 2 | 1 | 1 | 526 |  | 0
Caminhão basculante, capacidade de carga 15,0 t e volume 10,0 m³ (E9579 - DNIT) | Rodando | 1 | 1 | 1 | 526 |  | 0
Caminhao basculante, capacidade de carga 9,0 t e volume 6,0 m³ . (E9506 - DNIT) | Rodando | 1 | 1 | 1 | 526 |  | 0
Caminhão Carroceria - de madeira, capacidade de carga 15,0 t (E9592 - DNIT) | Rodando | 1 | 1 | 1 | 526 |  | 0
Caminhão guindauto com capacidade de carga até 10,0 t. (E9686 - DNIT) | Rodando | 1 | 1 | 1 | 526 |  | 0
Caminhão tanque, capacidade de volume 6000 l e potência 136,0 hp (E9605 - DNIT) | Rodando | 1 | 1 | 1 | 526 |  | 0
Carreta Reboque (para embarcação) (E9353 - DNIT) | Rodando | 3 | 1 | 1 | 526 |  | 0
Pá carregadeira sobre rodas, potência líquida 128 hp, capacidade da caçamba de 1,7 a 2,8 m³, peso operacional de 11.632 kg. | Carreta | 1 | 1 | 2 | 526 |  | 0
Empilhadeira sobre pneus com torre de três estágios, 4,80 m de elevação, com deslocador lateral dos garfos, motor glp 2.4 l, capacidade nominal de carga de 2,5 t. | Carreta | 1 | 1 | 2 | 526 |  | 0
Escavadeira hidráulica sobre esteiras, caçamba 0,80 m³, peso operacional 17 t, potência bruta 111 hp. | Carreta | 1 | 1 | 2 | 526 |  | 0
Grupo gerador de 4 KVA, 220v, trifásico, silenciado, com 100 metros de cabos e 01 QTA. (E9686 - DNIT) | Guindauto | 1 | 1 | 2 | 526 |  | 0
Grupo gerador de 10 KVA, 220v, trifásico, silenciado, com 100 metros de cabos e 01 QTA (E9686 - DNIT) | Guindauto | 1 | 1 | 2 | 526 |  | 0
Grupo gerador, potência nominal 15 kVA (emergência), incluindo instalação, cabeamento, base de concreto e demais materiais necessários (E9686 - DNIT) | Guindauto | 1 | 1 | 2 | 526 |  | 0
Grupo gerador de 15 kVA, 220V, trifásico, silenciado, com 100 metros de cabos e 01 QTA (E9686 - DNIT) | Guindauto | 1 | 1 | 2 | 526 |  | 0
Locação de grupo gerador acima de 125 até 180 kVA, motor diesel, rebocável, acionamento manual (E9686 - DNIT) | Guindauto | 1 | 1 | 2 | 526 |  | 0
Grupo gerador diesel, com carenagem, potência standart entre 250 e 260 kVA, velocidade de 1800 rpm, frequência de 60 Hz (E9686 - DNIT) | Guindauto | 1 | 1 | 2 | 526 |  | 0
Minicarregadeira sobre rodas, potência líquida de 47 hp, capacidade nominal de operação de 646 kg (E9686 - DNIT) | Guindauto | 2 | 1 | 2 | 526 |  | 0
Rolo compactador pé-de-carneiro vibratório, potência 125 hp, peso operacional sem/com lastro 11,95/13,30 t, impacto dinâmico 38,5/22,5 t, largura de trabalho 2,15 m. | Carreta | 2 | 1 | 2 | 526 |  | 0
Trator Agrícola para reboque de máquina roçadeira | Carreta | 1 | 1 | 2 | 526 |  | 0
Trator de esteiras, potência de 150 hp, peso operacional de 16,7 t, com roda motriz elevada e lâmina com contato de 3,18 m³. | Carreta | 1 | 1 | 2 | 526 |  | 0
Grupo Gerador - 32,0 kVA, 220 V, trifásico, silenciado, com 100 metros de cabos e 01 QTA. | Carreta | 1 | 1 | 2 | 526 |  | 0
Motoniveladora com escarificador (potência básica líquida -primeira marcha- 125 hp , peso bruto 13.843 kg, largura da lâmina de 3,7 m) | Carreta | 1 | 1 | 2 | 526 |  | 0
Escavadeira hidráulica sobre esteiras, caçamba 0,62 m³, peso operacional 12,61 t, potência líquida 95 hp. | Carreta | 1 | 1 | 2 | 526 |  | 0
Trator de esteiras, potência de 150 hp, peso operacional de 16,7t, com roda motriz elevada e lâmina com contato de 3,18 m³. | Carreta | 1 | 1 | 2 | 526 |  | 0
Cavalo Mecânico com Reboque M. Benz Randon LS-1634/45 29,5 t, ou similar | Carreta | 1 | 1 | 2 | 526 |  | 0
Rolo compactador pé-de-carneiro vibratório, potência 125 hp, peso operacional sem/com lastro 11,95/13,30 t, impacto dinâmico 38,5/22,5 t, largura de trabalho 2,15 m. | Carreta | 1 | 1 | 2 | 526 |  | 0
Barco tipo Alumínio, 7 m de comprimento, Alumínio soldado, reforçado, borda sem corrimão, chapa de Alumínio 2,00 cm, boca 1,50 cm, borda 0,60 cm. / Motor popa, tipo partida manual, potência 15 hp, aplicação barco Alumínio, características adicionais: válvulas automáticas descompressão, refrigerado a ar, quantidade marchas 2 und, quantidade cilíndro 2 und, capacidade tanque 23 l, tipo motor: 2 tempos, velocidade: 4.500 a 5.800 rpm. (E9353 - DNIT) | Rodando | 3 | 1 | 1 | 526 |  | 0
SUB-TOTAL (R$): | [6 empty] | 0
MATERIAL
DISCRIMINAÇÃO | UNIDADE | QUANT. |  |  |  | P.UNIT. | P.TOTAL
Alimentação (motorista que vai rodando) | und | 13 |  |  |  |  | 0
Alimentação (motorista que retorna) | und | 21 |  |  |  |  | 0
SUB-TOTAL | [6 empty] | 0
SERVIÇOS - COMPOSIÇÕES AUXILIARES
DISCRIMINAÇÃO | UNIDADE | QUANT. |  |  |  | P.UNIT. | P.TOTAL
SUB-TOTAL | [6 empty] | 0
MÃO DE OBRA
DISCRIMINAÇÃO | UNIDADE | QUANT. |  |  |  | P.UNIT. | P.TOTAL
SUB-TOTAL | [6 empty] | 0
PRODUÇÃO DA EQUIPE | 1 | CUSTO (R$): |  |  |  |  | 0
TOTAL DO SERVIÇO (R$): | [6 empty] | 0
Observação:
1) Considerado para cálculo e transporte o veículo transportador (carreta): Código E9666/SICRO3 (PE - maio/18) - Cavalo Mecânico com semi-reboque com capacidade 30t - 240kW
2) Foi considerado para o CHP dos equipamentos que vão rodando valores da Tabela DNIT (similares )
3) Para o Cálculo do Custo da Mobilização foi utilizada a metodologia do DNIT
4) Distância considerada a partir da capital mais próxima ao canteiro
5) Foi considerado como valor referencial da alimentação (almoço + jantar) o disposto na Convenção Coletiva de Trabalho 2017-2018 - SINDUSCON/PE (Cláusula 15ª)
COMPOSIÇÃO DE PREÇO UNITÁRIO - MOBILIZAÇÃO - Fase 1
Local / Canteiros: EIXO NORTE - Canteiro Lote 5 (Brejo Santo/CE)
Distância entre Fortaleza/CE - Canteiro Lote 5 (km): |  | 518 | Veloc. Média (km/h): |  |  | 60
EQUIPAMENTO
DISCRIMINAÇÃO | Meio de Locomoção | Quant | FU | K | dmt (Km) | CHP (R$) | Custo
Caminhão Carroceria - de madeira, capacidade de carga 15,0 t (E9592 - DNIT) | Rodando | 2 | 1 | 1 | 518 |  | 0
Caminhão basculante, capacidade de carga 15,0 t e volume 10,0 m³ (E9579 - DNIT) | Rodando | 1 | 1 | 1 | 518 |  | 0
Caminhao basculante, capacidade de carga 9,0 t e volume 6,0 m³ . (E9506 - DNIT) | Rodando | 1 | 1 | 1 | 518 |  | 0
Caminhão Carroceria - de madeira, capacidade de carga 15,0 t (E9592 - DNIT) | Rodando | 1 | 1 | 1 | 518 |  | 0
Caminhão guindauto com capacidade de carga até 10,0 t. (E9686 - DNIT) | Rodando | 1 | 1 | 1 | 518 |  | 0
Caminhão tanque, capacidade de volume 6000 l e potência 136,0 hp (E9605 - DNIT) | Rodando | 1 | 1 | 1 | 518 |  | 0
Carreta Reboque (para embarcação) (E9353 - DNIT) | Rodando | 5 | 1 | 1 | 518 |  | 0
Pá carregadeira sobre rodas, potência líquida 128 hp, capacidade da caçamba de 1,7 a 2,8 m³, peso operacional de 11.632 kg. | Carreta | 1 | 1 | 2 | 518 |  | 0
Grupo gerador de 4 KVA, 220v, trifásico, silenciado, com 100 metros de cabos e 01 QTA. (E9686 - DNIT) | Guindauto | 1 | 1 | 2 | 518 |  | 0
Grupo gerador de 10 KVA, 220v, trifásico, silenciado, com 100 metros de cabos e 01 QTA (E9686 - DNIT) | Guindauto | 1 | 1 | 2 | 518 |  | 0
Grupo gerador, potência nominal 15 kVA (emergência), incluindo instalação, cabeamento, base de concreto e demais materiais necessários (E9686 - DNIT) | Guindauto | 1 | 1 | 2 | 518 |  | 0
Motoniveladora com escarificador (potência básica líquida -primeira marcha- 125 hp , peso bruto 13.843 kg, largura da lâmina de 3,7 m). | Carreta | 1 | 1 | 2 | 518 |  | 0
Barco tipo Alumínio, 7 m de comprimento, Alumínio soldado, reforçado, borda sem corrimão, chapa de Alumínio 2,00 cm, boca 1,50 cm, borda 0,60 cm. / Motor popa, tipo partida manual, potência 15 hp, aplicação barco Alumínio, características adicionais: válvulas automáticas descompressão, refrigerado a ar, quantidade marchas 2 und, quantidade cilíndro 2 und, capacidade tanque 23 l, tipo motor: 2 tempos, velocidade: 4.500 a 5.800 rpm. (E9353 - DNIT) | Rodando | 5 | 1 | 1 | 518 |  | 0
SUB-TOTAL (R$): | [6 empty] | 0
MATERIAL
DISCRIMINAÇÃO | UNIDADE | QUANT. |  |  |  | P.UNIT. | P.TOTAL
Alimentação (motorista que vai rodando) | und | 17 |  |  |  |  | 0
Alimentação (motorista que retorna) | und | 5 |  |  |  |  | 0
SUB-TOTAL | [6 empty] | 0
SERVIÇOS - COMPOSIÇÕES AUXILIARES
DISCRIMINAÇÃO | UNIDADE | QUANT. |  |  |  | P.UNIT. | P.TOTAL
SUB-TOTAL | [6 empty] | 0
MÃO DE OBRA
DISCRIMINAÇÃO | UNIDADE | QUANT. |  |  |  | P.UNIT. | P.TOTAL
SUB-TOTAL | [6 empty] | 0
PRODUÇÃO DA EQUIPE | 1 | CUSTO (R$): |  |  |  |  | 0
TOTAL DO SERVIÇO (R$): | [6 empty] | 0
Observação:
1) Considerado para cálculo e transporte o veículo transportador (carreta): Código E9666/SICRO3 (PE - maio/18) - Cavalo Mecânico com semi-reboque com capacidade 30t - 240kW
2) Foi considerado para o CHP dos equipamentos que vão rodando valores da Tabela DNIT (similares )
3) Para o Cálculo do Custo da Mobilização foi utilizada a metodologia do DNIT
4) Distância considerada a partir da capital mais próxima ao canteiro
5) Foi considerado como valor referencial da alimentação (almoço + jantar) o disposto na Convenção Coletiva de Trabalho 2017-2018 - SINDUSCON/PE (Cláusula 15ª)
COMPOSIÇÃO DE PREÇO UNITÁRIO - MOBILIZAÇÃO - Fase 1
Local / Canteiros: EIXO NORTE - Canteiro São José de Piranhas/PB
Distância entre Fortaleza/CE - Canteiro SJP (km): |  | 477 | Veloc. Média (km/h): |  |  | 60
EQUIPAMENTO
DISCRIMINAÇÃO | Meio de Locomoção | Quant | FU | K | dmt (Km) | CHP (R$) | Custo
Caminhão Carroceria - de madeira, capacidade de carga 15,0 t (E9592 - DNIT) | Rodando | 2 | 1 | 1 | 477 |  | 0
Caminhão basculante, capacidade de carga 15,0 t e volume 10,0 m³ (E9579 - DNIT) | Rodando | 1 | 1 | 1 | 477 |  | 0
Caminhao basculante, capacidade de carga 9,0 t e volume 6,0 m³ . (E9506 - DNIT) | Rodando | 1 | 1 | 1 | 477 |  | 0
Caminhão Carroceria - de madeira, capacidade de carga 15,0 t (E9592 - DNIT) | Rodando | 1 | 1 | 1 | 477 |  | 0
Caminhão guindauto com capacidade de carga até 10,0 t. (E9686 - DNIT) | Rodando | 1 | 1 | 1 | 477 |  | 0
Caminhão tanque, capacidade de volume 6000 l e potência 136,0 hp (E9605 - DNIT) | Rodando | 1 | 1 | 1 | 477 |  | 0
Carreta Reboque (para embarcação) (E9353 - DNIT) | Rodando | 2 | 1 | 1 | 477 |  | 0
Escavadeira hidráulica sobre esteiras, caçamba 0,62 m³, peso operacional 12,61 t, potência líquida 95 hp. | Carreta | 1 | 1 | 2 | 477 |  | 0
Escavadeira hidráulica sobre esteiras, caçamba 0,80 m³, peso operacional 17 t, potência bruta 111 hp. | Carreta | 1 | 1 | 2 | 477 |  | 0
Grupo gerador de 4 KVA, 220v, trifásico, silenciado, com 100 metros de cabos e 01 QTA. (E9686 - DNIT) | Guindauto | 1 | 1 | 2 | 477 |  | 0
Grupo gerador de 10 KVA, 220v, trifásico, silenciado, com 100 metros de cabos e 01 QTA (E9686 - DNIT) | Guindauto | 1 | 1 | 2 | 477 |  | 0
Grupo gerador, potência nominal 15 kVA (emergência), incluindo instalação, cabeamento, base de concreto e demais materiais necessários (E9686 - DNIT) | Guindauto | 1 | 1 | 2 | 477 |  | 0
Motoniveladora com escarificador (potência básica líquida -primeira marcha- 125 hp , peso bruto 13.843 kg, largura da lâmina de 3,7 m). | Carreta | 1 | 1 | 2 | 477 |  | 0
Barco tipo Alumínio, 7 m de comprimento, Alumínio soldado, reforçado, borda sem corrimão, chapa de Alumínio 2,00 cm, boca 1,50 cm, borda 0,60 cm. / Motor popa, tipo partida manual, potência 15 hp, aplicação barco Alumínio, características adicionais: válvulas automáticas descompressão, refrigerado a ar, quantidade marchas 2 und, quantidade cilíndro 2 und, capacidade tanque 23 l, tipo motor: 2 tempos, velocidade: 4.500 a 5.800 rpm. (E9353 - DNIT) | Rodando | 2 | 1 | 1 | 477 |  | 0
SUB-TOTAL (R$): | [6 empty] | 0
MATERIAL
DISCRIMINAÇÃO | UNIDADE | QUANT. |  |  |  | P.UNIT. | P.TOTAL
Alimentação (motorista que vai rodando) | und | 11 |  |  |  |  | 0
Alimentação (motorista que retorna) | und | 6 |  |  |  |  | 0
SUB-TOTAL | [6 empty] | 0
SERVIÇOS - COMPOSIÇÕES AUXILIARES
DISCRIMINAÇÃO | UNIDADE | QUANT. |  |  |  | P.UNIT. | P.TOTAL
SUB-TOTAL | [6 empty] | 0
MÃO DE OBRA
DISCRIMINAÇÃO | UNIDADE | QUANT. |  |  |  | P.UNIT. | P.TOTAL
SUB-TOTAL | [6 empty] | 0
PRODUÇÃO DA EQUIPE | 1 | CUSTO (R$): |  |  |  |  | 0
TOTAL DO SERVIÇO (R$): | [6 empty] | 0
Observação:
1) Considerado para cálculo e transporte o veículo transportador (carreta): Código E9666/SICRO3 (PE - maio/18) - Cavalo Mecânico com semi-reboque com capacidade 30t - 240kW
2) Foi considerado para o CHP dos equipamentos que vão rodando valores da Tabela DNIT (similares )
3) Para o Cálculo do Custo da Mobilização foi utilizada a metodologia do DNIT
4) Distância considerada a partir da capital mais próxima ao canteiro
5) Foi considerado como valor referencial da alimentação (almoço + jantar) o disposto na Convenção Coletiva de Trabalho 2017-2018 - SINDUSCON/PE (Cláusula 15ª)

## CPU - Desmobilizacao
Ministério da Integração Nacional - MI
Companhia de Desenvolvimento dos Vales do São Francisco e do Parnaíba
CONTRATAÇÃO PARA OPERAÇÃO E MANUTENÇÃO DO PROJETO DE INTEGRAÇÃO DO RIO SÃO FRANCISCO COM AS BACIAS HIDROGRÁFICAS DO NORDESTE SETENTRIONAL – PISF
MEMORIAL DE CÁLCULO - DESMOBILIZAÇÃO
COMPOSIÇÃO DE PREÇO UNITÁRIO - DESMOBILIZAÇÃO - Fase 1
Local / Canteiros: EIXO LESTE - Canteiro Lote 9 (Floresta/PE)
Distância entre Recife/PE - Canteiro Lote 9 (km): |  | 472 | Veloc. Média (km/h): |  |  | 60
EQUIPAMENTO
DISCRIMINAÇÃO | Meio de Locomoção | Quant | FU | K | dmt (Km) | CHP (R$) | Custo
Caminhão Carroceria - de madeira, capacidade de carga 15,0 t (E9592 - DNIT) | Rodando | 2 | 1 | 1 | 472 |  | 0
Caminhão basculante, capacidade de carga 15,0 t e volume 10,0 m³ (E9579 - DNIT) | Rodando | 1 | 1 | 1 | 472 |  | 0
Caminhao basculante, capacidade de carga 9,0 t e volume 6,0 m³ . (E9506 - DNIT) | Rodando | 1 | 1 | 1 | 472 |  | 0
Caminhão Carroceria - de madeira, capacidade de carga 15,0 t (E9592 - DNIT) | Rodando | 1 | 1 | 1 | 472 |  | 0
Caminhão Comboio para lubrificação e abastecimento (melosa), convencional totalmente equipado (Capacidade de Combustível: 5.000 l, Capacidade de Lubrificante: 500 l, Capacidade de Graxa: 200 kg, Capacidade de Água: 300 l, Recipiente para Óleo Usado: 200 l, Compressor de Ar e Bomba- d’agua) (E9509 - DNIT) | Rodando | 1 | 1 | 1 | 472 |  | 0
Caminhão guindauto com capacidade de carga até 10,0 t. (E9686 - DNIT) | Rodando | 1 | 1 | 1 | 472 |  | 0
Caminhão tanque, capacidade de volume 6000 l e potência 136,0 hp (E9605 - DNIT) | Rodando | 1 | 1 | 1 | 472 |  | 0
Carreta Reboque (para embarcação) (E9353 - DNIT) | Rodando | 4 | 1 | 1 | 472 |  | 0
Pá carregadeira sobre rodas, potência líquida 128 hp, capacidade da caçamba de 1,7 a 2,8 m³, peso operacional de 11.632 kg. | Carreta | 1 | 1 | 2 | 472 |  | 0
Empilhadeira sobre pneus com torre de três estágios, 4,80 m de elevação, com deslocador lateral dos garfos, motor glp 2.4 l, capacidade nominal de carga de 2,5 t. | Carreta | 1 | 1 | 2 | 472 |  | 0
Escavadeira hidráulica sobre esteiras, caçamba 0,62 m³, peso operacional 12,61 t, potência líquida 95 hp. | Carreta | 1 | 1 | 2 | 472 |  | 0
Escavadeira hidráulica sobre esteiras, caçamba 0,80 m³, peso operacional 17 t, potência bruta 111 hp. | Carreta | 1 | 1 | 2 | 472 |  | 0
Grupo gerador de 4 KVA, 220v, trifásico, silenciado, com 100 metros de cabos e 01 QTA. (E9686 - DNIT) | Guindauto | 1 | 1 | 2 | 472 |  | 0
Grupo gerador de 10 KVA, 220v, trifásico, silenciado, com 100 metros de cabos e 01 QTA (E9686 - DNIT) | Guindauto | 1 | 1 | 2 | 472 |  | 0
Grupo gerador, potência nominal 15 kVA (emergência), incluindo instalação, cabeamento, base de concreto e demais materiais necessários (E9686 - DNIT) | Guindauto | 1 | 1 | 2 | 472 |  | 0
Grupo gerador de 15 kVA, 220V, trifásico, silenciado, com 100 metros de cabos e 01 QTA (E9686 - DNIT) | Guindauto | 1 | 1 | 2 | 472 |  | 0
Motoniveladora com escarificador (potência básica líquida -primeira marcha- 125 hp , peso bruto 13.843 kg, largura da lâmina de 3,7 m). | Carreta | 1 | 1 | 2 | 472 |  | 0
Grupo Gerador - 32,0 kVA, 220 V, trifásico, silenciado, com 100 metros de cabos e 01 QTA. | Carreta | 1 | 1 | 2 | 472 |  | 0
Motoniveladora com escarificador (potência básica líquida -primeira marcha- 125 hp , peso bruto 13.843 kg, largura da lâmina de 3,7 m) | Carreta | 1 | 1 | 2 | 472 |  | 0
Escavadeira hidráulica sobre esteiras, caçamba 0,62 m³, peso operacional 12,61 t, potência líquida 95 hp. | Carreta | 1 | 1 | 2 | 472 |  | 0
Trator de esteiras, potência de 150 hp, peso operacional de 16,7t, com roda motriz elevada e lâmina com contato de 3,18 m³. | Carreta | 1 | 1 | 2 | 472 |  | 0
Cavalo Mecânico com Reboque M. Benz Randon LS-1634/45 29,5 t, ou similar | Carreta | 1 | 1 | 2 | 472 |  | 0
Rolo compactador pé-de-carneiro vibratório, potência 125 hp, peso operacional sem/com lastro 11,95/13,30 t, impacto dinâmico 38,5/22,5 t, largura de trabalho 2,15 m. | Carreta | 1 | 1 | 2 | 472 |  | 0
Barco tipo Alumínio, 7 m de comprimento, Alumínio soldado, reforçado, borda sem corrimão, chapa de Alumínio 2,00 cm, boca 1,50 cm, borda 0,60 cm. / Motor popa, tipo partida manual, potência 15 hp, aplicação barco Alumínio, características adicionais: válvulas automáticas descompressão, refrigerado a ar, quantidade marchas 2 und, quantidade cilíndro 2 und, capacidade tanque 23 l, tipo motor: 2 tempos, velocidade: 4.500 a 5.800 rpm. (E9353 - DNIT) | Rodando | 4 | 1 | 1 | 472 |  | 0
SUB-TOTAL (R$): | [6 empty] | 0
MATERIAL
DISCRIMINAÇÃO | UNIDADE | QUANT. |  |  |  | P.UNIT. | P.TOTAL
Alimentação (motorista que vai rodando) | und | 16 |  |  |  |  | 0
Alimentação (motorista que retorna) | und | 15 |  |  |  |  | 0
SUB-TOTAL | [6 empty] | 0
SERVIÇOS - COMPOSIÇÕES AUXILIARES
DISCRIMINAÇÃO | UNIDADE | QUANT. |  |  |  | P.UNIT. | P.TOTAL
SUB-TOTAL | [6 empty] | 0
MÃO DE OBRA
DISCRIMINAÇÃO | UNIDADE | QUANT. |  |  |  | P.UNIT. | P.TOTAL
SUB-TOTAL | [6 empty] | 0
PRODUÇÃO DA EQUIPE | 1 | CUSTO (R$): |  |  |  |  | 0
TOTAL DO SERVIÇO (R$): | [6 empty] | 0
Observação:
1) Considerado para cálculo e transporte o veículo transportador (carreta): Código E9666/SICRO3 (PE - maio/18) - Cavalo Mecânico com semi-reboque com capacidade 30t - 240kW
2) Foi considerado para o CHP dos equipamentos que vão rodando valores da Tabela DNIT (similares )
3) Para o Cálculo do Custo da Mobilização foi utilizada a metodologia do DNIT
4) Distância considerada a partir da capital mais próxima ao canteiro
5) Foi considerado como valor referencial da alimentação (almoço + jantar) o disposto na Convenção Coletiva de Trabalho 2017-2018 - SINDUSCON/PE (Cláusula 15ª)
COMPOSIÇÃO DE PREÇO UNITÁRIO - DESMOBILIZAÇÃO - Fase 1
Local / Canteiros: EIXO LESTE - Canteiro Lote 10 (Custódia/PE)
Distância entre Recife/PE - Canteiro Lote 10 (km): |  | 368 | Veloc. Média (km/h): |  |  | 60
EQUIPAMENTO
DISCRIMINAÇÃO | Meio de Locomoção | Quant | FU | K | dmt (Km) | CHP (R$) | Custo
Caminhão Carroceria - de madeira, capacidade de carga 15,0 t (E9592 - DNIT) | Rodando | 2 | 1 | 1 | 368 |  | 0
Caminhão basculante, capacidade de carga 15,0 t e volume 10,0 m³ (E9579 - DNIT) | Rodando | 1 | 1 | 1 | 368 |  | 0
Caminhao basculante, capacidade de carga 9,0 t e volume 6,0 m³ . (E9506 - DNIT) | Rodando | 1 | 1 | 1 | 368 |  | 0
Caminhão Carroceria - de madeira, capacidade de carga 15,0 t (E9592 - DNIT) | Rodando | 1 | 1 | 1 | 368 |  | 0
Caminhão guindauto com capacidade de carga até 10,0 t. (E9686 - DNIT) | Rodando | 1 | 1 | 1 | 368 |  | 0
Caminhão tanque, capacidade de volume 6000 l e potência 136,0 hp (E9605 - DNIT) | Rodando | 1 | 1 | 1 | 368 |  | 0
Carreta Reboque (para embarcação) (E9353 - DNIT) | Rodando | 4 | 1 | 1 | 368 |  | 0
Pá carregadeira sobre rodas, potência líquida 128 hp, capacidade da caçamba de 1,7 a 2,8 m³, peso operacional de 11.632 kg. | Carreta | 1 | 1 | 2 | 368 |  | 0
Grupo gerador de 4 KVA, 220v, trifásico, silenciado, com 100 metros de cabos e 01 QTA. (E9686 - DNIT) | Guindauto | 1 | 1 | 2 | 368 |  | 0
Grupo gerador de 10 KVA, 220v, trifásico, silenciado, com 100 metros de cabos e 01 QTA (E9686 - DNIT) | Guindauto | 1 | 1 | 2 | 368 |  | 0
Grupo gerador, potência nominal 15 kVA (emergência), incluindo instalação, cabeamento, base de concreto e demais materiais necessários (E9686 - DNIT) | Guindauto | 1 | 1 | 2 | 368 |  | 0
Motoniveladora com escarificador (potência básica líquida -primeira marcha- 125 hp , peso bruto 13.843 kg, largura da lâmina de 3,7 m). | Carreta | 1 | 1 | 2 | 368 |  | 0
Rolo compactador pé-de-carneiro vibratório, potência 125 hp, peso operacional sem/com lastro 11,95/13,30 t, impacto dinâmico 38,5/22,5 t, largura de trabalho 2,15 m. | Carreta | 2 | 1 | 2 | 368 |  | 0
Barco tipo Alumínio, 7 m de comprimento, Alumínio soldado, reforçado, borda sem corrimão, chapa de Alumínio 2,00 cm, boca 1,50 cm, borda 0,60 cm. / Motor popa, tipo partida manual, potência 15 hp, aplicação barco Alumínio, características adicionais: válvulas automáticas descompressão, refrigerado a ar, quantidade marchas 2 und, quantidade cilíndro 2 und, capacidade tanque 23 l, tipo motor: 2 tempos, velocidade: 4.500 a 5.800 rpm. (E9353 - DNIT) | Rodando | 4 | 1 | 1 | 368 |  | 0
SUB-TOTAL (R$): | [6 empty] | 0
MATERIAL
DISCRIMINAÇÃO | UNIDADE | QUANT. |  |  |  | P.UNIT. | P.TOTAL
Alimentação (motorista que vai rodando) | und | 15 |  |  |  |  | 0
Alimentação (motorista que retorna) | und | 7 |  |  |  |  | 0
SUB-TOTAL | [6 empty] | 0
SERVIÇOS - COMPOSIÇÕES AUXILIARES
DISCRIMINAÇÃO | UNIDADE | QUANT. |  |  |  | P.UNIT. | P.TOTAL
SUB-TOTAL | [6 empty] | 0
MÃO DE OBRA
DISCRIMINAÇÃO | UNIDADE | QUANT. |  |  |  | P.UNIT. | P.TOTAL
SUB-TOTAL | [6 empty] | 0
PRODUÇÃO DA EQUIPE | 1 | CUSTO (R$): |  |  |  |  | 0
TOTAL DO SERVIÇO (R$): | [6 empty] | 0
Observação:
1) Considerado para cálculo e transporte o veículo transportador (carreta): Código E9666/SICRO3 (PE - maio/18) - Cavalo Mecânico com semi-reboque com capacidade 30t - 240kW
2) Foi considerado para o CHP dos equipamentos que vão rodando valores da Tabela DNIT (similares )
3) Para o Cálculo do Custo da Mobilização foi utilizada a metodologia do DNIT
4) Distância considerada a partir da capital mais próxima ao canteiro
5) Foi considerado como valor referencial da alimentação (almoço + jantar) o disposto na Convenção Coletiva de Trabalho 2017-2018 - SINDUSCON/PE (Cláusula 15ª)
COMPOSIÇÃO DE PREÇO UNITÁRIO - DESMOBILIZAÇÃO - Fase 1
Local / Canteiros: EIXO LESTE - Canteiro Lote 12 (Sertânia/PE)
Distância entre Recife/PE - Canteiro Lote 12 (km): |  | 320 | Veloc. Média (km/h): |  |  | 60
EQUIPAMENTO
DISCRIMINAÇÃO | Meio de Locomoção | Quant | FU | K | dmt (Km) | CHP (R$) | Custo
Caminhão Carroceria - de madeira, capacidade de carga 15,0 t (E9592 - DNIT) | Rodando | 2 | 1 | 1 | 320 |  | 0
Caminhão basculante, capacidade de carga 15,0 t e volume 10,0 m³ (E9579 - DNIT) | Rodando | 1 | 1 | 1 | 320 |  | 0
Caminhao basculante, capacidade de carga 9,0 t e volume 6,0 m³ . (E9506 - DNIT) | Rodando | 1 | 1 | 1 | 320 |  | 0
Caminhão Carroceria - de madeira, capacidade de carga 15,0 t (E9592 - DNIT) | Rodando | 1 | 1 | 1 | 320 |  | 0
Caminhão guindauto com capacidade de carga até 10,0 t. (E9686 - DNIT) | Rodando | 1 | 1 | 1 | 320 |  | 0
Caminhão tanque, capacidade de volume 6000 l e potência 136,0 hp (E9605 - DNIT) | Rodando | 1 | 1 | 1 | 320 |  | 0
Carreta Reboque (para embarcação) (E9353 - DNIT) | Rodando | 4 | 1 | 1 | 320 |  | 0
Pá carregadeira sobre rodas, potência líquida 128 hp, capacidade da caçamba de 1,7 a 2,8 m³, peso operacional de 11.632 kg. | Carreta | 1 | 1 | 2 | 320 |  | 0
Escavadeira hidráulica sobre esteiras, caçamba 0,80 m³, peso operacional 17 t, potência bruta 111 hp. | Carreta | 1 | 1 | 2 | 320 |  | 0
Grupo gerador de 4 KVA, 220v, trifásico, silenciado, com 100 metros de cabos e 01 QTA. (E9686 - DNIT) | Guindauto | 1 | 1 | 2 | 320 |  | 0
Grupo gerador de 10 KVA, 220v, trifásico, silenciado, com 100 metros de cabos e 01 QTA (E9686 - DNIT) | Guindauto | 1 | 1 | 2 | 320 |  | 0
Grupo gerador, potência nominal 15 kVA (emergência), incluindo instalação, cabeamento, base de concreto e demais materiais necessários (E9686 - DNIT) | Guindauto | 1 | 1 | 2 | 320 |  | 0
Locação de grupo gerador acima de 125 até 180 kVA, motor diesel, rebocável, acionamento manual (E9686 - DNIT) | Guindauto | 1 | 1 | 2 | 320 |  | 0
Grupo gerador diesel, com carenagem, potência standart entre 250 e 260 kVA, velocidade de 1800 rpm, frequência de 60 Hz (E9686 - DNIT) | Guindauto | 1 | 1 | 2 | 320 |  | 0
Minicarregadeira sobre rodas, potência líquida de 47 hp, capacidade nominal de operação de 646 kg (E9686 - DNIT) | Guindauto | 2 | 1 | 2 | 320 |  | 0
Trator Agrícola para reboque de máquina roçadeira | Carreta | 1 | 1 | 2 | 320 |  | 0
Trator de esteiras, potência de 150 hp, peso operacional de 16,7 t, com roda motriz elevada e lâmina com contato de 3,18 m³. | Carreta | 1 | 1 | 2 | 320 |  | 0
Barco tipo Alumínio, 7 m de comprimento, Alumínio soldado, reforçado, borda sem corrimão, chapa de Alumínio 2,00 cm, boca 1,50 cm, borda 0,60 cm. / Motor popa, tipo partida manual, potência 15 hp, aplicação barco Alumínio, características adicionais: válvulas automáticas descompressão, refrigerado a ar, quantidade marchas 2 und, quantidade cilíndro 2 und, capacidade tanque 23 l, tipo motor: 2 tempos, velocidade: 4.500 a 5.800 rpm. (E9353 - DNIT) | Rodando | 4 | 1 | 1 | 320 |  | 0
SUB-TOTAL (R$): | [6 empty] | 0
MATERIAL
DISCRIMINAÇÃO | UNIDADE | QUANT. |  |  |  | P.UNIT. | P.TOTAL
Alimentação (motorista que vai rodando) | und | 15 |  |  |  |  | 0
Alimentação (motorista que retorna) | und | 11 |  |  |  |  | 0
SUB-TOTAL | [6 empty] | 0
SERVIÇOS - COMPOSIÇÕES AUXILIARES
DISCRIMINAÇÃO | UNIDADE | QUANT. |  |  |  | P.UNIT. | P.TOTAL
SUB-TOTAL | [6 empty] | 0
MÃO DE OBRA
DISCRIMINAÇÃO | UNIDADE | QUANT. |  |  |  | P.UNIT. | P.TOTAL
SUB-TOTAL | [6 empty] | 0
PRODUÇÃO DA EQUIPE | 1 | CUSTO (R$): |  |  |  |  | 0
TOTAL DO SERVIÇO (R$): | [6 empty] | 0
Observação:
1) Considerado para cálculo e transporte o veículo transportador (carreta): Código E9666/SICRO3 (PE - maio/18) - Cavalo Mecânico com semi-reboque com capacidade 30t - 240kW
2) Foi considerado para o CHP dos equipamentos que vão rodando valores da Tabela DNIT (similares )
3) Para o Cálculo do Custo da Mobilização foi utilizada a metodologia do DNIT
4) Distância considerada a partir da capital mais próxima ao canteiro
5) Foi considerado como valor referencial da alimentação (almoço + jantar) o disposto na Convenção Coletiva de Trabalho 2017-2018 - SINDUSCON/PE (Cláusula 15ª)
COMPOSIÇÃO DE PREÇO UNITÁRIO - DESMOBILIZAÇÃO - Fase 1
Local / Canteiros: EIXO NORTE - Canteiro Meta 1N (Cabrobó/PE)
Distância entre Recife/PE - Canteiro Meta 1N (km): |  | 553 | Veloc. Média (km/h): |  |  | 60
EQUIPAMENTO
DISCRIMINAÇÃO | Meio de Locomoção | Quant | FU | K | dmt (Km) | CHP (R$) | Custo
Caminhão Carroceria - de madeira, capacidade de carga 15,0 t (E9592 - DNIT) | Rodando | 2 | 1 | 1 | 553 |  | 0
Caminhão basculante, capacidade de carga 15,0 t e volume 10,0 m³ (E9579 - DNIT) | Rodando | 1 | 1 | 1 | 553 |  | 0
Caminhao basculante, capacidade de carga 9,0 t e volume 6,0 m³ . (E9506 - DNIT) | Rodando | 1 | 1 | 1 | 553 |  | 0
Caminhão Carroceria - de madeira, capacidade de carga 15,0 t (E9592 - DNIT) | Rodando | 1 | 1 | 1 | 553 |  | 0
Caminhão guindauto com capacidade de carga até 10,0 t. (E9686 - DNIT) | Rodando | 1 | 1 | 1 | 553 |  | 0
Caminhão tanque, capacidade de volume 6000 l e potência 136,0 hp (E9605 - DNIT) | Rodando | 1 | 1 | 1 | 553 |  | 0
Carreta Reboque (para embarcação) (E9353 - DNIT) | Rodando | 5 | 1 | 1 | 553 |  | 0
Pá carregadeira sobre rodas, potência líquida 128 hp, capacidade da caçamba de 1,7 a 2,8 m³, peso operacional de 11.632 kg. | Carreta | 1 | 1 | 2 | 553 |  | 0
Escavadeira hidráulica sobre esteiras, caçamba 0,80 m³, peso operacional 17 t, potência bruta 111 hp. | Carreta | 1 | 1 | 2 | 553 |  | 0
Grupo gerador de 4 KVA, 220v, trifásico, silenciado, com 100 metros de cabos e 01 QTA. (E9686 - DNIT) | Guindauto | 1 | 1 | 2 | 553 |  | 0
Grupo gerador de 10 KVA, 220v, trifásico, silenciado, com 100 metros de cabos e 01 QTA (E9686 - DNIT) | Guindauto | 1 | 1 | 2 | 553 |  | 0
Grupo gerador, potência nominal 15 kVA (emergência), incluindo instalação, cabeamento, base de concreto e demais materiais necessários (E9686 - DNIT) | Guindauto | 1 | 1 | 2 | 553 |  | 0
Minicarregadeira sobre rodas, potência líquida de 47 hp, capacidade nominal de operação de 646 kg (E9686 - DNIT) | Guindauto | 2 | 1 | 2 | 553 |  | 0
Motoniveladora com escarificador (potência básica líquida -primeira marcha- 125 hp , peso bruto 13.843 kg, largura da lâmina de 3,7 m). | Carreta | 1 | 1 | 2 | 553 |  | 0
Barco tipo Alumínio, 7 m de comprimento, Alumínio soldado, reforçado, borda sem corrimão, chapa de Alumínio 2,00 cm, boca 1,50 cm, borda 0,60 cm. / Motor popa, tipo partida manual, potência 15 hp, aplicação barco Alumínio, características adicionais: válvulas automáticas descompressão, refrigerado a ar, quantidade marchas 2 und, quantidade cilíndro 2 und, capacidade tanque 23 l, tipo motor: 2 tempos, velocidade: 4.500 a 5.800 rpm. (E9353 - DNIT) | Rodando | 5 | 1 | 1 | 553 |  | 0
SUB-TOTAL (R$): | [6 empty] | 0
MATERIAL
DISCRIMINAÇÃO | UNIDADE | QUANT. |  |  |  | P.UNIT. | P.TOTAL
Alimentação (motorista que vai rodando) | und | 17 |  |  |  |  | 0
Alimentação (motorista que retorna) | und | 8 |  |  |  |  | 0
SUB-TOTAL | [6 empty] | 0
SERVIÇOS - COMPOSIÇÕES AUXILIARES
DISCRIMINAÇÃO | UNIDADE | QUANT. |  |  |  | P.UNIT. | P.TOTAL
SUB-TOTAL | [6 empty] | 0
MÃO DE OBRA
DISCRIMINAÇÃO | UNIDADE | QUANT. |  |  |  | P.UNIT. | P.TOTAL
SUB-TOTAL | [6 empty] | 0
PRODUÇÃO DA EQUIPE | 1 | CUSTO (R$): |  |  |  |  | 0
TOTAL DO SERVIÇO (R$): | [6 empty] | 0
Observação:
1) Considerado para cálculo e transporte o veículo transportador (carreta): Código E9666/SICRO3 (PE - maio/18) - Cavalo Mecânico com semi-reboque com capacidade 30t - 240kW
2) Foi considerado para o CHP dos equipamentos que vão rodando valores da Tabela DNIT (similares )
3) Para o Cálculo do Custo da Mobilização foi utilizada a metodologia do DNIT
4) Distância considerada a partir da capital mais próxima ao canteiro
5) Foi considerado como valor referencial da alimentação (almoço + jantar) o disposto na Convenção Coletiva de Trabalho 2017-2018 - SINDUSCON/PE (Cláusula 15ª)
COMPOSIÇÃO DE PREÇO UNITÁRIO - DESMOBILIZAÇÃO - Fase 1
Local / Canteiros: EIXO NORTE - Canteiro Lote 8 (Salgueiro/PE)
Distância entre Recife/PE - Canteiro Lote 8 (km): |  | 526 | Veloc. Média (km/h): |  |  | 60
EQUIPAMENTO
DISCRIMINAÇÃO | Meio de Locomoção | Quant | FU | K | dmt (Km) | CHP (R$) | Custo
Caminhão Carroceria - de madeira, capacidade de carga 15,0 t (E9592 - DNIT) | Rodando | 2 | 1 | 1 | 526 |  | 0
Caminhão basculante, capacidade de carga 15,0 t e volume 10,0 m³ (E9579 - DNIT) | Rodando | 1 | 1 | 1 | 526 |  | 0
Caminhao basculante, capacidade de carga 9,0 t e volume 6,0 m³ . (E9506 - DNIT) | Rodando | 1 | 1 | 1 | 526 |  | 0
Caminhão Carroceria - de madeira, capacidade de carga 15,0 t (E9592 - DNIT) | Rodando | 1 | 1 | 1 | 526 |  | 0
Caminhão guindauto com capacidade de carga até 10,0 t. (E9686 - DNIT) | Rodando | 1 | 1 | 1 | 526 |  | 0
Caminhão tanque, capacidade de volume 6000 l e potência 136,0 hp (E9605 - DNIT) | Rodando | 1 | 1 | 1 | 526 |  | 0
Carreta Reboque (para embarcação) (E9353 - DNIT) | Rodando | 3 | 1 | 1 | 526 |  | 0
Pá carregadeira sobre rodas, potência líquida 128 hp, capacidade da caçamba de 1,7 a 2,8 m³, peso operacional de 11.632 kg. | Carreta | 1 | 1 | 2 | 526 |  | 0
Empilhadeira sobre pneus com torre de três estágios, 4,80 m de elevação, com deslocador lateral dos garfos, motor glp 2.4 l, capacidade nominal de carga de 2,5 t. | Carreta | 1 | 1 | 2 | 526 |  | 0
Escavadeira hidráulica sobre esteiras, caçamba 0,80 m³, peso operacional 17 t, potência bruta 111 hp. | Carreta | 1 | 1 | 2 | 526 |  | 0
Grupo gerador de 4 KVA, 220v, trifásico, silenciado, com 100 metros de cabos e 01 QTA. (E9686 - DNIT) | Guindauto | 1 | 1 | 2 | 526 |  | 0
Grupo gerador de 10 KVA, 220v, trifásico, silenciado, com 100 metros de cabos e 01 QTA (E9686 - DNIT) | Guindauto | 1 | 1 | 2 | 526 |  | 0
Grupo gerador, potência nominal 15 kVA (emergência), incluindo instalação, cabeamento, base de concreto e demais materiais necessários (E9686 - DNIT) | Guindauto | 1 | 1 | 2 | 526 |  | 0
Grupo gerador de 15 kVA, 220V, trifásico, silenciado, com 100 metros de cabos e 01 QTA (E9686 - DNIT) | Guindauto | 1 | 1 | 2 | 526 |  | 0
Locação de grupo gerador acima de 125 até 180 kVA, motor diesel, rebocável, acionamento manual (E9686 - DNIT) | Guindauto | 1 | 1 | 2 | 526 |  | 0
Grupo gerador diesel, com carenagem, potência standart entre 250 e 260 kVA, velocidade de 1800 rpm, frequência de 60 Hz (E9686 - DNIT) | Guindauto | 1 | 1 | 2 | 526 |  | 0
Minicarregadeira sobre rodas, potência líquida de 47 hp, capacidade nominal de operação de 646 kg (E9686 - DNIT) | Guindauto | 2 | 1 | 2 | 526 |  | 0
Rolo compactador pé-de-carneiro vibratório, potência 125 hp, peso operacional sem/com lastro 11,95/13,30 t, impacto dinâmico 38,5/22,5 t, largura de trabalho 2,15 m. | Carreta | 2 | 1 | 2 | 526 |  | 0
Trator Agrícola para reboque de máquina roçadeira | Carreta | 1 | 1 | 2 | 526 |  | 0
Trator de esteiras, potência de 150 hp, peso operacional de 16,7 t, com roda motriz elevada e lâmina com contato de 3,18 m³. | Carreta | 1 | 1 | 2 | 526 |  | 0
Grupo Gerador - 32,0 kVA, 220 V, trifásico, silenciado, com 100 metros de cabos e 01 QTA. | Carreta | 1 | 1 | 2 | 526 |  | 0
Motoniveladora com escarificador (potência básica líquida -primeira marcha- 125 hp , peso bruto 13.843 kg, largura da lâmina de 3,7 m) | Carreta | 1 | 1 | 2 | 526 |  | 0
Escavadeira hidráulica sobre esteiras, caçamba 0,62 m³, peso operacional 12,61 t, potência líquida 95 hp. | Carreta | 1 | 1 | 2 | 526 |  | 0
Trator de esteiras, potência de 150 hp, peso operacional de 16,7t, com roda motriz elevada e lâmina com contato de 3,18 m³. | Carreta | 1 | 1 | 2 | 526 |  | 0
Cavalo Mecânico com Reboque M. Benz Randon LS-1634/45 29,5 t, ou similar | Carreta | 1 | 1 | 2 | 526 |  | 0
Rolo compactador pé-de-carneiro vibratório, potência 125 hp, peso operacional sem/com lastro 11,95/13,30 t, impacto dinâmico 38,5/22,5 t, largura de trabalho 2,15 m. | Carreta | 1 | 1 | 2 | 526 |  | 0
Barco tipo Alumínio, 7 m de comprimento, Alumínio soldado, reforçado, borda sem corrimão, chapa de Alumínio 2,00 cm, boca 1,50 cm, borda 0,60 cm. / Motor popa, tipo partida manual, potência 15 hp, aplicação barco Alumínio, características adicionais: válvulas automáticas descompressão, refrigerado a ar, quantidade marchas 2 und, quantidade cilíndro 2 und, capacidade tanque 23 l, tipo motor: 2 tempos, velocidade: 4.500 a 5.800 rpm. (E9353 - DNIT) | Rodando | 3 | 1 | 1 | 526 |  | 0
SUB-TOTAL (R$): | [6 empty] | 0
MATERIAL
DISCRIMINAÇÃO | UNIDADE | QUANT. |  |  |  | P.UNIT. | P.TOTAL
Alimentação (motorista que vai rodando) | und | 13 |  |  |  |  | 0
Alimentação (motorista que retorna) | und | 21 |  |  |  |  | 0
SUB-TOTAL | [6 empty] | 0
SERVIÇOS - COMPOSIÇÕES AUXILIARES
DISCRIMINAÇÃO | UNIDADE | QUANT. |  |  |  | P.UNIT. | P.TOTAL
SUB-TOTAL | [6 empty] | 0
MÃO DE OBRA
DISCRIMINAÇÃO | UNIDADE | QUANT. |  |  |  | P.UNIT. | P.TOTAL
SUB-TOTAL | [6 empty] | 0
PRODUÇÃO DA EQUIPE | 1 | CUSTO (R$): |  |  |  |  | 0
TOTAL DO SERVIÇO (R$): | [6 empty] | 0
Observação:
1) Considerado para cálculo e transporte o veículo transportador (carreta): Código E9666/SICRO3 (PE - maio/18) - Cavalo Mecânico com semi-reboque com capacidade 30t - 240kW
2) Foi considerado para o CHP dos equipamentos que vão rodando valores da Tabela DNIT (similares )
3) Para o Cálculo do Custo da Mobilização foi utilizada a metodologia do DNIT
4) Distância considerada a partir da capital mais próxima ao canteiro
5) Foi considerado como valor referencial da alimentação (almoço + jantar) o disposto na Convenção Coletiva de Trabalho 2017-2018 - SINDUSCON/PE (Cláusula 15ª)
COMPOSIÇÃO DE PREÇO UNITÁRIO - DESMOBILIZAÇÃO - Fase 1
Local / Canteiros: EIXO NORTE - Canteiro Lote 5 (Brejo Santo/CE)
Distância entre Fortaleza/CE - Canteiro Lote 5 (km): |  | 518 | Veloc. Média (km/h): |  |  | 60
EQUIPAMENTO
DISCRIMINAÇÃO | Meio de Locomoção | Quant | FU | K | dmt (Km) | CHP (R$) | Custo
Caminhão Carroceria - de madeira, capacidade de carga 15,0 t (E9592 - DNIT) | Rodando | 2 | 1 | 1 | 518 |  | 0
Caminhão basculante, capacidade de carga 15,0 t e volume 10,0 m³ (E9579 - DNIT) | Rodando | 1 | 1 | 1 | 518 |  | 0
Caminhao basculante, capacidade de carga 9,0 t e volume 6,0 m³ . (E9506 - DNIT) | Rodando | 1 | 1 | 1 | 518 |  | 0
Caminhão Carroceria - de madeira, capacidade de carga 15,0 t (E9592 - DNIT) | Rodando | 1 | 1 | 1 | 518 |  | 0
Caminhão guindauto com capacidade de carga até 10,0 t. (E9686 - DNIT) | Rodando | 1 | 1 | 1 | 518 |  | 0
Caminhão tanque, capacidade de volume 6000 l e potência 136,0 hp (E9605 - DNIT) | Rodando | 1 | 1 | 1 | 518 |  | 0
Carreta Reboque (para embarcação) (E9353 - DNIT) | Rodando | 5 | 1 | 1 | 518 |  | 0
Pá carregadeira sobre rodas, potência líquida 128 hp, capacidade da caçamba de 1,7 a 2,8 m³, peso operacional de 11.632 kg. | Carreta | 1 | 1 | 2 | 518 |  | 0
Grupo gerador de 4 KVA, 220v, trifásico, silenciado, com 100 metros de cabos e 01 QTA. (E9686 - DNIT) | Guindauto | 1 | 1 | 2 | 518 |  | 0
Grupo gerador de 10 KVA, 220v, trifásico, silenciado, com 100 metros de cabos e 01 QTA (E9686 - DNIT) | Guindauto | 1 | 1 | 2 | 518 |  | 0
Grupo gerador, potência nominal 15 kVA (emergência), incluindo instalação, cabeamento, base de concreto e demais materiais necessários (E9686 - DNIT) | Guindauto | 1 | 1 | 2 | 518 |  | 0
Motoniveladora com escarificador (potência básica líquida -primeira marcha- 125 hp , peso bruto 13.843 kg, largura da lâmina de 3,7 m). | Carreta | 1 | 1 | 2 | 518 |  | 0
Barco tipo Alumínio, 7 m de comprimento, Alumínio soldado, reforçado, borda sem corrimão, chapa de Alumínio 2,00 cm, boca 1,50 cm, borda 0,60 cm. / Motor popa, tipo partida manual, potência 15 hp, aplicação barco Alumínio, características adicionais: válvulas automáticas descompressão, refrigerado a ar, quantidade marchas 2 und, quantidade cilíndro 2 und, capacidade tanque 23 l, tipo motor: 2 tempos, velocidade: 4.500 a 5.800 rpm. (E9353 - DNIT) | Rodando | 5 | 1 | 1 | 518 |  | 0
SUB-TOTAL (R$): | [6 empty] | 0
MATERIAL
DISCRIMINAÇÃO | UNIDADE | QUANT. |  |  |  | P.UNIT. | P.TOTAL
Alimentação (motorista que vai rodando) | und | 17 |  |  |  |  | 0
Alimentação (motorista que retorna) | und | 5 |  |  |  |  | 0
SUB-TOTAL | [6 empty] | 0
SERVIÇOS - COMPOSIÇÕES AUXILIARES
DISCRIMINAÇÃO | UNIDADE | QUANT. |  |  |  | P.UNIT. | P.TOTAL
SUB-TOTAL | [6 empty] | 0
MÃO DE OBRA
DISCRIMINAÇÃO | UNIDADE | QUANT. |  |  |  | P.UNIT. | P.TOTAL
SUB-TOTAL | [6 empty] | 0
PRODUÇÃO DA EQUIPE | 1 | CUSTO (R$): |  |  |  |  | 0
TOTAL DO SERVIÇO (R$): | [6 empty] | 0
Observação:
1) Considerado para cálculo e transporte o veículo transportador (carreta): Código E9666/SICRO3 (PE - maio/18) - Cavalo Mecânico com semi-reboque com capacidade 30t - 240kW
2) Foi considerado para o CHP dos equipamentos que vão rodando valores da Tabela DNIT (similares )
3) Para o Cálculo do Custo da Mobilização foi utilizada a metodologia do DNIT
4) Distância considerada a partir da capital mais próxima ao canteiro
5) Foi considerado como valor referencial da alimentação (almoço + jantar) o disposto na Convenção Coletiva de Trabalho 2017-2018 - SINDUSCON/PE (Cláusula 15ª)
COMPOSIÇÃO DE PREÇO UNITÁRIO - DESMOBILIZAÇÃO - Fase 1
Local / Canteiros: EIXO NORTE - Canteiro São José de Piranhas/PB
Distância entre Fortaleza/CE - Canteiro SJP (km): |  | 477 | Veloc. Média (km/h): |  |  | 60
EQUIPAMENTO
DISCRIMINAÇÃO | Meio de Locomoção | Quant | FU | K | dmt (Km) | CHP (R$) | Custo
Caminhão Carroceria - de madeira, capacidade de carga 15,0 t (E9592 - DNIT) | Rodando | 2 | 1 | 1 | 477 |  | 0
Caminhão basculante, capacidade de carga 15,0 t e volume 10,0 m³ (E9579 - DNIT) | Rodando | 1 | 1 | 1 | 477 |  | 0
Caminhao basculante, capacidade de carga 9,0 t e volume 6,0 m³ . (E9506 - DNIT) | Rodando | 1 | 1 | 1 | 477 |  | 0
Caminhão Carroceria - de madeira, capacidade de carga 15,0 t (E9592 - DNIT) | Rodando | 1 | 1 | 1 | 477 |  | 0
Caminhão guindauto com capacidade de carga até 10,0 t. (E9686 - DNIT) | Rodando | 1 | 1 | 1 | 477 |  | 0
Caminhão tanque, capacidade de volume 6000 l e potência 136,0 hp (E9605 - DNIT) | Rodando | 1 | 1 | 1 | 477 |  | 0
Carreta Reboque (para embarcação) (E9353 - DNIT) | Rodando | 2 | 1 | 1 | 477 |  | 0
Escavadeira hidráulica sobre esteiras, caçamba 0,62 m³, peso operacional 12,61 t, potência líquida 95 hp. | Carreta | 1 | 1 | 2 | 477 |  | 0
Escavadeira hidráulica sobre esteiras, caçamba 0,80 m³, peso operacional 17 t, potência bruta 111 hp. | Carreta | 1 | 1 | 2 | 477 |  | 0
Grupo gerador de 4 KVA, 220v, trifásico, silenciado, com 100 metros de cabos e 01 QTA. (E9686 - DNIT) | Guindauto | 1 | 1 | 2 | 477 |  | 0
Grupo gerador de 10 KVA, 220v, trifásico, silenciado, com 100 metros de cabos e 01 QTA (E9686 - DNIT) | Guindauto | 1 | 1 | 2 | 477 |  | 0
Grupo gerador, potência nominal 15 kVA (emergência), incluindo instalação, cabeamento, base de concreto e demais materiais necessários (E9686 - DNIT) | Guindauto | 1 | 1 | 2 | 477 |  | 0
Motoniveladora com escarificador (potência básica líquida -primeira marcha- 125 hp , peso bruto 13.843 kg, largura da lâmina de 3,7 m). | Carreta | 1 | 1 | 2 | 477 |  | 0
Barco tipo Alumínio, 7 m de comprimento, Alumínio soldado, reforçado, borda sem corrimão, chapa de Alumínio 2,00 cm, boca 1,50 cm, borda 0,60 cm. / Motor popa, tipo partida manual, potência 15 hp, aplicação barco Alumínio, características adicionais: válvulas automáticas descompressão, refrigerado a ar, quantidade marchas 2 und, quantidade cilíndro 2 und, capacidade tanque 23 l, tipo motor: 2 tempos, velocidade: 4.500 a 5.800 rpm. (E9353 - DNIT) | Rodando | 2 | 1 | 1 | 477 |  | 0
SUB-TOTAL (R$): | [6 empty] | 0
MATERIAL
DISCRIMINAÇÃO | UNIDADE | QUANT. |  |  |  | P.UNIT. | P.TOTAL
Alimentação (motorista que vai rodando) | und | 11 |  |  |  |  | 0
Alimentação (motorista que retorna) | und | 6 |  |  |  |  | 0
SUB-TOTAL | [6 empty] | 0
SERVIÇOS - COMPOSIÇÕES AUXILIARES
DISCRIMINAÇÃO | UNIDADE | QUANT. |  |  |  | P.UNIT. | P.TOTAL
SUB-TOTAL | [6 empty] | 0
MÃO DE OBRA
DISCRIMINAÇÃO | UNIDADE | QUANT. |  |  |  | P.UNIT. | P.TOTAL
SUB-TOTAL | [6 empty] | 0
PRODUÇÃO DA EQUIPE | 1 | CUSTO (R$): |  |  |  |  | 0
TOTAL DO SERVIÇO (R$): | [6 empty] | 0
Observação:
1) Considerado para cálculo e transporte o veículo transportador (carreta): Código E9666/SICRO3 (PE - maio/18) - Cavalo Mecânico com semi-reboque com capacidade 30t - 240kW
2) Foi considerado para o CHP dos equipamentos que vão rodando valores da Tabela DNIT (similares )
3) Para o Cálculo do Custo da Mobilização foi utilizada a metodologia do DNIT
4) Distância considerada a partir da capital mais próxima ao canteiro
5) Foi considerado como valor referencial da alimentação (almoço + jantar) o disposto na Convenção Coletiva de Trabalho 2017-2018 - SINDUSCON/PE (Cláusula 15ª)

## Mem_Calculo_EQUIPE
Ministério da Integração Nacional - MI
Companhia de Desenvolvimento dos Vales do São Francisco e do Parnaíba
CONTRATAÇÃO DOS SERVIÇOS DE OPERAÇÃO E MANUTENÇÃO DAS INFRAESTRUTURAS DOS EIXOS NORTE E LESTE DO PROJETO DE INTEGRAÇÃO DO RIO SÃO FRANCISCO COM AS BACIAS HIDROGRÁFICAS DO NORDESTE SETENTRIONAL – PISF
MEMORIAL DE CÁLCULO - EQUIPE DE MÃO DE OBRA
| CANTEIRO | EBS | RESERVATÓRIOS | FASE / PRAZO
EIXO LESTE
| Lote 9 (Floresta/PE) | V-1 | Areias | Fase 1 - Imediato (18 Meses)
|  | V-2 | Braúnas
|  | V-3 | Mandantes
Salgueiro
| Lote 10 (Custódia/PE) | V-4 | Muquem
Cacimba Nova
Bagres
Copiti
| Lote 12 (Sertânia/PE) | V-5 | Moxotó
|  | V-6 | Barreiro
Campos
Barro Branco
Monteiro
EIXO NORTE
| Meta 1N (Cabrobó/PE) | I-1 | Tucutu | Fase 1 - Imediato (18 Meses)
| Lote 8 (Salgueiro/PE) | I-2 | Terra Nova
|  | I-3 | Serra do Livramento
Mangueira
Negreiros
Milagres
| Lote 5 (Brejo Santo/CE) |  | Jati | Fase 2 - 15 Meses / Fase 3 - 12 Meses
Atalho
Porcos
Cana Brava
Cipó
Boi I
Boi II
| São José de Piranhas/PB |  | Morros
Boa Vista (Ramal Salgado)
Caiçara (Ramal Apodi)
Ávidos
PLANILHA REVISADA
1. | COORDENAÇÃO GERAL
N | Coordenador - Engenheiro Sênior (Civil / Eletricista / Mecânico) - Esp. Manutenção Sist Abast/Ger | P0 | Lote 8 (Salgueiro/PE) | Escritório | 1
N | Assistente Administrativo | A1 | Lote 8 (Salgueiro/PE) | Escritório | 1
N | Auxiliar Administrativo | A3 | Lote 8 (Salgueiro/PE) | Escritório | 1
2. | COORDENAÇÃO DA OPERAÇÃO
N | Coordenador - Engenheiro Sênior (Civil / Eletricista / Mecânico) - Esp. Manutenção Sist Abast/Ger | P1 | Lote 8 (Salgueiro/PE) | Escritório | 1
N | Auxiliar Administrativo | A3 | Lote 8 (Salgueiro/PE) | Escritório | 2
3. | COORDENAÇÃO DA MANUTENÇÃO
N | Coordenador - Engenheiro Sênior (Civil / Eletricista / Mecânico) - Esp. Manutenção Sist Abast/Ger | P1 | Lote 8 (Salgueiro/PE) | Escritório | 1
N | Auxiliar Administrativo | A3 | Lote 8 (Salgueiro/PE) | Escritório | 2
4. | COORDENAÇÃO ADMINISTRAÇÃO E LOGÍSTICA
N | Coordenador - Chefe de Escritório | AS | Lote 8 (Salgueiro/PE) | Escritório | 1
N | Auxiliar Administrativo | A3 | Lote 8 (Salgueiro/PE) | Escritório | 2
N | Técnico Pleno - Analista em Tecnologia da Informação | T1 | Lote 8 (Salgueiro/PE) | Escritório | 1
N | Técnico em Tecnologia da Informação | T2 | Lote 8 (Salgueiro/PE) | Escritório | 1
N | Motorista | A3 | Lote 8 (Salgueiro/PE) | Escritório | 9
N | Almoxarife | A1 | Lote 8 (Salgueiro/PE) | Escritório | 1
N | Auxiliar de Almoxarifado | A3 | Lote 8 (Salgueiro/PE) | Escritório | 2
N | Servente | A4 | Lote 8 (Salgueiro/PE) | Escritório | 6
L | Almoxarife | A1 | Lote 9 (Floresta/PE) | Não utilliza o Escritório | 1
L | Auxiliar de Almoxarifado | A3 | Lote 9 (Floresta/PE) | Não utilliza o Escritório | 1
5. | COORDENAÇÃO SEGURANÇA E MEDICINA DO TRABALHO
N | Engenheiro de Segurança e Medicina do Trabalho | P1 | Lote 8 (Salgueiro/PE) | Escritório | 1
N | Técnico de Segurança e Medicina do Trabalho | T2 | Lote 8 (Salgueiro/PE) | Pode utilizar o escritório | 4
N | Médico do Trabalho | P1 | Lote 8 (Salgueiro/PE) | Escritório | 1
6. | PLANEJAMENTO E CONTROLE DA OPERAÇÃO
N | Engenheiro Pleno - Civil - Especialista em Hidráulica | P1 | Lote 8 (Salgueiro/PE) | Planeja / Utiliza - Escritório | 1
N | Engenheiro Pleno - Civil - Especialista em Hidrologia | P1 | Lote 8 (Salgueiro/PE) | Planeja / Utiliza - Escritório | 1
N | Engenheiro Junior - Civil | P3 | Lote 8 (Salgueiro/PE) | Planeja / Utiliza - Escritório | 2
N | Engenheiro Pleno - Eletricista | P1 | Lote 8 (Salgueiro/PE) | Planeja / Utiliza - Escritório | 1
N | Engenheiro Junior - Eletricista | P3 | Lote 8 (Salgueiro/PE) | Planeja / Utiliza - Escritório | 1
7. | PLANEJAMENTO E CONTROLE DA MANUTENÇÃO
N | Engenheiro Pleno - Eletricista - Especialista em Equipamentos e Sistemas Elétricos | P1 | Lote 8 (Salgueiro/PE) | Planeja / Utiliza - Escritório | 1
N | Engenheiro Pleno - Eletricista - Especialista em Subestação Pátio, L. Transmissão e L. Distribuição | P1 | Lote 8 (Salgueiro/PE) | Planeja / Utiliza - Escritório | 1
N | Engenheiro Pleno - Eletricista - Especialista em Sistema de Proteção, Controle e Supervisão (SPCS) | P1 | Lote 8 (Salgueiro/PE) | Planeja / Utiliza - Escritório | 1
N | Engenheiro Junior - Eletricista | P3 | Lote 8 (Salgueiro/PE) | Planeja / Utiliza - Escritório | 2
N | Engenheiro Pleno - Mecânico | P1 | Lote 8 (Salgueiro/PE) | Planeja / Utiliza - Escritório | 2
N | Engenheiro Junior - Mecânico | P3 | Lote 8 (Salgueiro/PE) | Planeja / Utiliza - Escritório | 2
N | Engenheiro Pleno - Civil | P1 | Lote 8 (Salgueiro/PE) | Planeja / Utiliza - Escritório | 2
N | Engenheiro Junior - Civil | P3 | Lote 8 (Salgueiro/PE) | Planeja / Utiliza - Escritório | 2
N | Engenheiro Pleno - Mecatrônica - Especialista em Automação | P1 | Lote 8 (Salgueiro/PE) | Planeja / Utiliza - Escritório | 1
N | Engenheiro Junior - Telecomunicações - Especialista em Automação | P3 | Lote 8 (Salgueiro/PE) | Planeja / Utiliza - Escritório | 1
N | Engenheiro Pleno - Telecomunicações | P1 | Lote 8 (Salgueiro/PE) | Planeja / Utiliza - Escritório | 1
N | Técnico Sênior - Manutenção Elétrica - Especialista em Equipamentos e Sistemas Elétricos | T0 | Lote 8 (Salgueiro/PE) | Pode utilizar o escritório | 2
N | Técnico Sênior - Manutenção Elétrica - Especialista em Subestação Pátio, L. Transmissão e L. Distribuição | T0 | Lote 8 (Salgueiro/PE) | Pode utilizar o escritório | 1
N | Técnico Sênior - Manutenção Elétrica - Especialista em Sistema de Proteção, Controle e Supervisão (SPCS) | T0 | Lote 8 (Salgueiro/PE) | Pode utilizar o escritório | 1
N | Técnico Sênior - Manutenção Mecânica | T0 | Lote 8 (Salgueiro/PE) | Pode utilizar o escritório | 4
N | Técnico Sênior - Manutenção Civil | T0 | Lote 8 (Salgueiro/PE) | Pode utilizar o escritório | 4
N | Geólogo (Geotecnia) | P1 | Lote 8 (Salgueiro/PE) | Planeja / Utiliza - Escritório | 2 | Profissional para atender aos serviços de Segurança de Barragem
8. | OPERAÇÃO
N | Técnico Pleno - Eletrotécnico - Operador Estação de Bombeamento | T1 | Meta 1N - Eixo Norte | NÃO UTILIZA ESCRITÓRIO | 4
N | Técnico Junior - Mecânico - Operador Estação de Bombeamento | T2 | Meta 1N - Eixo Norte | NÃO UTILIZA ESCRITÓRIO | 4
N | Técnico Pleno - Eletrotécnico - Operador Subestação | T1 | Meta 1N - Eixo Norte | NÃO UTILIZA ESCRITÓRIO | 4
N | Técnico Junior - Eletrotécnico - Operador Subestação | T2 | Meta 1N - Eixo Norte | NÃO UTILIZA ESCRITÓRIO | 4
N | Técnico Auxiliar | T3 | Meta 1N - Eixo Norte | NÃO UTILIZA ESCRITÓRIO | 1
N | Técnico Pleno - Eletrotécnico - Operador Estação de Bombeamento | T1 | Lote 8 (Salgueiro/PE) | NÃO UTILIZA ESCRITÓRIO | 8
N | Técnico Junior - Mecânico - Operador Estação de Bombeamento | T2 | Lote 8 (Salgueiro/PE) | NÃO UTILIZA ESCRITÓRIO | 8
N | Técnico Pleno - Eletrotécnico - Operador Subestação | T1 | Lote 8 (Salgueiro/PE) | NÃO UTILIZA ESCRITÓRIO | 8
N | Técnico Junior - Eletrotécnico - Operador Subestação | T2 | Lote 8 (Salgueiro/PE) | NÃO UTILIZA ESCRITÓRIO | 8
N | Técnico Auxiliar | T3 | Lote 8 (Salgueiro/PE) | NÃO UTILIZA ESCRITÓRIO | 5
N | Técnico Leiturista | T3 | Lote 8 (Salgueiro/PE) | NÃO UTILIZA ESCRITÓRIO | 1 | (Terra Nova, Mangueira)
N | Técnico Auxiliar | T3 | Lote 5 (Brejo Santo/CE) | NÃO UTILIZA ESCRITÓRIO | 3
N | Técnico Leiturista | T3 | Lote 5 (Brejo Santo/CE) | NÃO UTILIZA ESCRITÓRIO | 1 | CAC
N | Técnico Auxiliar | T3 | São José de Piranhas/PB | NÃO UTILIZA ESCRITÓRIO | 4 | (1 para Piranhas-Açu) | PIRANHAS-AÇU - Inspeção aérea e terrestre / monitoramento quantitativo / identificação de usuários irregulares
N | Técnico Leiturista | T3 | São José de Piranhas/PB | NÃO UTILIZA ESCRITÓRIO | 1 | (Boa Vista - Ramal SaLgado e Caiçara - Ramal do Apodi)
N | Técnico Leiturista | T3 | São José de Piranhas/PB | NÃO UTILIZA ESCRITÓRIO | 1 | (Piranhas-Açu)
L | Técnico Pleno - Eletrotécnico - Operador Estação de Bombeamento | T1 | Lote 9 (Floresta/PE) | NÃO UTILIZA ESCRITÓRIO | 12
L | Técnico Junior - Mecânico - Operador Estação de Bombeamento | T2 | Lote 9 (Floresta/PE) | NÃO UTILIZA ESCRITÓRIO | 12
L | Técnico Pleno - Eletrotécnico - Operador Subestação | T1 | Lote 9 (Floresta/PE) | NÃO UTILIZA ESCRITÓRIO | 12
L | Técnico Junior - Eletrotécnico - Operador Subestação | T2 | Lote 9 (Floresta/PE) | NÃO UTILIZA ESCRITÓRIO | 12
L | Técnico Auxiliar | T3 | Lote 9 (Floresta/PE) | NÃO UTILIZA ESCRITÓRIO | 4
L | Técnico Pleno - Eletrotécnico - Operador Estação de Bombeamento | T1 | Lote 10 | NÃO UTILIZA ESCRITÓRIO | 4 |  | SEs periculosidade + adicional noturno / EBs periculosidade + adicional noturno / Auxiliar tenda+banheiro químico +epi
L | Técnico Junior - Mecânico - Operador Estação de Bombeamento | T2 | Lote 10 | NÃO UTILIZA ESCRITÓRIO | 4
L | Técnico Pleno - Eletrotécnico - Operador Subestação | T1 | Lote 10 | NÃO UTILIZA ESCRITÓRIO | 4
L | Técnico Junior - Eletrotécnico - Operador Subestação | T2 | Lote 10 | NÃO UTILIZA ESCRITÓRIO | 4
L | Técnico Auxiliar | T3 | Lote 10 | NÃO UTILIZA ESCRITÓRIO | 4
L | Técnico Auxiliar - Leiturista | T3 | Lote 10 | NÃO UTILIZA ESCRITÓRIO | 1 | (Muquem, Copiti, Moxotó, Canal 2224, Campos, Barro Branco e Monteiro)
L | Técnico Pleno - Eletrotécnico - Operador Estação de Bombeamento | T1 | Lote 12 (Sertânia/PE) | NÃO UTILIZA ESCRITÓRIO | 8
L | Técnico Junior - Mecânico - Operador Estação de Bombeamento | T2 | Lote 12 (Sertânia/PE) | NÃO UTILIZA ESCRITÓRIO | 8
L | Técnico Pleno - Eletrotécnico - Operador Subestação | T1 | Lote 12 (Sertânia/PE) | NÃO UTILIZA ESCRITÓRIO | 8
L | Técnico Junior - Eletrotécnico - Operador Subestação | T2 | Lote 12 (Sertânia/PE) | NÃO UTILIZA ESCRITÓRIO | 8
L | Técnico Auxiliar | T3 | Lote 12 (Sertânia/PE) | NÃO UTILIZA ESCRITÓRIO | 4
9. | MANUTENÇÃO - MECÂNICA
N | Técnico Pleno - Mecânico | T1 | Meta 1N - Eixo Norte | PODE UTILIZAR O ESCRITÓRIO | 1
N | Técnico Auxiliar - Mecânico | T3 | Meta 1N - Eixo Norte | NÃO UTILIZA ESCRITÓRIO | 1
N | Técnico Pleno - Mecânico | T1 | Lote 8 (Salgueiro/PE) | PODE UTILIZAR O ESCRITÓRIO | 2
N | Técnico Auxiliar - Mecânico | T3 | Lote 8 (Salgueiro/PE) | NÃO UTILIZA ESCRITÓRIO | 4
N | Técnico Pleno - Mecânico | T1 | Lote 5 (Brejo Santo/CE) | PODE UTILIZAR O ESCRITÓRIO | 1
N | Técnico Auxiliar - Mecânico | T3 | Lote 5 (Brejo Santo/CE) | NÃO UTILIZA ESCRITÓRIO | 1
N | Técnico Pleno - Mecânico | T1 | São José de Piranhas/PB | PODE UTILIZAR O ESCRITÓRIO | 1
N | Técnico Auxiliar - Mecânico | T3 | São José de Piranhas/PB | NÃO UTILIZA ESCRITÓRIO | 1
L | Técnico Pleno - Mecânico | T1 | Lote 9 (Floresta/PE) | PODE UTILIZAR O ESCRITÓRIO | 2
L | Técnico Auxiliar - Mecânico | T3 | Lote 9 (Floresta/PE) | NÃO UTILIZA ESCRITÓRIO | 3
L | Técnico Pleno - Mecânico | T1 | Lote 10 | PODE UTILIZAR O ESCRITÓRIO | 1
L | Técnico Auxiliar - Mecânico | T3 | Lote 10 | NÃO UTILIZA ESCRITÓRIO | 2
L | Técnico Pleno - Mecânico | T1 | Lote 12 (Sertânia/PE) | PODE UTILIZAR O ESCRITÓRIO | 1
L | Técnico Auxiliar - Mecânico | T3 | Lote 12 (Sertânia/PE) | NÃO UTILIZA ESCRITÓRIO | 2
10. | MANUTENÇÃO - EQUIPAMENTOS E SISTEMAS ELÉTRICOS
N | Técnico Pleno - Eletrotécnico - Especialista em Baixa e Média Tensão | T1 | Meta 1N - Eixo Norte | PODE UTILIZAR O ESCRITÓRIO | 1
N | Técnico Auxiliar | T3 | Meta 1N - Eixo Norte | NÃO UTILIZA ESCRITÓRIO | 1
N | Técnico Pleno - Eletrotécnico - Especialista em Baixa e Média Tensão | T1 | Lote 8 (Salgueiro/PE) | PODE UTILIZAR O ESCRITÓRIO | 2
N | Técnico Auxiliar | T3 | Lote 8 (Salgueiro/PE) | NÃO UTILIZA ESCRITÓRIO | 2
N | Técnico Junior - Eletrotécnico - Especialista em Baixa e Média Tensão | T2 | Lote 5 (Brejo Santo/CE) | PODE UTILIZAR O ESCRITÓRIO | 1
N | Técnico Auxiliar | T3 | Lote 5 (Brejo Santo/CE) | NÃO UTILIZA ESCRITÓRIO | 1
N | Técnico Junior - Eletrotécnico - Especialista em Baixa e Média Tensão | T2 | Lote 5 (Brejo Santo/CE) | PODE UTILIZAR O ESCRITÓRIO | 1 | Para atender Piranhas-Açu
N | Técnico Auxiliar | T3 | Lote 5 (Brejo Santo/CE) | NÃO UTILIZA ESCRITÓRIO | 1
| Técnico Pleno - Eletrotécnico - Especialista em Baixa e Média Tensão | T1 | Lote 9 (Floresta/PE) | PODE UTILIZAR O ESCRITÓRIO | 1
| Técnico Junior - Eletrotécnico - Especialista em Baixa e Média Tensão | T2 |  | PODE UTILIZAR O ESCRITÓRIO | 1
| Técnico Auxiliar | T3 | Lote 9 (Floresta/PE) | NÃO UTILIZA ESCRITÓRIO | 2
| Técnico Pleno - Eletrotécnico - Especialista em Baixa e Média Tensão | T1 | Lote 10 | PODE UTILIZAR O ESCRITÓRIO | 1
| Técnico Auxiliar | T3 | Lote 10 | NÃO UTILIZA ESCRITÓRIO | 1
L | Técnico Pleno - Eletrotécnico - Especialista em Baixa e Média Tensão | T1 | Lote 12 (Sertânia/PE) | PODE UTILIZAR O ESCRITÓRIO | 1
| Técnico Junior - Eletrotécnico - Especialista em Baixa e Média Tensão | T2 |  | PODE UTILIZAR O ESCRITÓRIO | 1
L | Técnico Auxiliar | T3 | Lote 12 (Sertânia/PE) | NÃO UTILIZA ESCRITÓRIO | 2
11. | MANUTENÇÃO - CIVIL
N | Técnico Sênior - Encarregado de Campo | T0 | Meta 1N - Eixo Norte | PODE UTILIZAR O ESCRITÓRIO | 1
N | Técnico Junior - Cadista | T2 | Meta 1N - Eixo Norte | TRABALHA NO ESCRITÓRIO | 1
N | Pedreiro | T3 | Meta 1N - Eixo Norte | NÃO UTILIZA ESCRITÓRIO | 6
N | Carpinteiro | T3 | Meta 1N - Eixo Norte | NÃO UTILIZA ESCRITÓRIO | 2
N | Ferreiro | T3 | Meta 1N - Eixo Norte | NÃO UTILIZA ESCRITÓRIO | 2
N | Eletricista | T3 | Meta 1N - Eixo Norte | NÃO UTILIZA ESCRITÓRIO | 2
N | Topógrafo | T1 | Meta 1N - Eixo Norte | PODE UTILIZAR O ESCRITÓRIO | 1
N | Auxiliar de Topografia | T4 | Meta 1N - Eixo Norte | NÃO UTILIZA ESCRITÓRIO | 2
N | Tecnico Edificações - Inspeção | T2 | Meta 1N - Eixo Norte | PODE UTILIZAR O ESCRITÓRIO | 1
N | Servente | A4 | Meta 1N - Eixo Norte | NÃO UTILIZA ESCRITÓRIO | 47 | Equipe: 03 para limpeza EBs e Ses + 02 canteiro
N | Técnico Sênior - Encarregado de Campo | T0 | Lote 8 (Salgueiro/PE) | PODE UTILIZAR O ESCRITÓRIO | 1
N | Pedreiro | T3 | Lote 8 (Salgueiro/PE) | NÃO UTILIZA ESCRITÓRIO | 3
N | Carpinteiro | T3 | Lote 8 (Salgueiro/PE) | NÃO UTILIZA ESCRITÓRIO | 1
N | Ferreiro | T3 | Lote 8 (Salgueiro/PE) | NÃO UTILIZA ESCRITÓRIO | 1
N | Eletricista | T3 | Lote 8 (Salgueiro/PE) | NÃO UTILIZA ESCRITÓRIO | 1
N | Servente | A4 | Lote 8 (Salgueiro/PE) | NÃO UTILIZA ESCRITÓRIO | 27
N | Técnico Sênior - Encarregado de Campo | T0 | Lote 5 (Brejo Santo/CE) | PODE UTILIZAR O ESCRITÓRIO | 1
N | Pedreiro | T3 | Lote 5 (Brejo Santo/CE) | NÃO UTILIZA ESCRITÓRIO | 4
N | Carpinteiro | T3 | Lote 5 (Brejo Santo/CE) | NÃO UTILIZA ESCRITÓRIO | 1
N | Ferreiro | T3 | Lote 5 (Brejo Santo/CE) | NÃO UTILIZA ESCRITÓRIO | 1
N | Eletricista | T3 | Lote 5 (Brejo Santo/CE) | NÃO UTILIZA ESCRITÓRIO | 1
N | Vigia | A4 | Lote 5 (Brejo Santo/CE) | NÃO UTILIZA ESCRITÓRIO | 4 | Turno: 12 x 36
N | Servente | A4 | Lote 5 (Brejo Santo/CE) | NÃO UTILIZA ESCRITÓRIO | 37 | Equipe: 02 limpeza canteiro
N | Técnico Sênior - Encarregado de Campo | T0 | São José de Piranhas/PB | PODE UTILIZAR O ESCRITÓRIO | 1
N | Tecnico Edificações - Inspeção | T2 | São José de Piranhas/PB | PODE UTILIZAR O ESCRITÓRIO | 1
N | Pedreiro | T3 | São José de Piranhas/PB | NÃO UTILIZA ESCRITÓRIO | 2
N | Carpinteiro | T3 | São José de Piranhas/PB | NÃO UTILIZA ESCRITÓRIO | 1
N | Ferreiro | T3 | São José de Piranhas/PB | NÃO UTILIZA ESCRITÓRIO | 1
N | Eletricista | T3 | São José de Piranhas/PB | NÃO UTILIZA ESCRITÓRIO | 1
N | Vigia | A4 | São José de Piranhas/PB | NÃO UTILIZA ESCRITÓRIO | 4 | Turno: 12 x 36
N | Servente | A4 | São José de Piranhas/PB | NÃO UTILIZA ESCRITÓRIO | 12 | Equipe: 02 limpeza canteiro
L | Técnico Sênior - Encarregado de Campo | T0 | Lote 9 (Floresta/PE) | PODE UTILIZAR O ESCRITÓRIO | 1
L | Técnico Junior - Cadista | T2 | Lote 9 (Floresta/PE) | PODE UTILIZAR O ESCRITÓRIO | 1
L | Pedreiro | T3 | Lote 9 (Floresta/PE) | NÃO UTILIZA ESCRITÓRIO | 3
L | Carpinteiro | T3 | Lote 9 (Floresta/PE) | NÃO UTILIZA ESCRITÓRIO | 1
L | Ferreiro | T3 | Lote 9 (Floresta/PE) | NÃO UTILIZA ESCRITÓRIO | 1
L | Eletricista | T3 | Lote 9 (Floresta/PE) | NÃO UTILIZA ESCRITÓRIO | 1
L | Tecnico Edificações - Inspeção | T2 | Lote 9 (Floresta/PE) | PODE UTILIZAR O ESCRITÓRIO | 1
L | Servente | A4 | Lote 9 (Floresta/PE) | NÃO UTILIZA ESCRITÓRIO | 35 | Equipe: 03 para limpeza EBs e Ses + 02 canteiro
L | Técnico Sênior - Encarregado de Campo | T0 | Lote 10 | PODE UTILIZAR O ESCRITÓRIO | 1
L | Pedreiro | T3 | Lote 10 | NÃO UTILIZA ESCRITÓRIO | 1
L | Carpinteiro | T3 | Lote 10 | NÃO UTILIZA ESCRITÓRIO | 1
L | Ferreiro | T3 | Lote 10 | NÃO UTILIZA ESCRITÓRIO | 1
L | Eletricista | T3 | Lote 10 | NÃO UTILIZA ESCRITÓRIO | 2
L | Servente | A4 | Lote 10 | NÃO UTILIZA ESCRITÓRIO | 33 | Equipe: 01 para limpeza EB e SE + 02 canteiro
L | Técnico Sênior - Encarregado de Campo | T0 | Lote 12 (Sertânia/PE) | PODE UTILIZAR O ESCRITÓRIO | 1
L | Técnico Junior - Cadista | T2 | Lote 12 (Sertânia/PE) | PODE UTILIZAR O ESCRITÓRIO | 1
L | Tecnico Edificações - Inspeção | T2 | Lote 12 (Sertânia/PE) | PODE UTILIZAR O ESCRITÓRIO | 1
L | Pedreiro | T3 | Lote 12 (Sertânia/PE) | NÃO UTILIZA ESCRITÓRIO | 1
L | Carpinteiro | T3 | Lote 12 (Sertânia/PE) | NÃO UTILIZA ESCRITÓRIO | 1
L | Ferreiro | T3 | Lote 12 (Sertânia/PE) | NÃO UTILIZA ESCRITÓRIO | 1
L | Eletricista | T3 | Lote 12 (Sertânia/PE) | NÃO UTILIZA ESCRITÓRIO | 1
L | Topógrafo | T1 | Lote 12 (Sertânia/PE) | PODE UTILIZAR O ESCRITÓRIO | 1
L | Auxiliar de Topografia | T4 | Lote 12 (Sertânia/PE) | NÃO UTILIZA ESCRITÓRIO | 2
L | Servente | A4 | Lote 12 (Sertânia/PE) | NÃO UTILIZA ESCRITÓRIO | 34 | Equipe: 02 para limpeza EB e SE + 02 canteiro

## Mem_Calculo_SALARIOS
Ministério da Integração Nacional - MI
Companhia de Desenvolvimento dos Vales do São Francisco e do Parnaíba
CONTRATAÇÃO DOS SERVIÇOS DE OPERAÇÃO E MANUTENÇÃO DAS INFRAESTRUTURAS DOS EIXOS NORTE E LESTE DO PROJETO DE INTEGRAÇÃO DO RIO SÃO FRANCISCO COM AS BACIAS HIDROGRÁFICAS DO NORDESTE SETENTRIONAL – PISF
MEMORIAL DE CÁLCULO - SALÁRIOS - Pernambuco
Categoria | Profissional | Salário
|  | Hora | Mensal
C | Categoria Profissional adotado Sal. Mensal (R$) Sociais c/ Encargos Sociais
P0 | Engenheiro - Profissional Sênior (N. Superior - Formação: T > 15 anos)
P1 | Engenheiro - Profissional Pleno (N. Superior - Formação: 10 < T < 15 anos)
P2 | Engenheiro - Profissional Médio (N. Superior - Formação: 8 < T < 10 anos)
P3 | Engenheiro - Profissional Junior (N. Superior - Formação: 4 < T < 8 anos)
P4 | Engenheiro - Profissional Trainee (N. Superior - Formação: T < 4 anos)
TS | Técnico - Profissional Especials (N. Médio/Especializado - Formação: T > 10 anos)
T0 | Técnico - Profissional Sênior (N. Médio/Especializado - Formação: 5 < T < 10 anos)
T1 | Técnico - Profissional Pleno (N. Médio/Especializado - Formação: 5 < 10 < anos)
T2 | Técnico - Profissional Junior (N. Médio/Especializado - Formação: T < 5 anos)
T3 | Técnico - Auxiliar (N. Elementar)
T4 | Servente / Contínuos
AS | Chefe de Escritório (Nível Superior - Formação: T > 15 anos)
A0 | Secretária (N. Médio - Formação: 8 < T < 15 anos)
A1 | Assistente Administrativo (N. Médio - Formação: T > 8 anos)
A2 | Ajudante Administrativo (N. Médio - Formação: T < 8 anos)
A3 | Auxiliar Administrativo / Motorista (N. Elementar)
A4 | Serviços Gerais / Vigia (N. Elementar)

## Mem_Calculo_Mob_Desmob
Ministério da Integração Nacional - MI
Companhia de Desenvolvimento dos Vales do São Francisco e do Parnaíba
CONTRATAÇÃO PARA OPERAÇÃO E MANUTENÇÃO DO PROJETO DE INTEGRAÇÃO DO RIO SÃO FRANCISCO COM AS BACIAS HIDROGRÁFICAS DO NORDESTE SETENTRIONAL – PISF
MEMORIAL DE CÁLCULO - MOBILIZAÇÃO
OBSERVAÇÕES
1) Foi considerado para a amobilização todos os equipamentos civis.
2) Os profissionais a serem alocados já o PESSOAL
3) Metodologia utilizada para calcular a Mobilização: DNIT
ITEM | EQUIPAMENTOS | Tipo de Trasnporte até o Canteiro | QUANTIDADES
|  |  | Lote 9 | Lote 10 | Lote 12 | Meta 1N | Lote 8 | Lote 5 | S.J.P
1.1 | Bomba elétrica submersa para drenagem 5cv Flyght 3" 12.3 m³/h (acompanhada com os mangotes, incluindo quadro de comando compatível com o modelo de bomba, 250 m de cabo flexível trifásico, isolado, tensão 600 V/1000 V, em conformidade com NBR 7288). | Transportado em caminhão carroceria (Veículo transportador retorna a origem) | 1 | 1 | 1 | 1 | 1 | 1 | 1
1.2 | Andaime metálico tipo fachadeiro Dim: Largura= 1,20m / Altura por peça= 2,00m. (Altura Total=10m - 5 peças por conjunto) | Transportado em caminhão carroceria (Veículo transportador retorna a origem) | 1 | 1 | 1 | 1 | 1 | 1 | 1
1.3 | Betoneira, capacidade nominal 400 l, capacidade de mistura 310 l, motor a diesel potência 5 cv, sem carregador. | Transportado em caminhão carroceria (Veículo transportador retorna a origem) | 1 | 1 | 1 | 1 | 1 | 1 | 1
1.4 | Betoneira, capacidade nominal 600 l, capacidade de mistura 440 l, motor a diesel potência 10 cv, com carregador. | Transportado em caminhão carroceria (Veículo transportador retorna a origem) | 1 | 1 | 1 | 1 | 1 | 1 | 1
1.5 | Lavadora de alta pressão a diesel, partida elétrica, motor de 10 hp | Transportado em caminhão carroceria (Veículo transportador retorna a origem) | 1 | 1 | 1 | 1 | 1 | 1 | 1
1.6 | Bomba draga autoescorvante 3”x 3” , motor: 4 tempos, potência: 6,5cv, cilindrada: 196 cm³, ignição eletrônica, consumo aproximadamente: 1,7 l/h, capacidade do tanque: 3,6 l. | Transportado em caminhão carroceria (Veículo transportador retorna a origem) | 1 | 1 | 1 | 1 | 1 | 1 | 1
1.7 | Locação de bomba submersível para drenagem e esgotamento, motor elétrico trifásico, potência de 4 cv, diâmetro de recalque de 3". Faixa de operação: Q= 60 m³/h (± 1 m³/h) e AMT=2 m; Q= 11 m³/h (± 1 m³/h) e AMT = 23 m (± 1 m). | Transportado em caminhão carroceria (Veículo transportador retorna a origem)
1.8 | Locação de bomba submersível para drenagem e esgotamento, motor elétrico trifásico, potência de 2 cv, diâmetro de recalque de 2". Faixa de operação: Q= 35 m³/h (± 3 m³/h) e AMT=2 m; Q=13 m³/h (± 3 m³/h) e AMT = 17 m (± 3 m). | Transportado em caminhão carroceria (Veículo transportador retorna a origem)
1.9 | Caminhão basculante, capacidade de carga 15,0 t e volume 10,0 m³ . | É o próprio veículo transportador | 1 | 1 | 1 | 1 | 1 | 1 | 1
1.10 | Caminhao basculante, capacidade de carga 9,0 t e volume 6,0 m³ . | É o próprio veículo transportador | 1 | 1 | 1 | 1 | 1 | 1 | 1
1.11 | Caminhão Carroceria - de madeira, capacidade de carga 15,0 t - fonte: DNIT. | É o próprio veículo transportador | 1 | 1 | 1 | 1 | 1 | 1 | 1
1.12 | Caminhão Comboio para lubrificação e abastecimento (melosa), convencional totalmente equipado (Capacidade de Combustível: 5.000 l, Capacidade de Lubrificante: 500 l, Capacidade de Graxa: 200 kg, Capacidade de Água: 300 l, Recipiente para Óleo Usado: 200 l, Compressor de Ar e Bomba- d’agua). | É o próprio veículo transportador
1.13 | Caminhão guindauto com capacidade de carga até 10,0 t. | É o próprio veículo transportador | 1 | 1 | 1 | 1 | 1 | 1 | 1
1.14 | Caminhão tanque, capacidade de volume 6000 l e potência 136,0 hp . | É o próprio veículo transportador | 1 | 1 | 1 | 1 | 1 | 1 | 1
1.15 | Pá carregadeira sobre rodas, potência líquida 128 hp, capacidade da caçamba de 1,7 a 2,8 m³, peso operacional de 11.632 kg. | É o próprio veículo transportador | 0 | 1 | 1 | 0 | 1 | 1 | 0
1.16 | Transportes de máquinas e equipamentos por caminhão cavalo mecânico com carreta-prancha capacidade 20t
|  |  | 1 | 0 | 0 | 0 | 0 | 0 | 1
1.17 | Compactador de solo a percussão (soquete), com motor gasolina de 4 tempos, peso entre 55 e 65 kg, força de impacto de 1.000 a 1.500 kgf, frequência de 600 a 700 golpes por minuto,velocidade de trabalho entre 10 e 15 m/min, potência entre 2 e 3 hp. | Transportado em caminhão carroceria (Veículo transportador retorna a origem) | 3 | 3 | 3 | 3 | 3 | 3 | 3
1.18 | Compactador de solo, tipo placa vibratória reversível, com motor a diesel, peso entre 700 e 820 kg, força centrífuga entre 6.200 e 10.000 kgf, largura de trabalho entre 650 e 720 mm, frequência de vibração entre 3.000 e 3.500 rpm, velocidade de trabalho entre 25 e 30 m/min, potência entre 13,0 e 15,0 hp. | Transportado em caminhão carroceria (Veículo transportador retorna a origem) | 3 | 3 | 3 | 3 | 3 | 3 | 3
|  |  | 3 | 3 | 3 | 3 | 3 | 3 | 3
1.19 | Compressor de ar rebocável, vazão 400 pcm, pressão efetiva de trabalho 102 psi, motor diesel, potência 110 cv. | Transportado em caminhão carroceria (Veículo transportador retorna a origem) | 0 | 0 | 1 | 0 | 1 | 0 | 0
1.20 | Compressor de ar rebocável, vazão 189 pcm, pressão efetiva de trabalho 102 psi, motor diesel, potência 63 cv. | Transportado em caminhão carroceria (Veículo transportador retorna a origem) | 0 | 0 | 1 | 0 | 1 | 0 | 0
1.21 | Conjunto motorbomba com 160 kW de potência no motor elétrico (25 mca x 0,5 m³/s) para esgotamento, com respectivos mangotes de sucção e descarga a serem especificados em função dos diâmetros. | Transportado em caminhão carroceria (Veículo transportador retorna a origem) | 1 | 1 | 1 | 1 | 1 | 1 | 1
1.22 | Conjunto motorbomba com 30 kW de potência no motor elétrico (25 mca x 0,1 m³/s) para esgotamento, com respectivos mangotes de sucção e descarga a serem especificados em função dos diâmetros. | Transportado em caminhão carroceria (Veículo transportador retorna a origem) | 1 | 1 | 1 | 1 | 1 | 1 | 1
1.23 | Empilhadeira sobre pneus com torre de três estágios, 4,80 m de elevação, com deslocador lateral dos garfos, motor glp 2.4 l, capacidade nominal de carga de 2,5 t. | Transportado em Cavalo Mecânico com reboque (Veículo transportador retorna a origem) |  |  |  |  | 1
1.24 | Escavadeira hidráulica sobre esteiras, caçamba 0,62 m³, peso operacional 12,61 t, potência líquida 95 hp. | Transportado em Cavalo Mecânico com reboque (Veículo transportador retorna a origem) | 1 | 0 | 0 | 0 | 0 | 0 | 1
1.25 | Escavadeira hidráulica sobre esteiras, caçamba 0,80 m³, peso operacional 17 t, potência bruta 111 hp. | Transportado em Cavalo Mecânico com reboque (Veículo transportador retorna a origem) | 1 | 0 | 1 | 0 | 1 | 0 | 1
1.26 | Grupo gerador de 4 KVA, 220v, trifásico, silenciado, com 100 metros de cabos e 01 QTA. | Transportado em veículo Guindauto (Veículo transportador retorna a origem) | 1 | 1 | 1 | 1 | 1 | 1 | 1
1.27 | Grupo gerador de 10 KVA, 220v, trifásico, silenciado, com 100 metros de cabos e 01 QTA. | Transportado em veículo Guindauto (Veículo transportador retorna a origem) | 1 | 1 | 1 | 1 | 1 | 1 | 1
1.28 | Grupo gerador, potência nominal 15 kVA (emergência), incluindo instalação, cabeamento, base de concreto e demais materiais necessários. | Transportado em veículo Guindauto (Veículo transportador retorna a origem) | 1 | 1 | 1 | 1 | 1 | 1 | 1
1.29 | Grupo gerador de 15 kVA, 220V, trifásico, silenciado, com 100 metros de cabos e 01 QTA. | Transportado em veículo Guindauto (Veículo transportador retorna a origem) |  |  |  |  | 1
1.30 | Locação de grupo gerador acima de 125 até 180 kVA, motor diesel, rebocável, acionamento manual. | Transportado em veículo Guindauto (Veículo transportador retorna a origem) | 0 | 0 | 1 | 0 | 1 | 0 | 0
1.31 | Grupo gerador diesel, com carenagem, potência standart entre 250 e 260 kVA, velocidade de 1800 rpm, frequência de 60 Hz. | Transportado em veículo Guindauto (Veículo transportador retorna a origem) | 0 | 0 | 1 | 0 | 1 | 0 | 0
|  |  | 1 | 1 | 1 | 1 | 1 | 1 | 1
1.32 | Plataforma Aérea, altura de trabalho 16,0 m, capacidade de carga 227 kg, fonte de energia: diesel, painel de controle na base e na plataforma, altura arriada: 2,0 m. | Transportado em caminhão carroceria (Veículo transportador retorna a origem)
1.33 | Serra circular de bancada, modelo pica-pau, diâmetro de 350 mm. Características do motor: trifásico, potência de 5 hp, frequência de 60 H. | Transportado em caminhão carroceria (Veículo transportador retorna a origem) | 1 | 1 | 1 | 1 | 1 | 1 | 1
1.34 | Máquina de solda elétrica de 250 A com kit. | Transportado em caminhão carroceria (Veículo transportador retorna a origem) | 1 | 1 | 1 | 1 | 1 | 1 | 1
1.35 | Furadeira elétrica profissional. | Transportado em caminhão carroceria (Veículo transportador retorna a origem) | 2 | 2 | 2 | 2 | 2 | 2 | 2
1.36 | Lixadeira elétrica angular para concreto, potência 1.400 W, prato diamantado de 5''. | Transportado em caminhão carroceria (Veículo transportador retorna a origem) | 2 | 2 | 2 | 2 | 2 | 2 | 2
1.37 | Máquina para corte com disco abrasivo de diâmetro de 18'' (450 mm), com motor elétrico trifásico de 10 cv. | Transportado em caminhão carroceria (Veículo transportador retorna a origem) | 2 | 2 | 2 | 2 | 2 | 2 | 2
1.38 | Martelete rompedor 33 kg. | Transportado em caminhão carroceria (Veículo transportador retorna a origem) | 2 | 2 | 2 | 2 | 2 | 2 | 2
1.39 | Martelo demolidor pneumático manual, com redução de vibração, peso de 31,5 kg. | Transportado em caminhão carroceria (Veículo transportador retorna a origem) | 2 | 2 | 2 | 2 | 2 | 2 | 2
1.40 | Minicarregadeira sobre rodas, potência líquida de 47 hp, capacidade nominal de operação de 646 kg. | Transportado em veículo Guindauto (Veículo transportador retorna a origem) | 0 | 0 | 2 | 0 | 2 | 0 | 0
1.41 | Motoniveladora com escarificador (potência básica líquida -primeira marcha- 125 hp , peso bruto 13.843 kg, largura da lâmina de 3,7 m). | Transportado em Cavalo Mecânico com reboque (Veículo transportador retorna a origem) | 1 | 1 | 0 | 1 | 0 | 1 | 1
1.42 | Motoserra portátil com motor a gosolina de 60 cc. | Transportado em caminhão carroceria (Retorna a origem) | 1 | 1 | 1 | 1 | 1 | 1 | 1
1.43 | Perfuratriz pneumática manual de peso médio, 18 kg, comprimento de curso de 6 m, diâmetro do pistão de 5,5 cm | Transportado em caminhão carroceria (Retorna a origem) | 0 | 0 | 1 | 0 | 1 | 0 | 0
1.44 | Retroescavadeira sobre rodas com carregadeira, tração 4x4, potência líquida 72 hp, peso operacional mínimo de 7.140 kg, capacidade mínima da carregadeira de 0,79 m³ e da retroescavadeira mínima de 0,18 m³, profundidade de escavação máxima de 4,50 m. | Transportado em caminhão carroceria (Retorna a origem) | 2 | 2 | 2 | 2 | 2 | 2 | 2
1.45 | Roçadeira deslocável, largura de trabalho de 1,3 m. | Transportado em caminhão carroceria (Retorna a origem) | 0 | 0 | 1 | 0 | 1 | 0 | 0
1.46 | Roçadeira costal com motor a gasolina de 32 cc. | Transportado em caminhão carroceria (Retorna a origem) | 2 | 2 | 2 | 2 | 2 | 2 | 2
1.47 | Rolo compactador pé-de-carneiro vibratório, potência 125 hp, peso operacional sem/com lastro 11,95/13,30 t, impacto dinâmico 38,5/22,5 t, largura de trabalho 2,15 m. | Transportado em Cavalo Mecânico com reboque (Veículo transportador retorna a origem) | 0 | 2 | 0 | 0 | 2 | 0 | 0
1.48 | Torre de iluminação 4000 W | Transportado em caminhão carroceria (Retorna a origem) | 2 | 2 | 2 | 2 | 2 | 2 | 2
1.49 | Trator Agrícola para reboque de máquina roçadeira | Transportado em Cavalo Mecânico com reboque (Veículo transportador retorna a origem) | 0 | 0 | 1 | 0 | 1 | 0 | 0
1.50 | Trator de esteiras, potência de 150 hp, peso operacional de 16,7 t, com roda motriz elevada e lâmina com contato de 3,18 m³. | Transportado em Cavalo Mecânico com reboque (Veículo transportador retorna a origem) | 0 | 0 | 1 | 0 | 1 | 0 | 0
1.51 | Motor a diesel para vibrador de imersão de 4,7 cv. | Transportado em caminhão carroceria (Retorna a origem)
1.52 | Vibrador de imersão, com ponteira de 35 mm, mangote de 5 m, sem motor. | Transportado em caminhão carroceria (Retorna a origem) | 3 | 3 | 3 | 3 | 3 | 3 | 3
1.53 | Vibrador de imersão, com ponteira de 45 mm, mangote de 5 m, sem motor. | Transportado em caminhão carroceria (Retorna a origem)
1.54 | Vibrador de imersão, com ponteira de 60 mm, mangote de 5 m, sem motor. | Transportado em caminhão carroceria (Retorna a origem)
2.1 | Grupo Gerador - 32,0 kVA, 220 V, trifásico, silenciado, com 100 metros de cabos e 01 QTA. | Transportado em Cavalo Mecânico com reboque (Veículo transportador retorna a origem) | 1 |  |  | 1
2.2 | Motoniveladora com escarificador (potência básica líquida -primeira marcha- 125 hp , peso bruto 13.843 kg, largura da lâmina de 3,7 m) | Transportado em Cavalo Mecânico com reboque (Veículo transportador retorna a origem) | 1 |  |  | 1
2.3 | Escavadeira hidráulica sobre esteiras, caçamba 0,62 m³, peso operacional 12,61 t, potência líquida 95 hp. | Transportado em Cavalo Mecânico com reboque (Veículo transportador retorna a origem) | 1 |  |  | 1
2.4 | Trator de esteiras, potência de 150 hp, peso operacional de 16,7t, com roda motriz elevada e lâmina com contato de 3,18 m³. | Transportado em Cavalo Mecânico com reboque (Veículo transportador retorna a origem) | 1 |  |  | 1
2.5 | Cavalo Mecânico com Reboque M. Benz Randon LS-1634/45 29,5 t, ou similar | Transportado em Cavalo Mecânico com reboque (Veículo transportador retorna a origem) | 1 |  |  | 1
2.6 | Rolo compactador pé-de-carneiro vibratório, potência 125 hp, peso operacional sem/com lastro 11,95/13,30 t, impacto dinâmico 38,5/22,5 t, largura de trabalho 2,15 m. | Transportado em Cavalo Mecânico com reboque (Veículo transportador retorna a origem) | 1 |  |  | 1
2.7 | Barco tipo Alumínio, 7 m de comprimento, Alumínio soldado, reforçado, borda sem corrimão, chapa de Alumínio 2,00 cm, boca 1,50 cm, borda 0,60 cm. | Transportado no Reboque em Veículo que não retorna | 4 | 4 | 4 | 5 | 3 | 5 | 2
2.9 | Motor popa, tipo partida manual, potência 15 hp, aplicação barco Alumínio, características adicionais: válvulas automáticas descompressão, refrigerado a ar, quantidade marchas 2 und, quantidade cilíndro 2 und, capacidade tanque 23 l, tipo motor: 2 tempos, velocidade: 4.500 a 5.800 rpm. | Transportado no Reboque em Veículo que não retorna | 4 | 4 | 4 | 5 | 3 | 5 | 2
2.8 | Carreta Reboque (para embarcação) | Transportado em veículo que não retorna | 4 | 4 | 4 | 5 | 3 | 5 | 2
| CANTEIRO | RESERVATÓRIOS | EBS | CAPITAL MAIS PRÓXIMA | DIST. ATÉ CAPITAL (km) | FASE (para Mobilização) / PRAZO
EIXO LESTE
| Lote 9 (Floresta/PE) | Areias | V-1 | Recife / PE | 472 | Fase 1 - Imediato (18 Meses)
|  | Braúnas | V-2
|  | Mandantes | V-3
Salgueiro
| Lote 10 (Custódia/PE) | Muquem | V-4 | Recife / PE | 368 | Fase 1 - Imediato (18 Meses)
Cacimba Nova
Bagres
Copiti
| Lote 12 (Sertânia/PE) | Moxotó | V-5 | Recife / PE | 320 | Fase 1 - Imediato (18 Meses)
|  | Barreiro | V-6
Campos
Barro Branco
Monteiro
EIXO NORTE
| Meta 1N (Cabrobó/PE) | Tucutu | I-1 | Recife / PE | 553 | Fase 1 - Imediato (18 Meses)
| Lote 8 (Salgueiro/PE) | Terra Nova | I-2 | Recife / PE | 526 | Fase 1 - Imediato (18 Meses)
|  | Serra do Livramento | I-3
Mangueira
Negreiros
Milagres
| Lote 5 (Brejo Santo/CE) | Jati |  | Fortaleza / CE | 518 | Fase 2 - 15 Meses
Atalho
Porcos
Cana Brava
Cipó
Boi I
Boi II
| São José de Piranhas/PB | Morros |  | Fortaleza / CE | 477 | Fase 3 - 12 Meses
Boa Vista (Ramal Salgado)
Caiçara (Ramal Apodi)
Ávidos

## Canteiros - Localizacao
CANTEIRO | RESERVATÓRIOS | EBS | CAPITAL MAIS PRÓXIMA | DIST. ATÉ CAPITAL (km) | FASE (para Mobilização) / PRAZO
EIXO LESTE
Lote 9 (Floresta/PE) | Areias | V-1 | Recife / PE | 472 | Fase 1 - Imediato (18 Meses)
| Braúnas | V-2
| Mandantes | V-3
Salgueiro
Lote 10 (Custódia/PE) | Muquem | V-4 | Recife / PE | 368 | Fase 1 - Imediato (18 Meses)
Cacimba Nova
Bagres
Copiti
Lote 12 (Sertânia/PE) | Moxotó | V-5 | Recife / PE | 320 | Fase 1 - Imediato (18 Meses)
| Barreiro | V-6
Campos
Barro Branco
Monteiro
EIXO NORTE
Meta 1N (Cabrobó/PE) | Tucutu | I-1 | Recife / PE | 553 | Fase 1 - Imediato (18 Meses)
Lote 8 (Salgueiro/PE) | Terra Nova | I-2 | Recife / PE | 526 | Fase 1 - Imediato (18 Meses)
| Serra do Livramento | I-3
Mangueira
Negreiros
Milagres
Lote 5 (Brejo Santo/CE) | Jati |  | Fortaleza / CE | 518 | Fase 2 - 15 Meses
Atalho
Porcos
Cana Brava
Cipó
Boi I
Boi II
São José de Piranhas/PB | Morros |  | Fortaleza / CE | 477 | Fase 3 - 12 Meses
Boa Vista (Ramal Salgado)
Caiçara (Ramal Apodi)
Ávidos

## Mem_Calculo_ViagensDiarias
Ministério da Integração Nacional - MI
Companhia de Desenvolvimento dos Vales do São Francisco e do Parnaíba
CONTRATAÇÃO DOS SERVIÇOS DE OPERAÇÃO E MANUTENÇÃO DAS INFRAESTRUTURAS DOS EIXOS NORTE E LESTE DO PISF - PROJETO DE INTEGRAÇÃO DO SÃO FRANCISCO COM BACIAS HIDROGRÁFICAS DO NORDESTE SETENTRIONAL
MEMORIAL DE CÁLCULO - PASSAGENS AÉREAS
COTAÇÕES DE PASSAGENS AÉREAS
Processo: | Pré Operação PISF
Data da Pesquisa: | 19/10/2018 (www.decolar.com para vizualizar menores preços e companhias aéreas para registro do preço)
Período Pesquisado: | 1ª Semana de Abril/2018
Taxas Aeroportuárias:
Cidade/Aeroporto | Valor da Taxa
Brasília (BSB)
São Paulo (GRU)
Rio de Janeiro (GIG) |  |  |  | Valor médio do Trecho da Passagem Aérea: | 0
Curitiba (CWB)
Salvador (SSA)
Porto Alegre (POA)
Recife (REC)
Petrolina (PNZ)
Juazeiro do Norte (JDO)
TRECHO | Passagens Aéreas | Taxas | Valor Unitário
Menor Valor
BSB - REC |  |  | 0
BSB - JDO |  |  | 0
BSB - PNZ |  |  | 0
CWB - JDO |  |  | 0
CWB - PNZ |  |  | 0
CWB - REC |  |  | 0
GIG - JDO |  |  | 0
GIG - PNZ |  |  | 0
GIG - REC |  |  | 0
GRU - JDO |  |  | 0
GRU - PNZ |  |  | 0
GRU - REC |  |  | 0
JDO - BSB |  |  | 0
JDO - CWB |  |  | 0
JDO - GIG |  |  | 0
JDO - GRU |  |  | 0
JDO - POA |  |  | 0
JDO - REC |  |  | 0
JDO - SSA |  |  | 0
PNZ - BSB |  |  | 0
PNZ - CWB |  |  | 0
PNZ - GIG |  |  | 0
PNZ - GRU |  |  | 0
PNZ - POA |  |  | 0
PNZ - REC |  |  | 0
PNZ - SSA |  |  | 0
POA - JDO |  |  | 0
POA - PNZ |  |  | 0
POA - REC |  |  | 0
REC - BSB |  |  | 0
REC - CWB |  |  | 0
REC - GIG |  |  | 0
REC - GRU |  |  | 0
REC - JDO |  |  | 0
REC - PNZ |  |  | 0
REC - POA |  |  | 0
REC - SSA |  |  | 0
SSA - JDO |  |  | 0
SSA - PNZ |  |  | 0
SSA - REC |  |  | 0
VALOR POR TRECHO AÉREO: |  |  | 0
TRECHO | Passagens Terrestres |  | Valor Unitário
REC - SALGUEIRO |  |  | 0
SÃO PAULO - SALGUEIRO |  |  | 0
VALOR POR TRECHO TERRESTRE: |  |  | 0

## Mem_Calculo_VEICULOS
Ministério da Integração Nacional - MI
Companhia de Desenvolvimento dos Vales do São Francisco e do Parnaíba
CONTRATAÇÃO DOS SERVIÇOS DE OPERAÇÃO E MANUTENÇÃO DAS INFRAESTRUTURAS DOS EIXOS NORTE E LESTE DO PROJETO DE INTEGRAÇÃO DO RIO SÃO FRANCISCO COM AS BACIAS HIDROGRÁFICAS DO NORDESTE SETENTRIONAL – PISF
TABELA DE VEÍCULOS - Tabela Consultiva Codevasf
| Município/UF: Petrolina/PE | Data-Base: Fevereiro/2018
| DESCRIÇÃO DO VEÍCULO | 3.000 Km
CUSTO MENSAL (R$)
|  | S/ MOTORISTA | C/ MOTORISTA
MOTOS
MOTO 125CC (13CV)
VEÍCULOS LEVES
TIPO HATCH 1.0 FLEX (72 CV)
TIPO HATCH 1.4 FLEX (85 CV)
TIPO SEDAN 1.6 FLEX (115CV)
UTILITÁRIOS
TIPO UTILITÁRIO (KOMBI) 1.4 FLEX (78 CV)
TIPO UTILITÁRIO (VAN 16 LUG) (129 CV)
TIPO MICROÔNIBUS (28 LUG) (150 CV)
TIPO ÔNIBUS (45 LUG) (218 CV)
PICK-UP
TIPO PICK-UP 1.6 FLEX (101 CV)
TIPO PICK-UP CABINE SIMPLES 4X4 (102 CV)
VEÍCULO PICK-UP CABINE DUPLA 4X4 (163 CV)
MEMORIAL DE CÁLCULO - VEÍCULOS (Quantidade / Local)
item | TOTAL DE VEÍCULOS
| Equipes | Veículo Pick Up Cabine Dupla 4 x 4, 163 cv | Veículo Tipo Utilitário tipo Microonibus, com motorista | Veículo Tipo Utilitário tipo Van, 16 assentos mais motorista | Veículo Tipo leve hach 1.4 flex 85 cv | Veículo Microônibus , 28 assentos 150 cv mais motorista | ÔNIBUS com motorista - 45 LUGARES | Veículo Tipo Sedan, 115 cv
1 | Planej. Control. Operação | 3
2 | Coord. Operação | 1
3 | coord. Manutenção | 1
4 | coord. Geral | [6 empty] | 1
5 | coord. Adm. Log | 6
6 | coord. Seg. e Med. Trabalho |  |  |  | 4
7 | Coord. Seg. barragem | 0
8 | Planej. Control. Manutenção | 4 |  |  | 5
9 | Operação Leste |  | 2 | 1 | 1
10 | Operação Norte | 1 |  | 1 | 3 | 1
11 | Manut. Mec Leste | 4
12 | Manut. Mec Norte | 5
13 | Manut. Equip.Sist. Elétrico Leste | 5
14 | Manut. Equip.Sist. Elétrico Norte | 4
15 | Manut. SE, LT,LD | 8
16 | Manut. SDSC |  |  |  | 2
17 | Manut. SPCS |  |  |  | 2
18 | Manut. Telecom | 4
19 | Manut. Civil Leste | 2 |  |  | 4 |  | 3
20 | Manut. Civil norte | 2 | 1 |  | 5 |  | 3
21 | seg. barragem | 0 |  |  | 0
| TOTAL | 50 | 3 | 2 | 26 | 1 | 6 | 1
| TOTAL DE VEÍCULOS | 89