## RESUMO
OBRA: IMPLANTAÇÃO DE SISTEMA DE ESGOTAMENTO SANITÁRIO (SES) |  |  | VALOR TOTAL: | 0 | DATA:
LOCAL: ILHA DAS FLORES - SE (ILH) |  |  | SERVIÇOS: | 0 | MAIO/2016
DOCUMENTO: 00 - RESUMO DA PLANILHA ORÇAMENTÁRIA CONSOLIDADA (R.P.O._C.) |  |  | MATERIAIS: | 0
ITEM | CÓDIGO | DESCRIÇÃO | R$ UNIT. |  | R$ TOTAL
|  |  | MATERIAL | SERVIÇO
1 | S.A._C. | SERVIÇOS AUXILIARES | 0 | 0 | 0
2 | R.R.E._C. | REDE, RAMAIS E EMISSÁRIOS DE ESGOTO | 0 | 0 | 0
3 | EEE_C. | ESTAÇÕES ELEVATÓRIAS DE ESGOTO | 0 | 0 | 0
4 | ETE_C. | ESTAÇÃO DE TRATAMENTO DE ESGOTO | 0 | 0 | 0
|  | TOTAL GERAL | 0 | 0 | 0

## 01_S.A._C.
OBRA: IMPLANTAÇÃO DE SISTEMA DE ESGOTAMENTO SANITÁRIO (SES) |  |  | VALOR TOTAL: | 0 | DATA:
LOCAL: ILHA DAS FLORES-SE |  |  | SERVIÇOS: | 0 | MAIO/2016
DOCUMENTO: 01 - PLANILHA CONSOLIDADA DE SERVIÇOS AUXILIARES (S.A._C.) |  |  | MATERIAIS: | 0
ITEM | DESCRIÇÃO DO ITEM | UNID | QUANT | PREÇO UNIT | VALOR TOTAL
1. | ADMINISTRAÇÃO LOCAL |  |  |  | 0
1.01 | Equipe Dirigente | un | 1 |  | 0
1.02 | Manutenção do Canteiro | un | 1 |  | 0
1.03 | Equipamentos de Apoio à Produção | un | 1 |  | 0
2. | SERVIÇOS PRELIMINARES |  |  |  | 0
2.01 | Mobilização (pessoal, equipamentos e documentação pertinentes) | un | 1 |  | 0
2.02 | Desmobilização (pessoal, equipamentos e documentação pertinente) | un | 1 |  | 0
2.03 | Limpeza manual de terreno com vegetação rasteira, incluindo roçagem e queima | m2 | 1000 |  | 0
2.04 | Limpeza mecanizada do terreno c/ trator esteira (vegetação rasteira) inclusive carga e transporte - dmt até 1 km | m2 | 1000 |  | 0
2.05 | Barracão para escritório de obra porte grande s=53,24m2 com materiais novos | un | 1 |  | 0
2.06 | Placa de obra em chapa aço galvanizado, instalada | m2 | 42 |  | 0
2.07 | Área coberta para abrigo de tubulação e equipamentos | m2 | 84 |  | 0
2.08 | Fornecimento de veículo leve, com ar-condicionado para apoio a fiscalização, incluindo despesas com combustível, óleos, manutenção, licenciamento e manutenção | mês | 12 |  | 0
3. |  |  |  | TOTAL DOS SERVIÇOS AUXILIARES COM BDI | 0

## 02_R.R.E._C.
OBRA: IMPLANTAÇÃO DE SISTEMA DE ESGOTAMENTO SANITÁRIO (SES) |  |  | VALOR TOTAL: | 0 | DATA:
LOCAL: ILHA DAS FLORES-SE |  |  | SERVIÇOS: | 0 | MAIO/2016
DOCUMENTO: 02 - PLANILHA CONSOLIDADA DE REDE, RAMAIS E EMISSÁRIOS |  |  | MATERIAIS: | 0
ITEM | DESCRIÇÃO DO ITEM | UN | QTD. | R$ UNIT. | R$ TOTAL
1. | SERVIÇOS COMPLEMENTARES |  |  |  | 0
1.01 | Locacao e nivelamento de emissario/rede coletora com auxilio de equipamento topografico | m | 1077.46 |  | 0
1.02 | Carga, manobras e descarga de materiais diversos, com caminhao carroceria 9t (carga e descarga manuais) | t | 1.63 |  | 0
1.03 | Transporte comercial com caminhao carroceria 9 t, rodovia pavimentada | tkm | 326 |  | 0
1.04 | Limpeza manual do terreno (c/ raspagem superficial) | m2 | 546.69 |  | 0
1.05 | Limpeza e teste de redes de esgotos sanitários | m | 11325.08 |  | 0
1.06 | Cadastro de adutoras. coletores e interceptores - até dn 500 mm, inclusive desenhista | m | 11325.08 |  | 0
1.07 | Limpeza de ruas (varrição e remoção de entulhos) | m² | 3781.86 |  | 0
2. | TRANSITO E SEGURANÇA |  |  |  | 0
2.02 | Sinalização de Valas com Placas Indicativas | m | 1077.46 |  | 0
2.03 | Sinalização noturna com tela tapume pvc, balde plástico fiação e lâmpada | m | 107.74 |  | 0
3. | MOVIMENTO DE TERRA |  |  |  | 0
3.01 | ESCAVAÇÃO MANUAL |  |  |  | 0
3.01.01 | Escavação manual de vala ou cava em material de 1ª categoria, profundidade até 1,50m | m3 | 1441.55 |  | 0
3.01.02 | Escavação manual de vala ou cava em material de 1ª categoria, profundidade entre 1,50 e 3,00m | m3 | 76.42 |  | 0
3.02 | ESCAVAÇÃO MECÂNICA |  |  |  | 0
3.02.01 | Escavação mecanizada de vala com profundidade até 1,5 m, com retroescavadeira (capacidade da caçamba da retro: 0,26 m3 / potência: 88 hp), largura menor que 0,8 m, em solo de 1a categoria, em vias urbanas. af_01/2015 | m3 | 1410.78 |  | 0
3.02.02 | Escavação mecanizada de vala com profundidade maior que 1,5 m até 3,0 m, com retroescavadeira (capacidade da caçamba da retro: 0,26 m3 / potência: 88 hp), largura menor que 0,8 m, em solo de 1a categoria, em vias urbanas. af_01/2015 | m3 | 76.42 |  | 0
3.03 | FECHAMENTO |  |  |  | 0
3.03.01 | Regularização Manual | m2 | 1022.14 |  | 0
3.03.02 | Reaterro manual de valas ou áreas, compactado manualmente a 95% do pn, com placa vibratória | m3 | 3005.17 |  | 0
3.03.03 | Escavação e carga material jazida, para sub-base | m3 | 1399.36 |  | 0
3.03.04 | Carga e descarga mecanizadas de entulho em caminhao basculante 6 m3 | m3 | 2798.72 |  | 0
3.03.05 | Transporte comercial com caminhao basculante 6 m3, rodovia pavimentada | m3xkm | 41980.8 |  | 0
4. | ESCORAMENTO E ESGOTAMENTO |  |  |  | 0
4.01 | Escoramento de valas continuo | m2 | 4166.84 |  | 0
4.02 | Escoramento de valas com pranchoes metalicos - area cravada | m2 | 368.25 |  | 0
4.03 | Esgotamento com moto-bomba autoescovante | h | 1502.59 |  | 0
4.04 | Rebaixamento de lençol freático com ponteiras filtrantes em valas (metro de vala) | m | 562.26 |  | 0
5. | SINGULARIDADES |  |  |  | 0
5.01 | Poço de visita em anel de concreto, balão de 0,60m (di), profundidade até 1,20 m, exclusive tampão | un | 14 |  | 0
5.02 | Poço de visita em anel de concreto, balão de 0,80m, profundidade de 1,21 a 1,50m, exclusive tampão | un | 7 |  | 0
5.03 | Poço de visita em anel de concreto, balão de 0,80m, profundidade de 1,51 a 2,00m, exclusive tampão | un | 7 |  | 0
5.04 | Caixa de inspeção em concreto pré-moldado dn 60mm com tampa h= 60cm - fornecimento e instalacao | un | 49 |  | 0
5.05 | Concreto nao estrutural, consumo 210kg/m3, preparo com betoneira, sem lancamento | m3 | 10.62 |  | 0
5.06 | Boca p/bueiro simples tubular d=0,40m em concreto ciclopico, inclindo formas, escavacao, reaterro e materiais, excluindo material reaterro jazida e transporte | un | 4 |  | 0
6. | MONTAGEM E INSTALAÇÕES |  |  |  | 0
6.01 | Assentamento de tubo de pvc junta elástica, ponta e bolsa diam. = 75 mm | m | 273.2 |  | 0
6.02 | Assentamento de tubo de pvc para rede coletora de esgoto de parede maciça, dn 100 mm, junta elástica, instalado em local com nível baixo de interferências (não inclui fornecimento). af_06/2015 | m | 344.94 |  | 0
6.03 | Assentamento de tubo de pvc para rede coletora de esgoto de parede maciça, dn 150 mm, junta elástica, instalado em local com nível baixo de interferências (não inclui fornecimento). af_06/2015 | m | 385.37 |  | 0
6.04 | Assentamento de tubo de pvc para rede coletora de esgoto de parede maciça, dn 250 mm, junta elástica, instalado em local com nível baixo de interferências (não inclui fornecimento). af_06/2015 | m | 73.95 |  | 0
6.05 | Remanejamento de Rede de Distribuição de Água em PVC, DN 50 a 100mm | m | 62.86 |  | 0
7. | PAVIMENTAÇÃO |  |  |  | 0
7.01 | Demolição manual de piso em concreto simples e/ou cimentado | m2 | 21.95 |  | 0
7.02 | Demolição de piso cerâmico ou ladrilho | m2 | 9.41 |  | 0
7.03 | Demolição de meio-fio granítico ou pre-moldado | m | 49 |  | 0
7.04 | Remoção e reposição de pavimentação a paralelepípedo ou pré-moldado de concreto | m2 | 2427.74 |  | 0
7.05 | Demolição de pavimentação (capa) asfáltica | m2 | 490.68 |  | 0
7.06 | Passeio em concreto simples c/ cimentado e=5cm | m2 | 21.95 |  | 0
7.07 | Revestimento cerâmico para piso ou parede, 43 x 43 cm, Arielle, linha campina, ou similar, PEI-4, aplicado com argamassa industrializada ac-ii, rejuntado, exclusive regularização de base ou emboço | m2 | 9.41 |  | 0
7.08 | Meio-fio (guia) de concreto pre-moldado, dimensões 12x15x30x100cm (face superiorxface inferiorxalturaxcomprimento),rejuntado c/argamassa 1:4 cimento:areia, incluindo escavação e reaterro. | m | 49 |  | 0
7.09 | Base com brita graduada, exclusive transporte da brita | m3 | 98.13 |  | 0
7.10 | Base de cascalho, pedregulho ou piçarra (para base de pavimentação ou revestimento primário); inclusive exploração, liberação de jazida e transporte | m³ | 678.69 |  | 0
7.11 | Reposição de pavimentação asfáltica, incluindo pintura de ligação, fornecimento e aplicação de CBUQ | m2 | 490.68 |  | 0
8. |  |  |  |  | 0
9. | FORNECIMENTO DE MATERIAIS |  |  |  | 0
9.01 | Tubo pvc eb-644 p/ rede colet esg je dn 150mm | m | 102 |  | 0
9.02 | Tubo pvc eb-644 p/ rede colet esg je dn 250mm | m | 12 |  | 0
9.03 | Tubo pvc eb-644 p/ rede colet esg je dn 100mm | m | 108 |  | 0
9.04 | Curva pvc, pb, je, 45 graus, dn 100 mm, para rede coletora esgoto (nbr 10569) | un | 49 |  | 0
9.05 | Curva curta pvc, pb, je, 90 graus, dn 100 mm, para rede cole | un | 49 |  | 0
9.06 | Selim pvc 90g c/ travas nbr 10569 p/ rede colet esg dn 150x100mm | un | 49 |  | 0
9.07 | Tubo pvc pba, classe 12, je, dn 75/de 85 mm, rede agua (nbr5647) | m | 282 |  | 0
9.08 | Curva pvc pba, je, pb, 22 graus, dn 75 / de 85 mm, para rede agua (nbr 10351) | un | 5 |  | 0
9.09 | Curva pvc pba, je, pb, 45 graus, dn 75 / de 85 mm, para rede agua (nbr 10351) | un | 4 |  | 0
9.10 | Curva pvc pba, je, pb, 90 graus, dn 75 / de 85 mm, para rede agua (nbr 10351) | un | 14 |  | 0
9.11 | Tubo pvc defofo, jei, 1 mpa, dn 150 mm, para redede agua (nbr 7665) | m | 180 |  | 0
9.12 | Tampao fofo articulado, classe b125 carga max 12,5 t, redondo tampa 600 mm, rede pluvial/esgoto | un | 28 |  | 0
9.13 | CURVA 11 15' FoFo BB JUNTA ELÁSTICA DN 150 | un | 1 |  | 0
9.14 | CURVA 22 30' FoFo BB JUNTA ELÁSTICA DN 150 | un | 1 |  | 0
9.15 | CURVA 90 FoFo BB JUNTA ELÁSTICA DN 150 | un | 5 |  | 0
10. |  |  |  | TOTAL DOS MATERIAIS DA REDE COLETORA DE ESGOTO COM BDI | 0

## 03_EEE_C.
OBRA: IMPLANTAÇÃO DE SISTEMA DE ESGOTAMENTO SANITÁRIO (SES) |  |  | VALOR TOTAL: | 0 | DATA:
LOCAL: ILHA DAS FLORES-SE |  |  | SERVIÇOS: | 0 | MAIO/2016
DOCUMENTO: 03 - PLANILHA CONSOLIDADA DE MATERIAL DA ESTAÇÃO ELEVATÓRIA |  |  | MATERIAIS: | 0
ITEM | DESCRIÇÃO DO ITEM | UNID | QUANT | PREÇO UNIT | VALOR TOTAL
1. | SERVIÇOS PRELIMINARES |  |  |  | 0
1.01 | Limpeza manual de terreno com vegetação rasteira, incluindo roçagem e queima | m2 | 642.77 |  | 0
1.02 | Carga, manobras e descarga de materiais diversos, com caminhao carroceria 9t (carga e descarga manuais) | t | 1.89 |  | 0
1.03 | Transporte comercial com caminhao carroceria 9 t, rodovia pavimentada | txkm | 378 |  | 0
1.04 | Locação de construção de edificação até 200m2, inclusive execução de gabarito de madeira | m2 | 223.94 |  | 0
2. | MOVIMENTAÇÃO DE TERRA |  |  |  | 0
2.01 | ESCAVAÇÃO MECÂNICA |  |  |  | 0
2.01.01 | Escavação com retro-escavadeira de pneus, de valas, em material de 1ª categoria até 1,50m de profundidade | m3 | 223.94 |  | 0
2.01.02 | Escavação com retro-escavadeira de pneus, de valas, em material de 1ª categoria entre 1,50 e 3,00m de profundidade | m3 | 254.9 |  | 0
2.01.03 | Escavação de vala prof. 3,00 até 4,50m material de 2ª categoria c/ escavadeira hidraúlica | m3 | 88.33 |  | 0
2.02 | FECHAMENTO |  |  |  | 0
2.02.01 | Regularização Manual | m2 | 223.94 |  | 0
2.02.02 | Reaterro manual de valas ou áreas, compactado manualmente a 95% do pn, com placa vibratória | m3 | 744.06 |  | 0
2.02.03 | Carga e descarga mecanica de solo utilizando caminhao basculante 6,0m3/16t e pa carregadeira sobre pneus 128 hp, capacidade da caçamba 1,7 a 2,8 m3, peso operacional 11632 kg | m3 | 640.03 |  | 0
2.02.04 | Transporte local com caminhao basculante 6 m3, rodovia pavimentada ( para distancias superiores a 4 km ) | m3xkm | 9600.45 |  | 0
3. | ESCORAMENTO E ESGOTAMENTO |  |  |  | 0
3.01 | Escoramento metálico p/ valas, 2,50m<=h<=4.00 m, com pranchas metálicas de 4,7 mm x 30 cm e longarinas e transversinas em perfis de aço, reaproveitamento : 60 vezes | m2 | 485.85 |  | 0
3.02 | Esgotamento com moto-bomba autoescovante | h | 322.9 |  | 0
3.03 | Rebaixamento com ponteiras filtrantes (01 conjunto), exclusive grupo gerador - aluguel mensal | mês | 4 |  | 0
4. | INFRA E SUPERESTRUTURA |  |  |  | 0
4.01 | Lastro de concreto, fck=15 mpa, lançado e adensado | m3 | 20.23 |  | 0
4.02 | Concreto fck=15mpa (1:2,5:3) , incluido preparo mecanico, lancamento e adensamento. | m3 | 24.64 |  | 0
4.03 | Concreto Armado fck=30,0MPa, usinado, bombeado, adensado e lançado, para uso Geral, com formas planas em compensado resinado 12mm (05 usos) | m3 | 82.92 |  | 0
5. | REVESTIMENTO / PINTURA |  |  |  | 0
5.01 | Impermeabilização de alicerce e viga baldrame com 2 demãos de tinta asfáltica tipo Neutrol da Vedacit ou similar, exceto argamassa impermeabilização | m2 | 582.86 |  | 0
6. | URBANIZAÇÃO / PAVIMENTAÇÃO |  |  |  | 0
6.01 | Muro em alvenaria bloco cerâmico, e= 0,09m, c/ alv de pedra 0,35 x 0,60m, pilares (9x20cm) a cada 3,0m, cintas inferior e superior (9x15cm) em concreto armado fck=15,0 Mpa, c/ chapisco, reboco e pintura hidracor ou similar. | m2 | 865 |  | 0
6.02 | Concertina em aço galvanizado, espiral de Ø = 450mm, 3 clipes p/ espiral, lâmina de 30mm e fio interno de 2,50mm, incluisive instalação | m | 240 |  | 0
6.03 | Meio-fio (guia) de concreto pre-moldado, dimensões 12x15x30x100cm (face superiorxface inferiorxalturaxcomprimento),rejuntado c/argamassa 1:4 cimento:areia, incluindo escavação e reaterro. | m | 135.28 |  | 0
6.04 | Passeio em concreto simples c/ cimentado e=5cm | m2 | 299.81 |  | 0
6.05 | Base de cascalho, pedregulho ou piçarra (para base de pavimentação ou revestimento primário); incluso exploração, liberação de jazida e transporte | m3 | 37.11 |  | 0
6.06 | Pavimento em paralelepipedo sobre colchao de areia rejuntado com argamassa de cimento e areia no traço 1:3 (pedras pequenas 30 a 35 pecas por m2) | m2 | 185.56 |  | 0
7. | MONTAGENS E INSTALAÇÕES HIDROMECÂNICAS |  |  |  | 0
7.01 | Montagem de Equipamentos e Materiais Diversos em Ferro Fundido ou Aço | kg | 2885.4 |  | 0
7.02 | Serviço de monatem hidromecânico de estação elevatória, potência instalada de até 20 CV por bomba, incluindo bombas, interligação de entrada e saída | un | 4 |  | 0
8. | MONTAGENS E INSTALAÇÕES ELÉTRICAS |  |  |  | 0
8.01 | Luminária para iluminação pública, incl. poste de aço curvo e lâmpada vapor de mercúrio de 250 w, tecnolux, ref. cw-50 (ou similar) | un | 8 |  | 0
8.02 | Caixa de passagem em pvc tipo aquatic, embutir, 220x170x80mm | un | 42 |  | 0
8.03 | Serviço de montagem elétrica de estação elevatória, potência instalada de até 20 CV por bomba, incluindo ramal de entreda, bombas, painéis, gerador, iluminação interna e externa | un | 4 |  | 0
9. | ESQUADRIAS E ACESSÓRIOS |  |  |  | 0
9.01 | Cesto com estrtutura em alumínio e tela em aço inox, para retirada de areia - tipo 01 | un | 2 |  | 0
9.02 | Cesto com estrutura em alumínio e tela de aço inox, para a retirada de areia - tipo 02 | un | 2 |  | 0
9.03 | Escada marinheiro, com degraus em barra redonda de 3/4", guarda-corpo em barra chata de 1 1/2" x 1/4" e patamar(1,05 x 0,95m) em chapa expandida de 1/4" | m | 34.59 |  | 0
9.04 | Suporte roldana 2", para retirada do cesto, L = 2,30m; inclusive estrtutura, roldana, correntes e pintura com esmalte sintético em duas demãos com fundo anti corrosivo | un | 8 |  | 0
9.05 | Portão em tubo de ferro galvanizado com quadro de DN 2", e barras verticais de DN 1 1/2" a cada 10cm | m2 | 35.28 |  | 0
9.06 | Grade de piso articulável em barra de ferro chata 1.3/4" x 3/16", inclusiv tirante, porta cadeado com cadeado e pintura com esmalte sintético em duas demãos com fundo anti corrosivo | m² | 35.61 |  | 0
9.07 | Tampas em chapa metálica # 1.1/4" x 3" x 8", inclusive tirante, porta cadeado com cadeado e pintira com esmalte sintético em duas demãos com fundo anti corrosivo | m² | 6.94 |  | 0
9.08 | CALHA PARSHALL W:3" (FORNECIMENTO E INSTALAÇÃO) | un | 2 |  | 0
9.09 | Comporta em madeira tratada c/ óleo de linhaça, calha alumínio | m² | 1.51 |  | 0
10. |  |  |  |  | 0
11.1 | FORNECIMENTO DE MATERIAIS HIDROMECÂNICOS |  |  |  | 0
11.01 | TUBO EM FOFO, BOLSA E FLANGE PN 10 / 16, D= 80MM, L=1,00M | UN | 6 |  | 0
11.02 | TUBO EM FOFO, C/ FLANGES PN 10 / 16, D= 80MM, L=1,00M | UN | 5.74 |  | 0
11.03 | TUBO EM FOFO, PONTA E FLANGE PN 10 / 16 / 25, D= 80MM, L=1,00M | UN | 4.16 |  | 0
11.04 | TUBO EM FOFO, PONTA E FLANGE PN 10 / 16, D= 100MM, L=1,00M | UN | 1 |  | 0
11.05 | TUBO EM FOFO, PONTA E FLANGE PN 10 / 16, D= 100MM, L=1,00M | UN | 1.25 |  | 0
11.06 | TUBO EM FOFO, PONTA E FLANGE PN 10 / 16, D= 150MM, L=1,00M | UN | 4 |  | 0
11.07 | TUBO EM FOFO, JE, PONTA / BOLSA, CLASSE K 9, D= 150MM | M | 1.35 |  | 0
11.08 | TUBO EM FOFO, JE, PONTA / BOLSA, CLASSE K 9, D= 200MM | M | 3.32 |  | 0
11.09 | Toco em fofo c/ flanges pn 10 / 16 / 25, comp. = 0,25m, d= 80mm | un | 1 |  | 0
11.10 | Curva pvc pba, je, pb, 45 graus, dn 75 / de 85 mm, para rede agua (nbr 10351) | un | 1 |  | 0
11.11 | Curva 90º, em fofo, c/ flanges pn 10 / 16 / 25, d= 80mm | un | 4 |  | 0
11.12 | Curva 45º, em fofo, c/ flanges pn 10 / 16 / 25, d= 80mm | un | 4 |  | 0
11.13 | Curva pvc pba, je, pb, 90 graus, dn 75 / de 85 mm, para rede agua (nbr 10351) | un | 1 |  | 0
11.14 | Registro Chato, Flange-Flange de DN 150 | un | 2 |  | 0
11.15 | Registro gaveta fofo 150mm | un | 1 |  | 0
11.16 | REGISTRO DE GAVETA FLANGEADO, EM FOFO, DN 100 MM, SÉRIE MÉTRICA CHATA, CLASSE PN-10, ACIONAMENTO DIRETO POR VOLANTE DE MANOBRAS | un | 2 |  | 0
11.17 | Juncao fofo 45 gr c/flanges pn-10/16/25 dn 80x 80 | un | 4 |  | 0
11.18 | Flange cego, em fofo, pn 10 / 16 / 25, d= 80mm | un | 2 |  | 0
11.19 | Adaptador de pvc je a bolsa defofo junta elastica, d= 75mm | un | 2 |  | 0
11.20 | Válvula retenção portinhola dupla, tipo "wave", Ø=80mm, em ferro fundido | un | 4 |  | 0
11.21 | REDUÇÃO FoFo FF DN 80 x 50 PN10 | un | 4 |  | 0
11.22 | ADUFA DE PAREDE EM FoFo DUCTIL C/ FLANGE PN 10 - APF FoFo PN 10 DN 150 | un | 1 |  | 0
11.23 | Arruela de amianto para junta c/ flange pn 16, d= 50mm | un | 4 |  | 0
11.24 | Arruela de borracha para junta c/ flange pn 10, d= 80mm | un | 35 |  | 0
11.25 | Arruela de borracha para junta c/ flange pn 10, d= 100mm | un | 1 |  | 0
11.26 | Arruela de borracha para junta c/ flange pn 10, d= 150mm | un | 2 |  | 0
11.27 | Parafuso e porca para junta c/ flange d x l = 16 x 80mm | un | 322 |  | 0
11.28 | Parafuso e porca para junta c/ flange d x l = 20 x 90mm | un | 46 |  | 0
11.29 | Motobomba centrífuga submersível, marca schneider ou similar, modelo BCS-305, motor 4 cv, trifásico 220V, recalque 3", hm = 2 a 24 m, q = 11,2 a 60,6 m3/h | un | 2 |  | 0
11.30 | Motobomba centrífuga submersível, marca Schneider ou similar, modelo BCS-C5, motor 1cv, trifásica 220V, recalque 2", hm = 2 a 12m, q = 11,9 a 24,3 m³/h ou similar | un | 2 |  | 0
11.31 | Motobomba centrífuga submersível, marca schneider ou similar, modelo BCS-C5, motor 1/2 cv, trifásico 220V, recalque 2", hm = 2 a 8 m, q = 10,3 a 18,5m3/h | un | 4 |  | 0
12. | FORNECIMENTO DE MATERIAIS ELÉTRICOS |  |  |  | 0
12.01 | Armacao vertical com haste e contra-pino, em chapa de aco galvanizado 3/16", com 3 estribos e 3 isoladores | un | 4 |  | 0
12.02 | Cabo de cobre isolamento anti-chama 0,6/1kv 16mm2 (1 condutor) tp sintenax pirelli ou equiv | m | 480 |  | 0
12.03 | Cabo de cobre nu 16 mm2 meio-duro | m | 240 |  | 0
12.04 | Curva pvc 135g 1 1/2" p/ eletroduto roscavel | un | 8 |  | 0
12.05 | Luva pvc roscavel p/ eletroduto 1.1/2" | un | 16 |  | 0
12.06 | Cinta aço galvanizado p/ poste dt 160mm | un | 24 |  | 0
12.07 | Curva pvc 180g 1.1/2" p/ eletroduto roscavel | un | 4 |  | 0
12.08 | Eletroduto de pvc roscável de 1 1/2”, sem luva | m | 60 |  | 0
12.09 | Eletroduto pvc flexivel corrugado 25mm tipo tigreflex ou equiv | m | 12 |  | 0
12.10 | Haste de aterramento em aco com 2,40 m de comprimento e dn = 5/8", revestida com baixa camada de cobre, sem conector | un | 24 |  | 0
12.11 | Caixa metalica p/ medicao trifasica chapa 18 p/ uso externoc/ porta e cx. de mufla, cor cinza, sem transformador padrao celpe, modelo d | un | 4 |  | 0
12.12 | Poste de concreto duplo t, 200 kg, h = 8 m (nbr 8451) | un | 4 |  | 0
12.13 | Quadro de comando para 2 bombas de recalques de 5 cv, trifásica, 220 volts com chave seletora, acionamento manual / automático, relé de sobrecarga e contatora | un | 4 |  | 0
12.14 | Cabo de cobre isolamento anti-chama 450/750v 2,5mm2, tp pirastic pirelli ou equiv | m | 400 |  | 0
12.15 | Caixa pvc 4" x 2" p/ eletroduto " | un | 20 |  | 0
12.16 | Bucha e arruela aluminio fundido p/ eletroduto 25mm (1'') | cj | 80 |  | 0
12.17 | Condulete de aluminio tipo c, para eletroduto roscavel de 1", com tampa cega | un | 16 |  | 0
12.18 | Condulete de aluminio tipo e, para eletroduto roscavel de 1", com tampa cega | un | 12 |  | 0
12.19 | Condulete de aluminio tipo lr, para eletroduto roscavel de 1", com tampa cega | un | 12 |  | 0
12.20 | Eletroduto pvc soldavel nbr-6150 cl b - 25mm | m | 144 |  | 0
12.21 | Eletroduto ferro galv ou zincado eletrolit leve parede 0,90mm - 1" nbr 13057 | m | 96 |  | 0
12.22 | Lampada vapor sodio 150w | un | 8 |  | 0
12.23 | Lâmpada fluorescente 32 w (Sylvania ou similar) | un | 16 |  | 0
12.24 | Luminaria calha em chapa aco sobrepor c/ 1 lampada fluorescente 40w (completa, incl. reator afp partida rapida 127v elampada) | un | 4 |  | 0
12.25 | Cabo de cobre isolamento anti-chama 0,6/1kv 4mm2 (1 condutor) tp sintenax pirelli ou equiv | m | 480 |  | 0
12.26 | Cabo de cobre PP Cordplast 4 x 4,0 mm2, 450/750v | M | 120 |  | 0
12.27 | Curva pvc 90g p/ eletroduto roscavel 1" | un | 8 |  | 0
12.28 | Luva pvc roscavel p/ eletroduto 1" | un | 12 |  | 0
12.29 | Eletroduto de pvc roscável de 1”, sem luva | m | 40 |  | 0
12.30 | Cabo de cobre PP Cordplast 4 x 2,5 mm2, 450/750v | m | 120 |  | 0
12.31 | Automatico de boia superior / inferior, *15* a / 250 v | un | 4 |  | 0
12.32 | Parafuso zincado, sextavado, com rosca soberba, diametro 3/8", comprimento 80 mm | un | 60 |  | 0
12.33 | Parafuso zincado, sextavado, com rosca soberba, diametro 5/16", comprimento 40 mm | un | 60 |  | 0
12.34 | Parafuso zincado, sextavado, com rosca soberba, diametro 5/16", comprimento 80 mm | un | 60 |  | 0
12.35 | Porca zincada, sextavada, diametro 3/8" | un | 60 |  | 0
12.36 | Porca zincada, sextavada, diametro 5/16" | un | 120 |  | 0
12.37 | Fita isolante adesiva antichama, uso ate 750 v, em rolo de 19 mm x 20 m | un | 40 |  | 0
12.38 | Fita isolante de borracha autofusao, uso ate 69 kv (alta tensao) | m | 1200 |  | 0
12.39 | Fita aã‡o inox para cintar poste, l = 19 mm, e = 0,5 mm (rolo de 30m) | un | 120 |  | 0
12.40 | Disjuntor monofasico 10a, 2ka (220v) | un | 12 |  | 0
12.41 | Disjuntor tripolar 32 A, padrão DIN ( linha branca ), curva de disparo C, corrente de interrupção 5KA, ref.: Siemens 5SX1 ou similar. | un | 4 |  | 0
12.42 | Disjuntor tripolar 50 A, padrão DIN ( linha branca ), curva de disparo C, corrente de interrupção 5KA, ref.: Siemens 5SX1 ou similar. | un | 8 |  | 0
12.43 | Disjuntor tripolar 20 A, padrão DIN ( linha branca ), curva de disparo C, corrente de interrupção 5KA, ref.: Siemens 5SX1 ou similar. | un | 4 |  | 0
12.44 | Cabo de cobre isolamento anti-chama 450/750v 4mm2, flexivel, tp foresplast alcoa ou equiv | m | 40 |  | 0
12.45 | Abracadeira de nylon para amarracao de cabos, comprimento de 390 x *4,6* mm | un | 200 |  | 0
12.46 | Conector parafuso fendido para cabo 16 mm2 | Un | 16 |  | 0
12.47 | Quadro de distribuicao de sobrepor c/ barramento trifasico p/ 18 disjuntores unipolares, em chapa de aco galv | un | 4 |  | 0
13. | FORNECIMENTO DE MATERIAIS DIVERSOS |  |  |  | 0
13.01 | Material para base - indenização pelo corte, na jazida - SINAPI | m3 | 403.33 |  | 0
14. |  |  |  | TOTAL DOS MATERIAIS DA ESTAÇÃO ELEVATÓRIA DE ESGOTO 01 COM BDI | 0

## 04_ETE_C.
OBRA: IMPLANTAÇÃO DE SISTEMA DE ESGOTAMENTO SANITÁRIO (SES) |  |  | VALOR TOTAL: | 0 | DATA:
LOCAL: ILHA DAS FLORES-SE |  |  | SERVIÇOS: | 0 | MAIO/2016
DOCUMENTO: 04 - PLANILHA CONSOLIDADA DE MATERIAL DA ESTAÇÃO DE TRATAMENTO |  |  | MATERIAIS: | 0
ITEM | DESCRIÇÃO DO ITEM | UNID | QUANT | PREÇO UNIT | VALOR TOTAL
1. | SERVIÇOS COMPLEMENTARES |  |  |  | 0
1.01 | Desmatamento, destocamento e limpeza mecanizada de terreno c/árvores de diâm. até 0,15m | m2 | 47373.1 |  | 0
1.02 | Destocamento de árvores diâmetro superior a 0,30m | un | 30 |  | 0
1.03 | Locação de serviços de terraplenagem de obras civis | m2 | 47373.1 |  | 0
1.04 | Locação de redes coletoras de esgoto e emissários | m | 268 |  | 0
1.05 | Locação de construção de edificação até 200m2, inclusive execução de gabarito de madeira | m2 | 79.51 |  | 0
2. | MOVIMENTO DE TERRA |  |  |  | 0
2.01 | ESCAVAÇÃO MANUAL |  |  |  | 0
2.01.01 | Escavação manual de vala ou cava em material de 1ª categoria, profundidade até 1,50m | m3 | 29.16 |  | 0
2.01.02 | Escavação manual em solo mole (argila orgânica saturada), profundidade até 4,50m | m3 | 241.11 |  | 0
2.02 | ESCAVAÇÃO MECÂNICA |  |  |  | 0
2.02.01 | Escavação com trator de esteiras com lâmina, em material de 1ª categoria | m3 | 23734.14 |  | 0
2.02.02 | Escavação com trator de esteira com lâmina e escarificador, em material de 2ª categoria | m3 | 4188.38 |  | 0
2.03 | ATERRO/COMPACTAÇÃO |  |  |  | 0
2.03.01 | Regularização Manual | m2 | 4.6 |  | 0
2.03.02 | Escavacao mecanica para acerto de taludes, em material de 1a categoria, com escavadeira hidraulica | m3 | 536.07 |  | 0
2.03.03 | Reaterro manual de valas ou áreas, compactado manualmente a 95% do pn, com placa vibratória | m3 | 253.71 |  | 0
2.03.04 | Compactação de aterros, com rolo vibratório, a 100% do proctor normal | m3 | 8927.19 |  | 0
2.03.05 | Selo mecânico argiloso impermeável, com controle do grau de compactação mínimo de 100% do proctor normal, inclusive exploração e liberação de jazida | m3 | 4843.35 |  | 0
2.03.06 | Carga e descarga mecanizadas de entulho em caminhao basculante 6 m3 | m3 | 19000.43 |  | 0
2.03.07 | Transporte local com caminhao basculante 6 m3, rodovia pavimentada ( para distancias superiores a 4 km ) | m3xkm | 357585.3 |  | 0
3. | INFRAESTRUTURA E SINGULARIDADES |  |  |  | 0
3.01 | Alvenaria pedra granitica argamassada traço (1:5) - 1 saco cimento 50kg / 5 padiolas areia dim. 0,35z0,45x0,23m - Confecção mecânica e transporte | m3 | 9.16 |  | 0
3.02 | Concreto fck=15mpa (1:2,5:3) , incluido preparo mecanico, lancamento e adensamento. | m3 | 0.12 |  | 0
3.03 | Concreto simples fck= 30MPA (b1/b2), fabricado na obra, com lançamento e adensamento | m3 | 4.5 |  | 0
3.04 | Alvenaria de vedação de blocos cerâmicos furados na horizontal de 9x19x19cm (espessura 9cm) de paredes com área líquida maior ou igual a 6m² sem vãos e argamassa de assentamento com preparo em betoneira. af_06/2014 | m2 | 134.96 |  | 0
3.05 | Combogó de cimento, tipo "escama", dim: 50 x 50cm | m2 | 4.5 |  | 0
3.06 | Concreto simples fabricado na obra, fck=21 mpa, lançado e adensado | m3 | 35.15 |  | 0
3.07 | Alvenaria de blocos de concreto estrutural 14x19x39 cm, (espessura 14 cm), fbk = 4,5 mpa, para paredes com área líquida maior ou igual a 6m², sem vãos, utilizando palheta. af_12/2014 | m2 | 360 |  | 0
3.08 | Impermeabilização de superficie c/argamassa 1:3 (cimento e areia), esp=2cm, c/impermeabilizante Vedacit ou similar | m2 | 720 |  | 0
3.09 | Vertedor triangular de aluminio | m2 | 2 |  | 0
3.10 | Poço de visita em anel de concreto, balão de 0,80m, profundidade de 1,21m a 1,50m, exclusive tampão | un | 2 |  | 0
3.11 | Boca para bueiro simples tubular, diametro =0,60m, em concreto ciclopico, incluindo formas, escavacao, reaterro e materiais, excluindo material reaterro jazida e transporte. | un | 1 |  | 0
3.12 | Concreto simples fabricado na obra, fck=15 mpa, lançado e adensado | m3 | 0.63 |  | 0
4. | COBERTURA |  |  |  | 0
4.01 | Telhamento com telha de fibrocimento tipo canalete 49 (Eternit ou similar) | m2 | 67.5 |  | 0
4.02 | Madeiramento em massaranduba/madeira de lei, peça serrada e aparelhada 5cm x 11cm, c/ abertura de encaixes | m | 36.75 |  | 0
4.03 | Laje pré-fabricada comum para piso ou cobertura, inclusive escoramento em madeira e capeamento 4cm | m2 | 51.32 |  | 0
5. | PAVIMENTAÇÃO |  |  |  | 0
5.01 | Lastro de concreto, fck=15 mpa, lançado e adensado | m3 | 3.87 |  | 0
5.02 | Revestimento cerâmico para piso ou parede, 43 x 43 cm, Arielle, linha campina, ou similar, PEI-4, aplicado com argamassa industrializada ac-ii, rejuntado, exclusive regularização de base ou emboço | m2 | 20.25 |  | 0
5.03 | Rodapé cerâmico 8,5 x 41 cm, eliane, linha cargo plus bone, aplicado com argamassa industrializada ac-i, rejuntado (ou similar) | m | 48.38 |  | 0
5.04 | Passeio em concreto simples c/ cimentado e=5cm | m2 | 22.41 |  | 0
5.05 | Soleira em mármore branco, l = 23cm , e=2cm | m | 3.5 |  | 0
5.06 | Piso cimentado liso traço 1:5, e = 3 cm | m2 | 20.1 |  | 0
5.07 | Base de cascalho, pedregulho ou piçarra (para base de pavimentação ou revestimento primário); incluso exploração, liberação de jazida e transporte | m3 | 544 |  | 0
6. | REVESTIMENTO |  |  |  | 0
6.01 | Chapisco em parede com argamassa traço t1 - 1:3 (cimento / areia) - Revisado 08/2015 | m2 | 318.3 |  | 0
6.02 | Reboco ou emboço externo, de parede, com argamassa traço t5 - 1:2:8 (cimento / cal / areia), espessura 2,0 cm | m2 | 318.3 |  | 0
6.03 | Revestimento cerâmico para piso ou parede, 43 x 43 cm, Arielle, linha campina, ou similar, PEI-4, aplicado com argamassa industrializada ac-ii, rejuntado, exclusive regularização de base ou emboço | m2 | 127 |  | 0
6.04 | Revestimento cerâmico para parede, 10 x 10 cm, Elizabeth, linha lux cardinal, aplicado com argamassa industrializada ac-ii, rejuntado, exclusive regularização de base ou emboço | m2 | 19 |  | 0
6.05 | Pintura para proteção de superfícies com hidrofugante silicone ou similar, 02 demãos | m2 | 14 |  | 0
6.06 | Pintura para interiores, sobre paredes ou tetos, com lixamento, aplicação de 01 demão de líquido selador e 02 demãos de tinta pva latex convencional para interiores | m2 | 108 |  | 0
6.07 | Pintura para exteriores, sobre paredes, com lixamento, aplicação de 01 demão de líquido selador acrílico e 02 demãos de tinta pva latex convencional para exteriores | m2 | 49.92 |  | 0
6.08 | Pintura para superfícies de madeira com aplicação de 01 demão de fundo sintético nivelador, 01 demão de massa a óleo e 02 demãos de tinta esmalte ou óleo | m2 | 22.58 |  | 0
6.09 | Pintura de acabamento com aplicação de 02 demãos de esmalte ou óleo sobre superfícies metálicas, inclusive lixamento | m2 | 2.15 |  | 0
6.10 | Fundo anticorrosivo a base de oxido de ferro (zarcao), uma demao | m2 | 2.15 |  | 0
7. | ASSENTAMENTO DE TUBULAÇÃO |  |  |  | 0
7.01 | Assentamento tubo pvc com junta elastica, dn 150 mm - (ou rpvc, ou pvc defofo, ou prfv p/ agua) | m | 23.78 |  | 0
7.02 | Assentamento tubo pvc com junta elastica, dn 200 mm - (ou rpvc, ou pvc defofo, ou prfv p/ agua) | m | 268 |  | 0
7.03 | Assentamento simples de tubos de ferro fundido (fofo) c/ junta elastica - dn 150 - inclusive transporte | m | 116 |  | 0
8. | IMPERMEABILIZAÇÃO |  |  |  | 0
8.01 | Impermeabilizacao de superficie com geomembrana, exclusive manta termoplastica | m2 | 25790.86 |  | 0
8.02 | Impermeabilização de alicerce e viga baldrame com 2 demãos de tinta asfáltica tipo Neutrol da Vedacit ou similar, exceto argamassa impermeabilização | m2 | 21.63 |  | 0
9. | ESQUADRIAS |  |  |  | 0
9.01 | Peitoril mármore branco, c/ largura = 22 cm, esp = 2 cm | m | 7.5 |  | 0
9.02 | Janela em alumínio, cor fosca, tipo basculante, completa, exclusive vidros | m2 | 0.9 |  | 0
9.03 | Janela em alumínio, de correr ou abrir, cor fosca, tipo moldura, exclusive vidros | m2 | 6.05 |  | 0
9.04 | Porta em madeira mista, almofadada, 60 x 210 cm, inclusive batente e ferragens | un | 2 |  | 0
9.05 | Porta em madeira de lei, almofadada, 0.70 x 2.10 m, inclusive batentes e ferragens | un | 1 |  | 0
9.06 | Porta em madeira de lei, almofadada, 0.80 x 2.10 m, inclusive batentes e ferragens | un | 3 |  | 0
9.07 | Vidro fantasia canelado 4 mm | m2 | 0.9 |  | 0
9.08 | Vidro liso incolor 4mm | m2 | 6 |  | 0
9.09 | Porta ou portão em perfil ou tubo metálico com acabamento em chapa galvanizada, 01 face | M2 | 2.15 |  | 0
9.10 | Portão em tubo de ferro galvanizado com quadro de DN 2", e barras verticais de DN 1 1/2" a cada 10cm | m2 | 8.82 |  | 0
10. | INSTALAÇOES HIDROSANITÁRIAS |  |  |  | 0
10.01 | Vaso sanitário sifonado com caixa acoplada louça branca - padrão médio, incluso engate flexível em plástico branco, 1/2" x 40cm - fornecimento e instalação. af_12/2013_p | un | 1 |  | 0
10.02 | Mictorio sifonado de louca branca com pertences, com registro de pressao 1/2" com canopla cromada acabamento simples e conjunto para fixacao - fornecimento e instalacao | un | 1 |  | 0
10.03 | Lavatório com bancada em granito cinza andorinha, e = 2cm, dim 1.20x0.60, com 01 cuba de embutir de louça, sifão cromado, válvula cromada, torneira cromada, inclusive rodopia 7 cm, assentada | un | 1 |  | 0
10.04 | Ralo sifonado em pvc d = 100 mm, saída 40 mm, com grelha acabamento branco | un | 1 |  | 0
10.05 | Caixa de passagem em alvenaria de tijolos maciços esp. = 0,12m, dim. int. = 0.50 x 0.50 x 0.80m | un | 4 |  | 0
10.06 | Fossa séptica pré-moldada, tipo oms, capacidade 50 pessoas (v=3390 litros) | un | 1 |  | 0
10.07 | Sumidouro pre-moldado de concreto - 02 aneis h=0,50m cada padrão cehop | un | 1 |  | 0
10.08 | Ponto de água fria embutido, c/material pvc rígido soldável Ø 25mm | un | 3 |  | 0
10.09 | Ponto de esgoto com tubo de pvc rígido soldável de Ø 40 mm (lavatórios, mictórios, ralos sifonados, etc...) | un | 2 |  | 0
10.10 | Ponto de esgoto com tubo de pvc rígido soldável de Ø 50 mm (pias de cozinha, máquinas de lavar, etc...) | un | 1 |  | 0
10.11 | Ponto de esgoto com tubo de pvc rígido soldável de Ø 75 mm | un | 1 |  | 0
10.12 | Ponto de esgoto com tubo de pvc rígido soldável de Ø 100 mm (vaso sanitário) | pt | 1 |  | 0
11. | INSTALAÇÕES ELÉTRICAS |  |  |  | 0
11.01 | Luminária para iluminação pública, incl. poste de aço curvo e lâmpada vapor de mercúrio de 250 w, tecnolux, ref. cw-50 (ou similar) | un | 4 |  | 0
11.02 | Ponto de luz em teto ou parede, com eletroduto de pvc flexivel sanfonado aparente Ø 3/4" | un | 5 |  | 0
11.03 | Ponto de tomada 2p+t, ABNT, de embutir, 10 A, com eletroduto de pvc flexível sanfonado embutido Ø 3/4", fio rigido 2,5mm² (fio 12), inclusive placa em pvc e aterramento | pt | 9 |  | 0
11.04 | Ponto de interruptor 01 seção (1 s) embutido com eletroduto de pvc rígido Ø 3/4" | pt | 5 |  | 0
11.05 | Serviço de montagem elétrica de estação de tratamento de esgoto tipo lagoa, incluindo ramal de entrada, bombas auxiliares, painéis, casa do operador e iluminação externa | un | 1 |  | 0
12. | DIVERSOS |  |  |  | 0
12.01 | Cerca com estaca de madeira sabiá ou Similar h = 2,20m, altura útil 1,60m, c/ 9 fios arame farpado | m | 936.67 |  | 0
12.02 | Plantio - Eucalipto (eucalyptus), fornecimento e plantio | un | 577 |  | 0
12.03 | Cerca viva de hibisco, cedrinho, caliambra, acalifa - fornecimento e planitio | m | 874.3 |  | 0
12.04 | Calha semi-circular em concreto pré-moldado d=40cm | m | 400 |  | 0
12.05 | Calha semi-circular em concreto pré-moldado d=60cm | m | 295 |  | 0
12.06 | Prateleira em concreto armado largura = 30cm, esp=10cm | m | 4.5 |  | 0
12.07 | Bancada em granito cinza andorinha, e=2cm | m2 | 1.94 |  | 0
12.08 | Armário para pia com portas e gavetas revestida em fórmica (postforming) branco, L=0,57m (exceto a pia), fornecimento e assentamento | m2 | 6.8 |  | 0
13. |  |  |  |  | 0
14 | FORNECIMENTO DE MATERIAIS HIDRÁULICOS |  |  |  | 0
14.01 | Tubo pvc defofo, jei, 1 mpa, dn 150 mm, para redede agua (nbr 7665) | m | 24 |  | 0
14.02 | Tubo pvc eb 644 p/ rede colet esg je dn 200mm | m | 270 |  | 0
14.03 | CURVA 45 FoFo BB JUNTA ELÁSTICA DN 150 | un | 120 |  | 0
14.04 | TUBO EM FOFO, JE, PONTA / BOLSA, CLASSE K 9, D= 150MM | M | 120 |  | 0
14.05 | Tampao fofo simples com base, classe d400 carga max 40 t, redondo tampa 600 mm, rede pluvial/esgoto | un | 2 |  | 0
14.06 | Manta termoplastica, pead, geomembrana lisa, e = 2,00 mm ( nbr 15352) | m2 | 25790.86 |  | 0
14.07 | Água | m3 | 13500.9 |  | 0
14.08 | Caixa d'agua de fibra de vidro, para 500 litros, com tampa | un | 2 |  | 0
14.09 | Tubo pvc, soldavel, dn 20 mm, agua fria (nbr-5648) | m | 6 |  | 0
14.10 | Tubo pvc, soldavel, dn 25 mm, agua fria (nbr-5648) | m | 12 |  | 0
14.11 | Tubo pvc, soldavel, dn 32 mm, agua fria (nbr-5648) | m | 8 |  | 0
14.12 | Joelho reducao 90g pvc sold c/ bucha de latao 25mm x 1/2" | un | 3 |  | 0
14.13 | Joelho pvc sold 90g p/ agua fria predial 25 mm | un | 8 |  | 0
14.14 | Joelho reducao 90g pvc sold p/agua fria predial 25 mm x 20 mm | un | 3 |  | 0
14.15 | Adaptador pvc soldavel, com flange e anel de vedacao, 20 mmx 1/2", para caixa d'agua | un | 2 |  | 0
14.16 | Adaptador pvc soldavel, com flange e anel de vedacao, 25 mmx 3/4", para caixa d'agua | un | 4 |  | 0
14.17 | Adaptador pvc soldavel curto com bolsa e rosca, 32 mm x 1",para agua fria | un | 3 |  | 0
14.18 | Adaptador pvc soldavel curto com bolsa e rosca, 25 mm x 3/4", para agua fria | un | 4 |  | 0
14.19 | Adaptador pvc soldavel curto com bolsa e rosca, 20 mm x 1/2", para agua fria | un | 1 |  | 0
14.20 | Luva de correr para tubo soldavel, pvc, 25 mm, para agua fria predial | un | 3 |  | 0
14.21 | Te soldavel, pvc, 90 graus, 25 mm, para agua fria predial (nbr 5648) | un | 2 |  | 0
14.22 | Te de reducao, pvc, soldavel, 90 graus, 25 mm x 20 mm, paraagua fria predial | un | 1 |  | 0
14.23 | Luva roscavel, pvc, 1/2", agua fria predial | un | 1 |  | 0
14.24 | Registro gaveta com acabamento e canopla cromados, simples,bitola 3/4 " (ref 1509) | un | 2 |  | 0
14.25 | Registro gaveta com acabamento e canopla cromados, simples,bitola 1 " (ref 1509) | un | 1 |  | 0
14.26 | Registro pressao com acabamento e canopla cromada, simples,bitola 1/2 " (ref 1416) | un | 1 |  | 0
14.27 | Registro pressao com acabamento e canopla cromada, simples,bitola 3/4 " (ref 1416) | un | 1 |  | 0
14.28 | Torneira de boia real 1.1/2" c/ balao plastico | un | 2 |  | 0
14.29 | Tubo pvc serie normal, dn 40 mm, para esgoto predial (nbr5688) | m | 3 |  | 0
14.30 | Tubo pvc serie normal, dn 50 mm, para esgoto predial (nbr5688) | m | 8 |  | 0
14.31 | Tubo pvc serie normal, dn 75 mm, para esgoto predial (nbr5688) | m | 8 |  | 0
14.32 | Tubo pvc serie normal, dn 100 mm, para esgoto predial (nbr 5688) | m | 42 |  | 0
14.33 | Bolsa de ligacao em pvc flexivel para vaso sanitario 1.1/2 " (40 mm) | un | 1 |  | 0
14.34 | Joelho pvc sold 90g bb p/ esg predial dn 40mm | un | 1 |  | 0
14.35 | Joelho pvc sold 45g bb p/ esg predial dn 40mm | un | 3 |  | 0
14.36 | Joelho pvc c/ bolsa e anel p/ esg predial 90g dn 40mm x 1.1/2" | un | 3 |  | 0
14.37 | Joelho pvc sold 90g pb p/ esg predial dn 100mm | un | 1 |  | 0
14.38 | Joelho pvc sold 90g pb p/ esg predial dn 75mm | un | 2 |  | 0
14.39 | Joelho pvc sold 90g pb p/ esg predial dn 50mm | un | 2 |  | 0
14.40 | Joelho pvc serie r p/ esg predial 90g c/ visita 100 x 75m m | un | 1 |  | 0
14.41 | Juncao simples pvc p/ esg predial dn 50x50mm | un | 1 |  | 0
14.42 | Luva de correr, pvc, dn 50 mm, para esgoto predial | un | 2 |  | 0
14.43 | Caixa sifonada pvc, 150 x 150 x 50 mm, com grelha quadrada branca (nbr 5688) | un | 1 |  | 0
14.44 | Ralo seco pvc quadrado, 100 x 100 x 53 mm, saida 40 mm, comgrelha branca | un | 1 |  | 0
14.45 | Espelho cristal e = 4 mm | m2 | 1 |  | 0
14.46 | Saboneteira branca 15 x 15cm (deca - ref. A180 ou similar) | un | 1 |  | 0
14.47 | Chuveiro plastico branco simples, 5'' - agua fria - para acoplar em haste 1/2' | un | 1 |  | 0
15. | FORNECIMENTO DE MATERIAIS ELÉTRICOS |  |  |  | 0
15.01 | Armacao vertical com haste e contra-pino, em chapa de aco galvanizado 3/16", com 3 estribos e 3 isoladores | un | 1 |  | 0
15.02 | Cabo de cobre isolamento anti-chama 0,6/1kv 16mm2 (1 condutor) tp sintenax pirelli ou equiv | m | 120 |  | 0
15.03 | Cabo de cobre nu 16 mm2 meio-duro | m | 60 |  | 0
15.04 | Curva pvc 135g 1 1/2" p/ eletroduto roscavel | un | 2 |  | 0
15.05 | Luva pvc roscavel p/ eletroduto 1.1/2" | un | 4 |  | 0
15.06 | Bucha aluminio p/eletroduto d=1 1/2" | un | 6 |  | 0
15.07 | Cinta aço galvanizado p/ poste dt 160mm | un | 6 |  | 0
15.08 | Curva pvc 180g 1.1/2" p/ eletroduto roscavel | un | 1 |  | 0
15.09 | Eletroduto de pvc roscável de 1 1/2”, sem luva | m | 15 |  | 0
15.10 | Eletroduto pvc flexivel corrugado 25mm tipo tigreflex ou equiv | m | 103 |  | 0
15.11 | Haste de aterramento em aco com 2,40 m de comprimento e dn = 5/8", revestida com baixa camada de cobre, sem conector | un | 4 |  | 0
15.12 | Caixa metalica p/ medicao trifasica chapa 18 p/ uso externoc/ porta e cx. de mufla, cor cinza, sem transformador padrao celpe, modelo d | un | 1 |  | 0
15.13 | Poste de concreto duplo t, 200 kg, h = 8 m (nbr 8451) | un | 1 |  | 0
15.14 | Luminaria calha sobrepor em chapa aco c/ 2 lampadas fluorescentes 40w (completa, incl reator part rapida e lampadas) | un | 3 |  | 0
15.15 | Luminaria calha sobrepor em chapa aco c/ 2 lampadas fluoresc | un | 2 |  | 0
15.16 | Tomada dupla 2P + T, universal, 4x2" | un | 9 |  | 0
15.17 | Interruptor embutir 01 seção simples com placa | un | 5 |  | 0
15.18 | Caixa pvc 4" x 2" p/ eletroduto " | un | 14 |  | 0
15.19 | Caixa pvc octogonal - 4" | un | 5 |  | 0
15.20 | Caixa pvc 4" x 4" p/ eletroduto " | un | 5 |  | 0
15.21 | Cabo de cobre isolamento anti-chama 450/750v 4mm2, flexivel, tp foresplast alcoa ou equiv | m | 40 |  | 0
15.22 | Cabo de cobre isolamento anti-chama 450/750v 2,5mm2, tp pirastic pirelli ou equiv | m | 450 |  | 0
15.23 | Disjuntor monofasico 10a, 2ka (220v) | un | 3 |  | 0
15.24 | Disjuntor tripolar 32 A, padrão DIN ( linha branca ), curva de disparo C, corrente de interrupção 5KA, ref.: Siemens 5SX1 ou similar. | un | 1 |  | 0
15.25 | Disjuntor tripolar 50 A, padrão DIN ( linha branca ), curva de disparo C, corrente de interrupção 5KA, ref.: Siemens 5SX1 ou similar. | un | 2 |  | 0
15.26 | Disjuntor tripolar 20 A, padrão DIN ( linha branca ), curva de disparo C, corrente de interrupção 5KA, ref.: Siemens 5SX1 ou similar. | un | 1 |  | 0
15.27 | Cabo de cobre isolamento anti-chama 450/750v 4mm2, flexivel, tp foresplast alcoa ou equiv | m | 10 |  | 0
15.28 | Abracadeira de nylon para amarracao de cabos, comprimento de 390 x *4,6* mm | un | 50 |  | 0
15.29 | Conector parafuso fendido para cabo 16 mm2 | Un | 4 |  | 0
15.30 | Quadro de distribuicao de sobrepor c/ barramento trifasico p/ 18 disjuntores unipolares, em chapa de aco galv | un | 1 |  | 0
15.31 | Parafuso zincado, sextavado, com rosca soberba, diametro 3/8", comprimento 80 mm | un | 10 |  | 0
15.32 | Parafuso zincado, sextavado, com rosca soberba, diametro 5/16", comprimento 40 mm | un | 10 |  | 0
15.33 | Parafuso zincado, sextavado, com rosca soberba, diametro 5/16", comprimento 80 mm | un | 10 |  | 0
15.34 | Porca zincada, sextavada, diametro 3/8" | un | 10 |  | 0
15.35 | Porca zincada, sextavada, diametro 5/16" | un | 20 |  | 0
15.36 | Fita isolante adesiva antichama, uso ate 750 v, em rolo de 19 mm x 20 m | un | 10 |  | 0
15.37 | Fita isolante de borracha autofusao, uso ate 69 kv (alta tensao) | m | 200 |  | 0
15.38 | Fita aã‡o inox para cintar poste, l = 19 mm, e = 0,5 mm (rolo de 30m) | un | 30 |  | 0
16. | FORNECIMENTO DE MATERIAIS DIVERSOS |  |  |  | 0
16.01 | Material para base - indenização pelo corte, na jazida - SINAPI | m3 | 8927.19 |  | 0
17. |  |  |  | VALOR TOTAL DA ESTAÇÃO DE TRATAMENTO DE ESGOTO (ETE) | 0

## CRONO
OBRA: IMPLANTAÇÃO DE SISTEMA DE ESGOTAMENTO SANITÁRIO (SES) | [9 empty] | VALOR TOTAL: |  |  | 0 | DATA: |  |  |  |  | VALOR TOTAL: |  |  | 0 | DATA: |  |  |  |  | VALOR TOTAL: |  |  | 0 | DATA: |  |  |  |  | VALOR TOTAL: |  |  | 0 | DATA:
LOCAL: ILHA DAS FLORES - SE (ILH) | [9 empty] | SERVIÇOS: |  |  | 0 | MAIO/2016 |  |  |  |  | SERVIÇOS: |  |  | 0 | MAIO/2016 |  |  |  |  | SERVIÇOS: |  |  | 0 | MAIO/2016 |  |  |  |  | SERVIÇOS: |  |  | 0 | MAIO/2016
DOCUMENTO: CRONOGRAMA PARA EXECUÇÃO DA OBRA (C.E.O.) | [9 empty] | MATERIAIS: |  |  | 0 | [5 empty] | MATERIAIS: |  |  | 0 | [5 empty] | MATERIAIS: |  |  | 0 | [5 empty] | MATERIAIS: |  |  | 0
ITEM | DESCRIÇÃO | UND. | QTD. | R$ UNIT. | R$ TOTAL | 01.º PERIODO |  |  | 02.º PERIODO |  |  | 03.º PERIODO |  |  | 04.º PERIODO |  |  | 05.º PERIODO |  |  | 06.º PERIODO |  |  | 07.º PERIODO |  |  | 08.º PERIODO |  |  | 09.º PERIODO |  |  | 10.º PERIODO |  |  | 11.º PERIODO |  |  | 12.º PERIODO
[6 empty] | FÍSICO | PERCENTUAL | FINANCEIRO | FÍSICO | PERCENTUAL | FINANCEIRO | FÍSICO | PERCENTUAL | FINANCEIRO | FÍSICO | PERCENTUAL | FINANCEIRO | FÍSICO | PERCENTUAL | FINANCEIRO | FÍSICO | PERCENTUAL | FINANCEIRO | FÍSICO | PERCENTUAL | FINANCEIRO | FÍSICO | PERCENTUAL | FINANCEIRO | FÍSICO | PERCENTUAL | FINANCEIRO | FÍSICO | PERCENTUAL | FINANCEIRO | FÍSICO | PERCENTUAL | FINANCEIRO | FÍSICO | PERCENTUAL | FINANCEIRO
1. | SERVIÇOS AUXILIARES |  |  |  | 0 |  | #DIV/0! | 0 |  | #DIV/0! | 0 |  | #DIV/0! | 0 |  | #DIV/0! | 0 |  | #DIV/0! | 0 |  | #DIV/0! | 0 |  | #DIV/0! | 0 |  | #DIV/0! | 0 |  | #DIV/0! | 0 |  | #DIV/0! | 0 |  | #DIV/0! | 0 |  | #DIV/0! | 0
1.1 | ADMINISTRAÇÃO LOCAL |  | 1 | 0 | 0 |  | 0.72% | 0 |  | 0.99% | 0 |  | 0.88% | 0 |  | 17.46% | 0 |  | 17.04% | 0 |  | 8.27% | 0 |  | 9.57% | 0 |  | 19.49% | 0 |  | 24.24% | 0 |  | 0.51% | 0 |  | 0.41% | 0 |  | 0.42% | 0
1.2 | SERVIÇOS PRELIMINARES |  |  |  | 0 |  |  | 0 |  |  | 0 |  |  | 0 |  |  | 0 |  |  | 0 |  |  | 0 |  |  | 0 |  |  | 0 |  |  | 0 |  |  | 0 |  |  | 0 |  |  | 0
1.2.1 | Mobilização (pessoal, equipamentos e documentação pertinentes) | un | 1 | 0 | 0 | 0.3 | #DIV/0! | 0 | 0.3 | #DIV/0! | 0 | 0.4 | #DIV/0! | 0 |  | #DIV/0! | 0 |  | #DIV/0! | 0 |  | #DIV/0! | 0 |  | #DIV/0! | 0 |  | #DIV/0! | 0 |  | #DIV/0! | 0 |  | #DIV/0! | 0 |  | #DIV/0! | 0 |  | #DIV/0! | 0
1.2.2 | Desmobilização (pessoal, equipamentos e documentação pertinente) | un | 1 | 0 | 0 |  | #DIV/0! | 0 |  | #DIV/0! | 0 |  | #DIV/0! | 0 |  | #DIV/0! | 0 |  | #DIV/0! | 0 |  | #DIV/0! | 0 |  | #DIV/0! | 0 |  | #DIV/0! | 0 |  | #DIV/0! | 0 | 0.4 | #DIV/0! | 0 | 0.3 | #DIV/0! | 0 | 0.3 | #DIV/0! | 0
1.2.3 | Limpeza manual de terreno com vegetação rasteira, incluindo roçagem e queima | m2 | 1000 | 0 | 0 |  | #DIV/0! | 0 |  | #DIV/0! | 0 | 1000 | #DIV/0! | 0 |  | #DIV/0! | 0 |  | #DIV/0! | 0 |  | #DIV/0! | 0 |  | #DIV/0! | 0 |  | #DIV/0! | 0 |  | #DIV/0! | 0 |  | #DIV/0! | 0 |  | #DIV/0! | 0 |  | #DIV/0! | 0
1.2.4 | Limpeza mecanizada do terreno c/ trator esteira (vegetação rasteira) inclusive carga e transporte - dmt até 1 km | m2 | 1000 | 0 | 0 |  | #DIV/0! | 0 |  | #DIV/0! | 0 | 1000 | #DIV/0! | 0 |  | #DIV/0! | 0 |  | #DIV/0! | 0 |  | #DIV/0! | 0 |  | #DIV/0! | 0 |  | #DIV/0! | 0 |  | #DIV/0! | 0 |  | #DIV/0! | 0 |  | #DIV/0! | 0 |  | #DIV/0! | 0
1.2.5 | Barracão para escritório de obra porte grande s=53,24m2 com materiais novos | un | 1 | 0 | 0 |  | #DIV/0! | 0 | 0.5 | #DIV/0! | 0 | 0.5 | #DIV/0! | 0 |  | #DIV/0! | 0 |  | #DIV/0! | 0 |  | #DIV/0! | 0 |  | #DIV/0! | 0 |  | #DIV/0! | 0 |  | #DIV/0! | 0 |  | #DIV/0! | 0 |  | #DIV/0! | 0 |  | #DIV/0! | 0
1.2.6 | Placa de obra em chapa aço galvanizado, instalada | m2 | 42 | 0 | 0 | 42 | #DIV/0! | 0
1.2.7 | Área coberta para abrigo de tubulação e equipamentos | m2 | 84 | 0 | 0 | 0 |  | 0 | 84 | 100% | 0 | 0 |  | 0 | 0 |  | 0 | 0 |  | 0 | 0 |  | 0 | 0 |  |  | 0 |  | 0 | 0 |  | 0 | 0 |  | 0 | 0 |  | 0 | 0 |  | 0
1.2.8 | Fornecimento de veículo leve, com ar-condicionado para apoio a fiscalização, incluindo despesas com combustível, óleos, manutenção, licenciamento e manutenção | mês | 12 | 0 | 0 | 1 | #DIV/0! | 0 | 1 | #DIV/0! | 0 | 1 | #DIV/0! | 0 | 1 | #DIV/0! | 0 | 1 | #DIV/0! | 0 | 1 | #DIV/0! | 0 | 1 | #DIV/0! | 0 | 1 | #DIV/0! | 0 | 1 | #DIV/0! | 0 | 1 | #DIV/0! | 0 | 1 | #DIV/0! | 0 | 1 | #DIV/0! | 0
1.3. |  |  |  | TOTAL DOS SERVIÇOS AUXILIARES COM BDI | 0 |  | #DIV/0! | 0 |  | #DIV/0! | 0 |  | #DIV/0! | 0 |  | #DIV/0! | 0 |  | #DIV/0! | 0 |  | #DIV/0! | 0 |  | #DIV/0! | 0 |  | #DIV/0! | 0 |  | #DIV/0! | 0 |  | #DIV/0! | 0 |  | #DIV/0! | 0 |  | #DIV/0! | 0
2. | REDE, RAMAIS E EMISSÁRIOS DE ESGOTO |  |  |  | 0 |  | #DIV/0! | 0 |  | #DIV/0! | 0 |  | #DIV/0! | 0 |  | #DIV/0! | #DIV/0! |  | #DIV/0! | #DIV/0! |  | #DIV/0! | #DIV/0! |  | #DIV/0! | 0 |  | #DIV/0! | 0 |  | #DIV/0! | 0 |  | #DIV/0! | 0 |  | #DIV/0! | 0 |  | #DIV/0! | 0
2.1. | SERVIÇOS COMPLEMENTARES |  |  |  | 0 |  |  | 0 |  |  | 0 |  |  | 0 |  | #DIV/0! | #DIV/0! |  |  | #DIV/0! |  |  | #DIV/0! |  |  | 0 |  |  | 0 |  |  | 0 |  |  | 0 |  |  | 0 |  |  | 0
2.1.1 | Locacao e nivelamento de emissario/rede coletora com auxilio de equipamento topografico | m | 1077.46 | 0 | 0 |  | #DIV/0! | 0 |  | #DIV/0! | 0 |  | #DIV/0! | 0 | 538.73 | #DIV/0! | 0 | 538.73 | #DIV/0! | 0 |  | #DIV/0! | 0 |  | #DIV/0! | 0 |  | #DIV/0! | 0 |  | #DIV/0! | 0 |  | #DIV/0! | 0 |  | #DIV/0! | 0 |  | #DIV/0! | 0
2.1.2 | Carga, manobras e descarga de materiais diversos, com caminhao carroceria 9t (carga e descarga manuais) | t | 1.63 | 0 | 0 |  | #DIV/0! | 0 |  | #DIV/0! | 0 |  | #DIV/0! | 0 | #DIV/0! | #DIV/0! | #DIV/0! | #DIV/0! | #DIV/0! | #DIV/0! | #DIV/0! | #DIV/0! | #DIV/0! |  | #DIV/0! | 0 |  | #DIV/0! | 0 |  | #DIV/0! | 0 |  | #DIV/0! | 0 |  | #DIV/0! | 0 |  | #DIV/0! | 0
2.1.3 | Transporte comercial com caminhao carroceria 9 t, rodovia pavimentada | tkm | 326 | 0 | 0 |  | #DIV/0! | 0 |  | #DIV/0! | 0 |  | #DIV/0! | 0 | #DIV/0! | #DIV/0! | #DIV/0! | #DIV/0! | #DIV/0! | #DIV/0! | #DIV/0! | #DIV/0! | #DIV/0! |  | #DIV/0! | 0 |  | #DIV/0! | 0 |  | #DIV/0! | 0 |  | #DIV/0! | 0 |  | #DIV/0! | 0 |  | #DIV/0! | 0
2.1.4 | Limpeza manual do terreno (c/ raspagem superficial) | m2 | 546.69 | 0 | 0 |  | #DIV/0! | 0 |  | #DIV/0! | 0 |  | #DIV/0! | 0 | #DIV/0! | #DIV/0! | #DIV/0! | #DIV/0! | #DIV/0! | #DIV/0! | #DIV/0! | #DIV/0! | #DIV/0! |  | #DIV/0! | 0 |  | #DIV/0! | 0 |  | #DIV/0! | 0 |  | #DIV/0! | 0 |  | #DIV/0! | 0 |  | #DIV/0! | 0
2.1.5 | Limpeza e teste de redes de esgotos sanitários | m | 11325.08 | 0 | 0 |  | #DIV/0! | 0 |  | #DIV/0! | 0 |  | #DIV/0! | 0 | 5662.54 | #DIV/0! | 0 | 5662.54 | #DIV/0! | 0 | #DIV/0! | #DIV/0! | #DIV/0! |  | #DIV/0! | 0 |  | #DIV/0! | 0 |  | #DIV/0! | 0 |  | #DIV/0! | 0 |  | #DIV/0! | 0 |  | #DIV/0! | 0
2.1.6 | Cadastro de adutoras. coletores e interceptores - até dn 500 mm, inclusive desenhista | m | 11325.08 | 0 | 0 |  | #DIV/0! | 0 |  | #DIV/0! | 0 |  | #DIV/0! | 0 | 5662.54 | #DIV/0! | 0 | 5662.54 | #DIV/0! | 0 | #DIV/0! | #DIV/0! | #DIV/0! |  | #DIV/0! | 0 |  | #DIV/0! | 0 |  | #DIV/0! | 0 |  | #DIV/0! | 0 |  | #DIV/0! | 0 |  | #DIV/0! | 0
2.1.7 | Limpeza de ruas (varrição e remoção de entulhos) | m² | 3781.86 | 0 | 0 |  | #DIV/0! | 0 |  | #DIV/0! | 0 |  | #DIV/0! | 0 | #DIV/0! | #DIV/0! | #DIV/0! | #DIV/0! | #DIV/0! | #DIV/0! | #DIV/0! | #DIV/0! | #DIV/0! |  | #DIV/0! | 0 |  | #DIV/0! | 0 |  | #DIV/0! | 0 |  | #DIV/0! | 0 |  | #DIV/0! | 0 |  | #DIV/0! | 0
2.2. | TRÂNSITO E SEGURANÇA |  |  |  | 0 |  |  | 0 |  |  | 0 |  |  | 0 |  | #DIV/0! | #DIV/0! |  |  | #DIV/0! |  |  | #DIV/0! |  |  | 0 |  |  | 0 |  |  | 0 |  |  | 0 |  |  | 0 |  |  | 0
2.2.1 | Sinalização de Valas com Placas Indicativas | m | 1077.46 | 0 | 0 |  | #DIV/0! | 0 |  | #DIV/0! | 0 |  | #DIV/0! | 0 | #DIV/0! | #DIV/0! | #DIV/0! | #DIV/0! | #DIV/0! | #DIV/0! | #DIV/0! | #DIV/0! | #DIV/0! |  | #DIV/0! | 0 |  | #DIV/0! | 0 |  | #DIV/0! | 0 |  | #DIV/0! | 0 |  | #DIV/0! | 0 |  | #DIV/0! | 0
2.2.2 | Sinalização noturna com tela tapume pvc, balde plástico fiação e lâmpada | m | 107.74 | 0 | 0 |  | #DIV/0! | 0 |  | #DIV/0! | 0 |  | #DIV/0! | 0 | #DIV/0! | #DIV/0! | #DIV/0! | #DIV/0! | #DIV/0! | #DIV/0! | #DIV/0! | #DIV/0! | #DIV/0! |  | #DIV/0! | 0 |  | #DIV/0! | 0 |  | #DIV/0! | 0 |  | #DIV/0! | 0 |  | #DIV/0! | 0 |  | #DIV/0! | 0
2.3. | MOVIMENTO DE TERRA |  |  |  | 0 |  |  | 0 |  |  | 0 |  |  | 0 |  | #DIV/0! | #DIV/0! |  |  | #DIV/0! |  |  | #DIV/0! |  |  | 0 |  |  | 0 |  |  | 0 |  |  | 0 |  |  | 0 |  |  | 0
2.3.1. | ESCAVAÇÃO MANUAL |  |  |  | 0 |  |  | 0 |  |  | 0 |  |  | 0 |  |  | #DIV/0! |  |  | #DIV/0! |  |  | #DIV/0! |  |  | 0 |  |  | 0 |  |  | 0 |  |  | 0 |  |  | 0 |  |  | 0
2.3.1.1 | Escavação manual de vala ou cava em material de 1ª categoria, profundidade até 1,50m | m3 | 1441.55 | 0 | 0 |  | #DIV/0! | 0 |  | #DIV/0! | 0 |  | #DIV/0! | 0 | #DIV/0! | #DIV/0! | #DIV/0! | #DIV/0! | #DIV/0! | #DIV/0! | #DIV/0! | #DIV/0! | #DIV/0! |  | #DIV/0! | 0 |  | #DIV/0! | 0 |  | #DIV/0! | 0 |  | #DIV/0! | 0 |  | #DIV/0! | 0 |  | #DIV/0! | 0
2.3.1.2 | Escavação manual de vala ou cava em material de 1ª categoria, profundidade entre 1,50 e 3,00m | m3 | 76.42 | 0 | 0 |  | #DIV/0! | 0 |  | #DIV/0! | 0 |  | #DIV/0! | 0 | #DIV/0! | #DIV/0! | #DIV/0! | #DIV/0! | #DIV/0! | #DIV/0! | #DIV/0! | #DIV/0! | #DIV/0! |  | #DIV/0! | 0 |  | #DIV/0! | 0 |  | #DIV/0! | 0 |  | #DIV/0! | 0 |  | #DIV/0! | 0 |  | #DIV/0! | 0
2.3.2. | ESCAVAÇÃO MECÂNICA |  |  |  | 0 |  |  | 0 |  |  | 0 |  |  | 0 |  | #DIV/0! | 0 |  |  | 0 |  |  | #DIV/0! |  |  | 0 |  |  | 0 |  |  | 0 |  |  | 0 |  |  | 0 |  |  | 0
2.3.2.1 | Escavação mecanizada de vala com profundidade até 1,5 m, com retroescavadeira (capacidade da caçamba da retro: 0,26 m3 / potência: 88 hp), largura menor que 0,8 m, em solo de 1a categoria, em vias urbanas. af_01/2015 | m3 | 1410.78 | 0 | 0 |  | #DIV/0! | 0 |  | #DIV/0! | 0 |  | #DIV/0! | 0 | 705.39 | #DIV/0! | 0 | 705.39 | #DIV/0! | 0 | #DIV/0! | #DIV/0! | #DIV/0! |  | #DIV/0! | 0 |  | #DIV/0! | 0 |  | #DIV/0! | 0 |  | #DIV/0! | 0 |  | #DIV/0! | 0 |  | #DIV/0! | 0
2.3.2.2 | Escavação mecanizada de vala com profundidade maior que 1,5 m até 3,0 m, com retroescavadeira (capacidade da caçamba da retro: 0,26 m3 / potência: 88 hp), largura menor que 0,8 m, em solo de 1a categoria, em vias urbanas. af_01/2015 | m3 | 76.42 | 0 | 0 |  | #DIV/0! | 0 |  | #DIV/0! | 0 |  | #DIV/0! | 0 | 38.21 | #DIV/0! | 0 | 38.21 | #DIV/0! | 0 | #DIV/0! | #DIV/0! | #DIV/0! |  | #DIV/0! | 0 |  | #DIV/0! | 0 |  | #DIV/0! | 0 |  | #DIV/0! | 0 |  | #DIV/0! | 0 |  | #DIV/0! | 0
2.3.3. | FECHAMENTO |  |  |  | 0 |  |  | 0 |  |  | 0 |  |  | 0 |  |  | 0 |  |  | 0 |  |  | #DIV/0! |  |  | 0 |  |  | 0 |  |  | 0 |  |  | 0 |  |  | 0 |  |  | 0
2.3.3.1 | Regularização Manual | m2 | 1022.14 | 0 | 0 |  | #DIV/0! | 0 |  | #DIV/0! | 0 |  | #DIV/0! | 0 | 511.07 | #DIV/0! | 0 | 511.07 | #DIV/0! | 0 | #DIV/0! | #DIV/0! | #DIV/0! |  | #DIV/0! | 0 |  | #DIV/0! | 0 |  | #DIV/0! | 0 |  | #DIV/0! | 0 |  | #DIV/0! | 0 |  | #DIV/0! | 0
2.3.3.2 | Reaterro manual de valas ou áreas, compactado manualmente a 95% do pn, com placa vibratória | m3 | 3005.17 | 0 | 0 |  | #DIV/0! | 0 |  | #DIV/0! | 0 |  | #DIV/0! | 0 | 1502.59 | #DIV/0! | 0 | 1502.58 | #DIV/0! | 0 | #DIV/0! | #DIV/0! | #DIV/0! |  | #DIV/0! | 0 |  | #DIV/0! | 0 |  | #DIV/0! | 0 |  | #DIV/0! | 0 |  | #DIV/0! | 0 |  | #DIV/0! | 0
2.3.3.3 | Escavação e carga material jazida, para sub-base | m3 | 1399.36 | 0 | 0 |  | #DIV/0! | 0 |  | #DIV/0! | 0 |  | #DIV/0! | 0 | 699.68 | #DIV/0! | 0 | 699.68 | #DIV/0! | 0 | #DIV/0! | #DIV/0! | #DIV/0! |  | #DIV/0! | 0 |  | #DIV/0! | 0 |  | #DIV/0! | 0 |  | #DIV/0! | 0 |  | #DIV/0! | 0 |  | #DIV/0! | 0
2.3.3.4 | Carga e descarga mecanizadas de entulho em caminhao basculante 6 m3 | m3 | 2798.72 | 0 | 0 |  | #DIV/0! | 0 |  | #DIV/0! | 0 |  | #DIV/0! | 0 | 1399.36 | #DIV/0! | 0 | 1399.36 | #DIV/0! | 0 | #DIV/0! | #DIV/0! | #DIV/0! |  | #DIV/0! | 0 |  | #DIV/0! | 0 |  | #DIV/0! | 0 |  | #DIV/0! | 0 |  | #DIV/0! | 0 |  | #DIV/0! | 0
2.3.3.5 | Transporte comercial com caminhao basculante 6 m3, rodovia pavimentada | m3xkm | 41980.8 | 0 | 0 |  | #DIV/0! | 0 |  | #DIV/0! | 0 |  | #DIV/0! | 0 | 20990.44 | #DIV/0! | 0 | 20990.36 | #DIV/0! | 0 | #DIV/0! | #DIV/0! | #DIV/0! |  | #DIV/0! | 0 |  | #DIV/0! | 0 |  | #DIV/0! | 0 |  | #DIV/0! | 0 |  | #DIV/0! | 0 |  | #DIV/0! | 0
2.4. | ESCORAMENTO E ESGOTAMENTO |  |  |  | 0 |  |  | 0 |  |  | 0 |  |  | 0 |  |  | 0 |  |  | 0 |  |  | #DIV/0! |  |  | 0 |  |  | 0 |  |  | 0 |  |  | 0 |  |  | 0 |  |  | 0
2.4.1 | Escoramento de valas continuo | m2 | 4166.84 | 0 | 0 |  | #DIV/0! | 0 |  | #DIV/0! | 0 |  | #DIV/0! | 0 | 2083.42 | #DIV/0! | 0 | 2083.42 | #DIV/0! | 0 | #DIV/0! | #DIV/0! | #DIV/0! |  | #DIV/0! | 0 |  | #DIV/0! | 0 |  | #DIV/0! | 0 |  | #DIV/0! | 0 |  | #DIV/0! | 0 |  | #DIV/0! | 0
2.4.2 | Escoramento de valas com pranchoes metalicos - area cravada | m2 | 368.25 | 0 | 0 |  | #DIV/0! | 0 |  | #DIV/0! | 0 |  | #DIV/0! | 0 | 184.13 | #DIV/0! | 0 | 184.12 | #DIV/0! | 0 | #DIV/0! | #DIV/0! | #DIV/0! |  | #DIV/0! | 0 |  | #DIV/0! | 0 |  | #DIV/0! | 0 |  | #DIV/0! | 0 |  | #DIV/0! | 0 |  | #DIV/0! | 0
2.4.3 | Esgotamento com moto-bomba autoescovante | h | 1502.59 | 0 | 0 |  | #DIV/0! | 0 |  | #DIV/0! | 0 |  | #DIV/0! | 0 | 751.3 | #DIV/0! | 0 | 751.29 | #DIV/0! | 0 | #DIV/0! | #DIV/0! | #DIV/0! |  | #DIV/0! | 0 |  | #DIV/0! | 0 |  | #DIV/0! | 0 |  | #DIV/0! | 0 |  | #DIV/0! | 0 |  | #DIV/0! | 0
2.4.4 | Rebaixamento de lençol freático com ponteiras filtrantes em valas (metro de vala) | m | 562.26 | 0 | 0 |  | #DIV/0! | 0 |  | #DIV/0! | 0 |  | #DIV/0! | 0 | 281.13 | #DIV/0! | 0 | 281.13 | #DIV/0! | 0 | #DIV/0! | #DIV/0! | #DIV/0! |  | #DIV/0! | 0 |  | #DIV/0! | 0 |  | #DIV/0! | 0 |  | #DIV/0! | 0 |  | #DIV/0! | 0 |  | #DIV/0! | 0
2.5. | SINGULARIDADES |  |  |  | 0 |  |  | 0 |  |  | 0 |  |  | 0 |  | #DIV/0! | 0 |  |  | 0 |  |  | #DIV/0! |  |  | 0 |  |  | 0 |  |  | 0 |  |  | 0 |  |  | 0 |  |  | 0
2.5.1 | Poço de visita em anel de concreto, balão de 0,60m (di), profundidade até 1,20 m, exclusive tampão | un | 14 | 0 | 0 |  | #DIV/0! | 0 |  | #DIV/0! | 0 |  | #DIV/0! | 0 | 7 | #DIV/0! | 0 | 7 | #DIV/0! | 0 | #DIV/0! | #DIV/0! | #DIV/0! |  | #DIV/0! | 0 |  | #DIV/0! | 0 |  | #DIV/0! | 0 |  | #DIV/0! | 0 |  | #DIV/0! | 0 |  | #DIV/0! | 0
2.5.2 | Poço de visita em anel de concreto, balão de 0,80m, profundidade de 1,21 a 1,50m, exclusive tampão | un | 7 | 0 | 0 |  | #DIV/0! | 0 |  | #DIV/0! | 0 |  | #DIV/0! | 0 | 3 | #DIV/0! | 0 | 4 | #DIV/0! | 0 | #DIV/0! | #DIV/0! | #DIV/0! |  | #DIV/0! | 0 |  | #DIV/0! | 0 |  | #DIV/0! | 0 |  | #DIV/0! | 0 |  | #DIV/0! | 0 |  | #DIV/0! | 0
2.5.3 | Poço de visita em anel de concreto, balão de 0,80m, profundidade de 1,51 a 2,00m, exclusive tampão | un | 7 | 0 | 0 |  | #DIV/0! | 0 |  | #DIV/0! | 0 |  | #DIV/0! | 0 | 3 | #DIV/0! | 0 | 4 | #DIV/0! | 0 | #DIV/0! | #DIV/0! | #DIV/0! |  | #DIV/0! | 0 |  | #DIV/0! | 0 |  | #DIV/0! | 0 |  | #DIV/0! | 0 |  | #DIV/0! | 0 |  | #DIV/0! | 0
2.5.4 | Caixa de inspeção em concreto pré-moldado dn 60mm com tampa h= 60cm - fornecimento e instalacao | un | 49 | 0 | 0 |  | #DIV/0! | 0 |  | #DIV/0! | 0 |  | #DIV/0! | 0 | 24 | #DIV/0! | 0 | 25 | #DIV/0! | 0 | #DIV/0! | #DIV/0! | #DIV/0! |  | #DIV/0! | 0 |  | #DIV/0! | 0 |  | #DIV/0! | 0 |  | #DIV/0! | 0 |  | #DIV/0! | 0 |  | #DIV/0! | 0
2.5.5 | Concreto nao estrutural, consumo 210kg/m3, preparo com betoneira, sem lancamento | m3 | 10.62 | 0 | 0 |  | #DIV/0! | 0 |  | #DIV/0! | 0 |  | #DIV/0! | 0 | 5.31 | #DIV/0! | 0 | 5.31 | #DIV/0! | 0 | #DIV/0! | #DIV/0! | #DIV/0! |  | #DIV/0! | 0 |  | #DIV/0! | 0 |  | #DIV/0! | 0 |  | #DIV/0! | 0 |  | #DIV/0! | 0 |  | #DIV/0! | 0
2.5.6 | Boca p/bueiro simples tubular d=0,40m em concreto ciclopico, inclindo formas, escavacao, reaterro e materiais, excluindo material reaterro jazida e transporte | un | 4 | 0 | 0 | [9 empty] | 2 | #DIV/0! | 0 | 2 | #DIV/0! | 0
2.6. | MONTAGENS E INSTALAÇÕES |  |  |  | 0 |  |  | 0 |  |  | 0 |  |  | 0 |  | #DIV/0! | 0 |  |  | 0 |  |  | #DIV/0! |  |  | 0 |  |  | 0 |  |  | 0 |  |  | 0 |  |  | 0 |  |  | 0
2.6.1 | Assentamento de tubo de pvc junta elástica, ponta e bolsa diam. = 75 mm | m | 273.2 | 0 | 0 |  | #DIV/0! | 0 |  | #DIV/0! | 0 |  | #DIV/0! | 0 | 136.6 | #DIV/0! | 0 | 136.6 | #DIV/0! | 0 | #DIV/0! | #DIV/0! | #DIV/0! |  | #DIV/0! | 0 |  | #DIV/0! | 0 |  | #DIV/0! | 0 |  | #DIV/0! | 0 |  | #DIV/0! | 0 |  | #DIV/0! | 0
2.6.2 | Assentamento de tubo de pvc para rede coletora de esgoto de parede maciça, dn 100 mm, junta elástica, instalado em local com nível baixo de interferências (não inclui fornecimento). af_06/2015 | m | 344.94 | 0 | 0 |  | #DIV/0! | 0 |  | #DIV/0! | 0 |  | #DIV/0! | 0 | 172.47 | #DIV/0! | 0 | 172.47 | #DIV/0! | 0 | #DIV/0! | #DIV/0! | #DIV/0! |  | #DIV/0! | 0 |  | #DIV/0! | 0 |  | #DIV/0! | 0 |  | #DIV/0! | 0 |  | #DIV/0! | 0 |  | #DIV/0! | 0
2.6.3 | Assentamento de tubo de pvc para rede coletora de esgoto de parede maciça, dn 150 mm, junta elástica, instalado em local com nível baixo de interferências (não inclui fornecimento). af_06/2015 | m | 385.37 | 0 | 0 |  | #DIV/0! | 0 |  | #DIV/0! | 0 |  | #DIV/0! | 0 | 192.69 | #DIV/0! | 0 | 192.68 | #DIV/0! | 0 | #DIV/0! | #DIV/0! | #DIV/0! |  | #DIV/0! | 0 |  | #DIV/0! | 0 |  | #DIV/0! | 0 |  | #DIV/0! | 0 |  | #DIV/0! | 0 |  | #DIV/0! | 0
2.6.4 | Assentamento de tubo de pvc para rede coletora de esgoto de parede maciça, dn 250 mm, junta elástica, instalado em local com nível baixo de interferências (não inclui fornecimento). af_06/2015 | m | 73.95 | 0 | 0 |  | #DIV/0! | 0 |  | #DIV/0! | 0 |  | #DIV/0! | 0 | 36.98 | #DIV/0! | 0 | 36.97 | #DIV/0! | 0 | #DIV/0! | #DIV/0! | #DIV/0! |  | #DIV/0! | 0 |  | #DIV/0! | 0 |  | #DIV/0! | 0 |  | #DIV/0! | 0 |  | #DIV/0! | 0 |  | #DIV/0! | 0
2.6.5 | Remanejamento de Rede de Distribuição de Água em PVC, DN 50 a 100mm | m | 62.86 | 0 | 0 |  | #DIV/0! | 0 |  | #DIV/0! | 0 |  | #DIV/0! | 0 | 31.43 | #DIV/0! | 0 | 31.43 | #DIV/0! | 0 | #DIV/0! | #DIV/0! | #DIV/0! |  | #DIV/0! | 0 |  | #DIV/0! | 0 |  | #DIV/0! | 0 |  | #DIV/0! | 0 |  | #DIV/0! | 0 |  | #DIV/0! | 0
2.7. | PAVIMENTAÇÃO |  |  |  | 0 |  |  | 0 |  |  | 0 |  |  | 0 |  | #DIV/0! | 0 |  |  | 0 |  |  | #DIV/0! |  |  | 0 |  |  | 0 |  |  | 0 |  |  | 0 |  |  | 0 |  |  | 0
2.7.1 | Demolição manual de piso em concreto simples e/ou cimentado | m2 | 21.95 | 0 | 0 |  | #DIV/0! | 0 |  | #DIV/0! | 0 |  | #DIV/0! | 0 | 10.98 | #DIV/0! | 0 | 10.97 | #DIV/0! | 0 | #DIV/0! | #DIV/0! | #DIV/0! |  | #DIV/0! | 0 |  | #DIV/0! | 0 |  | #DIV/0! | 0 |  | #DIV/0! | 0 |  | #DIV/0! | 0 |  | #DIV/0! | 0
2.7.2 | Demolição de piso cerâmico ou ladrilho | m2 | 9.41 | 0 | 0 |  | #DIV/0! | 0 |  | #DIV/0! | 0 |  | #DIV/0! | 0 | 4.71 | #DIV/0! | 0 | 4.7 | #DIV/0! | 0 | #DIV/0! | #DIV/0! | #DIV/0! |  | #DIV/0! | 0 |  | #DIV/0! | 0 |  | #DIV/0! | 0 |  | #DIV/0! | 0 |  | #DIV/0! | 0 |  | #DIV/0! | 0
2.7.3 | Demolição de meio-fio granítico ou pre-moldado | m | 49 | 0 | 0 |  | #DIV/0! | 0 |  | #DIV/0! | 0 |  | #DIV/0! | 0 | 24.5 | #DIV/0! | 0 | 24.5 | #DIV/0! | 0 | #DIV/0! | #DIV/0! | #DIV/0! |  | #DIV/0! | 0 |  | #DIV/0! | 0 |  | #DIV/0! | 0 |  | #DIV/0! | 0 |  | #DIV/0! | 0 |  | #DIV/0! | 0
2.7.4 | Remoção e reposição de pavimentação a paralelepípedo ou pré-moldado de concreto | m2 | 2427.74 | 0 | 0 |  | #DIV/0! | 0 |  | #DIV/0! | 0 |  | #DIV/0! | 0 | 1231.87 | #DIV/0! | 0 | 1195.87 | #DIV/0! | 0 | #DIV/0! | #DIV/0! | #DIV/0! |  | #DIV/0! | 0 |  | #DIV/0! | 0 |  | #DIV/0! | 0 |  | #DIV/0! | 0 |  | #DIV/0! | 0 |  | #DIV/0! | 0
2.7.5 | Demolição de pavimentação (capa) asfáltica | m2 | 490.68 | 0 | 0 |  | #DIV/0! | 0 |  | #DIV/0! | 0 |  | #DIV/0! | 0 | 245.34 | #DIV/0! | 0 | 245.34 | #DIV/0! | 0 | #DIV/0! | #DIV/0! | #DIV/0! |  | #DIV/0! | 0 |  | #DIV/0! | 0 |  | #DIV/0! | 0 |  | #DIV/0! | 0 |  | #DIV/0! | 0 |  | #DIV/0! | 0
2.7.6 | Passeio em concreto simples c/ cimentado e=5cm | m2 | 21.95 | 0 | 0 |  | #DIV/0! | 0 |  | #DIV/0! | 0 |  | #DIV/0! | 0 | 10.98 | #DIV/0! | 0 | 10.97 | #DIV/0! | 0 | #DIV/0! | #DIV/0! | #DIV/0! |  | #DIV/0! | 0 |  | #DIV/0! | 0 |  | #DIV/0! | 0 |  | #DIV/0! | 0 |  | #DIV/0! | 0 |  | #DIV/0! | 0
2.7.7 | Revestimento cerâmico para piso ou parede, 43 x 43 cm, Arielle, linha campina, ou similar, PEI-4, aplicado com argamassa industrializada ac-ii, rejuntado, exclusive regularização de base ou emboço | m2 | 9.41 | 0 | 0 |  | #DIV/0! | 0 |  | #DIV/0! | 0 |  | #DIV/0! | 0 | 4.71 | #DIV/0! | 0 | 4.7 | #DIV/0! | 0 | #DIV/0! | #DIV/0! | #DIV/0! |  | #DIV/0! | 0 |  | #DIV/0! | 0 |  | #DIV/0! | 0 |  | #DIV/0! | 0 |  | #DIV/0! | 0 |  | #DIV/0! | 0
2.7.8 | Meio-fio (guia) de concreto pre-moldado, dimensões 12x15x30x100cm (face superiorxface inferiorxalturaxcomprimento),rejuntado c/argamassa 1:4 cimento:areia, incluindo escavação e reaterro. | m | 49 | 0 | 0 |  | #DIV/0! | 0 |  | #DIV/0! | 0 |  | #DIV/0! | 0 | 24.5 | #DIV/0! | 0 | 24.5 | #DIV/0! | 0 | #DIV/0! | #DIV/0! | #DIV/0! |  | #DIV/0! | 0 |  | #DIV/0! | 0 |  | #DIV/0! | 0 |  | #DIV/0! | 0 |  | #DIV/0! | 0 |  | #DIV/0! | 0
2.7.9 | Base com brita graduada, exclusive transporte da brita | m3 | 98.13 | 0 | 0 |  | #DIV/0! | 0 |  | #DIV/0! | 0 |  | #DIV/0! | 0 | 49.07 | #DIV/0! | 0 | 49.06 | #DIV/0! | 0 | #DIV/0! | #DIV/0! | #DIV/0! |  | #DIV/0! | 0 |  | #DIV/0! | 0 |  | #DIV/0! | 0 |  | #DIV/0! | 0 |  | #DIV/0! | 0 |  | #DIV/0! | 0
2.7.10 | Base de cascalho, pedregulho ou piçarra (para base de pavimentação ou revestimento primário); inclusive exploração, liberação de jazida e transporte | m³ | 678.69 | 0 | 0 |  | #DIV/0! | 0 |  | #DIV/0! | 0 |  | #DIV/0! | 0 | 339.35 | #DIV/0! | 0 | 339.34 | #DIV/0! | 0 | #DIV/0! | #DIV/0! | #DIV/0! |  | #DIV/0! | 0 |  | #DIV/0! | 0 |  | #DIV/0! | 0 |  | #DIV/0! | 0 |  | #DIV/0! | 0 |  | #DIV/0! | 0
2.7.11 | Reposição de pavimentação asfáltica, incluindo pintura de ligação, fornecimento e aplicação de CBUQ | m2 | 490.68 | 0 | 0 |  | #DIV/0! | 0 |  | #DIV/0! | 0 |  | #DIV/0! | 0 | 245.34 | #DIV/0! | 0 | 245.34 | #DIV/0! | 0 | #DIV/0! | #DIV/0! | #DIV/0! |  | #DIV/0! | 0 |  | #DIV/0! | 0 |  | #DIV/0! | 0 |  | #DIV/0! | 0 |  | #DIV/0! | 0 |  | #DIV/0! | 0
2.8 |  |  |  | TOTAL DE SERVIÇOS DA REDE COLETORA DE ESGOTOS COM BDI | 0 |  | #DIV/0! | 0 |  | #DIV/0! | 0 |  | #DIV/0! | 0 |  | #DIV/0! | #DIV/0! |  | #DIV/0! | #DIV/0! |  | #DIV/0! | #DIV/0! |  | #DIV/0! | 0 |  | #DIV/0! | 0 |  | #DIV/0! | 0 |  | #DIV/0! | 0 |  | #DIV/0! | 0 |  | #DIV/0! | 0
2.9. | FORNECIMENTO DE MATERIAL |  |  |  | 0 |  |  | 0 |  |  | 0 |  |  | 0 |  |  | 0 |  |  | 0 |  |  | #DIV/0! |  |  | 0 |  |  | 0 |  |  | 0 |  |  | 0 |  |  | 0 |  |  | 0
2.9.1 | Tubo pvc eb-644 p/ rede colet esg je dn 150mm | m | 102 | 0 | 0 |  | #DIV/0! | 0 |  | #DIV/0! | 0 |  | #DIV/0! | 0 | 51.0001 | #DIV/0! | 0 | 50.9999 | #DIV/0! | 0 | #DIV/0! | #DIV/0! | #DIV/0! |  | #DIV/0! | 0 |  | #DIV/0! | 0 |  | #DIV/0! | 0 |  | #DIV/0! | 0 |  | #DIV/0! | 0 |  | #DIV/0! | 0
2.9.2 | Tubo pvc eb-644 p/ rede colet esg je dn 250mm | m | 12 | 0 | 0 |  | #DIV/0! | 0 |  | #DIV/0! | 0 |  | #DIV/0! | 0 | 6 | #DIV/0! | 0 | 6 | #DIV/0! | 0 | #DIV/0! | #DIV/0! | #DIV/0! |  | #DIV/0! | 0 |  | #DIV/0! | 0 |  | #DIV/0! | 0 |  | #DIV/0! | 0 |  | #DIV/0! | 0 |  | #DIV/0! | 0
2.9.3 | Tubo pvc eb-644 p/ rede colet esg je dn 100mm | m | 108 | 0 | 0 |  | #DIV/0! | 0 |  | #DIV/0! | 0 |  | #DIV/0! | 0 | 54.0001 | #DIV/0! | 0 | 53.9999 | #DIV/0! | 0 | #DIV/0! | #DIV/0! | #DIV/0! |  | #DIV/0! | 0 |  | #DIV/0! | 0 |  | #DIV/0! | 0 |  | #DIV/0! | 0 |  | #DIV/0! | 0 |  | #DIV/0! | 0
2.9.4 | Curva pvc, pb, je, 45 graus, dn 100 mm, para rede coletora esgoto (nbr 10569) | un | 49 | 0 | 0 |  | #DIV/0! | 0 |  | #DIV/0! | 0 |  | #DIV/0! | 0 | 24.5 | #DIV/0! | 0 | 24.5 | #DIV/0! | 0 | #DIV/0! | #DIV/0! | #DIV/0! |  | #DIV/0! | 0 |  | #DIV/0! | 0 |  | #DIV/0! | 0 |  | #DIV/0! | 0 |  | #DIV/0! | 0 |  | #DIV/0! | 0
2.9.5 | Curva curta pvc, pb, je, 90 graus, dn 100 mm, para rede cole | un | 49 | 0 | 0 |  | #DIV/0! | 0 |  | #DIV/0! | 0 |  | #DIV/0! | 0 | 24.5 | #DIV/0! | 0 | 24.5 | #DIV/0! | 0 | #DIV/0! | #DIV/0! | #DIV/0! |  | #DIV/0! | 0 |  | #DIV/0! | 0 |  | #DIV/0! | 0 |  | #DIV/0! | 0 |  | #DIV/0! | 0 |  | #DIV/0! | 0
2.9.6 | Selim pvc 90g c/ travas nbr 10569 p/ rede colet esg dn 150x100mm | un | 49 | 0 | 0 |  | #DIV/0! | 0 |  | #DIV/0! | 0 |  | #DIV/0! | 0 | 24.5 | #DIV/0! | 0 | 24.5 | #DIV/0! | 0 | #DIV/0! | #DIV/0! | #DIV/0! |  | #DIV/0! | 0 |  | #DIV/0! | 0 |  | #DIV/0! | 0 |  | #DIV/0! | 0 |  | #DIV/0! | 0 |  | #DIV/0! | 0
2.9.7 | Tubo pvc pba, classe 12, je, dn 75/de 85 mm, rede agua (nbr5647) | m | 282 | 0 | 0 |  | #DIV/0! | 0 |  | #DIV/0! | 0 |  | #DIV/0! | 0 | 141.0003 | #DIV/0! | 0 | 140.9997 | #DIV/0! | 0 | #DIV/0! | #DIV/0! | #DIV/0! |  | #DIV/0! | 0 |  | #DIV/0! | 0 |  | #DIV/0! | 0 |  | #DIV/0! | 0 |  | #DIV/0! | 0 |  | #DIV/0! | 0
2.9.8 | Curva pvc pba, je, pb, 22 graus, dn 75 / de 85 mm, para rede agua (nbr 10351) | un | 5 | 0 | 0 |  | #DIV/0! | 0 |  | #DIV/0! | 0 |  | #DIV/0! | 0 | 2.5 | #DIV/0! | 0 | 2.5 | #DIV/0! | 0 | #DIV/0! | #DIV/0! | #DIV/0! |  | #DIV/0! | 0 |  | #DIV/0! | 0 |  | #DIV/0! | 0 |  | #DIV/0! | 0 |  | #DIV/0! | 0 |  | #DIV/0! | 0
2.9.9 | Curva pvc pba, je, pb, 45 graus, dn 75 / de 85 mm, para rede agua (nbr 10351) | un | 4 | 0 | 0 |  | #DIV/0! | 0 |  | #DIV/0! | 0 |  | #DIV/0! | 0 | 2 | #DIV/0! | 0 | 2 | #DIV/0! | 0 | #DIV/0! | #DIV/0! | #DIV/0! |  | #DIV/0! | 0 |  | #DIV/0! | 0 |  | #DIV/0! | 0 |  | #DIV/0! | 0 |  | #DIV/0! | 0 |  | #DIV/0! | 0
2.9.10 | Curva pvc pba, je, pb, 90 graus, dn 75 / de 85 mm, para rede agua (nbr 10351) | un | 14 | 0 | 0 |  | #DIV/0! | 0 |  | #DIV/0! | 0 |  | #DIV/0! | 0 | 7 | #DIV/0! | 0 | 7 | #DIV/0! | 0 | #DIV/0! | #DIV/0! | #DIV/0! |  | #DIV/0! | 0 |  | #DIV/0! | 0 |  | #DIV/0! | 0 |  | #DIV/0! | 0 |  | #DIV/0! | 0 |  | #DIV/0! | 0
2.9.11 | Tubo pvc defofo, jei, 1 mpa, dn 150 mm, para redede agua (nbr 7665) | m | 180 | 0 | 0 |  | #DIV/0! | 0 |  | #DIV/0! | 0 |  | #DIV/0! | 0 | 90.0002 | #DIV/0! | 0 | 89.9998 | #DIV/0! | 0 | #DIV/0! | #DIV/0! | #DIV/0! |  | #DIV/0! | 0 |  | #DIV/0! | 0 |  | #DIV/0! | 0 |  | #DIV/0! | 0 |  | #DIV/0! | 0 |  | #DIV/0! | 0
2.9.12 | Tampao fofo articulado, classe b125 carga max 12,5 t, redondo tampa 600 mm, rede pluvial/esgoto | un | 28 | 0 | 0 |  | #DIV/0! | 0 |  | #DIV/0! | 0 |  | #DIV/0! | 0 | 14 | #DIV/0! | 0 | 14 | #DIV/0! | 0 | #DIV/0! | #DIV/0! | #DIV/0! |  | #DIV/0! | 0 |  | #DIV/0! | 0 |  | #DIV/0! | 0 |  | #DIV/0! | 0 |  | #DIV/0! | 0 |  | #DIV/0! | 0
2.9.13 | CURVA 11 15' FoFo BB JUNTA ELÁSTICA DN 150 | un | 1 | 0 | 0 |  | #DIV/0! | 0 |  | #DIV/0! | 0 |  | #DIV/0! | 0 | 0.5 | #DIV/0! | 0 | 0.5 | #DIV/0! | 0 | #DIV/0! | #DIV/0! | #DIV/0! |  | #DIV/0! | 0 |  | #DIV/0! | 0 |  | #DIV/0! | 0 |  | #DIV/0! | 0 |  | #DIV/0! | 0 |  | #DIV/0! | 0
2.9.14 | CURVA 22 30' FoFo BB JUNTA ELÁSTICA DN 150 | un | 1 | 0 | 0 |  | #DIV/0! | 0 |  | #DIV/0! | 0 |  | #DIV/0! | 0 | 0.5 | #DIV/0! | 0 | 0.5 | #DIV/0! | 0 | #DIV/0! | #DIV/0! | #DIV/0! |  | #DIV/0! | 0 |  | #DIV/0! | 0 |  | #DIV/0! | 0 |  | #DIV/0! | 0 |  | #DIV/0! | 0 |  | #DIV/0! | 0
2.9.15 | CURVA 90 FoFo BB JUNTA ELÁSTICA DN 150 | un | 5 | 0 | 0 |  | #DIV/0! | 0 |  | #DIV/0! | 0 |  | #DIV/0! | 0 | 2.5 | #DIV/0! | 0 | 2.5 | #DIV/0! | 0 | #DIV/0! | #DIV/0! | #DIV/0! |  | #DIV/0! | 0 |  | #DIV/0! | 0 |  | #DIV/0! | 0 |  | #DIV/0! | 0 |  | #DIV/0! | 0 |  | #DIV/0! | 0
2.10. |  |  |  | TOTAL DOS MATERIAIS DA REDE COLETORA DE ESGOTO COM BDI | 0 |  | #DIV/0! | 0 |  | #DIV/0! | 0 |  | #DIV/0! | 0 |  | #DIV/0! | 0 |  | #DIV/0! | 0 |  | #DIV/0! | #DIV/0! |  | #DIV/0! | 0 |  | #DIV/0! | 0 |  | #DIV/0! | 0 |  | #DIV/0! | 0 |  | #DIV/0! | 0 |  | #DIV/0! | 0
3. | ESTAÇÕES ELEVATÓRIAS DE ESGOTO |  |  |  | 0 |  | #DIV/0! | 0 |  | #DIV/0! | 0 |  | #DIV/0! | 0 |  | #DIV/0! | 0 |  | #DIV/0! | #DIV/0! |  | #DIV/0! | #DIV/0! |  | #DIV/0! | #DIV/0! |  | #DIV/0! | #DIV/0! |  | #DIV/0! | #DIV/0! |  | #DIV/0! | 0 |  | #DIV/0! | 0 |  | #DIV/0! | 0
3.1. | SERVIÇOS COMPLEMENTARES |  |  |  | 0 |  |  | 0 |  |  | 0 |  |  | 0 |  |  | 0 |  |  | #DIV/0! |  |  | #DIV/0! |  |  | #DIV/0! |  |  | #DIV/0! |  |  | #DIV/0! |  |  | 0 |  |  | 0 |  |  | 0
3.1.1 | Limpeza manual de terreno com vegetação rasteira, incluindo roçagem e queima | m2 | 642.77 | 0 | 0 |  | #DIV/0! | 0 |  | #DIV/0! | 0 |  | #DIV/0! | 0 |  | #DIV/0! | 0 | 80.35 | #DIV/0! | 0 | 160.89 | #DIV/0! | 0 | 160.89 | #DIV/0! | 0 | 160.89 | #DIV/0! | 0 | 79.75 | #DIV/0! | 0 |  | #DIV/0! | 0 |  | #DIV/0! | 0 |  | #DIV/0! | 0
3.1.2 | Carga, manobras e descarga de materiais diversos, com caminhao carroceria 9t (carga e descarga manuais) | t | 1.89 | 0 | 0 |  | #DIV/0! | 0 |  | #DIV/0! | 0 |  | #DIV/0! | 0 |  | #DIV/0! | 0 | 0.24 | #DIV/0! | 0 | 0.47 | #DIV/0! | 0 | 0.47 | #DIV/0! | 0 | 0.47 | #DIV/0! | 0 | 0.24 | #DIV/0! | 0 |  | #DIV/0! | 0 |  | #DIV/0! | 0 |  | #DIV/0! | 0
3.1.3 | Transporte comercial com caminhao carroceria 9 t, rodovia pavimentada | txkm | 378 | 0 | 0 |  | #DIV/0! | 0 |  | #DIV/0! | 0 |  | #DIV/0! | 0 |  | #DIV/0! | 0 | #DIV/0! | #DIV/0! | #DIV/0! | #DIV/0! | #DIV/0! | #DIV/0! | #DIV/0! | #DIV/0! | #DIV/0! | #DIV/0! | #DIV/0! | #DIV/0! | #DIV/0! | #DIV/0! | #DIV/0! |  | #DIV/0! | 0 |  | #DIV/0! | 0 |  | #DIV/0! | 0
3.1.4 | Locação de construção de edificação até 200m2, inclusive execução de gabarito de madeira | m2 | 223.94 | 0 | 0 |  | #DIV/0! | 0 |  | #DIV/0! | 0 |  | #DIV/0! | 0 |  | #DIV/0! | 0 | 27.98 | #DIV/0! | 0.005 | 55.99 | #DIV/0! | 0 | 55.99 | #DIV/0! | 0 | 55.69 | #DIV/0! | 0 | 28.29 | #DIV/0! | 0 |  | #DIV/0! | 0 |  | #DIV/0! | 0 |  | #DIV/0! | 0
3.2. | MOVIMENTO DE TERRA |  |  |  | 0 |  |  | 0 |  |  | 0 |  |  | 0 |  |  | 0 |  |  | 0.005 |  |  | 0 |  |  | 0 |  |  | 0 |  |  | -0.01 |  |  | 0 |  |  | 0 |  |  | 0
3.2.1. | ESCAVAÇÃO MECÂNICA |  |  |  | 0 |  |  | 0 |  |  | 0 |  |  | 0 |  |  | 0 |  |  | 0 |  |  | 0 |  |  | 0 |  |  | 0 |  |  | 0 |  |  | 0 |  |  | 0 |  |  | 0
3.2.1.1 | Escavação com retro-escavadeira de pneus, de valas, em material de 1ª categoria até 1,50m de profundidade | m3 | 223.94 | 0 | 0 |  | #DIV/0! | 0 |  | #DIV/0! | 0 |  | #DIV/0! | 0 |  | #DIV/0! | 0 | 27.99 | #DIV/0! | 0 | 56.05 | #DIV/0! | 0 | 56.05 | #DIV/0! | 0 | 56.05 | #DIV/0! | 0 | 27.8 | #DIV/0! | 0 |  | #DIV/0! | 0 |  | #DIV/0! | 0 |  | #DIV/0! | 0
3.2.1.2 | Escavação com retro-escavadeira de pneus, de valas, em material de 1ª categoria entre 1,50 e 3,00m de profundidade | m3 | 254.9 | 0 | 0 |  | #DIV/0! | 0 |  | #DIV/0! | 0 |  | #DIV/0! | 0 |  | #DIV/0! | 0 | 31.86 | #DIV/0! | 0 | 63.8 | #DIV/0! | 0 | 63.8 | #DIV/0! | 0 | 63.8 | #DIV/0! | 0 | 31.64 | #DIV/0! | 0 |  | #DIV/0! | 0 |  | #DIV/0! | 0 |  | #DIV/0! | 0
3.2.1.3 | Escavação de vala prof. 3,00 até 4,50m material de 2ª categoria c/ escavadeira hidraúlica | m3 | 88.33 | 0 | 0 |  | #DIV/0! | 0 |  | #DIV/0! | 0 |  | #DIV/0! | 0 |  | #DIV/0! | 0 | 11.04 | #DIV/0! | 0 | 22.11 | #DIV/0! | 0 | 22.11 | #DIV/0! | 0 | 22.11 | #DIV/0! | 0 | 10.96 | #DIV/0! | 0 |  | #DIV/0! | 0 |  | #DIV/0! | 0 |  | #DIV/0! | 0
3.2.2. | FECHAMENTO |  |  |  | 0 |  |  | 0 |  |  | 0 |  |  | 0 |  |  | 0 |  |  | 0.005 |  |  | 0 |  |  | 0 |  |  | 0 |  |  | -0.01 |  |  | 0 |  |  | 0 |  |  | 0
3.2.2.1 | Regularização Manual | m2 | 223.94 | 0 | 0 |  | #DIV/0! | 0 |  | #DIV/0! | 0 |  | #DIV/0! | 0 |  | #DIV/0! | 0 | 27.99 | #DIV/0! | 0 | 56.05 | #DIV/0! | 0 | 56.05 | #DIV/0! | 0 | 56.05 | #DIV/0! | 0 | 27.8 | #DIV/0! | 0 |  | #DIV/0! | 0 |  | #DIV/0! | 0 |  | #DIV/0! | 0
3.2.2.2 | Reaterro manual de valas ou áreas, compactado manualmente a 95% do pn, com placa vibratória | m3 | 744.06 | 0 | 0 |  | #DIV/0! | 0 |  | #DIV/0! | 0 |  | #DIV/0! | 0 |  | #DIV/0! | 0 | 93.01 | #DIV/0! | 0 | 186.24 | #DIV/0! | 0 | 186.24 | #DIV/0! | 0 | 186.24 | #DIV/0! | 0 | 92.33 | #DIV/0! | 0 |  | #DIV/0! | 0 |  | #DIV/0! | 0 |  | #DIV/0! | 0
3.2.2.3 | Carga e descarga mecanica de solo utilizando caminhao basculante 6,0m3/16t e pa carregadeira sobre pneus 128 hp, capacidade da caçamba 1,7 a 2,8 m3, peso operacional 11632 kg | m3 | 640.03 | 0 | 0 |  | #DIV/0! | 0 |  | #DIV/0! | 0 |  | #DIV/0! | 0 |  | #DIV/0! | 0 | 80.01 | #DIV/0! | 0.005 | 160.2 | #DIV/0! | 0 | 160.2 | #DIV/0! | 0 | 160.2 | #DIV/0! | 0 | 79.42 | #DIV/0! | -0.01 |  | #DIV/0! | 0 |  | #DIV/0! | 0 |  | #DIV/0! | 0
3.2.2.4 | Transporte local com caminhao basculante 6 m3, rodovia pavimentada ( para distancias superiores a 4 km ) | m3xkm | 9600.45 | 0 | 0 |  | #DIV/0! | 0 |  | #DIV/0! | 0 |  | #DIV/0! | 0 |  | #DIV/0! | 0 | 1200.11 | #DIV/0! | 0 | 2403.06 | #DIV/0! | 0 | 2403.06 | #DIV/0! | 0 | 2403.06 | #DIV/0! | 0 | 1191.16 | #DIV/0! | 0 |  | #DIV/0! | 0 |  | #DIV/0! | 0 |  | #DIV/0! | 0
3.3. | ESCORAMENTO E ESGOTAMENTO |  |  |  | 0 |  |  | 0 |  |  | 0 |  |  | 0 |  |  | 0 |  |  | 0 |  |  | 0 |  |  | 0 |  |  | 0 |  |  | 0 |  |  | 0 |  |  | 0 |  |  | 0
3.3.1 | Escoramento metálico p/ valas, 2,50m<=h<=4.00 m, com pranchas metálicas de 4,7 mm x 30 cm e longarinas e transversinas em perfis de aço, reaproveitamento : 60 vezes | m2 | 485.85 | 0 | 0 |  | #DIV/0! | 0 |  | #DIV/0! | 0 |  | #DIV/0! | 0 |  | #DIV/0! | 0 | 60.73 | #DIV/0! | 0 | 121.61 | #DIV/0! | 0 | 121.61 | #DIV/0! | 0 | 121.61 | #DIV/0! | 0 | 60.29 | #DIV/0! | 0 |  | #DIV/0! | 0 |  | #DIV/0! | 0 |  | #DIV/0! | 0
3.3.2 | Esgotamento com moto-bomba autoescovante | h | 322.9 | 0 | 0 |  | #DIV/0! | 0 |  | #DIV/0! | 0 |  | #DIV/0! | 0 |  | #DIV/0! | 0 | 40.36 | #DIV/0! | 0 | 80.82 | #DIV/0! | 0 | 80.82 | #DIV/0! | 0 | 80.82 | #DIV/0! | 0 | 40.08 | #DIV/0! | 0 |  | #DIV/0! | 0 |  | #DIV/0! | 0 |  | #DIV/0! | 0
3.3.3 | Rebaixamento com ponteiras filtrantes (01 conjunto), exclusive grupo gerador - aluguel mensal | ms | 4 | 0 | 0 |  | #DIV/0! | 0 |  | #DIV/0! | 0 |  | #DIV/0! | 0 |  | #DIV/0! | 0 | 0.5 | #DIV/0! | 0 | 1 | #DIV/0! | 0 | 1 | #DIV/0! | 0 | 1 | #DIV/0! | 0 | 0.5 | #DIV/0! | 0 |  | #DIV/0! | 0 |  | #DIV/0! | 0 |  | #DIV/0! | 0
3.4. | INFRA E SUPERESTRUTURA |  |  |  | 0 |  |  | 0 |  |  | 0 |  |  | 0 |  |  | 0 |  |  | 0 |  |  | 0 |  |  | 0 |  |  | 0 |  |  | 0 |  |  | 0 |  |  | 0 |  |  | 0
3.4.1 | Lastro de concreto, fck=15 mpa, lançado e adensado | m3 | 20.23 | 0 | 0 |  | #DIV/0! | 0 |  | #DIV/0! | 0 |  | #DIV/0! | 0 |  | #DIV/0! | 0 | 2.53 | #DIV/0! | 0 | 5.06 | #DIV/0! | 0 | 5.06 | #DIV/0! | 0 | 5.06 | #DIV/0! | 0 | 2.52 | #DIV/0! | 0 |  | #DIV/0! | 0 |  | #DIV/0! | 0 |  | #DIV/0! | 0
3.4.2 | Concreto fck=15mpa (1:2,5:3) , incluido preparo mecanico, lancamento e adensamento. | m3 | 24.64 | 0 | 0 |  | #DIV/0! | 0 |  | #DIV/0! | 0 |  | #DIV/0! | 0 |  | #DIV/0! | 0 | 3.08 | #DIV/0! | 0 | 6.17 | #DIV/0! | 0 | 6.17 | #DIV/0! | 0 | 6.17 | #DIV/0! | 0 | 3.05 | #DIV/0! | 0 |  | #DIV/0! | 0 |  | #DIV/0! | 0 |  | #DIV/0! | 0
3.4.3 | Concreto Armado fck=30,0MPa, usinado, bombeado, adensado e lançado, para uso Geral, com formas planas em compensado resinado 12mm (05 usos) | m3 | 82.92 | 0 | 0 |  | #DIV/0! | 0 |  | #DIV/0! | 0 |  | #DIV/0! | 0 |  | #DIV/0! | 0 | 10.37 | #DIV/0! | 0 | 20.76 | #DIV/0! | 0 | 20.76 | #DIV/0! | 0 | 20.76 | #DIV/0! | 0 | 10.27 | #DIV/0! | 0 |  | #DIV/0! | 0 |  | #DIV/0! | 0 |  | #DIV/0! | 0
3.6. | REVESTIMENTO / PINTURA |  |  |  | 0 |  |  | 0 |  |  | 0 |  |  | 0 |  |  | 0 |  |  | 0 |  |  | 0 |  |  | 0 |  |  | 0 |  |  | 0 |  |  | 0 |  |  | 0 |  |  | 0
3.6.1 | Impermeabilização de alicerce e viga baldrame com 2 demãos de tinta asfáltica tipo Neutrol da Vedacit ou similar, exceto argamassa impermeabilização | m2 | 582.86 | 0 | 0 |  | #DIV/0! | 0 |  | #DIV/0! | 0 |  | #DIV/0! | 0 |  | #DIV/0! | 0 | 72.86 | #DIV/0! | 0 | 145.89 | #DIV/0! | 0 | 145.89 | #DIV/0! | 0 | 145.89 | #DIV/0! | 0 | 72.33 | #DIV/0! | 0 |  | #DIV/0! | 0 |  | #DIV/0! | 0 |  | #DIV/0! | 0
3.7. | URBANIZAÇÃO / PAVIMENTAÇÃO |  |  |  | 0 |  |  | 0 |  |  | 0 |  |  | 0 |  |  | 0 |  |  | 0 |  |  | 0 |  |  | 0 |  |  | 0 |  |  | 0 |  |  | 0 |  |  | 0 |  |  | 0
3.7.1 | Muro em alvenaria bloco cerâmico, e= 0,09m, c/ alv de pedra 0,35 x 0,60m, pilares (9x20cm) a cada 3,0m, cintas inferior e superior (9x15cm) em concreto armado fck=15,0 Mpa, c/ chapisco, reboco e pintura hidracor ou similar. | m2 | 865 | 0 | 0 |  | #DIV/0! | 0 |  | #DIV/0! | 0 |  | #DIV/0! | 0 |  | #DIV/0! | 0 | 108.13 | #DIV/0! | 0 | 216.52 | #DIV/0! | 0 | 216.52 | #DIV/0! | 0 | 216.52 | #DIV/0! | 0 | 107.31 | #DIV/0! | 0 |  | #DIV/0! | 0 |  | #DIV/0! | 0 |  | #DIV/0! | 0
3.7.2 | Concertina em aço galvanizado, espiral de Ø = 450mm, 3 clipes p/ espiral, lâmina de 30mm e fio interno de 2,50mm, incluisive instalação | m | 240 | 0 | 0 |  | #DIV/0! | 0 |  | #DIV/0! | 0 |  | #DIV/0! | 0 |  | #DIV/0! | 0 | 30 | #DIV/0! | 0 | 60.07 | #DIV/0! | 0 | 60.07 | #DIV/0! | 0 | 60.07 | #DIV/0! | 0 | 29.79 | #DIV/0! | 0 |  | #DIV/0! | 0 |  | #DIV/0! | 0 |  | #DIV/0! | 0
3.7.3 | Meio-fio (guia) de concreto pre-moldado, dimensões 12x15x30x100cm (face superiorxface inferiorxalturaxcomprimento),rejuntado c/argamassa 1:4 cimento:areia, incluindo escavação e reaterro. | m | 135.28 | 0 | 0 |  | #DIV/0! | 0 |  | #DIV/0! | 0 |  | #DIV/0! | 0 |  | #DIV/0! | 0 | 16.91 | #DIV/0! | 0 | 33.86 | #DIV/0! | 0 | 33.86 | #DIV/0! | 0 | 33.86 | #DIV/0! | 0 | 16.79 | #DIV/0! | 0 |  | #DIV/0! | 0 |  | #DIV/0! | 0 |  | #DIV/0! | 0
3.7.4 | Passeio em concreto simples c/ cimentado e=5cm | m2 | 299.81 | 0 | 0 |  | #DIV/0! | 0 |  | #DIV/0! | 0 |  | #DIV/0! | 0 |  | #DIV/0! | 0 | 37.48 | #DIV/0! | 0 | 75.04 | #DIV/0! | 0 | 75.04 | #DIV/0! | 0 | 75.04 | #DIV/0! | 0 | 37.21 | #DIV/0! | 0 |  | #DIV/0! | 0 |  | #DIV/0! | 0 |  | #DIV/0! | 0
3.7.5 | Base de cascalho, pedregulho ou piçarra (para base de pavimentação ou revestimento primário); incluso exploração, liberação de jazida e transporte | m3 | 37.11 | 0 | 0 |  | #DIV/0! | 0 |  | #DIV/0! | 0 |  | #DIV/0! | 0 |  | #DIV/0! | 0 | 4.64 | #DIV/0! | 0 | 9.29 | #DIV/0! | 0 | 9.29 | #DIV/0! | 0 | 9.29 | #DIV/0! | 0 | 4.6 | #DIV/0! | 0 |  | #DIV/0! | 0 |  | #DIV/0! | 0 |  | #DIV/0! | 0
3.7.6 | Pavimento em paralelepipedo sobre colchao de areia rejuntado com argamassa de cimento e areia no traço 1:3 (pedras pequenas 30 a 35 pecas por m2) | m2 | 185.56 | 0 | 0 | [12 empty] | 23.2 | #DIV/0! | 0 | 46.45 | #DIV/0! | 0 | 46.45 | #DIV/0! | 0 | 46.45 | #DIV/0! | 0 | 23.01 | #DIV/0! | 0
3.8. | MONTAGENS E INSTALAÇÕES HIDROMECÂNICAS |  |  |  | 0 |  |  | 0 |  |  | 0 |  |  | 0 |  |  | 0 |  |  | 0 |  |  | 0 |  |  | 0 |  |  | 0 |  |  | 0 |  |  | 0 |  |  | 0 |  |  | 0
3.8.1 | Montagem de Equipamentos e Materiais Diversos em Ferro Fundido ou Aço | kg | 2885.4 | 0 | 0 |  | #DIV/0! | 0 |  | #DIV/0! | 0 |  | #DIV/0! | 0 |  | #DIV/0! | 0 |  | #DIV/0! | 0 |  | #DIV/0! | 0 |  | #DIV/0! | 0 |  | #DIV/0! | 0 | 2885.4 | #DIV/0! | 0 |  | #DIV/0! | 0 |  | #DIV/0! | 0 |  | #DIV/0! | 0
3.8.2 | Serviço de monatem hidromecânico de estação elevatória, potência instalada de até 20 CV por bomba, incluindo bombas, interligação de entrada e saída | un | 4 | 0 | 0 |  | #DIV/0! | 0 |  | #DIV/0! | 0 |  | #DIV/0! | 0 |  | #DIV/0! | 0 |  | #DIV/0! | 0 |  | #DIV/0! | 0 |  | #DIV/0! | 0 |  | #DIV/0! | 0 | 4 | #DIV/0! | 0 |  | #DIV/0! | 0 |  | #DIV/0! | 0 |  | #DIV/0! | 0
3.9. | MONTAGENS E INSTALAÇÕES ELÉTRICAS |  |  |  | 0 |  |  | 0 |  |  | 0 |  |  | 0 |  |  | 0 |  |  | 0 |  |  | 0 |  |  | 0 |  |  | 0 |  |  | 0 |  |  | 0 |  |  | 0 |  |  | 0
3.9.1 | Luminária para iluminação pública, incl. poste de aço curvo e lâmpada vapor de mercúrio de 250 w, tecnolux, ref. cw-50 (ou similar) | un | 8 | 0 | 0 |  | #DIV/0! | 0 |  | #DIV/0! | 0 |  | #DIV/0! | 0 |  | #DIV/0! | 0 |  | #DIV/0! | 0 |  | #DIV/0! | 0 |  | #DIV/0! | 0 |  | #DIV/0! | 0 | 8 | #DIV/0! | 0 |  | #DIV/0! | 0 |  | #DIV/0! | 0 |  | #DIV/0! | 0
3.9.2 | Caixa de passagem em pvc tipo aquatic, embutir, 220x170x80mm | un | 42 | 0 | 0 |  | #DIV/0! | 0 |  | #DIV/0! | 0 |  | #DIV/0! | 0 |  | #DIV/0! | 0 |  | #DIV/0! | 0 |  | #DIV/0! | 0 |  | #DIV/0! | 0 |  | #DIV/0! | 0 | 42 | #DIV/0! | 0 |  | #DIV/0! | 0 |  | #DIV/0! | 0 |  | #DIV/0! | 0
3.9.3 | Serviço de montagem elétrica de estação elevatória, potência instalada de até 20 CV por bomba, incluindo ramal de entreda, bombas, painéis, gerador, iluminação interna e externa | un | 4 | 0 | 0 |  | #DIV/0! | 0 |  | #DIV/0! | 0 |  | #DIV/0! | 0 |  | #DIV/0! | 0 |  | #DIV/0! | 0 |  | #DIV/0! | 0 |  | #DIV/0! | 0 |  | #DIV/0! | 0 | 4 | #DIV/0! | 0 |  | #DIV/0! | 0 |  | #DIV/0! | 0 |  | #DIV/0! | 0
3.10. | ESQUADRIAS E ACESSÓRIOS |  |  |  | 0 |  |  | 0 |  |  | 0 |  |  | 0 |  |  | 0 |  |  | 0 |  |  | 0 |  |  | 0 |  |  | 0 |  |  | 0 |  |  | 0 |  |  | 0 |  |  | 0
3.10.1 | Cesto com estrtutura em alumínio e tela em aço inox, para retirada de areia - tipo 01 | un | 2 | 0 | 0 |  | #DIV/0! | 0 |  | #DIV/0! | 0 |  | #DIV/0! | 0 |  | #DIV/0! | 0 |  | #DIV/0! | 0 |  | #DIV/0! | 0 |  | #DIV/0! | 0 |  | #DIV/0! | 0 | 2 | #DIV/0! | 0 |  | #DIV/0! | 0 |  | #DIV/0! | 0 |  | #DIV/0! | 0
3.10.2 | Cesto com estrutura em alumínio e tela de aço inox, para a retirada de areia - tipo 02 | un | 2 | 0 | 0 |  | #DIV/0! | 0 |  | #DIV/0! | 0 |  | #DIV/0! | 0 |  | #DIV/0! | 0 |  | #DIV/0! | 0 |  | #DIV/0! | 0 |  | #DIV/0! | 0 |  | #DIV/0! | 0 | 2 | #DIV/0! | 0 |  | #DIV/0! | 0 |  | #DIV/0! | 0 |  | #DIV/0! | 0
3.10.3 | Escada marinheiro, com degraus em barra redonda de 3/4", guarda-corpo em barra chata de 1 1/2" x 1/4" e patamar(1,05 x 0,95m) em chapa expandida de 1/4" | m | 34.59 | 0 | 0 |  | #DIV/0! | 0 |  | #DIV/0! | 0 |  | #DIV/0! | 0 |  | #DIV/0! | 0 |  | #DIV/0! | 0 |  | #DIV/0! | 0 |  | #DIV/0! | 0 |  | #DIV/0! | 0 | 34.59 | #DIV/0! | 0 |  | #DIV/0! | 0 |  | #DIV/0! | 0 |  | #DIV/0! | 0
3.10.4 | Suporte roldana 2", para retirada do cesto, L = 2,30m; inclusive estrtutura, roldana, correntes e pintura com esmalte sintético em duas demãos com fundo anti corrosivo | un | 8 | 0 | 0 |  | #DIV/0! | 0 |  | #DIV/0! | 0 |  | #DIV/0! | 0 |  | #DIV/0! | 0 |  | #DIV/0! | 0 |  | #DIV/0! | 0 |  | #DIV/0! | 0 |  | #DIV/0! | 0 | 8 | #DIV/0! | 0 |  | #DIV/0! | 0 |  | #DIV/0! | 0 |  | #DIV/0! | 0
3.10.5 | Portão em tubo de ferro galvanizado com quadro de DN 2", e barras verticais de DN 1 1/2" a cada 10cm | m2 | 35.28 | 0 | 0 |  | #DIV/0! | 0 |  | #DIV/0! | 0 |  | #DIV/0! | 0 |  | #DIV/0! | 0 |  | #DIV/0! | 0 |  | #DIV/0! | 0 |  | #DIV/0! | 0 |  | #DIV/0! | 0 | 35.28 | #DIV/0! | 0 |  | #DIV/0! | 0 |  | #DIV/0! | 0 |  | #DIV/0! | 0
3.10.6 | Grade de piso articulável em barra de ferro chata 1.3/4" x 3/16", inclusiv tirante, porta cadeado com cadeado e pintura com esmalte sintético em duas demãos com fundo anti corrosivo | m² | 35.61 | 0 | 0 |  | #DIV/0! | 0 |  | #DIV/0! | 0 |  | #DIV/0! | 0 |  | #DIV/0! | 0 |  | #DIV/0! | 0 |  | #DIV/0! | 0 |  | #DIV/0! | 0 |  | #DIV/0! | 0 | 35.61 | #DIV/0! | 0 |  | #DIV/0! | 0 |  | #DIV/0! | 0 |  | #DIV/0! | 0
3.10.7 | Tampas em chapa metálica # 1.1/4" x 3" x 8", inclusive tirante, porta cadeado com cadeado e pintira com esmalte sintético em duas demãos com fundo anti corrosivo | m² | 6.94 | 0 | 0 |  | #DIV/0! | 0 |  | #DIV/0! | 0 |  | #DIV/0! | 0 |  | #DIV/0! | 0 |  | #DIV/0! | 0 |  | #DIV/0! | 0 |  | #DIV/0! | 0 |  | #DIV/0! | 0 | 6.94 | #DIV/0! | 0 |  | #DIV/0! | 0 |  | #DIV/0! | 0 |  | #DIV/0! | 0
3.10.8 | CALHA PARSHALL W:3" (FORNECIMENTO E INSTALAÇÃO) | un | 2 | 0 | 0 |  | #DIV/0! | 0 |  | #DIV/0! | 0 |  | #DIV/0! | 0 |  | #DIV/0! | 0 |  | #DIV/0! | 0 |  | #DIV/0! | 0 |  | #DIV/0! | 0 |  | #DIV/0! | 0 | 2 | #DIV/0! | 0 |  | #DIV/0! | 0 |  | #DIV/0! | 0 |  | #DIV/0! | 0
3.10.9 | Comporta em madeira tratada c/ óleo de linhaça, calha alumínio | m² | 1.51 | 0 | 0 |  | #DIV/0! | 0 |  | #DIV/0! | 0 |  | #DIV/0! | 0 |  | #DIV/0! | 0 |  | #DIV/0! | 0 |  | #DIV/0! | 0 |  | #DIV/0! | 0 |  | #DIV/0! | 0 | 1.51 | #DIV/0! | 0 |  | #DIV/0! | 0 |  | #DIV/0! | 0 |  | #DIV/0! | 0
3.11 |  |  |  | TOTAL DOS SERVIÇOS DA ESTAÇÃO ELEVATÓRIA DE ESGOTO 01 COM BDI | 0 |  | #DIV/0! | 0 |  | #DIV/0! | 0 |  | #DIV/0! | 0 |  | #DIV/0! | 0 |  | #DIV/0! | #DIV/0! |  | #DIV/0! | #DIV/0! |  | #DIV/0! | #DIV/0! |  | #DIV/0! | #DIV/0! |  | #DIV/0! | #DIV/0! |  | #DIV/0! | 0 |  | #DIV/0! | 0 |  | #DIV/0! | 0
3.12. | FORNECIMENTO DE MATERIAIS HIDROMECÂNICOS |  |  |  | 0 |  | #DIV/0! | 0 |  | #DIV/0! | 0 |  | #DIV/0! | 0 |  | #DIV/0! | 0 |  | #DIV/0! | 0 |  | #DIV/0! | 0 |  | #DIV/0! | 0 |  | #DIV/0! | 0 |  | #DIV/0! | 0 |  | #DIV/0! | 0 |  | #DIV/0! | 0 |  | #DIV/0! | 0
3.12.1 | TUBO EM FOFO, BOLSA E FLANGE PN 10 / 16, D= 80MM, L=1,00M | UN | 6 | 0 | 0 |  | #DIV/0! | 0 |  | #DIV/0! | 0 |  | #DIV/0! | 0 |  | #DIV/0! | 0 |  | #DIV/0! | 0 |  | #DIV/0! | 0 |  | #DIV/0! | 0 |  | #DIV/0! | 0 | 6 | #DIV/0! | 0 |  | #DIV/0! | 0 |  | #DIV/0! | 0 |  | #DIV/0! | 0
3.12.2 | TUBO EM FOFO, C/ FLANGES PN 10 / 16, D= 80MM, L=1,00M | UN | 5.74 | 0 | 0 |  | #DIV/0! | 0 |  | #DIV/0! | 0 |  | #DIV/0! | 0 |  | #DIV/0! | 0 |  | #DIV/0! | 0 |  | #DIV/0! | 0 |  | #DIV/0! | 0 |  | #DIV/0! | 0 | 5.74 | #DIV/0! | 0 |  | #DIV/0! | 0 |  | #DIV/0! | 0 |  | #DIV/0! | 0
3.12.3 | TUBO EM FOFO, PONTA E FLANGE PN 10 / 16 / 25, D= 80MM, L=1,00M | UN | 4.16 | 0 | 0 |  | #DIV/0! | 0 |  | #DIV/0! | 0 |  | #DIV/0! | 0 |  | #DIV/0! | 0 |  | #DIV/0! | 0 |  | #DIV/0! | 0 |  | #DIV/0! | 0 |  | #DIV/0! | 0 | 4.16 | #DIV/0! | 0 |  | #DIV/0! | 0 |  | #DIV/0! | 0 |  | #DIV/0! | 0
3.12.4 | TUBO EM FOFO, PONTA E FLANGE PN 10 / 16, D= 100MM, L=1,00M | UN | 1 | 0 | 0 |  | #DIV/0! | 0 |  | #DIV/0! | 0 |  | #DIV/0! | 0 |  | #DIV/0! | 0 |  | #DIV/0! | 0 |  | #DIV/0! | 0 |  | #DIV/0! | 0 |  | #DIV/0! | 0 | 1 | #DIV/0! | 0 |  | #DIV/0! | 0 |  | #DIV/0! | 0 |  | #DIV/0! | 0
3.12.5 | TUBO EM FOFO, PONTA E FLANGE PN 10 / 16, D= 100MM, L=1,00M | UN | 1.25 | 0 | 0 |  | #DIV/0! | 0 |  | #DIV/0! | 0 |  | #DIV/0! | 0 |  | #DIV/0! | 0 |  | #DIV/0! | 0 |  | #DIV/0! | 0 |  | #DIV/0! | 0 |  | #DIV/0! | 0 | 1.25 | #DIV/0! | 0 |  | #DIV/0! | 0 |  | #DIV/0! | 0 |  | #DIV/0! | 0
3.12.6 | TUBO EM FOFO, PONTA E FLANGE PN 10 / 16, D= 150MM, L=1,00M | UN | 4 | 0 | 0 |  | #DIV/0! | 0 |  | #DIV/0! | 0 |  | #DIV/0! | 0 |  | #DIV/0! | 0 |  | #DIV/0! | 0 |  | #DIV/0! | 0 |  | #DIV/0! | 0 |  | #DIV/0! | 0 | 4 | #DIV/0! | 0 |  | #DIV/0! | 0 |  | #DIV/0! | 0 |  | #DIV/0! | 0
3.12.7 | TUBO EM FOFO, JE, PONTA / BOLSA, CLASSE K 9, D= 150MM | M | 1.35 | 0 | 0 |  | #DIV/0! | 0 |  | #DIV/0! | 0 |  | #DIV/0! | 0 |  | #DIV/0! | 0 |  | #DIV/0! | 0 |  | #DIV/0! | 0 |  | #DIV/0! | 0 |  | #DIV/0! | 0 | 1.35 | #DIV/0! | 0 |  | #DIV/0! | 0 |  | #DIV/0! | 0 |  | #DIV/0! | 0
3.12.8 | TUBO EM FOFO, JE, PONTA / BOLSA, CLASSE K 9, D= 200MM | M | 3.32 | 0 | 0 |  | #DIV/0! | 0 |  | #DIV/0! | 0 |  | #DIV/0! | 0 |  | #DIV/0! | 0 |  | #DIV/0! | 0 |  | #DIV/0! | 0 |  | #DIV/0! | 0 |  | #DIV/0! | 0 | 3.32 | #DIV/0! | 0 |  | #DIV/0! | 0 |  | #DIV/0! | 0 |  | #DIV/0! | 0
3.12.9 | Toco em fofo c/ flanges pn 10 / 16 / 25, comp. = 0,25m, d= 80mm | un | 1 | 0 | 0 |  | #DIV/0! | 0 |  | #DIV/0! | 0 |  | #DIV/0! | 0 |  | #DIV/0! | 0 |  | #DIV/0! | 0 |  | #DIV/0! | 0 |  | #DIV/0! | 0 |  | #DIV/0! | 0 | 1 | #DIV/0! | 0 |  | #DIV/0! | 0 |  | #DIV/0! | 0 |  | #DIV/0! | 0
3.12.10 | Curva pvc pba, je, pb, 45 graus, dn 75 / de 85 mm, para rede agua (nbr 10351) | un | 1 | 0 | 0 |  | #DIV/0! | 0 |  | #DIV/0! | 0 |  | #DIV/0! | 0 |  | #DIV/0! | 0 |  | #DIV/0! | 0 |  | #DIV/0! | 0 |  | #DIV/0! | 0 |  | #DIV/0! | 0 | 1 | #DIV/0! | 0 |  | #DIV/0! | 0 |  | #DIV/0! | 0 |  | #DIV/0! | 0
3.12.11 | Curva 90º, em fofo, c/ flanges pn 10 / 16 / 25, d= 80mm | un | 4 | 0 | 0 |  | #DIV/0! | 0 |  | #DIV/0! | 0 |  | #DIV/0! | 0 |  | #DIV/0! | 0 |  | #DIV/0! | 0 |  | #DIV/0! | 0 |  | #DIV/0! | 0 |  | #DIV/0! | 0 | 4 | #DIV/0! | 0 |  | #DIV/0! | 0 |  | #DIV/0! | 0 |  | #DIV/0! | 0
3.12.12 | Curva 45º, em fofo, c/ flanges pn 10 / 16 / 25, d= 80mm | un | 4 | 0 | 0 |  | #DIV/0! | 0 |  | #DIV/0! | 0 |  | #DIV/0! | 0 |  | #DIV/0! | 0 |  | #DIV/0! | 0 |  | #DIV/0! | 0 |  | #DIV/0! | 0 |  | #DIV/0! | 0 | 4 | #DIV/0! | 0 |  | #DIV/0! | 0 |  | #DIV/0! | 0 |  | #DIV/0! | 0
3.12.13 | Curva pvc pba, je, pb, 90 graus, dn 75 / de 85 mm, para rede agua (nbr 10351) | un | 1 | 0 | 0 |  | #DIV/0! | 0 |  | #DIV/0! | 0 |  | #DIV/0! | 0 |  | #DIV/0! | 0 |  | #DIV/0! | 0 |  | #DIV/0! | 0 |  | #DIV/0! | 0 |  | #DIV/0! | 0 | 1 | #DIV/0! | 0 |  | #DIV/0! | 0 |  | #DIV/0! | 0 |  | #DIV/0! | 0
3.12.14 | Registro Chato, Flange-Flange de DN 150 | un | 2 | 0 | 0 |  | #DIV/0! | 0 |  | #DIV/0! | 0 |  | #DIV/0! | 0 |  | #DIV/0! | 0 |  | #DIV/0! | 0 |  | #DIV/0! | 0 |  | #DIV/0! | 0 |  | #DIV/0! | 0 | 2 | #DIV/0! | 0 |  | #DIV/0! | 0 |  | #DIV/0! | 0 |  | #DIV/0! | 0
3.12.15 | Registro gaveta fofo 150mm | un | 1 | 0 | 0 |  | #DIV/0! | 0 |  | #DIV/0! | 0 |  | #DIV/0! | 0 |  | #DIV/0! | 0 |  | #DIV/0! | 0 |  | #DIV/0! | 0 |  | #DIV/0! | 0 |  | #DIV/0! | 0 | 1 | #DIV/0! | 0 |  | #DIV/0! | 0 |  | #DIV/0! | 0 |  | #DIV/0! | 0
3.12.16 | REGISTRO DE GAVETA FLANGEADO, EM FOFO, DN 100 MM, SÉRIE MÉTRICA CHATA, CLASSE PN-10, ACIONAMENTO DIRETO POR VOLANTE DE MANOBRAS | un | 2 | 0 | 0 |  | #DIV/0! | 0 |  | #DIV/0! | 0 |  | #DIV/0! | 0 |  | #DIV/0! | 0 |  | #DIV/0! | 0 |  | #DIV/0! | 0 |  | #DIV/0! | 0 |  | #DIV/0! | 0 | 2 | #DIV/0! | 0 |  | #DIV/0! | 0 |  | #DIV/0! | 0 |  | #DIV/0! | 0
3.12.17 | Juncao fofo 45 gr c/flanges pn-10/16/25 dn 80x 80 | un | 4 | 0 | 0 |  | #DIV/0! | 0 |  | #DIV/0! | 0 |  | #DIV/0! | 0 |  | #DIV/0! | 0 |  | #DIV/0! | 0 |  | #DIV/0! | 0 |  | #DIV/0! | 0 |  | #DIV/0! | 0 | 4 | #DIV/0! | 0 |  | #DIV/0! | 0 |  | #DIV/0! | 0 |  | #DIV/0! | 0
3.12.18 | Flange cego, em fofo, pn 10 / 16 / 25, d= 80mm | un | 2 | 0 | 0 |  | #DIV/0! | 0 |  | #DIV/0! | 0 |  | #DIV/0! | 0 |  | #DIV/0! | 0 |  | #DIV/0! | 0 |  | #DIV/0! | 0 |  | #DIV/0! | 0 |  | #DIV/0! | 0 | 2 | #DIV/0! | 0 |  | #DIV/0! | 0 |  | #DIV/0! | 0 |  | #DIV/0! | 0
3.12.19 | Adaptador de pvc je a bolsa defofo junta elastica, d= 75mm | un | 2 | 0 | 0 |  | #DIV/0! | 0 |  | #DIV/0! | 0 |  | #DIV/0! | 0 |  | #DIV/0! | 0 |  | #DIV/0! | 0 |  | #DIV/0! | 0 |  | #DIV/0! | 0 |  | #DIV/0! | 0 | 2 | #DIV/0! | 0 |  | #DIV/0! | 0 |  | #DIV/0! | 0 |  | #DIV/0! | 0
3.12.20 | Válvula retenção portinhola dupla, tipo "wave", Ø=80mm, em ferro fundido | un | 4 | 0 | 0 |  | #DIV/0! | 0 |  | #DIV/0! | 0 |  | #DIV/0! | 0 |  | #DIV/0! | 0 |  | #DIV/0! | 0 |  | #DIV/0! | 0 |  | #DIV/0! | 0 |  | #DIV/0! | 0 | 4 | #DIV/0! | 0 |  | #DIV/0! | 0 |  | #DIV/0! | 0 |  | #DIV/0! | 0
3.12.21 | REDUÇÃO FoFo FF DN 80 x 50 PN10 | un | 4 | 0 | 0 |  | #DIV/0! | 0 |  | #DIV/0! | 0 |  | #DIV/0! | 0 |  | #DIV/0! | 0 |  | #DIV/0! | 0 |  | #DIV/0! | 0 |  | #DIV/0! | 0 |  | #DIV/0! | 0 | 4 | #DIV/0! | 0 |  | #DIV/0! | 0 |  | #DIV/0! | 0 |  | #DIV/0! | 0
3.12.22 | ADUFA DE PAREDE EM FoFo DUCTIL C/ FLANGE PN 10 - APF FoFo PN 10 DN 150 | un | 1 | 0 | 0 |  | #DIV/0! | 0 |  | #DIV/0! | 0 |  | #DIV/0! | 0 |  | #DIV/0! | 0 |  | #DIV/0! | 0 |  | #DIV/0! | 0 |  | #DIV/0! | 0 |  | #DIV/0! | 0 | 1 | #DIV/0! | 0 |  | #DIV/0! | 0 |  | #DIV/0! | 0 |  | #DIV/0! | 0
3.12.23 | Arruela de amianto para junta c/ flange pn 16, d= 50mm | un | 4 | 0 | 0 |  | #DIV/0! | 0 |  | #DIV/0! | 0 |  | #DIV/0! | 0 |  | #DIV/0! | 0 |  | #DIV/0! | 0 |  | #DIV/0! | 0 |  | #DIV/0! | 0 |  | #DIV/0! | 0 | 4 | #DIV/0! | 0 |  | #DIV/0! | 0 |  | #DIV/0! | 0 |  | #DIV/0! | 0
3.12.24 | Arruela de borracha para junta c/ flange pn 10, d= 80mm | un | 35 | 0 | 0 |  | #DIV/0! | 0 |  | #DIV/0! | 0 |  | #DIV/0! | 0 |  | #DIV/0! | 0 |  | #DIV/0! | 0 |  | #DIV/0! | 0 |  | #DIV/0! | 0 |  | #DIV/0! | 0 | 35 | #DIV/0! | 0 |  | #DIV/0! | 0 |  | #DIV/0! | 0 |  | #DIV/0! | 0
3.12.25 | Arruela de borracha para junta c/ flange pn 10, d= 100mm | un | 1 | 0 | 0 |  | #DIV/0! | 0 |  | #DIV/0! | 0 |  | #DIV/0! | 0 |  | #DIV/0! | 0 |  | #DIV/0! | 0 |  | #DIV/0! | 0 |  | #DIV/0! | 0 |  | #DIV/0! | 0 | 1 | #DIV/0! | 0 |  | #DIV/0! | 0 |  | #DIV/0! | 0 |  | #DIV/0! | 0
3.12.26 | Arruela de borracha para junta c/ flange pn 10, d= 150mm | un | 2 | 0 | 0 |  | #DIV/0! | 0 |  | #DIV/0! | 0 |  | #DIV/0! | 0 |  | #DIV/0! | 0 |  | #DIV/0! | 0 |  | #DIV/0! | 0 |  | #DIV/0! | 0 |  | #DIV/0! | 0 | 2 | #DIV/0! | 0 |  | #DIV/0! | 0 |  | #DIV/0! | 0 |  | #DIV/0! | 0
3.12.27 | Parafuso e porca para junta c/ flange d x l = 16 x 80mm | un | 322 | 0 | 0 |  | #DIV/0! | 0 |  | #DIV/0! | 0 |  | #DIV/0! | 0 |  | #DIV/0! | 0 |  | #DIV/0! | 0 |  | #DIV/0! | 0 |  | #DIV/0! | 0 |  | #DIV/0! | 0 | 322 | #DIV/0! | 0 |  | #DIV/0! | 0 |  | #DIV/0! | 0 |  | #DIV/0! | 0
3.12.28 | Parafuso e porca para junta c/ flange d x l = 20 x 90mm | un | 46 | 0 | 0 |  | #DIV/0! | 0 |  | #DIV/0! | 0 |  | #DIV/0! | 0 |  | #DIV/0! | 0 |  | #DIV/0! | 0 |  | #DIV/0! | 0 |  | #DIV/0! | 0 |  | #DIV/0! | 0 | 46 | #DIV/0! | 0 |  | #DIV/0! | 0 |  | #DIV/0! | 0 |  | #DIV/0! | 0
3.12.29 | Motobomba centrífuga submersível, marca schneider ou similar, modelo BCS-205, motor 3 cv, trifásico 220V, recalque 2", hm = 2 a 22 m, q = 9,8 a 35,8m3/h | un | 2 | 0 | 0 |  | #DIV/0! | 0 |  | #DIV/0! | 0 |  | #DIV/0! | 0 |  | #DIV/0! | 0 |  | #DIV/0! | 0 |  | #DIV/0! | 0 |  | #DIV/0! | 0 |  | #DIV/0! | 0 | 2 | #DIV/0! | 0 |  | #DIV/0! | 0 |  | #DIV/0! | 0 |  | #DIV/0! | 0
3.12.30 | Motobomba centrífuga submersível, marca Schneider ou similar, modelo BCS-C5, motor 1cv, trifásica 220V, recalque 2", hm = 2 a 12m, q = 11,9 a 24,3 m³/h ou similar | un | 2 | 0 | 0 |  | #DIV/0! | 0 |  | #DIV/0! | 0 |  | #DIV/0! | 0 |  | #DIV/0! | 0 |  | #DIV/0! | 0 |  | #DIV/0! | 0 |  | #DIV/0! | 0 |  | #DIV/0! | 0 | 2 | #DIV/0! | 0 |  | #DIV/0! | 0 |  | #DIV/0! | 0 |  | #DIV/0! | 0
3.12.31 | Motobomba centrífuga submersível, marca schneider ou similar, modelo BCS-C5, motor 1/2 cv, trifásico 220V, recalque 2", hm = 2 a 8 m, q = 10,3 a 18,5m3/h | un | 4 | 0 | 0 |  | #DIV/0! | 0 |  | #DIV/0! | 0 |  | #DIV/0! | 0 |  | #DIV/0! | 0 |  | #DIV/0! | 0 |  | #DIV/0! | 0 |  | #DIV/0! | 0 |  | #DIV/0! | 0 | 4 | #DIV/0! | 0 |  | #DIV/0! | 0 |  | #DIV/0! | 0 |  | #DIV/0! | 0
3.13. | FORNECIMENTO DE MATERIAIS ELÉTRICOS |  |  |  | 0 |  |  | 0 |  |  | 0 |  |  | 0 |  |  | 0 |  |  | 0 |  |  | 0 |  |  | 0 |  |  | 0 |  |  | 0 |  |  | 0 |  |  | 0 |  |  | 0
3.13.1 | Armacao vertical com haste e contra-pino, em chapa de aco galvanizado 3/16", com 3 estribos e 3 isoladores | un | 4 | 0 | 0 |  | #DIV/0! | 0 |  | #DIV/0! | 0 |  | #DIV/0! | 0 |  | #DIV/0! | 0 |  | #DIV/0! | 0 |  | #DIV/0! | 0 |  | #DIV/0! | 0 |  | #DIV/0! | 0 | 4 | #DIV/0! | 0 |  | #DIV/0! | 0 |  | #DIV/0! | 0 |  | #DIV/0! | 0
3.13.2 | Cabo de cobre isolamento anti-chama 0,6/1kv 16mm2 (1 condutor) tp sintenax pirelli ou equiv | m | 480 | 0 | 0 |  | #DIV/0! | 0 |  | #DIV/0! | 0 |  | #DIV/0! | 0 |  | #DIV/0! | 0 |  | #DIV/0! | 0 |  | #DIV/0! | 0 |  | #DIV/0! | 0 |  | #DIV/0! | 0 | 480 | #DIV/0! | 0 |  | #DIV/0! | 0 |  | #DIV/0! | 0 |  | #DIV/0! | 0
3.13.3 | Cabo de cobre nu 16 mm2 meio-duro | m | 240 | 0 | 0 |  | #DIV/0! | 0 |  | #DIV/0! | 0 |  | #DIV/0! | 0 |  | #DIV/0! | 0 |  | #DIV/0! | 0 |  | #DIV/0! | 0 |  | #DIV/0! | 0 |  | #DIV/0! | 0 | 240 | #DIV/0! | 0 |  | #DIV/0! | 0 |  | #DIV/0! | 0 |  | #DIV/0! | 0
3.13.4 | Curva pvc 135g 1 1/2" p/ eletroduto roscavel | un | 8 | 0 | 0 |  | #DIV/0! | 0 |  | #DIV/0! | 0 |  | #DIV/0! | 0 |  | #DIV/0! | 0 |  | #DIV/0! | 0 |  | #DIV/0! | 0 |  | #DIV/0! | 0 |  | #DIV/0! | 0 | 8 | #DIV/0! | 0 |  | #DIV/0! | 0 |  | #DIV/0! | 0 |  | #DIV/0! | 0
3.13.5 | Luva pvc roscavel p/ eletroduto 1.1/2" | un | 16 | 0 | 0 |  | #DIV/0! | 0 |  | #DIV/0! | 0 |  | #DIV/0! | 0 |  | #DIV/0! | 0 |  | #DIV/0! | 0 |  | #DIV/0! | 0 |  | #DIV/0! | 0 |  | #DIV/0! | 0 | 16 | #DIV/0! | 0 |  | #DIV/0! | 0 |  | #DIV/0! | 0 |  | #DIV/0! | 0
3.13.6 | Cinta aço galvanizado p/ poste dt 160mm | un | 24 | 0 | 0 |  | #DIV/0! | 0 |  | #DIV/0! | 0 |  | #DIV/0! | 0 |  | #DIV/0! | 0 |  | #DIV/0! | 0 |  | #DIV/0! | 0 |  | #DIV/0! | 0 |  | #DIV/0! | 0 | 24 | #DIV/0! | 0 |  | #DIV/0! | 0 |  | #DIV/0! | 0 |  | #DIV/0! | 0
3.13.7 | Curva pvc 180g 1.1/2" p/ eletroduto roscavel | un | 4 | 0 | 0 |  | #DIV/0! | 0 |  | #DIV/0! | 0 |  | #DIV/0! | 0 |  | #DIV/0! | 0 |  | #DIV/0! | 0 |  | #DIV/0! | 0 |  | #DIV/0! | 0 |  | #DIV/0! | 0 | 4 | #DIV/0! | 0 |  | #DIV/0! | 0 |  | #DIV/0! | 0 |  | #DIV/0! | 0
3.13.8 | Eletroduto de pvc roscável de 1 1/2”, sem luva | m | 60 | 0 | 0 |  | #DIV/0! | 0 |  | #DIV/0! | 0 |  | #DIV/0! | 0 |  | #DIV/0! | 0 |  | #DIV/0! | 0 |  | #DIV/0! | 0 |  | #DIV/0! | 0 |  | #DIV/0! | 0 | 60 | #DIV/0! | 0 |  | #DIV/0! | 0 |  | #DIV/0! | 0 |  | #DIV/0! | 0
3.13.9 | Eletroduto pvc flexivel corrugado 25mm tipo tigreflex ou equiv | m | 12 | 0 | 0 |  | #DIV/0! | 0 |  | #DIV/0! | 0 |  | #DIV/0! | 0 |  | #DIV/0! | 0 |  | #DIV/0! | 0 |  | #DIV/0! | 0 |  | #DIV/0! | 0 |  | #DIV/0! | 0 | 12 | #DIV/0! | 0 |  | #DIV/0! | 0 |  | #DIV/0! | 0 |  | #DIV/0! | 0
3.13.10 | Haste de aterramento em aco com 2,40 m de comprimento e dn = 5/8", revestida com baixa camada de cobre, sem conector | un | 24 | 0 | 0 |  | #DIV/0! | 0 |  | #DIV/0! | 0 |  | #DIV/0! | 0 |  | #DIV/0! | 0 |  | #DIV/0! | 0 |  | #DIV/0! | 0 |  | #DIV/0! | 0 |  | #DIV/0! | 0 | 24 | #DIV/0! | 0 |  | #DIV/0! | 0 |  | #DIV/0! | 0 |  | #DIV/0! | 0
3.13.11 | Caixa metalica p/ medicao trifasica chapa 18 p/ uso externoc/ porta e cx. de mufla, cor cinza, sem transformador padrao celpe, modelo d | un | 4 | 0 | 0 |  | #DIV/0! | 0 |  | #DIV/0! | 0 |  | #DIV/0! | 0 |  | #DIV/0! | 0 |  | #DIV/0! | 0 |  | #DIV/0! | 0 |  | #DIV/0! | 0 |  | #DIV/0! | 0 | 4 | #DIV/0! | 0 |  | #DIV/0! | 0 |  | #DIV/0! | 0 |  | #DIV/0! | 0
3.13.12 | Poste de concreto duplo t, 200 kg, h = 8 m (nbr 8451) | un | 4 | 0 | 0 |  | #DIV/0! | 0 |  | #DIV/0! | 0 |  | #DIV/0! | 0 |  | #DIV/0! | 0 |  | #DIV/0! | 0 |  | #DIV/0! | 0 |  | #DIV/0! | 0 |  | #DIV/0! | 0 | 4 | #DIV/0! | 0 |  | #DIV/0! | 0 |  | #DIV/0! | 0 |  | #DIV/0! | 0
3.13.13 | Quadro de comando para 2 bombas de recalques de 5 cv, trifásica, 220 volts com chave seletora, acionamento manual / automático, relé de sobrecarga e contatora | un | 4 | 0 | 0 |  | #DIV/0! | 0 |  | #DIV/0! | 0 |  | #DIV/0! | 0 |  | #DIV/0! | 0 |  | #DIV/0! | 0 |  | #DIV/0! | 0 |  | #DIV/0! | 0 |  | #DIV/0! | 0 | 4 | #DIV/0! | 0 |  | #DIV/0! | 0 |  | #DIV/0! | 0 |  | #DIV/0! | 0
3.13.14 | Cabo de cobre isolamento anti-chama 450/750v 2,5mm2, tp pirastic pirelli ou equiv | m | 400 | 0 | 0 |  | #DIV/0! | 0 |  | #DIV/0! | 0 |  | #DIV/0! | 0 |  | #DIV/0! | 0 |  | #DIV/0! | 0 |  | #DIV/0! | 0 |  | #DIV/0! | 0 |  | #DIV/0! | 0 | 400 | #DIV/0! | 0 |  | #DIV/0! | 0 |  | #DIV/0! | 0 |  | #DIV/0! | 0
3.13.15 | Caixa pvc 4" x 2" p/ eletroduto " | un | 20 | 0 | 0 |  | #DIV/0! | 0 |  | #DIV/0! | 0 |  | #DIV/0! | 0 |  | #DIV/0! | 0 |  | #DIV/0! | 0 |  | #DIV/0! | 0 |  | #DIV/0! | 0 |  | #DIV/0! | 0 | 20 | #DIV/0! | 0 |  | #DIV/0! | 0 |  | #DIV/0! | 0 |  | #DIV/0! | 0
3.13.16 | Bucha e arruela aluminio fundido p/ eletroduto 25mm (1'') | cj | 80 | 0 | 0 |  | #DIV/0! | 0 |  | #DIV/0! | 0 |  | #DIV/0! | 0 |  | #DIV/0! | 0 |  | #DIV/0! | 0 |  | #DIV/0! | 0 |  | #DIV/0! | 0 |  | #DIV/0! | 0 | 80 | #DIV/0! | 0 |  | #DIV/0! | 0 |  | #DIV/0! | 0 |  | #DIV/0! | 0
3.13.17 | Condulete de aluminio tipo c, para eletroduto roscavel de 1", com tampa cega | un | 16 | 0 | 0 |  | #DIV/0! | 0 |  | #DIV/0! | 0 |  | #DIV/0! | 0 |  | #DIV/0! | 0 |  | #DIV/0! | 0 |  | #DIV/0! | 0 |  | #DIV/0! | 0 |  | #DIV/0! | 0 | 16 | #DIV/0! | 0 |  | #DIV/0! | 0 |  | #DIV/0! | 0 |  | #DIV/0! | 0
3.13.18 | Condulete de aluminio tipo e, para eletroduto roscavel de 1", com tampa cega | un | 12 | 0 | 0 |  | #DIV/0! | 0 |  | #DIV/0! | 0 |  | #DIV/0! | 0 |  | #DIV/0! | 0 |  | #DIV/0! | 0 |  | #DIV/0! | 0 |  | #DIV/0! | 0 |  | #DIV/0! | 0 | 12 | #DIV/0! | 0 |  | #DIV/0! | 0 |  | #DIV/0! | 0 |  | #DIV/0! | 0
3.13.19 | Condulete de aluminio tipo lr, para eletroduto roscavel de 1", com tampa cega | un | 12 | 0 | 0 |  | #DIV/0! | 0 |  | #DIV/0! | 0 |  | #DIV/0! | 0 |  | #DIV/0! | 0 |  | #DIV/0! | 0 |  | #DIV/0! | 0 |  | #DIV/0! | 0 |  | #DIV/0! | 0 | 12 | #DIV/0! | 0 |  | #DIV/0! | 0 |  | #DIV/0! | 0 |  | #DIV/0! | 0
3.13.20 | Eletroduto pvc soldavel nbr-6150 cl b - 25mm | m | 144 | 0 | 0 |  | #DIV/0! | 0 |  | #DIV/0! | 0 |  | #DIV/0! | 0 |  | #DIV/0! | 0 |  | #DIV/0! | 0 |  | #DIV/0! | 0 |  | #DIV/0! | 0 |  | #DIV/0! | 0 | 144 | #DIV/0! | 0 |  | #DIV/0! | 0 |  | #DIV/0! | 0 |  | #DIV/0! | 0
3.13.21 | Eletroduto ferro galv ou zincado eletrolit leve parede 0,90mm - 1" nbr 13057 | m | 96 | 0 | 0 |  | #DIV/0! | 0 |  | #DIV/0! | 0 |  | #DIV/0! | 0 |  | #DIV/0! | 0 |  | #DIV/0! | 0 |  | #DIV/0! | 0 |  | #DIV/0! | 0 |  | #DIV/0! | 0 | 96 | #DIV/0! | 0 |  | #DIV/0! | 0 |  | #DIV/0! | 0 |  | #DIV/0! | 0
3.13.22 | Lampada vapor sodio 150w | un | 8 | 0 | 0 |  | #DIV/0! | 0 |  | #DIV/0! | 0 |  | #DIV/0! | 0 |  | #DIV/0! | 0 |  | #DIV/0! | 0 |  | #DIV/0! | 0 |  | #DIV/0! | 0 |  | #DIV/0! | 0 | 8 | #DIV/0! | 0 |  | #DIV/0! | 0 |  | #DIV/0! | 0 |  | #DIV/0! | 0
3.13.23 | Lâmpada fluorescente 32 w (Sylvania ou similar) | un | 16 | 0 | 0 |  | #DIV/0! | 0 |  | #DIV/0! | 0 |  | #DIV/0! | 0 |  | #DIV/0! | 0 |  | #DIV/0! | 0 |  | #DIV/0! | 0 |  | #DIV/0! | 0 |  | #DIV/0! | 0 | 16 | #DIV/0! | 0 |  | #DIV/0! | 0 |  | #DIV/0! | 0 |  | #DIV/0! | 0
3.13.24 | Luminaria calha em chapa aco sobrepor c/ 1 lampada fluorescente 40w (completa, incl. reator afp partida rapida 127v elampada) | un | 4 | 0 | 0 |  | #DIV/0! | 0 |  | #DIV/0! | 0 |  | #DIV/0! | 0 |  | #DIV/0! | 0 |  | #DIV/0! | 0 |  | #DIV/0! | 0 |  | #DIV/0! | 0 |  | #DIV/0! | 0 | 4 | #DIV/0! | 0 |  | #DIV/0! | 0 |  | #DIV/0! | 0 |  | #DIV/0! | 0
3.13.25 | Cabo de cobre isolamento anti-chama 0,6/1kv 4mm2 (1 condutor) tp sintenax pirelli ou equiv | m | 480 | 0 | 0 |  | #DIV/0! | 0 |  | #DIV/0! | 0 |  | #DIV/0! | 0 |  | #DIV/0! | 0 |  | #DIV/0! | 0 |  | #DIV/0! | 0 |  | #DIV/0! | 0 |  | #DIV/0! | 0 | 480 | #DIV/0! | 0 |  | #DIV/0! | 0 |  | #DIV/0! | 0 |  | #DIV/0! | 0
3.13.26 | Cabo de cobre PP Cordplast 4 x 4,0 mm2, 450/750v | M | 120 | 0 | 0 |  | #DIV/0! | 0 |  | #DIV/0! | 0 |  | #DIV/0! | 0 |  | #DIV/0! | 0 |  | #DIV/0! | 0 |  | #DIV/0! | 0 |  | #DIV/0! | 0 |  | #DIV/0! | 0 | 120 | #DIV/0! | 0 |  | #DIV/0! | 0 |  | #DIV/0! | 0 |  | #DIV/0! | 0
3.13.27 | Curva pvc 90g p/ eletroduto roscavel 1" | un | 8 | 0 | 0 |  | #DIV/0! | 0 |  | #DIV/0! | 0 |  | #DIV/0! | 0 |  | #DIV/0! | 0 |  | #DIV/0! | 0 |  | #DIV/0! | 0 |  | #DIV/0! | 0 |  | #DIV/0! | 0 | 8 | #DIV/0! | 0 |  | #DIV/0! | 0 |  | #DIV/0! | 0 |  | #DIV/0! | 0
3.13.28 | Luva pvc roscavel p/ eletroduto 1" | un | 12 | 0 | 0 |  | #DIV/0! | 0 |  | #DIV/0! | 0 |  | #DIV/0! | 0 |  | #DIV/0! | 0 |  | #DIV/0! | 0 |  | #DIV/0! | 0 |  | #DIV/0! | 0 |  | #DIV/0! | 0 | 12 | #DIV/0! | 0 |  | #DIV/0! | 0 |  | #DIV/0! | 0 |  | #DIV/0! | 0
3.13.29 | Eletroduto de pvc roscável de 1”, sem luva | m | 40 | 0 | 0 |  | #DIV/0! | 0 |  | #DIV/0! | 0 |  | #DIV/0! | 0 |  | #DIV/0! | 0 |  | #DIV/0! | 0 |  | #DIV/0! | 0 |  | #DIV/0! | 0 |  | #DIV/0! | 0 | 40 | #DIV/0! | 0 |  | #DIV/0! | 0 |  | #DIV/0! | 0 |  | #DIV/0! | 0
3.13.30 | Cabo de cobre PP Cordplast 4 x 2,5 mm2, 450/750v | m | 120 | 0 | 0 |  | #DIV/0! | 0 |  | #DIV/0! | 0 |  | #DIV/0! | 0 |  | #DIV/0! | 0 |  | #DIV/0! | 0 |  | #DIV/0! | 0 |  | #DIV/0! | 0 |  | #DIV/0! | 0 | 120 | #DIV/0! | 0 |  | #DIV/0! | 0 |  | #DIV/0! | 0 |  | #DIV/0! | 0
3.13.31 | Automatico de boia superior / inferior, *15* a / 250 v | un | 4 | 0 | 0 |  | #DIV/0! | 0 |  | #DIV/0! | 0 |  | #DIV/0! | 0 |  | #DIV/0! | 0 |  | #DIV/0! | 0 |  | #DIV/0! | 0 |  | #DIV/0! | 0 |  | #DIV/0! | 0 | 4 | #DIV/0! | 0 |  | #DIV/0! | 0 |  | #DIV/0! | 0 |  | #DIV/0! | 0
3.13.32 | Parafuso zincado, sextavado, com rosca soberba, diametro 3/8", comprimento 80 mm | un | 60 | 0 | 0 |  | #DIV/0! | 0 |  | #DIV/0! | 0 |  | #DIV/0! | 0 |  | #DIV/0! | 0 |  | #DIV/0! | 0 |  | #DIV/0! | 0 |  | #DIV/0! | 0 |  | #DIV/0! | 0 | 60 | #DIV/0! | 0 |  | #DIV/0! | 0 |  | #DIV/0! | 0 |  | #DIV/0! | 0
3.13.33 | Parafuso zincado, sextavado, com rosca soberba, diametro 5/16", comprimento 40 mm | un | 60 | 0 | 0 |  | #DIV/0! | 0 |  | #DIV/0! | 0 |  | #DIV/0! | 0 |  | #DIV/0! | 0 |  | #DIV/0! | 0 |  | #DIV/0! | 0 |  | #DIV/0! | 0 |  | #DIV/0! | 0 | 60 | #DIV/0! | 0 |  | #DIV/0! | 0 |  | #DIV/0! | 0 |  | #DIV/0! | 0
3.13.34 | Parafuso zincado, sextavado, com rosca soberba, diametro 5/16", comprimento 80 mm | un | 60 | 0 | 0 |  | #DIV/0! | 0 |  | #DIV/0! | 0 |  | #DIV/0! | 0 |  | #DIV/0! | 0 |  | #DIV/0! | 0 |  | #DIV/0! | 0 |  | #DIV/0! | 0 |  | #DIV/0! | 0 | 60 | #DIV/0! | 0 |  | #DIV/0! | 0 |  | #DIV/0! | 0 |  | #DIV/0! | 0
3.13.35 | Porca zincada, sextavada, diametro 3/8" | un | 60 | 0 | 0 |  | #DIV/0! | 0 |  | #DIV/0! | 0 |  | #DIV/0! | 0 |  | #DIV/0! | 0 |  | #DIV/0! | 0 |  | #DIV/0! | 0 |  | #DIV/0! | 0 |  | #DIV/0! | 0 | 60 | #DIV/0! | 0 |  | #DIV/0! | 0 |  | #DIV/0! | 0 |  | #DIV/0! | 0
3.13.36 | Porca zincada, sextavada, diametro 5/16" | un | 120 | 0 | 0 |  | #DIV/0! | 0 |  | #DIV/0! | 0 |  | #DIV/0! | 0 |  | #DIV/0! | 0 |  | #DIV/0! | 0 |  | #DIV/0! | 0 |  | #DIV/0! | 0 |  | #DIV/0! | 0 | 120 | #DIV/0! | 0 |  | #DIV/0! | 0 |  | #DIV/0! | 0 |  | #DIV/0! | 0
3.13.37 | Fita isolante adesiva antichama, uso ate 750 v, em rolo de 19 mm x 20 m | un | 40 | 0 | 0 |  | #DIV/0! | 0 |  | #DIV/0! | 0 |  | #DIV/0! | 0 |  | #DIV/0! | 0 |  | #DIV/0! | 0 |  | #DIV/0! | 0 |  | #DIV/0! | 0 |  | #DIV/0! | 0 | 40 | #DIV/0! | 0 |  | #DIV/0! | 0 |  | #DIV/0! | 0 |  | #DIV/0! | 0
3.13.38 | Fita isolante de borracha autofusao, uso ate 69 kv (alta tensao) | m | 1200 | 0 | 0 |  | #DIV/0! | 0 |  | #DIV/0! | 0 |  | #DIV/0! | 0 |  | #DIV/0! | 0 |  | #DIV/0! | 0 |  | #DIV/0! | 0 |  | #DIV/0! | 0 |  | #DIV/0! | 0 | 1200 | #DIV/0! | 0 |  | #DIV/0! | 0 |  | #DIV/0! | 0 |  | #DIV/0! | 0
3.13.39 | Fita aã‡o inox para cintar poste, l = 19 mm, e = 0,5 mm (rolo de 30m) | un | 120 | 0 | 0 |  | #DIV/0! | 0 |  | #DIV/0! | 0 |  | #DIV/0! | 0 |  | #DIV/0! | 0 |  | #DIV/0! | 0 |  | #DIV/0! | 0 |  | #DIV/0! | 0 |  | #DIV/0! | 0 | 120 | #DIV/0! | 0 |  | #DIV/0! | 0 |  | #DIV/0! | 0 |  | #DIV/0! | 0
3.13.40 | Disjuntor monofasico 10a, 2ka (220v) | un | 12 | 0 | 0 |  | #DIV/0! | 0 |  | #DIV/0! | 0 |  | #DIV/0! | 0 |  | #DIV/0! | 0 |  | #DIV/0! | 0 |  | #DIV/0! | 0 |  | #DIV/0! | 0 |  | #DIV/0! | 0 | 12 | #DIV/0! | 0 |  | #DIV/0! | 0 |  | #DIV/0! | 0 |  | #DIV/0! | 0
3.13.41 | Disjuntor tripolar 32 A, padrão DIN ( linha branca ), curva de disparo C, corrente de interrupção 5KA, ref.: Siemens 5SX1 ou similar. | un | 4 | 0 | 0 |  | #DIV/0! | 0 |  | #DIV/0! | 0 |  | #DIV/0! | 0 |  | #DIV/0! | 0 |  | #DIV/0! | 0 |  | #DIV/0! | 0 |  | #DIV/0! | 0 |  | #DIV/0! | 0 | 4 | #DIV/0! | 0 |  | #DIV/0! | 0 |  | #DIV/0! | 0 |  | #DIV/0! | 0
3.13.42 | Disjuntor tripolar 50 A, padrão DIN ( linha branca ), curva de disparo C, corrente de interrupção 5KA, ref.: Siemens 5SX1 ou similar. | un | 8 | 0 | 0 |  | #DIV/0! | 0 |  | #DIV/0! | 0 |  | #DIV/0! | 0 |  | #DIV/0! | 0 |  | #DIV/0! | 0 |  | #DIV/0! | 0 |  | #DIV/0! | 0 |  | #DIV/0! | 0 | 8 | #DIV/0! | 0 |  | #DIV/0! | 0 |  | #DIV/0! | 0 |  | #DIV/0! | 0
3.13.43 | Disjuntor tripolar 20 A, padrão DIN ( linha branca ), curva de disparo C, corrente de interrupção 5KA, ref.: Siemens 5SX1 ou similar. | un | 4 | 0 | 0 |  | #DIV/0! | 0 |  | #DIV/0! | 0 |  | #DIV/0! | 0 |  | #DIV/0! | 0 |  | #DIV/0! | 0 |  | #DIV/0! | 0 |  | #DIV/0! | 0 |  | #DIV/0! | 0 | 4 | #DIV/0! | 0 |  | #DIV/0! | 0 |  | #DIV/0! | 0 |  | #DIV/0! | 0
3.13.44 | Cabo de cobre isolamento anti-chama 450/750v 4mm2, flexivel, tp foresplast alcoa ou equiv | m | 40 | 0 | 0 |  | #DIV/0! | 0 |  | #DIV/0! | 0 |  | #DIV/0! | 0 |  | #DIV/0! | 0 |  | #DIV/0! | 0 |  | #DIV/0! | 0 |  | #DIV/0! | 0 |  | #DIV/0! | 0 | 40 | #DIV/0! | 0 |  | #DIV/0! | 0 |  | #DIV/0! | 0 |  | #DIV/0! | 0
3.13.45 | Abracadeira de nylon para amarracao de cabos, comprimento de 390 x *4,6* mm | un | 200 | 0 | 0 |  | #DIV/0! | 0 |  | #DIV/0! | 0 |  | #DIV/0! | 0 |  | #DIV/0! | 0 |  | #DIV/0! | 0 |  | #DIV/0! | 0 |  | #DIV/0! | 0 |  | #DIV/0! | 0 | 200 | #DIV/0! | 0 |  | #DIV/0! | 0 |  | #DIV/0! | 0 |  | #DIV/0! | 0
3.13.46 | Conector parafuso fendido para cabo 16 mm2 | Un | 16 | 0 | 0 |  | #DIV/0! | 0 |  | #DIV/0! | 0 |  | #DIV/0! | 0 |  | #DIV/0! | 0 |  | #DIV/0! | 0 |  | #DIV/0! | 0 |  | #DIV/0! | 0 |  | #DIV/0! | 0 | 16 | #DIV/0! | 0 |  | #DIV/0! | 0 |  | #DIV/0! | 0 |  | #DIV/0! | 0
3.13.47 | Quadro de distribuicao de sobrepor c/ barramento trifasico p/ 18 disjuntores unipolares, em chapa de aco galv | un | 4 | 0 | 0 |  | #DIV/0! | 0 |  | #DIV/0! | 0 |  | #DIV/0! | 0 |  | #DIV/0! | 0 |  | #DIV/0! | 0 |  | #DIV/0! | 0 |  | #DIV/0! | 0 |  | #DIV/0! | 0 | 4 | #DIV/0! | 0 |  | #DIV/0! | 0 |  | #DIV/0! | 0 |  | #DIV/0! | 0
3.14. | FORNECIMENTO DE MATERIAIS DIVERSOS |  |  |  | 0 |  |  | 0 |  |  | 0 |  |  | 0 | [17 empty] | 0 |  |  | 0 |  |  | 0 |  |  | 0
3.14.1 | Material para base - indenização pelo corte, na jazida - SINAPI | m3 | 403.33 | 0 | 0 | [24 empty] | 403.33 | #DIV/0! | 0
3.14. |  |  |  | TOTAL DOS MATERIAIS DA ESTAÇÃO ELEVATÓRIA DE ESGOTO 01 COM BDI | 0 |  | #DIV/0! |  |  | #DIV/0! |  |  | #DIV/0! |  |  | #DIV/0! |  |  | #DIV/0! |  |  | #DIV/0! |  |  | #DIV/0! |  |  | #DIV/0! |  |  | #DIV/0! | 0 |  | #DIV/0! |  |  | #DIV/0! |  |  | #DIV/0!
4. | ESTAÇÃO DE TRATAMENTO DE ESGOTO |  |  |  | 0 |  | #DIV/0! | 0 |  | #DIV/0! | 0 |  | #DIV/0! | 0 |  | #DIV/0! | 0 |  | #DIV/0! | 0 |  | #DIV/0! | 0 |  | #DIV/0! | 0 |  | #DIV/0! | 0 |  | #DIV/0! | 0 |  | #DIV/0! | 0 |  | #DIV/0! | 0 |  | #DIV/0! | 0
4.1. | SERVIÇOS COMPLEMENTARES |  |  |  | 0 |  |  | 0 |  |  | 0 |  |  | 0 |  |  | 0 |  |  | 0 |  |  | 0 |  |  | 0 |  |  | 0 |  |  | 0 |  |  | 0 |  |  | 0 |  |  | 0
4.1.1 | Desmatamento, destocamento e limpeza mecanizada de terreno c/árvores de diâm. até 0,15m | m2 | 47373.1 | 0 | 0 |  | #DIV/0! | 0 |  | #DIV/0! | 0 |  | #DIV/0! | 0 | 47373.1 | #DIV/0! | 0 |  | #DIV/0! | 0 |  | #DIV/0! | 0 |  | #DIV/0! | 0 |  | #DIV/0! | 0 |  | #DIV/0! | 0 |  | #DIV/0! | 0 |  | #DIV/0! | 0 |  | #DIV/0! | 0
4.1.2 | Destocamento de árvores diâmetro superior a 0,30m | un | 30 | 0 | 0 |  | #DIV/0! | 0 |  | #DIV/0! | 0 |  | #DIV/0! | 0 | 30 | #DIV/0! | 0 |  | #DIV/0! | 0 |  | #DIV/0! | 0 |  | #DIV/0! | 0 |  | #DIV/0! | 0 |  | #DIV/0! | 0 |  | #DIV/0! | 0 |  | #DIV/0! | 0 |  | #DIV/0! | 0
4.1.3 | Locação de serviços de terraplenagem de obras civis | m2 | 47373.1 | 0 | 0 |  | #DIV/0! | 0 |  | #DIV/0! | 0 |  | #DIV/0! | 0 | 47373.1 | #DIV/0! | 0 |  | #DIV/0! | 0 |  | #DIV/0! | 0 |  | #DIV/0! | 0 |  | #DIV/0! | 0 |  | #DIV/0! | 0 |  | #DIV/0! | 0 |  | #DIV/0! | 0 |  | #DIV/0! | 0
4.1.4 | Locação de redes coletoras de esgoto e emissários | m | 268 | 0 | 0 |  | #DIV/0! | 0 |  | #DIV/0! | 0 |  | #DIV/0! | 0 | 268 | #DIV/0! | 0 |  | #DIV/0! | 0 |  | #DIV/0! | 0 |  | #DIV/0! | 0 |  | #DIV/0! | 0 |  | #DIV/0! | 0 |  | #DIV/0! | 0 |  | #DIV/0! | 0 |  | #DIV/0! | 0
4.1.5 | Locação de construção de edificação até 200m2, inclusive execução de gabarito de madeira | m2 | 79.51 | 0 | 0 |  | #DIV/0! | 0 |  | #DIV/0! | 0 |  | #DIV/0! | 0 | 79.51 | #DIV/0! | 0 |  | #DIV/0! | 0 |  | #DIV/0! | 0 |  | #DIV/0! | 0 |  | #DIV/0! | 0 |  | #DIV/0! | 0 |  | #DIV/0! | 0 |  | #DIV/0! | 0 |  | #DIV/0! | 0
0
4.2. | MOVIMENTO DE TERRA |  |  | 0 | 0 |  |  | 0 |  |  | 0 |  |  | 0 |  |  | 0 |  |  | 0 |  |  | 0 |  |  | 0 |  |  | 0 |  |  | 0 |  |  | 0 |  |  | 0 |  |  | 0
0
4.2.1. | ESCAVAÇÃO MANUAL |  |  | 0 | 0 |  |  | 0 |  |  | 0 |  |  | 0 |  |  | 0 |  |  | 0 |  |  | 0 |  |  | 0 |  |  | 0 |  |  | 0 |  |  | 0 |  |  | 0 |  |  | 0
4.2.1.1 | Escavação manual de vala ou cava em material de 1ª categoria, profundidade até 1,50m | m3 | 29.16 | 0 | 0 |  | #DIV/0! | 0 |  | #DIV/0! | 0 |  | #DIV/0! | 0 | 4.86 | #DIV/0! | 0 | 4.86 | #DIV/0! | 0 | 4.86 | #DIV/0! | 0 | 4.86 | #DIV/0! | 0 | 4.86 | #DIV/0! | 0 | 4.86 | #DIV/0! | 0 |  | #DIV/0! | 0 |  | #DIV/0! | 0 |  | #DIV/0! | 0
4.2.1.2 | Escavação manual em solo mole (argila orgânica saturada), profundidade até 4,50m | m3 | 241.11 | 0 | 0 | [9 empty] | 40.185 | #DIV/0! | 0 | 40.185 | #DIV/0! | 0 | 40.185 | #DIV/0! | 0 | 40.185 | #DIV/0! | 0 | 40.185 | #DIV/0! | 0 | 40.185 | #DIV/0! | 0
|  |  |  | 0 | [25 empty] | 0
4.2.2. | ESCAVAÇÃO MECÂNICA |  |  | 0 | 0 |  |  | 0 |  |  | 0 |  |  | 0 |  |  | 0 |  |  | 0 |  |  | 0 |  |  | 0 |  |  | 0 | 0 |  | 0 |  |  | 0 |  |  | 0 |  |  | 0
4.2.2.1 | Escavação com trator de esteiras com lâmina, em material de 1ª categoria | m3 | 23734.14 | 0 | 0 |  | #DIV/0! | 0 |  | #DIV/0! | 0 |  | #DIV/0! | 0 | 3955.69 | #DIV/0! | 0 | 3955.69 | #DIV/0! | 0 | 3955.69 | #DIV/0! | 0 | 3955.69 | #DIV/0! | 0 | 3955.69 | #DIV/0! | 0 | 3955.69 | #DIV/0! | 0 |  | #DIV/0! | 0 |  | #DIV/0! | 0 |  | #DIV/0! | 0
4.2.2.2 | Escavação com trator de esteira com lâmina e escarificador, em material de 2ª categoria | m3 | 4188.38 | 0 | 0 |  | #DIV/0! | 0 |  | #DIV/0! | 0 |  | #DIV/0! | 0 | 698.0633 | #DIV/0! | 0 | 698.0633 | #DIV/0! | 0 | 698.0633 | #DIV/0! | 0 | 698.0633 | #DIV/0! | 0 | 698.0633 | #DIV/0! | 0 | 698.0633 | #DIV/0! | 0 |  | #DIV/0! | 0 |  | #DIV/0! | 0 |  | #DIV/0! | 0
|  |  |  | 0 | [25 empty] | 0
4.2.3. | ATERRO / COMPACTAÇÃO |  |  | 0 | 0 |  |  | 0 |  |  | 0 |  |  | 0 |  |  | 0 |  |  | 0 |  |  | 0 |  |  | 0 |  |  | 0 | 0 |  | 0 |  |  | 0 |  |  | 0 |  |  | 0
4.2.3.1 | Regularização Manual | m2 | 4.6 | 0 | 0 |  | #DIV/0! | 0 |  | #DIV/0! | 0 |  | #DIV/0! | 0 | 0.76667 | #DIV/0! | 0 | 0.76667 | #DIV/0! | 0 | 0.76667 | #DIV/0! | 0 | 0.76667 | #DIV/0! | 0 | 0.76667 | #DIV/0! | 0 | 0.76667 | #DIV/0! | 0 |  | #DIV/0! | 0 |  | #DIV/0! | 0 |  | #DIV/0! | 0
4.2.3.2 | Escavacao mecanica para acerto de taludes, em material de 1a categoria, com escavadeira hidraulica | m3 | 536.07 | 0 | 0 |  | #DIV/0! | 0 |  | #DIV/0! | 0 |  | #DIV/0! | 0 | 89.345 | #DIV/0! | 0 | 89.345 | #DIV/0! | 0 | 89.345 | #DIV/0! | 0 | 89.345 | #DIV/0! | 0 | 89.345 | #DIV/0! | 0 | 89.345 | #DIV/0! | 0 |  | #DIV/0! | 0 |  | #DIV/0! | 0 |  | #DIV/0! | 0
4.2.3.3 | Reaterro manual de valas ou áreas, compactado manualmente a 95% do pn, com placa vibratória | m3 | 253.71 | 0 | 0 |  | #DIV/0! | 0 |  | #DIV/0! | 0 |  | #DIV/0! | 0 | 42.285 | #DIV/0! | 0 | 42.285 | #DIV/0! | 0 | 42.285 | #DIV/0! | 0 | 42.285 | #DIV/0! | 0 | 42.285 | #DIV/0! | 0 | 42.285 | #DIV/0! | 0 |  | #DIV/0! | 0 |  | #DIV/0! | 0 |  | #DIV/0! | 0
4.2.3.4 | Compactação de aterros, com rolo vibratório, a 100% do proctor normal | m3 | 8927.19 | 0 | 0 |  | #DIV/0! | 0 |  | #DIV/0! | 0 |  | #DIV/0! | 0 | 1487.865 | #DIV/0! | 0 | 1487.865 | #DIV/0! | 0 | 1487.865 | #DIV/0! | 0 | 1487.865 | #DIV/0! | 0 | 1487.865 | #DIV/0! | 0 | 1487.865 | #DIV/0! | 0 |  | #DIV/0! | 0 |  | #DIV/0! | 0 |  | #DIV/0! | 0
4.2.3.5 | Selo mecânico argiloso impermeável, com controle do grau de compactação mínimo de 100% do proctor normal, inclusive exploração e liberação de jazida | m3 | 4843.35 | 0 | 0 |  | #DIV/0! | 0 |  | #DIV/0! | 0 |  | #DIV/0! | 0 | 807.225 | #DIV/0! | 0 | 807.225 | #DIV/0! | 0 | 807.225 | #DIV/0! | 0 | 807.225 | #DIV/0! | 0 | 807.225 | #DIV/0! | 0 | 807.225 | #DIV/0! | 0 |  | #DIV/0! | 0 |  | #DIV/0! | 0 |  | #DIV/0! | 0
4.2.3.6 | Carga e descarga mecanizadas de entulho em caminhao basculante 6 m3 | m3 | 19000.43 | 0 | 0 |  | #DIV/0! | 0 |  | #DIV/0! | 0 |  | #DIV/0! | 0 | 3166.7383 | #DIV/0! | 0 | 3166.7383 | #DIV/0! | 0 | 3166.7383 | #DIV/0! | 0 | 3166.7383 | #DIV/0! | 0 | 3166.7383 | #DIV/0! | 0 | 3166.7383 | #DIV/0! | 0 |  | #DIV/0! | 0 |  | #DIV/0! | 0 |  | #DIV/0! | 0
4.2.3.7 | Transporte local com caminhao basculante 6 m3, rodovia pavimentada ( para distancias superiores a 4 km ) | m3xkm | 357585.3 | 0 | 0 |  | #DIV/0! | 0 |  | #DIV/0! | 0 |  | #DIV/0! | 0 | 59597.55 | #DIV/0! | 0 | 59597.55 | #DIV/0! | 0 | 59597.55 | #DIV/0! | 0 | 59597.55 | #DIV/0! | 0 | 59597.55 | #DIV/0! | 0 | 59597.55 | #DIV/0! | 0 |  | #DIV/0! | 0 |  | #DIV/0! | 0 |  | #DIV/0! | 0
|  |  |  | 0 | [25 empty] | 0
4.3. | INFRA E SUPERESTRUTURA |  |  | 0 | 0 |  |  | 0 |  |  | 0 |  |  | 0 |  |  | 0 |  |  | 0 |  |  | 0 |  |  | 0 |  |  | 0 | 0 |  | 0 |  |  | 0 |  |  | 0 |  |  | 0
4.3.1 | Alvenaria pedra granitica argamassada traço (1:5) - 1 saco cimento 50kg / 5 padiolas areia dim. 0,35z0,45x0,23m - Confecção mecânica e transporte | m3 | 9.16 | 0 | 0 |  | #DIV/0! | 0 |  | #DIV/0! | 0 |  | #DIV/0! | 0 | 1.5267 | #DIV/0! | 0 | 1.5267 | #DIV/0! | 0 | 1.5267 | #DIV/0! | 0 | 1.5267 | #DIV/0! | 0 | 1.5267 | #DIV/0! | 0 | 1.5267 | #DIV/0! | 0 |  | #DIV/0! | 0 |  | #DIV/0! | 0 |  | #DIV/0! | 0
4.3.2 | Concreto fck=15mpa (1:2,5:3) , incluido preparo mecanico, lancamento e adensamento. | m3 | 0.12 | 0 | 0 |  | #DIV/0! | 0 |  | #DIV/0! | 0 |  | #DIV/0! | 0 | 0.02 | #DIV/0! | 0 | 0.02 | #DIV/0! | 0 | 0.02 | #DIV/0! | 0 | 0.02 | #DIV/0! | 0 | 0.02 | #DIV/0! | 0 | 0.02 | #DIV/0! | 0 |  | #DIV/0! | 0 |  | #DIV/0! | 0 |  | #DIV/0! | 0
4.3.3 | Concreto simples fck= 30MPA (b1/b2), fabricado na obra, com lançamento e adensamento | m3 | 4.5 | 0 | 0 |  | #DIV/0! | 0 |  | #DIV/0! | 0 |  | #DIV/0! | 0 | 0.75 | #DIV/0! | 0 | 0.75 | #DIV/0! | 0 | 0.75 | #DIV/0! | 0 | 0.75 | #DIV/0! | 0 | 0.75 | #DIV/0! | 0 | 0.75 | #DIV/0! | 0 |  | #DIV/0! | 0 |  | #DIV/0! | 0 |  | #DIV/0! | 0
4.3.4 | Alvenaria de vedação de blocos cerâmicos furados na horizontal de 9x19x19cm (espessura 9cm) de paredes com área líquida maior ou igual a 6m² sem vãos e argamassa de assentamento com preparo em betoneira. af_06/2014 | m2 | 134.96 | 0 | 0 |  | #DIV/0! | 0 |  | #DIV/0! | 0 |  | #DIV/0! | 0 | 22.4933 | #DIV/0! | 0 | 22.4933 | #DIV/0! | 0 | 22.4933 | #DIV/0! | 0 | 22.4933 | #DIV/0! | 0 | 22.4933 | #DIV/0! | 0 | 22.4933 | #DIV/0! | 0 |  | #DIV/0! | 0 |  | #DIV/0! | 0 |  | #DIV/0! | 0
4.3.5 | Combogó de cimento, tipo "escama", dim: 50 x 50cm | m2 | 4.5 | 0 | 0 |  | #DIV/0! | 0 |  | #DIV/0! | 0 |  | #DIV/0! | 0 | 0.75 | #DIV/0! | 0 | 0.75 | #DIV/0! | 0 | 0.75 | #DIV/0! | 0 | 0.75 | #DIV/0! | 0 | 0.75 | #DIV/0! | 0 | 0.75 | #DIV/0! | 0 |  | #DIV/0! | 0 |  | #DIV/0! | 0 |  | #DIV/0! | 0
4.3.6 | Concreto simples fabricado na obra, fck=21 mpa, lançado e adensado | m3 | 35.15 | 0 | 0 |  | #DIV/0! | 0 |  | #DIV/0! | 0 |  | #DIV/0! | 0 | 5.8583 | #DIV/0! | 0 | 5.8583 | #DIV/0! | 0 | 5.8583 | #DIV/0! | 0 | 5.8583 | #DIV/0! | 0 | 5.8583 | #DIV/0! | 0 | 5.8583 | #DIV/0! | 0 |  | #DIV/0! | 0 |  | #DIV/0! | 0 |  | #DIV/0! | 0
4.3.7 | Alvenaria de blocos de concreto estrutural 14x19x39 cm, (espessura 14 cm), fbk = 4,5 mpa, para paredes com área líquida maior ou igual a 6m², sem vãos, utilizando palheta. af_12/2014 | m2 | 360 | 0 | 0 |  | #DIV/0! | 0 |  | #DIV/0! | 0 |  | #DIV/0! | 0 | 60 | #DIV/0! | 0 | 60 | #DIV/0! | 0 | 60 | #DIV/0! | 0 | 60 | #DIV/0! | 0 | 60 | #DIV/0! | 0 | 60 | #DIV/0! | 0 |  | #DIV/0! | 0 |  | #DIV/0! | 0 |  | #DIV/0! | 0
4.3.8 | Impermeabilização de superficie c/argamassa 1:3 (cimento e areia), esp=2cm, c/impermeabilizante Vedacit ou similar | m2 | 720 | 0 | 0 |  | #DIV/0! | 0 |  | #DIV/0! | 0 |  | #DIV/0! | 0 | 120 | #DIV/0! | 0 | 120 | #DIV/0! | 0 | 120 | #DIV/0! | 0 | 120 | #DIV/0! | 0 | 120 | #DIV/0! | 0 | 120 | #DIV/0! | 0 |  | #DIV/0! | 0 |  | #DIV/0! | 0 |  | #DIV/0! | 0
4.3.9 | Vertedor triangular de aluminio | m2 | 2 | 0 | 0 |  | #DIV/0! | 0 |  | #DIV/0! | 0 |  | #DIV/0! | 0 | 0.33333 | #DIV/0! | 0 | 0.33333 | #DIV/0! | 0 | 0.33333 | #DIV/0! | 0 | 0.33333 | #DIV/0! | 0 | 0.33333 | #DIV/0! | 0 | 0.33333 | #DIV/0! | 0 |  | #DIV/0! | 0 |  | #DIV/0! | 0 |  | #DIV/0! | 0
4.3.10 | Poço de visita em anel de concreto, balão de 0,80m, profundidade de 1,21m a 1,50m, exclusive tampão | un | 2 | 0 | 0 |  | #DIV/0! | 0 |  | #DIV/0! | 0 |  | #DIV/0! | 0 | 0.33333 | #DIV/0! | 0 | 0.33333 | #DIV/0! | 0 | 0.33333 | #DIV/0! | 0 | 0.33333 | #DIV/0! | 0 | 0.33333 | #DIV/0! | 0 | 0.33333 | #DIV/0! | 0 |  | #DIV/0! | 0 |  | #DIV/0! | 0 |  | #DIV/0! | 0
4.3.11 | Boca para bueiro simples tubular, diametro =0,60m, em concreto ciclopico, incluindo formas, escavacao, reaterro e materiais, excluindo material reaterro jazida e transporte. | un | 1 | 0 | 0 |  | #DIV/0! | 0 |  | #DIV/0! | 0 |  | #DIV/0! | 0 | 0.16667 | #DIV/0! | 0 | 0.16667 | #DIV/0! | 0 | 0.16667 | #DIV/0! | 0 | 0.16667 | #DIV/0! | 0 | 0.16667 | #DIV/0! | 0 | 0.16667 | #DIV/0! | 0 |  | #DIV/0! | 0 |  | #DIV/0! | 0 |  | #DIV/0! | 0
4.3.12 | Concreto simples fabricado na obra, fck=15 mpa, lançado e adensado | m3 | 0.63 | 0 | 0 |  | #DIV/0! | 0 |  | #DIV/0! | 0 |  | #DIV/0! | 0 | 0.105 | #DIV/0! | 0 | 0.105 | #DIV/0! | 0 | 0.105 | #DIV/0! | 0 | 0.105 | #DIV/0! | 0 | 0.105 | #DIV/0! | 0 | 0.105 | #DIV/0! | 0 |  | #DIV/0! | 0 |  | #DIV/0! | 0 |  | #DIV/0! | 0
|  |  |  | 0 | [25 empty] | 0
4.4. | COBERTURA |  |  | 0 | 0 |  |  | 0 |  |  | 0 |  |  | 0 |  |  | 0 |  |  | 0 |  |  | 0 |  |  | 0 |  |  | 0 | 0 |  | 0 |  |  | 0 |  |  | 0 |  |  | 0
4.4.1 | Telhamento com telha de fibrocimento tipo canalete 49 (Eternit ou similar) | m2 | 67.5 | 0 | 0 |  | #DIV/0! | 0 |  | #DIV/0! | 0 |  | #DIV/0! | 0 | 11.25 | #DIV/0! | 0 | 11.25 | #DIV/0! | 0 | 11.25 | #DIV/0! | 0 | 11.25 | #DIV/0! | 0 | 11.25 | #DIV/0! | 0 | 11.25 | #DIV/0! | 0 |  | #DIV/0! | 0 |  | #DIV/0! | 0 |  | #DIV/0! | 0
4.4.2 | Madeiramento em massaranduba/madeira de lei, peça serrada e aparelhada 5cm x 11cm, c/ abertura de encaixes | m | 36.75 | 0 | 0 |  | #DIV/0! | 0 |  | #DIV/0! | 0 |  | #DIV/0! | 0 | 6.125 | #DIV/0! | 0 | 6.125 | #DIV/0! | 0 | 6.125 | #DIV/0! | 0 | 6.125 | #DIV/0! | 0 | 6.125 | #DIV/0! | 0 | 6.125 | #DIV/0! | 0 |  | #DIV/0! | 0 |  | #DIV/0! | 0 |  | #DIV/0! | 0
4.4.3 | Laje pré-fabricada comum para piso ou cobertura, inclusive escoramento em madeira e capeamento 4cm | m2 | 51.32 | 0 | 0 | [9 empty] | 8.5533 | #DIV/0! | 0 | 8.5533 | #DIV/0! | 0 | 8.5533 | #DIV/0! | 0 | 8.5533 | #DIV/0! | 0 | 8.5533 | #DIV/0! | 0 | 8.5533 | #DIV/0! | 0
|  |  |  | 0 | [25 empty] | 0
4.5. | PAVIMENTAÇÃO |  |  | 0 | 0 |  |  | 0 |  |  | 0 |  |  | 0 |  |  | 0 |  |  | 0 |  |  | 0 |  |  | 0 |  |  | 0 | 0 |  | 0 |  |  | 0 |  |  | 0 |  |  | 0
4.5.1 | Lastro de concreto, fck=15 mpa, lançado e adensado | m3 | 3.87 | 0 | 0 |  | #DIV/0! | 0 |  | #DIV/0! | 0 |  | #DIV/0! | 0 | 0.645 | #DIV/0! | 0 | 0.645 | #DIV/0! | 0 | 0.645 | #DIV/0! | 0 | 0.645 | #DIV/0! | 0 | 0.645 | #DIV/0! | 0 | 0.645 | #DIV/0! | 0 |  | #DIV/0! | 0 |  | #DIV/0! | 0 |  | #DIV/0! | 0
4.5.2 | Revestimento cerâmico para piso ou parede, 43 x 43 cm, Arielle, linha campina, ou similar, PEI-4, aplicado com argamassa industrializada ac-ii, rejuntado, exclusive regularização de base ou emboço | m2 | 20.25 | 0 | 0 |  | #DIV/0! | 0 |  | #DIV/0! | 0 |  | #DIV/0! | 0 | 3.375 | #DIV/0! | 0 | 3.375 | #DIV/0! | 0 | 3.375 | #DIV/0! | 0 | 3.375 | #DIV/0! | 0 | 3.375 | #DIV/0! | 0 | 3.375 | #DIV/0! | 0 |  | #DIV/0! | 0 |  | #DIV/0! | 0 |  | #DIV/0! | 0
4.5.3 | Rodapé cerâmico 8,5 x 41 cm, eliane, linha cargo plus bone, aplicado com argamassa industrializada ac-i, rejuntado (ou similar) | m | 48.38 | 0 | 0 |  | #DIV/0! | 0 |  | #DIV/0! | 0 |  | #DIV/0! | 0 | 8.0633 | #DIV/0! | 0 | 8.0633 | #DIV/0! | 0 | 8.0633 | #DIV/0! | 0 | 8.0633 | #DIV/0! | 0 | 8.0633 | #DIV/0! | 0 | 8.0633 | #DIV/0! | 0 |  | #DIV/0! | 0 |  | #DIV/0! | 0 |  | #DIV/0! | 0
4.5.4 | Passeio em concreto simples c/ cimentado e=5cm | m2 | 22.41 | 0 | 0 |  | #DIV/0! | 0 |  | #DIV/0! | 0 |  | #DIV/0! | 0 | 3.735 | #DIV/0! | 0 | 3.735 | #DIV/0! | 0 | 3.735 | #DIV/0! | 0 | 3.735 | #DIV/0! | 0 | 3.735 | #DIV/0! | 0 | 3.735 | #DIV/0! | 0 |  | #DIV/0! | 0 |  | #DIV/0! | 0 |  | #DIV/0! | 0
4.5.5 | Soleira em mármore branco, l = 23cm , e=2cm | m | 3.5 | 0 | 0 |  | #DIV/0! | 0 |  | #DIV/0! | 0 |  | #DIV/0! | 0 | 0.58333 | #DIV/0! | 0 | 0.58333 | #DIV/0! | 0 | 0.58333 | #DIV/0! | 0 | 0.58333 | #DIV/0! | 0 | 0.58333 | #DIV/0! | 0 | 0.58333 | #DIV/0! | 0 |  | #DIV/0! | 0 |  | #DIV/0! | 0 |  | #DIV/0! | 0
4.5.6 | Piso cimentado liso traço 1:5, e = 3 cm | m2 | 20.1 | 0 | 0 |  | #DIV/0! | 0 |  | #DIV/0! | 0 |  | #DIV/0! | 0 | 3.35 | #DIV/0! | 0 | 3.35 | #DIV/0! | 0 | 3.35 | #DIV/0! | 0 | 3.35 | #DIV/0! | 0 | 3.35 | #DIV/0! | 0 | 3.35 | #DIV/0! | 0 |  | #DIV/0! | 0 |  | #DIV/0! | 0 |  | #DIV/0! | 0
4.5.7 | Base de cascalho, pedregulho ou piçarra (para base de pavimentação ou revestimento primário); incluso exploração, liberação de jazida e transporte | m3 | 544 | 0 | 0 |  | #DIV/0! | 0 |  | #DIV/0! | 0 |  | #DIV/0! | 0 | 90.6667 | #DIV/0! | 0 | 90.6667 | #DIV/0! | 0 | 90.6667 | #DIV/0! | 0 | 90.6667 | #DIV/0! | 0 | 90.6667 | #DIV/0! | 0 | 90.6667 | #DIV/0! | 0 |  | #DIV/0! | 0 |  | #DIV/0! | 0 |  | #DIV/0! | 0
|  |  |  | 0 | [25 empty] | 0
4.6. | REVESTIMENTO |  |  | 0 | 0 |  |  | 0 |  |  | 0 |  |  | 0 |  |  | 0 |  |  | 0 |  |  | 0 |  |  | 0 |  |  | 0 | 0 |  | 0 |  |  | 0 |  |  | 0 |  |  | 0
4.6.1 | Chapisco em parede com argamassa traço t1 - 1:3 (cimento / areia) - Revisado 08/2015 | m2 | 318.3 | 0 | 0 |  | #DIV/0! | 0 |  | #DIV/0! | 0 |  | #DIV/0! | 0 | 53.05 | #DIV/0! | 0 | 53.05 | #DIV/0! | 0 | 53.05 | #DIV/0! | 0 | 53.05 | #DIV/0! | 0 | 53.05 | #DIV/0! | 0 | 53.05 | #DIV/0! | 0 |  | #DIV/0! | 0 |  | #DIV/0! | 0 |  | #DIV/0! | 0
4.6.2 | Reboco ou emboço externo, de parede, com argamassa traço t5 - 1:2:8 (cimento / cal / areia), espessura 2,0 cm | m2 | 318.3 | 0 | 0 |  | #DIV/0! | 0 |  | #DIV/0! | 0 |  | #DIV/0! | 0 | 53.05 | #DIV/0! | 0 | 53.05 | #DIV/0! | 0 | 53.05 | #DIV/0! | 0 | 53.05 | #DIV/0! | 0 | 53.05 | #DIV/0! | 0 | 53.05 | #DIV/0! | 0 |  | #DIV/0! | 0 |  | #DIV/0! | 0 |  | #DIV/0! | 0
4.6.3 | Revestimento cerâmico para piso ou parede, 43 x 43 cm, Arielle, linha campina, ou similar, PEI-4, aplicado com argamassa industrializada ac-ii, rejuntado, exclusive regularização de base ou emboço | m2 | 127 | 0 | 0 |  | #DIV/0! | 0 |  | #DIV/0! | 0 |  | #DIV/0! | 0 | 21.1667 | #DIV/0! | 0 | 21.1667 | #DIV/0! | 0 | 21.1667 | #DIV/0! | 0 | 21.1667 | #DIV/0! | 0 | 21.1667 | #DIV/0! | 0 | 21.1667 | #DIV/0! | 0 |  | #DIV/0! | 0 |  | #DIV/0! | 0 |  | #DIV/0! | 0
4.6.4 | Revestimento cerâmico para parede, 10 x 10 cm, Elizabeth, linha lux cardinal, aplicado com argamassa industrializada ac-ii, rejuntado, exclusive regularização de base ou emboço | m2 | 19 | 0 | 0 |  | #DIV/0! | 0 |  | #DIV/0! | 0 |  | #DIV/0! | 0 | 3.1667 | #DIV/0! | 0 | 3.1667 | #DIV/0! | 0 | 3.1667 | #DIV/0! | 0 | 3.1667 | #DIV/0! | 0 | 3.1667 | #DIV/0! | 0 | 3.1667 | #DIV/0! | 0 |  | #DIV/0! | 0 |  | #DIV/0! | 0 |  | #DIV/0! | 0
4.6.5 | Pintura para proteção de superfícies com hidrofugante silicone ou similar, 02 demãos | m2 | 14 | 0 | 0 |  | #DIV/0! | 0 |  | #DIV/0! | 0 |  | #DIV/0! | 0 | 2.3333 | #DIV/0! | 0 | 2.3333 | #DIV/0! | 0 | 2.3333 | #DIV/0! | 0 | 2.3333 | #DIV/0! | 0 | 2.3333 | #DIV/0! | 0 | 2.3333 | #DIV/0! | 0 |  | #DIV/0! | 0 |  | #DIV/0! | 0 |  | #DIV/0! | 0
4.6.6 | Pintura para interiores, sobre paredes ou tetos, com lixamento, aplicação de 01 demão de líquido selador e 02 demãos de tinta pva latex convencional para interiores | m2 | 108 | 0 | 0 |  | #DIV/0! | 0 |  | #DIV/0! | 0 |  | #DIV/0! | 0 | 18 | #DIV/0! | 0 | 18 | #DIV/0! | 0 | 18 | #DIV/0! | 0 | 18 | #DIV/0! | 0 | 18 | #DIV/0! | 0 | 18 | #DIV/0! | 0 |  | #DIV/0! | 0 |  | #DIV/0! | 0 |  | #DIV/0! | 0
4.6.7 | Pintura para exteriores, sobre paredes, com lixamento, aplicação de 01 demão de líquido selador acrílico e 02 demãos de tinta pva latex convencional para exteriores | m2 | 49.92 | 0 | 0 |  | #DIV/0! | 0 |  | #DIV/0! | 0 |  | #DIV/0! | 0 | 8.32 | #DIV/0! | 0 | 8.32 | #DIV/0! | 0 | 8.32 | #DIV/0! | 0 | 8.32 | #DIV/0! | 0 | 8.32 | #DIV/0! | 0 | 8.32 | #DIV/0! | 0 |  | #DIV/0! | 0 |  | #DIV/0! | 0 |  | #DIV/0! | 0
4.6.8 | Pintura para superfícies de madeira com aplicação de 01 demão de fundo sintético nivelador, 01 demão de massa a óleo e 02 demãos de tinta esmalte ou óleo | m2 | 22.58 | 0 | 0 |  | #DIV/0! | 0 |  | #DIV/0! | 0 |  | #DIV/0! | 0 | 3.7633 | #DIV/0! | 0 | 3.7633 | #DIV/0! | 0 | 3.7633 | #DIV/0! | 0 | 3.7633 | #DIV/0! | 0 | 3.7633 | #DIV/0! | 0 | 3.7633 | #DIV/0! | 0 |  | #DIV/0! | 0 |  | #DIV/0! | 0 |  | #DIV/0! | 0
4.6.9 | Pintura de acabamento com aplicação de 02 demãos de esmalte ou óleo sobre superfícies metálicas, inclusive lixamento | m2 | 2.15 | 0 | 0 |  | #DIV/0! | 0 |  | #DIV/0! | 0 |  | #DIV/0! | 0 |  | #DIV/0! | 0 |  | #DIV/0! | 0 |  | #DIV/0! | 0 |  | #DIV/0! | 0 |  | #DIV/0! | 0 | 2.15 | 100% | 0 |  | #DIV/0! | 0 |  | #DIV/0! | 0 |  | #DIV/0! | 0
4.6.10 | Fundo anticorrosivo a base de oxido de ferro (zarcao), uma demao | m2 | 2.15 | 0 | 0 | [9 empty] | 0.35833 | #DIV/0! | 0 | 0.35833 | #DIV/0! | 0 | 0.35833 | #DIV/0! | 0 | 0.35833 | #DIV/0! | 0 | 0.35833 | #DIV/0! | 0 | 0.35833 | #DIV/0! | 0
0
4.8. | ASSENTAMENTO DE TUBULAÇÃO |  |  | 0 | 0 |  |  | 0 |  |  | 0 |  |  | 0 |  |  | 0 |  |  | 0 |  |  | 0 |  |  | 0 |  |  | 0 |  |  | 0 |  |  | 0 |  |  | 0 |  |  | 0
4.8.1 | Assentamento tubo pvc com junta elastica, dn 150 mm - (ou rpvc, ou pvc defofo, ou prfv p/ agua) | m | 23.78 | 0 | 0 |  | #DIV/0! | 0 |  | #DIV/0! | 0 |  | #DIV/0! | 0 |  | #DIV/0! | 0 |  | #DIV/0! | 0 |  | #DIV/0! | 0 |  | #DIV/0! | 0 | 11.89 | #DIV/0! | 0 | 11.89 | #DIV/0! | 0 |  | #DIV/0! | 0 |  | #DIV/0! | 0 |  | #DIV/0! | 0
4.8.2 | Assentamento tubo pvc com junta elastica, dn 200 mm - (ou rpvc, ou pvc defofo, ou prfv p/ agua) | m | 268 | 0 | 0 |  | #DIV/0! | 0 |  | #DIV/0! | 0 |  | #DIV/0! | 0 |  | #DIV/0! | 0 |  | #DIV/0! | 0 |  | #DIV/0! | 0 |  | #DIV/0! | 0 | 134 | #DIV/0! | 0 | 134 | #DIV/0! | 0 |  | #DIV/0! | 0 |  | #DIV/0! | 0 |  | #DIV/0! | 0
4.8.3 | Assentamento simples de tubos de ferro fundido (fofo) c/ junta elastica - dn 150 - inclusive transporte | m | 116 | 0 | 0 |  | #DIV/0! | 0 |  | #DIV/0! | 0 |  | #DIV/0! | 0 |  | #DIV/0! | 0 |  | #DIV/0! | 0 |  | #DIV/0! | 0 |  | #DIV/0! | 0 | 58 | #DIV/0! | 0 | 58 | #DIV/0! | 0 |  | #DIV/0! | 0 |  | #DIV/0! | 0 |  | #DIV/0! | 0
0
4.9. | IMPERMEABILIZAÇÃO |  |  | 0 | 0 |  |  | 0 |  |  | 0 |  |  | 0 |  |  | 0 |  |  | 0 |  |  | 0 |  |  | 0 |  |  | 0 |  |  | 0 |  |  | 0 |  |  | 0 |  |  | 0
4.9.1 | Impermeabilizacao de superficie com geomembrana, exclusive manta termoplastica | m2 | 25790.86 | 0 | 0 |  | #DIV/0! | 0 |  | #DIV/0! | 0 |  | #DIV/0! | 0 | 4298.48 | #DIV/0! | 0 | 4298.48 | #DIV/0! | 0 | 4298.48 | #DIV/0! | 0 | 4298.48 | #DIV/0! | 0 | 4298.48 | #DIV/0! | 0 | 4298.46 | #DIV/0! | 0 |  | #DIV/0! | 0 |  | #DIV/0! | 0 |  | #DIV/0! | 0
4.9.2 | Impermeabilização de alicerce e viga baldrame com 2 demãos de tinta asfáltica tipo Neutrol da Vedacit ou similar, exceto argamassa impermeabilização | m2 | 21.63 | 0 | 0 |  | #DIV/0! | 0 |  | #DIV/0! | 0 |  | #DIV/0! | 0 | 3.605 | #DIV/0! | 0 | 3.605 | #DIV/0! | 0 | 3.605 | #DIV/0! | 0 | 3.605 | #DIV/0! | 0 | 3.605 | #DIV/0! | 0 | 3.605 | #DIV/0! | 0 |  | #DIV/0! | 0 |  | #DIV/0! | 0 |  | #DIV/0! | 0
0
4.10. | ESQUADRIAS |  |  | 0 | 0 |  |  | 0 |  |  | 0 |  |  | 0 |  |  | 0 |  |  | 0 |  |  | 0 |  |  | 0 |  |  | 0 |  |  | 0 |  |  | 0 |  |  | 0 |  |  | 0
4.10.1 | Peitoril mármore branco, c/ largura = 22 cm, esp = 2 cm | m | 7.5 | 0 | 0 |  | #DIV/0! | 0 |  | #DIV/0! | 0 |  | #DIV/0! | 0 | 1.25 | #DIV/0! | 0 | 1.25 | #DIV/0! | 0 | 1.25 | #DIV/0! | 0 | 1.25 | #DIV/0! | 0 | 1.25 | #DIV/0! | 0 | 1.25 | #DIV/0! | 0 |  | #DIV/0! | 0 |  | #DIV/0! | 0 |  | #DIV/0! | 0
4.10.2 | Janela em alumínio, cor fosca, tipo basculante, completa, exclusive vidros | m2 | 0.9 | 0 | 0 |  | #DIV/0! | 0 |  | #DIV/0! | 0 |  | #DIV/0! | 0 | 0.15 | #DIV/0! | 0 | 0.15 | #DIV/0! | 0 | 0.15 | #DIV/0! | 0 | 0.15 | #DIV/0! | 0 | 0.15 | #DIV/0! | 0 | 0.15 | #DIV/0! | 0 |  | #DIV/0! | 0 |  | #DIV/0! | 0 |  | #DIV/0! | 0
4.10.3 | Janela em alumínio, de correr ou abrir, cor fosca, tipo moldura, exclusive vidros | m2 | 6.05 | 0 | 0 |  | #DIV/0! | 0 |  | #DIV/0! | 0 |  | #DIV/0! | 0 | 1.0083 | #DIV/0! | 0 | 1.0083 | #DIV/0! | 0 | 1.0083 | #DIV/0! | 0 | 1.0083 | #DIV/0! | 0 | 1.0083 | #DIV/0! | 0 | 1.0083 | #DIV/0! | 0 |  | #DIV/0! | 0 |  | #DIV/0! | 0 |  | #DIV/0! | 0
4.10.4 | Porta em madeira mista, almofadada, 60 x 210 cm, inclusive batente e ferragens | un | 2 | 0 | 0 |  | #DIV/0! | 0 |  | #DIV/0! | 0 |  | #DIV/0! | 0 | 0.33333 | #DIV/0! | 0 | 0.33333 | #DIV/0! | 0 | 0.33333 | #DIV/0! | 0 | 0.33333 | #DIV/0! | 0 | 0.33333 | #DIV/0! | 0 | 0.33333 | #DIV/0! | 0 |  | #DIV/0! | 0 |  | #DIV/0! | 0 |  | #DIV/0! | 0
4.10.5 | Porta em madeira de lei, almofadada, 0.70 x 2.10 m, inclusive batentes e ferragens | un | 1 | 0 | 0 |  | #DIV/0! | 0 |  | #DIV/0! | 0 |  | #DIV/0! | 0 | 0.16667 | #DIV/0! | 0 | 0.16667 | #DIV/0! | 0 | 0.16667 | #DIV/0! | 0 | 0.16667 | #DIV/0! | 0 | 0.16667 | #DIV/0! | 0 | 0.16667 | #DIV/0! | 0 |  | #DIV/0! | 0 |  | #DIV/0! | 0 |  | #DIV/0! | 0
4.10.6 | Porta em madeira de lei, almofadada, 0.80 x 2.10 m, inclusive batentes e ferragens | un | 3 | 0 | 0 |  | #DIV/0! | 0 |  | #DIV/0! | 0 |  | #DIV/0! | 0 | 0.5 | #DIV/0! | 0 | 0.5 | #DIV/0! | 0 | 0.5 | #DIV/0! | 0 | 0.5 | #DIV/0! | 0 | 0.5 | #DIV/0! | 0 | 0.5 | #DIV/0! | 0 |  | #DIV/0! | 0 |  | #DIV/0! | 0 |  | #DIV/0! | 0
4.10.7 | Vidro fantasia canelado 4 mm | m2 | 0.9 | 0 | 0 |  | #DIV/0! | 0 |  | #DIV/0! | 0 |  | #DIV/0! | 0 | 0.15 | #DIV/0! | 0 | 0.15 | #DIV/0! | 0 | 0.15 | #DIV/0! | 0 | 0.15 | #DIV/0! | 0 | 0.15 | #DIV/0! | 0 | 0.15 | #DIV/0! | 0 |  | #DIV/0! | 0 |  | #DIV/0! | 0 |  | #DIV/0! | 0
4.10.8 | Vidro liso incolor 4mm | m2 | 6 | 0 | 0 |  | #DIV/0! | 0 |  | #DIV/0! | 0 |  | #DIV/0! | 0 | 1 | #DIV/0! | 0 | 1 | #DIV/0! | 0 | 1 | #DIV/0! | 0 | 1 | #DIV/0! | 0 | 1 | #DIV/0! | 0 | 1 | #DIV/0! | 0 |  | #DIV/0! | 0 |  | #DIV/0! | 0 |  | #DIV/0! | 0
4.10.9 | Porta ou portão em perfil ou tubo metálico com acabamento em chapa galvanizada, 01 face | M2 | 2.15 | 0 | 0 |  | #DIV/0! | 0 |  | #DIV/0! | 0 |  | #DIV/0! | 0 | 0.35833 | #DIV/0! | 0 | 0.35833 | #DIV/0! | 0 | 0.35833 | #DIV/0! | 0 | 0.35833 | #DIV/0! | 0 | 0.35833 | #DIV/0! | 0 | 0.35833 | #DIV/0! | 0 |  | #DIV/0! | 0 |  | #DIV/0! | 0 |  | #DIV/0! | 0
4.10.10 | Portão em tubo de ferro galvanizado com quadro de DN 2", e barras verticais de DN 1 1/2" a cada 10cm | m2 | 8.82 | 0 | 0 |  | #DIV/0! | 0 |  | #DIV/0! | 0 |  | #DIV/0! | 0 | 1.47 | #DIV/0! | 0 | 1.47 | #DIV/0! | 0 | 1.47 | #DIV/0! | 0 | 1.47 | #DIV/0! | 0 | 1.47 | #DIV/0! | 0 | 1.47 | #DIV/0! | 0 |  | #DIV/0! | 0 |  | #DIV/0! | 0 |  | #DIV/0! | 0
0
4.11. | INSTALAÇÕES HIDROSANITÁRIAS |  |  | 0 | 0 |  |  | 0 |  |  | 0 |  |  | 0 |  |  | 0 |  |  | 0 |  |  | 0 |  |  | 0 |  |  | 0 |  |  | 0 |  |  | 0 |  |  | 0 |  |  | 0
4.11.1 | Vaso sanitário sifonado com caixa acoplada louça branca - padrão médio, incluso engate flexível em plástico branco, 1/2" x 40cm - fornecimento e instalação. af_12/2013_p | un | 1 | 0 | 0 |  | #DIV/0! | 0 |  | #DIV/0! | 0 |  | #DIV/0! | 0 | 0.16667 | #DIV/0! | 0 | 0.16667 | #DIV/0! | 0 | 0.16667 | #DIV/0! | 0 | 0.16667 | #DIV/0! | 0 | 0.16667 | #DIV/0! | 0 | 0.16667 | #DIV/0! | 0 |  | #DIV/0! | 0 |  | #DIV/0! | 0 |  | #DIV/0! | 0
4.11.2 | Mictorio sifonado de louca branca com pertences, com registro de pressao 1/2" com canopla cromada acabamento simples e conjunto para fixacao - fornecimento e instalacao | un | 1 | 0 | 0 |  | #DIV/0! | 0 |  | #DIV/0! | 0 |  | #DIV/0! | 0 | 0.16667 | #DIV/0! | 0 | 0.16667 | #DIV/0! | 0 | 0.16667 | #DIV/0! | 0 | 0.16667 | #DIV/0! | 0 | 0.16667 | #DIV/0! | 0 | 0.16667 | #DIV/0! | 0 |  | #DIV/0! | 0 |  | #DIV/0! | 0 |  | #DIV/0! | 0
4.11.3 | Lavatório com bancada em granito cinza andorinha, e = 2cm, dim 1.20x0.60, com 01 cuba de embutir de louça, sifão cromado, válvula cromada, torneira cromada, inclusive rodopia 7 cm, assentada | un | 1 | 0 | 0 |  | #DIV/0! | 0 |  | #DIV/0! | 0 |  | #DIV/0! | 0 | 0.16667 | #DIV/0! | 0 | 0.16667 | #DIV/0! | 0 | 0.16667 | #DIV/0! | 0 | 0.16667 | #DIV/0! | 0 | 0.16667 | #DIV/0! | 0 | 0.16667 | #DIV/0! | 0 |  | #DIV/0! | 0 |  | #DIV/0! | 0 |  | #DIV/0! | 0
4.11.4 | Ralo sifonado em pvc d = 100 mm, saída 40 mm, com grelha acabamento branco | un | 1 | 0 | 0 |  | #DIV/0! | 0 |  | #DIV/0! | 0 |  | #DIV/0! | 0 | 0.16667 | #DIV/0! | 0 | 0.16667 | #DIV/0! | 0 | 0.16667 | #DIV/0! | 0 | 0.16667 | #DIV/0! | 0 | 0.16667 | #DIV/0! | 0 | 0.16667 | #DIV/0! | 0 |  | #DIV/0! | 0 |  | #DIV/0! | 0 |  | #DIV/0! | 0
4.11.5 | Caixa de passagem em alvenaria de tijolos maciços esp. = 0,12m, dim. int. = 0.50 x 0.50 x 0.80m | un | 4 | 0 | 0 |  | #DIV/0! | 0 |  | #DIV/0! | 0 |  | #DIV/0! | 0 | 0.66667 | #DIV/0! | 0 | 0.66667 | #DIV/0! | 0 | 0.66667 | #DIV/0! | 0 | 0.66667 | #DIV/0! | 0 | 0.66667 | #DIV/0! | 0 | 0.66667 | #DIV/0! | 0 |  | #DIV/0! | 0 |  | #DIV/0! | 0 |  | #DIV/0! | 0
4.11.6 | Fossa séptica pré-moldada, tipo oms, capacidade 50 pessoas (v=3390 litros) | un | 1 | 0 | 0 |  | #DIV/0! | 0 |  | #DIV/0! | 0 |  | #DIV/0! | 0 | 0.16667 | #DIV/0! | 0 | 0.16667 | #DIV/0! | 0 | 0.16667 | #DIV/0! | 0 | 0.16667 | #DIV/0! | 0 | 0.16667 | #DIV/0! | 0 | 0.16667 | #DIV/0! | 0 |  | #DIV/0! | 0 |  | #DIV/0! | 0 |  | #DIV/0! | 0
4.11.7 | Sumidouro pre-moldado de concreto - 02 aneis h=0,50m cada padrão cehop | un | 1 | 0 | 0 |  | #DIV/0! | 0 |  | #DIV/0! | 0 |  | #DIV/0! | 0 | 0.16667 | #DIV/0! | 0 | 0.16667 | #DIV/0! | 0 | 0.16667 | #DIV/0! | 0 | 0.16667 | #DIV/0! | 0 | 0.16667 | #DIV/0! | 0 | 0.16667 | #DIV/0! | 0 |  | #DIV/0! | 0 |  | #DIV/0! | 0 |  | #DIV/0! | 0
4.11.8 | Ponto de água fria embutido, c/material pvc rígido soldável Ø 25mm | un | 3 | 0 | 0 |  | #DIV/0! | 0 |  | #DIV/0! | 0 |  |  |  | 0.5 | #DIV/0! | 0 | 0.5 | #DIV/0! | 0 | 0.5 | #DIV/0! | 0 | 0.5 | #DIV/0! | 0 | 0.5 | #DIV/0! | 0 | 0.5 | #DIV/0! | 0 | [7 empty] | #DIV/0! | 0
4.11.9 | Ponto de esgoto com tubo de pvc rígido soldável de Ø 40 mm (lavatórios, mictórios, ralos sifonados, etc...) | un | 2 | 0 | 0 |  | #DIV/0! | 0 |  | #DIV/0! | 0 |  |  |  | 0.33333 | #DIV/0! | 0 | 0.33333 | #DIV/0! | 0 | 0.33333 | #DIV/0! | 0 | 0.33333 | #DIV/0! | 0 | 0.33333 | #DIV/0! | 0 | 0.33333 | #DIV/0! | 0 | [7 empty] | #DIV/0! | 0
4.11.10 | Ponto de esgoto com tubo de pvc rígido soldável de Ø 50 mm (pias de cozinha, máquinas de lavar, etc...) | un | 1 | 0 | 0 |  | #DIV/0! | 0 |  | #DIV/0! | 0 |  |  |  | 0.16667 | #DIV/0! | 0 | 0.16667 | #DIV/0! | 0 | 0.16667 | #DIV/0! | 0 | 0.16667 | #DIV/0! | 0 | 0.16667 | #DIV/0! | 0 | 0.16667 | #DIV/0! | 0 | [7 empty] | #DIV/0! | 0
4.11.11 | Ponto de esgoto com tubo de pvc rígido soldável de Ø 75 mm | un | 1 | 0 | 0 |  | #DIV/0! | 0 |  | #DIV/0! | 0 |  |  |  | 0.16667 | #DIV/0! | 0 | 0.16667 | #DIV/0! | 0 | 0.16667 | #DIV/0! | 0 | 0.16667 | #DIV/0! | 0 | 0.16667 | #DIV/0! | 0 | 0.16667 | #DIV/0! | 0 | [7 empty] | #DIV/0! | 0
4.11.12 | Ponto de esgoto com tubo de pvc rígido soldável de Ø 100 mm (vaso sanitário) | pt | 1 | 0 | 0 |  | #DIV/0! | 0 |  | #DIV/0! | 0 |  |  |  | 0.16667 | #DIV/0! | 0 | 0.16667 | #DIV/0! | 0 | 0.16667 | #DIV/0! | 0 | 0.16667 | #DIV/0! | 0 | 0.16667 | #DIV/0! | 0 | 0.16667 | #DIV/0! | 0 | [7 empty] | #DIV/0! | 0
|  |  |  | 0 | [6 empty] | 0
4.12. | INSTALAÇÕES ELÉTRICAS |  |  | 0 | 0 |  |  | 0 |  |  | 0 |  |  | 0 |  |  | 0 |  |  | 0 |  |  | 0 |  |  | 0 |  |  | 0 |  |  | 0 |  |  | 0 |  |  | 0 |  |  | 0
4.12.1 | Luminária para iluminação pública, incl. poste de aço curvo e lâmpada vapor de mercúrio de 250 w, tecnolux, ref. cw-50 (ou similar) | un | 4 | 0 | 0 |  | #DIV/0! | 0 |  | #DIV/0! | 0 |  | #DIV/0! | 0 | 0.66667 | #DIV/0! | 0 | 0.66667 | #DIV/0! | 0 | 0.66667 | #DIV/0! | 0 | 0.66667 | #DIV/0! | 0 | 0.66667 | #DIV/0! | 0 | 0.66667 | #DIV/0! | 0 |  | #DIV/0! | 0 |  | #DIV/0! | 0 |  | #DIV/0! | 0
4.12.2 | Ponto de luz em teto ou parede, com eletroduto de pvc flexivel sanfonado aparente Ø 3/4" | un | 5 | 0 | 0 |  | #DIV/0! | 0 |  | #DIV/0! | 0 |  | #DIV/0! | 0 | 0.83333 | #DIV/0! | 0 | 0.83333 | #DIV/0! | 0 | 0.83333 | #DIV/0! | 0 | 0.83333 | #DIV/0! | 0 | 0.83333 | #DIV/0! | 0 | 0.83333 | #DIV/0! | 0 |  | #DIV/0! | 0 |  | #DIV/0! | 0 |  | #DIV/0! | 0
4.12.3 | Ponto de tomada 2p+t, ABNT, de embutir, 10 A, com eletroduto de pvc flexível sanfonado embutido Ø 3/4", fio rigido 2,5mm² (fio 12), inclusive placa em pvc e aterramento | pt | 9 | 0 | 0 | [9 empty] | 1.5 | #DIV/0! | 0 | 1.5 | #DIV/0! | 0 | 1.5 | #DIV/0! | 0 | 1.5 | #DIV/0! | 0 | 1.5 | #DIV/0! | 0 | 1.5 | #DIV/0! | 0
4.12.4 | Ponto de interruptor 01 seção (1 s) embutido com eletroduto de pvc rígido Ø 3/4" | pt | 5 | 0 | 0 | [9 empty] | 0.83333 | #DIV/0! | 0 | 0.83333 | #DIV/0! | 0 | 0.83333 | #DIV/0! | 0 | 0.83333 | #DIV/0! | 0 | 0.83333 | #DIV/0! | 0 | 0.83333 | #DIV/0! | 0
4.12.5 | Serviço de montagem elétrica de estação de tratamento de esgoto tipo lagoa, incluindo ramal de entrada, bombas auxiliares, painéis, casa do operador e iluminação externa | un | 1 | 0 | 0 | [9 empty] | 0.16667 | #DIV/0! | 0 | 0.16667 | #DIV/0! | 0 | 0.16667 | #DIV/0! | 0 | 0.16667 | #DIV/0! | 0 | 0.16667 | #DIV/0! | 0 | 0.16667 | #DIV/0! | 0
0
4.13. | DIVERSOS |  |  | 0 | 0 |  |  | 0 |  |  | 0 |  |  | 0 |  |  | 0 |  |  | 0 |  |  | 0 |  |  | 0 |  |  | 0 |  |  | 0 |  |  | 0 |  |  | 0 |  |  | 0
4.13.1 | Cerca com estaca de madeira sabiá ou Similar h = 2,20m, altura útil 1,60m, c/ 9 fios arame farpado | m | 936.67 | 0 | 0 |  | #DIV/0! | 0 |  | #DIV/0! | 0 |  | #DIV/0! | 0 |  | #DIV/0! | 0 |  | #DIV/0! | 0 |  | #DIV/0! | 0 | 312.2233 | #DIV/0! | 0 | 312.2233 | #DIV/0! | 0 | 312.2233 | #DIV/0! | 0 |  | #DIV/0! | 0 |  | #DIV/0! | 0 |  | #DIV/0! | 0
4.13.2 | Plantio - Eucalipto (eucalyptus), fornecimento e plantio | un | 577 | 0 | 0 |  | #DIV/0! | 0 |  | #DIV/0! | 0 |  | #DIV/0! | 0 |  | #DIV/0! | 0 |  | #DIV/0! | 0 |  | #DIV/0! | 0 | 192.3333 | #DIV/0! | 0 | 192.3333 | #DIV/0! | 0 | 192.3333 | #DIV/0! | 0 |  | #DIV/0! | 0 |  | #DIV/0! | 0 |  | #DIV/0! | 0
4.13.3 | Cerca viva de hibisco, cedrinho, caliambra, acalifa - fornecimento e planitio | m | 874.3 | 0 | 0 |  | #DIV/0! | 0 |  | #DIV/0! | 0 |  | #DIV/0! | 0 |  | #DIV/0! | 0 |  | #DIV/0! | 0 |  | #DIV/0! | 0 | 291.4333 | #DIV/0! | 0 | 291.4333 | #DIV/0! | 0 | 291.4333 | #DIV/0! | 0 |  | #DIV/0! | 0 |  | #DIV/0! | 0 |  | #DIV/0! | 0
4.13.4 | Calha semi-circular em concreto pré-moldado d=40cm | m | 400 | 0 | 0 |  | #DIV/0! | 0 |  | #DIV/0! | 0 |  | #DIV/0! | 0 |  | #DIV/0! | 0 |  | #DIV/0! | 0 |  | #DIV/0! | 0 | 133.3333 | #DIV/0! | 0 | 133.3333 | #DIV/0! | 0 | 133.3333 | #DIV/0! | 0 |  | #DIV/0! | 0 |  | #DIV/0! | 0 |  | #DIV/0! | 0
4.13.5 | Calha semi-circular em concreto pré-moldado d=60cm | m | 295 | 0 | 0 |  | #DIV/0! | 0 |  | #DIV/0! | 0 |  | #DIV/0! | 0 |  | #DIV/0! | 0 |  | #DIV/0! | 0 |  | #DIV/0! | 0 | 98.3333 | #DIV/0! | 0 | 98.3333 | #DIV/0! | 0 | 98.3333 | #DIV/0! | 0 |  | #DIV/0! | 0 |  | #DIV/0! | 0 |  | #DIV/0! | 0
4.13.6 | Prateleira em concreto armado largura = 30cm, esp=10cm | m | 4.5 | 0 | 0 |  | #DIV/0! | 0 |  | #DIV/0! | 0 |  | #DIV/0! | 0 |  | #DIV/0! | 0 |  | #DIV/0! | 0 |  | #DIV/0! | 0 | 1.5 | #DIV/0! | 0 | 1.5 | #DIV/0! | 0 | 1.5 | #DIV/0! | 0 |  | #DIV/0! | 0 |  | #DIV/0! | 0 |  | #DIV/0! | 0
4.13.7 | Bancada em granito cinza andorinha, e=2cm | m2 | 1.94 | 0 | 0 |  | #DIV/0! | 0 |  | #DIV/0! | 0 |  | #DIV/0! | 0 |  | #DIV/0! | 0 |  | #DIV/0! | 0 |  | #DIV/0! | 0 | 0.64667 | #DIV/0! | 0 | 0.64667 | #DIV/0! | 0 | 0.64667 | #DIV/0! | 0 |  | #DIV/0! | 0 |  | #DIV/0! | 0 |  | #DIV/0! | 0
4.13.8 | Armário para pia com portas e gavetas revestida em fórmica (postforming) branco, L=0,57m (exceto a pia), fornecimento e assentamento | m2 | 6.8 | 0 | 0 |  | #DIV/0! | 0 |  | #DIV/0! | 0 |  | #DIV/0! | 0 |  | #DIV/0! | 0 |  | #DIV/0! | 0 |  | #DIV/0! | 0 | 2.2667 | #DIV/0! | 0 | 2.2667 | #DIV/0! | 0 | 2.2667 | #DIV/0! | 0 |  | #DIV/0! | 0 |  | #DIV/0! | 0 |  | #DIV/0! | 0
4.14. |  |  |  | TOTAL DE SERVIÇOS DA ESTAÇÃO DE TRATAMENTO DE ESGOTO (ETE) COM BDI | 0 |  | #DIV/0! | 0 |  | #DIV/0! | 0 |  | #DIV/0! | 0 |  | #DIV/0! | 0 |  | #DIV/0! | 0 |  | #DIV/0! | 0 |  | #DIV/0! | 0 |  | #DIV/0! | 0 |  | #DIV/0! | 0 |  | #DIV/0! | 0 |  | #DIV/0! | 0 |  | #DIV/0! | 0
4.15. | FORNECIMENTO DE MATERIAIS HIDRÁULICOS |  |  |  | 0 |  |  | 0 |  |  | 0 |  |  | 0 |  |  | 0 |  |  | 0 |  |  | 0 |  |  | 0 |  |  | 0 |  |  | 0 |  |  | 0 |  |  | 0 |  |  | 0
4.15.1 | Tubo pvc defofo, jei, 1 mpa, dn 150 mm, para redede agua (nbr 7665) | m | 24 | 0 | 0 |  | #DIV/0! | 0 |  | #DIV/0! | 0 |  | #DIV/0! | 0 |  | #DIV/0! | 0 |  | #DIV/0! | 0 |  | #DIV/0! | 0 |  | #DIV/0! | 0 | 12 | #DIV/0! | 0 | 12 | #DIV/0! | 0 |  | #DIV/0! | 0 |  | #DIV/0! | 0 |  | #DIV/0! | 0
4.15.2 | Tubo pvc eb 644 p/ rede colet esg je dn 200mm | m | 270 | 0 | 0 |  | #DIV/0! | 0 |  | #DIV/0! | 0 |  | #DIV/0! | 0 |  | #DIV/0! | 0 |  | #DIV/0! | 0 |  | #DIV/0! | 0 |  | #DIV/0! | 0 | 135 | #DIV/0! | 0 | 135 | #DIV/0! | 0 |  | #DIV/0! | 0 |  | #DIV/0! | 0 |  | #DIV/0! | 0
4.15.3 | CURVA 45 FoFo BB JUNTA ELÁSTICA DN 150 | un | 120 | 0 | 0 |  | #DIV/0! | 0 |  | #DIV/0! | 0 |  | #DIV/0! | 0 |  | #DIV/0! | 0 |  | #DIV/0! | 0 |  | #DIV/0! | 0 |  | #DIV/0! | 0 | 60 | #DIV/0! | 0 | 60 | #DIV/0! | 0 |  | #DIV/0! | 0 |  | #DIV/0! | 0 |  | #DIV/0! | 0
4.15.4 | TUBO EM FOFO, JE, PONTA / BOLSA, CLASSE K 9, D= 150MM | M | 120 | 0 | 0 |  | #DIV/0! | 0 |  | #DIV/0! | 0 |  | #DIV/0! | 0 |  | #DIV/0! | 0 |  | #DIV/0! | 0 |  | #DIV/0! | 0 |  | #DIV/0! | 0 | 60 | #DIV/0! | 0 | 60 | #DIV/0! | 0 |  | #DIV/0! | 0 |  | #DIV/0! | 0 |  | #DIV/0! | 0
4.15.5 | Tampao fofo simples com base, classe d400 carga max 40 t, redondo tampa 600 mm, rede pluvial/esgoto | un | 2 | 0 | 0 |  | #DIV/0! | 0 |  | #DIV/0! | 0 |  | #DIV/0! | 0 |  | #DIV/0! | 0 |  | #DIV/0! | 0 |  | #DIV/0! | 0 |  | #DIV/0! | 0 | 1 | #DIV/0! | 0 | 1 | #DIV/0! | 0 |  | #DIV/0! | 0 |  | #DIV/0! | 0 |  | #DIV/0! | 0
4.15.6 | Manta termoplastica, pead, geomembrana lisa, e = 2,00 mm ( nbr 15352) | m2 | 25790.86 | 0 | 0 |  | #DIV/0! | 0 |  | #DIV/0! | 0 |  | #DIV/0! | 0 |  | #DIV/0! | 0 |  | #DIV/0! | 0 |  | #DIV/0! | 0 |  | #DIV/0! | 0 | 12895.43 | #DIV/0! | 0 | 12895.43 | #DIV/0! | 0 |  | #DIV/0! | 0 |  | #DIV/0! | 0 |  | #DIV/0! | 0
4.15.7 | Água | m3 | 13500.9 | 0 | 0 |  | #DIV/0! | 0 |  | #DIV/0! | 0 |  | #DIV/0! | 0 |  | #DIV/0! | 0 |  | #DIV/0! | 0 |  | #DIV/0! | 0 |  | #DIV/0! | 0 | 6750.45 | #DIV/0! | 0 | 6750.45 | #DIV/0! | 0 |  | #DIV/0! | 0 |  | #DIV/0! | 0 |  | #DIV/0! | 0
4.15.8 | Caixa d'agua de fibra de vidro, para 500 litros, com tampa | un | 2 | 0 | 0 |  | #DIV/0! | 0 |  | #DIV/0! | 0 |  | #DIV/0! | 0 |  | #DIV/0! | 0 |  | #DIV/0! | 0 |  | #DIV/0! | 0 |  | #DIV/0! | 0 | 1 | #DIV/0! | 0 | 1 | #DIV/0! | 0 |  | #DIV/0! | 0 |  | #DIV/0! | 0 |  | #DIV/0! | 0
4.15.9 | Tubo pvc, soldavel, dn 20 mm, agua fria (nbr-5648) | m | 6 | 0 | 0 |  | #DIV/0! | 0 |  | #DIV/0! | 0 |  | #DIV/0! | 0 |  | #DIV/0! | 0 |  | #DIV/0! | 0 |  | #DIV/0! | 0 |  | #DIV/0! | 0 | 3 | #DIV/0! | 0 | 3 | #DIV/0! | 0 |  | #DIV/0! | 0 |  | #DIV/0! | 0 |  | #DIV/0! | 0
4.15.10 | Tubo pvc, soldavel, dn 25 mm, agua fria (nbr-5648) | m | 12 | 0 | 0 |  | #DIV/0! | 0 |  | #DIV/0! | 0 |  | #DIV/0! | 0 |  | #DIV/0! | 0 |  | #DIV/0! | 0 |  | #DIV/0! | 0 |  | #DIV/0! | 0 | 6 | #DIV/0! | 0 | 6 | #DIV/0! | 0 |  | #DIV/0! | 0 |  | #DIV/0! | 0 |  | #DIV/0! | 0
4.15.11 | Tubo pvc, soldavel, dn 32 mm, agua fria (nbr-5648) | m | 8 | 0 | 0 |  | #DIV/0! | 0 |  | #DIV/0! | 0 |  | #DIV/0! | 0 |  | #DIV/0! | 0 |  | #DIV/0! | 0 |  | #DIV/0! | 0 |  | #DIV/0! | 0 | 4 | #DIV/0! | 0 | 4 | #DIV/0! | 0 |  | #DIV/0! | 0 |  | #DIV/0! | 0 |  | #DIV/0! | 0
4.15.12 | Joelho reducao 90g pvc sold c/ bucha de latao 25mm x 1/2" | un | 3 | 0 | 0 |  | #DIV/0! | 0 |  | #DIV/0! | 0 |  | #DIV/0! | 0 |  | #DIV/0! | 0 |  | #DIV/0! | 0 |  | #DIV/0! | 0 |  | #DIV/0! | 0 | 1.5 | #DIV/0! | 0 | 1.5 | #DIV/0! | 0 |  | #DIV/0! | 0 |  | #DIV/0! | 0 |  | #DIV/0! | 0
4.15.13 | Joelho pvc sold 90g p/ agua fria predial 25 mm | un | 8 | 0 | 0 |  | #DIV/0! | 0 |  | #DIV/0! | 0 |  | #DIV/0! | 0 |  | #DIV/0! | 0 |  | #DIV/0! | 0 |  | #DIV/0! | 0 |  | #DIV/0! | 0 | 4 | #DIV/0! | 0 | 4 | #DIV/0! | 0 |  | #DIV/0! | 0 |  | #DIV/0! | 0 |  | #DIV/0! | 0
4.15.14 | Joelho reducao 90g pvc sold p/agua fria predial 25 mm x 20 mm | un | 3 | 0 | 0 |  | #DIV/0! | 0 |  | #DIV/0! | 0 |  | #DIV/0! | 0 |  | #DIV/0! | 0 |  | #DIV/0! | 0 |  | #DIV/0! | 0 |  | #DIV/0! | 0 | 1.5 | #DIV/0! | 0 | 1.5 | #DIV/0! | 0 |  | #DIV/0! | 0 |  | #DIV/0! | 0 |  | #DIV/0! | 0
4.15.15 | Adaptador pvc soldavel, com flange e anel de vedacao, 20 mmx 1/2", para caixa d'agua | un | 2 | 0 | 0 |  | #DIV/0! | 0 |  | #DIV/0! | 0 |  | #DIV/0! | 0 |  | #DIV/0! | 0 |  | #DIV/0! | 0 |  | #DIV/0! | 0 |  | #DIV/0! | 0 | 1 | #DIV/0! | 0 | 1 | #DIV/0! | 0 |  | #DIV/0! | 0 |  | #DIV/0! | 0 |  | #DIV/0! | 0
4.15.16 | Adaptador pvc soldavel, com flange e anel de vedacao, 25 mmx 3/4", para caixa d'agua | un | 4 | 0 | 0 |  | #DIV/0! | 0 |  | #DIV/0! | 0 |  | #DIV/0! | 0 |  | #DIV/0! | 0 |  | #DIV/0! | 0 |  | #DIV/0! | 0 |  | #DIV/0! | 0 | 2 | #DIV/0! | 0 | 2 | #DIV/0! | 0 |  | #DIV/0! | 0 |  | #DIV/0! | 0 |  | #DIV/0! | 0
4.15.17 | Adaptador pvc soldavel curto com bolsa e rosca, 32 mm x 1",para agua fria | un | 3 | 0 | 0 |  | #DIV/0! | 0 |  | #DIV/0! | 0 |  | #DIV/0! | 0 |  | #DIV/0! | 0 |  | #DIV/0! | 0 |  | #DIV/0! | 0 |  | #DIV/0! | 0 | 1.5 | #DIV/0! | 0 | 1.5 | #DIV/0! | 0 |  | #DIV/0! | 0 |  | #DIV/0! | 0 |  | #DIV/0! | 0
4.15.18 | Adaptador pvc soldavel curto com bolsa e rosca, 25 mm x 3/4", para agua fria | un | 4 | 0 | 0 |  | #DIV/0! | 0 |  | #DIV/0! | 0 |  | #DIV/0! | 0 |  | #DIV/0! | 0 |  | #DIV/0! | 0 |  | #DIV/0! | 0 |  | #DIV/0! | 0 | 2 | #DIV/0! | 0 | 2 | #DIV/0! | 0 |  | #DIV/0! | 0 |  | #DIV/0! | 0 |  | #DIV/0! | 0
4.15.19 | Adaptador pvc soldavel curto com bolsa e rosca, 20 mm x 1/2", para agua fria | un | 1 | 0 | 0 |  | #DIV/0! | 0 |  | #DIV/0! | 0 |  | #DIV/0! | 0 |  | #DIV/0! | 0 |  | #DIV/0! | 0 |  | #DIV/0! | 0 |  | #DIV/0! | 0 | 0.5 | #DIV/0! | 0 | 0.5 | #DIV/0! | 0 |  | #DIV/0! | 0 |  | #DIV/0! | 0 |  | #DIV/0! | 0
4.15.20 | Luva de correr para tubo soldavel, pvc, 25 mm, para agua fria predial | un | 3 | 0 | 0 |  | #DIV/0! | 0 |  | #DIV/0! | 0 |  | #DIV/0! | 0 |  | #DIV/0! | 0 |  | #DIV/0! | 0 |  | #DIV/0! | 0 |  | #DIV/0! | 0 | 1.5 | #DIV/0! | 0 | 1.5 | #DIV/0! | 0 |  | #DIV/0! | 0 |  | #DIV/0! | 0 |  | #DIV/0! | 0
4.15.21 | Te soldavel, pvc, 90 graus, 25 mm, para agua fria predial (nbr 5648) | un | 2 | 0 | 0 |  | #DIV/0! | 0 |  | #DIV/0! | 0 |  | #DIV/0! | 0 |  | #DIV/0! | 0 |  | #DIV/0! | 0 |  | #DIV/0! | 0 |  | #DIV/0! | 0 | 1 | #DIV/0! | 0 | 1 | #DIV/0! | 0 |  | #DIV/0! | 0 |  | #DIV/0! | 0 |  | #DIV/0! | 0
4.15.22 | Te de reducao, pvc, soldavel, 90 graus, 25 mm x 20 mm, paraagua fria predial | un | 1 | 0 | 0 |  | #DIV/0! | 0 |  | #DIV/0! | 0 |  | #DIV/0! | 0 |  | #DIV/0! | 0 |  | #DIV/0! | 0 |  | #DIV/0! | 0 |  | #DIV/0! | 0 | 0.5 | #DIV/0! | 0 | 0.5 | #DIV/0! | 0 |  | #DIV/0! | 0 |  | #DIV/0! | 0 |  | #DIV/0! | 0
4.15.23 | Luva roscavel, pvc, 1/2", agua fria predial | un | 1 | 0 | 0 |  | #DIV/0! | 0 |  | #DIV/0! | 0 |  | #DIV/0! | 0 |  | #DIV/0! | 0 |  | #DIV/0! | 0 |  | #DIV/0! | 0 |  | #DIV/0! | 0 | 0.5 | #DIV/0! | 0 | 0.5 | #DIV/0! | 0 |  | #DIV/0! | 0 |  | #DIV/0! | 0 |  | #DIV/0! | 0
4.15.24 | Registro gaveta com acabamento e canopla cromados, simples,bitola 3/4 " (ref 1509) | un | 2 | 0 | 0 |  | #DIV/0! | 0 |  | #DIV/0! | 0 |  | #DIV/0! | 0 |  | #DIV/0! | 0 |  | #DIV/0! | 0 |  | #DIV/0! | 0 |  | #DIV/0! | 0 | 1 | #DIV/0! | 0 | 1 | #DIV/0! | 0 |  | #DIV/0! | 0 |  | #DIV/0! | 0 |  | #DIV/0! | 0
4.15.25 | Registro gaveta com acabamento e canopla cromados, simples,bitola 1 " (ref 1509) | un | 1 | 0 | 0 |  | #DIV/0! | 0 |  | #DIV/0! | 0 |  | #DIV/0! | 0 |  | #DIV/0! | 0 |  | #DIV/0! | 0 |  | #DIV/0! | 0 |  | #DIV/0! | 0 | 0.5 | #DIV/0! | 0 | 0.5 | #DIV/0! | 0 |  | #DIV/0! | 0 |  | #DIV/0! | 0 |  | #DIV/0! | 0
4.15.26 | Registro pressao com acabamento e canopla cromada, simples,bitola 1/2 " (ref 1416) | un | 1 | 0 | 0 |  | #DIV/0! | 0 |  | #DIV/0! | 0 |  | #DIV/0! | 0 |  | #DIV/0! | 0 |  | #DIV/0! | 0 |  | #DIV/0! | 0 |  | #DIV/0! | 0 | 0.5 | #DIV/0! | 0 | 0.5 | #DIV/0! | 0 |  | #DIV/0! | 0 |  | #DIV/0! | 0 |  | #DIV/0! | 0
4.15.27 | Registro pressao com acabamento e canopla cromada, simples,bitola 3/4 " (ref 1416) | un | 1 | 0 | 0 |  | #DIV/0! | 0 |  | #DIV/0! | 0 |  | #DIV/0! | 0 |  | #DIV/0! | 0 |  | #DIV/0! | 0 |  | #DIV/0! | 0 |  | #DIV/0! | 0 | 0.5 | #DIV/0! | 0 | 0.5 | #DIV/0! | 0 |  | #DIV/0! | 0 |  | #DIV/0! | 0 |  | #DIV/0! | 0
4.15.28 | Torneira de boia real 1.1/2" c/ balao plastico | un | 2 | 0 | 0 |  | #DIV/0! | 0 |  | #DIV/0! | 0 |  | #DIV/0! | 0 |  | #DIV/0! | 0 |  | #DIV/0! | 0 |  | #DIV/0! | 0 |  | #DIV/0! | 0 | 1 | #DIV/0! | 0 | 1 | #DIV/0! | 0 |  | #DIV/0! | 0 |  | #DIV/0! | 0 |  | #DIV/0! | 0
4.15.29 | Tubo pvc serie normal, dn 40 mm, para esgoto predial (nbr5688) | m | 3 | 0 | 0 |  | #DIV/0! | 0 |  | #DIV/0! | 0 |  | #DIV/0! | 0 |  | #DIV/0! | 0 |  | #DIV/0! | 0 |  | #DIV/0! | 0 |  | #DIV/0! | 0 | 1.5 | #DIV/0! | 0 | 1.5 | #DIV/0! | 0 |  | #DIV/0! | 0 |  | #DIV/0! | 0 |  | #DIV/0! | 0
4.15.30 | Tubo pvc serie normal, dn 50 mm, para esgoto predial (nbr5688) | m | 8 | 0 | 0 |  | #DIV/0! | 0 |  | #DIV/0! | 0 |  | #DIV/0! | 0 |  | #DIV/0! | 0 |  | #DIV/0! | 0 |  | #DIV/0! | 0 |  | #DIV/0! | 0 | 4 | #DIV/0! | 0 | 4 | #DIV/0! | 0 |  | #DIV/0! | 0 |  | #DIV/0! | 0 |  | #DIV/0! | 0
4.15.31 | Tubo pvc serie normal, dn 75 mm, para esgoto predial (nbr5688) | m | 8 | 0 | 0 |  | #DIV/0! | 0 |  | #DIV/0! | 0 |  | #DIV/0! | 0 |  | #DIV/0! | 0 |  | #DIV/0! | 0 |  | #DIV/0! | 0 |  | #DIV/0! | 0 | 4 | #DIV/0! | 0 | 4 | #DIV/0! | 0 |  | #DIV/0! | 0 |  | #DIV/0! | 0 |  | #DIV/0! | 0
4.15.32 | Tubo pvc serie normal, dn 100 mm, para esgoto predial (nbr 5688) | m | 42 | 0 | 0 |  | #DIV/0! | 0 |  | #DIV/0! | 0 |  | #DIV/0! | 0 |  | #DIV/0! | 0 |  | #DIV/0! | 0 |  | #DIV/0! | 0 |  | #DIV/0! | 0 | 21 | #DIV/0! | 0 | 21 | #DIV/0! | 0 |  | #DIV/0! | 0 |  | #DIV/0! | 0 |  | #DIV/0! | 0
4.15.33 | Bolsa de ligacao em pvc flexivel para vaso sanitario 1.1/2 " (40 mm) | un | 1 | 0 | 0 |  | #DIV/0! | 0 |  | #DIV/0! | 0 |  | #DIV/0! | 0 |  | #DIV/0! | 0 |  | #DIV/0! | 0 |  | #DIV/0! | 0 |  | #DIV/0! | 0 | 0.5 | #DIV/0! | 0 | 0.5 | #DIV/0! | 0 |  | #DIV/0! | 0 |  | #DIV/0! | 0 |  | #DIV/0! | 0
4.15.34 | Joelho pvc sold 90g bb p/ esg predial dn 40mm | un | 1 | 0 | 0 |  | #DIV/0! | 0 |  | #DIV/0! | 0 |  | #DIV/0! | 0 |  | #DIV/0! | 0 |  | #DIV/0! | 0 |  | #DIV/0! | 0 |  | #DIV/0! | 0 | 0.5 | #DIV/0! | 0 | 0.5 | #DIV/0! | 0 |  | #DIV/0! | 0 |  | #DIV/0! | 0 |  | #DIV/0! | 0
4.15.35 | Joelho pvc sold 45g bb p/ esg predial dn 40mm | un | 3 | 0 | 0 |  | #DIV/0! | 0 |  | #DIV/0! | 0 |  | #DIV/0! | 0 |  | #DIV/0! | 0 |  | #DIV/0! | 0 |  | #DIV/0! | 0 |  | #DIV/0! | 0 | 1.5 | #DIV/0! | 0 | 1.5 | #DIV/0! | 0 |  | #DIV/0! | 0 |  | #DIV/0! | 0 |  | #DIV/0! | 0
4.15.36 | Joelho pvc c/ bolsa e anel p/ esg predial 90g dn 40mm x 1.1/2" | un | 3 | 0 | 0 |  | #DIV/0! | 0 |  | #DIV/0! | 0 |  | #DIV/0! | 0 |  | #DIV/0! | 0 |  | #DIV/0! | 0 |  | #DIV/0! | 0 |  | #DIV/0! | 0 | 1.5 | #DIV/0! | 0 | 1.5 | #DIV/0! | 0 |  | #DIV/0! | 0 |  | #DIV/0! | 0 |  | #DIV/0! | 0
4.15.37 | Joelho pvc sold 90g pb p/ esg predial dn 100mm | un | 1 | 0 | 0 |  | #DIV/0! | 0 |  | #DIV/0! | 0 |  | #DIV/0! | 0 |  | #DIV/0! | 0 |  | #DIV/0! | 0 |  | #DIV/0! | 0 |  | #DIV/0! | 0 | 0.5 | #DIV/0! | 0 | 0.5 | #DIV/0! | 0 |  | #DIV/0! | 0 |  | #DIV/0! | 0 |  | #DIV/0! | 0
4.15.38 | Joelho pvc sold 90g pb p/ esg predial dn 75mm | un | 2 | 0 | 0 |  | #DIV/0! | 0 |  | #DIV/0! | 0 |  | #DIV/0! | 0 |  | #DIV/0! | 0 |  | #DIV/0! | 0 |  | #DIV/0! | 0 |  | #DIV/0! | 0 | 1 | #DIV/0! | 0 | 1 | #DIV/0! | 0 |  | #DIV/0! | 0 |  | #DIV/0! | 0 |  | #DIV/0! | 0
4.15.39 | Joelho pvc sold 90g pb p/ esg predial dn 50mm | un | 2 | 0 | 0 |  | #DIV/0! | 0 |  | #DIV/0! | 0 |  | #DIV/0! | 0 |  | #DIV/0! | 0 |  | #DIV/0! | 0 |  | #DIV/0! | 0 |  | #DIV/0! | 0 | 1 | #DIV/0! | 0 | 1 | #DIV/0! | 0 |  | #DIV/0! | 0 |  | #DIV/0! | 0 |  | #DIV/0! | 0
4.15.40 | Joelho pvc serie r p/ esg predial 90g c/ visita 100 x 75m m | un | 1 | 0 | 0 |  | #DIV/0! | 0 |  | #DIV/0! | 0 |  | #DIV/0! | 0 |  | #DIV/0! | 0 |  | #DIV/0! | 0 |  | #DIV/0! | 0 |  | #DIV/0! | 0 | 0.5 | #DIV/0! | 0 | 0.5 | #DIV/0! | 0 |  | #DIV/0! | 0 |  | #DIV/0! | 0 |  | #DIV/0! | 0
4.15.41 | Juncao simples pvc p/ esg predial dn 50x50mm | un | 1 | 0 | 0 |  | #DIV/0! | 0 |  | #DIV/0! | 0 |  | #DIV/0! | 0 |  | #DIV/0! | 0 |  | #DIV/0! | 0 |  | #DIV/0! | 0 |  | #DIV/0! | 0 | 0.5 | #DIV/0! | 0 | 0.5 | #DIV/0! | 0 |  | #DIV/0! | 0 |  | #DIV/0! | 0 |  | #DIV/0! | 0
4.15.42 | Luva de correr, pvc, dn 50 mm, para esgoto predial | un | 2 | 0 | 0 |  | #DIV/0! | 0 |  | #DIV/0! | 0 |  | #DIV/0! | 0 |  | #DIV/0! | 0 |  | #DIV/0! | 0 |  | #DIV/0! | 0 |  | #DIV/0! | 0 | 1 | #DIV/0! | 0 | 1 | #DIV/0! | 0 |  | #DIV/0! | 0 |  | #DIV/0! | 0 |  | #DIV/0! | 0
4.15.43 | Caixa sifonada pvc, 150 x 150 x 50 mm, com grelha quadrada branca (nbr 5688) | un | 1 | 0 | 0 |  | #DIV/0! | 0 |  | #DIV/0! | 0 |  | #DIV/0! | 0 |  | #DIV/0! | 0 |  | #DIV/0! | 0 |  | #DIV/0! | 0 |  | #DIV/0! | 0 | 0.5 | #DIV/0! | 0 | 0.5 | #DIV/0! | 0 |  | #DIV/0! | 0 |  | #DIV/0! | 0 |  | #DIV/0! | 0
4.15.44 | Ralo seco pvc quadrado, 100 x 100 x 53 mm, saida 40 mm, comgrelha branca | un | 1 | 0 | 0 |  | #DIV/0! | 0 |  | #DIV/0! | 0 |  | #DIV/0! | 0 |  | #DIV/0! | 0 |  | #DIV/0! | 0 |  | #DIV/0! | 0 |  | #DIV/0! | 0 | 0.5 | #DIV/0! | 0 | 0.5 | #DIV/0! | 0 |  | #DIV/0! | 0 |  | #DIV/0! | 0 |  | #DIV/0! | 0
4.15.45 | Espelho cristal e = 4 mm | m2 | 1 | 0 | 0 |  | #DIV/0! | 0 |  | #DIV/0! | 0 |  | #DIV/0! | 0 |  | #DIV/0! | 0 |  | #DIV/0! | 0 |  | #DIV/0! | 0 |  | #DIV/0! | 0 | 0.5 | #DIV/0! | 0 | 0.5 | #DIV/0! | 0 |  | #DIV/0! | 0 |  | #DIV/0! | 0 |  | #DIV/0! | 0
4.15.46 | Saboneteira branca 15 x 15cm (deca - ref. A180 ou similar) | un | 1 | 0 | 0 |  | #DIV/0! | 0 |  | #DIV/0! | 0 |  | #DIV/0! | 0 |  | #DIV/0! | 0 |  | #DIV/0! | 0 |  | #DIV/0! | 0 |  | #DIV/0! | 0 | 0.5 | #DIV/0! | 0 | 0.5 | #DIV/0! | 0 |  | #DIV/0! | 0 |  | #DIV/0! | 0 |  | #DIV/0! | 0
4.15.47 | Chuveiro plastico branco simples, 5'' - agua fria - para acoplar em haste 1/2' | un | 1 | 0 | 0 |  | #DIV/0! | 0 |  | #DIV/0! | 0 |  | #DIV/0! | 0 |  | #DIV/0! | 0 |  | #DIV/0! | 0 |  | #DIV/0! | 0 |  | #DIV/0! | 0 | 0.5 | #DIV/0! | 0 | 0.5 | #DIV/0! | 0 |  | #DIV/0! | 0 |  | #DIV/0! | 0 |  | #DIV/0! | 0
|  |  |  | 0 | [22 empty] | 0 |  |  | 0
4.16. | FORNECIMENTO DE MATERIAIS ELÉTRICOS |  |  | 0 | 0 |  |  | 0 |  |  | 0 |  |  | 0 |  |  | 0 |  |  | 0 |  |  | 0 |  |  | 0 | 0 |  | 0 | 0 |  | 0 |  |  | 0 |  |  | 0 |  |  | 0
4.16.1 | Armacao vertical com haste e contra-pino, em chapa de aco galvanizado 3/16", com 3 estribos e 3 isoladores | un | 1 | 0 | 0 |  | #DIV/0! | 0 |  | #DIV/0! | 0 |  | #DIV/0! | 0 |  | #DIV/0! | 0 |  | #DIV/0! | 0 |  | #DIV/0! | 0 |  | #DIV/0! | 0 | 0.5 | #DIV/0! | 0 | 0.5 | #DIV/0! | 0 |  | #DIV/0! | 0 |  | #DIV/0! | 0 |  | #DIV/0! | 0
4.16.2 | Cabo de cobre isolamento anti-chama 0,6/1kv 16mm2 (1 condutor) tp sintenax pirelli ou equiv | m | 120 | 0 | 0 |  | #DIV/0! | 0 |  | #DIV/0! | 0 |  | #DIV/0! | 0 |  | #DIV/0! | 0 |  | #DIV/0! | 0 |  | #DIV/0! | 0 |  | #DIV/0! | 0 | 60 | #DIV/0! | 0 | 60 | #DIV/0! | 0 |  | #DIV/0! | 0 |  | #DIV/0! | 0 |  | #DIV/0! | 0
4.16.3 | Cabo de cobre nu 16 mm2 meio-duro | m | 60 | 0 | 0 |  | #DIV/0! | 0 |  | #DIV/0! | 0 |  | #DIV/0! | 0 |  | #DIV/0! | 0 |  | #DIV/0! | 0 |  | #DIV/0! | 0 |  | #DIV/0! | 0 | 30 | #DIV/0! | 0 | 30 | #DIV/0! | 0 |  | #DIV/0! | 0 |  | #DIV/0! | 0 |  | #DIV/0! | 0
4.16.4 | Curva pvc 135g 1 1/2" p/ eletroduto roscavel | un | 2 | 0 | 0 |  | #DIV/0! | 0 |  | #DIV/0! | 0 |  | #DIV/0! | 0 |  | #DIV/0! | 0 |  | #DIV/0! | 0 |  | #DIV/0! | 0 |  | #DIV/0! | 0 | 1 | #DIV/0! | 0 | 1 | #DIV/0! | 0 |  | #DIV/0! | 0 |  | #DIV/0! | 0 |  | #DIV/0! | 0
4.16.5 | Luva pvc roscavel p/ eletroduto 1.1/2" | un | 4 | 0 | 0 |  | #DIV/0! | 0 |  | #DIV/0! | 0 |  | #DIV/0! | 0 |  | #DIV/0! | 0 |  | #DIV/0! | 0 |  | #DIV/0! | 0 |  | #DIV/0! | 0 | 2 | #DIV/0! | 0 | 2 | #DIV/0! | 0 |  | #DIV/0! | 0 |  | #DIV/0! | 0 |  | #DIV/0! | 0
4.16.6 | Bucha aluminio p/eletroduto d=1 1/2" | un | 6 | 0 | 0 |  | #DIV/0! | 0 |  | #DIV/0! | 0 |  | #DIV/0! | 0 |  | #DIV/0! | 0 |  | #DIV/0! | 0 |  | #DIV/0! | 0 |  | #DIV/0! | 0 | 3 | #DIV/0! | 0 | 3 | #DIV/0! | 0 |  | #DIV/0! | 0 |  | #DIV/0! | 0 |  | #DIV/0! | 0
4.16.7 | Cinta aço galvanizado p/ poste dt 160mm | un | 6 | 0 | 0 |  | #DIV/0! | 0 |  | #DIV/0! | 0 |  | #DIV/0! | 0 |  | #DIV/0! | 0 |  | #DIV/0! | 0 |  | #DIV/0! | 0 |  | #DIV/0! | 0 | 3 | #DIV/0! | 0 | 3 | #DIV/0! | 0 |  | #DIV/0! | 0 |  | #DIV/0! | 0 |  | #DIV/0! | 0
4.16.8 | Curva pvc 180g 1.1/2" p/ eletroduto roscavel | un | 1 | 0 | 0 |  | #DIV/0! | 0 |  | #DIV/0! | 0 |  | #DIV/0! | 0 |  | #DIV/0! | 0 |  | #DIV/0! | 0 |  | #DIV/0! | 0 |  | #DIV/0! | 0 | 0.5 | #DIV/0! | 0 | 0.5 | #DIV/0! | 0 |  | #DIV/0! | 0 |  | #DIV/0! | 0 |  | #DIV/0! | 0
4.16.9 | Eletroduto de pvc roscável de 1 1/2”, sem luva | m | 15 | 0 | 0 |  | #DIV/0! | 0 |  | #DIV/0! | 0 |  | #DIV/0! | 0 |  | #DIV/0! | 0 |  | #DIV/0! | 0 |  | #DIV/0! | 0 |  | #DIV/0! | 0 | 7.5 | #DIV/0! | 0 | 7.5 | #DIV/0! | 0 |  | #DIV/0! | 0 |  | #DIV/0! | 0 |  | #DIV/0! | 0
4.16.10 | Eletroduto pvc flexivel corrugado 25mm tipo tigreflex ou equiv | m | 103 | 0 | 0 |  | #DIV/0! | 0 |  | #DIV/0! | 0 |  | #DIV/0! | 0 |  | #DIV/0! | 0 |  | #DIV/0! | 0 |  | #DIV/0! | 0 |  | #DIV/0! | 0 | 51.5 | #DIV/0! | 0 | 51.5 | #DIV/0! | 0 |  | #DIV/0! | 0 |  | #DIV/0! | 0 |  | #DIV/0! | 0
4.16.11 | Haste de aterramento em aco com 2,40 m de comprimento e dn = 5/8", revestida com baixa camada de cobre, sem conector | un | 4 | 0 | 0 |  | #DIV/0! | 0 |  | #DIV/0! | 0 |  | #DIV/0! | 0 |  | #DIV/0! | 0 |  | #DIV/0! | 0 |  | #DIV/0! | 0 |  | #DIV/0! | 0 | 2 | #DIV/0! | 0 | 2 | #DIV/0! | 0 |  | #DIV/0! | 0 |  | #DIV/0! | 0 |  | #DIV/0! | 0
4.16.12 | Caixa metalica p/ medicao trifasica chapa 18 p/ uso externoc/ porta e cx. de mufla, cor cinza, sem transformador padrao celpe, modelo d | un | 1 | 0 | 0 |  | #DIV/0! | 0 |  | #DIV/0! | 0 |  | #DIV/0! | 0 |  | #DIV/0! | 0 |  | #DIV/0! | 0 |  | #DIV/0! | 0 |  | #DIV/0! | 0 | 0.5 | #DIV/0! | 0 | 0.5 | #DIV/0! | 0 |  | #DIV/0! | 0 |  | #DIV/0! | 0 |  | #DIV/0! | 0
4.16.13 | Poste de concreto duplo t, 200 kg, h = 8 m (nbr 8451) | un | 1 | 0 | 0 |  | #DIV/0! | 0 |  | #DIV/0! | 0 |  | #DIV/0! | 0 |  | #DIV/0! | 0 |  | #DIV/0! | 0 |  | #DIV/0! | 0 |  | #DIV/0! | 0 | 0.5 | #DIV/0! | 0 | 0.5 | #DIV/0! | 0 |  | #DIV/0! | 0 |  | #DIV/0! | 0 |  | #DIV/0! | 0
4.16.14 | Luminaria calha sobrepor em chapa aco c/ 2 lampadas fluorescentes 40w (completa, incl reator part rapida e lampadas) | un | 3 | 0 | 0 |  | #DIV/0! | 0 |  | #DIV/0! | 0 |  | #DIV/0! | 0 |  | #DIV/0! | 0 |  | #DIV/0! | 0 |  | #DIV/0! | 0 |  | #DIV/0! | 0 | 1.5 | #DIV/0! | 0 | 1.5 | #DIV/0! | 0 |  | #DIV/0! | 0 |  | #DIV/0! | 0 |  | #DIV/0! | 0
4.16.15 | Luminaria calha sobrepor em chapa aco c/ 2 lampadas fluoresc | un | 2 | 0 | 0 |  | #DIV/0! | 0 |  | #DIV/0! | 0 |  | #DIV/0! | 0 |  | #DIV/0! | 0 |  | #DIV/0! | 0 |  | #DIV/0! | 0 |  | #DIV/0! | 0 | 1 | #DIV/0! | 0 | 1 | #DIV/0! | 0 |  | #DIV/0! | 0 |  | #DIV/0! | 0 |  | #DIV/0! | 0
4.16.16 | Tomada dupla 2P + T, universal, 4x2" | un | 9 | 0 | 0 |  | #DIV/0! | 0 |  | #DIV/0! | 0 |  | #DIV/0! | 0 |  | #DIV/0! | 0 |  | #DIV/0! | 0 |  | #DIV/0! | 0 |  | #DIV/0! | 0 | 4.5 | #DIV/0! | 0 | 4.5 | #DIV/0! | 0 |  | #DIV/0! | 0 |  | #DIV/0! | 0 |  | #DIV/0! | 0
4.16.17 | Interruptor embutir 01 seção simples com placa | un | 5 | 0 | 0 |  | #DIV/0! | 0 |  | #DIV/0! | 0 |  | #DIV/0! | 0 |  | #DIV/0! | 0 |  | #DIV/0! | 0 |  | #DIV/0! | 0 |  | #DIV/0! | 0 | 2.5 | #DIV/0! | 0 | 2.5 | #DIV/0! | 0 |  | #DIV/0! | 0 |  | #DIV/0! | 0 |  | #DIV/0! | 0
4.16.18 | Caixa pvc 4" x 2" p/ eletroduto " | un | 14 | 0 | 0 |  | #DIV/0! | 0 |  | #DIV/0! | 0 |  | #DIV/0! | 0 |  | #DIV/0! | 0 |  | #DIV/0! | 0 |  | #DIV/0! | 0 |  | #DIV/0! | 0 | 7 | #DIV/0! | 0 | 7 | #DIV/0! | 0 |  | #DIV/0! | 0 |  | #DIV/0! | 0 |  | #DIV/0! | 0
4.16.19 | Caixa pvc octogonal - 4" | un | 5 | 0 | 0 |  | #DIV/0! | 0 |  | #DIV/0! | 0 |  | #DIV/0! | 0 |  | #DIV/0! | 0 |  | #DIV/0! | 0 |  | #DIV/0! | 0 |  | #DIV/0! | 0 | 2.5 | #DIV/0! | 0 | 2.5 | #DIV/0! | 0 |  | #DIV/0! | 0 |  | #DIV/0! | 0 |  | #DIV/0! | 0
4.16.20 | Caixa pvc 4" x 4" p/ eletroduto " | un | 5 | 0 | 0 |  | #DIV/0! | 0 |  | #DIV/0! | 0 |  | #DIV/0! | 0 |  | #DIV/0! | 0 |  | #DIV/0! | 0 |  | #DIV/0! | 0 |  | #DIV/0! | 0 | 2.5 | #DIV/0! | 0 | 2.5 | #DIV/0! | 0 |  | #DIV/0! | 0 |  | #DIV/0! | 0 |  | #DIV/0! | 0
4.16.21 | Cabo de cobre isolamento anti-chama 450/750v 4mm2, flexivel, tp foresplast alcoa ou equiv | m | 40 | 0 | 0 |  | #DIV/0! | 0 |  | #DIV/0! | 0 |  | #DIV/0! | 0 |  | #DIV/0! | 0 |  | #DIV/0! | 0 |  | #DIV/0! | 0 |  | #DIV/0! | 0 | 20 | #DIV/0! | 0 | 20 | #DIV/0! | 0 |  | #DIV/0! | 0 |  | #DIV/0! | 0 |  | #DIV/0! | 0
4.16.22 | Cabo de cobre isolamento anti-chama 450/750v 2,5mm2, tp pirastic pirelli ou equiv | m | 450 | 0 | 0 |  | #DIV/0! | 0 |  | #DIV/0! | 0 |  | #DIV/0! | 0 |  | #DIV/0! | 0 |  | #DIV/0! | 0 |  | #DIV/0! | 0 |  | #DIV/0! | 0 | 225 | #DIV/0! | 0 | 225 | #DIV/0! | 0 |  | #DIV/0! | 0 |  | #DIV/0! | 0 |  | #DIV/0! | 0
4.16.23 | Disjuntor monofasico 10a, 2ka (220v) | un | 3 | 0 | 0 |  | #DIV/0! | 0 |  | #DIV/0! | 0 |  | #DIV/0! | 0 |  | #DIV/0! | 0 |  | #DIV/0! | 0 |  | #DIV/0! | 0 |  | #DIV/0! | 0 | 1.5 | #DIV/0! | 0 | 1.5 | #DIV/0! | 0 |  | #DIV/0! | 0 |  | #DIV/0! | 0 |  | #DIV/0! | 0
4.16.24 | Disjuntor tripolar 32 A, padrão DIN ( linha branca ), curva de disparo C, corrente de interrupção 5KA, ref.: Siemens 5SX1 ou similar. | un | 1 | 0 | 0 |  | #DIV/0! | 0 |  | #DIV/0! | 0 |  | #DIV/0! | 0 |  | #DIV/0! | 0 |  | #DIV/0! | 0 |  | #DIV/0! | 0 |  | #DIV/0! | 0 | 0.5 | #DIV/0! | 0 | 0.5 | #DIV/0! | 0 |  | #DIV/0! | 0 |  | #DIV/0! | 0 |  | #DIV/0! | 0
4.16.25 | Disjuntor tripolar 50 A, padrão DIN ( linha branca ), curva de disparo C, corrente de interrupção 5KA, ref.: Siemens 5SX1 ou similar. | un | 2 | 0 | 0 |  | #DIV/0! | 0 |  | #DIV/0! | 0 |  | #DIV/0! | 0 |  | #DIV/0! | 0 |  | #DIV/0! | 0 |  | #DIV/0! | 0 |  | #DIV/0! | 0 | 1 | #DIV/0! | 0 | 1 | #DIV/0! | 0 |  | #DIV/0! | 0 |  | #DIV/0! | 0 |  | #DIV/0! | 0
4.16.26 | Disjuntor tripolar 20 A, padrão DIN ( linha branca ), curva de disparo C, corrente de interrupção 5KA, ref.: Siemens 5SX1 ou similar. | un | 1 | 0 | 0 |  | #DIV/0! | 0 |  | #DIV/0! | 0 |  | #DIV/0! | 0 |  | #DIV/0! | 0 |  | #DIV/0! | 0 |  | #DIV/0! | 0 |  | #DIV/0! | 0 | 0.5 | #DIV/0! | 0 | 0.5 | #DIV/0! | 0 |  | #DIV/0! | 0 |  | #DIV/0! | 0 |  | #DIV/0! | 0
4.16.27 | Cabo de cobre isolamento anti-chama 450/750v 4mm2, flexivel, tp foresplast alcoa ou equiv | m | 10 | 0 | 0 |  | #DIV/0! | 0 |  | #DIV/0! | 0 |  | #DIV/0! | 0 |  | #DIV/0! | 0 |  | #DIV/0! | 0 |  | #DIV/0! | 0 |  | #DIV/0! |  | 5 | #DIV/0! | 0 | 5 | #DIV/0! | 0 |  | #DIV/0! | 0 |  | #DIV/0! | 0 |  | #DIV/0!
4.16.28 | Abracadeira de nylon para amarracao de cabos, comprimento de 390 x *4,6* mm | un | 50 | 0 | 0 |  | #DIV/0! | 0 |  | #DIV/0! | 0 |  | #DIV/0! | 0 |  | #DIV/0! | 0 |  | #DIV/0! | 0 |  | #DIV/0! | 0 |  | #DIV/0! |  | 25 | #DIV/0! | 0 | 25 | #DIV/0! | 0 |  | #DIV/0! | 0 |  | #DIV/0! | 0 |  | #DIV/0!
4.16.29 | Conector parafuso fendido para cabo 16 mm2 | Un | 4 | 0 | 0 |  | #DIV/0! | 0 |  | #DIV/0! | 0 |  | #DIV/0! | 0 |  | #DIV/0! | 0 |  | #DIV/0! | 0 |  | #DIV/0! | 0 |  | #DIV/0! |  | 2 | #DIV/0! | 0 | 2 | #DIV/0! | 0 |  | #DIV/0! | 0 |  | #DIV/0! | 0 |  | #DIV/0!
4.16.30 | Quadro de distribuicao de sobrepor c/ barramento trifasico p/ 18 disjuntores unipolares, em chapa de aco galv | un | 1 | 0 | 0 |  | #DIV/0! | 0 |  | #DIV/0! | 0 |  | #DIV/0! | 0 |  | #DIV/0! | 0 |  | #DIV/0! | 0 |  | #DIV/0! | 0 |  | #DIV/0! |  | 0.5 | #DIV/0! | 0 | 0.5 | #DIV/0! | 0 |  | #DIV/0! | 0 |  | #DIV/0! | 0 |  | #DIV/0!
4.16.31 | Parafuso zincado, sextavado, com rosca soberba, diametro 3/8", comprimento 80 mm | un | 10 | 0 | 0 |  | #DIV/0! | 0 |  | #DIV/0! | 0 |  | #DIV/0! | 0 |  | #DIV/0! | 0 |  | #DIV/0! | 0 |  | #DIV/0! | 0 |  | #DIV/0! |  | 5 | #DIV/0! | 0 | 5 | #DIV/0! | 0 |  | #DIV/0! | 0 |  | #DIV/0! | 0 |  | #DIV/0!
4.16.32 | Parafuso zincado, sextavado, com rosca soberba, diametro 5/16", comprimento 40 mm | un | 10 | 0 | 0 |  | #DIV/0! | 0 |  | #DIV/0! | 0 |  | #DIV/0! | 0 |  | #DIV/0! | 0 |  | #DIV/0! | 0 |  | #DIV/0! | 0 |  | #DIV/0! |  | 5 | #DIV/0! | 0 | 5 | #DIV/0! | 0 |  | #DIV/0! | 0 |  | #DIV/0! | 0 |  | #DIV/0!
4.16.33 | Parafuso zincado, sextavado, com rosca soberba, diametro 5/16", comprimento 80 mm | un | 10 | 0 | 0 |  | #DIV/0! | 0 |  | #DIV/0! | 0 |  | #DIV/0! | 0 |  | #DIV/0! | 0 |  | #DIV/0! | 0 |  | #DIV/0! | 0 |  | #DIV/0! |  | 5 | #DIV/0! | 0 | 5 | #DIV/0! | 0 |  | #DIV/0! | 0 |  | #DIV/0! | 0 |  | #DIV/0!
4.16.34 | Porca zincada, sextavada, diametro 3/8" | un | 10 | 0 | 0 |  | #DIV/0! | 0 |  | #DIV/0! | 0 |  | #DIV/0! | 0 |  | #DIV/0! | 0 |  | #DIV/0! | 0 |  | #DIV/0! | 0 |  | #DIV/0! |  | 5 | #DIV/0! | 0 | 5 | #DIV/0! | 0 |  | #DIV/0! | 0 |  | #DIV/0! | 0 |  | #DIV/0!
4.16.35 | Porca zincada, sextavada, diametro 5/16" | un | 20 | 0 | 0 |  | #DIV/0! | 0 |  | #DIV/0! | 0 |  | #DIV/0! | 0 |  | #DIV/0! | 0 |  | #DIV/0! | 0 |  | #DIV/0! | 0 |  | #DIV/0! |  | 10 | #DIV/0! | 0 | 10 | #DIV/0! | 0 |  | #DIV/0! | 0 |  | #DIV/0! | 0 |  | #DIV/0!
4.16.36 | Fita isolante adesiva antichama, uso ate 750 v, em rolo de 19 mm x 20 m | un | 10 | 0 | 0 |  | #DIV/0! | 0 |  | #DIV/0! | 0 |  | #DIV/0! | 0 |  | #DIV/0! | 0 |  | #DIV/0! | 0 |  | #DIV/0! | 0 |  | #DIV/0! |  | 5 | #DIV/0! | 0 | 5 | #DIV/0! | 0 |  | #DIV/0! | 0 |  | #DIV/0! | 0 |  | #DIV/0!
4.16.37 | Fita isolante de borracha autofusao, uso ate 69 kv (alta tensao) | m | 200 | 0 | 0 |  | #DIV/0! | 0 |  | #DIV/0! | 0 |  | #DIV/0! | 0 |  | #DIV/0! | 0 |  | #DIV/0! | 0 |  | #DIV/0! | 0 |  | #DIV/0! |  | 100 | #DIV/0! | 0 | 100 | #DIV/0! | 0 |  | #DIV/0! | 0 |  | #DIV/0! | 0 |  | #DIV/0!
4.16.38 | Fita aã‡o inox para cintar poste, l = 19 mm, e = 0,5 mm (rolo de 30m) | un | 30 | 0 | 0 |  | #DIV/0! | 0 |  | #DIV/0! | 0 |  | #DIV/0! | 0 |  | #DIV/0! | 0 |  | #DIV/0! | 0 |  | #DIV/0! | 0 |  | #DIV/0! |  | 15 | #DIV/0! | 0 | 15 | #DIV/0! | 0 |  | #DIV/0! | 0 |  | #DIV/0! | 0 |  | #DIV/0!
4.17. | FORNECIMENTO DE MATERIAIS DIVERSOS |  |  |  | 0 | [11 empty] | 0 |  |  | 0 |  |  | 0 |  |  | 0 |  |  | 0 |  |  | 0 | [5 empty] | 0
4.17.01 | Material para base - indenização pelo corte, na jazida - SINAPI | m3 | 8927.19 | 0 | 0 | [9 empty] | 1487.87 | #DIV/0! | 0 | 1487.87 | #DIV/0! | 0 | 1487.87 | #DIV/0! | 0 | 1487.87 | #DIV/0! | 0 | 1487.87 | #DIV/0! | 0 | 1487.84 | #DIV/0! | 0
4.18. |  |  |  | TOTAL DOS MATERIAIS DA ESTAÇÃO DE TRATAMENTO DE ESGOTO COM BDI | 0 |  | #DIV/0! | 0 |  | #DIV/0! | 0 |  | #DIV/0! | 0 |  | #DIV/0! | 0 |  | #DIV/0! | 0 |  | #DIV/0! | 0 |  | #DIV/0! | 0 |  | #DIV/0! | 0 |  | #DIV/0! | 0 |  | #DIV/0! | 0 |  | #DIV/0! | 0 |  | #DIV/0! | 0
VALOR TOTAL DA IMPLANTAÇÃO DO SES_ILH |  |  |  |  | 0 |  | #DIV/0! | 0 |  | #DIV/0! | 0 |  | #DIV/0! | 0 |  | #DIV/0! | #DIV/0! |  | #DIV/0! | #DIV/0! |  | #DIV/0! | #DIV/0! |  | #DIV/0! | #DIV/0! |  | #DIV/0! | #DIV/0! |  | #DIV/0! | #DIV/0! |  | #DIV/0! | 0 |  | #DIV/0! | 0 |  | #DIV/0! | 0
[7 empty] | #DIV/0! | 0 |  | #DIV/0! | 0 |  | #DIV/0! | 0 |  | #DIV/0! | #DIV/0! |  | #DIV/0! | #DIV/0! |  | #DIV/0! | #DIV/0! |  | #DIV/0! | #DIV/0! |  | #DIV/0! | #DIV/0! |  | #DIV/0! | #DIV/0! |  | #DIV/0! | #DIV/0! |  | #DIV/0! | #DIV/0! |  | #DIV/0! | #DIV/0!