## Planilha Orçamentária Detalhada
Ministério da Integração Nacional
Companhia de Desenvolvimento dos Vales do São Francisco e do Parnaíba
Área de Revitalização das Bacias Hidrográficas
OBRA: CONCLUSÃO DO SISTEMA DE ESGOTAMENTO SANITÁRIO DO MUNICÍPIO DE MATIAS CARDOSO/MG
DATA-BASE: JUNHO/2017 SEM DESONERAÇÃO |  |  |  | BDI Serviços: | 24.28%
PRAZO DE EXECUÇÃO: 730 DIAS |  |  |  | BDI Materiais: | 12%
ITEM | DISCRIMINAÇÃO | UNID. | QUANT. | P. UNITÁRIO | P. TOTAL
1 | INSTALAÇÕES PRELIMINARES, COMPLEMENTARES E CANTEIRO DE OBRAS
01.01 | MOBILIZAÇÃO DE EQUIPAMENTOS (EXECETO ESCAVADEIRA HIDRAÚLICA). MOBILIÁRIO E PESSOAS | U | 1 |  | 0
01.02 | DESMOBILIZAÇÃO DE EQUIPAMENTOS (EXECETO ESCAVADEIRA HIDRAÚLICA). MOBILIÁRIO E PESSOAS | U | 1 |  | 0
01.03 | MOBILIZAÇÃO DE ESCAVADEIRA HIDRAÚLICA | U | 2 |  | 0
01.04 | DESMOBILIZAÇÃO DE ESCAVADEIRA HIDRAÚLICA | U | 2 |  | 0
01.05 | ADMINISTRAÇÃO LOCAL E MANUTENÇÃO DE CANTEIRO DE OBRAS | GL | 1 |  | 0
01.06 | BARRACÃO PARA ESCRITÓRIO DE OBRA EM ALVENARIA COM TODOS OS MOBILIÁRIOS - PODENDO SER IMÓVEL ALUGADO | M2 | 100 |  | 0
01.07 | EXECUÇÃO DE ALMOXARIFADO EM CANTEIRO DE OBRA EM CHAPA DE MADEIRA COMPENSADA, INCLUSO PRATELEIRAS. | M2 | 20 |  | 0
01.08 | EXECUÇÃO DE REFEITÓRIO EM CANTEIRO DE OBRA EM CHAPA DE MADEIRA COMPENSADA | M2 | 20 |  | 0
01.09 | PLACA DE OBRA EM CHAPA DE ACO GALVANIZADO - FORNECIMENTO E ASSENTAMENTO | M2 | 18 |  | 0
01.10 | FORNECIMENTO DE VEÍCULO TIPO CAMINHONETE PICK-UP 4X4, COM AR-CONDICIONADO PARA APOIO À FISCALIZAÇÃO, INCLUINDO DESPESAS COM COMBUSTÍVEL, ÓLEOS, MANUTENÇÃO, LICENCIAMENTO, SEGUROS, IMPOSTOS | MÊS | 24 |  | 0
01.11 | FORNECIMENTO DE VEÍCULO LEVE (1.4 OU SUPERIOR), COM AR-CONDICIONADO PARA APOIO À FISCALIZAÇÃO, INCLUINDO DESPESAS COM COMBUSTÍVEL, ÓLEOS, MANUTENÇÃO, LICENCIAMENTO, SEGUROS, IMPOSTOS | MÊS | 24 |  | 0
01.12 | EXECUÇÃO DE AMPLIAÇÃO DE REDE ELÉTRICA TRIFÁSICA, INCLUINDO PROJETO APROVADO NA CEMIG E FORNECIMENTO E INSTALAÇÃO DE TRANSFORMADOR. | M | 400 |  | 0
01.13 | EXECUÇÃO DE AMPLIAÇÃO DE REDE ELÉTRICA MONOFÁSICA, INCLUINDO PROJETO APROVADO NA CEMIG E FORNECIMENTO E INSTALAÇÃO DE TRANSFORMADOR. | M | 700 |  | 0
01.14 | DETALHAMENTO/REVISÃO CONSTRUTIVO ESTRUTURAL | PRA-A1 | 6 |  | 0
01.15 | DETALHAMENTO/REVISÃO CONSTRUTIVO ELÉTRICO/AUTOMAÇÃO | PRA-A2 | 6 |  | 0
01.16 | DETALHAMENTOS CONSTRUTIVOS DAS TRAVESSIAS SOB ESTRADAS OU FERROVIAS, INCLUSO TAXAS, APROVAÇÃO E A AUTORIZAÇÃO NO ÓRGÃO RESPONSÁVEL | GL | 1 |  | 0
01.17 | FORNECIMENTO, OPERAÇÃO, LIMPEZA E MOVEMNTAÇÃO DE BANHEIRO QUÍMICO | U.MÊS | 48 |  | 0
| TOTAL DE INSTALAÇÕES PRELIMINARES E CANTEIRO DE OBRAS |  |  |  | 0
02 | REDE COLETORA / INTERCEPTORES / EMISSÀRIO / COLETOR TRONCO
02.01 | TRAVESSIA MND - METODO NAO DESTRUTIVO - TRAVESSIA POR MÉTODO NÃO DESTRUTIVO SOB RODOVIA - TÚNEL BALA OU LINER - DIÂMETRO = 120 CM | M | 100 |  | 0
02.02 | POÇO DE ATAQUE OU SAÍDA PARA EXECUÇÃO DE TRAVESSIAS | M | 20 |  | 0
02.03 | LIMPEZA DE RUAS PAVIMENTADAS APOS EXEC. DE OBRAS DE REDES E LIGAÇÕES | M2 | 64800 |  | 0
02.04 | PEQUENOS CONSERTOS DE POCO DE VISITA EXISTENTES | U | 40 |  | 0
02.05 | CADASTRO DE REDE COLETORA DE ESGOTO EXISTENTE, EXECUTADA E "AS BUILT" CADASTRAL DO SISTEMA DE REDE, LINHA DE RECALQUE, EMISSÁRIOS E INTERCEPTORES COM EQUIPE DE TOPOGRAFIA | M | 24000 |  | 0
02.06 | TESTE HIDRAÚLICO DAS REDES EXISTENTES COM LIMPEZA DAS MESMAS E LOCALIZAR POÇOS DE VISITAS | M | 13000 |  | 0
02.07 | LIMPEZA E DESOBSTRUCAO DE REDES DE ESGOTO / DRENAGEM - ENTREGA DE OBRA | M | 24000 |  | 0
02.08 | DESOBSTRUÇÃO DE POÇO DE VISITA COM ENTULHO/TERRA/LIXO | U | 100 |  | 0
02.09 | CARGA E DESCARGA MECANIZADAS DE ENTULHO EM CAMINHAO BASCULANTE 6 M3 | M3 | 300 |  | 0
02.10 | ALTEAMENTO DE POÇO DE VISITA, EM ANÉIS PRÉ-MOLDADOS DE CONCRETO | U | 60 |  | 0
02.11 | SUBSTITUIÇÃO/RECUPERAÇÃO DE TAMPÕES EM FERRO FUNDIDO NOS POÇOS DE VISITAS | U | 60 |  | 0
02.12 | PLACA DE SINALIZAÇÃO, (DISTÂNCIA DE OBRAS, HOMENS TRABALHANDO, DESVIO E ETC.), - FORNECIMENTO E MOVIMENTAÇÃO | U.DIA | 7200 |  | 0
02.13 | CONES DE SINALIZAÇÃO - FORNECIMENTO E MOVIMENTAÇÃO | U.DIA | 14400 |  | 0
02.14 | TELA DE PVC PARA PROTEÇÃO E DELIMTAÇÃO DE ÁREA DE TRABALHO | M | 23000 |  | 0
02.15 | SINALIZACAO DE TRANSITO - NOTURNA | M | 5000 |  | 0
02.16 | PASSADICOS COM TABUAS DE MADEIRA PARA PEDESTRES | M2 | 150 |  | 0
02.17 | PASSADICOS COM TABUAS DE MADEIRA PARA VEICULOS | M2 | 250 |  | 0
02.18 | ELABORAÇÃO DE NOTA DE SERVIÇO, LOCAÇÃO E NIVELAMENTO DE REDE/INTERCEPTOR/LINHA DE RECALQUE DE ESGOTO COM AUXILIO DE EQUIPAMENTO TOPOGRÁFICO COM VERIFICAÇÕES DE NORMAIS | M | 11500 |  | 0
02.19 | CAPINA E LIMPEZA MANUAL DE TERRENO COM PEQUENOS ARBUSTOS | M2 | 3000 |  | 0
02.20 | ASSENTAMENTO DE TUBO DE PVC PARA REDE COLETORA DE ESGOTO, DN 150 MM JUNTA ELÁSTICA | M | 11000 |  | 0
02.21 | LASTRO DE AREIA - REGULARIZAÇÃO DE FUNDO DE VALA EM TRECHO COM ROCHA | M3 | 2000 |  | 0
02.22 | DESMONETE ESCULTURAL DE ROCHA EM VALA A FOGO, SUPERCONTROLADO EM MEIO URBANO COM BAIXA PRODUTIVIDADE, INCLUINDO PROTEÇÃO, ABAFAMENTO E MONITORAMENTO DOS DESMONTES, BEM COMO COM ESCOLTA PARA TRANSPORTE DOS MATERAIS, VIGILÂNCIA DE MATERIAIS, MÁQUINAS E EQUIPAMENTOS. ELABORAÇÃO DE LAUDOS DE VISTORIA CAUTELAR | M3 | 9000 |  | 0
02.23 | ESCAV. DE VALA - ESGOTO - EM ROCHA SA, A FRIO, EXECUTADA ENTRE AS PROFUND. DE 0 A 2,00 m, COM ARGAMASSA EXPANSIVA OU PONTEIROS. REDE PRÓXIMA A IGREJA TOMBADA | M3 | 1000 |  | 0
02.24 | PRÉ FISSURAMENTO ( DESMONTE ESCULTURAL DAS ROCHAS ) - ÁREAS LATERAIS VERTICAIS DA ROCHA A SER DEMOLIDA | M2 | 18000 |  | 0
02.25 | CARGA E DESCARGA DE ROCHA DEMOLIDA EM VALA | M3 | 10000 |  | 0
02.26 | ESPALHAMENTO MECANICO DE ROCHA EM BOTA-FORA | M3 | 10000 |  | 0
02.27 | TRANSPORTE DE ROCHA PARA BOTA-FORA EM CAMINHÃO BASCULANTE | M3.KM | 100000 |  | 0
02.28 | SONDAGEM LINEAR PARA ESCAVAÇÃO DE VALA A FOGO (PERFURAÇÃO PARA PLANEJAMENTO DA ESCAVAÇÃO DE ROCHA) | M | 200 |  | 0
02.29 | ESCAVACAO MECANICA DE VALA EM MATERIAL DE 2A. CATEGORIA ATE 2 M | M3 | 400 |  | 0
02.30 | ESCAVACAO MECANICA DE VALA EM MATERIAL DE 2A. CATEGORIA DE 2 M ATE 4 M | M 3 | 300 |  | 0
02.31 | ESCAVACAO MECANICA DE VALA EM MATERIAL DE 2A. CATEGORIA DE 4 M ATE 6 M | M3 | 10 |  | 0
02.32 | ESCAVACAO MANUAL DE VALA EM MATERIAL DE 1A CATEGORIA ATE 1,5M | M3 | 930 |  | 0
02.33 | ESCAVACAO MANUAL DE VALA EM MATERIAL DE 1A CATEGORIA DE 1,5 ATE 3M | M3 | 100 |  | 0
02.34 | ESCAVACAO MANUAL DE VALA EM MATERIAL DE 1A CATEGORIA DE 3 ATE 4,5M | M3 | 35 |  | 0
02.35 | ESCAVAÇÃO MECANIZADA DE VALA COM PROFUNDIDADE ATÉ 1,5 M, COM RETROESCAVADEIRA, LARGURA MENOR QUE 0,8 M, EM SOLO DE 1A CATEGORIA. CRITÉRIO DE MEDIÇÃO: PAGAMENTO INTEGRAL DA ESCAVAÇÃO EM FUNÇÃO DA COTA DE FUNDO - (MÉDIA ENTRE MONTANTE E JUSANTE/UMA COMPOSIÇÃO POR TRECHO) | M3 | 11900 |  | 0
02.36 | ESCAVAÇÃO MECANIZADA DE VALA COM PROFUNDIDADE ATÉ 1,5 M, COM RETROESCAVADEIRA, LARGURA MAIOR QUE 0,8 M, EM SOLO DE 1A CATEGORIA. CRITÉRIO DE MEDIÇÃO: PAGAMENTO INTEGRAL DA ESCAVAÇÃO EM FUNÇÃO DA COTA DE FUNDO - (MÉDIA ENTRE MONTANTE E JUSANTE/UMA COMPOSIÇÃO POR TRECHO) | M3 | 350 |  | 0
02.37 | ESCAVAÇÃO MECANIZADA DE VALA COM PROFUNDIDADE MAIOR QUE 1,5 M ATÉ 3,0M, COM RETROESCAVADEIRA, LARGURA MENOR QUE 0,8 M, EM SOLO DE 1A CATEGORIA. CRITÉRIO DE MEDIÇÃO: PAGAMENTO INTEGRAL DA ESCAVAÇÃO EM FUNÇÃO DA COTA DE FUNDO - (MÉDIA ENTRE MONTANTE E JUSANTE/UMA COMPOSIÇÃO POR TRECHO) | M3 | 3400 |  | 0
02.38 | ESCAVAÇÃO MECANIZADA DE VALA COM PROFUNDIDADE MAIOR QUE 1,5 M ATÉ 3,0M, COM RETROESCAVADEIRA, LARGURA MAIOR QUE 0,8 M, EM SOLO DE 1A CATEGORIA. CRITÉRIO DE MEDIÇÃO: PAGAMENTO INTEGRAL DA ESCAVAÇÃO EM FUNÇÃO DA COTA DE FUNDO - (MÉDIA ENTRE MONTANTE E JUSANTE/UMA COMPOSIÇÃO POR TRECHO) | M3 | 100 |  | 0
02.39 | ESCAVAÇÃO MECANIZADA DE VALA COM PROFUNDIDADE ATÉ 1,5 M COM ESCAVADEIRA HIDRÁULICA, LARGURA MENOR QUE 1,5 M, EM SOLO DE 1A CATEGORIA. CRITÉRIO DE MEDIÇÃO: PAGAMENTO INTEGRAL DA ESCAVAÇÃO EM FUNÇÃO DA COTA DE FUNDO - (MÉDIA ENTRE MONTANTE E JUSANTE/UMA COMPOSIÇÃO POR TRECHO) | M3 | 950 |  | 0
02.40 | ESCAVAÇÃO MECANIZADA DE VALA COM PROFUNDIDADE DE 1,5 ATÉ 3,0 M COM ESCAVADEIRA HIDRÁULICA, LARGURA MENOR QUE 1,5 M, EM SOLO DE 1A CATEGORIA. CRITÉRIO DE MEDIÇÃO: PAGAMENTO INTEGRAL DA ESCAVAÇÃO EM FUNÇÃO DA COTA DE FUNDO - (MÉDIA ENTRE MONTANTE E JUSANTE/UMA COMPOSIÇÃO POR TRECHO) | M3 | 350 |  | 0
02.41 | ESCAVAÇÃO MECANIZADA DE VALA COM PROFUNDIDADE DE 3,0 ATÉ 4,5 M COM ESCAVADEIRA HIDRÁULICA, LARGURA MENOR QUE 1,5 M, EM SOLO DE 1A CATEGORIA. CRITÉRIO DE MEDIÇÃO: PAGAMENTO INTEGRAL DA ESCAVAÇÃO EM FUNÇÃO DA COTA DE FUNDO - (MÉDIA ENTRE MONTANTE E JUSANTE/UMA COMPOSIÇÃO POR TRECHO) | M3 | 100 |  | 0
02.42 | ESCAVAÇÃO MECANIZADA DE VALA COM PROFUNDIDADE DE 4,5 ATÉ 6,0 M COM ESCAVADEIRA HIDRÁULICA, LARGURA MENOR QUE 1,5 M, EM SOLO DE 1A CATEGORIA. CRITÉRIO DE MEDIÇÃO: PAGAMENTO INTEGRAL DA ESCAVAÇÃO EM FUNÇÃO DA COTA DE FUNDO - (MÉDIA ENTRE MONTANTE E JUSANTE/UMA COMPOSIÇÃO POR TRECHO) | M3 | 50 |  | 0
02.43 | REATERRO MANUAL DE VALAS COM COMPACTAÇÃO MECANIZADA E CONTROLE GC≥95% | M3 | 27910 |  | 0
02.44 | UMIDIFICAÇÃO DE MATERIAL PARA VALAS COM CAMINHÃO PIPA | M3 | 27910 |  | 0
02.45 | ESCAVACAO MECANICA, A CEU ABERTO, EM MATERIAL DE 1A CATEGORIA | M3 | 16660 |  | 0
02.46 | ESPALHAMENTO DE MATERIAL EM BOTA FORA, COM UTILIZACAO DE TRATOR DE ESTEIRAS DE 165 HP | M3 | 16660 |  | 0
02.47 | PREPARO DE FUNDO DE VALA COM LARGURA MENOR QUE 1,5 M, EXECETO TRECHOS COM LASTRO DE AREIA | M2 | 7000 |  | 0
02.48 | CARGA E DESCARGA MECANICA DE SOLO UTILIZANDO CAMINHAO BASCULANTE 5,0M3/11T E PA CARREGADEIRA SOBRE PNEUS * 105 HP * CAP. 1,72M3. | M3 | 34030 |  | 0
02.49 | TRANSPORTE COM CAMINHÃO BASCULANTE, EM VIA URBANA EM REVESTIMTO PRIMÁRIO | M3.KM | 121804.29 |  | 0
02.50 | TRANSPORTE COM CAMINHÃO BASCULANTE, EM VIA URBANA PAVIMENTADA | M3.KM | 162405.71 |  | 0
02.51 | ESCORAMENTO DE VALA, TIPO PONTALETEAMENTO, COM PROFUNDIDADE DE 0 A 1,5M | M2 | 12000 |  | 0
02.52 | ESCORAMENTO DE VALA, TIPO PONTALETEAMENTO, COM PROFUNDIDADE DE 1,51 A 3,0M | M2 | 5500 |  | 0
02.53 | ESCORAMENTO DE VALA, TIPO DESCONTÍNUO, COM PROFUNDIDADE DE 0,0 M A 1,5M | M2 | 900 |  | 0
02.54 | ESCORAMENTO DE VALA, TIPO DESCONTÍNUO, COM PROFUNDIDADE DE 1,51 M A 3,0M | M2 | 3000 |  | 0
02.55 | ESCORAMENTO DE VALA, TIPO DESCONTÍNUO, COM PROFUNDIDADE DE 3,01 M A 4,5M | M2 | 1550 |  | 0
02.56 | ESCORAMENTO DE VALAS COM PRANCHOES METÁLICOS/BLINDADOS, INCLUSIVE MOVIMENTAÇÃO E POSTERIOR RETIRADA (MEDIÇÃO: LIMITADA A ÁREA EFETIVA DA PEÇA) | M2 | 2000 |  | 0
02.57 | ESGOTAMENTO COM MOTO-BOMBA AUTOESCOVANTE | HP | 600 |  | 0
02.58 | CAMADA DRENANTE COM PEDRA BRITADA | M3 | 200 |  | 0
02.59 | TRANSPORTE COMERCIAL DE BRITA | M3.KM | 654932.14 |  | 0
02.60 | TRANSPORTE COMERCIAL DE AREIA | M3.KM | 366300 |  | 0
02.61 | POCO DE VISITA PARA REDE DE ESG. SANIT., EM ANEIS DE CONCRETO, DIÂMETRO = 60CM, PROF = 100CM, EXCLUINDO TAMPAO FERRO FUNDIDO. | U | 180 |  | 0
02.62 | ADICIONAL DE PREÇO PARA ACRÉSCIMO NA ALTURA DE POÇO DE VISITA EM ANÉIS PRÉ-MOLDADO DE CONCRETO (BALÃO DIÂMETRO IGUAL 0,6 M) | M | 100 |  | 0
02.63 | POCO DE VISITA PARA REDE DE ESG. SANIT., EM ANEIS DE CONCRETO, DIÂMETRO = 110 CM, REDUÇÃO 60 CM, PROF = 150CM, INCLUINDO DEGRAU, EXCLUINDO TAMPAO FERRO FUNDIDO. | U | 15 |  | 0
02.64 | ADICIONAL DE PREÇO PARA ACRÉSCIMO NA ALTURA DE POÇO DE VISITA EM ANÉIS PRÉ-MOLDADO DE CONCRETO (BALÃO DIÂMETRO IGUAL 1,0 M) | M | 5 |  | 0
02.65 | TUBO DE QUEDA EM PVC, DIÂMETRO 150 MM - ALTURA IGUAL 1,00 M | U | 35 |  | 0
02.66 | ADICIONAL DE PREÇO PARA ACRÉSCIMO NA ALTURA DE TUBO DE QUEDA EM PVC, DIÂMETRO IGUAL 150 MM | M | 10 |  | 0
02.67 | CONCRETO FCK=20MPA, VIRADO EM BETONEIRA, SEM LANCAMENTO | M3 | 5 |  | 0
02.68 | LANCAMENTO/APLICACAO MANUAL DE CONCRETO | M3 | 5 |  | 0
02.69 | FORMA TABUA PARA CONCRETO COM REAPROVEITAMENTO 2 X | M2 | 50 |  | 0
02.70 | FORNECIMENTO, CORTE, DOBRA E MONTAGEM DE AÇO CA-50 OU CA-60 | KG | 300 |  | 0
02.71 | ASSENTAMENTO DE TAMPAO DE FERRO FUNDIDO 600 MM | U | 195 |  | 0
02.72 | DEMOLICAO DE PAVIMENTACAO ASFALTICA, EXCLUSIVE TRANSPORTE DO MATERIAL RETIRADO | M2 | 6571.43 |  | 0
02.73 | CARGA MANUAL DE ENTULHO EM CAMINHAO BASCULANTE 6 M3 | M3 | 230 |  | 0
02.74 | RECOMPOSIÇÃO DE ASFALTO A FRIO COM EMULSAO RR-2C, INCLUSO USINAGEM E APLICACAO, EXCLUSIVE TRANSPORTE (3,5 CM) | M3 | 230 |  | 0
02.75 | TRANSPORTE COM CAMINHÃO BASCULANTE DA MASSA ASFALTICA PARA PAVIMENTAÇÃO URBANA | M3.KM | 1610 |  | 0
02.76 | PINTURA DE LIGACAO COM EMULSAO RR-1C | M2 | 6571.43 |  | 0
02.77 | IMPRIMACAO DE BASE DE PAVIMENTACAO COM EMULSAO CM-30 | M2 | 6571.43 |  | 0
02.78 | BASE PARA PAVIMENTACAO COM BRITA CORRIDA, INCLUSIVE COMPACTACAO | M3 | 2919.29 |  | 0
02.79 | REMOÇÃO DE PAVIMENTO EM PARALELEPÍPEDO E PRÉ-MOLDADO | M2 | 10400 |  | 0
02.80 | REASSENTAMENTO DE PARALELEPIPEDO SOBRE COLCHAO DE PO DE PEDRA ESPESSURA DE 10CM, REJUNTADO COM ARGAMASSA TRACO 1:3 (CIMENTO E AREIA) | M2 | 8500 |  | 0
02.81 | RECOMPOSICAO DE PAVIMENTACAO TIPO PRÉ-MOLDADO SOBRE COLCHAO DE AREIA | M2 | 1900 |  | 0
02.82 | RETIRADA E REASSENTAMENTO DE PAVIMENTO POLIEDRICO SOBRE COLCHAO DE AREIA (MEDIÇÃO 50% CADA ETAPA) | M2 | 300 |  | 0
02.83 | EXECUÇÃO DE ALA DE LANÇAMENTO, PARA VÁLVULA FLAP, CONFORME O PROJETO DN 150 | GL | 1 |  | 0
02.84 | PONTA SECA COM CAP DE PVC - DN 150MM - FORNECIMENTO E ASSENTAMENTO | U | 10 |  | 0
| TOTAL DA REDE COLETORA E INTERCEPTORES |  |  |  | 0
03 | LIGAÇÕES PREDIAIS
03.01 | DEMOLICAO DE CALÇADA | M3 | 30 |  | 0
03.02 | EXECUÇÃO DE PASSEIO (CALÇADA) OU PISO DE CONCRETO COM CONCRETO MOLDADO IN LOCO, FEITO EM OBRA, ACABAMENTO CONVENCIONAL, NÃO ARMADO. | M3 | 30 |  | 0
03.03 | PLACA DE SINALIZAÇÃO, (DISTÂNCIA DE OBRAS, HOMENS TRABALHANDO, DESVIO E ETC.), - FORNECIMENTO E MOVIMENTAÇÃO | U.DIA | 750 |  | 0
03.04 | CONES DE SINALIZAÇÃO - FORNECIMENTO E MOVIMENTAÇÃO | U.DIA | 1500 |  | 0
03.05 | TELA DE PVC PARA PROTEÇÃO E DELIMTAÇÃO DE ÁREA DE TRABALHO | M | 7500 |  | 0
03.06 | DEMOLICAO DE PAVIMENTACAO ASFALTICA, EXCLUSIVE TRANSPORTE DO MATERIAL RETIRADO | M2 | 4571.43 |  | 0
03.07 | CARGA MANUAL DE ENTULHO EM CAMINHAO BASCULANTE 6 M3 | M3 | 190 |  | 0
03.08 | RECOMPOSIÇÃO DE ASFALTO A FRIO COM EMULSAO RR-2C, INCLUSO USINAGEM E APLICACAO, EXCLUSIVE TRANSPORTE (3,5 CM) | M3 | 160 |  | 0
03.09 | TRANSPORTE COM CAMINHÃO BASCULANTE DA MASSA ASFALTICA PARA PAVIMENTAÇÃO URBANA | M3.KM | 1120 |  | 0
03.10 | PINTURA DE LIGACAO COM EMULSAO RR-1C | M2 | 4571.43 |  | 0
03.11 | IMPRIMACAO DE BASE DE PAVIMENTACAO COM EMULSAO CM-30 | M2 | 4571.43 |  | 0
03.12 | BASE PARA PAVIMENTACAO COM BRITA CORRIDA, INCLUSIVE COMPACTACAO | M3 | 1379.29 |  | 0
03.13 | REMOÇÃO DE PAVIMENTO EM PARALELEPÍPEDO E PRÉ-MOLDADO | M2 | 2900 |  | 0
03.14 | REASSENTAMENTO DE PARALELEPIPEDO SOBRE COLCHAO DE PO DE PEDRA ESPESSURA DE 10CM, REJUNTADO COM ARGAMASSA TRACO 1:3 (CIMENTO E AREIA) | M2 | 2400 |  | 0
03.15 | RECOMPOSICAO DE PAVIMENTACAO TIPO PRÉ-MOLDADO SOBRE COLCHAO DE AREIA | M2 | 500 |  | 0
03.16 | RETIRADA E REASSENTAMENTO DE PAVIMENTO POLIEDRICO SOBRE COLCHAO DE AREIA (MEDIÇÃO 50% CADA ETAPA) | M2 | 200 |  | 0
03.17 | TRANSPORTE COMERCIAL DE BRITA | M3.KM | 267182.14 |  | 0
03.18 | TRANSPORTE COMERCIAL DE AREIA | M3.KM | 113025 |  | 0
03.19 | TRANSPORTE COM CAMINHÃO BASCULANTE, EM VIA URBANA EM REVESTIMTO PRIMÁRIO | M3.KM | 570 |  | 0
03.20 | TRANSPORTE COM CAMINHÃO BASCULANTE, EM VIA URBANA PAVIMENTADA | M3.KM | 760 |  | 0
03.21 | MONTAGEM DA LIGAÇÃO PREDIAL ESGOTO -ASSENTAMENTO DE TUBOS E CONEXÕES DN 100 MM | M | 3750 |  | 0
03.22 | LASTRO DE AREIA - REGULARIZAÇÃO DE FUNDO DE VALA EM TRECHO COM ROCHA | M3 | 375 |  | 0
03.23 | DESMONETE ESCULTURAL DE ROCHA EM VALA A FOGO, SUPERCONTROLADO EM MEIO URBANO COM BAIXA PRODUTIVIDADE, INCLUINDO PROTEÇÃO, ABAFAMENTO E MONITORAMENTO DOS DESMONTES, BEM COMO COM ESCOLTA PARA TRANSPORTE DOS MATERAIS, VIGILÂNCIA DE MATERIAIS, MÁQUINAS E EQUIPAMENTOS. ELABORAÇÃO DE LAUDOS DE VISTORIA CAUTELAR | M3 | 1300 |  | 0
03.24 | PRÉ FISSURAMENTO ( DESMONTE ESCULTURAL DAS ROCHAS ) - ÁREAS LATERAIS VERTICAIS DA ROCHA A SER DEMOLIDA | M2 | 1300 |  | 0
03.25 | CARGA E DESCARGA DE ROCHA DEMOLIDA EM VALA | M3 | 1300 |  | 0
03.26 | ESPALHAMENTO MECANICO DE ROCHA EM BOTA-FORA | M3 | 1300 |  | 0
03.27 | TRANSPORTE DE ROCHA PARA BOTA-FORA EM CAMINHÃO BASCULANTE | M3.KM | 13000 |  | 0
03.28 | ESCAVACAO MECANICA, A CEU ABERTO, EM MATERIAL DE 1A CATEGORIA | M3 | 1300 |  | 0
03.29 | ESCAVACAO MANUAL DE VALA EM MATERIAL DE 1A CATEGORIA ATE 1,5M | M3 | 2800 |  | 0
03.30 | ESCAVACAO MANUAL DE VALA EM MATERIAL DE 1A CATEGORIA DE 1,5 ATE 3M | M3 | 495 |  | 0
03.31 | ESCAVACAO MANUAL DE VALA EM MATERIAL DE 1A CATEGORIA DE 3 ATE 4,5M | M3 | 55 |  | 0
03.32 | ESCAVAÇÃO MECANIZADA DE VALA COM PROFUNDIDADE ATÉ 1,5 M, COM RETROESCAVADEIRA, LARGURA MENOR QUE 0,8 M, EM SOLO DE 1A CATEGORIA. CRITÉRIO DE MEDIÇÃO: PAGAMENTO INTEGRAL DA ESCAVAÇÃO EM FUNÇÃO DA COTA DE FUNDO - (MÉDIA ENTRE MONTANTE E JUSANTE/UMA COMPOSIÇÃO POR TRECHO) | M3 | 1400 |  | 0
03.33 | ESCAVAÇÃO MECANIZADA DE VALA COM PROFUNDIDADE MAIOR QUE 1,5 M ATÉ 3,0M, COM RETROESCAVADEIRA, LARGURA MENOR QUE 0,8 M, EM SOLO DE 1A CATEGORIA. CRITÉRIO DE MEDIÇÃO: PAGAMENTO INTEGRAL DA ESCAVAÇÃO EM FUNÇÃO DA COTA DE FUNDO - (MÉDIA ENTRE MONTANTE E JUSANTE/UMA COMPOSIÇÃO POR TRECHO) | M3 | 100 |  | 0
03.34 | ESCAVAÇÃO MECANIZADA DE VALA COM PROFUNDIDADE DE 3,0 ATÉ 4,5 M COM ESCAVADEIRA HIDRÁULICA, LARGURA MENOR QUE 1,5 M, EM SOLO DE 1A CATEGORIA. CRITÉRIO DE MEDIÇÃO: PAGAMENTO INTEGRAL DA ESCAVAÇÃO EM FUNÇÃO DA COTA DE FUNDO - (MÉDIA ENTRE MONTANTE E JUSANTE/UMA COMPOSIÇÃO POR TRECHO) | M3 | 35 |  | 0
03.35 | REATERRO MANUAL DE VALAS COM COMPACTAÇÃO MECANIZADA E CONTROLE GC≥95% | M3 | 4885 |  | 0
03.36 | UMIDIFICAÇÃO DE MATERIAL PARA VALAS COM CAMINHÃO PIPA | M3 | 4885 |  | 0
03.37 | ESPALHAMENTO DE MATERIAL EM BOTA FORA, COM UTILIZACAO DE TRATOR DE ESTEIRAS DE 165 HP | M3 | 1300 |  | 0
03.38 | PREPARO DE FUNDO DE VALA COM LARGURA MENOR QUE 1,5 M, EXECETO TRECHOS COM LASTRO DE AREIA | M2 | 3000 |  | 0
03.39 | CARGA E DESCARGA MECANICA DE SOLO UTILIZANDO CAMINHAO BASCULANTE 5,0M3/11T E PA CARREGADEIRA SOBRE PNEUS * 105 HP * CAP. 1,72M3. | M3 | 2600 |  | 0
03.40 | TRANSPORTE COM CAMINHÃO BASCULANTE, EM VIA URBANA EM REVESTIMTO PRIMÁRIO | M3.KM | 8280 |  | 0
03.41 | TRANSPORTE COM CAMINHÃO BASCULANTE, EM VIA URBANA PAVIMENTADA | M3.KM | 11040 |  | 0
03.42 | ESCORAMENTO DE VALA, TIPO PONTALETEAMENTO, COM PROFUNDIDADE DE 0 A 1,5M | M2 | 300 |  | 0
03.43 | ESCORAMENTO DE VALA, TIPO PONTALETEAMENTO, COM PROFUNDIDADE DE 1,51 A 3,0M | M2 | 500 |  | 0
03.44 | ESCORAMENTO DE VALA, TIPO DESCONTÍNUO, COM PROFUNDIDADE DE 0,0 M A 1,5M | M2 | 35 |  | 0
03.45 | ESCORAMENTO DE VALA, TIPO DESCONTÍNUO, COM PROFUNDIDADE DE 1,51 M A 3,0M | M2 | 100 |  | 0
03.46 | ESCORAMENTO DE VALA, TIPO DESCONTÍNUO, COM PROFUNDIDADE DE 3,01 M A 4,5M | M2 | 15 |  | 0
03.47 | POÇO LUMINAR (PROFUNDIDADE 0,80 M) PRÉ-MOLDADO COM TAMPA DE CONCRETO - PADRÃO COPASA COM TODOS OS SERVIÇOS | U | 750 |  | 0
03.48 | ADICIONAL POÇO LUMINAR - PADRÃO COPASA | M | 55 |  | 0
| TOTAL DE LIGAÇÕES PREDIAIS |  |  |  | 0
04 | ELEVATÓRIA DE ESGOTO BRUTO
04.01 | LIMPEZA DE ÁREAS OU OBRAS/ESTRUTURAS EXISTENTES | M2 | 100 |  | 0
04.02 | LOCAÇÃO DE ÁREAS PEQUENAS | M2 | 100 |  | 0
04.03 | LOCACAO CONVENCIONAL DE OBRA, ATRAVÉS DE GABARITO DE TABUAS CORRIDAS ONTALETADAS A CADA 1,50M, SEM REAPROVEITAMENTO | M2 | 100 |  | 0
04.04 | PISO DE CONCRETO PRÉ-MOLDADO INTERTRAVADO E = 8 CM - FCK = 35 MPA, INCLUINDO FORNECIMENTO E TRANSPORTE DE TODOS OS MATERIAIS, COLCHÃO DE ASSENTAMENTO E = 6 CM | M2 | 17 |  | 0
04.05 | BASE PARA PAVIMENTACAO COM BRITA CORRIDA, INCLUSIVE COMPACTACAO | M3 | 3.4 |  | 0
04.06 | TRANSPORTE COMERCIAL DE BRITA | M3.KM | 3448.5 |  | 0
04.07 | TRANSPORTE COMERCIAL DE AREIA | M3.KM | 3860.18 |  | 0
04.08 | REGULARIZACAO E COMPACTACAO DE SUBLEITO ATE 20 CM DE ESPESSURA | M2 | 212 |  | 0
04.09 | TRANSPORTE COM CAMINHÃO BASCULANTE, EM VIA URBANA EM REVESTIMTO PRIMÁRIO | M3.KM | 1200 |  | 0
04.10 | TRANSPORTE COM CAMINHÃO BASCULANTE, EM VIA URBANA PAVIMENTADA | M3.KM | 1200 |  | 0
04.11 | PLANTIO DE GRAMA EM PLACAS | M2 | 300 |  | 0
04.12 | IRRIGAÇÃO DE GRAMADO | M2.DIA | 18000 |  | 0
04.13 | PLANTIO DE ARVORE REGIONAL, ALTURA MAIOR QUE 2,00M, EM CAVAS DE 80X80X80 CM | U | 15 |  | 0
04.14 | IRRIGAÇÃO DE ÁRVORE COM CARRO PIPA | U.DIA | 900 |  | 0
04.15 | EXECUÇÃO DE PASSEIO (CALÇADA) OU PISO DE CONCRETO COM CONCRETO MOLDADO IN LOCO, FEITO EM OBRA, ACABAMENTO CONVENCIONAL, NÃO ARMADO. | M3 | 10 |  | 0
04.16 | MEIO-FIO EM TRECHO RETO, CONFECCIONADA EM CONCRETO PRÉ-FABRICADO, DIMENSÕES 100X15X13X30 CM | M | 100 |  | 0
04.17 | SARJETA TIPO 1 - 50 X 5 CM, I = 3 %, PADRÃO DEOP-MG | M | 75 |  | 0
04.18 | MURO DIVISÓRIO BLOCO DE CONCRETO APARENTE E = 15CM, H = 2,20 M, INCLUSIVE SAPATA DE CONCRETO ARMADO FCK = 15 MPA, 50 X 55 CM | M | 10 |  | 0
04.19 | CALHA EM CONCRETO SIMPLES, EM MEIA CANA, DIAMETRO 200 MM | M | 15 |  | 0
04.20 | CANALETA TIPO 2 - D = 300 MM, PRÉ-MOLDADA DE CONCRETO, PADRÃO DEOP-MG | M | 60 |  | 0
04.21 | CONCERTINA CLIPADA MODELO ESPIRAL HELICOIDAL DUPLA D = 610 MM (MURO) E RETA NO PORTÃO | M | 155 |  | 0
04.22 | PORTAO EM TELA ARAME GALVANIZADO N.12 MALHA 2" E MOLDURA EM TUBOS DE ACO COM DUAS FOLHAS DE ABRIR, INCLUSO FERRAGENS | M2 | 17.6 |  | 0
04.23 | FORNECIMENTO E INSTALAÇÃO COMPLETA DO PADRÃO CEMIG AÉREO TRIFÁSICO - EEE1 | CJ | 1 |  | 0
04.24 | FORNECIMENTO E INSTALAÇÃO COMPLETA DO PADRÃO CEMIG AÉREO TRIFÁSICO - EEEF | CJ | 1 |  | 0
04.25 | ESCAVAÇÃO VERTICAL A CÉU ABERTO, INCLUINDO CARGA, DESCARGA E TRANSPORTE, EM SOLO DE 1ª CATEGORIA COM ESCAVADEIRA HIDRÁULICA (CAÇAMBA: 0,8 M³ / 111 HP), FROTA DE 3 CAMINHÕES BASCULANTES DE 14 M³, DMT DE 0,2 KM E VELOCIDADE MÉDIA 4 KM/H. | M3 | 250 |  | 0
04.26 | REATERRO MANUAL DE VALAS COM COMPACTAÇÃO MECANIZADA E CONTROLE GC≥95% | M3 | 58 |  | 0
04.27 | UMIDIFICAÇÃO DE MATERIAL PARA VALAS COM CAMINHÃO PIPA | M3 | 58 |  | 0
04.28 | CARGA E DESCARGA MECANICA DE SOLO UTILIZANDO CAMINHAO BASCULANTE 5,0M3/11T E PA CARREGADEIRA SOBRE PNEUS * 105 HP * CAP. 1,72M3. | M3 | 308 |  | 0
04.29 | ESCAVACAO MANUAL DE VALA EM MATERIAL DE 1A CATEGORIA ATE 1,5M | M3 | 20 |  | 0
04.30 | ESCAVACAO MANUAL DE VALA EM MATERIAL DE 1A CATEGORIA DE 1,5 ATE 3M | M3 | 2 |  | 0
04.31 | ESCAV. DE VALA - ESGOTO - EM ROCHA SA, A FRIO, EXECUTADA ENTRE AS PROFUND. DE 0 A 2,00 m, COM ARGAMASSA EXPANSIVA OU PONTEIROS. REDE PRÓXIMA A IGREJA TOMBADA | M3 | 36 |  | 0
04.32 | ESPALHAMENTO DE MATERIAL EM BOTA FORA, COM UTILIZACAO DE TRATOR DE ESTEIRAS DE 165 HP | M3 | 192 |  | 0
04.33 | ESPALHAMENTO MECANICO DE ROCHA EM BOTA-FORA | M3 | 36 |  | 0
04.34 | ESCORAMENTO DE VALAS COM PRANCHOES METALICOS - AREA NAO CRAVADA | M2 | 120 |  | 0
04.35 | CONCRETO MAGRO PARA LASTRO, TRAÇO 1:4,5:4,5 (CIMENTO/ AREIA MÉDIA/ BRITA 1) - PREPARO MECÂNICO COM BETONEIRA 400 L. | M3 | 3.5 |  | 0
04.36 | CONCRETO CICLOPICO FCK=10MPA 30% PEDRA DE MAO INCLUSIVE LANCAMENTO | M3 | 5 |  | 0
04.37 | LANCAMENTO/APLICACAO MANUAL DE CONCRETO | M3 | 17.5 |  | 0
04.38 | CONCRETO FCK=20MPA, VIRADO EM BETONEIRA, SEM LANCAMENTO | M3 | 4 |  | 0
04.39 | CONCRETO FCK=30MPA, VIRADO EM BETONEIRA, SEM LANCAMENTO | M3 | 5 |  | 0
04.40 | ARGAMASSA TRAÇO 1:3 (CIMENTO E AREIA MÉDIA) | M3 | 3 |  | 0
04.41 | FORMA E DESFORMA DE COMPENSADO RESINADO ESPESSURA 14 MM, EXCLUSIVE ESCORAMENTO (3X) | M2 | 40 |  | 0
04.42 | FORMA E DESFORMA DE MADEIRA PARA ESTRUTURAS EM CURVA COM TÁBUAS DE 3ª E CHAPA DE MADEIRA COMPENSADA RESINADA E = 6 MM (2X), EXCLUSIVE ESCORAMENTO | M2 | 20 |  | 0
04.43 | ALVENARIA DE VEDAÇÃO DE BLOCOS VAZADOS DE CONCRETO DE 14X19X39CM (ESPESSURA 14CM) | M2 | 95 |  | 0
04.44 | FORNECIMENTO, CORTE, DOBRA E MONTAGEM DE AÇO CA-50 OU CA-60 | KG | 680 |  | 0
04.45 | CIMBRAMENTO DE MADEIRA | M3 | 65 |  | 0
04.46 | PREPARO DE FUNDO DE VALA COM LARGURA MENOR QUE 1,5 M, EXECETO TRECHOS COM LASTRO DE AREIA | M2 | 25 |  | 0
04.47 | JUNTA DE CONCRETAGEM HIDROEXPANSIVA TIPO PENEBAR SW OU SIMILAR | M | 40 |  | 0
04.48 | REBOCO COM ARGAMASSA 1:2:9 CIMENTO, CAL E AREIA COM ADITIVO IMPERMEABILIZANTE | M2 | 60 |  | 0
04.49 | IMPERMEABILIZACAO DE ESTRUTURAS ENTERRADAS COM CIMENTO CRISTALIZANTE E ADESIVO LIQUIDO, ATE 7M DE PROFUNDIDADE. | M2 | 60 |  | 0
04.50 | CESTO INOX CONFORME PROJETO E GUIA INOX- FORNECIMENTO E ASSENTAMENTO | CJ | 2 |  | 0
04.51 | FORNECIMENTO E ASSENTAMENTO DE PORTA EM AÇO TIPO VENEZIANA | M2 | 3.36 |  | 0
04.52 | PINTURA ESMALTE FOSCO, DUAS DEMAOS, SOBRE SUPERFICIE METALICA, INCLUSO UMA DEMAO DE FUNDO ANTICORROSIVO. UTILIZACAO DE REVOLVER | M2 | 85.32 |  | 0
04.53 | EXECUÇÃO DE ALA DE LANÇAMENTO, PARA VÁLVULA FLAP, CONFORME O PROJETO DN 150 | U | 1 |  | 0
04.54 | CHAPISCADO COM ARGAMASSA TRAÇO 1:3 COM PREPARO MANUAL | M2 | 280 |  | 0
04.55 | REBOCO COM ARGAMASSA 1:2:8 CIMENTO, CAL E AREIA | M2 | 280 |  | 0
04.56 | JANELA DE AÇO BASCULANTE, FIXAÇÃO COM ARGAMASSA, SEM VIDROS | M2 | 3 |  | 0
04.57 | VIDRO FANTASIA TIPO CANELADO, ESPESSURA 4MM - FORNECIMENTO E ASSENTAMENTO | M2 | 3 |  | 0
04.58 | APLICAÇÃO DE FUNDO SELADOR ACRÍLICO | M2 | 80 |  | 0
04.59 | APLICAÇÃO MANUAL DE PINTURA COM TINTA LÁTEX PVA | M2 | 280 |  | 0
04.60 | APLICAÇÃO E LIXAMENTO DE MASSA LÁTEX | M2 | 200 |  | 0
04.61 | PISO CIMENTADO TRACO 1:3 (CIMENTO E AREIA) ACABAMENTO LISO ESPESSURA 3,5 CM | M2 | 50 |  | 0
04.62 | PINTURA ACRILICA EM PISO CIMENTADO DUAS DEMAOS | M2 | 50 |  | 0
04.63 | FORNECIMENTO E COLOCAÇÃO DE TAMPA ARTICULADA METÁLICA EM CHAPA ANTIDERRAPANTE E ESPESSURA DE 8 MM | M2 | 7 |  | 0
04.64 | FORNECIMENTO E ASSENTAMENTO DE GRADE DE FERRO EM BARRA CHATA 3/16" | M2 | 5 |  | 0
04.65 | TELHAMENTO COM TELHA DE FIBROCIMENTO ONDULADA, ESPESSURA 6MM, INCLUSO JUNTAS DE VEDACAO E ACESSORIOS DE FIXACAO | M2 | 15 |  | 0
04.66 | CUMEEIRA PARA TELHA DE FIBROCIMENTO ONDULADA E = 6 MM, INCLUSO ACESSÓRIOS DE FIXAÇÃO E IÇAMENTO | M | 4.5 |  | 0
04.67 | RUFO EM FIBROCIMENTO PARA TELHA ONDULADA E = 6 MM, ABA DE 26 CM | M | 35 |  | 0
04.68 | ESTRUTURA DE MADEIRA COMPOSTA POR TERÇAS PARA TELHADOS DE ATÉ 2 ÁGUAS PARA TELHA FIBROCIMENTO | M2 | 15 |  | 0
04.69 | CALHA EM CHAPA DE AÇO GALVANIZADO NÚMERO 24, DESENVOLVIMENTO DE 33 CM | M | 6 |  | 0
04.70 | LAJE PRE-MOLDADA P/FORRO, SOBRECARGA 100KG/M2, VAOS ATE 3,50M/E=8CM, C/LAJOTAS E CAP.C/CONC FCK=20MPA, 3CM, INTER-EIXO 38CM, C/ESCORAMENTO (REAPR.3X) E FERRAGEM NEGATIVA | M2 | 24.1 |  | 0
04.71 | ESCADA TIPO MARINHEIRO EM ACO CA-50 9,52MM INCLUSO PINTURA COM FUNDO ANTICORROSIVO TIPO ZARCAO | M | 8 |  | 0
04.72 | GUARDA-CORPO COM CORRIMAO EM FERRO BARRA CHATA 3/16" | M | 30 |  | 0
04.73 | PINTURA EM TUBULAÇÕES (MARROM ESGOTO, AZUL ÁGUA, PRATA/CINZA GÁS, VERMELHO INCÊNDIO) | M2 | 15 |  | 0
04.74 | ASSENTAMENTO DE TUBO DE PVC PARA REDE COLETORA DE ESGOTO, DN 150 MM JUNTA ELÁSTICA | M | 150 |  | 0
04.75 | PINTURA DE LOGOTIPO DA CODEVASF | M2 | 2 |  | 0
04.76 | LIGAÇÃO DOMICILIAR DE ÁGUA, DA REDE AO HIDRÔMETRO, COMPOSTO POR COLAR DE TOMADA DE PVC COM TRAVAS DE 50MMX1/2, ADAPTADOR PVC SOLDÁVEL/ROSCA 20MMX1/2, TUBO PVC SOLDÁVEL ÁGUA FRIA 20 | U | 2 |  | 0
04.77 | RAMAL PREDIAL EM TUBO PEAD 20MM - FORNECIMENTO, INSTALAÇÃO, ESCAVAÇÃO E REATERRO | M | 12 |  | 0
04.78 | KIT CAVALETE COM REGISTRO DN 1/2" - FORNECIMENTO E INSTALAÇÃO | CJ | 2 |  | 0
04.79 | FORNECIMENTO E INSTALACAO DE TALHA E TROLEY MANUAL DE 1 TONELADA | CJ | 2 |  | 0
04.80 | INSTALAÇÕES DA ÁGUA DE SERVIÇO DAS ELEVATÓRIAS | GL/ELE | 2 |  | 0
04.81 | ASSENTAMENTO DE COMPORTAS DE FIBRA DE VIDRO COM GUIAS, VERTEDOROS E GRADES | M2 | 8 |  | 0
04.82 | INSTALAÇÃO DE BOMBAS E ACESSÓRIOS | CJ | 4 |  | 0
04.83 | INSTALAÇÕES MECÂNICAS DAS ELEVATÓRIAS | GL/ELE | 2 |  | 0
04.84 | INSTALAÇÕES ELÉTRICAS E AUTOMAÇÃO DA ELEVATÓRIA, ILUMINAÇÃO E ENERGIZAÇÃO | GL/ELE | 2 |  | 0
04.85 | FORNEC.E ASSENT.DE PERFIL METALICO I PARA MONOVIAS - CONFORME PROJETO | KG | 492.84 |  | 0
04.86 | CAIXA DE PASSAGEM 30X30X40 CM COM TAMPA E DRENO BRITA | U | 6 |  | 0
04.87 | CAIXA DE PASSAGEM 60X60X70 CM FUNDO BRITA COM TAMPA | U | 4 |  | 0
| TOTAL DAS ELEVATÓRIAS DE ESGOTO |  |  |  | 0
05 | ESTAÇÃO DE TRATAMENTO DE ESGOTO - ETE
05.01 | LOCAÇÃO DE ÁREAS GRANDES | M2 | 20000 |  | 0
05.02 | DESMATAMENTO E LIMPEZA MECANIZADA DE TERRENO COM REMOCAO DE CAMADA VEGETAL | M2 | 42000 |  | 0
05.03 | LOCACAO CONVENCIONAL DE OBRA, ATRAVÉS DE GABARITO DE TABUAS CORRIDAS ONTALETADAS A CADA 1,50M, SEM REAPROVEITAMENTO | M2 | 100 |  | 0
05.04 | SERVICOS TOPOGRAFICOS PARA TERRAPLENAGEM, INCLUSIVE NOTA DE SERVICOS | M2 | 20000 |  | 0
05.05 | ELABORAÇÃO DE NOTA DE SERVIÇO, LOCAÇÃO E NIVELAMENTO DE REDE/INTERCEPTOR/LINHA DE RECALQUE DE ESGOTO COM AUXILIO DE EQUIPAMENTO TOPOGRÁFICO COM VERIFICAÇÕES DE NORMAIS | M | 1800 |  | 0
05.06 | CADASTRO DE REDE COLETORA DE ESGOTO EXISTENTE, EXECUTADA E "AS BUILT" CADASTRAL DO SISTEMA DE REDE, LINHA DE RECALQUE, EMISSÁRIOS E INTERCEPTORES COM EQUIPE DE TOPOGRAFIA | M | 1800 |  | 0
05.07 | BASE PARA PAVIMENTACAO COM BRITA CORRIDA, INCLUSIVE COMPACTACAO | M3 | 1600 |  | 0
05.08 | PAVIMENTO ASFALTO A FRIO E = 3,5 CM RODADO NA ÁREA DA ETE | M3 | 180 |  | 0
05.09 | PINTURA DE LIGACAO COM EMULSAO RR-1C | M2 | 5143 |  | 0
05.10 | IMPRIMACAO DE BASE DE PAVIMENTACAO COM EMULSAO CM-30 | M2 | 5143 |  | 0
05.11 | REGULARIZACAO E COMPACTACAO DE SUBLEITO ATE 20 CM DE ESPESSURA | M2 | 8000 |  | 0
05.12 | TRANSPORTE COMERCIAL DE BRITA | M3.KM | 307065 |  | 0
05.13 | TRANSPORTE COMERCIAL DE AREIA | M3.KM | 138669.3 |  | 0
05.14 | PISO DE CONCRETO PRÉ-MOLDADO INTERTRAVADO E = 8 CM - FCK = 35 MPA, INCLUINDO FORNECIMENTO E TRANSPORTE DE TODOS OS MATERIAIS, COLCHÃO DE ASSENTAMENTO E = 6 CM | M2 | 2857 |  | 0
05.15 | PLANTIO DE GRAMA EM PLACAS | M2 | 3000 |  | 0
05.16 | IRRIGAÇÃO DE GRAMADO | M2.DIA | 180000 |  | 0
05.17 | PLANTIO DE ARVORE REGIONAL, ALTURA MAIOR QUE 2,00M, EM CAVAS DE 80X80X80 CM | U | 110 |  | 0
05.18 | IRRIGAÇÃO DE ÁRVORE COM CARRO PIPA | U.DIA | 85800 |  | 0
05.19 | PLANTIO DE BRACHIARIA | M2 | 5000 |  | 0
05.20 | CERCA VIVA COM SANSÃO DO CAMPO - FORNECIMENTO/PLANTIO | M | 660 |  | 0
05.21 | ALAMBRADO COM MOURÕES DE CONCRETO, SEÇÃO "T" PONTA INCLINADA, 7,5X7,5CM ESPAÇAMENTO DE 3M, CRAVADOS 0,5M, 3 FIOS DE ARAME FARPADO Nº14 CLASSE 250 NA PONTA VIRADA - FORNEC E COLOC. | M | 660 |  | 0
05.22 | MEIO-FIO EM TRECHO RETO, CONFECCIONADA EM CONCRETO PRÉ-FABRICADO, DIMENSÕES 100X15X13X30 CM | M | 1300 |  | 0
05.23 | MEIO-FIO EM TRECHO CURVO, CONFECCIONADA EM CONCRETO PRÉ-FABRICADO, DIMENSÕES 100X15X13X30 CM | M | 100 |  | 0
05.24 | SARJETA TIPO 1 - 50 X 5 CM, I = 3 %, PADRÃO DEOP-MG | M | 1400 |  | 0
05.25 | CANALETA TIPO 2 - D = 300 MM, PRÉ-MOLDADA DE CONCRETO, PADRÃO DEOP-MG | M | 290 |  | 0
05.26 | CANALETA TIPO 2 - D = 500 MM, PRÉ-MOLDADA DE CONCRETO, PADRÃO DEOP-MG | M | 160 |  | 0
05.27 | BOCA DE LOBO DUPLA (TIPO B - CONCRETO), QUADRO, GRELHA E CANTONEIRA, INCLUSIVE ESCAVAÇÃO, REATERRO E BOTA-FORA | U | 6 |  | 0
05.28 | EXECUÇÃO DE ALA DE LANÇAMENTO DE REDE TUBULAR, EM CONCRETO, DN 600 MM | U | 1 |  | 0
05.29 | EXECUÇÃO DE DESCIDA D' ÁGUA DE ATERRO EM DEGRAUS DN 600 | M | 23 |  | 0
05.30 | GABIAO TIPO CAIXA COM DIAFRAGMA FORMADO COM MALHA DE ARAME GALVANIZADO | M3 | 50 |  | 0
05.31 | PORTAO EM TELA ARAME GALVANIZADO N.12 MALHA 2" E MOLDURA EM TUBOS DE ACO COM DUAS FOLHAS DE ABRIR, INCLUSO FERRAGENS | M2 | 8.8 |  | 0
05.32 | PORTAO EM CHAPA DE FERRO E TELA PARA PEDESTRE, INCLUSO CADEADO, FUNDO OXIDO FERRO/ZARCAO UMA DEMAO E PINTURA ESMALTE DUAS DEMAOS | M2 | 1.98 |  | 0
05.33 | ESTACA A TRADO (BROCA) DIAMETRO = 20 CM, EM CONCRETO MOLDADO IN LOCO 15 MPA, SEM ARMACAO. | M | 20 |  | 0
05.34 | CONCRETO MAGRO PARA LASTRO, TRAÇO 1:4,5:4,5 (CIMENTO/ AREIA MÉDIA/ BRITA 1) - PREPARO MECÂNICO COM BETONEIRA 400 L. | M3 | 85 |  | 0
05.35 | CONCRETO CICLOPICO FCK=10MPA 30% PEDRA DE MAO INCLUSIVE LANCAMENTO | M3 | 8 |  | 0
05.36 | LANCAMENTO/APLICACAO MANUAL DE CONCRETO | M3 | 181 |  | 0
05.37 | CONCRETO FCK=20MPA, VIRADO EM BETONEIRA, SEM LANCAMENTO | M3 | 40 |  | 0
05.38 | CONCRETO FCK=30MPA, VIRADO EM BETONEIRA, SEM LANCAMENTO | M3 | 48 |  | 0
05.39 | ARGAMASSA TRAÇO 1:3 (CIMENTO E AREIA MÉDIA) | M3 | 2 |  | 0
05.40 | FORMA E DESFORMA DE COMPENSADO RESINADO ESPESSURA 14 MM, EXCLUSIVE ESCORAMENTO (3X) | M2 | 365 |  | 0
05.41 | FORMA TABUA PARA CONCRETO COM REAPROVEITAMENTO 2 X | M2 | 602 |  | 0
05.42 | FORNECIMENTO, CORTE, DOBRA E MONTAGEM DE AÇO CA-50 OU CA-60 | KG | 4400 |  | 0
05.43 | CIMBRAMENTO DE MADEIRA | M3 | 82 |  | 0
05.44 | EXECUÇÃO DE PASSEIO (CALÇADA) OU PISO DE CONCRETO COM CONCRETO MOLDADO IN LOCO, FEITO EM OBRA, ACABAMENTO CONVENCIONAL, NÃO ARMADO. | M3 | 14 |  | 0
05.45 | POCO DE VISITA PARA REDE DE ESG. SANIT., EM ANEIS DE CONCRETO, DIÂMETRO = 60CM, PROF = 100CM, EXCLUINDO TAMPAO FERRO FUNDIDO. | U | 23 |  | 0
05.46 | ADICIONAL DE PREÇO PARA ACRÉSCIMO NA ALTURA DE POÇO DE VISITA EM ANÉIS PRÉ-MOLDADO DE CONCRETO (BALÃO DIÂMETRO IGUAL 0,6 M) | M | 12 |  | 0
05.47 | POCO DE VISITA PARA REDE DE ESG. SANIT., EM ANEIS DE CONCRETO, DIÂMETRO = 110 CM, REDUÇÃO 60 CM, PROF = 150CM, INCLUINDO DEGRAU, EXCLUINDO TAMPAO FERRO FUNDIDO. | U | 2 |  | 0
05.48 | ADICIONAL DE PREÇO PARA ACRÉSCIMO NA ALTURA DE POÇO DE VISITA EM ANÉIS PRÉ-MOLDADO DE CONCRETO (BALÃO DIÂMETRO IGUAL 1,0 M) | M | 10 |  | 0
05.49 | ASSENTAMENTO DE TAMPAO DE FERRO FUNDIDO 600 MM | U | 25 |  | 0
05.50 | MONTAGEM HIDRAÚLICA E ELÉTRICA DA CASA DO OPERADOR - LABORATÓRIO | GL | 1 |  | 0
05.51 | INSTALAÇÕES ELÉTRICAS E AUTOMAÇÃO DA ETE: ILUMINAÇÃO E ENERGIZAÇÃO | GL | 1 |  | 0
05.52 | LOCACAO DE ANDAIME METALICO | M/MÊS | 90 |  | 0
05.53 | FORNECIMENTO E INSTALAÇÃO COMPLETA DO PADRÃO CEMIG AÉREO MONOFÁSICO | CJ | 1 |  | 0
05.54 | PINTURA EM TUBULAÇÕES (MARROM ESGOTO, AZUL ÁGUA, PRATA/CINZA GÁS, VERMELHO INCÊNDIO) | M2 | 8 |  | 0
05.55 | FORNECIMENTO DE ÁGUA PARA ENCHIMENTO DAS LAGOAS | M3 | 35000 |  | 0
05.56 | ALVENARIA DE VEDAÇÃO DE BLOCOS VAZADOS DE CONCRETO DE 14X19X39CM (ESPESSURA 14CM) | M2 | 80 |  | 0
05.57 | ALVENARIA DE VEDAÇÃO DE BLOCOS VAZADOS DE CONCRETO DE 9X19X39CM (ESPESSURA 9CM) | M2 | 60 |  | 0
05.58 | ALVENARIA DE VEDAÇÃO DE BLOCOS CERÂMICOS FURADOS NA VERTICAL DE 9X19X39CM (ESPESSURA 9CM) | M2 | 3 |  | 0
05.59 | CHAPISCADO COM ARGAMASSA TRAÇO 1:3 COM PREPARO MANUAL | M2 | 286 |  | 0
05.60 | REVESTIMENTO COM AZULEJO BRANCO 20 X 20 CM, JUNTA A PRUMO, ASSENTADO COM ARGAMASSA PRÉ-FABRICADA, INCLUSIVE REJUNTAMENTO | M2 | 110 |  | 0
05.61 | EMBOÇO PARA RECEBIMENTO DE CERÂMICA EM ARGAMASSA TRAÇO 1:2:8 | M2 | 110 |  | 0
05.62 | REBOCO COM ARGAMASSA 1:2:9 CIMENTO, CAL E AREIA COM ADITIVO IMPERMEABILIZANTE | M2 | 176 |  | 0
05.63 | JANELA DE AÇO BASCULANTE, FIXAÇÃO COM ARGAMASSA, SEM VIDROS | M2 | 5 |  | 0
05.64 | VIDRO FANTASIA TIPO CANELADO, ESPESSURA 4MM - FORNECIMENTO E ASSENTAMENTO | M2 | 5 |  | 0
05.65 | APLICAÇÃO E LIXAMENTO DE MASSA LÁTEX | M2 | 90 |  | 0
05.66 | APLICAÇÃO DE FUNDO SELADOR ACRÍLICO | M2 | 86 |  | 0
05.67 | APLICAÇÃO MANUAL DE PINTURA COM TINTA LÁTEX ACRÍLICA | M2 | 176 |  | 0
05.68 | PISO CIMENTADO TRACO 1:3 (CIMENTO E AREIA) ACABAMENTO LISO ESPESSURA 3,5 CM | M2 | 6 |  | 0
05.69 | PINTURA ACRILICA EM PISO CIMENTADO DUAS DEMAOS | M2 | 6 |  | 0
05.70 | PISO EM CERAMICA ESMALTADA P/PISO, PEI-4, 1ª QUALIDADE, ASSENTADO COM ARGAMASSA PRÉ-FABRICADA, INCLUSIVE REJUNTAMENTO | M2 | 32 |  | 0
05.71 | RODAPÉ EM CERAMICA ESMALTADA P/PISO, PEI-4, 1ª QUALIDADE, ASSENTADO COM ARGAMASSA PRÉ-FABRICADA, INCLUSIVE REJUNTAMENTO | M | 20 |  | 0
05.72 | PINTURA ESMALTE FOSCO, DUAS DEMAOS, SOBRE SUPERFICIE METALICA, INCLUSO UMA DEMAO DE FUNDO ANTICORROSIVO. UTILIZACAO DE REVOLVER | M2 | 13.36 |  | 0
05.73 | FORNECIMENTO E ASSENTAMENTO DE PORTA EM AÇO TIPO VENEZIANA | M2 | 1.68 |  | 0
05.74 | PORTA DE MADEIRA PARA PINTURA, SEMI-OCA (LEVE OU MÉDIA), (70 A 80)X210CM ESPESSURA DE 3,5CM, COMPLETA - FORNECIMENTO E INSTALAÇÃO. | CJ | 3 |  | 0
05.75 | PORTA DE MADEIRA PARA PINTURA, SEMI-OCA (LEVE OU MÉDIA), 60X210CM ESPESSURA DE 3,5CM, COMPLETA - FORNECIMENTO E INSTALAÇÃO. | CJ | 2 |  | 0
05.76 | PINTURA ESMALTE FOSCO PARA MADEIRA, DUAS DEMAOS, SOBRE FUNDO NIVELADOR | M2 | 18.92 |  | 0
05.77 | FUNDO SINTETICO NIVELADOR BRANCO | M2 | 18.92 |  | 0
05.78 | CARGA DE MATERIAL DE QUALQUER NATUREZA SOBRE CAMINHÃO - MANUAL | M3 | 50 |  | 0
05.79 | TRANSPORTE DE MATERIAL DE QUALQUER NATUREZA CARRINHO DE MÃO DMT <= 50 M | M3 | 50 |  | 0
05.80 | ESCAVACAO MECANICA, A CEU ABERTO, EM MATERIAL DE 1A CATEGORIA, COM ESCAVADEIRA HIDRAULICA | M3 | 21000 |  | 0
05.81 | REATERRO MANUAL DE VALAS COM COMPACTAÇÃO MECANIZADA E CONTROLE GC≥95% | M3 | 3475 |  | 0
05.82 | UMIDIFICAÇÃO DE MATERIAL PARA VALAS COM CAMINHÃO PIPA | M3 | 3475 |  | 0
05.83 | COMPACTAÇÃO MECANIZADA DE ATERROS EM ETE (PEQUENAS ÁREAS DE TRABALHO), COM GRAU MÍNIMO DE 95 % DO PN | M3 | 3200 |  | 0
05.84 | ESPALHAMENTO DE MATERIAL DE 1A CATEGORIA COM TRATOR | M3 | 3200 |  | 0
05.85 | CARGA E DESCARGA MECANICA DE SOLO UTILIZANDO CAMINHAO BASCULANTE 5,0M3/11T E PA CARREGADEIRA SOBRE PNEUS * 105 HP * CAP. 1,72M3. | M3 | 32000 |  | 0
05.86 | ESCAVACAO MANUAL DE VALA EM MATERIAL DE 1A CATEGORIA ATE 1,5M | M3 | 100 |  | 0
05.87 | ESCAVACAO MANUAL DE VALA EM MATERIAL DE 1A CATEGORIA DE 1,5 ATE 3M | M3 | 350 |  | 0
05.88 | ESCAVACAO MANUAL DE VALA EM MATERIAL DE 1A CATEGORIA DE 3 ATE 4,5M | M3 | 40 |  | 0
05.89 | ESCAVAÇÃO MECANIZADA DE VALA COM PROFUNDIDADE ATÉ 1,5 M, COM RETROESCAVADEIRA, LARGURA MENOR QUE 0,8 M, EM SOLO DE 1A CATEGORIA. CRITÉRIO DE MEDIÇÃO: PAGAMENTO INTEGRAL DA ESCAVAÇÃO EM FUNÇÃO DA COTA DE FUNDO - (MÉDIA ENTRE MONTANTE E JUSANTE/UMA COMPOSIÇÃO POR TRECHO) | M3 | 2620 |  | 0
05.90 | ESCAVAÇÃO MECANIZADA DE VALA COM PROFUNDIDADE MAIOR QUE 1,5 M ATÉ 3,0M, COM RETROESCAVADEIRA, LARGURA MENOR QUE 0,8 M, EM SOLO DE 1A CATEGORIA. CRITÉRIO DE MEDIÇÃO: PAGAMENTO INTEGRAL DA ESCAVAÇÃO EM FUNÇÃO DA COTA DE FUNDO - (MÉDIA ENTRE MONTANTE E JUSANTE/UMA COMPOSIÇÃO POR TRECHO) | M3 | 365 |  | 0
05.91 | ESPALHAMENTO DE MATERIAL EM BOTA FORA, COM UTILIZACAO DE TRATOR DE ESTEIRAS DE 165 HP | M3 | 21000 |  | 0
05.92 | ESCORAMENTO DE VALA, TIPO PONTALETEAMENTO, COM PROFUNDIDADE DE 0 A 1,5M | M2 | 350 |  | 0
05.93 | ESCORAMENTO DE VALA, TIPO PONTALETEAMENTO, COM PROFUNDIDADE DE 1,51 A 3,0M | M2 | 150 |  | 0
05.94 | CAMADA DRENANTE COM PEDRA BRITADA | M3 | 30 |  | 0
05.95 | ATERRO COM MATERIAL GRANULAR (AREIA) ADENSADO MECANICAMENTE NAS LAGOAS SOB A GEOMEMBRANA | M3 | 472 |  | 0
05.96 | PREPARO DE FUNDO DE VALA COM LARGURA MENOR QUE 1,5 M, EXECETO TRECHOS COM LASTRO DE AREIA | M2 | 1600 |  | 0
05.97 | ESCARIFICAÇÃO, GRADEAMENTO E COMPACTAÇÃO MECÂNICA DO FUNDO DAS LAGOAS (ESP.= 40 CM EM CAMADAS DE 20 CM) COM GRAU DE COMPACTAÇÃO DE 100 % DO PN | M3 | 2155 |  | 0
05.98 | REGULARIZAÇÃO DOS TALUDES INTERNOS DE LAGOAS PARA RECEBER GEOMEMBRANA | M3 | 2110 |  | 0
05.99 | ASSENTAMENTO DE GEOMEMBRANA E=1MM | M2 | 10980 |  | 0
05.100 | ASSENTAMENTO DA CALHA PARSHALL | U | 1 |  | 0
05.101 | ASSENTAMENTO DE TUBOS E CONEXOES PVC JE DN 50 | M | 1500 |  | 0
05.102 | ASSENTAMENTO DE TUBOS E CONEXOES PVC JE DN 75 | M | 6 |  | 0
05.103 | ASSENTAMENTO DE TUBOS E CONEXOES PVC JE DN 100 | M | 30 |  | 0
05.104 | ASSENTAMENTO DE TUBOS E CONEXOES PVC JE DN 150 | M | 384 |  | 0
05.105 | ASSENTAMENTO DE TUBOS E CONEXOES FoFo JE DN 100 | M | 126 |  | 0
05.106 | ASSENTAMENTO DE TUBOS E CONEXOES FoFo JE DN 150 | M | 89 |  | 0
05.107 | ASSENTAMENTO DE TUBO DE CONCRETO DIAMETRO 400 MM | M | 60 |  | 0
05.108 | ASSENTAMENTO DE TUBO DE CONCRETO DIAMETRO 600 MM | M | 450 |  | 0
05.109 | ASSENTAMENTO DE TUBOS E CONEXOES PVC JS DN 25 | M | 744 |  | 0
05.110 | ASSENTAMENTO DE TUBOS E CONEXOES PEAD DN 100 ATÉ DN 150 | M | 96 |  | 0
05.111 | MONTAGENS DE FERRO FUNDIDO | KG | 1250 |  | 0
05.112 | GRELHA DE FERRO FUNDIDO PARA CANALETA LARG = 30CM, FORNECIMENTO E ASSETAMENTO | M | 10 |  | 0
05.113 | CAIXA DE PASSAGEM 60X60X70 CM FUNDO BRITA COM TAMPA | U | 4 |  | 0
05.114 | CAIXA DE GORDURA DUPLA EM CONCRETO PRE-MOLDADO DN 60MM COM TAMPA FORNECIMENTO E INSTALACAO | U | 1 |  | 0
05.115 | PINTURA DE LOGOTIPO DA CODEVASF | M2 | 2 |  | 0
05.116 | FORNECIMENTO E ASSENTAMENTO DE GRADE DE FERRO EM BARRA CHATA 3/16" | M2 | 6 |  | 0
05.117 | TELHAMENTO COM TELHA DE FIBROCIMENTO ONDULADA, ESPESSURA 6MM, INCLUSO JUNTAS DE VEDACAO E ACESSORIOS DE FIXACAO | M2 | 51 |  | 0
05.118 | CUMEEIRA PARA TELHA DE FIBROCIMENTO ONDULADA E = 6 MM, INCLUSO ACESSÓRIOS DE FIXAÇÃO E IÇAMENTO | M | 12 |  | 0
05.119 | RUFO EM FIBROCIMENTO PARA TELHA ONDULADA E = 6 MM, ABA DE 26 CM | M | 12 |  | 0
05.120 | ESTRUTURA DE MADEIRA COMPOSTA POR TERÇAS PARA TELHADOS DE ATÉ 2 ÁGUAS PARA TELHA FIBROCIMENTO | M2 | 51 |  | 0
05.121 | CALHA EM CHAPA DE AÇO GALVANIZADO NÚMERO 24, DESENVOLVIMENTO DE 33 CM | M | 12 |  | 0
05.122 | MÃO-DE-OBRA PARA ASSENTAMENTO DA CAIXA DE MEDIDOR | GL | 1 |  | 0
05.123 | ASSENTAMENTO DE COMPORTAS DE FIBRA DE VIDRO COM GUIAS, VERTEDOROS E GRADES | M2 | 9 |  | 0
05.124 | BANCADA EM GRANITO CINZA ANDORINHA E = 3 CM, APOIADA EM CONSOLE DE METALON 20 X 30 MM | M2 | 6 |  | 0
05.125 | ARMÁRIO EM MADEIRA E FÓRMICA PARA BANHEIRO, SOB BANCADAS E ESCRITÓRIO COMPLETO COM PRATELEIRAS E GAVETAS E ACESSÓRIOS | M2 | 10 |  | 0
05.126 | CAIXA DE PASSAGEM EM ALVENARIA, COM TAMPA DE CONCRETO E ALÇA, DIMENSÕES 300X300X300 MM | U | 8 |  | 0
05.127 | CAIXA DE PASSAGEM EM ALVENARIA, COM TAMPA DE CONCRETO E ALÇA, DIMENSÕES 600X600X750 MM | U | 9 |  | 0
05.128 | FORNECIMENTO E INSTALACAO DE RESERVATORIO METALICO EM ACO USI SAC41 COM CAPACIDADE NOMINAL DE 5000l E FUSTE C/ H=8m | CJ | 1 |  | 0
05.129 | INSTALACAO PARA-RAIOS P/RESERVATORIO | CJ | 1 |  | 0
05.130 | TRANSPORTE COM CAMINHÃO BASCULANTE, EM VIA URBANA EM REVESTIMTO PRIMÁRIO | M3.KM | 64000 |  | 0
05.131 | TRANSPORTE COM CAMINHÃO BASCULANTE, EM VIA URBANA PAVIMENTADA | M3.KM | 160000 |  | 0
05.132 | FORNECIMENTO E ASSENTAMENTO DE GRADE MANUAL PARA O TRATAMENTO PRELIMIAR - CONFORME PROJETO | U | 1 |  | 0
05.133 | LAJE PRE-MOLDADA P/FORRO, SOBRECARGA 100KG/M2, VAOS ATE 3,50M/E=8CM, C/LAJOTAS E CAP.C/CONC FCK=20MPA, 3CM, INTER-EIXO 38CM, C/ESCORAMENTO (REAPR.3X) E FERRAGEM NEGATIVA | M2 | 33.5 |  | 0
05.134 | DEMOLIÇÃO DE CERCA EXISTENTE DE MOURÕES DE MADEIRA E ARAME | M | 1000 |  | 0
05.135 | CERCA DE MOURÃO H = 2,80 M - MOURÃO PRÉ-FABRICADO DE CONCRETO PONTA VIRADA A CADA 2,50 M, 3 FIOS DE ARAME FARPADO E TELA GALVANIZADA # 2" FIO 12, INCLUSIVE CINTA DE CONCRETO E FUNDAÇÃO | M | 1000 |  | 0
05.136 | CERCA COM MOUROES DE MADEIRA, 7,5X7,5CM, ESPACAMENTO DE 2M, ALTURA LIVRE DE 2M, CRAVADOS 0,5M, COM 4 FIOS DE ARAME | M | 1000 |  | 0
TOTAL DE ESTAÇÃO DE TRATAMENTO DE ESGOTO - ETE |  |  |  |  | 0
TOTAL DE SERVIÇOS DO SISTEMA DE TRATAMENTO DE ESGOTO COM BDI |  |  |  |  | 0
06 | FORNECIMENTOS DO SISTEMA DE ESGOTAMENTO SANITÁRIO
06.01 | ABF10 P/ DN 80 0,030 KG | PÇ | 23 |  | 0
06.02 | ABF10 P/ DN 100 0,040 KG | PÇ | 5 |  | 0
06.03 | ABF10 P/ DN 150 0,060 KG | PÇ | 28 |  | 0
06.04 | ABRAÇADEIRA "D" COM CUNHA DE APERTO, PARA ELETRODUTOS, GALVANIZADA A FOGO, DN 25 MM (3/4") | PÇ | 70 |  | 0
06.05 | ABRAÇADEIRA "D" COM CUNHA DE APERTO, PARA ELETRODUTOS, GALVANIZADA A FOGO, DN 32 MM (1") | PÇ | 40 |  | 0
06.06 | ABRAÇADEIRA "D" COM CUNHA DE APERTO, PARA ELETRODUTOS, GALVANIZADA A FOGO, DN 40 MM (1.1/4") | PÇ | 15 |  | 0
06.07 | ABRAÇADEIRA "D" COM CUNHA DE APERTO, PARA ELETRODUTOS, GALVANIZADA A FOGO, DN 50 MM (11/2") | PÇ | 5 |  | 0
06.08 | ABRAÇADEIRA "D" COM CUNHA DE APERTO, PARA ELETRODUTOS, GALVANIZADA A FOGO, DN 50 MM (2") | PÇ | 12 |  | 0
06.09 | ADAPTADOR PVC SOLDAVEL C/ FLANGES E ANEL DE VEDACAO P/ CAIXA D' AGUA 20MM X 1/2" | U | 1 |  | 0
06.10 | ADAPTADOR PVC SOLDAVEL C/ FLANGES E ANEL DE VEDACAO P/ CAIXA D' AGUA 25MM X 3/4" | U | 1 |  | 0
06.11 | ADAPTADOR PVC SOLDAVEL C/ FLANGES E ANEL DE VEDACAO P/ CAIXA D' AGUA 32MM X 1" | U | 2 |  | 0
06.12 | ADAPTADOR PVC SOLDAVEL C/ FLANGES E ANEL DE VEDACAO P/ CAIXA D' AGUA 50MM X 11/2" | U | 1 |  | 0
06.13 | ADAPTADOR PVC, ROSCAVEL, PARA VALVULA PIA OU LAVATORIO, 40 MM | U | 1 |  | 0
06.14 | ADAPTADOR PVC SOLDAVEL CURTO C/ BOLSA E ROSCA P/ REGISTRO 20MM X 1/2" | U | 4 |  | 0
06.15 | ADAPTADOR PVC SOLDAVEL CURTO C/ BOLSA E ROSCA P/ REGISTRO 25MM X 3/4" | U | 85 |  | 0
06.16 | ADAPTADOR PVC SOLDAVEL CURTO C/ BOLSA E ROSCA P/ REGISTRO 32MM X 1" | U | 2 |  | 0
06.17 | ADAPTADOR PVC SOLDAVEL CURTO C/ BOLSA E ROSCA P/ REGISTRO 50MM X 1 1/2" | U | 2 |  | 0
06.18 | ANEL BORRACHA, PARA TUBO PVC, REDE COLETOR ESGOTO, DN 150 MM (SUBSTITUIÇÃO E PARA TUBOS EXISTENTES) | U | 625 |  | 0
06.19 | LUMINÁRIA TIPO TARTARUGA PARA LÂMPADA FLUORESCENTE COMPACTA DE 20 W | U | 6 |  | 0
06.20 | BASE DE CONCRETO PARA POÇO LUNINAR | U | 750 |  | 0
06.21 | BOLSA DE LIGACAO EM PVC FLEXIVEL P/ VASO SANITARIO 1.1/2" (40MM) | U | 1 |  | 0
06.22 | BRACO RETO P/ LUMINARIA PUBLICA - FERRO GALV C/ PARAF - 3/4" X 1,5M | U | 7 |  | 0
06.23 | BUCHA DE REDUÇÃO DE FERRO GALVANIZADO DN 1.1/2X1" | U | 4 |  | 0
06.24 | BUCHA DE REDUÇÃO DE FERRO GALVANIZADO DN 1X3/4" | U | 2 |  | 0
06.25 | BUCHA DE REDUÇÃO DE FERRO GALVANIZADO DN 2X1.1/2" | U | 2 |  | 0
06.26 | BUCHA DE REDUÇÃO EM FERRO MALEÁVEL DN 1"X3/4" | U | 2 |  | 0
06.27 | BUCHA DE REDUÇÃO EM FERRO MALEÁVEL DN 1.1/2"X1" | U | 4 |  | 0
06.28 | BUCHA DE REDUÇÃO EM FERRO MALEÁVEL DN 2X1.1/2" | U | 2 |  | 0
06.29 | BUCHA REDUÇÃO CT PVC JS DN 25 X 20 | U | 6 |  | 0
06.30 | BUCHA REDUCAO PVC JR DN 3/4 X 1/2' | U | 36 |  | 0
06.31 | CABO DE COBRE NÚ SEÇÃO 10MM2, TEMPERA MEIO DURA | M | 470 |  | 0
06.32 | CABO DE COBRE NÚ SEÇÃO 16MM2, TEMPERA MEIO DURA | M | 25 |  | 0
06.33 | CABO DE COBRE NÚ SEÇÃO 35MM2, TEMPERA MEIO DURA | M | 65 |  | 0
06.34 | CABO DE COBRE NÚ SEÇÃO 50MM2, TEMPERA MEIO DURA | M | 60 |  | 0
06.35 | CABO DE COBRE NÚ SEÇÃO 6MM2, TEMPERA MEIO DURA | M | 15 |  | 0
06.36 | CABO DE COBRE SINGELO, TÊMPERA MOLE, CLASSE 5, COBERTURA COM COMPOSTO TERMOPLÁSTICO DE CLORETO DE POLIVINILA (PVC), COM ISOLAMENTO EM EPR, CLASSE 1KV, TEMPERATURA DE OPERAÇÃO EM REGIME CONTÍNUO DE 90ºC, RESISTENTE A CHAMA,NORMA:NBR 7286 , SEÇÃO 10,0M2 | M | 500 |  | 0
06.37 | CABO DE COBRE SINGELO, TÊMPERA MOLE, CLASSE 5, COBERTURA COM COMPOSTO TERMOPLÁSTICO DE CLORETO DE POLIVINILA (PVC), COM ISOLAMENTO EM EPR, CLASSE 1KV, TEMPERATURA DE OPERAÇÃO EM REGIME CONTÍNUO DE 90ºC, RESISTENTE A CHAMA,NORMA:NBR 7286 , SEÇÃO 2,50 MM2 | M | 800 |  | 0
06.38 | CABO DE COBRE SINGELO, TÊMPERA MOLE, CLASSE 5, COBERTURA COM COMPOSTO TERMOPLÁSTICO DE CLORETO DE POLIVINILA (PVC), COM ISOLAMENTO EM EPR, CLASSE 1KV, TEMPERATURA DE OPERAÇÃO EM REGIME CONTÍNUO DE 90ºC, RESISTENTE A CHAMA,NORMA:NBR 7286 , SEÇÃO 50,0 MM2 | M | 1820 |  | 0
06.39 | CABO DE COBRE SINGELO, TÊMPERA MOLE, CLASSE 5, COBERTURA COM COMPOSTO TERMOPLÁSTICO DE CLORETO DE POLIVINILA (PVC), COM ISOLAMENTO EM EPR, CLASSE 1KV, TEMPERATURA DE OPERAÇÃO EM REGIME CONTÍNUO DE 90ºC, RESISTENTE A CHAMA,NORMA:NBR 7286, SEÇÃO 16,0MM2 | M | 100 |  | 0
06.40 | CABO DE COBRE SINGELO, TÊMPERA MOLE, CLASSE 5, COBERTURA COM COMPOSTO TERMOPLÁSTICO DE CLORETO DE POLIVINILA (PVC), COM ISOLAMENTO EM EPR, CLASSE 1KV, TEMPERATURA DE OPERAÇÃO EM REGIME CONTÍNUO DE 90ºC, RESISTENTE A CHAMA,NORMA:NBR 7286, SEÇÃO 6,00 M2 | M | 500 |  | 0
06.41 | CABO DE COBRE SINGELO, TÊMPERA MOLE, CLASSE 5, COBERTURA COM COMPOSTO TERMOPLÁSTICO DE CLORETO DE POLIVINILA (PVC), COM ISOLAMENTO EM PVC, CLASSE 750V, TEMPERATURA DE OPERAÇÃO EM REGIME CONTÍNUO DE 70ºC, RESISTENTE A CHAMA,NORMA:NBR 6148, SEÇÃO 10,0 MM2 | M | 400 |  | 0
06.42 | CABO DE COBRE SINGELO, TÊMPERA MOLE, CLASSE 5, COBERTURA COM COMPOSTO TERMOPLÁSTICO DE CLORETO DE POLIVINILA (PVC), COM ISOLAMENTO EM PVC, CLASSE 750V, TEMPERATURA DE OPERAÇÃO EM REGIME CONTÍNUO DE 70ºC, RESISTENTE A CHAMA,NORMA:NBR 6148, SEÇÃO 16,0 MM2 | M | 130 |  | 0
06.43 | CABO DE COBRE SINGELO, TÊMPERA MOLE, CLASSE 5, COBERTURA COM COMPOSTO TERMOPLÁSTICO DE CLORETO DE POLIVINILA (PVC), COM ISOLAMENTO EM PVC, CLASSE 750V, TEMPERATURA DE OPERAÇÃO EM REGIME CONTÍNUO DE 70ºC, RESISTENTE A CHAMA,NORMA:NBR 6148, SEÇÃO 2,5MM2 | M | 200 |  | 0
06.44 | CABO DE COBRE SINGELO, TÊMPERA MOLE, CLASSE 5, COBERTURA COM COMPOSTO TERMOPLÁSTICO DE CLORETO DE POLIVINILA (PVC), COM ISOLAMENTO EM PVC, CLASSE 750V, TEMPERATURA DE OPERAÇÃO EM REGIME CONTÍNUO DE 70ºC, RESISTENTE A CHAMA,NORMA:NBR 6148, SEÇÃO 6,0 MM2 | M | 175 |  | 0
06.45 | CABO DE COBRE, PARA CONTROLE , TÊMPERA MOLE, CLASSE 5, COBERTURA COM COMPOSTO TERMOPLÁSTICO DE CLORETO DE POLIVINILA (PVC), COM ISOLAMENTO EM PVC, CLASSE 1KV, TEMPERATURA DE OPERAÇÃO EM REGIME CONTÍNUO DE 70ºC, RESISTENTE A CHAMA,NORMA:NBR 728 12X1C#1,5MM2 | M | 10 |  | 0
06.46 | CABO DE COBRE, PARA CONTROLE , TÊMPERA MOLE, CLASSE 5, COBERTURA COM COMPOSTO TERMOPLÁSTICO DE CLORETO DE POLIVINILA (PVC), COM ISOLAMENTO EM PVC, CLASSE 1KV, TEMPERATURA DE OPERAÇÃO EM REGIME CONTÍNUO DE 70ºC, RESISTENTE A CHAMA,NORMA:NBR 728 2X1C#1,5MM2 | M | 150 |  | 0
06.47 | CABO DE COBRE, PARA CONTROLE , TÊMPERA MOLE, CLASSE 5, COBERTURA COM COMPOSTO TERMOPLÁSTICO DE CLORETO DE POLIVINILA (PVC), COM ISOLAMENTO EM PVC, CLASSE 1KV, TEMPERATURA DE OPERAÇÃO EM REGIME CONTÍNUO DE 70ºC, RESISTENTE A CHAMA,NORMA:NBR 728 5X1C#1,5MM2 | M | 100 |  | 0
06.48 | CADEADO LATAO CROMADO H = 25MM COM CHAVES | U | 10 |  | 0
06.49 | CAIXA CONDULETE EM ALUMÍNIO, DN 25 MM (3/4") - CONFORME PROJETO | U | 61 |  | 0
06.50 | CAIXA CONDULETE EM ALUMÍNIO, DN 32 MM (1") - CONFORME PROJETO | U | 6 |  | 0
06.51 | CAIXA CONDULETE EM ALUMÍNIO, DN 40 MM (1.1/4") - CONFORME PROJETO | U | 2 |  | 0
06.52 | CAIXA CONDULETE EM ALUMÍNIO, DN 50 MM (1.1/2") - CONFORME PROJETO | U | 4 |  | 0
06.53 | CAIXA CONDULETE EM ALUMÍNIO, DN 60 MM (2") - CONFORME PROJETO | U | 2 |  | 0
06.54 | CAIXA D'AGUA EM POLIETILENO 500 LITROS, COM TAMPA | U | 1 |  | 0
06.55 | CAIXA DE PASSAGEM EM ALUMÍNIO, COM TAMPA DE APARAFUSADA, JUNTA DE VEDAÇÃO,GRAU DE PROTEÇÃO IP-65,, DIMENSÕES 200X200X100 MM | CJ | 4 |  | 0
06.56 | CAIXA EM ALUMÍNIO REDONDA, TAMPA ARTICULÁVEL, COM TOMADA TRIFÁSICA 3P+T 20A, 250V, COM ENTRADA DN 25 MM (3/4") | U | 18 |  | 0
06.57 | CAIXA SIFONADA PVC 150 X 150 X 50MM C/ GRELHA REDONDA BRANCA | U | 5 |  | 0
06.58 | CAIXA SIFONADA PVC 150 X 185 X 75MM C/ GRELHA QUADRADA BRANCA | U | 5 |  | 0
06.59 | CALHA PARSHALL FABRICADA EM POLYESTER REFORÇADA COM FIBRA DE VIDRO (PRFV), GARGANTA W=3" DESTINADA À MISTURA RÁPIDA DE PRODUTOS QUIMICOS E MEDIÇÃO DE VAZÃO | U | 1 |  | 0
06.60 | CAP DE PVC JE DN 150 MM PARA TUBO DE PVC OCRE | U | 60 |  | 0
06.61 | CARRETEL COMPLETO EM FOFO PARA FLANGES PN 10, D= 80MM | CJ | 1 |  | 0
06.62 | CHAVE BÓIA 15A-250V, FORNECIDA COM CABO DE 10 METROS | CJ | 6 |  | 0
06.63 | CHAVE T PARA CABEÇOTE | U | 1 |  | 0
06.64 | CHUMBADOR DE EXPANSÃO COM PORCA BORBOLETA, 1/2", INOXIDÁVEL | U | 32 |  | 0
06.65 | CHUMBADOR EM AÇO GALVANIZADO ROSCA INTERNA DN 1/4" | U | 12 |  | 0
06.66 | CHUVEIRO ELÉTRICO, 127 V, POTÊNCIA 3800/4400 W, CORPO PLÁSTICO | U | 1 |  | 0
06.67 | CINTA PARA TUBO, COM PARAFUSOS, PARA FIXAÇÃO DE BASE DE BRAÇO DE LUMINÁRIA EM POSTE DE DIÂMETRO DE 76 MM | CJ | 7 |  | 0
06.68 | CONECTOR EM BRONZE CABO HASTE COBREADA PARA 1 CABO 16-70MM2 EM HASTE DN 19 MM | U | 9 |  | 0
06.69 | CONECTOR PARAFUSO FENDIDO EM BRONZE PARA CABOS 16-35 MM2 | U | 7 |  | 0
06.70 | CONECTOR PARAFUSO FENDIDO PARA CABO DE COBRE NÚ SEÇÃO 10MM2 | U | 2 |  | 0
06.71 | CONECTOR PARAFUSO FENDIDO PARA CABO DE COBRE NÚ SEÇÃO 50MM2 | U | 4 |  | 0
06.72 | CONEXÃO I PARA ELETRODUTO FLEXÍVEL DN 50 MM(2") | U | 22 |  | 0
06.73 | CONJUNTO DE BUCHA-ARRUELA DN 1" | CJ | 93 |  | 0
06.74 | CONJUNTO DE BUCHA-ARRUELA DN 1.1/2" | CJ | 19 |  | 0
06.75 | CONJUNTO DE BUCHA-ARRUELA DN 1.1/4" | CJ | 34 |  | 0
06.76 | CONJUNTO DE BUCHA-ARRUELA DN 2" | CJ | 28 |  | 0
06.77 | CONJUNTO DE BUCHA-ARRUELA DN 3/4" | CJ | 262 |  | 0
06.78 | CONJUNTO EMBUTIR 1 INTERRUPTOR SIMPLES 10A/250V C/ PLACA | CJ | 6 |  | 0
06.79 | CONJUNTO EMBUTIR 2 INTERRUPTORES SIMPLES 10A/250V C/ PLACA | CJ | 2 |  | 0
06.80 | CONJUNTO MOTO-BOMBA SUBMERSÍVEL, PARA ATENDER À VAZÃO DE 12,36 L/S E HMAN. 26,00 MCA, COM ROTAÇÃO: 1750 RPM: CONTENDO CORRENTE, TUBO GUIA E ACESSÓRIOS DE FIXAÇÃO INOX | CJ | 2 |  | 0
06.81 | CONJUNTO MOTO-BOMBA SUBMERSÍVEL, PARA ATENDER À VAZÃO DE 3,89 L/S E HMAN. 6,56 MCA, COM ROTAÇÃO: 1750 RPM: CONTENDO CORRENTE, TUBO GUIA E ACESSÓRIOS DE FIXAÇÃO INOX | CJ | 2 |  | 0
06.82 | CONTROLADOR LÓGICO PROGRAMÁVEL COM IHM DE TEXTO | CJ | 2 |  | 0
06.83 | CUBA ACO INOXIDAVEL NUM 2 (56,0X33,0X11,5) CM | U | 3 |  | 0
06.84 | CURVA 45º PVC ESGOTO PRIMÁRIO DN 100 | U | 8 |  | 0
06.85 | CURVA 90º ESGOTO SECUNDÁRIO PVC PB JE DN 100 | U | 2 |  | 0
06.86 | CURVA 90º ESGOTO SECUNDÁRIO PVC PB JE DN 150 | U | 21 |  | 0
06.87 | CURVA 90º PVC ESGOTO PRIMÁRIO DN 100 | U | 8 |  | 0
06.88 | CURVA 90º PVC ESGOTO PRIMÁRIO DN 75 | U | 2 |  | 0
06.89 | CURVA DE 11º FERRO FUNDIDO JGS PARA ESGOTO, DN 150 MM INCLUSO ANEL 16,80KG | U | 1 |  | 0
06.90 | CURVA DE 45º FERRO FUNDIDO JGS PARA ESGOTO, DN 100 MM INCLUSO ANEL 12,90KG | U | 8 |  | 0
06.91 | CURVA DE 45º FERRO FUNDIDO JGS PARA ESGOTO, DN 150 MM INCLUSO ANEL 18,70KG | U | 16 |  | 0
06.92 | CURVA DE 90º FERRO FUNDIDO JGS PARA ESGOTO, DN 100 MM INCLUSO ANEL 13,15KG | U | 8 |  | 0
06.93 | CURVA DE 90º FERRO FUNDIDO JGS PARA ESGOTO, DN 150 MM INCLUSO ANEL 21,60KG | U | 3 |  | 0
06.94 | CURVA DE 90º FERRO FUNDIDO JGS PARA ESGOTO, DN 80 MM INCLUSO ANEL 10,00KG | U | 2 |  | 0
06.95 | CURVA EM "S", EM PVC, DN 1" | U | 3 |  | 0
06.96 | CURVA EM "S", EM PVC, DN 2" | U | 1 |  | 0
06.97 | CURVA FLANGEADA 45º FERRO FUNDIDO PARA ESGOTO, DN 150 MM 17,00KG | U | 2 |  | 0
06.98 | CURVA FLANGEADA 45º FERRO FUNDIDO PARA ESGOTO, DN 80 MM 10,82KG | U | 2 |  | 0
06.99 | CURVA FLANGEADA 90º FERRO FUNDIDO PARA ESGOTO, DN 100 MM 11,30KG | U | 3 |  | 0
06.100 | CURVA FLANGEADA 90º FERRO FUNDIDO PARA ESGOTO, DN 150 MM 18,00KG | U | 3 |  | 0
06.101 | CURVA FLANGEADA 90º FERRO FUNDIDO PARA ESGOTO, DN 80 MM 9,50KG | U | 6 |  | 0
06.102 | CURVA PVC 90G P/ ELETRODUTO ROSCAVEL 1" | U | 10 |  | 0
06.103 | CURVA PVC 90G P/ ELETRODUTO ROSCAVEL 1.1/2" | U | 6 |  | 0
06.104 | CURVA PVC 90G P/ ELETRODUTO ROSCAVEL 2" | U | 2 |  | 0
06.105 | CURVA PVC 90G P/ ELETRODUTO ROSCAVEL 3/4" | U | 30 |  | 0
06.106 | CURVA PVC SOLD 90G P/ AGUA FRIA PREDIAL 32 MM | U | 3 |  | 0
06.107 | DISJUNTOR MONOFASICO 10A | U | 3 |  | 0
06.108 | DISJUNTOR MONOFASICO 15A | U | 2 |  | 0
06.109 | DISJUNTOR MONOFASICO 20A | U | 3 |  | 0
06.110 | DISJUNTOR MONOFASICO 35A | U | 1 |  | 0
06.111 | DISJUNTOR MONOFASICO 50A | U | 1 |  | 0
06.112 | DISJUNTOR TERMOMAGNETICO BIPOLAR 30A | U | 2 |  | 0
06.113 | DISJUNTOR TERMOMAGNETICO BIPOLAR 50A | U | 1 |  | 0
06.114 | DISJUNTOR TERMOMAGNETICO TRIPOLAR 50A | U | 1 |  | 0
06.115 | DISJUNTOR TERMOMAGNETICO TRIPOLAR 70A | U | 1 |  | 0
06.116 | ELETRODUTO CORRUGADO FLEXÍVEL, FABRICADO EM POLIETILENO DE ALTA DENSIDADE, DN 25 MM | M | 150 |  | 0
06.117 | ELETRODUTO CORRUGADO FLEXÍVEL, FABRICADO EM POLIETILENO DE ALTA DENSIDADE, DN 32 MM | M | 150 |  | 0
06.118 | ELETRODUTO PVC PB, DN 50 MM | M | 900 |  | 0
06.119 | ELETRODUTO DE PVC ROSCÁVEL DE 1 1/2" (38 MM), SEM LUVA | M | 72 |  | 0
06.120 | ELETRODUTO DE PVC ROSCÁVEL DE 1 1/4" (32 MM), SEM LUVA | M | 12 |  | 0
06.121 | ELETRODUTO DE PVC ROSCÁVEL DE 1" (25 MM), SEM LUVA | M | 132 |  | 0
06.122 | ELETRODUTO DE PVC ROSCÁVEL DE 2" (50 MM), SEM LUVA | M | 960 |  | 0
06.123 | ELETRODUTO DE PVC ROSCÁVEL DE 3/4" (19 MM), SEM LUVA | M | 180 |  | 0
06.124 | ENGATE OU RABICHO FLEXIVEL PLASTICO (PVC OU ABS) BRANCO 1/2" X 30CM | U | 4 |  | 0
06.125 | EXTREMIDADE FoFo PONTA FLANGE E ABA DE VEDAÇÃO DN 150 MM 33,20KG | U | 2 |  | 0
06.126 | FORNECIMENTO DE CESTO METÁLICO (40 X 40 X 50)CM EM AÇO INOX , CONFORME DIMENSÕES DE PROJETO, INCLUSO ACESSÓRIOS, CORRENTES E HASTES EM AÇO INOX | CJ | 1 |  | 0
06.127 | FORNECIMENTO DE CESTO METÁLICO (60 X 50 X 60)CM EM AÇO INOX , CONFORME DIMENSÕES DE PROJETO, INCLUSO ACESSÓRIOS, CORRENTES E HASTES EM AÇO INOX | CJ | 1 |  | 0
06.128 | FORNECIMENTO DE COMPORTAS EM POLYESTER REFORÇADA COM FIBRA DE VIDRO, ESPESSURA 10 MM, CONFORME PROJETO | M2 | 9.5 |  | 0
06.129 | FORNECIMENTO DE COMPORTAS EM POLYESTER REFORÇADA COM FIBRA DE VIDRO, ESPESSURA 15 MM, CONFORME PROJETO | M2 | 1 |  | 0
06.130 | FORNECIMENTO DE GEOMEMBRANA E = 1MM | M2 | 11199.6 |  | 0
06.131 | FORNECIMENTO DE PLACA PARA RETENÇÃO DE ESCUMA, EM POLYÉSTER REFORÇADA COM FIBRA DE VIDRO (PRFV) - E= 20MM | M2 | 8 |  | 0
06.132 | FORNECIMENTO DE VERTEDOROS EM POLYESTER REFORÇADA COM FIBRA DE VIDRO, ESPESSURA 10 MM, CONFORME PROJETO | M2 | 2 |  | 0
06.133 | FORNECIMENTO DOS EQUIPAMENTOS, VIDRARIAS, MATERIAIS E ACESSÓRIOS PARA LABORATÓRIO DA ETE (LISTA ANEXA) | CJ | 1 |  | 0
06.134 | GRADE EM POLYÉSTER REFORÇADA COM FIBRA DE VIDRO (PRFV), PARA PISO MOLDADAS FABRICADAS PELO PROCESSO DE INJEÇÃO EM RESINA ESTERVINÍLICA REFORÇADO COM FIBRA DE VIDRO, NAS DIMENSÕES DE (0,68 X 0,54M) - ALTURA = 38MM (TIPO LEVE) MALHA = 38 X 38 | U | 8 |  | 0
06.135 | GRELHA BOCA DE LOBO FOFO 95KG C/REQUADRO ARTICULADA | U | 6 |  | 0
06.136 | HASTE DE ATERRAMENTO , DN 1/2" X 3000MM, EM ACO REVESTIDO COM UMA CAMADA DE COBRE ELETROLÍTICO. | U | 9 |  | 0
06.137 | HASTE DE TERRA TIPO CANTONEIRA GALVANIZADA L=2,00M | U | 3 |  | 0
06.138 | HRC D = 1 1/8' 5 KG/M | M | 10 |  | 0
06.139 | JOEHO 90 GRAUS DE BRONZE ROSCA 1/2" OU 3/4" | U | 36 |  | 0
06.140 | JOELHO 45º PVC JS DN 20 | U | 1 |  | 0
06.141 | JOELHO 45º PVC JS DN 25 | U | 10 |  | 0
06.142 | JOELHO 45º PVC JS DN 32 | U | 1 |  | 0
06.143 | JOELHO 45º PVC JS DN 40 | U | 1 |  | 0
06.144 | JOELHO 45º PVC JS DN 50 | U | 1 |  | 0
06.145 | JOELHO 90 GRAUS PVC SOLDÁVEL E COM BUCHA DE LATÃO, DE 20 MM X 1/2", JUNTA SOLDÁVEL PARA ATENDER AOS TUBOS DA NBR 5648 DA ABNT | U | 5 |  | 0
06.146 | JOELHO 90 GRAUS PVC SOLDÁVEL E COM BUCHA DE LATÃO, DE 25 MM X 3/4", JUNTA SOLDÁVEL PARA ATENDER AOS TUBOS DA NBR 5648 DA ABNT | U | 7 |  | 0
06.147 | JOELHO 90O PVC EP C/ BOLSA P/ ANEL DN 40 X 1 1/2' | U | 5 |  | 0
06.148 | JOELHO 90º PVC JS DN 20 | U | 10 |  | 0
06.149 | JOELHO 90º PVC JS DN 25 | U | 20 |  | 0
06.150 | JOELHO 90º PVC JS DN 32 | U | 2 |  | 0
06.151 | JOELHO 90º PVC JS DN 40 | U | 1 |  | 0
06.152 | JOELHO 90º PVC JS DN 50 | U | 2 |  | 0
06.153 | JOELHO PVC C/ROSCA 90G P/ AGUA FRIA PREDIAL 1/2" | U | 2 |  | 0
06.154 | JOELHO PVC C/ROSCA 90G P/ AGUA FRIA PREDIAL 3/4" | U | 36 |  | 0
06.155 | JOELHO PVC SOLD 90G BB P/ ESG PREDIAL DN 40MM | U | 5 |  | 0
06.156 | JOELHO PVC SOLD 90G PB P/ ESG PREDIAL DN 100MM | U | 2 |  | 0
06.157 | JOELHO PVC SOLD 90G PB P/ ESG PREDIAL DN 75MM | U | 4 |  | 0
06.158 | JUNÇÃO FLANGEADA PN10 FoFo DN 150 X 150 44,400 kg | U | 2 |  | 0
06.159 | JUNÇÃO FLANGEADA PN10 FoFo DN 80 X 80 17,200 kg | U | 2 |  | 0
06.160 | KIT DE ACESSORIOS PARA BANHEIRO EM METAL CROMADO, 5 PECAS | U | 1 |  | 0
06.161 | KIT CAVALETE DE PVC COM REGISTRO DE ESFERA DE 1/2 OU 3/4" | CJ | 3 |  | 0
06.162 | LÂMPADA FLUORESCENTE | U | 16 |  | 0
06.163 | LÂMPADA FLUORESCENTE COMPACTA, 20W-127V, BASE E-27 | U | 6 |  | 0
06.164 | LAMPADA VAPOR METALICO 400W BASE E-40 | U | 7 |  | 0
06.165 | LAVATORIO LOUCA BRANCA C/ COLUNA MEDINDO 45 X 55CM OU EQUIV - PADRAO MEDIO | U | 1 |  | 0
06.166 | LUMINÁRIA FLUORESCENTE,PENDENTE, PARA USO INTERNO, ABERTA, PARA FIXAÇÃO EM CONDULETE TIPO "T",COM SUSPENSÃO TUBULAR DN 3/4", REFLETOR E CORPO EM CHAPA DE AÇO TRATADA, PINTURA ELETROSTÁTICA NA COR BRANCA, PARA DUAS LÂMPADAS 16W. | U | 4 |  | 0
06.167 | LUMINÁRIA FLUORESCENTE,PENDENTE, PARA USO INTERNO, ABERTA, PARA FIXAÇÃO EM CONDULETE TIPO "T",COM SUSPENSÃO TUBULAR DN 3/4", REFLETOR E CORPO EM CHAPA DE AÇO TRATADA, PINTURA ELETROSTÁTICA NA COR BRANCA, PARA DUAS LÂMPADAS 32W. | U | 4 |  | 0
06.168 | LUMINÁRIA PARA USO EXTERNO, ABERTA, PARA FIXAÇÃO EM BRAÇO DE DIÂMETRO 25 MM, PARA LÂMPADA VM 400W, ROSCA E40, SEM REATOR | U | 7 |  | 0
06.169 | LUVA PVC ROSCAVEL P/ ELETRODUTO 1" | U | 44 |  | 0
06.170 | LUVA PVC ROSCAVEL P/ ELETRODUTO 1.1/2" | U | 20 |  | 0
06.171 | LUVA PVC ROSCAVEL P/ ELETRODUTO 1.1/4" | U | 4 |  | 0
06.172 | LUVA PVC ROSCAVEL P/ ELETRODUTO 2" | U | 20 |  | 0
06.173 | LUVA PVC ROSCAVEL P/ ELETRODUTO 3/4" | U | 60 |  | 0
06.174 | LUVA PVC SOLD P/AGUA FRIA PREDIAL 20 MM | U | 5 |  | 0
06.175 | LUVA PVC SOLD P/AGUA FRIA PREDIAL 25 MM | U | 10 |  | 0
06.176 | LUVA PVC SOLDAVEL C/ BUCHA LATAO 20 MM X 1/2" | U | 2 |  | 0
06.177 | LUVA PVC SOLDAVEL C/ BUCHA LATAO 25 MM X 3/4" | U | 2 |  | 0
06.178 | MANCAL INTERMEDIÁRIO MIH02 | U | 1 |  | 0
06.179 | MISCELÂNEAS - FORNECIMENTO DE HASTES, PARAFUSOS, BUCHAS, ABRAÇADEIRAS, PORCAS, ARRUELAS E ETC. EM AÇO INOX , CARBONO E GALVANIZADO PARA ELEVATÓRIAS E ETE | GL | 1 |  | 0
06.180 | PARAFUSO PARA ADUFA DE PAREDE - L= 2" X Ø3/4" | U | 16 |  | 0
06.181 | PARAFUSO SEXTAVADO DE AÇO CARBONO GALVANIZADO COM PORCAS, ROSCA TOTAL, FABRICADO CONFORME PB 25 E NBR 8855 DA ABNT (PPF) Ø 16x80mm | CJ | 208 |  | 0
06.182 | PARAFUSO SEXTAVADO DE AÇO CARBONO GALVANIZADO COM PORCAS, ROSCA TOTAL, FABRICADO CONFORME PB 25 E NBR 8855 DA ABNT (PPF) Ø 20x90mm | CJ | 192 |  | 0
06.183 | 'PEDESTAL DE MANOBRA SIMPLES (PMS) EM FoFo DUCTIL (PMS SIMILAR AO MOD. 01 DA BARBARA) 57,000 KG (ADUFA) | CJ | 2 |  | 0
06.184 | PLACA DE INAUGURACAO METALICA INOX, *40* CM X *60* CM | U | 2 |  | 0
06.185 | POSTE FERRO GALV DE ENGATAR RETO CONICO CONTINUO H = 7M | U | 7 |  | 0
06.186 | QUADRO CONFECCIONADO EM CHAPA DE AÇO TRATADO, 14 USG (1,9MM), PINTADO INTERNAMENTE NA COR LARANJA CÓDIGO RAL2000, E EXTERNAMENTE NA COR CINZA CÓDIGO RAL 7032, APÓS DECAPAGEM, FOSFATIZAÇÃO E PINTURA ANTI-ÓXIDO; TIPO SOBREPOR, GRAU DE PROTEÇÃO IP-55, CONTENDO AS DIMENSÕES MÍNIMAS EM (AXLXP), DE (600X700X220)MM, EM UM ÚNICO MÓDULO. O QUADRO DEVERÁ POSSUIR PORTA ÚNICA E FECHO TIPO CREMONA. O QUADRO DEVERÁ CONTER BARRAMENTOS TRIFÁSICOS DE 100A, MAIS DE NEUTRO E BARRA DE TERRA. OS EQUIPAMENTOS COMPONENTES DO QUADRO DE MOTORES -QM, ENCONTRAM ESPECIFICADOS E QUANTIFICADOS NOS DESENHOS DO PROJETO EEEF | U | 1 |  | 0
06.187 | QUADRO CONFECCIONADO EM CHAPA DE AÇO TRATADO, 14 USG (1,9MM), PINTADO INTERNAMENTE NA COR LARANJA CÓDIGO RAL2000, E EXTERNAMENTE NA COR CINZA CÓDIGO RAL 7032, APÓS DECAPAGEM, FOSFATIZAÇÃO E PINTURA ANTI-ÓXIDO; TIPO SOBREPOR, GRAU DE PROTEÇÃO IP-55, CONTENDO AS DIMENSÕES MÍNIMAS EM (AXLXP), DE (600X700X220)MM, EM UM ÚNICO MÓDULO. O QUADRO DEVERÁ POSSUIR PORTA ÚNICA E FECHO TIPO CREMONA. O QUADRO DEVERÁ CONTER BARRAMENTOS TRIFÁSICOS DE 100A, MAIS DE NEUTRO E BARRA DE TERRA. OS EQUIPAMENTOS COMPONENTES DO QUADRO DE MOTORES -QM, ENCONTRAM ESPECIFICADOS E QUANTIFICADOS NOS DESENHOS DO PROJETO EEE1 | U | 1 |  | 0
06.188 | QUADRO CONFECCIONADO EM CHAPA DE AÇO TRATADO, 14 USG (1,9MM), PINTADO INTERNAMENTE NA COR LARANJA CÓDIGO RAL2000, E EXTERNAMENTE NA COR CINZA CÓDIGO RAL 7032, APÓS DECAPAGEM, FOSFATIZAÇÃO E PINTURA ANTI-ÓXIDO; TIPO SOBREPOR, GRAU DE PROTEÇÃO IP-55, CONTENDO AS DIMENSÕES MÍNIMAS EM (AXLXP), DE (600X700X220)MM, EM UM ÚNICO MÓDULO. O QUADRO DEVERÁ POSSUIR PORTA ÚNICA E FECHO TIPO CREMONA. O QUADRO DEVERÁ CONTER BARRA DE TERRA. OS EQUIPAMENTOS COMPONENTES DO QUADRO DE AUTOMAÇÃO - QA, ENCONTRAM ESPECIFICADOS E QUANTIFICADOS NOS DESENHOS DO PROJETO EEEF | U | 1 |  | 0
06.189 | QUADRO CONFECCIONADO EM CHAPA DE AÇO TRATADO, 14 USG (1,9MM), PINTADO INTERNAMENTE NA COR LARANJA CÓDIGO RAL2000, E EXTERNAMENTE NA COR CINZA CÓDIGO RAL 7032, APÓS DECAPAGEM, FOSFATIZAÇÃO E PINTURA ANTI-ÓXIDO; TIPO SOBREPOR, GRAU DE PROTEÇÃO IP-55, CONTENDO AS DIMENSÕES MÍNIMAS EM (AXLXP), DE (600X700X220)MM, EM UM ÚNICO MÓDULO. O QUADRO DEVERÁ POSSUIR PORTA ÚNICA E FECHO TIPO CREMONA. O QUADRO DEVERÁ CONTER BARRA DE TERRA. OS EQUIPAMENTOS COMPONENTES DO QUADRO DE AUTOMAÇÃO - QA, ENCONTRAM ESPECIFICADOS E QUANTIFICADOS NOS DESENHOS DO PROJETO EEE1 | U | 1 |  | 0
06.190 | QUADRO CONFECCIONADO EM CHAPA DE AÇO TRATADO, 14 USG (1,9MM), PINTADO INTERNAMENTE NA COR LARANJA CÓDIGO RAL2000, E EXTERNAMENTE NA COR CINZA CÓDIGO RAL 7032, APÓS DECAPAGEM, FOSFATIZAÇÃO E PINTURA ANTI-ÓXIDO; TIPO SOBREPOR, GRAU DE PROTEÇÃO IP-55, CONTENDO AS DIMENSÕES MÍNIMAS EM (AXLXP), DE (800X1000X220)MM, EM UM ÚNICO MÓDULO. O QUADRO DEVERÁ POSSUIR PORTA ÚNICA E FECHO TIPO CREMONA. O QUADRO DEVERÁ CONTER BARRAMENTOS TRIFÁSICOS DE 100A, MAIS DE NEUTRO E BARRA DE TERRA. OS EQUIPAMENTOS COMPONENTES DO QUADRO DE DISTRIBUIÇÃO DE CIRCUITOS - QDC, ENCONTRAM ESPECIFICADOS E QUANTIFICADOS NOS DESENHOS DO PROJETO EEE1 | U | 1 |  | 0
06.191 | QUADRO CONFECCIONADO EM CHAPA DE AÇO TRATADO, 14 USG (1,9MM), PINTADO INTERNAMENTE NA COR LARANJA CÓDIGO RAL2000, E EXTERNAMENTE NA COR CINZA CÓDIGO RAL 7032, APÓS DECAPAGEM, FOSFATIZAÇÃO E PINTURA ANTI-ÓXIDO; TIPO SOBREPOR, GRAU DE PROTEÇÃO IP-55, CONTENDO AS DIMENSÕES MÍNIMAS EM (AXLXP), DE (800X1000X220)MM, EM UM ÚNICO MÓDULO. O QUADRO DEVERÁ POSSUIR PORTA ÚNICA E FECHO TIPO CREMONA. O QUADRO DEVERÁ CONTER BARRAMENTOS TRIFÁSICOS DE 100A, MAIS DE NEUTRO E BARRA DE TERRA. OS EQUIPAMENTOS COMPONENTES DO QUADRO DE DISTRIBUIÇÃO DE CIRCUITOS - QDC, ENCONTRAM ESPECIFICADOS E QUANTIFICADOS NOS DESENHOS DO PROJETO EEEF | U | 1 |  | 0
06.192 | QUADRO DE DISTRIBUICAO DE EMBUTIR C/ BARRAMENTO P/ 8 DISJUNTORES UNIPOLARES EM CHAPA | CJ | 1 |  | 0
06.193 | QUADRO DE DISTRIBUICAO DE EMBUTIR C/ BARRAMENTO TRIFASICO P/ 12 DISJUNTORES UNIPOLARES EM CHAPA | CJ | 2 |  | 0
06.194 | RALO SIFONADO PVC CILINDRICO 100 X 40 MM C/GRELHA REDONDA BRANCA | U | 1 |  | 0
06.195 | RASTELO METÁLICO | U | 1 |  | 0
06.196 | REATOR DUPLO PARA LÂMPADAS FLUORESCENTE DE 2X16W, 127V, PARA USO INTERNO,TIPO ELETRÔNICO, ALTO FATOR DE POTÊNCIA | U | 4 |  | 0
06.197 | REATOR DUPLO PARA LÂMPADAS FLUORESCENTE DE 2X32W, 127V, PARA USO INTERNO,TIPO ELETRÔNICO, ALTO FATOR DE POTÊNCIA | U | 4 |  | 0
06.198 | REATOR PARA LÂMPADA VAPOR METÁLICO DE 400W, 127V OU 220V, PARA USO AO TEMPO, PARA FIXAÇÃO EM POSTE, ALTO FATOR DE POTÊNCIA | U | 7 |  | 0
06.199 | REDUÇÃO CONCENTRICA FLANGEADA PN10 FOFO DN 150 X 100 15,000 KG | U | 1 |  | 0
06.200 | REDUÇÃO EXCENTRICA FLANGEADA PN10 FOFO DN 150 X 100 15,000 KG | U | 2 |  | 0
06.201 | REGISTRO COM FLANGES COM CUNHA DE BORRACHA, CORPO CURTO, COM CABEÇOTE, FABRICADO CONFORME A NORMA ISO 5752, SÉRIE 14 - REUROCC PN 10/16 DN 100 25,00KG | U | 1 |  | 0
06.202 | REGISTRO COM FLANGES COM CUNHA DE BORRACHA, CORPO CURTO, COM CABEÇOTE, FABRICADO CONFORME A NORMA ISO 5752, SÉRIE 14 - REUROCC PN 10/16 DN 150 44,00KG | U | 2 |  | 0
06.203 | REGISTRO COM FLANGES COM CUNHA DE BORRACHA, CORPO CURTO, COM CABEÇOTE, FABRICADO CONFORME A NORMA ISO 5752, SÉRIE 14 - REUROCC PN 10/16 DN 80 19,00KG | U | 3 |  | 0
06.204 | REGISTRO DE GAVETA EM BRONZE, COM ACABAMENTO, CLASSE DE PRESSÃO 150 PSI DIÂMETRO 3/4". | U | 2 |  | 0
06.205 | REGISTRO DE GAVETA EM BRONZE, SEM CANOPLA, ACABAMENTO BRUTO, CLASSE DE PRESSÃO 150 PSI DIÂMETRO 1/2". | U | 1 |  | 0
06.206 | REGISTRO DE GAVETA EM BRONZE, SEM CANOPLA, ACABAMENTO BRUTO, CLASSE DE PRESSÃO 150 PSI DIÂMETRO 3/4". | U | 4 |  | 0
06.207 | REGISTRO DE GAVETA EM BRONZE, SEM CANOPLA, ACABAMENTO BRUTO, CLASSE DE PRESSÃO 150 PSI, DIÂMETRO 1". | U | 2 |  | 0
06.208 | REGISTRO DE GAVETA EM BRONZE, SEM CANOPLA, ACABAMENTO BRUTO, CLASSE DE PRESSÃO 150 PSI, DIÂMETRO 1.1/2". | U | 1 |  | 0
06.209 | REGISTRO DE GAVETA EM BRONZE, SEM CANOPLA, ACABAMENTO BRUTO, CLASSE DE PRESSÃO 150 PSI, DIÂMETRO 2". | U | 1 |  | 0
06.210 | REGISTRO DE PRESSÃO CROMADO COM CANOPLA, CLASSE DE PRESSÃO 150 PSI, COM CRUZETA LISA E ROSCA INTERNA E EXTERNA, DIÂMETRO 1/2" | U | 2 |  | 0
06.211 | RELÉ FOTOELÉTRICO PARA USO AO TEMPO, PARA 1000W, FORNECIDO COMPLETO COM BASE DE FIXAÇÃO | U | 7 |  | 0
06.212 | SELIM 90º OU 45º ELASTICO ES PVC JE DN 150 X 100 | U | 750 |  | 0
06.213 | SIFAO FLEXIVEL UNIVERSAL | U | 5 |  | 0
06.214 | SUSPENSÃO EM TUBO DE AÇO DN 3/4", PARA LUMINÁRIA FLUORESCENTE | U | 8 |  | 0
06.215 | TAMPÃO DE AÇO PARA ELETRODUTO DN 3/4" | U | 5 |  | 0
06.216 | TAMPÃO DE FERRO FUNDIDO DN 600 MM COM TRAVAS E PARA CARGA DE 40T (EMISSÃO DE LAUDO COMPROVANDO A CAPACIDADE DE CARGA EM LABORATÓRIO) | U | 220 |  | 0
06.217 | ASSENTO SANITARIO DE PLASTICO, TIPO CONVENCIONAL | U | 1 |  | 0
06.218 | TANQUE LOUCA BRANCA SUSPENSO *20* L | U | 1 |  | 0
06.219 | TE 90 GRAUS PVC SOLDÁVEL E COM BUCHA DE LATÃO, DE 20 MM X 1/2", JUNTA SOLDÁVEL PARA ATENDER AOS TUBOS DA NBR 5648 DA ABNT | U | 1 |  | 0
06.220 | TE 90 GRAUS PVC SOLDÁVEL E COM BUCHA DE LATÃO, DE 25 MM X 1/2", JUNTA SOLDÁVEL PARA ATENDER AOS TUBOS DA NBR 5648 DA ABNT | U | 2 |  | 0
06.221 | TE 90 GRAUS PVC SOLDÁVEL E COM BUCHA DE LATÃO, DE 25 MM X 3/4", JUNTA SOLDÁVEL PARA ATENDER AOS TUBOS DA NBR 5648 DA ABNT | U | 40 |  | 0
06.222 | TE PVC 90G NBR 10569 P/ REDE COLET ESG JE BBB DN 150MM | U | 38 |  | 0
06.223 | TE PVC SOLD 90G P/ AGUA FRIA PREDIAL 20MM | U | 1 |  | 0
06.224 | TE PVC SOLD 90G P/ AGUA FRIA PREDIAL 25MM | U | 10 |  | 0
06.225 | TE PVC SOLD 90G P/ AGUA FRIA PREDIAL 32MM | U | 2 |  | 0
06.226 | TE REDUCAO PVC SOLD 90G P/ AGUA FRIA PREDIAL 25 MM X 20 MM | U | 2 |  | 0
06.227 | TE REDUCAO PVC SOLD 90G P/ AGUA FRIA PREDIAL 50 MM X 25 MM | U | 1 |  | 0
06.228 | TE SANITARIO PVC P/ ESG PREDIAL DN 100X50MM | U | 1 |  | 0
06.229 | TERMINAL DE VENTILAÇÃO DN 50 | U | 1 |  | 0
06.230 | TERMINAL PARA ATERRAMENTO DE CAIXA | U | 1 |  | 0
06.231 | TERMINAL PARA ELETRODUTO FLEXÍVEL DN 50 MM(2") | U | 48 |  | 0
06.232 | TOCO FLANGEADO PN10 FoFo L = 0,25m DN 150 24,000 KG | U | 1 |  | 0
06.233 | TOCO FLANGEADO PN10 FoFo L = 0,25m DN 80 10,240 KG | U | 1 |  | 0
06.234 | TOMADA EMBUTIR 2P + T 20A/250V C/PLACA 220V OU 127V | CJ | 3 |  | 0
06.235 | TOMADA EMBUTIR 2P + T UNIVERSAL REDONDA 10A/250V C/ PLACA | CJ | 10 |  | 0
06.236 | TORNEIRA CROMADA 1/2" OU 3/4" REF 1157 P/ PIA COZ - C/ AREJADOR - PADRAO MEDIO | U | 3 |  | 0
06.237 | TORNEIRA CROMADA 1/2" OU 3/4" REF 1193 P/ LAVATORIO - BICA ALTA | U | 1 |  | 0
06.238 | TORNEIRA CROMADA MEDIA 1/2" OU 3/4" REF 1143 P/ TANQUE - PADRAO MEDIO | U | 1 |  | 0
06.239 | TORNEIRA DE BOIA REAL 1/2" C/ BALAO METALICO | U | 1 |  | 0
06.240 | TORNEIRA METAL AMARELO DN 1/2" OU 3/4" CURTA REF 1128 P/ JARDIM | U | 36 |  | 0
06.241 | TRANSMISSOR E SENSOR DE NÍVEL ULTRASSÔNICO | U | 2 |  | 0
06.242 | TRANSMISSOR E SENSOR DE VAZÃO ELETROMAGNÉTICO | U | 2 |  | 0
06.243 | TUBO DE CONCRETO ARMADO, MACHO/FEMEA, DN 400 MM PARA ÁGUAS PLUVIAIS | M | 60 |  | 0
06.244 | TUBO DE CONCRETO ARMADO, MACHO/FEMEA, DN 600 MM PARA ÁGUAS PLUVIAIS | M | 450 |  | 0
06.245 | TUBO DE FERRO FUNDIDO CILINDRICO PARA ESGOTO DN 150 MM 26,70KG/M | M | 0.25 |  | 0
06.246 | TUBO DE FERRO FUNDIDO CILINDRICO PARA ESGOTO DN 80 MM 14,30KG/M | M | 7.7 |  | 0
06.247 | TUBO DE FERRO FUNDIDO JGS PB PARA ESGOTO DN 100 MM, INCLUSO ANEL 18,40KG/M | M | 96 |  | 0
06.248 | TUBO DE FERRO FUNDIDO JGS PB PARA ESGOTO DN 150 MM, INCLUSO ANEL 23,80KG/M | M | 90 |  | 0
06.249 | TUBO DE FERRO FUNDIDO JGS PB PARA ESGOTO DN 80 MM, INCLUSO ANEL 14,90KG/M | M | 89 |  | 0
06.250 | TUBO DE PEAD CL. 10,0 KGF/CM2 DE 110 | M | 90 |  | 0
06.251 | TUBO DE PVC JEI DEFOFO DN 150 MM | M | 240 |  | 0
06.252 | TUBO DE PVC PARA ESGOTO DN 100 MM | M | 30 |  | 0
06.253 | TUBO DE PVC PARA ESGOTO DN 40 MM | M | 6 |  | 0
06.254 | TUBO DE PVC PARA ESGOTO DN 75 MM | M | 36 |  | 0
06.255 | TUBO PVC PBA, CLASSE 15, JE, DN 50/DE 60 MM, REDE AGUA | M | 1500 |  | 0
06.256 | TUBO DE PVC ROSCÁVEL DN 1/2" | M | 6 |  | 0
06.257 | TUBO DE PVC ROSCÁVEL DN 3/4" | M | 24 |  | 0
06.258 | TUBO DE PVC SOLDÁVEL PARA ÁGUA DN 20 MM | M | 132 |  | 0
06.259 | TUBO DE PVC SOLDÁVEL PARA ÁGUA DN 25 MM | M | 666 |  | 0
06.260 | TUBO DE PVC SOLDÁVEL PARA ÁGUA DN 32 MM | M | 6 |  | 0
06.261 | TUBO DE PVC SOLDÁVEL PARA ÁGUA DN 40 MM | M | 6 |  | 0
06.262 | TUBO DE PVC SOLDÁVEL PARA ÁGUA DN 50 MM | M | 54 |  | 0
06.263 | TUBO FLANGE E PONTA PN10 COM CIMENTO ALUMINOSO FOFO DN 150 X 0,250 12,800 KG | U | 1 |  | 0
06.264 | TUBO FLANGE E PONTA PN10 COM CIMENTO ALUMINOSO FOFO DN 150 X 1,500 46,550 KG | U | 1 |  | 0
06.265 | TUBO FLANGE E PONTA PN10 COM CIMENTO ALUMINOSO FOFO DN 150 X 2,640 76,988 KG | U | 2 |  | 0
06.266 | TUBO FLANGE E PONTA PN10 COM CIMENTO ALUMINOSO FOFO DN 80 X 1,00 17,900 KG | U | 1 |  | 0
06.267 | TUBO FLANGE E PONTA PN10 COM CIMENTO ALUMINOSO FOFO DN 150 X 0,30 14,510 KG | U | 1 |  | 0
06.268 | TUBO FLANGEADO COM CIMENTO ALUMINOSO PN10 FOFO DN 80 X 0,60 14,950 KG | U | 2 |  | 0
06.269 | TUBO FLANGEADO COM CIMENTO ALUMINOSO PN10 FOFO DN 80 X 1,10 21,900 KG | U | 1 |  | 0
06.270 | TUBO FLANGEADO COM CIMENTO ALUMINOSO PN10 FOFO DN 80 X 1,30 24,850 KG | U | 1 |  | 0
06.271 | TUBO FLANGEADO COM CIMENTO ALUMINOSO PN10 FOFO DN 80 X 3,78 70,550 KG | U | 2 |  | 0
06.272 | TUBO FLANGEADO COM CIMENTO ALUMINOSO PN10 FOFO DN 100 X 1,10 26,200 KG | U | 1 |  | 0
06.273 | TUBO FLANGEADO COM CIMENTO ALUMINOSO PN10 FOFO DN 150 X 0,50 26,350 KG | U | 1 |  | 0
06.274 | TUBO FLANGEADO COM CIMENTO ALUMINOSO PN10 FOFO DN 150 X 0,60 29,020 KG | U | 2 |  | 0
06.275 | TUBO FLANGEADO COM CIMENTO ALUMINOSO PN10 FOFO DN 150 X 1,50 47,000 KG | U | 1 |  | 0
06.276 | TUBO FLANGEADO COM CIMENTO ALUMINOSO PN10 FOFO DN 150 X 1,90 68,000 KG | U | 2 |  | 0
06.277 | TUBO PVC EB-644 P/ REDE COLET ESG JEI DN 100MM | M | 4210 |  | 0
06.278 | TUBO PVC EB-644 P/ REDE COLET ESG JEI DN 150MM | M | 10648 |  | 0
06.279 | VALVULA EM METAL CROMADO TIPO AMERICANA 3.1/2" X 1.1/2" P/ PIA DE COZINHA | U | 3 |  | 0
06.280 | VALVULA EM PLASTICO BRANCO 1" SEM UNHO C/ LADRAO P/ LAVATORIO | U | 1 |  | 0
06.281 | VALVULA EM PLASTICO BRANCO 1.1/4" X 1.1/2" P/ TANQUE | U | 1 |  | 0
06.282 | VÁLVULA FLAP DN 150 MM | U | 2 |  | 0
06.283 | VALVULA RET. FoFo C/ FLANGES PN 10 DN 150 | U | 2 |  | 0
06.284 | VALVULA RET. FoFo C/ FLANGES PN 10 DN 80 | U | 2 |  | 0
06.285 | VALVULA RET. PVC DN 100 | U | 2 |  | 0
06.286 | VASO SANITARIO SIFONADO C/CAIXA ACOPLADA LOUCA BRANCA - PADRAO MEDIO | U | 1 |  | 0
06.287 | VEDACAO PVC 100 MM P/SAIDA VASO SANITARIO | U | 1 |  | 0
06.288 | VOLANTE PARA ADUFA EM FERRO FUNDIDO | U | 2 |  | 0
TOTAL DE MATERIAIS DO SISTEMA DE TRATAMENTO DE ESGOTO COM BDI |  |  |  |  | 0
TOTAL GERAL DA OBRA COM BDI - MATIAS CARDOSO |  |  |  |  | 0