## RESUMO
Ministério da Integração Nacional
Companhia de Desenvolvimento dos Vales do São Francisco e do Parnaíba
Área de Revitalização das Bacias Hidrográficas
OBJETO: | EXECUÇÃO DOS SERVIÇOS DE RECUPERAÇÃO E COMPLEMENTAÇÃO DOS SISTEMAS DE ESGOTAMENTO SANITÁRIO DOS MUNICÍPIOS DE OUROLÂNDIA E UMBURANAS, NO ESTADO DA BAHIA.
|  |  |  | DATA BASE: | Agosto/2017 |  | BDI MAT.: | 19.98% | BDI SERV.: | 29.98%
ITEM | UNIDADE | SERVIÇOS |  |  | MATERIAIS - HIDRÁULICOS E ELÉTRICOS |  |  | VALOR TOTAL (R$)
|  | OUROLÂNDIA | UMBURANAS | TOTAL | OUROLÂNDIA | UMBURANAS | TOTAL | OUROLÂNDIA | UMBURANAS | TOTAL
1 | SERVIÇOS PRELIMINARES - OUROLÂNDIA E UMBURANAS | - | - | 1623670.19 | - | - | - | - | - | 1623670.19
2 | REDE COLETORA DE ESGOTO | 2146350.08 | 1933140 | 4079490.08 | 399237.09 | 357267.81 | 756504.9 | 4635225.72 | 4301106.74 | 8936332.46
3 | ESTAÇÃO ELEVATÓRIA DE ESGOTO | 112735.44 | 150814.74 | 263550.18
4 | ESTAÇÃO TRATAMENTO DE ESGOTO | 1976903.11 | 1859884.19 | 3836787.3
TOTAL DA OBRA |  | 4235988.63 | 3943838.93 | 9803497.75 | 399237.09 | 357267.81 | 756504.9 | 4635225.72 | 4301106.74 | 10560002.65

## REORD_SERV_PRELIMIN.+OUROLÂND
Ministério da Integração Nacional
Companhia de Desenvolvimento dos Vales do São Francisco e do Parnaíba
Área de Revitalização das Bacias Hidrográficas
OBJETO: | EXECUÇÃO DOS SERVIÇOS DE RECUPERAÇÃO E COMPLEMENTAÇÃO DOS SISTEMAS DE ESGOTAMENTO SANITÁRIO DOS MUNICÍPIOS DE OUROLÂNDIA E UMBURANAS, NO ESTADO DA BAHIA.
DATA BASE: | AGOSTO/2017 |  | BDI MAT.: | 19.98% | BDI SERV.: | 29.98%
CÓDIGO | ITEM | DISCRIMINAÇÃO | UN | DADOS DO CONTRATO
|  |  |  | QUANT. | VALOR UNITÁRIO (R$) | VALOR TOTAL (R$)
| A | SERVIÇOS
[7 empty] | (A) Preço Sinapi (Agosto/2017), SICRO ou ORSE | MULTIPLICAÇÃO DE (A) COM BDI 29,98%
| 01.00 | SERVIÇOS PRELIMINARES - OUROLÂNDIA E UMBURANAS | [6 empty] | Preço Sinapi (Março/2017)
CODEVASF | 01.01 | MOBILIZACAO DE PESSOAL E EQUIPAMENTOS II | UN | 1 | 38047.75 | 38047.75 | 29272 | 8775.7456 | 37011.52
CODEVASF | 01.02 | DESMOBILIZACAO DE PESSOAL E EQUIPAMENTOS II | UN | 1 | 38047.7456 | 38047.75 | 29272 | 8775.7456 | 37011.52
CODEVASF | 01.03 | INSTALACAO DO CANTEIRO DE OBRAS (BASE) | UN | 1 | 96427.8207 | 96427.82 | 74186.66 | 22241.1607 | 90080.43
CODEVASF | 01.04 | ADMINISTRACAO LOCAL E MANUTENÇÃO DO CANTEIRO DE OBRAS (BASE) | UN | 1 | 1373159.1262 | 1373159.13 | 1056438.78 | 316720.3462 | 1328986.01
CODEVASF | 01.05 | LOCAÇÃO DE VEÍCULO 4X4, C/AR E DIREÇÃO HIDRAULICA | MÊS | 9 | 7552.7869 | 67975.08 | 5810.73 | 1742.0569 | 7347.09
CODEVASF | 01.06 | INSTALAÇÃO E MANUTENÇÃO DE RASTREADOR VEICULAR | MÊS | 9 | 189.66 | 1706.94
SINAPI/SERVIÇO 74209/001 | 01.07 | PLACA DE IDENTIFICACAO DA OBRA PADRAO CODEVASF, INCL.FORNEC., TRANSP. E INST. (DP0301-04) - OUROLÂNDIA | M2 | 12 | 346.0718 | 4152.86 | 266.25 | 79.8218 | 348.14
SINAPI/SERVIÇO 74209/001 | 01.08 | PLACA DE IDENTIFICACAO DA OBRA PADRAO CODEVASF, INCL.FORNEC., TRANSP. E INST. (DP0301-04) - UMBURANAS | M2 | 12 | 346.0718 | 4152.86 | 266.25 | 79.8218 | 348.14
|  | TOTAL DOS SERVIÇOS PRELIMINARES - OUROLÃNDIA E UMBURANAS |  |  |  | 1623670.19
| 02.00 | SERVIÇOS - OUROLÃNDIA
| 02.01 | REDE COLETORA DE ESGOTO |  | 0 |  | 0
ORSE/SERVIÇO 11676 | 02.01.01 | CADASTRO COMPLETO DE REDE COLETORA DE ESGOTOS | M | 4086.94 | 1.7937 | 7330.84 | 1.38 | 0.41372 | 1.68
CODEVASF | 02.01.02 | LOCACAO DE REDE COLETORA CONVENCIONAL, CONDOMINIAL, INTERCEPTOR, EMISSARIO E LINHA DE RECALQUE, INCLUINDO PLANIALTIMETRIA, COM USO DE EQUIPAMENTO TOPOGRAFICO | M | 4086.94 | 6.0051 | 24542.39 | 4.62 | 1.3851 | 5.66
CODEVASF | 02.01.03 | CERCA DE PROTECAO S/ SINALIZACAO LUMINOSA P/ ABERTURA DE VALA C/ MONTANTES E TELA PVC, INCL. FORNEC., TRANP., INSTAL. E REMOCAO P/ OUTRO LOCAL DA OBRA(DP0302-02) - REAPROVEITAMENTO 10 VEZES | M2 | 9808.65 | 2.8596 | 28048.42 | 2.2 | 0.65956 | 2.62
CODEVASF | 02.01.04 | PLACA DE SINALIZACAO E ADVERTENCIA, INCL.FORNEC., TRANSP., INSTAL.E REMOCAO P/OUTRO LOCAL DA OBRA (DP0301) | M2 | 117.76 | 41.4376 | 4879.69 | 31.88 | 9.5576 | 41
CODEVASF | 02.01.05 | CONE C/ FAIXA REFLETORA P/DESVIO DE TRAFEGO E/OU REDUCAO DA AREA DE CIRCULACAO, INCL. FORNEC. E REMOCAO P/ OUTRO LOCAL DA OBRA (DP0301-02) | UN | 510 | 2.1187 | 1080.52 | 1.63 | 0.48867 | 2.14
CODEVASF | 02.01.06 | PASSADICO EM MADEIRA DE LEI, COM CORRIMAO, P/PEDESTRES (DP0304-01) | M2 | 118.95 | 69.6043 | 8279.43 | 53.55 | 16.0543 | 65.17
ORSE SERVIÇO 02503 | 02.01.07 | ESCAV. MECANIZ. DE VALAS - ESGOTO - EM SOLO DE 1A. CAT. EXECUTADA ENTRE AS PROFUND. DE 0 A 2,00M | M3 | 1336.52 | 8.8126 | 11778.27 | 6.78 | 2.0326 | 8.63
SINAPI/SERVIÇO 90086 | 02.01.08 | ESCAV. MECANIZ. DE VALAS - ESGOTO - EM SOLO DE 1A. CAT. EXECUTADA ENTRE AS PROFUND. DE 2,01 A 4,00M | M3 | 87.73 | 10.5804 | 928.22 | 8.14 | 2.4404 | 10.91
SINAPI/SERVIÇO 72915 | 02.01.09 | ESCAV. MECANIZ. DE VALAS - ESGOTO - EM SOLO DE 2A. CAT. EXECUTADA ENTRE AS PROFUND. DE 0 A 2,00M | M3 | 1053 | 12.5951 | 13262.6 | 9.69 | 2.9051 | 13.06
SINAPI/SERVIÇO 72917 | 02.01.10 | ESCAV. MECANIZ. DE VALAS - ESGOTO - EM SOLO DE 2A. CAT. EXECUTADA ENTRE AS PROFUND. DE 2,01 A 4,00M | M3 | 69.12 | 14.3888 | 994.55 | 11.07 | 3.3188 | 14.92
CODEVASF | 02.01.11 | ESCAV. DE VALAS - ESGOTO - EM ROCHA BRANDA EXECUTADA ENTRE AS PROFUND. DE 0 A 2,00 M, C/ USO DE ROMPEDOR PNEUMATICO | M3 | 526.5 | 122.0772 | 64273.65 | 93.92 | 28.1572 | 114.4
CODEVASF | 02.01.12 | ESCAV. DE VALAS - ESGOTO - EM ROCHA BRANDA EXECUTADA ENTRE AS PROFUND. DE 2,01 A 4,00 M, C/ USO DE ROMPEDOR PNEUMATICO | M3 | 34.56 | 174.2642 | 6022.57 | 134.07 | 40.1942 | 161.11
CODEVASF | 02.01.13 | ESCAV. DE VALA - ESGOTO - EM ROCHA SA, EXECUTADA ENTRE AS PROFUND. DE 0 A 2,00 M, C/ USO DE EXPLOSIVO, INCL. PROTECAO | M3 | 1134 | 307.1557 | 348314.61 | 236.31 | 70.8457 | 277.83
CODEVASF | 02.01.14 | ESCAV. DE VALA - ESGOTO - EM ROCHA SA, EXECUTADA ENTRE AS PROFUND. DE 2,01 A 4,00 M, C/ USO DE EXPLOSIVO, INCL. PROTECAO | M3 | 74.44 | 334.2826 | 24883.99 | 257.18 | 77.1026 | 302.14
SINAPI/SERVIÇO 73964/006 | 02.01.15 | EXEC. DE ATERRO EM VALAS/POCOS/CAVAS DE FUNDACAO C/ SOLO PROVENIENTE DAS ESCAVACOES, INCL. LANCAM., ESPALHAM., COMPACT. C/ PLACA VIBRAT., SOQUETE PNEUMATICO OU SOQUETE MANUAL | M3 | 2546.37 | 53.4218 | 136031.62 | 41.1 | 12.3218 | 47.83
CODEVASF | 02.01.16 | EXEC. DE ATERRO EM VALAS/POCOS/CAVAS DE FUNDACAO, C/ FORNEC. DE SOLO, INCL. LANCAM., ESPALHAM., COMPACT. C/PLACA VIBRATORIA, SOQUETE PNEUMATICO OU SOQUETE MANUAL | M3 | 1370.37 | 127.0944 | 174166.41 | 97.78 | 29.3144 | 111.53
ORSE/SERVIÇO 03212 | 02.01.17 | EXEC. DE ENVOLTORIA OU BERCO DE AREIA EM VALAS, INCL. LANCAM., ESPALHAM. E COMPACT. C/PLACA VIBRATORIA, SOQUETE PNEUMATICO OU SOQUETE MANUAL , C/ FORNEC. DO MAT. | M3 | 326.95 | 117.034 | 38264.26 | 90.04 | 26.994 | 130.19
CODEVASF | 02.01.18 | CARGA E DESCARGA DE ROCHA | M3 | 1769.5 | 6.343 | 11223.98 | 4.88 | 1.463 | 6.12
CODEVASF | 02.01.19 | ESPALHAMENTO MECANICO DE ROCHA EM BOTA-FORA | M3 | 1769.5 | 5.4202 | 9590.98 | 4.17 | 1.2502 | 5.26
SICRO/SERVIÇO 1 A 00 001 08 | 02.01.20 | TRANSPORTE DE ROCHA, EM CAMINHAO BASCULANTE | TXKM | 9198.7 | 1.3648 | 12554.29 | 1.05 | 0.31479 | 1.18
CODEVASF | 02.01.21 | EXPLORAÇÃO DE JAZIDA DE SOLO / CASCALHO | M3 | 1370.37 | 2.9635 | 4061.15 | 2.28 | 0.68354 | 3.48
SICRO/SERVIÇO 3 S 09 001 00 | 02.01.22 | TRANSPORTE DE SOLO EM CAMINHÃO BASCULANTE | TXKM | 11648.14 | 1.1568 | 13474.82 | 0.89 | 0.26682 | 1.11
CODEVASF | 02.01.23 | ESCORAMENTO DESCONTINUO EM MADEIRA (TIPO CANÇOEIRA), EXECUTADO NAS PROFUNDIDADES ATÉ 3,00 M. | M2 | 3133.9 | 41.3986 | 129739.17 | 31.85 | 9.5486 | 40.33
CODEVASF | 02.01.24 | ESCORAMENTO CONTINUO EM MADEIRA (TIPO CANCOEIRA), EXECUTADO NAS PROFUND.ATE 3,00 M. | M2 | 783.48 | 72.2949 | 56641.59 | 55.62 | 16.6749 | 67.78
CODEVASF | 02.01.25 | ESCORAMENTO CONTINUO METALICO EXECUTADO NAS PROFUND. ACIMA DE 3,00 M. | M2 | 584.48 | 146.0975 | 85391.08 | 112.4 | 33.6975 | 133.46
SINAPI/SERVIÇO 90740 | 02.01.26 | ASSENT. DE TUBOS EM PVC RIG. PB JE - DN 150 MM | M | 3954.26 | 5.9531 | 23540.04 | 4.58 | 1.3731 | 5.6013
SINAPI/SERVIÇO 90741 | 02.01.27 | ASSENT. DE TUBOS EM PVC RIG. PB JE - DN 200 MM | M | 132.68 | 6.564 | 870.91 | 5.05 | 1.514 | 7.5232
CODEVASF | 02.01.28 | CARGA E DESCARGA DE TUBOS PVC RIG. / RPVC, DN ATE 350 MM | M | 4086.94 | 0.32495 | 1328.05 | 0.25 | 0.07495 | 0.3
CODEVASF | 02.01.29 | MOMENTO DE TRANSPORTE P/TUBOS, PECAS E CONEXOES DE PVC RIG./RPVC C/ DN ATE 400MM | MXKM | 8173.88 | 0.090986 | 743.71 | 0.07 | 0.020986 | 0.09
CODEVASF | 02.01.30 | PV EM ANEL DE CONCRETO PRE-MOLDADO DN=0, 60M, EM PROFUND. ATE 1,20M, C/ FORNEC. MAT., S/ FORNEC.E ASSENT.DE TAMPAO (PV TIPO I) DP1001-01 | UN | 56 | 792.0851 | 44356.77 | 609.39 | 182.6951 | 724.98
CODEVASF | 02.01.31 | PV EM ANEL DE CONCRETO PRE-MOLDADO DN=0,80M, C/ LAJE DE RED., ENTRE PROFUND. DE 1,00 E 1,80M, C/ FORNEC. MAT., S/ FORNEC. E ASSENT. DE TAMPAO (PV TIPO III) DP1001-03 | UN. | 18 | 1532.3862 | 27582.95 | 1178.94 | 353.4462 | 1394.46
CODEVASF | 02.01.32 | PV EM ANEL DE CONCRETO PRE-MOLDADO DN=1,10M, C/ LAJE DE RED.E CHAMINE , ENTRE PROFUND.DE 1,81 E 4,00M, C/ FORNEC. MAT., S/ FORNEC.E ASSENT.DE TAMPAO (PV TIPO IV) DP1001-04 | UN | 17 | 2573.9419 | 43757.01 | 1980.26 | 593.6819 | 2346.11
CODEVASF | 02.01.33 | FORNEC. E ASSENT. DE TAMPAO ARTICULADO EM FO.FO. P/ PV'S, DN=600MM, CARGA 30 TON. | UN | 136 | 625.8407 | 85114.34 | 481.49 | 144.3507 | 601.79
CODEVASF | 02.01.34 | ASSENT. DE TUBO DE QUEDA EXTERNO (TIPOS I E II), EM PROFUNDIDADE DE 1,21 A 2,00 M, C/ ENVOLTORIA DE CONCRETO, C/ FORNECIMENTO DO MAT. HIDRAULICO (DP1005-01) 150MM | UN | 10 | 1066.5249 | 10665.25 | 820.53 | 245.9949 | 971.16
CODEVASF | 02.01.35 | CADASTRO DE LIGACOES DOMICILIARES(NOVAS)EM REDES DE AGUA/ESGOTO | UN | 384 | 8.0848 | 3104.55 | 6.22 | 1.8648 | 7.62
CODEVASF | 02.01.36 | EXECUCAO DE RAMAL PREDIAL P/ESGOTO, EM TERRA NAT MATERIAL DE 2ª CAT, DN 100MM, S/FORNEC. DO MAT.HIDRAULICO. | M | 875 | 57.4122 | 50235.65 | 44.17 | 13.2422 | 55.48
CODEVASF | 02.01.37 | EXECUCAO DE RAMAL PREDIAL P/ESGOTO, EM PAV.C/ PARALELEPIPEDO/PEDRA IRREGULAR, MATERIAL DE 2ª CAT, DN 100MM, S/ FORNEC. DO MAT. HIDRAULICO. | M | 504 | 114.5904 | 57753.55 | 88.16 | 26.4304 | 118.09
CODEVASF | 02.01.38 | EXECUCAO DE RAMAL PREDIAL P/ESGOTO, EM PAV.ASFALTICO, MATERIAL DE 2ª CAT, DN 100MM, S/FORN.DO MATERIAL HIDRAULICO | M | 205 | 131.1498 | 26885.71 | 100.9 | 30.2498 | 134.8
0
CODEVASF | 02.01.39 | EXECUCAO DE RAMAL PREDIAL P/ESGOTO, EM PAV.C/ PARALELEPIPEDO/PEDRA IRREGULAR, MATERIAL DE 3ª CAT, DN 100MM, S/ FORNEC. DO MAT. HIDRAULICO. | M | 336 | 241.9188 | 81284.71 | 186.12 | 55.7988 | 185.39
CODEVASF | 02.01.40 | CAIXA P/LIGACAO PREDIAL DE ESGOTO SANITARIO, EM ANEL DE CONCRETO PRE MOLDADO DN=0, 40M, E=5CM, EM PROFUND. ATE 0, 60M, INCL. TAMPA DE CONCR. ARMADO C/ E=0, 07M (CLP TIPO IV) DP1003-06 | UN | 288 | 196.8807 | 56701.64 | 151.47 | 45.4107 | 185.53
CODEVASF | 02.01.41 | CAIXA P/LIGACAO PREDIAL DE ESGOTO SANITARIO, EM ANEL DE CONCRETO PRE MOLDADO DN=0, 60M, E=5CM, EM PROFUND. DE 0, 61M ATE 0, 80M, INCL. TAMPA DE CONCR. ARMADO C/ E=0, 07M (CLP TIPO V) DP1003-06 | UN | 96 | 357.7699 | 34345.92 | 275.25 | 82.52 | 337.96
CODEVASF | 02.01.42 | LEVANTAMENTO DE PARALELEPIPEDO OU PEDRA IRREGULAR | M2 | 2063.6 | 13.3619 | 27573.71 | 10.28 | 3.0819 | 12.19
CODEVASF | 02.01.43 | DEMOLICAO DE ASFALTO | M3 | 47.11 | 38.5261 | 1814.96 | 29.64 | 8.8861 | 36.48
CODEVASF | 02.01.44 | DEMOLICAO DE PASSEIO EM CERAMICA | M2 | 52.2 | 17.9892 | 939.04 | 13.84 | 4.1492 | 15.19
CODEVASF | 02.01.45 | DEMOLICAO DE PASSEIO / PAVIMENTO EM CONCRETO SIMPLES | M2 | 201.6 | 28.4266 | 5730.81 | 21.87 | 6.5566 | 25.58
CODEVASF | 02.01.46 | LEVANTAMENTO DE GUIA OU MEIO-FIO PRE-MOLDADO | M | 576 | 8.1367 | 4686.77 | 6.26 | 1.8767 | 7.3
SINAPI/SERVIÇO 73790/004 | 02.01.47 | RECOMPOSICAO DE PAVIM. C/ PARALELO OU PEDRA C/ APROVEITAMENTO DE 100% DO MATERIAL LEVANTADO | M2 | 2063.6 | 49.7303 | 102623.55 | 38.26 | 11.4703 | 40.56
CODEVASF | 02.01.48 | RECOMPOSIÇÃO DE PAVIM.C/PRE-MISTURADO A FRIO COM EMULSAO RM-1C, INCLUSO USINAGEM E APLICACAO,EM TRINCHEIRA | M3 | 47.11 | 388.5492 | 18304.55 | 298.93 | 89.6192 | 405.78
SINAPI/SERVIÇO 72942 | 02.01.49 | PINTURA DE LIGACAO COM EMULSAO RR-1C | M2 | 942.2 | 1.4428 | 1359.39 | 1.11 | 0.33278 | 1.35
SINAPI/SERVIÇO 72911 | 02.01.50 | RECOMPOSIÇÃO DE BASE OU SUB-BASE COM SOLO ESTABILIZADO GRANULOMETRICAMENTE SEM MISTURA , INCLUSIVE COMPACTAÇÃO (TRINCHEIRA ) | M3 | 188.44 | 12.0751 | 2275.44 | 9.29 | 2.7851 | 11.74
CODEVASF | 02.01.51 | RECOMPOSICAO DE PASSEIO CERAMICO, INCL. FORNECIMENTO DE MATERIAL | M2 | 52.2 | 39.3319 | 2053.13 | 30.26 | 9.0719 | 37.91
SINAPI/SERVIÇO 94992 | 02.01.52 | EXECUÇÃO DE PASSEIO (CALÇADA) EM CONCRETO (CIMENTO/AREIA/SEIXO ROLADO), PREPARO MECÂNICO, ESPESSURA 6CM, COM JUNTA DE DILATAÇÃO EM MADEIRA, INCLUSO LANÇAMENTO E ADENSAMENTO | M2 | 201.6 | 67.8366 | 13675.85 | 52.19 | 15.6466 | 64.35
CODEVASF | 02.01.53 | ASSENTAMENTO MEIO-FIO EM CONCRETO PRÉ - FABRICADO | M | 576 | 31.4162 | 18095.71 | 24.17 | 7.2462 | 28.07
CODEVASF | 02.01.54 | LIMPEZA DE RUAS APOS EXEC. DE OBRAS EM S.A.A.'S E S.E.S.'S | M | 4904 | 2.4306 | 11919.79 | 1.87 | 0.56063 | 2.21
ORSE/SERVIÇO 7118 | 02.01.55 | REMANEJAMENTO DE REDE DE ÁGUA DN ATÉ 100MM COM FORNECIMENTO DO MATERIAL HIDRÁULICO | M | 1634.78 | 41.2946 | 67507.66 | 31.77 | 9.5246 | 39.79
CODEVASF | 02.01.56 | LIMPEZA, RECUPERAÇÃO E ACABAMENTO DE PV´S. | UN | 44 | 133.9704 | 5894.7 | 103.07 | 30.9004 | 123.29
CODEVASF | 02.01.57 | TESTE DE REDE E LIMPEZA | M | 25697.09 | 3.8084 | 97865.16 | 2.93 | 0.87841 | 3.49
|  | TOTAL DO ITEM 02.01 - REDE COLETORA DE ESGOTO |  |  |  | 2146350.08
| 02.02 | ESTAÇÃO ELEVATÓRIA DE ESGOTO |  | 0 |  | 0
SINAPI/SERVIÇO 73859/002 | 02.02.01 | CAPINA E LIMPEZA MANUAL DE TERRENO COM PEQUENOS ARBUSTOS | M2 | 520 | 1.4168 | 736.73 | 1.09 | 0.32678 | 1.26
SINAPI/SERVIÇO 93358 | 02.02.02 | ESCAVACAO MANUAL DE VALA EM MATERIAL DE 1A CATEGORIA ATE 1,5M EXCLUINDO ESGOTAMENTO / ESCORAMENTO | M3 | 12.72 | 70.4362 | 895.95 | 54.19 | 16.2462 | 63.07
ORSE SERVIÇO 02503 | 02.02.03 | ESCAV. MECANIZ. DE VALAS - ESGOTO - EM SOLO DE 1A. CAT. EXECUTADA ENTRE AS PROFUND. DE 0 A 2,00M | M3 | 26 | 8.8126 | 229.13 | 6.78 | 2.0326 | 8.63
SINAPI/SERVIÇO 72917 | 02.02.04 | ESCAV. MECANIZ. DE VALAS - ESGOTO - EM SOLO DE 2A. CAT. EXECUTADA ENTRE AS PROFUND. DE 2,01 A 4,00M | M3 | 19.5 | 14.3888 | 280.58 | 11.07 | 3.3188 | 14.92
SINAPI/SERVIÇO 93382 | 02.02.05 | REATERRO MANUAL DE VALA, POÇOS E CAVAS COM COMPACTAÇÃO MECANIZADA | M3 | 38.72 | 28.1277 | 1089.1 | 21.64 | 6.4877 | 26.68
CODEVASF | 02.02.06 | EXEC. DE ATERRO EM VALAS/POCOS/CAVAS DE FUNDACAO, C/ FORNEC. DE SOLO, INCL. LANCAM., ESPALHAM., COMPACT. C/PLACA VIBRATORIA, SOQUETE PNEUMATICO OU SOQUETE MANUAL | M3 | 49.05 | 127.0944 | 6233.98 | 97.78 | 29.3144 | 111.53
SINAPI/SERVIÇO 94102 | 02.02.07 | LASTRO DE VALA COM PREPARO DE FUNDO, COM CAMADA DE AREIA, INCLUINDO FORNECIMENTO MATERIAL | M3 | 1.95 | 199.5063 | 389.04 | 153.49 | 46.0163 | 185.57
0
CODEVASF | 02.02.08 | EXPLORACAO DE JAZIDA DE SOLO / CASCALHO | m3 | 49.05 | 2.9635 | 145.36 | 2.28 | 0.68354 | 3.48
SINAPI/SERVIÇO 72844 | 02.02.09 | CARGA E DESCARGA DE SOLO / CASCALHO | M3 | 49.05 | 0.89686 | 43.99 | 0.69 | 0.20686 | 0.8
SICRO/SERVIÇO 3 S 09 001 00 | 02.02.10 | TRANSPORTE DE SOLO EM CAMINHÃO BASCULAMTE | TXKM | 416.92 | 1.1568 | 482.3 | 0.89 | 0.26682 | 1.02
CODEVASF | 02.02.11 | ESCORAMENTO CONTINUO METALICO EXECUTADO NAS PROFUND. ACIMA DE 3,00 M. | M2 | 126 | 146.0975 | 18408.29 | 112.4 | 33.6975 | 133.46
ORSE/SERVIÇO 0008 | 02.02.12 | DEMOLIÇÃO DE ALVENARIA DE PEDRA | M3 | 0.2 | 68.7854 | 13.76 | 52.92 | 15.8654 | 65.98
SINAPI/SERVIÇO 73844/001 | 02.02.13 | ALVENARIA EM PEDRA ARGAMASSADA | M3 | 0.18 | 617.9249 | 111.23 | 475.4 | 142.5249 | 568.77
ORSE/SERVIÇO 8559 | 02.02.14 | ASSENTAMENTO DE TUBO DE CONCRETO ARMADO CA-1 D=0,40 M | M | 1 | 32.0531 | 32.05 | 24.66 | 7.3931 | 30.65
CODEVASF | 02.02.15 | CONCRETO FCK=15MPA (1:2,5:3) , INCLUIDO PREPARO MECANICO, LANCAMENTO E ADENSAMENTO. | M3 | 1.58 | 713.4342 | 1127.23 | 548.88 | 164.5542 | 648.02
SINAPI/SERVIÇO 73710 | 02.02.16 | BASE PARA PAVIMENTAÇÃO COM BRITA GRADUADA | M3 | 16.52 | 122.2072 | 2018.86 | 94.02 | 28.1872 | 120.43
CODEVASF | 02.02.17 | FORNEC. E ASSENT. DE TAMPAO ARTICULADO EM FO.FO. P/ PV'S, DN=600MM, CARGA 30 TON. | UN | 2 | 625.8407 | 1251.68 | 481.49 | 144.3507 | 601.79
SINAPI/SERVIÇO 73631 | 02.02.18 | GUARDA-CORPO EM TUBO DE ACO GALVANIZADO 1 1/2" | M2 | 9.42 | 405.7066 | 3821.76 | 312.13 | 93.5766 | 346.36
CODEVASF | 02.02.19 | MONT. E INSTAL. DE COMPORTA DE SUPERFICIE C/ ACION. DIRETO NA GAVETA, C/AREA DO CANAL ATE 0,40m² | UN | 2 | 345.7338 | 691.47 | 265.99 | 79.7438 | 233.51
CODEVASF | 02.02.20 | FORNEC.E ASSENT.DE GRADE MANUAL P/PRE-TRATAMENTO DE ESGOTOS/AGUA BRUTA,INCLUINDO PINTURA DE PROTECAO | M2 | 0.75 | 1091.0001 | 818.25 | 839.36 | 251.6401 | 1061.29
CODEVASF | 02.02.21 | FORNEC.E INST.DE VERTEDOR DE FIBRA DE VIDRO,C/ACIONAMENTO DIRETO NA GAVETA, e=6 mm, INCL.QUADRO DE FIBRA DE VIDRO E CHUMBADORES DE ACO INOX | M2 | 0.6 | 464.0416 | 278.42 | 357.01 | 107.0316 | 443.96
SINAPI/SERVIÇO 73661 | 02.02.22 | FORNECIMENTO E INSTALACAO DE TALHA E TROLEY MANUAL DE 1 TONELADA | UN | 1 | 2522.5479 | 2522.55 | 1940.72 | 581.8279 | 2396.91
CODEVASF | 02.02.23 | FORNEC.E ASSENT.DE PERFIL METALICO I PARA MONOVIAS | KG | 267.88 | 50.9522 | 13649.06 | 39.2 | 11.7522 | 49.56
CODEVASF | 02.02.24 | ARGAMASSA CIMENTO:AREIA:ADITIVO 1:6 | M2 | 216 | 38.3181 | 8276.71 | 29.48 | 8.8381 | 34.8
CODEVASF | 02.02.25 | PINTURA INTERNA C/ PVA-LATEX, C/ MASSA, INCL. INCL. O LIQUIDO SELADOR E LIXAMENTO, EM DUAS DEMAOS | M2 | 107.29 | 22.4605 | 2409.79 | 17.28 | 5.1805 | 21.32
CODEVASF | 02.02.26 | PINTURA EXTERNA C/ TINTA LATEX ACRILICA C/ MASSA, INCL. O LIQUIDO SELADOR E LIXAMENTO, EM DUAS DEMAOS | M2 | 509.49 | 24.3453 | 12403.66 | 18.73 | 5.6153 | 23.04
SINAPI/SERVIÇO 73924/002 | 02.02.27 | PINTURA ESMALTE ACETINADO, DUAS DEMAOS, SOBRE SUPERFICIE METALICA | M2 | 39.56 | 28.8946 | 1143.07 | 22.23 | 6.6646 | 25.93
CODEVASF | 02.02.28 | PINTURA DA LOGOMARCA DA CODEVASF | UND. | 1 | 343.6931 | 343.69 | 264.42 | 79.2731 | 309.31
SINAPI/SERVIÇO 73872/002 | 02.02.29 | IMPERMEABILIZAÇÃO COM TINTA A BASE DE RESINA EPOXI ALCATRAO, DUAS DEMAOS , INCLUSIVE PREPARAÇÃO DE SUPERFICIE | M2 | 134 | 67.3036 | 9018.69 | 51.78 | 15.5236 | 60.37
SINAPI/SERVIÇO 74190/001 | 02.02.30 | IMPERMEABILIZACAO DE SUPERFICIE COM MASTIQUE BETUMINOSO A FRIO, POR AREA. | M2 | 38.53 | 198.2195 | 7637.4 | 152.5 | 45.7195 | 185.82
CODEVASF | 02.02.31 | DEMOLIÇÃO DE PASSEIO (CALÇADA) EM CONCRETO SIMPLES | M2 | 6.5 | 28.4266 | 184.77 | 21.87 | 6.5566
SINAPI/SERVIÇO 94992 | 02.02.32 | EXECUÇÃO DE PASSEIO (CALÇADA) EM CONCRETO (CIMENTO/AREIA/SEIXO ROLADO), PREPARO MECÂNICO, ESPESSURA 6CM, COM JUNTA DE DILATAÇÃO EM MADEIRA, INCLUSO LANÇAMENTO E ADENSAMENTO | M2 | 6.5 | 67.8366 | 440.94 | 52.19 | 15.6466 | 64.36
SINAPI/SERVIÇO 73888/009 | 02.02.33 | ASSENT. DE TUBOS EM PVC RIG. PB JE - DN ATÉ 400 MM | M | 22 | 9.2806 | 204.17 | 7.14 | 2.1406 | 8.29
CODEVASF | 02.02.34 | CARGA E DESCARGA DE TUBOS PVC RIG. / RPVC, DN ATE 400 MM | M | 22 | 0.32495 | 7.15 | 0.25 | 0.07495 | 0.3
CODEVASF | 02.02.35 | MOMENTO DE TRANSPORTE P/TUBOS, PECAS E CONEXOES DE PVC RIG./RPVC C/ DN ATE 350MM | MXKM | 44 | 0.090986 | 4 | 0.07 | 0.020986 | 0.09
SINAPI/SERVIÇO 73834/004 | 02.02.36 | INSTALACAO DE CONJ.MOTO BOMBA SUBMERSIVEL DE 51 A 100 CV | UN | 2 | 1055.9575 | 2111.92 | 812.4 | 243.5575 | 943.59
CODEVASF | 02.02.37 | INSTALACAO PONTO TOMADA, INCLUSIVE ABERTURA E FECHAMENTO DE RASGO EM ALVENARIA | UN | 2 | 148.2032 | 296.41 | 114.02 | 34.1832 | 132.43
CODEVASF | 02.02.38 | INSTALAÇÃO DE PONTO INTERRUPTOR SIMPLES COM ELETRODUTO | UN | 1 | 86.9306 | 86.93 | 66.88 | 20.0506 | 77.66
CODEVASF | 02.02.39 | INSTALAÇÃO DE PONTO INTERRUPTOR DUPLO SIMPLES COM ELETRODUTO | UN | 1 | 136.9209 | 136.92 | 105.34 | 31.5809 | 122.32
CODEVASF | 02.02.40 | INSTALAÇÃO DE PONTO INTERRUPTOR TRIPLO SIMPLES COM ELETRODUTO | UN | 1 | 139.0916 | 139.09 | 107.01 | 32.0816 | 124.25
CODEVASF | 02.02.41 | INSTALAÇÃO DE PONTO DE LUZ (CAIXA, ELETRODUTO, FIOS E INTERRUPTOR) | UN | 1 | 147.7873 | 147.79 | 113.7 | 34.0873 | 132.02
CODEVASF | 02.02.42 | SERVIÇO DE MONTAGEM E INSTALAÇÕES ELÉTRICAS DE REDE DE ENERGIA INTERNA E ILUMINAÇAO EXTERNA DA EEE E ETE | KM | 0.5 | 24397.246 | 12198.62 | 18770 | 5627.246 | 20844.65
CODEVASF | 02.02.43 | PEDIDO DE LIGAÇÃO E TARIFA DA COELBA DA EEE-01 | UN | 1 | 272.945 | 272.95 | 209.99 | 62.955 | 189.66
|  | TOTAL DO ITEM 02.02 - ESTAÇÃO ELEVATÓRIA DE ESGOTO |  |  |  | 112735.44 |  | 0
| 02.03 | ESTAÇÃO TRATAMENTO DE ESGOTO | [5 empty] | 0
SINAPI/SERVIÇO 73859/002 | 02.03.01 | CAPINA E LIMPEZA MANUAL DE TERRENO COM PEQUENOS ARBUSTOS | M2 | 15400 | 1.4168 | 21818.44 | 1.09 | 0.32678 | 1.26
SINAPI/SERVIÇO 73822/002 | 02.03.02 | LIMPEZA MECANIZADA DE TERRENO COM REMOCAO DE CAMADA VEGETAL, UTILIZANDO MOTONIVELADORA | M2 | 46200 | 0.6239 | 28824.36 | 0.48 | 0.1439 | 0.64
SINAPI/SERVIÇO 9537 | 02.03.03 | LIMPEZA FINAL DA OBRA | M2 | 199.32 | 2.7556 | 549.24 | 2.12 | 0.63558 | 2.41
SINAPI/SERVIÇOS 93358 | 02.03.04 | ESCAVACAO MANUAL EM SOLO-PROF. ATE 1,50 M | M3 | 135 | 70.4362 | 9508.88 | 54.19 | 16.2462 | 63.07
SICRO/SEERVIÇO 3 S 01 401 00 | 02.03.05 | RECOMPOSIÇÃO DE REVESTIMENTO PRIMÁRIO | M3 | 459.9 | 22.9675 | 10562.74 | 17.67 | 5.2975 | 17.67
ORSE/SERVIÇO 05103 | 02.03.06 | REGULARIZAÇÃO MANUAL DOS TALUDES | M2 | 6042 | 4.5363 | 27408.34 | 3.49 | 1.0463 | 4.37
SINAPI/SERVIÇO 72915 | 02.03.07 | ESCAV. MECANIZ. DE VALAS - EM SOLO DE 2A. CAT. EXECUTADA ENTRE AS PROFUND. DE 0 A 2,00M (VALAS DE ANCORAGEM DAS MANTAS) | M3 | 349.2 | 12.5951 | 4398.2 | 9.69 | 2.9051 | 13.06
SINAPI/SERVIÇO 74005/002 | 02.03.08 | COMPACTACAO MECANICA C/ CONTROLE DO GC>=95% DO PN (COROAMENTO DAS LAGOAS) | M3 | 2028.3 | 6.2 | 12575.55 | 4.77 | 1.43 | 6.06
SINAPI/SERVIÇO 93382 | 02.03.09 | REATERRO MANUAL DE VALAS COM COMPACATAÇÃO MECANIZADA | M3 | 349.2 | 28.1277 | 9822.18 | 21.64 | 6.4877 | 26.68
CODEVASF | 02.03.10 | EXPLORACAO DE JAZIDA DE SOLO / CASCALHO | M3 | 809.1 | 2.9635 | 2397.8 | 2.28 | 0.68354 | 3.48
SINAPI/SERVIÇO 72844 | 02.03.11 | CARGA E DESCARGA DE SOLO/CASCALHO | M3 | 3321.6 | 0.89686 | 2979.02 | 0.69 | 0.20686 | 0.8
SICRO/SERVIÇO 3 S 09 001 00 | 02.03.12 | TRANSPORTE DE SOLO, EM CAMINHAO BASCULANTE | TXKM | 27468.6 | 1.1568 | 31776.28 | 0.89 | 0.26682 | 1.02
CODEVASF | 02.03.13 | ASSENT. DE TUBO DRENO PERFURADO E CORRUGADOS DE PVC RIGIDO/PEAD DN=100mm. | M | 3600 | 27.7117 | 99762.25 | 21.32 | 6.3917 | 24.92
CODEVASF | 02.03.14 | CARGA E DESCARGA DE TUBOS PVC RIG. / RPVC, DN ATE 400 MM | M | 3600 | 90.1671 | 324601.65 | 69.37 | 20.7971 | 0.3
CODEVASF | 02.03.15 | MOMENTO DE TRANSPORTE P/TUBOS, PECAS E CONEXOES DE PVC RIG./RPVC C/ DN ATE 400MM | MXKM | 7200 | 0.090986 | 655.1 | 0.07 | 0.020986 | 0.09
SINAPI/SERVIÇO 73887/003 | 02.03.16 | ASSENTAMENTO SIMPLES DE TUBOS DE FERRO FUNDIDO (FOFO) - DN 150 - INCLUSIVE TRANSPORTE | M | 34 | 3.8214 | 129.93 | 2.94 | 0.88141 | 6.98
CODEVASF | 02.03.17 | CARGA E DESCARGA DE TUBO F°F°. DUCTIL OU ACO CARBONO, P/DN ATE 300MM. | T | 1.1 | 90.1671 | 99.18 | 69.37 | 20.7971 | 70.1
CODEVASF | 02.03.18 | FORNECIMENTO E COLOCAÇÃO DE PEDRA DE MÃO SELECIONADE EM VALA DE INFILTRAÇÃO. | M3 | 1909 | 161.6821 | 308651.17 | 124.39 | 37.2921 | 148.18
CODEVASF | 02.03.19 | TAMPA CONCRETO PREMOLDADO FCK=15,0 MPA E=7 CM | M2 | 16.07 | 99.2007 | 1594.16 | 76.32 | 22.8807 | 94.64
CODEVASF | 02.03.20 | CONCRETO C/ CONSUMO MIN. DE CIMENTO DE 150Kg/m3, INCL. FORNEC. DE MAT., PRODUÇAO, LANÇ., ADENS. E CURA | M3 | 0.92 | 637.6689 | 586.66 | 490.59 | 147.0789 | 610.89
CODEVASF | 02.03.21 | CONCRETO FCK=20MPA, INCLUIDO PREPARO MECANICO, LANCAMENTO E ADENSAMENTO. | M3 | 20.23 | 713.2912 | 14429.88 | 548.77 | 164.5212 | 649.16
CODEVASF | 02.03.22 | BLOCO DE ANCORAGEM EM CONCRETO ARMADO, INCL. FORMA, ACO, ESCORAMENTO E DESFORMA | M3 | 5.4 | 1483.7607 | 8012.31 | 1141.53 | 342.2307 | 1405.62
SINAPI/SERVIÇO 92767 | 02.03.23 | ARMACAO DE ACO CA-60 DIAM. 3,4 A 6,0MM.- FORNECIMENTO / CORTE (C/PERDA DE 10%) / DOBRA / COLOCAÇÃO. | KG | 1692 | 11.7112 | 19815.35 | 9.01 | 2.7012 | 10.76
CODEVASF | 02.03.24 | FORNECIMENTO E INSTALAÇÃO DE MANTA TERMOPLÁSTICA, PEAD, LISA, E=1 MM | M2 | 26000 | 32.56 | 846559.74 | 25.05 | 7.51 | 28.45
CODEVASF | 02.03.25 | FORNEC. ASSENT. RECUPERAÇÃO DE SEPARADOR DE FASES EM FIBRA DE VIDRO, NERVURADO INTERNAMENTE PARA DAFA'S | M2 | 170.4 | 430.9227 | 73429.23 | 331.53 | 99.3927 | 381.08
SINAPI/SERVIÇO 92263 | 02.03.26 | FORMA PARA ESTRUTURAS DE CONCRETO EM CHAPA DE MADEIRA COMPENSADA RESINADA E=17MM | M2 | 161.12 | 110.301 | 17771.7 | 84.86 | 25.441 | 104.73
SINAPI/SERVIÇO 73872/002 | 02.03.27 | IMPERMEABILIZAÇÃO COM TINTA A BASE DE RESINA EPOXI ALCATRAO, DUAS DEMAOS , INCLUSIVE PREPARAÇÃO DE SUPERFICIE | M2 | 426.56 | 67.3036 | 28709.04 | 51.78 | 15.5236 | 60.37
CODEVASF | 02.03.28 | PINTURA DA LOGOMARCA DA CODEVASF | UND. | 1 | 343.6931 | 343.69 | 264.42 | 79.2731 | 309.31
CODEVASF | 02.03.29 | PINTURA INTERNA C/ PVA-LATEX, C/ MASSA, INCL. LIXAMENTO E SELADOR, EM DUAS DEMAOS | M2 | 159.95 | 22.4605 | 3592.56 | 17.28 | 5.1805 | 21.32
CODEVASF | 02.03.30 | PINTURA EXTERNA C/ TINTA LATEX ACRILICA C/ MASSA, INCL. O LIQUIDO SELADOR E LIXAMENTO, EM DUAS DEMAOS | M2 | 154.42 | 24.3453 | 3759.39 | 18.73 | 5.6153 | 23.04
SINAPI/SERVIÇO 73924/002 | 02.03.31 | PINTURA ESMALTE ACETINADO, DUAS DEMAOS, SOBRE SUPERFICIE METALICA | M2 | 75.2 | 28.8946 | 2172.87 | 22.23 | 6.6646 | 25.93
SINAPI/SERVIÇO 87690 | 02.03.32 | CONTRAPISO/LASTRO DE CONCRETO NAO-ESTRUTURAL, E=5CM, PREPARO COM BETONEIRA | M2 | 9 | 43.4263 | 390.84 | 33.41 | 10.0163 | 40.39
CODEVASF | 02.03.33 | REPOSIÇÃO DE ARAME FARPADO EM CERCA DE PROTEÇÃO DE ÁREA | M | 3000 | 4.2244 | 12673.05 | 3.25 | 0.97435 | 4.11
CODEVASF | 02.03.34 | FORNECIMENTO E IMPLANTAÇÃO DE MOURÃO PRÉ-MOLDADO DE CONCRETO ARMADO, PARA CERCA, SEÇÃO 10X10, RETA OU OBLIQUA H(u) - 2,50M, INCLUSIVE BLOCO DE FUNDAÇÃO. | UN | 40 | 78.7419 | 3149.68 | 60.58 | 18.1619 | 74.47
SINAPI/SERVIÇO 94582 | 02.03.35 | JANELA EM ALUMINIO, DE CORRER, C/ VIDRO, INCL. FERRAGENS E GUARNICOES | M2 | 4.4 | 357.393 | 1572.53 | 274.96 | 82.433 | 344.55
CODEVASF | 02.03.36 | PORTA INTERNA EM COMPENSADO, COMPLETA, DE 1 FOLHA, INCL. FERRAGENS, GUARNICOES, LIXAMENTO, EMASSAMENTO E PINTURA A ÓLEO | M2 | 9.45 | 999.9491 | 9449.52 | 769.31 | 230.6391 | 912.13
CODEVASF | 02.03.37 | PORTA DE ABRIR EM FERRO, COM ALMOFADA E GUARNIÇÃO, INCLUSO FECHADURA E PINTURA (0,8X2,10M) | M2 | 1.68 | 1824.6722 | 3065.45 | 1403.81 | 420.8622 | 1761.18
ORSE/SERVIÇO 09642 | 02.03.38 | MADEIRAMENTO EM MASSARANDUBA PARA TELHADO | M | 85.23 | 84.1231 | 7169.81 | 64.72 | 19.4031 | 79.49
SINAPI/SERVIÇO 94201 | 02.03.39 | TELHAMENTO COM TELHA CERÂMICA CAPA - CANAL COM ATÉ 2 ÁGUAS | M2 | 85.23 | 31.7281 | 2704.19 | 24.41 | 7.3181 | 28.38
SINAPI/SERVIÇO 9535 | 02.03.40 | CHUVEIRO PLASTICO ELETRICO DIAMETRO 1/2", INCLUINDO FORNECIMENTO E ASSENTAMENTO | pç | 1 | 82.6023 | 82.6 | 63.55 | 19.0523 | 75.73
CODEVASF | 02.03.41 | FORNECIMENTO DE BANCADA DE MÁRMORE BRANCO, L=0,60m, H=0,80m, NA COZINHA COM COMPRIMENTO DE 2,00m INCL. TORNEIRA, VÁLVULA E SIFÃO | UN | 1 | 763.3725 | 763.37 | 587.3 | 176.0725 | 761.04
CODEVASF | 02.03.42 | FORNECIMENTO DE BANCADA DE AÇO INOX, L=0,60m, H=0,80m, NO LABORATÓRIO COM COMPRIMENTO DE 3,00m INCL. TORNEIRA, VÁLVULA E SIFÃO | UN | 1 | 1051.8242 | 1051.82 | 809.22 | 242.6042 | 1043.03
SINAPI SERVIÇO 86942 | 02.03.43 | LAVATÓRIO LOUÇA BRANCA SUSPENSO, 29,5 X 39CM OU EQUIVALENTE, PADRÃO POPULAR, INCLUSO SIFÃO TIPO GARRAFA EM PVC, VÁLVULA E ENGATE FLEXÍVEL 30CM EM PLÁSTICO E TORNEIRA CROMADA DE MESA, PADRÃO POPULAR - FORNECIMENTO E INSTALAÇÃO. AF_12/2013_P | UN | 1 | 205.1604 | 205.16 | 157.84 | 47.3204 | 195.17
SINAPI/SERVIÇO 95472 | 02.03.44 | VASO SANITÁRIO SIFONADO CONVENCIONAL | UN | 1 | 782.6486 | 782.65 | 602.13 | 180.5186 | 740.91
CODEVASF | 02.03.45 | FORNEC.E INST.DE VERTEDOR DE FIBRA DE VIDRO,C/ACIONAMENTO DIRETO NA GAVETA, e=6 mm, INCL.QUADRO DE FIBRA DE VIDRO E CHUMBADORES DE ACO INOX | M2 | 6.72 | 464.0416 | 3118.36 | 357.01 | 107.0316 | 443.96
CODEVASF | 02.03.46 | MONT. E INSTAL. DE COMPORTA DE SUPERFICIE C/ ACION. DIRETO NA GAVETA, C/AREA DO CANAL ATE 0,40m² | UN | 8 | 345.7338 | 2765.87 | 265.99 | 79.7438 | 323.51
SICRO/SERVIÇO 3 S 09 202 70 | 02.03.47 | TESTE ESTANQUEIDADE DO DAFA UTILIZANDO ÁGUA BRUTA | TxKM | 5618 | 1.8977 | 10661.32 | 1.46 | 0.43771 | 1.46
[6 empty] | 0 |  | 0
|  | TOTAL DO ITEM 02.03 - ESTAÇÃO TRATAMENTO DE ESGOTO |  |  |  | 1976903.11
|  | TOTAL DO ITEM 02.00 - SERVIÇOS DO SES OUROLÂNDIA |  |  |  | 4235988.63

## REORD_SERV_UMBURANAS
Ministério da Integração Nacional
Companhia de Desenvolvimento dos Vales do São Francisco e do Parnaíba
Área de Revitalização das Bacias Hidrográficas
OBJETO: | EXECUÇÃO DOS SERVIÇOS DE RECUPERAÇÃO E COMPLEMENTAÇÃO DOS SISTEMAS DE ESGOTAMENTO SANITÁRIO DOS MUNICÍPIOS DE OUROLÂNDIA E UMBURANAS, NO ESTADO DA BAHIA. | [5 empty] | (A) Preço Sinapi (Agosto/2017), SICRO ou ORSE | MULTIPLICAÇÃO DE (A) COM BDI 26,44% | Preço Sinapi (Março/2017)
DATA BASE: | AGOSTO/2017 |  | BDI MAT.: | 19.98% | BDI SERV.: | 29.98%
CÓDIGO | ITEM | DISCRIMINAÇÃO | UN | DADOS DO CONTRATO
|  |  |  | QUANT. | VALOR UNITÁRIO (R$) | VALOR TOTAL (R$)
| 03.00 | SERVIÇOS - UMBURANAS
| 03.01 | REDE COLETORA DE ESGOTO |  | 0 |  | 0
ORSE/SERVIÇO 11676 | 03.01.01 | CADASTRO COMPLETO DE REDE COLETORA DE ESGOTOS | M | 1493.16 | 1.7937 | 2678.32 | 1.38 | 0.41372 | 1.68
CODEVASF | 03.01.02 | LOCACAO DE REDE COLETORA CONVENCIONAL, CONDOMINIAL, INTERCEPTOR, EMISSARIO E LINHA DE RECALQUE, INCLUINDO PLANIALTIMETRIA, COM USO DE EQUIPAMENTO TOPOGRAFICO | M | 1493.16 | 6.0051 | 8966.54 | 4.62 | 1.3851 | 5.66
CODEVASF | 03.01.03 | CERCA DE PROTECAO S/ SINALIZACAO LUMINOSA P/ ABERTURA DE VALA C/ MONTANTES E TELA PVC, INCL. FORNEC., TRANP., INSTAL. E REMOCAO P/ OUTRO LOCAL DA OBRA(DP0302-02) - REAPROVEITAMENTO 10 VEZES | M2 | 3583.58 | 2.8596 | 10247.46 | 2.2 | 0.65956 | 2.63
CODEVASF | 03.01.04 | PLACA DE SINALIZACAO E ADVERTENCIA, INCL.FORNEC., TRANSP., INSTAL.E REMOCAO P/OUTRO LOCAL DA OBRA (DP0301) | M2 | 56 | 41.4376 | 2320.51 | 31.88 | 9.5576 | 41
CODEVASF | 03.01.05 | CONE C/ FAIXA REFLETORA P/DESVIO DE TRAFEGO E/OU REDUCAO DA AREA DE CIRCULACAO, INCL. FORNEC. E REMOCAO P/ OUTRO LOCAL DA OBRA (DP0301-02) | UN | 187 | 2.1187 | 396.19 | 1.63 | 0.48867 | 2.14
CODEVASF | 03.01.06 | PASSADICO EM MADEIRA DE LEI, COM CORRIMAO, P/PEDESTRES (DP0304-01) | M2 | 32.66 | 69.6043 | 2273.28 | 53.55 | 16.0543 | 65.17
ORSE SERVIÇO 02503 | 03.01.07 | ESCAV. MECANIZ. DE VALAS - ESGOTO - EM SOLO DE 1A. CAT. EXECUTADA ENTRE AS PROFUND. DE 0 A 2,00M | M3 | 594.36 | 8.8126 | 5237.88 | 6.78 | 2.0326 | 8.63
SINAPI/SERVIÇO 90086 | 03.01.08 | ESCAV. MECANIZ. DE VALAS - ESGOTO - EM SOLO DE 1A. CAT. EXECUTADA ENTRE AS PROFUND. DE 2,01 A 4,00M | M3 | 331.19 | 10.5804 | 3504.11 | 8.14 | 2.4404 | 10.91
SINAPI/SERVIÇO 72915 | 03.01.09 | ESCAV. MECANIZ. DE VALAS - ESGOTO - EM SOLO DE 2A. CAT. EXECUTADA ENTRE AS PROFUND. DE 0 A 2,00M | M3 | 515.11 | 12.5951 | 6487.84 | 9.69 | 2.9051 | 13.06
SINAPI/SERVIÇO 72917 | 03.01.10 | ESCAV. MECANIZ. DE VALAS - ESGOTO - EM SOLO DE 2A. CAT. EXECUTADA ENTRE AS PROFUND. DE 2,01 A 4,00M | M3 | 287.03 | 14.3888 | 4130.01 | 11.07 | 3.3188 | 14.92
CODEVASF | 03.01.11 | ESCAV. DE VALAS - ESGOTO - EM ROCHA BRANDA EXECUTADA ENTRE AS PROFUND. DE 0 A 2,00 M, C/ USO DE ROMPEDOR PNEUMATICO | M3 | 416.05 | 122.0772 | 50790.23 | 93.92 | 28.1572 | 114.4
CODEVASF | 03.01.12 | ESCAV. DE VALAS - ESGOTO - EM ROCHA BRANDA EXECUTADA ENTRE AS PROFUND. DE 2,01 A 4,00 M, C/ USO DE ROMPEDOR PNEUMATICO | M3 | 231.83 | 174.2642 | 40399.67 | 134.07 | 40.1942 | 161.11
CODEVASF | 03.01.13 | ESCAV. DE VALA - ESGOTO - EM ROCHA SA, EXECUTADA ENTRE AS PROFUND. DE 0 A 2,00 M, C/ USO DE EXPLOSIVO, INCL. PROTECAO | M3 | 455.68 | 307.1557 | 139964.73 | 236.31 | 70.8457 | 277.83
CODEVASF | 03.01.14 | ESCAV. DE VALA - ESGOTO - EM ROCHA SA, EXECUTADA ENTRE AS PROFUND. DE 2,01 A 4,00 M, C/ USO DE EXPLOSIVO, INCL. PROTECAO | M3 | 253.91 | 334.2826 | 84877.69 | 257.18 | 77.1026 | 302.14
CODEVASF | 03.01.15 | ESCAV. VALA - ESGOTO-EM ROCHA SÃ, EXECUTADA ENTRE AS PROFUNDIDADES DE 4,01 A 5,0M COM USO DE EXPLOSIVO INCLUINDO PROTEÇÃO | M3 | 60.83 | 343.5631 | 20898.95 | 264.32 | 79.2431 | 334.21
SINAPI/SERVIÇO 73964/006 | 03.01.16 | EXEC. DE ATERRO EM VALAS/POCOS/CAVAS DE FUNDACAO C/ SOLO PROVENIENTE DAS ESCAVACOES, INCL. LANCAM., ESPALHAM., COMPACT. C/ PLACA VIBRAT., SOQUETE PNEUMATICO OU SOQUETE MANUAL | M3 | 1727.69 | 53.4218 | 92296.28 | 41.1 | 12.3218 | 47.83
CODEVASF | 03.01.17 | EXEC. DE ATERRO EM VALAS/POCOS/CAVAS DE FUNDACAO, C/ FORNEC. DE SOLO, INCL. LANCAM., ESPALHAM., COMPACT. C/PLACA VIBRATORIA, SOQUETE PNEUMATICO OU SOQUETE MANUAL | M3 | 1262.7 | 127.0944 | 160482.15 | 97.78 | 29.3144 | 111.53
ORSE/SERVIÇO 03212 | 03.01.18 | EXEC. DE ENVOLTORIA OU BERCO DE AREIA EM VALAS, INCL. LANCAM., ESPALHAM. E COMPACT. C/PLACA VIBRATORIA, SOQUETE PNEUMATICO OU SOQUETE MANUAL , C/ FORNEC. DO MAT. | M3 | 119.45 | 117.034 | 13979.71 | 90.04 | 26.994 | 130.19
CODEVASF | 03.01.19 | CARGA E DESCARGA DE ROCHA | M3 | 1418.3 | 6.343 | 8996.31 | 4.88 | 1.463 | 6.12
CODEVASF | 03.01.20 | ESPALHAMENTO MECANICO DE ROCHA EM BOTA-FORA | M3 | 1418.3 | 5.4202 | 7687.42 | 4.17 | 1.2502 | 5.26
SICRO/SERVIÇO 1 A 00 001 08 | 03.01.21 | TRANSPORTE DE ROCHA, EM CAMINHAO BASCULANTE | TXKM | 8895.75 | 1.3648 | 12140.83 | 1.05 | 0.31479 | 1.32
CODEVASF | 03.01.22 | EXPLORAÇAÕ DE JAZIDA DE SOLO / CASCALHO | M3 | 1262.7 | 2.9635 | 3742.07 | 2.28 | 0.68354 | 3.48
SICRO/SERVIÇO 3 S 09 001 00 | 03.01.23 | TRANSPORTE DE SOLO EM CAMINHÃO BASCULANTE | TXKM | 10732.95 | 1.1568 | 12416.11 | 0.89 | 0.26682 | 1.11
CODEVASF | 03.01.24 | ESCORAMENTO DESCONTINUO EM MADEIRA (TIPO CANÇOEIRA), EXECUTADO NAS PROFUNDIDADES ATÉ 3,00 M. | M2 | 1759.04 | 41.3986 | 72821.85 | 31.85 | 9.5486 | 40.33
CODEVASF | 03.01.25 | ESCORAMENTO CONTINUO EM MADEIRA (TIPO CANCOEIRA), EXECUTADO NAS PROFUND.ATE 3,00 M. | M2 | 439.76 | 72.2949 | 31792.39 | 55.62 | 16.6749 | 67.78
CODEVASF | 03.01.26 | ESCORAMENTO CONTINUO METALICO EXECUTADO NAS PROFUND. ACIMA DE 3,00 M. | M2 | 5031.62 | 146.0975 | 735107.2 | 112.4 | 33.6975 | 133.46
SINAPI/SERVIÇO 90740 | 03.01.27 | ASSENT. DE TUBOS EM PVC RIG. PB JE - DN 150 MM | M | 1064.3 | 5.9531 | 6335.87 | 4.58 | 1.3731 | 5.6
SINAPI/SERVIÇO 90741 | 03.01.28 | ASSENT. DE TUBOS EM PVC RIG. PB JE - DN 200 MM | M | 208.41 | 6.564 | 1368 | 5.05 | 1.514 | 7.52
SINAPI/SERVIÇO 90742 | 03.01.29 | ASSENT. DE TUBOS EM PVC RIG. PB JE - DN 250 MM | M | 220.45 | 7.1489 | 1575.98 | 5.5 | 1.6489 | 10.73
CODEVASF | 03.01.30 | CARGA E DESCARGA DE TUBOS PVC RIG. / RPVC, DN ATE 350 MM | M | 1493.16 | 0.32495 | 485.2 | 0.25 | 0.07495 | 0.3
CODEVASF | 03.01.31 | MOMENTO DE TRANSPORTE P/TUBOS, PECAS E CONEXOES DE PVC RIG./RPVC C/ DN ATE 400MM | MXKM | 41061.9 | 0.090986 | 3736.06 | 0.07 | 0.020986 | 0.09
CODEVASF | 03.01.32 | PV EM ANEL DE CONCRETO PRE-MOLDADO DN=0, 60M, EM PROFUND. ATE 1,20M, C/ FORNEC. MAT., S/ FORNEC.E ASSENT.DE TAMPAO (PV TIPO I) DP1001-01 | UN | 16 | 792.0851 | 12673.36 | 609.39 | 182.6951 | 724.98
CODEVASF | 03.01.33 | PV EM ANEL DE CONCRETO PRE-MOLDADO DN=0,80M, C/ LAJE DE RED., ENTRE PROFUND. DE 1,00 E 1,80M, C/ FORNEC. MAT., S/ FORNEC. E ASSENT. DE TAMPAO (PV TIPO III) DP1001-03 | UN. | 8 | 1532.3862 | 12259.09 | 1178.94 | 353.4462 | 1394.46
CODEVASF | 03.01.34 | PV EM ANEL DE CONCRETO PRE-MOLDADO DN=1,10M, C/ LAJE DE RED.E CHAMINE , ENTRE PROFUND.DE 1,81 E 4,00M, C/ FORNEC. MAT., S/ FORNEC.E ASSENT.DE TAMPAO (PV TIPO IV) DP1001-04 | UN | 14 | 2573.9419 | 36035.19 | 1980.26 | 593.6819 | 2346.11
CODEVASF | 03.01.35 | PV EM ANEL DE CONCRETO PRE-MOLDADO DN=1,10M, C/ LAJE DE RED.E CHAMINE , ENTRE PROFUND.DE 4,01 E 5,0M, C/ FORNEC. MAT., S/ FORNEC.E ASSENT.DE TAMPAO (PV TIPO IV) DP1001-04 | UM | 7 | 2767.5212 | 19372.65 | 2129.19 | 638.3312 | 2692.15
CODEVASF | 03.01.36 | FORNEC. E ASSENT. DE TAMPAO ARTICULADO EM FO.FO. P/ PV'S, DN=600MM, CARGA 30 TON. | UN | 79 | 625.8407 | 49441.42 | 481.49 | 144.3507 | 601.79
CODEVASF | 03.01.37 | CADASTRO DE LIGACOES DOMICILIARES(NOVAS)EM REDES DE AGUA/ESGOTO | UN | 173 | 8.0848 | 1398.66 | 6.22 | 1.8648 | 7.62
CODEVASF | 03.01.38 | EXECUCAO DE RAMAL PREDIAL P/ESGOTO, EM TERR NAT MATERIAL DE 2ª CAT, DN 100MM, S/FORNEC. DO MAT.HIDRAULICO. | M | 605.5 | 57.4122 | 34763.07 | 44.17 | 13.2422 | 55.48
CODEVASF | 03.01.39 | EXECUCAO DE RAMAL PREDIAL P/ESGOTO, EM TERR NAT MATERIAL DE 3ª CAT, DN 100MM, S/FORNEC. DO MAT.HIDRAULICO. | M | 259.5 | 189.0949 | 49070.13 | 145.48 | 43.6149 | 194.58
CODEVASF | 03.01.40 | CAIXA P/LIGACAO PREDIAL DE ESGOTO SANITARIO, EM ANEL DE CONCRETO PRE MOLDADO DN=0, 40M, E=5CM, EM PROFUND. ATE 0, 60M, INCL. TAMPA DE CONCR. ARMADO C/ E=0, 07M (CLP TIPO IV) DP1003-06 | UN | 104 | 196.8807 | 20475.59 | 151.47 | 45.4107 | 185.53
CODEVASF | 03.01.41 | CAIXA P/LIGACAO PREDIAL DE ESGOTO SANITARIO, EM ANEL DE CONCRETO PRE MOLDADO DN=0, 60M, E=5CM, EM PROFUND. DE 0, 61M ATE 0, 80M, INCL. TAMPA DE CONCR. ARMADO C/ E=0, 07M (CLP TIPO V) DP1003-06 | UN | 69 | 357.7699 | 24686.13 | 275.25 | 82.52 | 337.96
CODEVASF | 03.01.42 | DEMOLICAO DE PASSEIO / PAVIMENTO EM CONCRETO SIMPLES | M2 | 103.5 | 28.4266 | 2942.16 | 21.87 | 6.5566 | 25.58
CODEVASF | 03.01.43 | LEVANTAMENTO DE GUIA OU MEIO-FIO PRE-MOLDADO | M | 259.5 | 8.1367 | 2111.49 | 6.26 | 1.8767 | 7.3
SINAPI/SERVIÇO 94992 | 03.01.44 | EXECUÇÃO DE PASSEIO (CALÇADA) EM CONCRETO (CIMENTO/AREIA/SEIXO ROLADO), PREPARO MECÂNICO, ESPESSURA 6CM, COM JUNTA DE DILATAÇÃO EM MADEIRA, INCLUSO LANÇAMENTO E ADENSAMENTO | M2 | 103.5 | 67.8366 | 7021.08 | 52.19 | 15.6466 | 64.35
CODEVASF | 03.01.45 | ASSENTAMENTO MEIO-FIO EM CONCRETO PRÉ - FABRICADO | M | 259.5 | 31.4162 | 8152.5 | 24.17 | 7.2462 | 28.07
CODEVASF | 03.01.46 | LIMPEZA DE RUAS APOS EXEC. DE OBRAS EM S.A.A.'S E S.E.S.'S | M | 1791.79 | 2.4306 | 4355.17 | 1.87 | 0.56063 | 2.21
ORSE/SERVIÇO 7118 | 03.01.47 | REMANEJAMENTO DE REDE DE ÁGUA DN ATÉ 100MM COM FORNECIMENTO DO MATERIAL HIDRÁULICO | M | 597.26 | 41.2946 | 24663.64 | 31.77 | 9.5246 | 39.79
CODEVASF | 03.01.48 | LIMPEZA, RECUPERAÇÃO E ACABAMENTO DE PV´S. | UN | 34 | 133.9704 | 4554.99 | 103.07 | 30.9004 | 125.86
CODEVASF | 03.01.49 | TESTE DE REDE E LIMPEZA | M | 18649.98 | 3.8084 | 71026.84 | 2.93 | 0.87841 | 2.63
2 |  | TOTAL DO ITEM 03.01 - REDE COLETORA DE ESGOTO |  |  |  | 1933140
| 03.02 | ESTAÇÃO ELEVATÓRIA DE ESGOTO |  | 0 |  | 0 |  |  | 1.26
SINAPI/SERVIÇO 73859/002 | 03.02.01 | CAPINA E LIMPEZA MANUAL DE TERRENO COM PEQUENOS ARBUSTOS | M2 | 520 | 1.4168 | 736.73 | 1.09 | 0.32678 | 65.97
ORSE/SERVIÇO 0008 | 03.02.02 | DEMOLIÇÃO DE ALVENARIA DE PEDRA | M3 | 0.2 | 68.7854 | 13.76 | 52.92 | 15.8654 | 568.77
SINAPI/SERVIÇO 73844/001 | 03.02.03 | ALVENARIA EM PEDRA ARGAMASSADA | M3 | 0.18 | 617.9249 | 111.23 | 475.4 | 142.5249 | 30.65
ORSE/SERVIÇO 8559 | 03.02.04 | ASSENTAMENTO DE TUBO DE TUBO DE CONCRETO ARMADO CA-1 D=0,40 M | M | 1 | 32.0531 | 32.05 | 24.66 | 7.3931 | 648.02
CODEVASF | 03.02.05 | CONCRETO FCK=15MPA (1:2,5:3) , INCLUIDO PREPARO MECANICO, LANCAMENTO E ADENSAMENTO. | M3 | 2 | 713.4342 | 1426.87 | 548.88 | 164.5542 | 120.43
SINAPI/SERVIÇO 73710 | 03.02.06 | BASE PARA PAVIMENTAÇÃO COM BRITA GRADUADA | M3 | 16.52 | 122.2072 | 2018.86 | 94.02 | 28.1872 | 601.79
CODEVASF | 03.02.07 | FORNEC. E ASSENT. DE TAMPAO ARTICULADO EM FO.FO. P/ PV'S, DN=600MM, CARGA 30 TON. | UN | 2 | 625.8407 | 1251.68 | 481.49 | 144.3507 | 273.93
SINAPI/SERVIÇO 73631 | 03.02.08 | GUARDA-CORPO EM TUBO DE ACO GALVANIZADO 1 1/2" | M2 | 9.42 | 405.7066 | 3821.76 | 312.13 | 93.5766 | 323.51
CODEVASF | 03.02.09 | MONT. E INSTAL. DE COMPORTA DE SUPERFICIE C/ ACION. DIRETO NA GAVETA, C/AREA DO CANAL ATE 0,40m² | UN | 2 | 345.7338 | 691.47 | 265.99 | 79.7438 | 1060.21
CODEVASF | 03.02.10 | FORNEC.E ASSENT.DE GRADE MANUAL P/PRE-TRATAMENTO DE ESGOTOS/AGUA BRUTA,INCLUINDO PINTURA DE PROTECAO | M2 | 0.75 | 1091.0001 | 818.25 | 839.36 | 251.6401 | 443.96
CODEVASF | 03.02.11 | FORNEC.E INST.DE VERTEDOR DE FIBRA DE VIDRO,C/ACIONAMENTO DIRETO NA GAVETA, e=6 mm, INCL.QUADRO DE FIBRA DE VIDRO E CHUMBADORES DE ACO INOX | M2 | 0.6 | 464.0416 | 278.42 | 357.01 | 107.0316 | 2396.91
SINAPI/SERVIÇOS 73661 | 03.02.12 | FORNECIMENTO E INSTALACAO DE TALHA E TROLEY MANUAL DE 1 TONELADA | UN | 1 | 2522.5479 | 2522.55 | 1940.72 | 581.8279 | 49.56
CODEVASF | 03.02.13 | FORNEC.E ASSENT.DE PERFIL METALICO I PARA MONOVIAS | KG | 267.88 | 50.9522 | 13649.06 | 39.2 | 11.7522 | 301.26
ORSE/SERVIÇOS 741001 | 03.02.14 | PORTAO P/ VEICULOS EM TUBOS DE FERRO GALVANIZADO DE 01 OU 02 FOLHAS, C/ VEDACAO EM CHAPA DE ACO GALVANIZADO, INCL. GUARNICOES E FERRAGENS, C/ LARGURA DE 2 A 5M (DP1805-02/03) | m2 | 10 | 453.3572 | 4533.57 | 348.79 | 104.5672 | 545.15
SINAPI/SERVIÇOS 73933/001 | 03.02.15 | PORTA DE FERRO LISA, DE ABRIR, C/ 02 FOLHAS, INCL. FERRAGENS, GUARNICOES, LIXAMENTO E PINTURA DE PROTECAO A BASE DE EPOXI | m2 | 2.52 | 676.9488 | 1705.91 | 520.81 | 156.1388 | 34.8
CODEVASF | 03.02.16 | ARGAMASSA CIMENTO:AREIA:ADITIVO 1:6 | M2 | 216 | 38.3181 | 8276.71 | 29.48 | 8.8381 | 21.32
CODEVASF | 03.02.17 | PINTURA INTERNA C/ PVA-LATEX, C/ MASSA, INCL. INCL. O LIQUIDO SELADOR E LIXAMENTO, EM DUAS DEMAOS | M2 | 107.29 | 22.4605 | 2409.79 | 17.28 | 5.1805 | 23.04
CODEVASF | 03.02.18 | PINTURA EXTERNA C/ TINTA LATEX ACRILICA C/ MASSA, INCL. O LIQUIDO SELADOR E LIXAMENTO, EM DUAS DEMAOS | M2 | 481.29 | 24.3453 | 11717.13 | 18.73 | 5.6153 | 25.93
SINAPI/SERVIÇO73924/002 | 03.02.19 | PINTURA ESMALTE ACETINADO, DUAS DEMAOS, SOBRE SUPERFICIE METALICA | M2 | 39.56 | 28.8946 | 1143.07 | 22.23 | 6.6646 | 309.31
CODEVASF | 03.02.20 | PINTURA DA LOGOMARCA DA CODEVASF | UND. | 1 | 343.6931 | 343.69 | 264.42 | 79.2731 | 60.37
SINAPI/SERVIÇO 73872/002 | 03.02.21 | IMPERMEABILIZAÇÃO COM TINTA A BASE DE RESINA EPOXI ALCATRAO, DUAS DEMAOS , INCLUSIVE PREPARAÇÃO DE SUPERFICIE | M2 | 133.66 | 67.3036 | 8995.81 | 51.78 | 15.5236 | 185.82
SINAPI/SERVIÇO 74190/001 | 03.02.22 | IMPERMEABILIZACAO DE SUPERFICIE COM MASTIQUE BETUMINOSO A FRIO, POR AREA. | M2 | 38.53 | 198.2195 | 7637.4 | 152.5 | 45.7195 | 196.58
SINAPI/SERVIÇO 73834/001 | 03.02.23 | INSTALACAO DE CONJ.MOTO BOMBA SUBMERSIVEL ATE 10 CV | UN | 2 | 219.9912 | 439.98 | 169.25 | 50.7412 | 132.43
CODEVASF | 03.02.24 | INSTALACAO PONTO TOMADA, INCLUSIVE ABERTURA E FECHAMENTO DE RASGO EM ALVENARIA | UN | 2 | 148.2032 | 296.41 | 114.02 | 34.1832 | 77.66
CODEVASF | 03.02.25 | INSTALAÇÃO DE PONTO INTERRUPTOR SIMPLES COM ELETRODUTO | UN | 1 | 86.9306 | 86.93 | 66.88 | 20.0506 | 122.32
CODEVASF | 03.02.26 | INSTALAÇÃO DE PONTO INTERRUPTOR DUPLO SIMPLES COM ELETRODUTO | UN | 1 | 136.9209 | 136.92 | 105.34 | 31.5809 | 124.25
CODEVASF | 03.02.27 | INSTALAÇÃO DE PONTO INTERRUPTOR TRIPLO SIMPLES COM ELETRODUTO | UN | 1 | 139.0916 | 139.09 | 107.01 | 32.0816 | 132.02
CODEVASF | 03.02.28 | INSTALAÇÃO DE PONTO DE LUZ (CAIXA, ELETRODUTO, FIOS E INTERRUPTOR) | UN | 1 | 147.7873 | 147.79 | 113.7 | 34.0873 | 47413.5
CODEVASF | 03.02.29 | INSTALAÇÃO DE EXTENSAO DE REDE DE ENERGIA ELETRICA BAIXA, INCLUSIVE INSTALAÇAO PADRAO COELBA DE ENTRADA | KM | 0.3 | 50156.4094 | 15046.92 | 38587.79 | 11568.6194 | 52272
CODEVASF | 03.02.30 | INSTALAÇÃO DA EXTENSAO DA REDE DE ENERGIA ELETRICA DE ALTA, INCLUSIVE DE TRANSFORMADORES E PADRAO COELBA DE ENTRADA. | KM | 1 | 55232.5184 | 55232.52 | 42493.09 | 12739.4284 | 20844.65
CODEVASF | 03.02.31 | SERVIÇO DE MONTAGEM E INSTALAÇÕES ELÉTRICAS DE REDE DE ENERGIA INTERNA E ILUMINAÇAO EXTERNA DA EEE E ETE | KM | 0.2 | 24397.246 | 4879.45 | 18770 | 5627.246 | 189.66
CODEVASF | 03.02.32 | PEDIDO DE LIGAÇÃO E TARIFA DA COELBA DA EEE-02 | UN | 1 | 272.9567 | 272.96 | 209.999 | 62.9577
|  | TOTAL DO ITEM 03.02 - ESTAÇÃO ELEVATÓRIA DE ESGOTO |  |  |  | 150814.74
| 03.03 | ESTAÇÃO TRATAMENTO DE ESGOTO
SINAPI/SERVIÇO 73859/002 | 03.03.01 | CAPINA E LIMPEZA MANUAL DE TERRENO COM PEQUENOS ARBUSTOS | M2 | 16570 | 1.4168 | 23476.08 | 1.09 | 0.32678 | 1.26
SINAPI/SERVIÇO 73822/002 | 03.03.02 | LIMPEZA MECANIZADA DE TERRENO COM REMOCAO DE CAMADA VEGETAL, UTILIZANDO MOTONIVELADORA | M2 | 49711 | 0.6239 | 31014.89 | 0.48 | 0.1439 | 0.64
SINAPI/SERVIÇO 9537 | 03.03.03 | LIMPEZA FINAL DA OBRA | M2 | 199.32 | 2.7556 | 549.24 | 2.12 | 0.63558 | 2.41
SINAPI/SERVIÇOS 93358 | 03.03.04 | ESCAVACAO MANUAL DE VALA EM MATERIAL DE 1A CATEGORIA ATE 1,5M EXCLUINDO ESGOTAMENTO / ESCORAMENTO | M3 | 552.6 | 70.4362 | 38923.02 | 54.19 | 16.2462 | 63.07
SINAPI/SERVIÇO 72844 | 03.03.05 | CARGA E DESCARGA DE SOLO / CASCALHO | M3 | 970.2 | 0.89686 | 870.14 | 0.69 | 0.20686 | 0.8
SICRO/SERVIÇO 3 S 09 001 00 | 03.03.06 | TRANSPORTE DE SOLO, EM CAMINHAO BASCULANTE | TXKM | 8246.7 | 1.1568 | 9539.96 | 0.89 | 0.26682 | 1.02
ORSE/SERVIÇO 05103 | 03.03.07 | REGULARIZAÇÃO MANUAL DOS TALUDES | M2 | 6042 | 4.5363 | 27408.34 | 3.49 | 1.0463 | 4.37
SINAPI/SERVIÇO 93382 | 03.03.08 | REATERRO MANUAL DE VALAS COM COMPACATAÇÃO MECANIZADA. | M3 | 417.6 | 28.1277 | 11746.12 | 21.64 | 6.4877 | 26.68
CODEVASF | 03.03.09 | EXPLORACAO DE JAZIDA DE SOLO / CASCALHO | M3 | 417.6 | 2.9635 | 1237.58 | 2.28 | 0.68354 | 3.48
CODEVASF | 03.03.10 | ASSENT. DE TUBO DRENO PERFURADO E CORRUGADOS DE PVC RIGIDO/PEAD DN=100mm. | M | 2400 | 27.7117 | 66508.17 | 21.32 | 6.3917 | 24.92
CODEVASF | 03.03.11 | CARGA E DESCARGA DE TUBOS PVC RIG. / RPVC, DN ATE 400 MM | M | 2400 | 0.32495 | 779.88 | 0.25 | 0.07495 | 0.3
CODEVASF | 03.03.12 | MOMENTO DE TRANSPORTE P/TUBOS, PECAS E CONEXOES DE PVC RIG./RPVC C/ DN ATE 400MM | MXKM | 66000 | 0.090986 | 6005.08 | 0.07 | 0.020986 | 0.09
SINAPI/SERVIÇO 73887/003 | 03.03.13 | ASSENTAMENTO SIMPLES DE TUBOS DE FERRO FUNDIDO (FOFO) - DN 150 - INCLUSIVE TRANSPORTE | M | 82 | 3.8214 | 313.36 | 2.94 | 0.88141 | 6.98
CODEVASF | 03.03.14 | CARGA E DESCARGA DE TUBO F°F°. DUCTIL OU ACO CARBONO, P/DN ATE 300MM. | T | 2.58 | 90.1671 | 232.63 | 69.37 | 20.7971 | 70.1
CODEVASF | 03.03.15 | FORNEC. E ASSENT. DE TAMPAO ARTICULADO EM FO.FO. P/ PV'S, DN=600MM, CARGA 30 TON. | UN | 1 | 625.8407 | 625.84 | 481.49 | 144.3507 | 601.79
CODEVASF | 03.03.16 | FORNECIMENTO E COLOCAÇÃO DE PEDRA DE MÃO SELECIONADE EM VALA DE INFILTRAÇÃO. | M3 | 950.4 | 161.6821 | 153662.69 | 124.39 | 37.2921 | 148.18
CODEVASF | 03.03.17 | FORNECIMENTO E INSTALAÇÃO DE MANTA TERMOPLÁSTICA, PEAD, LISA, E=1 MM | M2 | 28127 | 32.56 | 915814.84 | 25.05 | 7.51 | 28.45
CODEVASF | 03.03.18 | MURO PREMOLDADO EM CONCRETO ARMADO (CHICANAS) 2,20m DE ALTURA, E ESPESSURA DE 0,05m, | M2 | 282 | 70.3712 | 19844.67 | 54.14 | 16.2312 | 66.37
CODEVASF | 03.03.19 | MONT. DE PECAS, CONEXOES, VALVULAS, APARELHOS E ACESSORIOS DE FERRO FUNDIDO DUCTIL OU ACO CARBONO, JUNTA TRAVADA, EXTERNA MECANICA OU FLANGEADA C/ DIAMETROS DE 300 A 600 MM. | KG | 5941.49 | 5.4462 | 32358.32 | 4.19 | 1.2562 | 4.1
CODEVASF | 03.03.20 | FORNEC.E INST.DE VERTEDOR DE FIBRA DE VIDRO, C/ACIONAMENTO DIRETO NA GAVETA, E=6 MM, INCL.QUADRO DE FIBRA DE VIDRO E CHUMBADORES DE ACO INOX | M2 | 6.72 | 464.0416 | 3118.36 | 357.01 | 107.0316 | 490.79
CODEVASF | 03.03.21 | FORNEC. ASSENT. RECUPERAÇÃO DE SEPARADOR DE FASES EM FIBRA DE VIDRO, NERVURADO INTERNAMENTE PARA DAFA'S | M2 | 170.4 | 430.9227 | 73429.23 | 331.53 | 99.3927 | 381.08
CODEVASF | 03.03.22 | TAMPA CONCRETO PREMOLDADO FCK=15, 0 MPA E=7 CM | M2 | 16.48 | 99.2007 | 1634.83 | 76.32 | 22.8807 | 94.64
CODEVASF | 03.03.23 | CONCRETO C/ CONSUMO MIN. DE CIMENTO DE 150Kg/m3, INCL. FORNEC. DE MAT., PRODUÇAO, LANÇ., ADENS. E CURA | M3 | 0.92 | 637.6689 | 586.66 | 490.59 | 147.0789 | 506.1
CODEVASF | 03.03.24 | CONCRETO FCK=20MPA, INCLUIDO PREPARO MECANICO, LANCAMENTO E ADENSAMENTO. | M3 | 20.23 | 713.2912 | 14429.88 | 548.77 | 164.5212 | 649.16
CODEVASF | 03.03.25 | BLOCO DE ANCORAGEM EM CONCRETO ARMADO, INCL. FORMA, ACO, ESCORAMENTO E DESFORMA | M3 | 5.4 | 1483.7607 | 8012.31 | 1141.53 | 342.2307 | 1405.62
SINAPI/SERVIÇO 92767 | 03.03.26 | ARMACAO DE ACO CA-60 DIAM. 3,4 A 6,0MM.- FORNECIMENTO / CORTE (C/PERDA DE 10%) / DOBRA / COLOCAÇÃO. | KG | 1780 | 11.7112 | 20845.93 | 9.01 | 2.7012 | 10.76
SINAPI/SERVIÇO 92263 | 03.03.27 | FORMA PARA ESTRUTURAS DE CONCRETO EM CHAPA DE MADEIRA COMPENSADA RESINADA E=17MM | M2 | 161.12 | 110.301 | 17771.7 | 84.86 | 25.441 | 50.19
SINAPI/SERVIÇO 73872/002 | 03.03.28 | IMPERMEABILIZAÇÃO COM TINTA A BASE DE RESINA EPOXI ALCATRAO, DUAS DEMAOS , INCLUSIVE PREPARAÇÃO DE SUPERFICIE | M2 | 426.56 | 67.3036 | 28709.04 | 51.78 | 15.5236 | 60.37
CODEVASF | 03.03.29 | PINTURA DA LOGOMARCA DA CODEVASF | UND. | 1 | 343.6931 | 343.69 | 264.42 | 79.2731 | 309.31
CODEVASF | 03.03.30 | PINTURA INTERNA C/ PVA-LATEX, C/ MASSA, INCL. LIXAMENTO E SELADOR, EM DUAS DEMAOS | M2 | 159.95 | 22.4605 | 3592.56 | 17.28 | 5.1805 | 21.32
CODEVASF | 03.03.31 | PINTURA EXTERNA C/ TINTA LATEX ACRILICA C/ MASSA, INCL. O LIQUIDO SELADOR E LIXAMENTO, EM DUAS DEMAOS | M2 | 154.42 | 24.3453 | 3759.39 | 18.73 | 5.6153 | 23.04
SINAPI/SERVIÇO 73924/002 | 03.03.32 | PINTURA ESMALTE ACETINADO, DUAS DEMAOS, SOBRE SUPERFICIE METALICA | M2 | 75.2 | 28.8946 | 2172.87 | 22.23 | 6.6646 | 25.93
ORSE/SERVIÇO 0021 | 03.03.33 | DEMOLIÇÃO DE MEIO-FIO PRE-MOLDADO | M | 1081 | 8.4617 | 9147.1 | 6.51 | 1.9517 | 8.23
SINAPI/SERVIÇOS 94273 | 03.03.34 | MEIO FIO CONCRETO PRÉ-FABRICADO | M | 1081 | 45.74 | 49444.9 | 35.19 | 10.55 | 43.1
CODEVASF | 03.03.35 | REPOSIÇÃO DE ARAME FARPADO EM CERCA DE PROTEÇÃO DE ÁREA | M | 16156 | 4.2244 | 68248.6 | 3.25 | 0.97435 | 4.11
CODEVASF | 03.03.36 | FORNECIMENTO E IMPLANTAÇÃO DE MOURÃO PRÉ-MOLDADO DE CONCRETO ARMADO, PARA CERCA, SEÇÃO 10X10, RETA OU OBLIQUA H(u) - 2,50M, INCLUSIVE BLOCO DE FUNDAÇÃO. | UN | 102 | 78.7419 | 8031.67 | 60.58 | 18.1619 | 72.93
SINAPI/SERVIÇO 94582 | 03.03.37 | JANELA EM ALUMINIO, DE CORRER, C/ VIDRO, INCL. FERRAGENS E GUARNICOES | M2 | 4.4 | 357.393 | 1572.53 | 274.96 | 82.433 | 344.55
CODEVASF | 03.03.38 | PORTA INTERNA EM COMPENSADO, COMPLETA, DE 1 FOLHA, INCL. FERRAGENS, GUARNICOES, LIXAMENTO, EMASSAMENTO E PINTURA A ÓLEO | M2 | 9.45 | 999.9491 | 9449.52 | 769.31 | 230.6391 | 912.13
CODEVASF | 03.03.39 | PORTA DE ABRIR EM FERRO, COM ALMOFADA E GUARNIÇÃO, INCLUSO FECHADURA E PINTURA (0,8X2,10M) | M2 | 1.68 | 1824.6722 | 3065.45 | 1403.81 | 420.8622 | 1761.18
ORSE/SERVIÇO 09642 | 03.03.40 | MADEIRAMENTO EM MASSARANDUBA PARA TELHADO | M2 | 85.23 | 84.1231 | 7169.81 | 64.72 | 19.4031 | 79.49
SINAPI/SERVIÇO 94201 | 03.03.41 | TELHAMENTO COM TELHA CERÂMICA CAPA - CANAL COM ATÉ 2 ÁGUAS | M2 | 85.23 | 31.7281 | 2704.19 | 24.41 | 7.3181 | 28.38
SINAPI/SERVIÇO 9535 | 03.03.42 | CHUVEIRO PLASTICO ELETRICO DIAMETRO 1/2", INCLUINDO FORNECIMENTO E ASSENTAMENTO | pç | 1 | 82.6023 | 82.6 | 63.55 | 19.0523 | 75.73
CODEVASF | 03.03.43 | FORNECIMENTO DE BANCADA DE MÁRMORE BRANCO, L=0,55m, H=0,80m, NA COZINHA COM COMPRIMENTO DE 2,00m INCL. TORNEIRA, VÁLVULA E SIFÃO | UN | 1 | 763.3725 | 763.37 | 587.3 | 176.0725 | 761.04
CODEVASF | 03.03.44 | FORNECIMENTO DE BANCADA DE AÇO INOX, L=0,60m, H=0,80m, NO LABORATÓRIO COM COMPRIMENTO DE 3,00m INCL. TORNEIRA, VÁLVULA E SIFÃO | UN | 1 | 1051.8242 | 1051.82 | 809.22 | 242.6042 | 1043.03
SINAPI SERVIÇO 86942 | 03.03.45 | LAVATÓRIO LOUÇA BRANCA SUSPENSO, 29,5 X 39CM OU EQUIVALENTE, PADRÃO POPULAR, INCLUSO SIFÃO TIPO GARRAFA EM PVC, VÁLVULA E ENGATE FLEXÍVEL 30CM EM PLÁSTICO E TORNEIRA CROMADA DE MESA, PADRÃO POPULAR - FORNECIMENTO E INSTALAÇÃO. AF_12/2013_P | UN | 1 | 205.1604 | 205.16 | 157.84 | 47.3204 | 195.17
SINAPI/SERVIÇO 95472 | 03.03.46 | VASO SANITÁRIO SIFONADO CONVENCIONAL | UN | 1 | 782.6486 | 782.65 | 602.13 | 180.5186 | 740.91
CODEVASF | 03.03.47 | MONT. E INSTAL. DE COMPORTA DE SUPERFICIE C/ ACION. DIRETO NA GAVETA, C/AREA DO CANAL ATE 0,40m² | M2 | 15.96 | 345.7338 | 5517.91 | 265.99 | 79.7438 | 323.51
CODEVASF | 03.03.48 | INSTALAÇÃO DE EXTENSAO DE REDE DE ENERGIA ELETRICA BAIXA, INCLUSIVE INSTALAÇAO PADRAO COELBA DE ENTRADA | KM | 3 | 50156.4289 | 150469.29 | 38587.805 | 11568.6239 | 47413.5
SICRO/SERVIÇO 3 S 09 202 70 | 03.03.49 | TESTE ESTANQUEIDADE DO DAFA UTILIZANDO ÁGUA BRUTA | TxKM | 5618.2 | 1.8977 | 10661.7 | 1.46 | 0.43771 | 1.46
CODEVASF | 03.03.50 | SERVIÇO DE MONTAGEM E INSTALAÇÕES ELÉTRICAS DE REDE DE ENERGIA INTERNA E ILUMINAÇAO EXTERNA DA EEE E ETE | KM | 0.5 | 24397.246 | 12198.62 | 18770 | 5627.246 | 20844.65
[6 empty] | 0 |  | 0
|  | TOTAL DO ITEM 03.03 - ESTAÇÃO TRATAMENTO DE ESGOTO |  |  |  | 1859884.19
|  | TOTAL DO ITEM 03.00 - SERVIÇOS DO SES UMBURANAS |  |  |  | 3943838.93
|  | TOTAL GERAL DO ITEM A - SERVIÇOS |  |  |  | 9803497.75

## REORD_MAT_OUROLÂNDIA
Ministério da Integração Nacional
Companhia de Desenvolvimento dos Vales do São Francisco e do Parnaíba
Área de Revitalização das Bacias Hidrográficas
OBJETO: | EXECUÇÃO DOS SERVIÇOS DE RECUPERAÇÃO E COMPLEMENTAÇÃO DOS SISTEMAS DE ESGOTAMENTO SANITÁRIO DOS MUNICÍPIOS DE OUROLÂNDIA E UMBURANAS, NO ESTADO DA BAHIA. | [5 empty] | (A) Preço Sinapi (Agosto/2017), SICRO ou ORSE | (A) Preço Sinapi (Agosto/2017), SICRO ou ORSE | MULTIPLICAÇÃO DE (A) COM BDI 16,80% | Preço Sinapi (Março/2017)
DATA BASE: | AGOSTO/2017 |  | BDI MAT.: | 19.98% | BDI SERV.: | 29.98%
CÓDIGO | ITEM | DISCRIMINAÇÃO | UN | DADOS DO CONTRATO
|  |  |  | QUANT. | VALOR UNITÁRIO (R$) | VALOR TOTAL (R$)
| B | MATERIAIS HIDRÁULICOS E ELÉTRICOS
| 01.00 | MATERIAIS - OUROLÂNDIA
SINAPI INSUMO 00038052 | 01.01 | TUBO PEAD DRENAGEM CORRUGADO FLEXIVEL PERFURADO DN 100 OU 110 | M | 3960 | 5.867 | 23233.41 | 4.89 | 0.97702 | 5.71
SINAPI INSUMO 00038032 | 01.02 | TUBO COLETOR ESGOTO, PVC, PB JE, DN 150 MM | M | 4351 | 35.958 | 156453.28 | 29.97 | 5.988 | 33.7
SINAPI INSUMO 00038033 | 01.03 | TUBO COLETOR ESGOTO, PVC, PB JE, DN 200 MM | M | 146 | 56.6066 | 8264.56 | 47.18 | 9.4266 | 53.05
SINAPI INSUMO 00000305 | 01.04 | ANB P/ TUBOS E CONEXOES RPVC JE DN 150 | UN | 725 | 7.0308 | 5097.35 | 5.86 | 1.1708 | 6.18
SINAPI INSUMO 00000306 | 01.05 | ANB P/ TUBOS E CONEXOES RPVC JE DN 200 | UN | 25 | 8.4466 | 211.16 | 7.04 | 1.4066 | 7.43
SINAPI INSUMO 00036365 | 01.06 | TUBO COLETOR ESGOTO PVC PB JE DN 100 | M | 2112 | 19.2808 | 40721.02 | 16.07 | 3.2108 | 20.44
SINAPI INSUMO 00000303 | 01.07 | ANB PARA TUBOS E CONEXÕES RPVC JE DN 100MM | M | 422 | 2.6876 | 1134.15 | 2.24 | 0.44755 | 2.37
SINAPI INSUMO 00037953 | 01.08 | SELIM 90° ELASTICO ES PVS JE DN 150x100MM | UN | 422 | 5.0752 | 2141.71 | 4.23 | 0.84515 | 3.12
SINAPI INSUMO 00020094 | 01.09 | CURVA 45° ES PVC PB JE DN 100MM | UN | 845 | 11.3861 | 9621.26 | 9.49 | 1.8961 | 9.86
SINAPI INSUMO 00009868 | 01.10 | TUBO DE PVC SOLDAVEL 25MM | M | 31 | 3.1675 | 98.19 | 2.64 | 0.52747 | 3.08
SINAPI INSUMO 00003729 | 01.11 | KIT CAVALETE HIDROMETRO | UN | 1 | 37.4937 | 37.49 | 31.25 | 6.2438 | 36.5
SINAPI INSUMO 00003529 | 01.12 | JOELHO 90° PVC SOLDÁVEL 25MM | UN | 10 | 0.71988 | 7.2 | 0.6 | 0.11988 | 0.7
SINAPI INSUMO 00003524 | 01.13 | JOELHO 90° COM BUCHA DE LATÃO 25X3/4" | UN | 3 | 6.5509 | 19.65 | 5.46 | 1.0909 | 6.38
SINAPI INSUMO 00007603 | 01.14 | TORNEIRA DE BRONZE 3/4" | UN | 1 | 11.3021 | 11.3 | 9.42 | 1.8821 | 11
SINAPI INSUMO 00003508 | 01.15 | JOELHO PVC, 90 GRAUS, ROSCAVEL, 2", AGUA FRIA PREDIAL | UN | 8 | 18.177 | 145.42 | 15.15 | 3.027 | 20.43
CODEVASF | 01.16 | TUBO DE RPVC PONTA FLANGE DN 100 L=0,40M | UN | 4 | 391.5367 | 1566.15 | 326.335 | 65.2017 | 381.16
ORSE INSUMOS 05901 | 01.17 | TUBO DE RPVC DN 100 | m | 84 | 42.077 | 3534.47 | 35.07 | 7.007 | 74.39
CODEVASF | 01.18 | TUBO DE RPVC C/ FLANGES DN 100 L=2,02M | UN | 6 | 916.4912 | 5498.95 | 763.87 | 152.6212 | 892.2
CODEVASF | 01.19 | TUBO DE RPVC C/ PONTAS DN 100 L=1,89M | UN | 16 | 242.6476 | 3882.36 | 202.24 | 40.4076 | 236.22
CODEVASF | 01.20 | TUBO DE RPVC C/ PONTAS DN 100 L=1,07M | UN | 16 | 133.4538 | 2135.26 | 111.23 | 22.2238 | 129.92
CODEVASF | 01.21 | TUBO DE RPVC C/ PONTAS DN 100 L=0,47M | UN | 16 | 60.6679 | 970.69 | 50.565 | 10.1029 | 59.06
CODEVASF | 01.22 | CURVA 90º RPVC FLANGEADA DN 100 | UN | 8 | 1081.0438 | 8648.35 | 901.02 | 180.0238 | 1052.39
CODEVASF | 01.23 | CURVA 45º RPVC FLANGEADA DN 100 | UN | 4 | 1065.3024 | 4261.21 | 887.9 | 177.4024 | 1037.07
CODEVASF | 01.24 | TÊ RPVC DN 100 | UN | 64 | 382.9642 | 24509.71 | 319.19 | 63.7742 | 372.81
CODEVASF | 01.25 | CAP RPVC DN 100 | UN | 64 | 254.4776 | 16286.57 | 212.1 | 42.3776 | 247.73
SINAPI INSUMO 00011275 | 01.26 | ALCA PRE-FORMADA DE SERVICO P/ CONDUTORES DE ALUMINIO # 4; 6/1 CAA" | UN | 3 | 2.2076 | 6.62 | 1.84 | 0.36763 | 2.78
ORSE INSUMOS 000223 | 01.27 | ARRUELA QUADRADA AÇO ZINCADO 50x3x18 mm | UN | 18 | 1.1998 | 21.6 | 1 | 0.1998 | 1.78
CODEVASF | 01.28 | ARRUELA REDONDA AÇO ZINCADO 32x3x18 mm | UN | 2 | 1.7877 | 3.58 | 1.49 | 0.2977 | 1.74
CODEVASF | 01.29 | CABO DE AÇO COBREADO #7x10 AWG | M | 43 | 875.1101 | 37629.74 | 729.38 | 145.7301 | 851.92
SINAPI INSUMO 00001017 | 01.30 | CABO DE COBRE ISOLADO 1 KV, 70º, 120 mm2 | M | 100 | 62.0297 | 6202.97 | 51.7 | 10.3297 | 60.29
SINAPI INSUMO 00001006 | 01.31 | CABO DE COBRE ISOLADO 750 V, 70º, 120 mm2, COR AZUL CLARO (NEUTRO) | M | 35 | 60.206 | 2107.21 | 50.18 | 10.026 | 58.53
0
SINAPI INSUMO 00001020 | 01.32 | CABO DE COBRE ISOLADO UNIPOLAR , TÊMPERA MOLE, ENCORDOAMENTO CLASSE 2, ISOLAÇÃO EM COMPOSTO TERMOPLÁSTICO PARA TEMPERATURA DE OPERAÇÃO DE 70ºC (PVC), ISOLAMENTO 0,6/1 KV, 10mm2, TIPO FOREPLAST BWF da PHELPS DODGE ou similar. | M | 40 | 5.6391 | 225.56 | 4.7 | 0.93906 | 5.48
SINAPI INSUMO 00001022 | 01.33 | CABO DE COBRE ISOLADO UNIPOLAR , TÊMPERA MOLE, ENCORDOAMENTO CLASSE 2, ISOLAÇÃO EM COMPOSTO TERMOPLÁSTICO PARA TEMPERATURA DE OPERAÇÃO DE 70ºC (PVC), ISOLAMENTO 0,6/1 KV, 2,5 mm2, TIPO FOREPLAST BWF da PHELPS DODGE ou similar. ( COR AZUL ) | M | 660 | 1.7997 | 1187.8 | 1.5 | 0.2997 | 1.74
SINAPI INSUMO 00001019 | 01.34 | CABO DE COBRE ISOLADO UNIPOLAR , TÊMPERA MOLE, ENCORDOAMENTO CLASSE 2, ISOLAÇÃO EM COMPOSTO TERMOPLÁSTICO PARA TEMPERATURA DE OPERAÇÃO DE 70ºC (PVC), ISOLAMENTO 0,6/1 KV, 35mm2, TIPO FOREPLAST BWF da PHELPS DODGE ou similar. | M | 30 | 18.165 | 544.95 | 15.14 | 3.025 | 17.66
SINAPI INSUMO 00001021 | 01.35 | CABO DE COBRE ISOLADO UNIPOLAR , TÊMPERA MOLE, ENCORDOAMENTO CLASSE 2, ISOLAÇÃO EM COMPOSTO TERMOPLÁSTICO PARA TEMPERATURA DE OPERAÇÃO DE 70ºC (PVC), ISOLAMENTO 0,6/1 KV, 4 mm2, TIPO FOREPLAST BWF da PHELPS DODGE ou similar. ( COR VERDE ) | M | 60 | 2.5796 | 154.77 | 2.15 | 0.42957 | 2.5
SINAPI INSUMO 00000863 | 01.36 | CABO DE COBRE NU 35 mm2 | kg | 31.9 | 17.2771 | 551.14 | 14.4 | 2.8771 | 15.37
SINAPI INSUMO 39680 | 01.37 | CAIXA PARA ABRIGAR CONJUNTO DE MEDIÇÃO ( PADRÃO COELBA ) | UN | 1 | 66.3249 | 66.32 | 55.28 | 11.0449 | 55.01
SINAPI INSUMO 00005047 | 01.38 | CHAVE FUSÍVEL INDICADORA UNIPOLAR , 15 KV, 100 A, 10KA | UN | 3 | 208.0573 | 624.17 | 173.41 | 34.6473 | 214.85
CODEVASF | 01.39 | CINTA, POSTEDT, AÇO CARB. GALV., 210X230 mm | UN | 1 | 130.7302 | 130.73 | 108.96 | 21.7702 | 127.27
SINAPI INSUMO 00002559 | 01.40 | CONDULETE DE ALUMINIO, 3/4" TIPO C | UN | 8 | 9.5984 | 76.79 | 8 | 1.5984 | 9.34
SINAPI INSUMO 00012020 | 01.41 | CONDULETE DE ALUMINIO, 3/4" TIPO LL | UN | 7 | 8.3986 | 58.79 | 7 | 1.3986 | 8.18
SINAPI INSUMO 00002574 | 01.42 | CONDULETE DE ALUMINIO, 3/4" TIPO T | UN | 11 | 9.2625 | 101.89 | 7.72 | 1.5425 | 9.02
SINAPI INSUMO 00001563 | 01.43 | CONECTOR ATERRAMENTO cu, 16 - 70 mm2 | UN | 20 | 11.986 | 239.72 | 9.99 | 1.996 | 22.49
CODEVASF | 01.44 | CONECTOR PARA CONDUTOR DE AÇO COBREADO 7x10 AWG | UN | 7 | 20.5526 | 143.87 | 17.13 | 3.4226 | 20.01
SINAPI INSUMO 00001550 | 01.45 | CONECTOR PARAFUSO BRONZE ESTANHADO 2 PARAFUSOS # 25 mm2 | UN | 3 | 4.4273 | 13.28 | 3.69 | 0.73726 | 4.31
SINAPI INSUMO 00011855 | 01.46 | CONECTOR PARAFUSO FENDIDO, 21-54 mm2-KS 25 | UN | 3 | 11.5901 | 34.77 | 9.66 | 1.9301 | 11.28
SINAPI INSUMO 00001563 | 01.47 | CONECTOR PARAFUSO FENDIDO, SEPAR. 2-1-0, 10--1-OAWG-KSU25 | UN | 3 | 11.986 | 35.96 | 9.99 | 1.996 | 11.67
CODEVASF | 01.48 | CONECTOR TERRA, CB 4-2-OAWG, GUW 1066 | UN | 3 | 12.9578 | 38.87 | 10.8 | 2.1578 | 12.62
ORSE 03542 | 01.49 | CRUZETA 1,90m CONCRETO ARMADO NORMAL | UN | 3 | 179.5021 | 538.51 | 149.61 | 29.8921 | 174.74
SINAPI INSUMO 00001877 | 01.50 | CURVA 90° PARA ELETRODUTO ROSCÁVEL D= 3" | UN | 2 | 18.069 | 36.14 | 15.06 | 3.009 | 17.59
SINAPI INSUMO 00002391 | 01.51 | DISJ. TERMOMAGNETICO TIPO CX. MOLDADA, TRIPOLAR, 5kA, 125A | UN | 1 | 388.5792 | 388.58 | 323.87 | 64.7092 | 361.32
CODEVASF | 01.52 | DISJ. TERMOMAGNETICO, MONOPOLAR, 5kA, 16A | UN | 3 | 10.3423 | 31.03 | 8.62 | 1.7223 | 10.07
CODEVASF | 01.53 | ELETRODUTO FG LEVE Ø 3" , FAB. DAISA ou SIMILAR | M | 20 | 34.7582 | 695.16 | 28.97 | 5.7882 | 33.84
CODEVASF | 01.54 | ELETRODUTO FG Ø 2" , FAB. DAISA ou SIMILAR | M | 40 | 30.8829 | 1235.31 | 25.74 | 5.1429 | 30.07
SINAPI INSUMO 00002683 | 01.55 | ELETRODUTO PVC ROSCA # VARIÁVEL | M | 2 | 29.767 | 59.53 | 24.81 | 4.957 | 30.24
SINAPI INSUMO 00002686 | 01.56 | ELETRODUTO VARA DE 3m, PVC RIGIDO ROSCADO,2" | M | 40 | 18.8969 | 755.87 | 15.75 | 3.1469 | 19.19
ORSE 0882 | 01.57 | ELO FUSIVEL 3H | UN | 6 | 8.6386 | 51.83 | 7.2 | 1.4386 | 10.28
ORSE 00962 | 01.58 | FIO DE COBRE NU 25 mm2 | kg | 1.5 | 11.0022 | 16.5 | 9.17 | 1.8322 | 10.41
ORSE 01041 | 01.59 | GANCHO OLHAL, ACO GALV. | UN | 3 | 10.3063 | 30.92 | 8.59 | 1.7163 | 10.03
SINAPI INSUMO 00003379 | 01.60 | HASTE DE TERRA EM ACO REVESTIDO DE COBRE DN 5/8" X 3000MM | UN | 18 | 39.8574 | 717.43 | 33.22 | 6.6374 | 44.17
SINAPI INSUMO 00012128 | 01.61 | INTERRUPTOR DE 1 SEÇÃO EM CONDULETE | UN | 8 | 8.6026 | 68.82 | 7.17 | 1.4326 | 7.45
SINAPI INSUMO 00012129 | 01.62 | INTERRUPTOR DE 2 e 3 SEÇÕES EM CONDULETE | UN | 2 | 11.3741 | 22.75 | 9.48 | 1.8941 | 9.84
SINAPI INSUMO 00003406 | 01.63 | ISOLADOR DE PINO DE PORCELANA VIDRADA 15 KV | UN | 9 | 30.5949 | 275.35 | 25.5 | 5.0949 | 32.7
SINAPI INSUMO 00003798 | 01.64 | LUMINÁRIA A PROVA DE TEMPO, 45GRAUS, PARA LÂMPADA INCANDECENTE DE 100W OU PL EQUIVALENTE. | UN | 14 | 40.0013 | 560.02 | 33.34 | 6.6613 | 39.13
SINAPI INSUMO 00003799 | 01.65 | LUMINARIA CALHA SOBREPOR EM CHAPA ACO C/ 2 LAMPADAS FLUORESCENTES 32W (COMPLETA, INCL REATOR PART RAPIDA E LAMPADAS) | UN | 23 | 65.4251 | 1504.78 | 54.53 | 10.8951 | 63.99
CODEVASF | 01.66 | LUMINÁRIA SÉRIE SV70251 COM LÂMPADA VAPOR DE SÓDIO DE 100W COMPLETA DE RELÉ FOTOELÉTRICO. | UN | 29 | 411.8673 | 11944.15 | 343.28 | 68.5873 | 400.95
ORSE 01584 | 01.67 | MANILHA SAPATILHA, FERRO FUNDIDO, GALV. | UN | 3 | 16.3653 | 49.1 | 13.64 | 2.7253 | 15.93
SINAPI INSUMO 00000421 | 01.68 | OLHAL P/ PARAFUSO, FERRO FUNDIDO, GALV. | UN | 3 | 10.2343 | 30.7 | 8.53 | 1.7043 | 11.39
ORSE 01683 | 01.69 | PARAFUSO CABEÇA QUADRADA AÇO ZINCADO M 16x2 - 400 mm | UN | 6 | 13.3298 | 79.98 | 11.11 | 2.2198 | 12.98
ORSE 01681 | 01.70 | PARAFUSO CABEÇA QUADRADA AÇO ZINCADO M16x2 - 300 mm | UN | 8 | 8.1946 | 65.56 | 6.83 | 1.3646 | 7.81
CODEVASF | 01.71 | PARA-RAIO DE DISTR., C/ GAP (TIPO VALVULA), 12kV, SERIE A, 10kA | UN | 3 | 296.6506 | 889.95 | 247.25 | 49.4006 | 288.79
CODEVASF | 01.72 | PORCA QUADRADA PARA PARAFUSO M16x2 | UN | 4 | 1.2598 | 5.04 | 1.05 | 0.20979 | 1.21
CODEVASF | 01.73 | QUADRO DE COMANDO DE BAIXA TENSÃO, CONSTITUÍDO DE 1 MÓDULO | UN | 1 | 544.7332 | 544.73 | 454.02 | 90.7132 | 530.3
CODEVASF | 01.74 | QUADRO DE COMANDO DE BAIXA TENSÃO, CONSTITUÍDO DE 2 MÓDULOS ( 1 MÓDULO DE ENTRADA, MAIS 1 MÓDULO DE COMANDO PARA 2 MOTORES DE 60CV) | UN | 2 | 1448.7585 | 2897.52 | 1207.5 | 241.2585 | 1410.36
ORSE 02007 | 01.75 | SAPATILHA, CABO AÇO 9-5MM, AÇO CARBONO GALVANIZADO | UN | 3 | 2.3996 | 7.2 | 2 | 0.3996 | 5.3
CODEVASF | 01.76 | SOLDA EXOTÉRMICA TIPO GT (CABO PASSANTE NO TOPO DA HASTE) | UN | 6 | 381.4164 | 2288.5 | 317.9 | 63.5164 | 371.31
CODEVASF | 01.77 | SUPORTE GALAVANIZADO PARA MONTAGEM DE TRAFO | UN | 2 | 233.1691 | 466.34 | 194.34 | 38.8291 | 226.99
CODEVASF | 01.78 | TOMADA 2P+T UNIVERSAL, 250V,25A | UN | 18 | 13.4498 | 242.1 | 11.21 | 2.2398 | 13.09
SINAPI INSUMO 00002685 | 01.79 | TUBO ELETRODUTO PVC RIGIDO ROSCAVEL D=1" | M | 860 | 4.3193 | 3714.58 | 3.6 | 0.71928 | 4.38
SINAPI INSUMO 00002674 | 01.80 | TUBO ELETRODUTO PVC RIGIDO ROSCAVEL D=3/4" | M | 120 | 2.7595 | 331.14 | 2.3 | 0.45954 | 2.8
|  | TOTAL DO ITEM 01.00 - MATERIAIS DO SES OUROLÂNDIA |  |  |  | 399237.09

## REORD_MAT_UMBURANAS
Ministério da Integração Nacional
Companhia de Desenvolvimento dos Vales do São Francisco e do Parnaíba
Área de Revitalização das Bacias Hidrográficas
OBJETO: | EXECUÇÃO DOS SERVIÇOS DE RECUPERAÇÃO E COMPLEMENTAÇÃO DOS SISTEMAS DE ESGOTAMENTO SANITÁRIO DOS MUNICÍPIOS DE OUROLÂNDIA E UMBURANAS, NO ESTADO DA BAHIA. | [5 empty] | (A) Preço Sinapi (Agosto/2017), SICRO ou ORSE | (A) Preço Sinapi (Agosto/2017), SICRO ou ORSE | MULTIPLICAÇÃO DE (A) COM BDI 16,80% | Preço Sinapi (Março/2017)
DATA BASE: | AGOSTO/2017 |  | BDI MAT.: | 19.98% | BDI SERV.: | 29.98%
CÓDIGO | ITEM | DISCRIMINAÇÃO | UN | DADOS DO CONTRATO
|  |  |  | QUANT. | VALOR UNITÁRIO (R$) | VALOR TOTAL (R$)
| 02.00 | MATERIAIS - UMBURANAS
SINAPI INSUMO 00038032 | 02.01 | TUBO PVC EB-644 P/ REDE COLET ESG JE DN 150MM |  | 1171 | 35.958 | 42106.83 | 29.97 | 5.988 | 33.7
SINAPI INSUMO 00038033 | 02.02 | TUBO PVC EB-644 P/ REDE COLET ESG JE DN 200MM | M | 230 | 56.6066 | 13019.51 | 47.18 | 9.4266 | 53.05
SINAPI INSUMO 00038034 | 02.03 | TUBO COLETOR ESGOTO, PVC, PB JEI, DN 250 MM | M | 243 | 95.6481 | 23242.48 | 79.72 | 15.9281 | 89.63
SINAPI INSUMO 00000305 | 02.04 | ANB P/ TUBOS E CONEXOES RPVC JE DN 150 | UN | 196 | 7.0308 | 1378.04 | 5.86 | 1.1708 | 6.18
SINAPI INSUMO 00000306 | 02.05 | ANB P/ TUBOS E CONEXOES RPVC JE DN 200 | UN | 39 | 8.4466 | 329.42 | 7.04 | 1.4066 | 7.43
SINAPI INSUMO 00000307 | 02.06 | ANB P/ TUBOS E CONEXOES RPVC JE DN 250 | UN | 41 | 16.6892 | 684.26 | 13.91 | 2.7792 | 14.67
SINAPI INSUMO 00036365 | 02.07 | TUBO COLETOR ESGOTO PVC PB JE DN 100 | M | 952 | 19.2808 | 18355.31 | 16.07 | 3.2108 | 20.44
SINAPI INSUMO 00000303 | 02.08 | ANB PARA TUBOS E CONEXÕES RPVC JE DN 100MM | UN | 173 | 2.6876 | 464.95 | 2.24 | 0.44755 | 2.37
SINAPI INSUMO 00037953 | 02.09 | SELIM 90° ELASTICO ES PVS JE DN 150x100MM | UN | 191 | 5.0752 | 969.35 | 4.23 | 0.84515 | 3.12
SINAPI INSUMO 00038052 | 02.10 | TUBO PEAD DRENAGEM CORRUGADO FLEXIVEL PERFURADO DN 100 OU 110 | M | 2640 | 5.867 | 15488.94 | 4.89 | 0.97702 | 5.71
SINAPI INSUMO 00020094 | 02.11 | CURVA 45° ES PVC PB JE DN 100MM | UN | 381 | 11.3861 | 4338.1 | 9.49 | 1.8961 | 9.86
SINAPI INSUMO 00009868 | 02.12 | TUBO DE PVC SOLDAVEL 25MM | M | 30 | 3.1675 | 95.02 | 2.64 | 0.52747 | 3.08
SINAPI INSUMO 00003729 | 02.13 | KIT CAVALETE HIDROMETRO | UN | 1 | 37.4937 | 37.49 | 31.25 | 6.2438 | 36.5
SINAPI INSUMO 00003529 | 02.14 | JOELHO 90° PVC SOLDÁVEL 25MM | UN | 10 | 0.71988 | 7.2 | 0.6 | 0.11988 | 0.7
SINAPI INSUMO 00003524 | 02.15 | JOELHO 90° COM BUCHA DE LATÃO 25X3/4" | UN | 5 | 6.5509 | 32.75 | 5.46 | 1.0909 | 6.38
SINAPI INSUMO 00007603 | 02.16 | TORNEIRA DE BRONZE 3/4" | UN | 1 | 11.3021 | 11.3 | 9.42 | 1.8821 | 11
CODEVASF | 02.17 | TUBO DE RPVC PONTA FLANGE DN 100 L=0,40M | UN | 4 | 391.5367 | 1566.15 | 326.335 | 65.2017 | 381.16
CODEVASF | 02.18 | TUBO DE RPVC C/ FLANGES DN 100 L=0,68M | UN | 4 | 746.6475 | 2986.59 | 622.31 | 124.3375 | 726.86
CODEVASF | 02.19 | TUBO DE RPVC C/ FLANGES DN 100 L=2,02M | UN | 6 | 916.4912 | 5498.95 | 763.87 | 152.6212 | 892.2
CODEVASF | 02.20 | TUBO DE RPVC C/ PONTAS DN 100 L=1,89M | UN | 16 | 242.6476 | 3882.36 | 202.24 | 40.4076 | 236.22
CODEVASF | 02.21 | TUBO DE RPVC C/ PONTAS DN 100 L=1,07M | UN | 16 | 133.4538 | 2135.26 | 111.23 | 22.2238 | 129.92
CODEVASF | 02.22 | TUBO DE RPVC C/ PONTAS DN 100 L=0,47M | UN | 16 | 60.6679 | 970.69 | 50.565 | 10.1029 | 59.06
ORSE INSUMOS 05901 | 02.23 | TUBO DE RPVC DN 100 | M | 84 | 42.077 | 3534.47 | 35.07 | 7.007 | 40.96
CODEVASF | 02.24 | CURVA 90º RPVC FLANGEADA DN 100 | UN | 8 | 1080.7139 | 8645.71 | 900.745 | 179.9689 | 1052.39
CODEVASF | 02.25 | CURVA 45º RPVC FLANGEADA DN 100 | UN | 4 | 1065.3024 | 4261.21 | 887.9 | 177.4024 | 1037.07
CODEVASF | 02.26 | TÊ RPVC DN 100 | UN | 64 | 382.9642 | 24509.71 | 319.19 | 63.7742 | 327.81
CODEVASF | 02.27 | CAP RPVC DN 100 | UN | 64 | 254.474 | 16286.33 | 212.097 | 42.377 | 247.73
SINAPI INSUMO 00007162 | 02.28 | TELA ARAME GALV FIO 10 BWG (3,4MM) MALHA 5 X 5CM QUADRADA OU LOSANGO H=2,0M | M2 | 10 | 36.8699 | 368.7 | 30.73 | 6.1399 | 36.27
CODEVASF | 02.29 | FLANGE CEGO , EM FOFO, PN 10 DN 600 | UN | 2 | 1891.6287 | 3783.26 | 1576.62 | 315.0087 | 1841.49
SINAPI INSUMO 00011275 | 02.30 | ALCA PRE-FORMADA DE SERVICO P/ CONDUTORES DE ALUMINIO # 4; 6/1 CAA" | UN | 24 | 2.2076 | 52.98 | 1.84 | 0.36763 | 2.77
ORSE INSUMOS 000223 | 02.31 | ARRUELA QUADRADA AÇO ZINCADO 50x3x18 mm | UN | 120 | 1.1998 | 143.98 | 1 | 0.1998 | 1.78
CODEVASF | 02.32 | ARRUELA REDONDA AÇO ZINCADO 32x3x18 mm | UN | 25 | 1.7877 | 44.69 | 1.49 | 0.2977 | 1.74
CODEVASF | 02.33 | CABO DE AÇO COBREADO #7x10 AWG | M | 43 | 875.1101 | 37629.74 | 729.38 | 145.7301 | 851.92
SINAPI INSUMO 00001017 | 02.34 | CABO DE COBRE ISOLADO 1 KV, 70º, 120 mm2 | M | 100 | 62.0297 | 6202.97 | 51.7 | 10.3297 | 60.29
SINAPI INSUMO 00001006 | 02.35 | CABO DE COBRE ISOLADO 750 V, 70º, 120 mm2, COR AZUL CLARO (NEUTRO) | M | 35 | 60.206 | 2107.21 | 50.18 | 10.026 | 58.53
SINAPI INSUMO 00001020 | 02.36 | CABO DE COBRE ISOLADO UNIPOLAR , TÊMPERA MOLE, ENCORDOAMENTO CLASSE 2, ISOLAÇÃO EM COMPOSTO TERMOPLÁSTICO PARA TEMPERATURA DE OPERAÇÃO DE 70ºC (PVC), ISOLAMENTO 0,6/1 KV, 10mm2, TIPO FOREPLAST BWF da PHELPS DODGE ou similar. | M | 100 | 5.6391 | 563.91 | 4.7 | 0.93906 | 5.48
SINAPI INSUMO 1022 | 02.37 | CABO DE COBRE ISOLADO UNIPOLAR , TÊMPERA MOLE, ENCORDOAMENTO CLASSE 2, ISOLAÇÃO EM COMPOSTO TERMOPLÁSTICO PARA TEMPERATURA DE OPERAÇÃO DE 70ºC (PVC), ISOLAMENTO 0,6/1 KV, 2,5 mm2, TIPO FOREPLAST BWF da PHELPS DODGE ou similar. ( COR AZUL ) | M | 160 | 1.7997 | 287.95 | 1.5 | 0.2997 | 1.74
SINAPI INSUMO 00001022 | 02.38 | CABO DE COBRE ISOLADO UNIPOLAR , TÊMPERA MOLE, ENCORDOAMENTO CLASSE 2, ISOLAÇÃO EM COMPOSTO TERMOPLÁSTICO PARA TEMPERATURA DE OPERAÇÃO DE 70ºC (PVC), ISOLAMENTO 0,6/1 KV, 2,5 mm2, TIPO FOREPLAST BWF da PHELPS DODGE ou similar. ( COR CINZA ) | M | 100 | 1.7997 | 179.97 | 1.5 | 0.2997 | 1.74
SINAPI INSUMO 00001022 | 02.39 | CABO DE COBRE ISOLADO UNIPOLAR , TÊMPERA MOLE, ENCORDOAMENTO CLASSE 2, ISOLAÇÃO EM COMPOSTO TERMOPLÁSTICO PARA TEMPERATURA DE OPERAÇÃO DE 70ºC (PVC), ISOLAMENTO 0,6/1 KV, 2,5 mm2, TIPO FOREPLAST BWF da PHELPS DODGE ou similar. (COR VERMELHO) | M | 280 | 1.7997 | 503.92 | 1.5 | 0.2997 | 1.74
SINAPI INSUMO 00000996 | 02.40 | CABO DE COBRE ISOLADO UNIPOLAR , TÊMPERA MOLE, ENCORDOAMENTO CLASSE 2, ISOLAÇÃO EM COMPOSTO TERMOPLÁSTICO PARA TEMPERATURA DE OPERAÇÃO DE 70ºC (PVC), ISOLAMENTO 0,6/1 KV, 25 mm2 | M | 30 | 13.1738 | 395.21 | 10.98 | 2.1938 | 12.81
SINAPI INSUMO 00001021 | 02.41 | CABO DE COBRE ISOLADO UNIPOLAR , TÊMPERA MOLE, ENCORDOAMENTO CLASSE 2, ISOLAÇÃO EM COMPOSTO TERMOPLÁSTICO PARA TEMPERATURA DE OPERAÇÃO DE 70ºC (PVC), ISOLAMENTO 0,6/1 KV, 4 mm2, TIPO FOREPLAST BWF da PHELPS DODGE ou similar. ( COR VERDE ) | M | 60 | 2.5796 | 154.77 | 2.15 | 0.42957 | 2.5
SINAPI INSUMO 00000841 | 02.42 | CABO DE ALUMINIO NU COM ALMA DE ACO, BITOLA 4 AWG) | kg | 157 | 26.6836 | 4189.32 | 22.24 | 4.4436 | 27.28
SINAPI INSUMO 00000863 | 02.43 | CABO DE COBRE NU 35 mm2 (ATERRAMENTO DE MOTOR) | kg | 15 | 17.2771 | 259.16 | 14.4 | 2.8771 | 15.37
SINAPI INSUMO 00000863 | 02.44 | CABO DE COBRE NU, 35 mm2 | kg | 28 | 17.2771 | 483.76 | 14.4 | 2.8771 | 15.37
SINAPI INSUMO 00000986 | 02.45 | CABO DE COBRE ISOLAMENTO ANTI-CHAMA 450/750V 25MM2, TP PIRASTIC PIRELLI OU EQUIV | M | 24 | 13.1258 | 315.02 | 10.94 | 2.1858 | 12.75
SINAPI INSUMO 00000987 | 02.46 | CABO DE COBRE ISOLAMENTO ANTI-CHAMA 450/750V 35MM2, TP PIRASTIC PIRELLI OU EQUIV | M | 24 | 17.841 | 428.18 | 14.87 | 2.971 | 17.33
SINAPI INSUMO 39680 | 02.47 | CAIXA PARA ABRIGAR CONJUNTO DE MEDIÇÃO ( PADRÃO COELBA ) | UN | 2 | 66.3249 | 132.65 | 55.28 | 11.0449 | 55.01
SINAPI INSUMO 00005047 | 02.48 | CHAVE FUSÍVEL INDICADORA UNIPOLAR , 15 KV, 100 A, 10KA | UN | 12 | 208.0573 | 2496.69 | 173.41 | 34.6473 | 214.85
CODEVASF | 02.49 | CINTA, POSTEDT, AÇO CARB. GALV., 210X230 mm | UN | 1 | 130.7302 | 130.73 | 108.96 | 21.7702 | 127.27
SINAPI INSUMO 00002559 | 02.50 | CONDULETE DE ALUMINIO, 3/4" TIPO C | UN | 8 | 9.5984 | 76.79 | 8 | 1.5984 | 9.34
SINAPI INSUMO 00012020 | 02.51 | CONDULETE DE ALUMINIO, 3/4" TIPO LL | UN | 7 | 8.3986 | 58.79 | 7 | 1.3986 | 8.18
SINAPI INSUMO 00002574 | 02.52 | CONDULETE DE ALUMINIO, 3/4" TIPO T | UN | 11 | 9.2625 | 101.89 | 7.72 | 1.5425 | 9.02
SINAPI INSUMO 00001563 | 02.53 | CONECTOR ATERRAMENTO cu, 16 - 70 mm2 | UN | 14 | 11.986 | 167.8 | 9.99 | 1.996 | 22.49
CODEVASF | 02.54 | CONECTOR PARA CONDUTOR DE AÇO COBREADO 7x10 AWG | UN | 7 | 20.5526 | 143.87 | 17.13 | 3.4226 | 20.01
SINAPI INSUMO 00001550 | 02.55 | CONECTOR PARAFUSO BRONZE ESTANHADO 2 PARAFUSOS # 25 mm2 | UN | 3 | 4.4273 | 13.28 | 3.69 | 0.73726 | 4.31
SINAPI INSUMO 00011855 | 02.56 | CONECTOR PARAFUSO FENDIDO, 21-54 mm2-KS 25 | UN | 3 | 11.5901 | 34.77 | 9.66 | 1.9301 | 11.28
SINAPI INSUMO 00001563 | 02.57 | CONECTOR PARAFUSO FENDIDO, SEPAR. 2-1-0, 10--1-OAWG-KSU25 | UN | 3 | 11.986 | 35.96 | 9.99 | 1.996 | 11.67
CODEVASF | 02.58 | CONECTOR TERRA, CB 4-2-OAWG, GUW 1066 | UN | 3 | 12.9638 | 38.89 | 10.805 | 2.1588 | 12.62
ORSE 03542 | 02.59 | CRUZETA 1,90m CONCRETO ARMADO NORMAL | UN | 22 | 179.5021 | 3949.05 | 149.61 | 29.8921 | 174.74
SINAPI INSUMO 00001877 | 02.60 | CURVA 90° PARA ELETRODUTO ROSCÁVEL D= 3" | UN | 6 | 18.069 | 108.41 | 15.06 | 3.009 | 17.59
SINAPI INSUMO 00012033 | 02.61 | CURVA PVC180G 1.1/2" P/ ELETRODUTO ROSCAVEL | UN | 2 | 7.9547 | 15.91 | 6.63 | 1.3247 | 8.38
SINAPI INSUMO 00001875 | 02.62 | CURVA PVC90G P/ ELETRODUTO ROSCAVEL 1 1/2" | UN | 2 | 4.3553 | 8.71 | 3.63 | 0.72527 | 4.24
SINAPI INSUMO 00002391 | 02.63 | DISJ. TERMOMAGNETICO TIPO CX. MOLDADA, TRIPOLAR, 5kA, 125A | UN | 1 | 388.5792 | 388.58 | 323.87 | 64.7092 | 361.32
CODEVASF | 02.64 | DISJ. TERMOMAGNETICO, MONOPOLAR, 5kA, 16A | UN | 13 | 10.3423 | 134.45 | 8.62 | 1.7223 | 10.07
CODEVASF | 02.65 | ELETRODUTO FG LEVE Ø 3" , FAB. DAISA ou SIMILAR | M | 20 | 34.7582 | 695.16 | 28.97 | 5.7882 | 33.84
CODEVASF | 02.66 | ELETRODUTO FG Ø 2" , FAB. DAISA ou SIMILAR | M | 40 | 30.8889 | 1235.55 | 25.745 | 5.1439 | 30.07
SINAPI INSUMO 00002683 | 02.67 | ELETRODUTO PVC ROSCA # VARIÁVEL | M | 2 | 29.767 | 59.53 | 24.81 | 4.957 | 30.24
SINAPI INSUMO 2680 | 02.68 | ELETRODUTO VARA DE 3m, PVC RIGIDO ROSCADO, 1 1/2"" | M | 42 | 6.3109 | 265.06 | 5.26 | 1.0509 | 6.41
ORSE INSUMO 0881 | 02.69 | ELO FUSIVEL 2H | UN | 6 | 7.5587 | 45.35 | 6.3 | 1.2587 | 10.28
ORSE INSUMO 3453 | 02.70 | ELO FUSÍVEL 6k | UN | 6 | 8.9985 | 53.99 | 7.5 | 1.4985 | 12.8
ORSE 00962 | 02.71 | FIO DE COBRE NU 10 a 50 mm2 | kg | 3.15 | 11.0022 | 34.66 | 9.17 | 1.8322 | 10.41
ORSE 01041 | 02.72 | GANCHO OLHAL, ACO GALV. | UN | 24 | 10.3063 | 247.35 | 8.59 | 1.7163 | 10.03
SINAPI INSUMO 3379 | 02.73 | HASTE DE TERRA EM ACO REVESTIDO DE COBRE DN 5/8" X 3000MM | UN | 25 | 39.8574 | 996.43 | 33.22 | 6.6374 | 44.17
SINAPI INSUMO 12128 | 02.74 | INTERRUPTOR DE 1 SEÇÃO EM CONDULETE | UN | 9 | 8.6026 | 77.42 | 7.17 | 1.4326 | 7.45
SINAPI INSUMO 12129 | 02.75 | INTERRUPTOR DE 2 e 3 SEÇÕES EM CONDULETE | UN | 2 | 11.3741 | 22.75 | 9.48 | 1.8941 | 9.84
SINAPI INSUMO 3406 | 02.76 | ISOLADOR DE PINO DE PORCELANA VIDRADA 15 KV | UN | 48 | 30.5949 | 1468.56 | 25.5 | 5.0949 | 32.7
SINAPI INSUMO 00003798 | 02.77 | LUMINÁRIA A PROVA DE TEMPO, 45GRAUS, PARA LÂMPADA INCANDECENTE DE 100W OU PL EQUIVALENTE. | UN | 13 | 40.0013 | 520.02 | 33.34 | 6.6613 | 39.13
SINAPI INSUMO 00003799 | 02.78 | LUMINARIA CALHA SOBREPOR EM CHAPA ACO C/ 2 LAMPADAS FLUORESCENTES 32W (COMPLETA, INCL REATOR PART RAPIDA E LAMPADAS) | UN | 23 | 65.4251 | 1504.78 | 54.53 | 10.8951 | 63.99
CODEVASF | 02.79 | LUMINÁRIA SÉRIE SV70251 COM LÂMPADA VAPOR DE SÓDIO DE 100W COMPLETA DE RELÉ FOTOELÉTRICO. | UN | 31 | 411.8673 | 12767.89 | 343.28 | 68.5873 | 400.95
ORSE 01584 | 02.80 | MANILHA SAPATILHA, FERRO FUNDIDO, GALV. | UN | 24 | 16.3653 | 392.77 | 13.64 | 2.7253 | 15.93
SINAPI INSUMO 00000421 | 02.81 | OLHAL P/ PARAFUSO, FERRO FUNDIDO, GALV. | UN | 24 | 10.2343 | 245.62 | 8.53 | 1.7043 | 11.39
ORSE 01683 | 02.82 | PARAFUSO CABEÇA QUADRADA AÇO ZINCADO M 16x2 - 400 mm | UN | 4 | 13.3298 | 53.32 | 11.11 | 2.2198 | 12.98
ORSE 01681 | 02.83 | PARAFUSO CABEÇA QUADRADA AÇO ZINCADO M16x2 - 300 mm | UN | 8 | 8.1946 | 65.56 | 6.83 | 1.3646 | 7.81
CODEVASF | 02.84 | PARA-RAIO DE DISTR., C/ GAP (TIPO VALVULA), 12kV, SERIE A, 10kA | UN | 6 | 296.6506 | 1779.9 | 247.25 | 49.4006 | 288.79
CODEVASF | 02.85 | PORCA QUADRADA PARA PARAFUSO M16x2 | UN | 12 | 1.2598 | 15.12 | 1.05 | 0.20979 | 1.21
CODEVASF | 02.86 | QUADRO DE COMANDO DE BAIXA TENSÃO, CONSTITUÍDO DE 1 MÓDULO | UN | 1 | 544.7332 | 544.73 | 454.02 | 90.7132 | 530.3
CODEVASF | 02.87 | QUADRO DE COMANDO DE BAIXA TENSÃO, CONSTITUÍDO DE 2 MÓDULOS ( 1 MÓDULO DE ENTRADA, MAIS 1 MÓDULO DE COMANDO PARA 2 MOTORES DE 10CV) | UN | 1 | 824.3226 | 824.32 | 687.05 | 137.2726 | 802.47
ORSE 02007 | 02.88 | SAPATILHA, CABO AÇO 9-5MM, AÇO CARBONO GALVANIZADO | UN | 3 | 2.3996 | 7.2 | 2 | 0.3996 | 5.3
CODEVASF | 02.89 | SOLDA EXOTÉRMICA TIPO GT (CABO PASSANTE NO TOPO DA HASTE) | UN | 6 | 381.4164 | 2288.5 | 317.9 | 63.5164 | 382.81
CODEVASF | 02.90 | SUPORTE GALAVANIZADO PARA MONTAGEM DE TRAFO | UN | 2 | 233.1691 | 466.34 | 194.34 | 38.8291 | 227
CODEVASF | 02.91 | TOMADA 2P+T UNIVERSAL, 250V,25A | UN | 15 | 13.4498 | 201.75 | 11.21 | 2.2398 | 13.1
SINAPI INSUMO 2685 | 02.92 | TUBO ELETRODUTO PVC RIGIDO ROSCAVEL D=1" | M | 860 | 4.3193 | 3714.58 | 3.6 | 0.71928 | 4.38
SINAPI INSUMO 2674 | 02.93 | TUBO ELETRODUTO PVC RIGIDO ROSCAVEL D=3/4" | M | 85 | 2.7595 | 234.56 | 2.3 | 0.45954 | 2.8
SINAPI INSUMO 1092 | 02.94 | ARMACAO SECUNDARIA, C/ HASTE E ISOLADORES, 2 ELEMENTOS | UN | 4 | 28.6392 | 114.56 | 23.87 | 4.7692 | 36.07
SINAPI INSUMO 00039682 | 02.95 | CAIXA DE PROTECAO P/ MEDIDOR TRIFASICO E DISJUNTOR EM CHAPA DE ALUMINIO 3MM | UN | 2 | 130.0463 | 260.09 | 108.39 | 21.6563 | 142.62
SINAPI INSUMO 00039692 | 02.96 | CAIXA DE PROTECAO P/ TRANSFORMADOR DE CORRENTE EM CHAPA DE ALUMINIO DE 3MM | UN | 2 | 228.022 | 456.04 | 190.05 | 37.972 | 250.06
SINAPI INSUMO 02520 | 02.97 | CONECTOR CUNHA TIPO I | UN | 48 | 14.9975 | 719.88 | 12.5 | 2.4975 | 9.87
CODEVASF | 02.98 | DISJ. TERMOMAGNETICO TIPO CX. MOLDADA, TRIPOLAR, 10kA, 50A | UN | 1 | 309.7644 | 309.76 | 258.18 | 51.5844 | 301.55
SINAPI INSUMO 10063 | 02.99 | DISJ. TERMOMAGNETICO TIPO CX. MOLDADA, TRIPOLAR, 10kA, 63A | UN | 1 | 395.934 | 395.93 | 330 | 65.934 | 355.95
CODEVASF | 02.100 | DISJ. TERMOMAGNETICO TIPO CX. MOLDADA, TRIPOLAR, 10kA, 70A | UN | 1 | 309.7644 | 309.76 | 258.18 | 51.5844 | 301.55
CODEVASF | 02.101 | DISJ. TERMOMAGNETICO, MONOPOLAR, 5kA, 20A | UN | 11 | 10.9662 | 120.63 | 9.14 | 1.8262 | 10.68
SINAPI INSUMO 00002370 | 02.102 | DISJUNTOR 1P 15A | UN | 3 | 13.1378 | 39.41 | 10.95 | 2.1878 | 12.62
SINAPI INSUMO 2373 | 02.103 | DISJUNTOR TRIPOLAR TIPO CAIXA MOLDADA, 40A, 10kA (240V), 5kA (380V) | UN | 2 | 124.2513 | 248.5 | 103.56 | 20.6913 | 119.42
ORSE 0880 | 02.104 | ELO FUSIVEL 1H | UN | 3 | 7.6547 | 22.96 | 6.38 | 1.2747 | 7.45
ORSE 0881 | 02.105 | ELO FUSIVEL 2H | UN | 3 | 7.6547 | 22.96 | 6.38 | 1.2747 | 7.45
ORSE 03453 | 02.106 | ELO FUSIVEL 6K | UN | 6 | 9.1065 | 54.64 | 7.59 | 1.5165 | 8.86
CODEVASF | 02.107 | ESTRUTURA DE ENTRADA CONFORME PADRÃO COELBA | UN | 2 | 538.1103 | 1076.22 | 448.5 | 89.6103 | 523.85
SINAPI INSUMO 00038134 | 02.108 | FIO COBRE NU DE 10 A 500MM2 600V | KG | 3.2 | 52.6232 | 168.39 | 43.86 | 8.7632 | 46.82
SINAPI INSUMO 00000406 | 02.109 | FITA ACO INOX P/ CINTAR POSTE FUSIMEC / ERICSSON / ERIBAND OU SIMILAR, 0,8 X 19 MM (ROLO DE 30 M) | UN | 12 | 51.1835 | 614.2 | 42.66 | 8.5235 | 56.82
SINAPI INSUMO 00000407 | 02.110 | FITA DE ALUMINIO P/ PROTECAO DO CONDUTOR LARG 10MM | KG | 1.55 | 45.8324 | 71.04 | 38.2 | 7.6324 | 43.09
SINAPI INSUMO 00000416 | 02.111 | GRAMPO P/ HASTE DE ATERRAMENTO DE 3/4", CABO 6 A 50MM2 | UN | 25 | 6.095 | 152.37 | 5.08 | 1.015 | 6.76
SINAPI INSUMO 0003379 | 02.112 | HASTE DE TERRA DE AÇO COBREADO, 5/8" X 2400MM | UN | 11 | 39.8574 | 438.43 | 33.22 | 6.6374 | 44.17
CODEVASF | 02.113 | INTERRUPTOR DIFERENCIAL RESIDUAL (DR) TETRAPOLAR, CORRENTE NOMINAL 40A, CORRENTE NOMINAL RESIDUAL 30mA, TENSÃO DE OPERAÇÃO DE 100 ATÉ 400V. | UN | 1 | 289.7517 | 289.75 | 241.5 | 48.2517 | 282.07
SINAPI INSUMO 00003405 | 02.114 | ISOLADOR DE DISCO DE PORCELANA, 15kV, DN = 152mm | UN | 48 | 99.9553 | 4797.86 | 83.31 | 16.6453 | 106.84
SINAPI INSUMO 00003398 | 02.115 | ISOLADOR ROLDANA DE PORCELANA VIDRADA PIBT72X72 | UN | 8 | 6.131 | 49.05 | 5.11 | 1.021 | 6.55
SINAPI INSUMO 1893 | 02.116 | LUVA P/ ELETRODUTO EM PVC, 1 1/2"" | UN | 12 | 2.7115 | 32.54 | 2.26 | 0.45155 | 2.64
SINAPI INSUMO 00000421 | 02.117 | OLHAL P/ PARAFUSO, FERRO FUNDIDO, GALV. | UN | 24 | 10.2343 | 245.62 | 8.53 | 1.7043 | 11.39
SINAPI INSUMO 00000431 | 02.118 | PARAFUSO DE MAQUINA 5/8""X200mm | UN | 4 | 6.9828 | 27.93 | 5.82 | 1.1628 | 7.79
SINAPI INSUMO 00000432 | 02.119 | PARAFUSO DE MAQUINA 5/8""X250mm | UN | 24 | 7.7027 | 184.87 | 6.42 | 1.2827 | 8.58
SINAPI INSUMO 00000433 | 02.120 | PARAFUSO DE MAQUINA 5/8""X350mm | UN | 18 | 10.3303 | 185.95 | 8.61 | 1.7203 | 11.5
SINAPI INSUMO 00011790 | 02.121 | PARAFUSO DE MAQUINA 5/8""X450mm | UN | 44 | 15.5734 | 685.23 | 12.98 | 2.5934 | 17.34
SINAPI INSUMO 00000445 | 02.122 | PINO P/ ISOLADOR M16X19X320MM 25KV | UN | 30 | 31.3508 | 940.52 | 26.13 | 5.2208 | 39.49
SINAPI INSUMO 0004337 | 02.123 | PORCA QUADRADA 24mm, C/ ROSCA 5/8"" | UN | 30 | 1.2598 | 37.79 | 1.05 | 0.20979 | 1.3
SINAPI INSUMO 00005044 | 02.124 | POSTE CIRCULAR SIMPLES DE CONCRETO, 9m x 200 Km. | UN | 22 | 665.673 | 14644.81 | 554.82 | 110.853 | 657.9
SINAPI INSUMO 00013335 | 02.125 | POSTE DE CONCRETO ARMADO DUPLO T 150daN, 8m. | UN | 31 | 434.8915 | 13481.64 | 362.47 | 72.4215 | 429.81
SINAPI INSUMO 00012372 | 02.126 | POSTE DUPLO TE DE CONCRETO 11m X 200 kg | UN | 4 | 722.1596 | 2888.64 | 601.9 | 120.2596 | 713.72
SINAPI INSUMO 00005034 | 02.127 | POSTE DUPLO TE DE CONCRETO 11m X 600 kg | UN | 2 | 1299.7673 | 2599.53 | 1083.32 | 216.4473 | 1284.58
ORSE 01869 | 02.128 | POSTE DUPLO TE DE CONCRETO 12m X 600 kg | UN | 3 | 1227.2874 | 3681.86 | 1022.91 | 204.3774 | 1226.4
SINAPI INSUMO 5054 | 02.129 | POSTE DUPLO TE DE CONCRETO 7m X 100 kg | UN | 2 | 380.5766 | 761.15 | 317.2 | 63.3766 | 376.13
ORSE 03253 | 02.130 | SECCIONADOR PRE-FORMADO P/ CERCA ARAME REF PLP SIMILAR | UN | 72 | 4.0793 | 293.71 | 3.4 | 0.67932 | 4.24
SINAPI INSUMO 00012076 | 02.131 | TRANSFORMADOR A OLEO, 13,8/4,16kV,15kVA | UN | 1 | 6120.4318 | 6120.43 | 5101.21 | 1019.2218 | 6421.63
SINAPI INSUMO 00007610 | 02.132 | TRANSFORMADOR A OLEO, 13,8/4,16kV,30kVA | UN | 1 | 7475.6658 | 7475.67 | 6230.76 | 1244.9058 | 7843.56
CODEVASF | 02.133 | TRANSFORMADOR DE CORRENTE, ISOLADO EM EPOXI, CLASSE 750V, 40-5A USO INTERNO CLASSE EXATIDAO 1,2C25 | UN | 1 | 158.6736 | 158.67 | 132.25 | 26.4236 | 154.47
CODEVASF | 02.134 | VOLTIMETRO TIPO FERRO MOVEL, P/ LIGACAO C/ TP, TENSAO SECUNDARIA 115V, C/ FUNDO DE ESCALA DE 4,6 A 36kV | UN | 1 | 289.7517 | 289.75 | 241.5 | 48.2517 | 282.07
|  | TOTAL DO ITEM 02.00 - MATERIAIS DO SES UMBURANAS |  |  |  | 357267.81
|  | TOTAL GERAL DO ITEM B - MATERIAIS HIDRÁULICOS E ELÉTRICOS |  |  |  | 756504.9